SMA08206 | Buiten bebouwde kom | Gebiedsontsluiting | Drachten |  | verkeerswegen |  | Noorderhogeweg | - | 201494 | 571819 |  | 0 | OV |  |  | 156790 | 10CST | 7035 | Staal | 4.5 | 1980-01-01 | 2020-01-01 | enkel | 2020 | 8m PMF Paaltop RAL 7016 | 525 | 350 | 200 | 1075 | 156791 | SCHR TECEO-1 | 7035 | 2018-01-01 | 2038-01-01 |  | enkele | 2038 | 'Sustainder Alexia, Stal2, 2200K, 2800lm | 350 | 50 | 400 |  |  |  | 156792 |  | LEDDRIVER DIM | Elektronisch | 40 | 2018-01-01 | 156793 | Lensoflex 5118, 24led, 4000K, 500mA | 40 | NACHT | DK 03-06 | nacht dim 22:30 - 06:00 | 29 | 100000 | 2018-01-01 | 2042-05-25 | 2042 | 964 | 3135 | 4099 | 27.956 | 90.915 | 118.871 | 0.09 | 10.7
SMA01200 | Buiten bebouwde kom |  | Opeinde |  | Opeinde |  | Nijtap | Huisnr. 45 | 201346 | 571907 |  | 0 | OV |  |  | 161095 | 8CST | 7035 | Staal | 4.5 | 1998-06-19 | 2038-06-19 | enkel | 2038 | 8m PMF Paaltop RAL 7016 | 525 | 350 | 200 | 1075 | 161096 | SCHR TECEO-1 | 7035 | 2018-01-01 | 2038-01-01 |  | enkele | 2038 | 'Sustainder Alexia, Stal2, 2200K, 2800lm | 350 | 50 | 400 |  |  |  | 161097 |  | LEDDRIVER DIM | Elektronisch | 40 | 2018-01-01 | 161098 | Lensoflex 5118, 24led, 4000K, 500mA | 40 | NACHT | DK 03-06 | nacht dim 22:30 - 06:00 | 29 | 100000 | 2018-01-01 | 2042-05-25 | 2042 | 964 | 3135 | 4099 | 27.956 | 90.915 | 118.871 | 0.09 | 10.7
SMA01202 | Buiten bebouwde kom |  | Opeinde |  | Opeinde |  | Nijtap | Huisnr. 43 | 201297 | 571942 |  | 0 | OV |  |  | 161099 | 8CST | 7035 | Staal | 4.5 | 1991-02-27 | 2031-02-27 | enkel | 2031 | 8m PMF Paaltop RAL 7016 | 525 | 350 | 200 | 1075 | 161100 | SCHR TECEO-1 | 7035 | 2018-01-01 | 2038-01-01 |  | enkele | 2038 | 'Sustainder Alexia, Stal2, 2200K, 2800lm | 350 | 50 | 400 |  |  |  | 161101 |  | LEDDRIVER DIM | Elektronisch | 40 | 2018-01-01 | 161102 | Lensoflex 5118, 24led, 4000K, 500mA | 40 | NACHT | DK 03-06 | nacht dim 22:30 - 06:00 | 29 | 100000 | 2018-01-01 | 2042-05-25 | 2042 | 964 | 3135 | 4099 | 27.956 | 90.915 | 118.871 | 0.09 | 10.7
DRA01090 | Buiten bebouwde kom |  | Drachten |  | verkeerswegen |  | Hegebrechsterleane | - | 205189 | 569497 |  | 0 | OV |  |  | 170410 | 8CST | 7035 | Staal | 4.5 | 1975-01-01 | 2015-01-01 | enkel | 2015 | 8m PMF Paaltop RAL 7016 | 525 | 350 | 200 | 1075 | 170411 | SCHR TECEO-1 | 7035 | 2019-05-28 | 2039-05-28 |  | enkele | 2039 | 'Sustainder Alexia, Stal2, 2200K, 2800lm | 350 | 50 | 400 |  |  |  | 170412 |  | LEDDRIVER DIM | Elektronisch |  | 2019-05-28 | 170413 | Lensoflex 5064, 24led, 4000K, 350mA | 28 | NACHT | DK 03-06 | nacht dim 22:30 - 06:00 | 21 | 100000 | 2019-05-28 | 2043-10-19 | 2043 | 964 | 3135 | 4099 | 20.244 | 65.835 | 86.079 | 0.09 | 7.75
DRA08657 | Buiten bebouwde kom |  | Drachten |  | verkeerswegen |  | Burg. Wuiteweg | - | 202734 | 567726 |  | 0 | OV |  |  | 176071 | 8VVERZ | 0 | Staal | 4.5 | 1997-12-10 | 2037-12-10 | enkel | 2037 | 8m PMF Paaltop RAL 7016 | 525 | 350 | 200 | 1075 | 176072 | PHIL SRM | - | 1985-01-01 | 2005-01-01 |  | enkele | 2005 | 'Sustainder Alexia, Stal2, 2200K, 2800lm | 350 | 50 | 400 |  |  |  | 176073 |  | Xitanium light programmable | Elektronisch | 22 | 2018-09-20 | 176074 | LED SOX unit 20Watt | 20 | NACHT | DK 03-06 | nacht dim 22:30 - 06:00 | 15 | 100000 | 2018-09-20 | 2043-02-11 | 2043 | 964 | 3135 | 4099 | 14.46 | 47.025 | 61.485 | 0.09 | 5.53
DRA08658 | Buiten bebouwde kom |  | Drachten |  | verkeerswegen |  | Burg. Wuiteweg | - | 202734 | 567699 |  | 0 | OV |  |  | 176075 | 8VVERZ | 0 | Staal | 4.5 | 1997-12-10 | 2037-12-10 | enkel | 2037 | 8m PMF Paaltop RAL 7016 | 525 | 350 | 200 | 1075 | 176076 | PHIL SRM | - | 1985-01-01 | 2005-01-01 |  | enkele | 2005 | 'Sustainder Alexia, Stal2, 2200K, 2800lm | 350 | 50 | 400 |  |  |  | 176077 |  | Xitanium light programmable | Elektronisch | 22 | 2018-01-01 | 176078 | LED SOX unit 20Watt | 20 | NACHT | DK 03-06 | nacht dim 22:30 - 06:00 | 15 | 100000 | 2018-01-01 | 2042-05-25 | 2042 | 964 | 3135 | 4099 | 14.46 | 47.025 | 61.485 | 0.09 | 5.53
DRA08664 | Buiten bebouwde kom |  | Drachten |  | Buitengebied Drachten |  | Het Zuid | Huisnr. 12 | 202717 | 567453 |  | 0 | OV |  |  | 176091 | PMF 8,0m CVL PT 1804033-03 | 7016 | Staal | 4.5 | 2021-01-04 | 2061-01-04 | enkel | 2061 | 8m PMF Paaltop RAL 7016 | 525 | 350 | 200 | 1075 | 176092 | 'Sustainder Alexia, Stal2, 3000K, 2800lm | 2100 | 2021-01-04 | 2041-01-04 |  | enkele | 2041 | 'Sustainder Alexia, Stal2, 2200K, 2800lm | 350 | 50 | 400 |  |  |  | 176093 |  | 'Sustainder cassette full GATEWAY | Elektronisch | 25 | 2021-01-04 | 176094 | 23W, 24led, stal2, 3000K, 2800lm | 23 | NACHT | DK 03-06 | nacht dim 22:30 - 06:00 | 17 | 100000 | 2021-01-04 | 2045-05-28 | 2045 | 964 | 3135 | 4099 | 16.388 | 53.295 | 69.683 | 0.09 | 6.27
DRA08666 | Buiten bebouwde kom |  | Drachten |  | verkeerswegen |  | Burg. Wuiteweg | - | 202734 | 567781 |  | 0 | OV |  |  | 176099 | 8VVERZ | 0 | Staal | 4.5 | 1999-12-22 | 2039-12-22 | enkel | 2039 | 8m PMF Paaltop RAL 7016 | 525 | 350 | 200 | 1075 | 176100 | PHIL SRM | - | 1985-01-01 | 2005-01-01 |  | enkele | 2005 | 'Sustainder Alexia, Stal2, 2200K, 2800lm | 350 | 50 | 400 |  |  |  | 176101 |  | Xitanium light programmable | Elektronisch | 22 | 2018-01-01 | 176102 | LED SOX unit 20Watt | 20 | NACHT | DK 03-06 | nacht dim 22:30 - 06:00 | 15 | 100000 | 2018-01-01 | 2042-05-25 | 2042 | 964 | 3135 | 4099 | 14.46 | 47.025 | 61.485 | 0.09 | 5.53
DRA08684 | Buiten bebouwde kom |  | Drachten |  | verkeerswegen |  | Zuiderhogeweg | - | 201751 | 567418 |  | 0 | OV |  |  | 176159 | 10VALDU | - | Aluminium | 4.5 | 1980-01-01 | 2020-01-01 | enkel | 2020 | 8m PMF Paaltop RAL 7016 | 525 | 350 | 200 | 1075 | 176160 | PHIL SRL |  | 1980-01-01 | 2000-01-01 |  | enkele | 2000 | 'Sustainder Alexia, Stal2, 2200K, 2800lm | 350 | 50 | 400 |  |  |  | 176161 |  | Xitanium light programmable | Elektronisch | 22 | 2018-01-01 | 176162 | LED SOX unit 20Watt | 20 | NACHT | DK 03-06 | nacht dim 22:30 - 06:00 | 15 | 100000 | 2018-01-01 | 2042-05-25 | 2042 | 964 | 3135 | 4099 | 14.46 | 47.025 | 61.485 | 0.09 | 5.53
[20 empty] | 4.5 |  |  | meerdere | [5 empty] | 0 | 176164 | PHIL SRL |  | 1980-01-01 | 2000-01-01 |  | enkele | 2000 | 'Sustainder Alexia, Stal2, 2200K, 2800lm | 350 | 50 | 400 |  |  |  | 176165 |  | Xitanium light programmable | Elektronisch | 22 | 2018-01-01 | 176166 | LED SOX unit 20Watt | 20 | NACHT | DK 03-06 | nacht dim 22:30 - 06:00 | 15 | 100000 | 2018-01-01 | 2042-05-25 | 2042 | 964 | 3135 | 4099 | 14.46 | 47.025 | 61.485 | 0.09 | 5.53
DRA08685 | Buiten bebouwde kom |  | Drachten |  | verkeerswegen |  | Zuiderhogeweg | - | 201764 | 567377 |  | 0 | OV |  |  | 176167 | 10VALDU | - | Aluminium | 4.5 | 1980-01-01 | 2020-01-01 | enkel | 2020 | 8m PMF Paaltop RAL 7016 | 525 | 350 | 200 | 1075 | 176168 | PHIL SRL |  | 1980-01-01 | 2000-01-01 |  | enkele | 2000 | 'Sustainder Alexia, Stal2, 2200K, 2800lm | 350 | 50 | 400 |  |  |  | 176169 |  | Xitanium light programmable | Elektronisch | 22 | 2018-01-01 | 176170 | LED SOX unit 20Watt | 20 | NACHT | DK 03-06 | nacht dim 22:30 - 06:00 | 15 | 100000 | 2018-01-01 | 2042-05-25 | 2042 | 964 | 3135 | 4099 | 14.46 | 47.025 | 61.485 | 0.09 | 5.53
[20 empty] | 4.5 |  |  | meerdere | [5 empty] | 0 | 176172 | PHIL SRL |  | 1980-01-01 | 2000-01-01 |  | enkele | 2000 | 'Sustainder Alexia, Stal2, 2200K, 2800lm | 350 | 50 | 400 |  |  |  | 176173 |  | Xitanium light programmable | Elektronisch | 22 | 2018-01-01 | 176174 | LED SOX unit 20Watt | 20 | NACHT | DK 03-06 | nacht dim 22:30 - 06:00 | 15 | 100000 | 2018-01-01 | 2042-05-25 | 2042 | 964 | 3135 | 4099 | 14.46 | 47.025 | 61.485 | 0.09 | 5.53
DRA08686 | Buiten bebouwde kom |  | Drachten |  | verkeerswegen |  | Zuiderhogeweg | - | 201814 | 567348 |  | 0 | OV |  |  | 176175 | 10VAL | - | Aluminium | 4.5 | 1977-01-01 | 2017-01-01 | enkel | 2017 | 8m PMF Paaltop RAL 7016 | 525 | 350 | 200 | 1075 | 176176 | PHIL SRL |  | 1977-01-01 | 1997-01-01 |  | enkele | 1997 | 'Sustainder Alexia, Stal2, 2200K, 2800lm | 350 | 50 | 400 |  |  |  | 176177 |  | Xitanium light programmable | Elektronisch | 22 | 2018-01-01 | 176178 | LED SOX unit 20Watt | 20 | NACHT | DK 03-06 | nacht dim 22:30 - 06:00 | 15 | 100000 | 2018-01-01 | 2042-05-25 | 2042 | 964 | 3135 | 4099 | 14.46 | 47.025 | 61.485 | 0.09 | 5.53
DRA08687 | Buiten bebouwde kom |  | Drachten |  | verkeerswegen |  | Zuiderhogeweg | - | 201849 | 567363 |  | 0 | OV |  |  | 176179 | 10VAL | - | Aluminium | 4.5 | 1977-01-01 | 2017-01-01 | enkel | 2017 | 8m PMF Paaltop RAL 7016 | 525 | 350 | 200 | 1075 | 176180 | PHIL SRL |  | 1977-01-01 | 1997-01-01 |  | enkele | 1997 | 'Sustainder Alexia, Stal2, 2200K, 2800lm | 350 | 50 | 400 |  |  |  | 176181 |  | Xitanium light programmable | Elektronisch | 22 | 2018-01-01 | 176182 | LED SOX unit 20Watt | 20 | NACHT | DK 03-06 | nacht dim 22:30 - 06:00 | 15 | 100000 | 2018-01-01 | 2042-05-25 | 2042 | 964 | 3135 | 4099 | 14.46 | 47.025 | 61.485 | 0.09 | 5.53
DRA08688 | Buiten bebouwde kom |  | Drachten |  | verkeerswegen |  | Zuiderhogeweg | - | 201884 | 567360 |  | 0 | OV |  |  | 176183 | 10VAL | - | Aluminium | 4.5 | 1977-01-01 | 2017-01-01 | enkel | 2017 | 8m PMF Paaltop RAL 7016 | 525 | 350 | 200 | 1075 | 176184 | PHIL SRL |  | 1977-01-01 | 1997-01-01 |  | enkele | 1997 | 'Sustainder Alexia, Stal2, 2200K, 2800lm | 350 | 50 | 400 |  |  |  | 176185 |  | Xitanium light programmable | Elektronisch | 22 | 2018-01-01 | 176186 | LED SOX unit 20Watt | 20 | NACHT | DK 03-06 | nacht dim 22:30 - 06:00 | 15 | 100000 | 2018-01-01 | 2042-05-25 | 2042 | 964 | 3135 | 4099 | 14.46 | 47.025 | 61.485 | 0.09 | 5.53
DRA08689 | Buiten bebouwde kom |  | Drachten |  | verkeerswegen |  | Zuiderhogeweg | - | 201753 | 567311 |  | 0 | OV |  |  | 176187 | 10VAL | - | Aluminium | 4.5 | 1985-01-01 | 2025-01-01 | enkel | 2025 | 8m PMF Paaltop RAL 7016 | 525 | 350 | 200 | 1075 | 176188 | PHIL SRL |  | 1985-01-01 | 2005-01-01 |  | enkele | 2005 | 'Sustainder Alexia, Stal2, 2200K, 2800lm | 350 | 50 | 400 |  |  |  | 176189 |  | Xitanium light programmable | Elektronisch | 22 | 2018-01-01 | 176190 | LED SOX unit 20Watt | 20 | NACHT | DK 03-06 | nacht dim 22:30 - 06:00 | 15 | 100000 | 2018-01-01 | 2042-05-25 | 2042 | 964 | 3135 | 4099 | 14.46 | 47.025 | 61.485 | 0.09 | 5.53
DRA08690 | Buiten bebouwde kom |  | Drachten |  | verkeerswegen |  | Zuiderhogeweg | - | 201793 | 567305 |  | 0 | OV |  |  | 176191 | 10VALDU | - | Aluminium | 4.5 | 1980-01-01 | 2020-01-01 | enkel | 2020 | 8m PMF Paaltop RAL 7016 | 525 | 350 | 200 | 1075 | 176192 | PHIL SRL |  | 1980-01-01 | 2000-01-01 |  | enkele | 2000 | 'Sustainder Alexia, Stal2, 2200K, 2800lm | 350 | 50 | 400 |  |  |  | 218595 |  | Xitanium light programmable | Elektronisch | 22 | 2018-01-02 | 218596 | LED SOX unit 20Watt | 20 | NACHT | DK 03-06 | nacht dim 22:30 - 06:00 | 15 | 100000 | 2018-01-02 | 2042-05-26 | 2042 | 964 | 3135 | 4099 | 14.46 | 47.025 | 61.485 | 0.09 | 5.53
[20 empty] | 4.5 |  |  | meerdere | [5 empty] | 0 | 176196 | PHIL SRL |  | 1980-01-01 | 2000-01-01 |  | enkele | 2000 | 'Sustainder Alexia, Stal2, 2200K, 2800lm | 350 | 50 | 400 |  |  |  | 176197 |  | Xitanium light programmable | Elektronisch | 22 | 2018-01-02 | 218597 | LED SOX unit 20Watt | 20 | NACHT | DK 03-06 | nacht dim 22:30 - 06:00 | 15 | 100000 | 2018-01-02 | 2042-05-26 | 2042 | 964 | 3135 | 4099 | 14.46 | 47.025 | 61.485 | 0.09 | 5.53
DRA08691 | Buiten bebouwde kom |  | Drachten |  | verkeerswegen |  | Zuiderhogeweg | - | 201811 | 567267 |  | 0 | OV |  |  | 176199 | 10VAL | - | Aluminium | 4.5 | 1980-01-01 | 2020-01-01 | enkel | 2020 | 8m PMF Paaltop RAL 7016 | 525 | 350 | 200 | 1075 | 176200 | PHIL SRL |  | 1980-01-01 | 2000-01-01 |  | enkele | 2000 | 'Sustainder Alexia, Stal2, 2200K, 2800lm | 350 | 50 | 400 |  |  |  | 176201 |  | Xitanium light programmable | Elektronisch | 22 | 2018-01-01 | 176202 | LED SOX unit 20Watt | 20 | NACHT | DK 03-06 | nacht dim 22:30 - 06:00 | 15 | 100000 | 2018-01-01 | 2042-05-25 | 2042 | 964 | 3135 | 4099 | 14.46 | 47.025 | 61.485 | 0.09 | 5.53
DRA08692 | Buiten bebouwde kom |  | Drachten |  | verkeerswegen |  | Zuiderhogeweg | - | 201829 | 567229 |  | 0 | OV |  |  | 176203 | 10VAL | - | Aluminium | 4.5 | 1980-01-01 | 2020-01-01 | enkel | 2020 | 8m PMF Paaltop RAL 7016 | 525 | 350 | 200 | 1075 | 176204 | PHIL SRL |  | 1980-01-01 | 2000-01-01 |  | enkele | 2000 | 'Sustainder Alexia, Stal2, 2200K, 2800lm | 350 | 50 | 400 |  |  |  | 218594 |  | Xitanium light programmable | Elektronisch | 22 | 2018-01-02 | 176206 | LED SOX unit 20Watt | 20 | NACHT | DK 03-06 | nacht dim 22:30 - 06:00 | 15 | 100000 | 2018-01-02 | 2042-05-26 | 2042 | 964 | 3135 | 4099 | 14.46 | 47.025 | 61.485 | 0.09 | 5.53
DRA08693 | Buiten bebouwde kom |  | Drachten |  | verkeerswegen |  | Zuiderhogeweg | - | 201847 | 567191 |  | 0 | OV |  |  | 176207 | 10VAL | - | Aluminium | 4.5 | 1980-01-01 | 2020-01-01 | enkel | 2020 | 8m PMF Paaltop RAL 7016 | 525 | 350 | 200 | 1075 | 176208 | PHIL SRL |  | 1980-01-01 | 2000-01-01 |  | enkele | 2000 | 'Sustainder Alexia, Stal2, 2200K, 2800lm | 350 | 50 | 400 |  |  |  | 218592 |  | Xitanium light programmable | Elektronisch | 22 | 2018-01-02 | 218593 | LED SOX unit 20Watt | 20 | NACHT | DK 03-06 | nacht dim 22:30 - 06:00 | 15 | 100000 | 2018-01-02 | 2042-05-26 | 2042 | 964 | 3135 | 4099 | 14.46 | 47.025 | 61.485 | 0.09 | 5.53
DRA08694 | Buiten bebouwde kom |  | Drachten |  | verkeerswegen |  | Zuiderhogeweg | - | 201864 | 567155 |  | 0 | OV |  |  | 176211 | 10VAL | - | Aluminium | 4.5 | 1980-01-01 | 2020-01-01 | enkel | 2020 | 8m PMF Paaltop RAL 7016 | 525 | 350 | 200 | 1075 | 176212 | PHIL SRL |  | 1980-01-01 | 2000-01-01 |  | enkele | 2000 | 'Sustainder Alexia, Stal2, 2200K, 2800lm | 350 | 50 | 400 |  |  |  | 176213 |  | Xitanium light programmable | Elektronisch | 22 | 2018-01-02 | 218591 | LED SOX unit 20Watt | 20 | NACHT | DK 03-06 | nacht dim 22:30 - 06:00 | 15 | 100000 | 2018-01-02 | 2042-05-26 | 2042 | 964 | 3135 | 4099 | 14.46 | 47.025 | 61.485 | 0.09 | 5.53
DRA08695 | Buiten bebouwde kom |  | Drachten |  | verkeerswegen |  | Zuiderhogeweg | - | 201882 | 567118 |  | 0 | OV |  |  | 176215 | 10VAL | - | Aluminium | 4.5 | 1980-01-01 | 2020-01-01 | enkel | 2020 | 8m PMF Paaltop RAL 7016 | 525 | 350 | 200 | 1075 | 176216 | PHIL SRS201 |  | 1992-01-01 | 2012-01-01 |  | enkele | 2012 | 'Sustainder Alexia, Stal2, 2200K, 2800lm | 350 | 50 | 400 |  |  |  | 218589 |  | Xitanium light programmable | Elektronisch | 22 | 2018-01-02 | 218590 | LED SOX unit 20Watt | 20 | NACHT | DK 03-06 | nacht dim 22:30 - 06:00 | 15 | 100000 | 2018-01-02 | 2042-05-26 | 2042 | 964 | 3135 | 4099 | 14.46 | 47.025 | 61.485 | 0.09 | 5.53
DRA08696 | Buiten bebouwde kom |  | Drachten |  | verkeerswegen |  | Zuiderhogeweg | - | 201891 | 567080 |  | 0 | OV |  |  | 176219 | 10VALDU | - | Aluminium | 4.5 | 1980-01-01 | 2020-01-01 | enkel | 2020 | 8m PMF Paaltop RAL 7016 | 525 | 350 | 200 | 1075 | 176220 | PHIL SRL |  | 1980-01-01 | 2000-01-01 |  | enkele | 2000 | 'Sustainder Alexia, Stal2, 2200K, 2800lm | 350 | 50 | 400 |  |  |  | 218585 |  | Xitanium light programmable | Elektronisch | 22 | 2018-01-02 | 218586 | LED SOX unit 20Watt | 20 | NACHT | DK 03-06 | nacht dim 22:30 - 06:00 | 15 | 100000 | 2018-01-02 | 2042-05-26 | 2042 | 964 | 3135 | 4099 | 14.46 | 47.025 | 61.485 | 0.09 | 5.53
[20 empty] | 4.5 |  |  | meerdere | [5 empty] | 0 | 176224 | PHIL SRL |  | 1980-01-01 | 2000-01-01 |  | enkele | 2000 | 'Sustainder Alexia, Stal2, 2200K, 2800lm | 350 | 50 | 400 |  |  |  | 218587 |  | Xitanium light programmable | Elektronisch | 22 | 2018-01-02 | 218588 | LED SOX unit 20Watt | 20 | NACHT | DK 03-06 | nacht dim 22:30 - 06:00 | 15 | 100000 | 2018-01-02 | 2042-05-26 | 2042 | 964 | 3135 | 4099 | 14.46 | 47.025 | 61.485 | 0.09 | 5.53
DRA08697 | Buiten bebouwde kom |  | Drachten |  | verkeerswegen |  | Zuiderhogeweg | - | 201869 | 567066 |  | 0 | OV |  |  | 176227 | 10VAL | - | Aluminium | 4.5 | 1980-01-01 | 2020-01-01 | enkel | 2020 | 8m PMF Paaltop RAL 7016 | 525 | 350 | 200 | 1075 | 176228 | PHIL SRL |  | 1980-01-01 | 2000-01-01 |  | enkele | 2000 | 'Sustainder Alexia, Stal2, 2200K, 2800lm | 350 | 50 | 400 |  |  |  | 218583 |  | Xitanium light programmable | Elektronisch | 22 | 2018-01-02 | 218584 | LED SOX unit 20Watt | 20 | NACHT | DK 03-06 | nacht dim 22:30 - 06:00 | 15 | 100000 | 2018-01-02 | 2042-05-26 | 2042 | 964 | 3135 | 4099 | 14.46 | 47.025 | 61.485 | 0.09 | 5.53
DRA08698 | Buiten bebouwde kom |  | Drachten |  | verkeerswegen |  | Zuiderhogeweg | - | 201833 | 567046 |  | 0 | OV |  |  | 176231 | 10VAL | - | Aluminium | 4.5 | 1980-01-01 | 2020-01-01 | enkel | 2020 | 8m PMF Paaltop RAL 7016 | 525 | 350 | 200 | 1075 | 176232 | PHIL SRL |  | 1980-01-01 | 2000-01-01 |  | enkele | 2000 | 'Sustainder Alexia, Stal2, 2200K, 2800lm | 350 | 50 | 400 |  |  |  | 218581 |  | Xitanium light programmable | Elektronisch | 22 | 2018-01-02 | 218582 | LED SOX unit 20Watt | 20 | NACHT | DK 03-06 | nacht dim 22:30 - 06:00 | 15 | 100000 | 2018-01-02 | 2042-05-26 | 2042 | 964 | 3135 | 4099 | 14.46 | 47.025 | 61.485 | 0.09 | 5.53
[20 empty] | 4.5 |  |  | meerdere | [5 empty] | 0 | 185167 | PHIL SRM | - | 1981-01-01 | 2001-01-01 |  | enkele | 2001 | 'Sustainder Alexia, Stal2, 2200K, 2800lm | 350 | 50 | 400 |  |  |  | 185168 |  | Xitanium light programmable | Elektronisch | 22 | 2018-01-01 | 185169 | LED SOX unit 20Watt | 20 | NACHT | DK 03-06 | nacht dim 22:30 - 06:00 | 15 | 100000 | 2018-01-01 | 2042-05-25 | 2042 | 964 | 3135 | 4099 | 14.46 | 47.025 | 61.485 | 0.09 | 5.53
[20 empty] | 4.5 |  |  | meerdere | [5 empty] | 0 | 185171 | PHIL SRM | - | 1981-01-01 | 2001-01-01 |  | enkele | 2001 | 'Sustainder Alexia, Stal2, 2200K, 2800lm | 350 | 50 | 400 |  |  |  | 185172 |  | Xitanium light programmable | Elektronisch | 22 | 2018-01-01 | 185173 | LED SOX unit 20Watt | 20 | NACHT | DK 03-06 | nacht dim 22:30 - 06:00 | 15 | 100000 | 2018-01-01 | 2042-05-25 | 2042 | 964 | 3135 | 4099 | 14.46 | 47.025 | 61.485 | 0.09 | 5.53
[20 empty] | 4.5 |  |  | meerdere | [5 empty] | 0 | 185599 | PHIL SRM | - | 1978-01-01 | 1998-01-01 |  | enkele | 1998 | 'Sustainder Alexia, Stal2, 2200K, 2800lm | 350 | 50 | 400 |  |  |  | 185600 |  | BSX 55 H26 | conventioneel | - | 1978-01-01 | 185601 | 55W LST BY22d 1800K | 55 | NACHT | DK 03-06 | - | 66 | 18000 | 1985-01-01 | 1989-05-23 | 1989 | 964 | 3135 | 4099 | 63.624 | 206.91 | 270.534 | 0.09 | 24.35
DRA04947 | Buiten bebouwde kom |  | Drachten |  | verkeerswegen |  | Hegebrechsterleane | - | 205229 | 569432 |  | 0 | OV |  |  | 186850 | 8CST | 7035 | Staal | 4.5 | 1975-01-01 | 2015-01-01 | enkel | 2015 | 8m PMF Paaltop RAL 7016 | 525 | 350 | 200 | 1075 | 186851 | SCHR TECEO-1 | 7035 | 2019-05-28 | 2039-05-28 |  | enkele | 2039 | 'Sustainder Alexia, Stal2, 2200K, 2800lm | 350 | 50 | 400 |  |  |  | 186852 |  | LEDDRIVER DIM | Elektronisch |  | 2019-05-28 | 186853 | Lensoflex 5064, 24led, 4000K, 350mA | 28 | NACHT | DK 03-06 | nacht dim 22:30 - 06:00 | 21 | 100000 | 2019-05-28 | 2043-10-19 | 2043 | 964 | 3135 | 4099 | 20.244 | 65.835 | 86.079 | 0.09 | 7.75
DRA04949 | Buiten bebouwde kom |  | Drachten |  | verkeerswegen |  | Hegebrechsterleane | - | 205291 | 569330 |  | 0 | OV |  |  | 186858 | 8CST | 7035 | Staal | 4.5 | 1975-01-01 | 2015-01-01 | enkel | 2015 | 8m PMF Paaltop RAL 7016 | 525 | 350 | 200 | 1075 | 186859 | SCHR TECEO-1 | 7035 | 2019-05-28 | 2039-05-28 |  | enkele | 2039 | 'Sustainder Alexia, Stal2, 2200K, 2800lm | 350 | 50 | 400 |  |  |  | 186860 |  | LEDDRIVER DIM | Elektronisch |  | 2019-05-28 | 186861 | Lensoflex 5064, 24led, 4000K, 350mA | 28 | NACHT | DK 03-06 | nacht dim 22:30 - 06:00 | 21 | 100000 | 2019-05-28 | 2043-10-19 | 2043 | 964 | 3135 | 4099 | 20.244 | 65.835 | 86.079 | 0.09 | 7.75
DRA04950 | Buiten bebouwde kom |  | Drachten |  | verkeerswegen |  | Hegebrechsterleane | - | 205354 | 569227 |  | 0 | OV |  |  | 186862 | 8CST | 7035 | Staal | 4.5 | 1975-01-01 | 2015-01-01 | enkel | 2015 | 8m PMF Paaltop RAL 7016 | 525 | 350 | 200 | 1075 | 186863 | SCHR TECEO-1 | 7035 | 2019-05-28 | 2039-05-28 |  | enkele | 2039 | 'Sustainder Alexia, Stal2, 2200K, 2800lm | 350 | 50 | 400 |  |  |  | 186864 |  | LEDDRIVER DIM | Elektronisch |  | 2019-05-28 | 186865 | Lensoflex 5064, 24led, 4000K, 350mA | 28 | NACHT | DK 03-06 | nacht dim 22:30 - 06:00 | 21 | 100000 | 2019-05-28 | 2043-10-19 | 2043 | 964 | 3135 | 4099 | 20.244 | 65.835 | 86.079 | 0.09 | 7.75
DRA04951 | Buiten bebouwde kom |  | Drachten |  | verkeerswegen |  | Hegebrechsterleane | - | 205375 | 569189 |  | 0 | OV |  |  | 186866 | 8VVERZ | 7035 | Staal | 4.5 | 2004-01-01 | 2044-01-01 | enkel | 2044 | 8m PMF Paaltop RAL 7016 | 525 | 350 | 200 | 1075 | 186867 | SCHR TECEO-1 | 7035 | 2019-05-28 | 2039-05-28 |  | enkele | 2039 | 'Sustainder Alexia, Stal2, 2200K, 2800lm | 350 | 50 | 400 |  |  |  | 186868 |  | LEDDRIVER DIM | Elektronisch |  | 2019-05-28 | 186869 | Lensoflex 5064, 24led, 4000K, 350mA | 28 | NACHT | DK 03-06 | nacht dim 22:30 - 06:00 | 21 | 100000 | 2019-05-28 | 2043-10-19 | 2043 | 964 | 3135 | 4099 | 20.244 | 65.835 | 86.079 | 0.09 | 7.75
SMA71513 | Buiten bebouwde kom | Gebiedsontsluiting | Drachten |  | verkeerswegen |  | Noorderhogeweg | - | 201488 | 571782 |  | 0 | OV |  |  | 195419 | 10VST | 7035 | Staal | 4.5 | 2003-11-10 | 2043-11-10 | enkel | 2043 | 8m PMF Paaltop RAL 7016 | 525 | 350 | 200 | 1075 | 195420 | SCHR TECEO-1 | 7035 | 2018-01-01 | 2038-01-01 |  | enkele | 2038 | 'Sustainder Alexia, Stal2, 2200K, 2800lm | 350 | 50 | 400 |  |  |  | 195421 |  | LEDDRIVER DIM | Elektronisch | 40 | 2018-01-01 | 195422 | Lensoflex 5118, 24led, 4000K, 500mA | 40 | NACHT | DK 03-06 | nacht dim 22:30 - 06:00 | 29 | 100000 | 2018-01-01 | 2042-05-25 | 2042 | 964 | 3135 | 4099 | 27.956 | 90.915 | 118.871 | 0.09 | 10.7
SMA08193 | Buiten bebouwde kom | Gebiedsontsluiting | Drachten |  | verkeerswegen |  | Noorderhogeweg | - | 201422 | 571752 |  | 0 | OV |  |  | 198785 | 10CST | 7035 | Staal | 4.5 | 1989-01-01 | 2029-01-01 | enkel | 2029 | 8m PMF Paaltop RAL 7016 | 525 | 350 | 200 | 1075 | 198786 | SCHR TECEO-1 | 7035 | 2018-01-01 | 2038-01-01 |  | enkele | 2038 | 'Sustainder Alexia, Stal2, 2200K, 2800lm | 350 | 50 | 400 |  |  |  | 198787 |  | LEDDRIVER DIM | Elektronisch | 40 | 2018-01-01 | 198788 | Lensoflex 5118, 24led, 4000K, 500mA | 40 | NACHT | DK 03-06 | nacht dim 22:30 - 06:00 | 29 | 100000 | 2018-01-01 | 2042-05-25 | 2042 | 964 | 3135 | 4099 | 27.956 | 90.915 | 118.871 | 0.09 | 10.7
SMA08198 | Buiten bebouwde kom |  | Opeinde |  | Opeinde |  | Nijtap | - | 201425 | 571818 |  | 0 | OV |  |  | 198789 | 8VST | 7035 | Staal | 4.5 | 1998-06-30 | 2038-06-30 | enkel | 2038 | 8m PMF Paaltop RAL 7016 | 525 | 350 | 200 | 1075 | 198790 | SCHR TECEO-1 | 7035 | 2018-01-01 | 2038-01-01 |  | enkele | 2038 | 'Sustainder Alexia, Stal2, 2200K, 2800lm | 350 | 50 | 400 |  |  |  | 198791 |  | LEDDRIVER DIM | Elektronisch | 40 | 2018-01-01 | 198792 | Lensoflex 5118, 24led, 4000K, 500mA | 40 | NACHT | DK 03-06 | nacht dim 22:30 - 06:00 | 29 | 100000 | 2018-01-01 | 2042-05-25 | 2042 | 964 | 3135 | 4099 | 27.956 | 90.915 | 118.871 | 0.09 | 10.7
SMA08201 | Buiten bebouwde kom |  | Opeinde |  | Opeinde |  | Nijtap | Huisnr. 26 | 201362 | 571894 |  | 0 | OV |  |  | 198793 | 8CST | 7035 | Staal | 4.5 | 1990-01-01 | 2030-01-01 | enkel | 2030 | 8m PMF Paaltop RAL 7016 | 525 | 350 | 200 | 1075 | 198794 | SCHR TECEO-1 | 7035 | 2018-01-01 | 2038-01-01 |  | enkele | 2038 | 'Sustainder Alexia, Stal2, 2200K, 2800lm | 350 | 50 | 400 |  |  |  | 198795 |  | LEDDRIVER DIM | Elektronisch | 40 | 2018-01-01 | 198796 | Lensoflex 5118, 24led, 4000K, 500mA | 40 | NACHT | DK 03-06 | nacht dim 22:30 - 06:00 | 29 | 100000 | 2018-01-01 | 2042-05-25 | 2042 | 964 | 3135 | 4099 | 27.956 | 90.915 | 118.871 | 0.09 | 10.7
[20 empty] | 5 |  |  | meerdere | [5 empty] | 0 | 199013 | SCHR TECEO-1 | 7035 | 2004-02-11 | 2024-02-11 |  | enkele | 2024 | 'Sustainder Alexia, Stal2, 2200K, 2800lm | 350 | 50 | 400 |  |  |  | 199014 |  | LEDDRIVER DIM | Elektronisch | 40 | 2004-02-11 | 199015 | Lensoflex 5118, 24led, 4000K, 500mA | 40 | NACHT | DK 03-06 | nacht dim 22:30 - 06:00 | 29 | 100000 | 2018-01-01 | 2042-05-25 | 2042 | 964 | 3135 | 4099 | 27.956 | 90.915 | 118.871 | 0.09 | 10.7
[20 empty] | 5 |  |  | meerdere | [5 empty] | 0 | 199017 | SCHR TECEO-1 | 7035 | 2004-02-11 | 2024-02-11 |  | enkele | 2024 | 'Sustainder Alexia, Stal2, 2200K, 2800lm | 350 | 50 | 400 |  |  |  | 199018 |  | LEDDRIVER DIM | Elektronisch | 40 | 2004-02-11 | 199019 | Lensoflex 5118, 24led, 4000K, 500mA | 40 | NACHT | DK 03-06 | nacht dim 22:30 - 06:00 | 29 | 100000 | 2018-01-01 | 2042-05-25 | 2042 | 964 | 3135 | 4099 | 27.956 | 90.915 | 118.871 | 0.09 | 10.7
[20 empty] | 5 |  |  | meerdere | [5 empty] | 0 | 199037 | SCHR TECEO-1 | 7035 | 2004-02-11 | 2024-02-11 |  | enkele | 2024 | 'Sustainder Alexia, Stal2, 2200K, 2800lm | 350 | 50 | 400 |  |  |  | 199038 |  | LEDDRIVER DIM | Elektronisch | 40 | 2004-02-11 | 199039 | Lensoflex 5118, 24led, 4000K, 500mA | 40 | NACHT | DK 03-06 | nacht dim 22:30 - 06:00 | 29 | 100000 | 2018-01-01 | 2042-05-25 | 2042 | 964 | 3135 | 4099 | 27.956 | 90.915 | 118.871 | 0.09 | 10.7
[20 empty] | 5 |  |  | meerdere | [5 empty] | 0 | 199041 | SCHR TECEO-1 | 7035 | 2004-02-11 | 2024-02-11 |  | enkele | 2024 | 'Sustainder Alexia, Stal2, 2200K, 2800lm | 350 | 50 | 400 |  |  |  | 199042 |  | LEDDRIVER DIM | Elektronisch | 40 | 2004-02-11 | 199043 | Lensoflex 5118, 24led, 4000K, 500mA | 40 | NACHT | DK 03-06 | nacht dim 22:30 - 06:00 | 29 | 100000 | 2018-01-01 | 2042-05-25 | 2042 | 964 | 3135 | 4099 | 27.956 | 90.915 | 118.871 | 0.09 | 10.7
[20 empty] | 5 |  |  | meerdere | [5 empty] | 0 | 199049 | SCHR TECEO-1 | 7035 | 2004-02-11 | 2024-02-11 |  | enkele | 2024 | 'Sustainder Alexia, Stal2, 2200K, 2800lm | 350 | 50 | 400 |  |  |  | 199050 |  | LEDDRIVER DIM | Elektronisch | 40 | 2004-02-11 | 199051 | Lensoflex 5118, 24led, 4000K, 500mA | 40 | NACHT | DK 03-06 | nacht dim 22:30 - 06:00 | 29 | 100000 | 2018-01-01 | 2042-05-25 | 2042 | 964 | 3135 | 4099 | 27.956 | 90.915 | 118.871 | 0.09 | 10.7
[20 empty] | 5 |  |  | meerdere | [5 empty] | 0 | 199053 | SCHR TECEO-1 | 7035 | 2004-02-11 | 2024-02-11 |  | enkele | 2024 | 'Sustainder Alexia, Stal2, 2200K, 2800lm | 350 | 50 | 400 |  |  |  | 199054 |  | LEDDRIVER DIM | Elektronisch | 40 | 2004-02-11 | 199055 | Lensoflex 5118, 24led, 4000K, 500mA | 40 | NACHT | DK 03-06 | nacht dim 22:30 - 06:00 | 29 | 100000 | 2018-01-01 | 2042-05-25 | 2042 | 964 | 3135 | 4099 | 27.956 | 90.915 | 118.871 | 0.09 | 10.7
[20 empty] | 5 |  |  | meerdere | [5 empty] | 0 | 199069 | SCHR TECEO-1 | 7035 | 2004-02-11 | 2024-02-11 |  | enkele | 2024 | 'Sustainder Alexia, Stal2, 2200K, 2800lm | 350 | 50 | 400 |  |  |  | 199070 |  | LEDDRIVER DIM | Elektronisch | 40 | 2004-02-11 | 199071 | Lensoflex 5118, 24led, 4000K, 500mA | 40 | NACHT | DK 03-06 | nacht dim 22:30 - 06:00 | 29 | 100000 | 2018-01-01 | 2042-05-25 | 2042 | 964 | 3135 | 4099 | 27.956 | 90.915 | 118.871 | 0.09 | 10.7
[20 empty] | 5 |  |  | meerdere | [5 empty] | 0 | 199073 | SCHR TECEO-1 | 7035 | 2004-02-11 | 2024-02-11 |  | enkele | 2024 | 'Sustainder Alexia, Stal2, 2200K, 2800lm | 350 | 50 | 400 |  |  |  | 199074 |  | LEDDRIVER DIM | Elektronisch | 40 | 2004-02-11 | 199075 | Lensoflex 5118, 24led, 4000K, 500mA | 40 | NACHT | DK 03-06 | nacht dim 22:30 - 06:00 | 29 | 100000 | 2018-01-01 | 2042-05-25 | 2042 | 964 | 3135 | 4099 | 27.956 | 90.915 | 118.871 | 0.09 | 10.7
DRA08656 | Buiten bebouwde kom |  | Drachten |  | verkeerswegen |  | Burg. Wuiteweg | - | 202735 | 567755 |  | 0 | OV |  |  | 202552 | 8VVERZ | 0 | Staal | 4.5 | 1997-12-11 | 2037-12-11 | enkel | 2037 | 8m PMF Paaltop RAL 7016 | 525 | 350 | 200 | 1075 | 202553 | PHIL SRM | - | 1985-01-01 | 2005-01-01 |  | enkele | 2005 | 'Sustainder Alexia, Stal2, 2200K, 2800lm | 350 | 50 | 400 |  |  |  | 202554 |  | Xitanium light programmable | Elektronisch | 22 | 2018-01-01 | 202555 | LED SOX unit 20Watt | 20 | NACHT | DK 03-06 | nacht dim 22:30 - 06:00 | 15 | 100000 | 2018-01-01 | 2042-05-25 | 2042 | 964 | 3135 | 4099 | 14.46 | 47.025 | 61.485 | 0.09 | 5.53
SMA71514 | Buiten bebouwde kom | Gebiedsontsluiting | Drachten |  | verkeerswegen |  | Noorderhogeweg | - | 201458 | 571752 |  | 0 | OV |  |  | 205103 | 10VST | 7035 | Staal | 4.5 | 2004-04-27 | 2044-04-27 | enkel | 2044 | 8m PMF Paaltop RAL 7016 | 525 | 350 | 200 | 1075 | 205104 | SCHR TECEO-1 | 7035 | 2018-01-01 | 2038-01-01 |  | enkele | 2038 | 'Sustainder Alexia, Stal2, 2200K, 2800lm | 350 | 50 | 400 |  |  |  | 205105 |  | LEDDRIVER DIM | Elektronisch | 40 | 2018-01-01 | 205106 | Lensoflex 5118, 24led, 4000K, 500mA | 40 | NACHT | DK 03-06 | nacht dim 22:30 - 06:00 | 29 | 100000 | 2018-01-01 | 2042-05-25 | 2042 | 964 | 3135 | 4099 | 27.956 | 90.915 | 118.871 | 0.09 | 10.7
SMA71512 | Buiten bebouwde kom | Gebiedsontsluiting | Drachten |  | verkeerswegen |  | Noorderhogeweg | - | 201455 | 571814 |  | 0 | OV |  |  | 208003 | 10VST | 7035 | Staal | 4.5 | 2003-11-10 | 2043-11-10 | enkel | 2043 | 8m PMF Paaltop RAL 7016 | 525 | 350 | 200 | 1075 | 208004 | SCHR TECEO-1 | 7035 | 2018-01-01 | 2038-01-01 |  | enkele | 2038 | 'Sustainder Alexia, Stal2, 2200K, 2800lm | 350 | 50 | 400 |  |  |  | 208005 |  | LEDDRIVER DIM | Elektronisch | 40 | 2018-01-01 | 208006 | Lensoflex 5118, 24led, 4000K, 500mA | 40 | NACHT | DK 03-06 | nacht dim 22:30 - 06:00 | 29 | 100000 | 2018-01-01 | 2042-05-25 | 2042 | 964 | 3135 | 4099 | 27.956 | 90.915 | 118.871 | 0.09 | 10.7
SMA71515 | Buiten bebouwde kom | Gebiedsontsluiting | Drachten |  | verkeerswegen |  | Noorderhogeweg | - | 201427 | 571784 |  | 0 | OV |  |  | 208007 | 10VST | 7035 | Staal | 4.5 | 2003-11-10 | 2043-11-10 | enkel | 2043 | 8m PMF Paaltop RAL 7016 | 525 | 350 | 200 | 1075 | 208008 | SCHR TECEO-1 | 7035 | 2018-01-01 | 2038-01-01 |  | enkele | 2038 | 'Sustainder Alexia, Stal2, 2200K, 2800lm | 350 | 50 | 400 |  |  |  | 208009 |  | LEDDRIVER DIM | Elektronisch | 40 | 2018-01-01 | 208010 | Lensoflex 5118, 24led, 4000K, 500mA | 40 | NACHT | DK 03-06 | nacht dim 22:30 - 06:00 | 29 | 100000 | 2018-01-01 | 2042-05-25 | 2042 | 964 | 3135 | 4099 | 27.956 | 90.915 | 118.871 | 0.09 | 10.7
DRA10782 | Buiten bebouwde kom | Gebiedsontsluiting | Drachten |  | verkeerswegen |  | Noorderhogeweg | - | 201769 | 572191 |  | 0 | OV |  |  | 213431 | 8VVERZDU | 7035 | Staal | 4.5 | 2018-01-01 | 2058-01-01 | enkel | 2058 | 8m PMF Paaltop RAL 7016 | 525 | 350 | 200 | 1075 | 215971 | LIGHTRONICS BRISA | 9007 | 2018-01-01 | 2038-01-01 |  | enkele | 2038 | 'Sustainder Alexia, Stal2, 2200K, 2800lm | 350 | 50 | 400 |  |  |  | 215972 |  | LEDDRIVER DIM easy light | Elektronisch | 35 | 2018-01-01 | 215973 | LED BRISA L2WG4 LCN 4000K 3780LM 28,5W | 29 | NACHT | DK 03-06 | nacht dim 22:30 - 06:00 | 21 | 100000 | 2018-01-01 | 2042-05-25 | 2042 | 964 | 3135 | 4099 | 20.244 | 65.835 | 86.079 | 0.09 | 7.75
DRA10783 | Buiten bebouwde kom | Gebiedsontsluiting | Drachten |  | verkeerswegen |  | Noorderhogeweg | - | 201785 | 572183 |  | 0 | OV |  |  | 215771 | 8VVERZDU | 7035 | Staal | 4.5 | 2018-01-01 | 2058-01-01 | enkel | 2058 | 8m PMF Paaltop RAL 7016 | 525 | 350 | 200 | 1075 | 217609 | LIGHTRONICS BRISA | 9007 | 2018-01-01 | 2038-01-01 |  | enkele | 2038 | 'Sustainder Alexia, Stal2, 2200K, 2800lm | 350 | 50 | 400 |  |  |  | 217610 |  | LEDDRIVER DIM easy light | Elektronisch | 35 | 2018-01-01 | 217611 | LED BRISA L2WG4 LCN 4000K 3780LM 28,5W | 29 | NACHT | DK 03-06 | nacht dim 22:30 - 06:00 | 21 | 100000 | 2018-01-01 | 2042-05-25 | 2042 | 964 | 3135 | 4099 | 20.244 | 65.835 | 86.079 | 0.09 | 7.75
SMA10107 | Binnen bebouwde kom |  | Oudega |  | Oudega |  | Buorren-OU | Huisnr. 38 | 195666 | 571106 |  | 0 | OV |  |  | 157522 | 3.5CPTST | 0 | Staal | 4.5 | 2008-11-04 | 2048-11-04 | enkel | 2048 | '4M PT PMF 1701733PJ | 300 | 350 | 125 | 775 | 157523 | PHIL 2565 LIBRA |  | 2008-11-04 | 2028-11-04 |  | enkele | 2028 | 'Sustainder Alexia, Stal2, 3000K, 1500lm | 300 | 50 | 350 |  |  |  | 157524 |  | HF-R 136 PL-L | Elektronisch |  | 2008-11-04 | 157525 | 36W PLL 4P HF DIM (23A) 830 | 36 | NACHT | DK 03-06 | nacht dim 22:30 - 06:00 | 27.8 | 36000 | 2008-11-04 | 2017-08-16 | 2017 | 964 | 3135 | 4099 | 26.7992 | 87.153 | 113.9522 | 0.09 | 10.26
SMA10108 | Binnen bebouwde kom |  | Oudega |  | Oudega |  | Buorren-OU | Huisnr. 38 | 195666 | 571130 |  | 0 | OV |  |  | 157526 | 3.5CPTST | 0 | Staal | 4.5 | 2008-11-04 | 2048-11-04 | enkel | 2048 | '4M PT PMF 1701733PJ | 300 | 350 | 125 | 775 | 157527 | PHIL 2565 LIBRA |  | 2008-11-04 | 2028-11-04 |  | enkele | 2028 | 'Sustainder Alexia, Stal2, 3000K, 1500lm | 300 | 50 | 350 |  |  |  | 157528 |  | HF-R 136 PL-L | Elektronisch |  | 2008-11-04 | 157529 | 36W PLL 4P HF DIM (23A) 830 | 36 | NACHT | DK 03-06 | nacht dim 22:30 - 06:00 | 27.8 | 36000 | 2008-11-04 | 2017-08-16 | 2017 | 964 | 3135 | 4099 | 26.7992 | 87.153 | 113.9522 | 0.09 | 10.26
DRA87257 | Binnen bebouwde kom |  | Drachten |  | Noordoost |  | Winterkoninkjestraat | - | 203120 | 569485 |  | 0 | OV |  |  | 161852 | 4CPTVERZ | 6009 | Staal | 4.5 | 2008-06-30 | 2048-06-30 | enkel | 2048 | '4M PT PMF 1701733PJ | 300 | 350 | 125 | 775 | 161853 | PHIL 2565 LIBRA |  | 2008-06-30 | 2028-06-30 |  | enkele | 2028 | 'Sustainder Alexia, Stal2, 3000K, 1500lm | 300 | 50 | 350 |  |  |  | 161854 |  | HF-P 1 22-42 PL-T/C/L/TL5C | Elektronisch |  | 2008-06-30 | 161855 | 24W PLL 4P HF 830 | 24 | NACHT | DK 03-06 | - | 26 | 36000 | 2020-08-10 | 2029-05-22 | 2029 | 964 | 3135 | 4099 | 25.064 | 81.51 | 106.574 | 0.09 | 9.59
DRA87259 | Binnen bebouwde kom |  | Drachten |  | Noordoost |  | Winterkoninkjestraat | - | 203145 | 569489 |  | 0 | OV |  |  | 161856 | 4CPTVERZ | 0 | Staal | 4.5 | 2008-06-30 | 2048-06-30 | enkel | 2048 | '4M PT PMF 1701733PJ | 300 | 350 | 125 | 775 | 161857 | PHIL 2565 LIBRA |  | 2008-06-30 | 2028-06-30 |  | enkele | 2028 | 'Sustainder Alexia, Stal2, 3000K, 1500lm | 300 | 50 | 350 |  |  |  | 161858 |  | HF-P 1 22-42 PL-T/C/L/TL5C | Elektronisch |  | 2008-06-30 | 161859 | 24W PLL 4P HF 830 | 24 | NACHT | DK 03-06 | - | 26 | 36000 | 2021-08-11 | 2030-05-23 | 2030 | 964 | 3135 | 4099 | 25.064 | 81.51 | 106.574 | 0.09 | 9.59
DRA87260 | Binnen bebouwde kom |  | Drachten |  | Noordoost |  | Winterkoninkjestraat | - | 203167 | 569492 |  | 0 | OV |  |  | 161860 | 4CPTVERZ | 0 | Staal | 4.5 | 2008-06-30 | 2048-06-30 | enkel | 2048 | '4M PT PMF 1701733PJ | 300 | 350 | 125 | 775 | 161861 | PHIL 2565 LIBRA |  | 2008-06-30 | 2028-06-30 |  | enkele | 2028 | 'Sustainder Alexia, Stal2, 3000K, 1500lm | 300 | 50 | 350 |  |  |  | 161862 |  | HF-P 1 22-42 PL-T/C/L/TL5C | Elektronisch |  | 2008-06-30 | 161863 | 24W PLL 4P HF 830 | 24 | NACHT | DK 03-06 | - | 26 | 36000 | 2020-04-23 | 2029-02-02 | 2029 | 964 | 3135 | 4099 | 25.064 | 81.51 | 106.574 | 0.09 | 9.59
DRA87261 | Binnen bebouwde kom |  | Drachten |  | Noordoost |  | Winterkoninkjestraat | - | 203192 | 569495 |  | 0 | OV |  |  | 161864 | 4CPTVERZ | 0 | Staal | 4.5 | 2008-06-30 | 2048-06-30 | enkel | 2048 | '4M PT PMF 1701733PJ | 300 | 350 | 125 | 775 | 161865 | PHIL 2565 LIBRA |  | 2008-06-30 | 2028-06-30 |  | enkele | 2028 | 'Sustainder Alexia, Stal2, 3000K, 1500lm | 300 | 50 | 350 |  |  |  | 161866 |  | HF-P 1 22-42 PL-T/C/L/TL5C | Elektronisch |  | 2008-06-30 | 161867 | 24W PLL 4P HF 830 | 24 | NACHT | DK 03-06 | - | 26 | 36000 | 2021-04-15 | 2030-01-25 | 2030 | 964 | 3135 | 4099 | 25.064 | 81.51 | 106.574 | 0.09 | 9.59
DRA87263 | Binnen bebouwde kom |  | Drachten |  | Noordoost |  | Winterkoninkjestraat | - | 203240 | 569486 |  | 0 | OV |  |  | 161868 | 4CPTVERZ | 0 | Staal | 4.5 | 2008-06-30 | 2048-06-30 | enkel | 2048 | '4M PT PMF 1701733PJ | 300 | 350 | 125 | 775 | 161869 | PHIL 2565 LIBRA |  | 2008-06-30 | 2028-06-30 |  | enkele | 2028 | 'Sustainder Alexia, Stal2, 3000K, 1500lm | 300 | 50 | 350 |  |  |  | 161870 |  | HF-P 1 22-42 PL-T/C/L/TL5C | Elektronisch |  | 2008-06-30 | 161871 | 24W PLL 4P HF 830 | 24 | NACHT | DK 03-06 | - | 26 | 36000 | 2020-06-15 | 2029-03-27 | 2029 | 964 | 3135 | 4099 | 25.064 | 81.51 | 106.574 | 0.09 | 9.59
DRA87264 | Binnen bebouwde kom |  | Drachten |  | Noordoost |  | Winterkoninkjestraat | - | 203245 | 569456 |  | 0 | OV |  |  | 161872 | 4CPTVERZ | 0 | Staal | 4.5 | 2008-06-30 | 2048-06-30 | enkel | 2048 | '4M PT PMF 1701733PJ | 300 | 350 | 125 | 775 | 161873 | PHIL 2565 LIBRA |  | 2008-06-30 | 2028-06-30 |  | enkele | 2028 | 'Sustainder Alexia, Stal2, 3000K, 1500lm | 300 | 50 | 350 |  |  |  | 161874 |  | HF-P 1 22-42 PL-T/C/L/TL5C | Elektronisch |  | 2008-06-30 | 161875 | 24W PLL 4P HF 830 | 24 | NACHT | DK 03-06 | - | 26 | 36000 | 2020-02-24 | 2028-12-05 | 2028 | 964 | 3135 | 4099 | 25.064 | 81.51 | 106.574 | 0.09 | 9.59
DRA87267 | Binnen bebouwde kom |  | Drachten |  | Noordoost |  | Kwartelhof | Huisnr. 2 | 202891 | 570010 |  | 0 | OV |  |  | 161880 | 4CPTVERZ | 0 | Staal | 4.5 | 2010-04-07 | 2050-04-07 | enkel | 2050 | '4M PT PMF 1701733PJ | 300 | 350 | 125 | 775 | 161881 | PHIL 2565 LIBRA |  | 2010-04-07 | 2030-04-07 |  | enkele | 2030 | 'Sustainder Alexia, Stal2, 3000K, 1500lm | 300 | 50 | 350 |  |  |  | 161882 |  | HF-R 136 PL-L | Elektronisch |  | 2010-04-07 | 161883 | 36W PLL 4P HF DIM (23A) 830 | 24 | NACHT | DK 03-06 | - | 26 | 36000 | 2010-04-07 | 2019-01-17 | 2019 | 964 | 3135 | 4099 | 25.064 | 81.51 | 106.574 | 0.09 | 9.59
DRA87268 | Binnen bebouwde kom |  | Drachten |  | Noordoost |  | Kwartelhof | Huisnr. 2 | 202902 | 569965 |  | 0 | OV |  |  | 161884 | 4CPTVERZ | 0 | Staal | 4.5 | 2010-04-07 | 2050-04-07 | enkel | 2050 | '4M PT PMF 1701733PJ | 300 | 350 | 125 | 775 | 161885 | PHIL 2565 LIBRA |  | 2010-04-07 | 2030-04-07 |  | enkele | 2030 | 'Sustainder Alexia, Stal2, 3000K, 1500lm | 300 | 50 | 350 |  |  |  | 161886 |  | HF-R 136 PL-L | Elektronisch |  | 2010-04-07 | 161887 | 36W PLL 4P HF DIM (23A) 830 | 24 | NACHT | DK 03-06 | - | 26 | 36000 | 2010-04-07 | 2019-01-17 | 2019 | 964 | 3135 | 4099 | 25.064 | 81.51 | 106.574 | 0.09 | 9.59
DRA87288 | Binnen bebouwde kom |  | Drachten |  | Noordoost |  | Ruiterij | Huisnr. 40 | 203119 | 570518 |  | 0 | OV |  |  | 161948 | 4CPTVERZ | 0 | Staal | 4.5 | 2011-07-12 | 2051-07-12 | enkel | 2051 | '4M PT PMF 1701733PJ | 300 | 350 | 125 | 775 | 161949 | PHIL 2565 LIBRA |  | 2011-07-12 | 2031-07-12 |  | enkele | 2031 | 'Sustainder Alexia, Stal2, 3000K, 1500lm | 300 | 50 | 350 |  |  |  | 161950 |  | HF-P 1 22-42 PL-T/C/L/TL5C | Elektronisch |  | 2011-07-12 | 161951 | 24W PLL 4P HF 830 | 24 | NACHT | DK 03-06 | - | 26 | 36000 | 2011-07-12 | 2020-04-22 | 2020 | 964 | 3135 | 4099 | 25.064 | 81.51 | 106.574 | 0.09 | 9.59
DRA87291 | Binnen bebouwde kom |  | Drachten |  | Noordoost |  | Ruiterij | Huisnr. 14 | 203000 | 570480 |  | 0 | OV |  |  | 161952 | 4CPTVERZ | 0 | Staal | 4.5 | 2011-07-12 | 2051-07-12 | enkel | 2051 | '4M PT PMF 1701733PJ | 300 | 350 | 125 | 775 | 161953 | PHIL 2565 LIBRA |  | 2011-07-12 | 2031-07-12 |  | enkele | 2031 | 'Sustainder Alexia, Stal2, 3000K, 1500lm | 300 | 50 | 350 |  |  |  | 161954 |  | HF-P 1 22-42 PL-T/C/L/TL5C | Elektronisch |  | 2011-07-12 | 161955 | 24W PLL 4P HF 830 | 24 | NACHT | DK 03-06 | - | 26 | 36000 | 2011-07-12 | 2020-04-22 | 2020 | 964 | 3135 | 4099 | 25.064 | 81.51 | 106.574 | 0.09 | 9.59
DRA02174 | Binnen bebouwde kom |  | Drachten |  | de Trisken |  | Dorsvloer | - | 199907 | 567981 |  | 0 | OV |  |  | 168130 | 3.5CPTST | 0 | Staal | 4.5 | 2001-03-22 | 2041-03-22 | enkel | 2041 | '4M PT PMF 1701733PJ | 300 | 350 | 125 | 775 | 168131 | 'Sustainder Alexia, Stal2, 3000K, 1500lm | 2100 | 2019-03-14 | 2039-03-14 |  | enkele | 2039 | 'Sustainder Alexia, Stal2, 3000K, 1500lm | 300 | 50 | 350 |  |  |  | 168132 |  | 'Sustainder cassette full | Elektronisch | 25 | 2019-03-14 | 168133 | 23W, 24led, stal2, 3000K, 1500lm | 13 | NACHT | DK 03-06 | nacht dim 22:30 - 06:00 | 10 | 100000 | 2019-03-14 | 2043-08-05 | 2043 | 964 | 3135 | 4099 | 9.64 | 31.35 | 40.99 | 0.09 | 3.69
DRA00503 | Binnen bebouwde kom |  | Drachten |  | de Trisken |  | Dorsvloer | - | 199861 | 567900 |  | 0 | OV |  |  | 168870 | 3.5CPTAL | - | Aluminium | 4.5 | 1982-01-01 | 2022-01-01 | enkel | 2022 | '4M PT PMF 1701733PJ | 300 | 350 | 125 | 775 | 168871 | 'Sustainder Alexia, Stal2, 3000K, 1500lm | 2100 | 2019-03-08 | 2039-03-08 |  | enkele | 2039 | 'Sustainder Alexia, Stal2, 3000K, 1500lm | 300 | 50 | 350 |  |  |  | 168872 |  | 'Sustainder cassette full GATEWAY | Elektronisch | 25 | 2019-03-08 | 168873 | 23W, 24led, stal2, 3000K, 1500lm | 13 | NACHT | DK 03-06 | nacht dim 22:30 - 06:00 | 10 | 100000 | 2019-03-08 | 2043-07-30 | 2043 | 964 | 3135 | 4099 | 9.64 | 31.35 | 40.99 | 0.09 | 3.69
DRA00504 | Binnen bebouwde kom |  | Drachten |  | de Trisken |  | Dorsvloer | - | 199877 | 567930 |  | 0 | OV |  |  | 168874 | 3.5CPTAL | - | Aluminium | 4.5 | 1982-01-01 | 2022-01-01 | enkel | 2022 | '4M PT PMF 1701733PJ | 300 | 350 | 125 | 775 | 168875 | 'Sustainder Alexia, Stal2, 3000K, 1500lm | 2100 | 2019-03-14 | 2039-03-14 |  | enkele | 2039 | 'Sustainder Alexia, Stal2, 3000K, 1500lm | 300 | 50 | 350 |  |  |  | 168876 |  | 'Sustainder cassette full | Elektronisch | 25 | 2019-03-14 | 168877 | 23W, 24led, stal2, 3000K, 1500lm | 13 | NACHT | DK 03-06 | nacht dim 22:30 - 06:00 | 10 | 100000 | 2019-03-14 | 2043-08-05 | 2043 | 964 | 3135 | 4099 | 9.64 | 31.35 | 40.99 | 0.09 | 3.69
DRA00594 | Binnen bebouwde kom |  | Drachten |  | de Folgeren |  | De Orion | Huisnr. 39 | 201900 | 570358 |  | 0 | OV |  |  | 169038 | 3.5CPTST | 0 | Staal | 4.5 | 2000-05-22 | 2040-05-22 | enkel | 2040 | '4M PT PMF 1701733PJ | 300 | 350 | 125 | 775 | 169039 | 'Sustainder Alexia, Stal2, 3000K, 1500lm | 2100 | 2021-11-26 | 2041-11-26 |  | enkele | 2041 | 'Sustainder Alexia, Stal2, 3000K, 1500lm | 300 | 50 | 350 |  |  |  | 169040 |  | 'Sustainder cassette full | Elektronisch | 25 | 2021-11-26 | 169041 | 23W, 24led, stal2, 3000K, 1500lm | 13 | NACHT | DK 03-06 | nacht dim 22:30 - 06:00 | 10 | 100000 | 2021-11-29 | 2046-04-22 | 2046 | 964 | 3135 | 4099 | 9.64 | 31.35 | 40.99 | 0.09 | 3.69
DRA00891 | Binnen bebouwde kom |  | Drachten |  | de Folgeren |  | De Wetterwille | Huisnr. 87 | 202006 | 570712 |  | 0 | OV |  |  | 169882 | '4M PT PMF 1701733PJ | 7016 | Staal | 4.5 | 2019-04-17 | 2059-04-17 | enkel | 2059 | '4M PT PMF 1701733PJ | 300 | 350 | 125 | 775 | 169883 | 'Sustainder Alexia, Stal2, 3000K, 1500lm | 2100 | 2021-11-30 | 2041-11-30 |  | enkele | 2041 | 'Sustainder Alexia, Stal2, 3000K, 1500lm | 300 | 50 | 350 |  |  |  | 169884 |  | 'Sustainder cassette full | Elektronisch | 25 | 2021-11-30 | 169885 | 23W, 24led, stal2, 3000K, 1500lm | 13 | NACHT | DK 03-06 | nacht dim 22:30 - 06:00 | 10 | 100000 | 2021-11-30 | 2046-04-23 | 2046 | 964 | 3135 | 4099 | 9.64 | 31.35 | 40.99 | 0.09 | 3.69
DRA01241 | Binnen bebouwde kom |  | Drachten |  | de Trisken |  | Stal | - | 199655 | 567709 |  | 0 | OV |  |  | 170866 | PMF 4,0m CVL PT 1804033-01 | 7016 | Staal | 4.5 | 2020-01-20 | 2060-01-20 | enkel | 2060 | '4M PT PMF 1701733PJ | 300 | 350 | 125 | 775 | 170867 | 'Sustainder Alexia, Stal2, 3000K, 1500lm | 2100 | 2020-01-20 | 2040-01-20 |  | enkele | 2040 | 'Sustainder Alexia, Stal2, 3000K, 1500lm | 300 | 50 | 350 |  |  |  | 170868 |  | 'Sustainder cassette full | Elektronisch | 25 | 2020-01-20 | 170869 | 23W, 24led, stal2, 3000K, 1500lm | 13 | NACHT | DK 03-06 | nacht dim 22:30 - 06:00 | 10 | 100000 | 2020-01-20 | 2044-06-12 | 2044 | 964 | 3135 | 4099 | 9.64 | 31.35 | 40.99 | 0.09 | 3.69
DRA01365 | Binnen bebouwde kom |  | Drachten |  | de Folgeren |  | De Wetterwille | Huisnr. 2 | 201814 | 570365 |  | 0 | OV |  |  | 171230 | 4.5CPTST | 0 | Staal | 4.5 | 1999-02-03 | 2039-02-03 | enkel | 2039 | '4M PT PMF 1701733PJ | 300 | 350 | 125 | 775 | 171231 | 'Sustainder Alexia, Stal2, 3000K, 1500lm | 2100 | 2021-11-17 | 2041-11-17 |  | enkele | 2041 | 'Sustainder Alexia, Stal2, 3000K, 1500lm | 300 | 50 | 350 |  |  |  | 171232 |  | 'Sustainder cassette full | Elektronisch | 25 | 2021-11-17 | 171233 | 23W, 24led, stal2, 3000K, 1500lm | 13 | NACHT | DK 03-06 | nacht dim 22:30 - 06:00 | 10 | 100000 | 2021-11-30 | 2046-04-23 | 2046 | 964 | 3135 | 4099 | 9.64 | 31.35 | 40.99 | 0.09 | 3.69
DRA01389 | Binnen bebouwde kom |  | Drachten |  | de Folgeren |  | De Frisia | - | 201787 | 570359 |  | 0 | OV |  |  | 171286 | 4.5CPTST | 0 | Staal | 4.5 | 1999-02-03 | 2039-02-03 | enkel | 2039 | '4M PT PMF 1701733PJ | 300 | 350 | 125 | 775 | 171287 | 'Sustainder Alexia, Stal2, 3000K, 1500lm | 2100 | 2021-11-17 | 2041-11-17 |  | enkele | 2041 | 'Sustainder Alexia, Stal2, 3000K, 1500lm | 300 | 50 | 350 |  |  |  | 171288 |  | 'Sustainder cassette full | Elektronisch | 25 | 2021-11-17 | 171289 | 23W, 24led, stal2, 3000K, 1500lm | 13 | NACHT | DK 03-06 | nacht dim 22:30 - 06:00 | 10 | 100000 | 2021-11-17 | 2046-04-10 | 2046 | 964 | 3135 | 4099 | 9.64 | 31.35 | 40.99 | 0.09 | 3.69
DRA01390 | Binnen bebouwde kom |  | Drachten |  | de Folgeren |  | De Wetterwille | Huisnr. 16 | 201904 | 570405 |  | 0 | OV |  |  | 171290 | 4.5CPTST | 0 | Staal | 4.5 | 1999-09-01 | 2039-09-01 | enkel | 2039 | '4M PT PMF 1701733PJ | 300 | 350 | 125 | 775 | 171291 | 'Sustainder Alexia, Stal2, 3000K, 1500lm | 2100 | 2021-11-18 | 2041-11-18 |  | enkele | 2041 | 'Sustainder Alexia, Stal2, 3000K, 1500lm | 300 | 50 | 350 |  |  |  | 171292 |  | 'Sustainder cassette full | Elektronisch | 25 | 2021-11-18 | 171293 | 23W, 24led, stal2, 3000K, 1500lm | 13 | NACHT | DK 03-06 | nacht dim 22:30 - 06:00 | 10 | 100000 | 2021-11-17 | 2046-04-10 | 2046 | 964 | 3135 | 4099 | 9.64 | 31.35 | 40.99 | 0.09 | 3.69
DRA01391 | Binnen bebouwde kom |  | Drachten |  | de Folgeren |  | De Wetterwille | Huisnr. 18 | 201921 | 570421 |  | 0 | OV |  |  | 171294 | 4.5CPTST | 0 | Staal | 4.5 | 1999-02-03 | 2039-02-03 | enkel | 2039 | '4M PT PMF 1701733PJ | 300 | 350 | 125 | 775 | 171295 | 'Sustainder Alexia, Stal2, 3000K, 1500lm | 2100 | 2021-11-18 | 2041-11-18 |  | enkele | 2041 | 'Sustainder Alexia, Stal2, 3000K, 1500lm | 300 | 50 | 350 |  |  |  | 171296 |  | 'Sustainder cassette full | Elektronisch | 25 | 2021-11-18 | 171297 | 23W, 24led, stal2, 3000K, 1500lm | 13 | NACHT | DK 03-06 | nacht dim 22:30 - 06:00 | 10 | 100000 | 2021-11-18 | 2046-04-11 | 2046 | 964 | 3135 | 4099 | 9.64 | 31.35 | 40.99 | 0.09 | 3.69
DRA01392 | Binnen bebouwde kom |  | Drachten |  | de Folgeren |  | De Nova Cura | Huisnr. 1 | 201905 | 570422 |  | 0 | OV |  |  | 171298 | 4.5CPTST | 0 | Staal | 4.5 | 2000-04-27 | 2040-04-27 | enkel | 2040 | '4M PT PMF 1701733PJ | 300 | 350 | 125 | 775 | 171299 | 'Sustainder Alexia, Stal2, 3000K, 1500lm | 2100 | 2021-11-30 | 2041-11-30 |  | enkele | 2041 | 'Sustainder Alexia, Stal2, 3000K, 1500lm | 300 | 50 | 350 |  |  |  | 171300 |  | 'Sustainder cassette full | Elektronisch | 25 | 2021-11-30 | 171301 | 23W, 24led, stal2, 3000K, 1500lm | 13 | NACHT | DK 03-06 | nacht dim 22:30 - 06:00 | 10 | 100000 | 2021-11-17 | 2046-04-10 | 2046 | 964 | 3135 | 4099 | 9.64 | 31.35 | 40.99 | 0.09 | 3.69
DRA01393 | Binnen bebouwde kom |  | Drachten |  | de Folgeren |  | De Nova Cura | Huisnr. 6 | 201927 | 570440 |  | 0 | OV |  |  | 171302 | 3.5CPTST | 0 | Staal | 4.5 | 1999-02-18 | 2039-02-18 | enkel | 2039 | '4M PT PMF 1701733PJ | 300 | 350 | 125 | 775 | 171303 | 'Sustainder Alexia, Stal2, 3000K, 1500lm | 2100 | 2021-11-26 | 2041-11-26 |  | enkele | 2041 | 'Sustainder Alexia, Stal2, 3000K, 1500lm | 300 | 50 | 350 |  |  |  | 171304 |  | 'Sustainder cassette full | Elektronisch | 25 | 2021-11-26 | 171305 | 23W, 24led, stal2, 3000K, 1500lm | 13 | NACHT | DK 03-06 | nacht dim 22:30 - 06:00 | 10 | 100000 | 2021-11-30 | 2046-04-23 | 2046 | 964 | 3135 | 4099 | 9.64 | 31.35 | 40.99 | 0.09 | 3.69
DRA01426 | Binnen bebouwde kom |  | Drachten |  | de Folgeren |  | De Wetterwille | Huisnr. 50 | 202043 | 570462 |  | 0 | OV |  |  | 171434 | 4.5CPTST | 0 | Staal | 4.5 | 1999-02-18 | 2039-02-18 | enkel | 2039 | '4M PT PMF 1701733PJ | 300 | 350 | 125 | 775 | 171435 | 'Sustainder Alexia, Stal2, 3000K, 1500lm | 2100 | 2021-11-18 | 2041-11-18 |  | enkele | 2041 | 'Sustainder Alexia, Stal2, 3000K, 1500lm | 300 | 50 | 350 |  |  |  | 171436 |  | 'Sustainder cassette full | Elektronisch | 25 | 2021-11-18 | 171437 | 23W, 24led, stal2, 3000K, 1500lm | 13 | NACHT | DK 03-06 | nacht dim 22:30 - 06:00 | 10 | 100000 | 2021-11-18 | 2046-04-11 | 2046 | 964 | 3135 | 4099 | 9.64 | 31.35 | 40.99 | 0.09 | 3.69
DRA01441 | Binnen bebouwde kom |  | Drachten |  | de Folgeren |  | De Orion | Huisnr. 127 | 202063 | 570460 |  | 0 | OV |  |  | 171454 | 4.5CPTST | 0 | Staal | 4.5 | 1999-02-18 | 2039-02-18 | enkel | 2039 | '4M PT PMF 1701733PJ | 300 | 350 | 125 | 775 | 171455 | 'Sustainder Alexia, Stal2, 3000K, 1500lm | 2100 | 2021-11-22 | 2041-11-22 |  | enkele | 2041 | 'Sustainder Alexia, Stal2, 3000K, 1500lm | 300 | 50 | 350 |  |  |  | 171456 |  | 'Sustainder cassette full | Elektronisch | 25 | 2021-11-22 | 171457 | 23W, 24led, stal2, 3000K, 1500lm | 13 | NACHT | DK 03-06 | nacht dim 22:30 - 06:00 | 10 | 100000 | 2021-11-26 | 2046-04-19 | 2046 | 964 | 3135 | 4099 | 9.64 | 31.35 | 40.99 | 0.09 | 3.69
DRA01443 | Binnen bebouwde kom |  | Drachten |  | de Folgeren |  | De Frisia | - | 201564 | 570932 |  | 0 | OV |  |  | 171458 | 4.5CPTST | 0 | Staal | 4.5 | 1999-02-02 | 2039-02-02 | enkel | 2039 | '4M PT PMF 1701733PJ | 300 | 350 | 125 | 775 | 171459 | 'Sustainder Alexia, Stal2, 3000K, 1500lm | 2100 | 2021-11-17 | 2041-11-17 |  | enkele | 2041 | 'Sustainder Alexia, Stal2, 3000K, 1500lm | 300 | 50 | 350 |  |  |  | 171460 |  | 'Sustainder cassette full | Elektronisch | 25 | 2021-11-17 | 171461 | 23W, 24led, stal2, 3000K, 1500lm | 13 | NACHT | DK 03-06 | nacht dim 22:30 - 06:00 | 10 | 100000 | 2021-11-17 | 2046-04-10 | 2046 | 964 | 3135 | 4099 | 9.64 | 31.35 | 40.99 | 0.09 | 3.69
DRA01444 | Binnen bebouwde kom |  | Drachten |  | de Folgeren |  | De Frisia | Huisnr. 162 | 201635 | 570807 |  | 0 | OV |  |  | 171462 | 4.5CPTST | 0 | Staal | 4.5 | 1998-07-17 | 2038-07-17 | enkel | 2038 | '4M PT PMF 1701733PJ | 300 | 350 | 125 | 775 | 171463 | 'Sustainder Alexia, Stal2, 3000K, 1500lm | 2100 | 2021-11-17 | 2041-11-17 |  | enkele | 2041 | 'Sustainder Alexia, Stal2, 3000K, 1500lm | 300 | 50 | 350 |  |  |  | 171464 |  | 'Sustainder cassette full | Elektronisch | 25 | 2021-11-17 | 171465 | 23W, 24led, stal2, 3000K, 1500lm | 13 | NACHT | DK 03-06 | nacht dim 22:30 - 06:00 | 10 | 100000 | 2021-11-17 | 2046-04-10 | 2046 | 964 | 3135 | 4099 | 9.64 | 31.35 | 40.99 | 0.09 | 3.69
DRA01446 | Binnen bebouwde kom |  | Drachten |  | de Folgeren |  | De Frisia | Huisnr. 166 | 201619 | 570822 |  | 0 | OV |  |  | 171466 | 4.5CPTST | 0 | Staal | 4.5 | 1999-02-02 | 2039-02-02 | enkel | 2039 | '4M PT PMF 1701733PJ | 300 | 350 | 125 | 775 | 171467 | 'Sustainder Alexia, Stal2, 3000K, 1500lm | 2100 | 2021-11-17 | 2041-11-17 |  | enkele | 2041 | 'Sustainder Alexia, Stal2, 3000K, 1500lm | 300 | 50 | 350 |  |  |  | 171468 |  | 'Sustainder cassette full | Elektronisch | 25 | 2021-11-17 | 171469 | 23W, 24led, stal2, 3000K, 1500lm | 13 | NACHT | DK 03-06 | nacht dim 22:30 - 06:00 | 10 | 100000 | 2021-11-17 | 2046-04-10 | 2046 | 964 | 3135 | 4099 | 9.64 | 31.35 | 40.99 | 0.09 | 3.69
DRA01448 | Binnen bebouwde kom |  | Drachten |  | de Folgeren |  | De Frisia | Huisnr. 168 | 201612 | 570842 |  | 0 | OV |  |  | 171474 | 4.5CPTST | 0 | Staal | 4.5 | 1998-07-15 | 2038-07-15 | enkel | 2038 | '4M PT PMF 1701733PJ | 300 | 350 | 125 | 775 | 171475 | 'Sustainder Alexia, Stal2, 3000K, 1500lm | 2100 | 2021-11-17 | 2041-11-17 |  | enkele | 2041 | 'Sustainder Alexia, Stal2, 3000K, 1500lm | 300 | 50 | 350 |  |  |  | 171476 |  | 'Sustainder cassette full | Elektronisch | 25 | 2021-11-17 | 171477 | 23W, 24led, stal2, 3000K, 1500lm | 13 | NACHT | DK 03-06 | nacht dim 22:30 - 06:00 | 10 | 100000 | 2021-11-17 | 2046-04-10 | 2046 | 964 | 3135 | 4099 | 9.64 | 31.35 | 40.99 | 0.09 | 3.69
DRA01453 | Binnen bebouwde kom |  | Drachten |  | de Folgeren |  | De Wetterwille | Huisnr. 33 | 202170 | 570623 |  | 0 | OV |  |  | 171486 | 4.5CPTST | 0 | Staal | 4.5 | 1999-02-18 | 2039-02-18 | enkel | 2039 | '4M PT PMF 1701733PJ | 300 | 350 | 125 | 775 | 171487 | 'Sustainder Alexia, Stal2, 3000K, 1500lm | 2100 | 2021-11-30 | 2041-11-30 |  | enkele | 2041 | 'Sustainder Alexia, Stal2, 3000K, 1500lm | 300 | 50 | 350 |  |  |  | 171488 |  | 'Sustainder cassette full | Elektronisch | 25 | 2021-11-30 | 171489 | 23W, 24led, stal2, 3000K, 1500lm | 13 | NACHT | DK 03-06 | nacht dim 22:30 - 06:00 | 10 | 100000 | 2021-11-30 | 2046-04-23 | 2046 | 964 | 3135 | 4099 | 9.64 | 31.35 | 40.99 | 0.09 | 3.69
DRA01455 | Binnen bebouwde kom |  | Drachten |  | de Folgeren |  | De Wetterwille | Huisnr. 31 | 202171 | 570581 |  | 0 | OV |  |  | 171494 | 4.5CPTST | 0 | Staal | 4.5 | 1999-02-18 | 2039-02-18 | enkel | 2039 | '4M PT PMF 1701733PJ | 300 | 350 | 125 | 775 | 171495 | 'Sustainder Alexia, Stal2, 3000K, 1500lm | 2100 | 2021-11-18 | 2041-11-18 |  | enkele | 2041 | 'Sustainder Alexia, Stal2, 3000K, 1500lm | 300 | 50 | 350 |  |  |  | 171496 |  | 'Sustainder cassette full | Elektronisch | 25 | 2021-11-18 | 171497 | 23W, 24led, stal2, 3000K, 1500lm | 13 | NACHT | DK 03-06 | nacht dim 22:30 - 06:00 | 10 | 100000 | 2021-11-30 | 2046-04-23 | 2046 | 964 | 3135 | 4099 | 9.64 | 31.35 | 40.99 | 0.09 | 3.69
DRA01457 | Binnen bebouwde kom |  | Drachten |  | de Folgeren |  | De Wetterwille | Huisnr. 15 | 202101 | 570489 |  | 0 | OV |  |  | 171498 | 4.5CPTST | 0 | Staal | 4.5 | 1999-02-18 | 2039-02-18 | enkel | 2039 | '4M PT PMF 1701733PJ | 300 | 350 | 125 | 775 | 171499 | 'Sustainder Alexia, Stal2, 3000K, 1500lm | 2100 | 2021-11-18 | 2041-11-18 |  | enkele | 2041 | 'Sustainder Alexia, Stal2, 3000K, 1500lm | 300 | 50 | 350 |  |  |  | 171500 |  | 'Sustainder cassette full | Elektronisch | 25 | 2021-11-18 | 171501 | 23W, 24led, stal2, 3000K, 1500lm | 13 | NACHT | DK 03-06 | nacht dim 22:30 - 06:00 | 10 | 100000 | 2021-11-18 | 2046-04-11 | 2046 | 964 | 3135 | 4099 | 9.64 | 31.35 | 40.99 | 0.09 | 3.69
DRA01458 | Binnen bebouwde kom |  | Drachten |  | de Folgeren |  | De Frisia | Huisnr. 61 | 201640 | 570510 |  | 0 | OV |  |  | 171502 | 4.5CPTST | 0 | Staal | 4.5 | 1999-02-03 | 2039-02-03 | enkel | 2039 | '4M PT PMF 1701733PJ | 300 | 350 | 125 | 775 | 171503 | 'Sustainder Alexia, Stal2, 3000K, 1500lm | 2100 | 2021-11-17 | 2041-11-17 |  | enkele | 2041 | 'Sustainder Alexia, Stal2, 3000K, 1500lm | 300 | 50 | 350 |  |  |  | 171504 |  | 'Sustainder cassette full | Elektronisch | 25 | 2021-11-17 | 171505 | 23W, 24led, stal2, 3000K, 1500lm | 13 | NACHT | DK 03-06 | nacht dim 22:30 - 06:00 | 10 | 100000 | 2021-11-17 | 2046-04-10 | 2046 | 964 | 3135 | 4099 | 9.64 | 31.35 | 40.99 | 0.09 | 3.69
DRA01462 | Binnen bebouwde kom |  | Drachten |  | de Folgeren |  | De Twee Gebroeders | Huisnr. 240 | 201614 | 570526 |  | 0 | OV |  |  | 171506 | 3.5CPTST | 0 | Staal | 4.5 | 1998-07-14 | 2038-07-14 | enkel | 2038 | '4M PT PMF 1701733PJ | 300 | 350 | 125 | 775 | 171507 | 'Sustainder Alexia, Stal2, 3000K, 1500lm | 2100 | 2021-11-22 | 2041-11-22 |  | enkele | 2041 | 'Sustainder Alexia, Stal2, 3000K, 1500lm | 300 | 50 | 350 |  |  |  | 171508 |  | 'Sustainder cassette full | Elektronisch | 25 | 2021-11-22 | 171509 | 23W, 24led, stal2, 3000K, 1500lm | 13 | NACHT | DK 03-06 | nacht dim 22:30 - 06:00 | 10 | 100000 | 2021-11-29 | 2046-04-22 | 2046 | 964 | 3135 | 4099 | 9.64 | 31.35 | 40.99 | 0.09 | 3.69
DRA01932 | Binnen bebouwde kom |  | Drachten |  | de Folgeren |  | De Wetterwille | Huisnr. 57 | 202113 | 570769 |  | 0 | OV |  |  | 172778 | 4.5CPTST | 7035 | Staal | 4.5 | 1997-05-12 | 2037-05-12 | enkel | 2037 | '4M PT PMF 1701733PJ | 300 | 350 | 125 | 775 | 172779 | 'Sustainder Alexia, Stal2, 3000K, 1500lm | 2100 | 2021-11-18 | 2041-11-18 |  | enkele | 2041 | 'Sustainder Alexia, Stal2, 3000K, 1500lm | 300 | 50 | 350 |  |  |  | 172780 |  | 'Sustainder cassette full | Elektronisch | 25 | 2021-11-18 | 172781 | 23W, 24led, stal2, 3000K, 1500lm | 13 | NACHT | DK 03-06 | nacht dim 22:30 - 06:00 | 10 | 100000 | 2021-11-30 | 2046-04-23 | 2046 | 964 | 3135 | 4099 | 9.64 | 31.35 | 40.99 | 0.09 | 3.69
DRA00160 | Binnen bebouwde kom |  | Drachten |  | de Folgeren |  | De Twee Gebroeders | Huisnr. 74 | 201654 | 570281 |  | 0 | OV |  |  | 223126 | '4M PT PMF 1701733PJ | 7016 | Staal | 4.5 | 2022-01-11 | 2062-01-11 | enkel | 2062 | '4M PT PMF 1701733PJ | 300 | 350 | 125 | 775 | 173543 | 'Sustainder Alexia, Stal2, 3000K, 1500lm | 2100 | 2019-10-24 | 2039-10-24 |  | enkele | 2039 | 'Sustainder Alexia, Stal2, 3000K, 1500lm | 300 | 50 | 350 |  |  |  | 173544 |  | 'Sustainder cassette full | Elektronisch | 25 | 2019-10-24 | 173545 | 23W, 24led, stal2, 3000K, 1500lm | 13 | NACHT | DK 03-06 | nacht dim 22:30 - 06:00 | 10 | 100000 | 2019-10-24 | 2044-03-16 | 2044 | 964 | 3135 | 4099 | 9.64 | 31.35 | 40.99 | 0.09 | 3.69
DRA00210 | Binnen bebouwde kom |  | Drachten |  | de Folgeren |  | De Twee Gebroeders | Huisnr. 112 | 201617 | 570294 |  | 0 | OV |  |  | 173722 | 3.5CPTST | 0 | Staal | 4.5 | 2005-01-01 | 2045-01-01 | enkel | 2045 | '4M PT PMF 1701733PJ | 300 | 350 | 125 | 775 | 173723 | 'Sustainder Alexia, Stal2, 3000K, 1500lm | 2100 | 2019-10-17 | 2039-10-17 |  | enkele | 2039 | 'Sustainder Alexia, Stal2, 3000K, 1500lm | 300 | 50 | 350 |  |  |  | 173724 |  | 'Sustainder cassette full | Elektronisch | 25 | 2019-10-17 | 173725 | 23W, 24led, stal2, 3000K, 1500lm | 13 | NACHT | DK 03-06 | nacht dim 22:30 - 06:00 | 10 | 100000 | 2019-10-17 | 2044-03-09 | 2044 | 964 | 3135 | 4099 | 9.64 | 31.35 | 40.99 | 0.09 | 3.69
DRA00217 | Binnen bebouwde kom |  | Drachten |  | de Folgeren |  | De Twee Gebroeders | Huisnr. 66a | 201636 | 570250 |  | 0 | OV |  |  | 223128 | '4M PT PMF 1701733PJ | 7016 | Staal | 4.5 | 2022-01-11 | 2062-01-11 | enkel | 2062 | '4M PT PMF 1701733PJ | 300 | 350 | 125 | 775 | 173743 | 'Sustainder Alexia, Stal2, 3000K, 1500lm | 2100 | 2019-10-24 | 2039-10-24 |  | enkele | 2039 | 'Sustainder Alexia, Stal2, 3000K, 1500lm | 300 | 50 | 350 |  |  |  | 173744 |  | 'Sustainder cassette full | Elektronisch | 25 | 2019-10-24 | 173745 | 23W, 24led, stal2, 3000K, 1500lm | 13 | NACHT | DK 03-06 | nacht dim 22:30 - 06:00 | 10 | 100000 | 2019-10-24 | 2044-03-16 | 2044 | 964 | 3135 | 4099 | 9.64 | 31.35 | 40.99 | 0.09 | 3.69
DRA10174 | Binnen bebouwde kom |  | Drachten |  | de Folgeren |  | De Frisia | - | 201711 | 570440 |  | 0 | OV |  |  | 176987 | 4.5CPTST | 0 | Staal | 4.5 | 2008-09-15 | 2048-09-15 | enkel | 2048 | '4M PT PMF 1701733PJ | 300 | 350 | 125 | 775 | 176988 | 'Sustainder Alexia, Stal2, 3000K, 1500lm | 2100 | 2021-11-17 | 2041-11-17 |  | enkele | 2041 | 'Sustainder Alexia, Stal2, 3000K, 1500lm | 300 | 50 | 350 |  |  |  | 176989 |  | 'Sustainder cassette full | Elektronisch | 25 | 2021-11-17 | 176990 | 23W, 24led, stal2, 3000K, 1500lm | 13 | NACHT | DK 03-06 | nacht dim 22:30 - 06:00 | 10 | 100000 | 2021-11-17 | 2046-04-10 | 2046 | 964 | 3135 | 4099 | 9.64 | 31.35 | 40.99 | 0.09 | 3.69
DRA10175 | Binnen bebouwde kom |  | Drachten |  | de Folgeren |  | De Nijverheid | Huisnr. 1 | 201695 | 570434 |  | 0 | OV |  |  | 176991 | 4.5CPTST | 0 | Staal | 4.5 | 2008-09-15 | 2048-09-15 | enkel | 2048 | '4M PT PMF 1701733PJ | 300 | 350 | 125 | 775 | 176992 | 'Sustainder Alexia, Stal2, 3000K, 1500lm | 2100 | 2021-11-17 | 2041-11-17 |  | enkele | 2041 | 'Sustainder Alexia, Stal2, 3000K, 1500lm | 300 | 50 | 350 |  |  |  | 176993 |  | 'Sustainder cassette full | Elektronisch | 25 | 2021-11-17 | 176994 | 23W, 24led, stal2, 3000K, 1500lm | 13 | NACHT | DK 03-06 | nacht dim 22:30 - 06:00 | 10 | 100000 | 2021-11-26 | 2046-04-19 | 2046 | 964 | 3135 | 4099 | 9.64 | 31.35 | 40.99 | 0.09 | 3.69
DRA10177 | Binnen bebouwde kom |  | Drachten |  | de Folgeren |  | De Frisia | Huisnr. 76 | 201677 | 570483 |  | 0 | OV |  |  | 176995 | 4.5CPTST | 0 | Staal | 4.5 | 2008-09-15 | 2048-09-15 | enkel | 2048 | '4M PT PMF 1701733PJ | 300 | 350 | 125 | 775 | 176996 | 'Sustainder Alexia, Stal2, 3000K, 1500lm | 2100 | 2021-11-17 | 2041-11-17 |  | enkele | 2041 | 'Sustainder Alexia, Stal2, 3000K, 1500lm | 300 | 50 | 350 |  |  |  | 176997 |  | 'Sustainder cassette full | Elektronisch | 25 | 2021-11-17 | 176998 | 23W, 24led, stal2, 3000K, 1500lm | 13 | NACHT | DK 03-06 | nacht dim 22:30 - 06:00 | 10 | 100000 | 2021-11-17 | 2046-04-10 | 2046 | 964 | 3135 | 4099 | 9.64 | 31.35 | 40.99 | 0.09 | 3.69
DRA10178 | Binnen bebouwde kom |  | Drachten |  | de Folgeren |  | De Frisia | - | 201615 | 570542 |  | 0 | OV |  |  | 176999 | 4.5CPTST | 0 | Staal | 4.5 | 1999-02-02 | 2039-02-02 | enkel | 2039 | '4M PT PMF 1701733PJ | 300 | 350 | 125 | 775 | 177000 | 'Sustainder Alexia, Stal2, 3000K, 1500lm | 2100 | 2021-11-17 | 2041-11-17 |  | enkele | 2041 | 'Sustainder Alexia, Stal2, 3000K, 1500lm | 300 | 50 | 350 |  |  |  | 177001 |  | 'Sustainder cassette full | Elektronisch | 25 | 2021-11-17 | 177002 | 23W, 24led, stal2, 3000K, 1500lm | 13 | NACHT | DK 03-06 | nacht dim 22:30 - 06:00 | 10 | 100000 | 2021-11-17 | 2046-04-10 | 2046 | 964 | 3135 | 4099 | 9.64 | 31.35 | 40.99 | 0.09 | 3.69
DRA10180 | Binnen bebouwde kom |  | Drachten |  | de Folgeren |  | De Frisia | - | 201676 | 570718 |  | 0 | OV |  |  | 177003 | 4.5CPTST | 0 | Staal | 4.5 | 2008-09-15 | 2048-09-15 | enkel | 2048 | '4M PT PMF 1701733PJ | 300 | 350 | 125 | 775 | 177004 | 'Sustainder Alexia, Stal2, 3000K, 1500lm | 2100 | 2021-11-17 | 2041-11-17 |  | enkele | 2041 | 'Sustainder Alexia, Stal2, 3000K, 1500lm | 300 | 50 | 350 |  |  |  | 177005 |  | 'Sustainder cassette full | Elektronisch | 25 | 2021-11-17 | 177006 | 23W, 24led, stal2, 3000K, 1500lm | 13 | NACHT | DK 03-06 | nacht dim 22:30 - 06:00 | 10 | 100000 | 2021-11-17 | 2046-04-10 | 2046 | 964 | 3135 | 4099 | 9.64 | 31.35 | 40.99 | 0.09 | 3.69
DRA70463 | Binnen bebouwde kom |  | Drachten |  | verkeerswegen |  | Overstesingel | - | 200746 | 567697 |  | 0 | OV |  |  | 179085 | 4CPTVERZ | 0 | Staal | 4.5 | 2012-12-03 | 2052-12-03 | enkel | 2052 | '4M PT PMF 1701733PJ | 300 | 350 | 125 | 775 | 179086 | 'Sustainder Alexia, Stal2, 3000K, 1500lm | 2100 | 2019-06-25 | 2039-06-25 |  | enkele | 2039 | 'Sustainder Alexia, Stal2, 3000K, 1500lm | 300 | 50 | 350 |  |  |  | 179087 |  | 'Sustainder cassette full | Elektronisch | 25 | 2019-06-25 | 209494 | 23W, 24led, stal2, 3000K, 1500lm | 13 | NACHT | DK 03-06 | nacht dim 22:30 - 06:00 | 10 | 100000 | 2006-11-01 | 2031-03-25 | 2031 | 964 | 3135 | 4099 | 9.64 | 31.35 | 40.99 | 0.09 | 3.69
DRA70464 | Binnen bebouwde kom |  | Drachten |  | verkeerswegen |  | Overstesingel | - | 200743 | 567702 |  | 0 | OV |  |  | 179090 | 4CPTVERZ | 0 | Staal | 4.5 | 1998-04-14 | 2038-04-14 | enkel | 2038 | '4M PT PMF 1701733PJ | 300 | 350 | 125 | 775 | 179091 | 'Sustainder Alexia, Stal2, 3000K, 1500lm | 2100 | 2019-06-25 | 2039-06-25 |  | enkele | 2039 | 'Sustainder Alexia, Stal2, 3000K, 1500lm | 300 | 50 | 350 |  |  |  | 179092 |  | 'Sustainder cassette full | Elektronisch | 25 | 2019-06-25 | 179093 | 23W, 24led, stal2, 3000K, 1500lm | 13 | NACHT | DK 03-06 | nacht dim 22:30 - 06:00 | 10 | 100000 | 2019-06-25 | 2043-11-16 | 2043 | 964 | 3135 | 4099 | 9.64 | 31.35 | 40.99 | 0.09 | 3.69
DRA70465 | Binnen bebouwde kom |  | Drachten |  | verkeerswegen |  | Overstesingel | - | 200734 | 567690 |  | 0 | OV |  |  | 179095 | 4CPTVERZ | 0 | Staal | 4.5 | 1998-04-14 | 2038-04-14 | enkel | 2038 | '4M PT PMF 1701733PJ | 300 | 350 | 125 | 775 | 179096 | 'Sustainder Alexia, Stal2, 3000K, 1500lm | 2100 | 2019-06-25 | 2039-06-25 |  | enkele | 2039 | 'Sustainder Alexia, Stal2, 3000K, 1500lm | 300 | 50 | 350 |  |  |  | 179097 |  | 'Sustainder cassette full | Elektronisch | 25 | 2019-06-25 | 209496 | 23W, 24led, stal2, 3000K, 1500lm | 13 | NACHT | DK 03-06 | nacht dim 22:30 - 06:00 | 10 | 100000 | 2006-11-01 | 2031-03-25 | 2031 | 964 | 3135 | 4099 | 9.64 | 31.35 | 40.99 | 0.09 | 3.69
DRA70466 | Binnen bebouwde kom |  | Drachten |  | verkeerswegen |  | Overstesingel | - | 200731 | 567695 |  | 0 | OV |  |  | 179099 | 4CPTST | 6009 | Staal | 4.5 | 2018-03-12 | 2058-03-12 | enkel | 2058 | '4M PT PMF 1701733PJ | 300 | 350 | 125 | 775 | 179100 | 'Sustainder Alexia, Stal2, 3000K, 1500lm | 2100 | 2019-06-25 | 2039-06-25 |  | enkele | 2039 | 'Sustainder Alexia, Stal2, 3000K, 1500lm | 300 | 50 | 350 |  |  |  | 179101 |  | 'Sustainder cassette full | Elektronisch | 25 | 2019-06-25 | 179104 | 23W, 24led, stal2, 3000K, 1500lm | 13 | NACHT | DK 03-06 | nacht dim 22:30 - 06:00 | 10 | 100000 | 2013-06-27 | 2037-11-18 | 2037 | 964 | 3135 | 4099 | 9.64 | 31.35 | 40.99 | 0.09 | 3.69
DRA70467 | Binnen bebouwde kom |  | Drachten |  | verkeerswegen |  | Overstesingel | - | 200714 | 567678 |  | 0 | OV |  |  | 179105 | 4CPTST | 6012 | Staal | 4.5 | 2021-05-17 | 2061-05-17 | enkel | 2061 | '4M PT PMF 1701733PJ | 300 | 350 | 125 | 775 | 179106 | 'Sustainder Alexia, Stal2, 3000K, 1500lm | 2100 | 2019-06-25 | 2039-06-25 |  | enkele | 2039 | 'Sustainder Alexia, Stal2, 3000K, 1500lm | 300 | 50 | 350 |  |  |  | 179107 |  | 'Sustainder cassette full | Elektronisch | 25 | 2019-06-25 | 179108 | 23W, 24led, stal2, 3000K, 1500lm | 13 | NACHT | DK 03-06 | nacht dim 22:30 - 06:00 | 10 | 100000 | 2019-06-25 | 2043-11-16 | 2043 | 964 | 3135 | 4099 | 9.64 | 31.35 | 40.99 | 0.09 | 3.69
DRA70468 | Binnen bebouwde kom |  | Drachten |  | verkeerswegen |  | Overstesingel | - | 200711 | 567684 |  | 0 | OV |  |  | 179110 | 4CPTVERZ | 0 | Staal | 4.5 | 1998-04-14 | 2038-04-14 | enkel | 2038 | '4M PT PMF 1701733PJ | 300 | 350 | 125 | 775 | 179111 | 'Sustainder Alexia, Stal2, 3000K, 1500lm | 2100 | 2019-06-25 | 2039-06-25 |  | enkele | 2039 | 'Sustainder Alexia, Stal2, 3000K, 1500lm | 300 | 50 | 350 |  |  |  | 179112 |  | 'Sustainder cassette full | Elektronisch | 25 | 2019-06-25 | 179113 | 23W, 24led, stal2, 3000K, 1500lm | 13 | NACHT | DK 03-06 | nacht dim 22:30 - 06:00 | 10 | 100000 | 2019-06-25 | 2043-11-16 | 2043 | 964 | 3135 | 4099 | 9.64 | 31.35 | 40.99 | 0.09 | 3.69
DRA70469 | Binnen bebouwde kom |  | Drachten |  | verkeerswegen |  | Overstesingel | - | 200737 | 567675 |  | 0 | OV |  |  | 179115 | 4CPTVERZ | 0 | Staal | 4.5 | 1998-04-14 | 2038-04-14 | enkel | 2038 | '4M PT PMF 1701733PJ | 300 | 350 | 125 | 775 | 179116 | 'Sustainder Alexia, Stal2, 3000K, 1500lm | 2100 | 2019-06-25 | 2039-06-25 |  | enkele | 2039 | 'Sustainder Alexia, Stal2, 3000K, 1500lm | 300 | 50 | 350 |  |  |  | 179117 |  | 'Sustainder cassette full GATEWAY | Elektronisch | 25 | 2019-06-25 | 179118 | 23W, 24led, stal2, 3000K, 1500lm | 13 | NACHT | DK 03-06 | nacht dim 22:30 - 06:00 | 10 | 100000 | 2019-06-25 | 2043-11-16 | 2043 | 964 | 3135 | 4099 | 9.64 | 31.35 | 40.99 | 0.09 | 3.69
DRA05437 | Binnen bebouwde kom |  | Drachten |  | de Folgeren |  | De Twee Gebroeders | Huisnr. 16 | 201691 | 570326 |  | 0 | OV |  |  | 182270 | 3.5CPTST | 0 | Staal | 5 | 2006-12-27 | 2046-12-27 | enkel | 2046 | '4M PT PMF 1701733PJ | 300 | 350 | 125 | 775 | 182271 | 'Sustainder Alexia, Stal2, 3000K, 1500lm | 2100 | 2021-12-03 | 2041-12-03 |  | enkele | 2041 | 'Sustainder Alexia, Stal2, 3000K, 1500lm | 300 | 50 | 350 |  |  |  | 182272 |  | 'Sustainder cassette full | Elektronisch | 25 | 2021-12-03 | 182273 | 23W, 24led, stal2, 3000K, 1500lm | 13 | NACHT | DK 03-06 | nacht dim 22:30 - 06:00 | 10 | 100000 | 2021-11-29 | 2046-04-22 | 2046 | 964 | 3135 | 4099 | 9.64 | 31.35 | 40.99 | 0.09 | 3.69
DRA05441 | Binnen bebouwde kom |  | Drachten |  | de Folgeren |  | De Twee Gebroeders | Huisnr. 18 | 201672 | 570319 |  | 0 | OV |  |  | 182282 | 3.5CPTST | 0 | Staal | 5 | 1993-03-24 | 2033-03-24 | enkel | 2033 | '4M PT PMF 1701733PJ | 300 | 350 | 125 | 775 | 182283 | 'Sustainder Alexia, Stal2, 3000K, 1500lm | 2100 | 2021-11-29 | 2041-11-29 |  | enkele | 2041 | 'Sustainder Alexia, Stal2, 3000K, 1500lm | 300 | 50 | 350 |  |  |  | 182284 |  | 'Sustainder cassette full | Elektronisch | 25 | 2021-11-29 | 182285 | 23W, 24led, stal2, 3000K, 1500lm | 13 | NACHT | DK 03-06 | nacht dim 22:30 - 06:00 | 10 | 100000 | 2021-11-29 | 2046-04-22 | 2046 | 964 | 3135 | 4099 | 9.64 | 31.35 | 40.99 | 0.09 | 3.69
DRA05466 | Binnen bebouwde kom |  | Drachten |  | de Folgeren |  | De Orion | Huisnr. 26 | 201871 | 570284 |  | 0 | OV |  |  | 182374 | 4CPTST | 7016 | Staal | 5 | 2019-04-17 | 2059-04-17 | enkel | 2059 | '4M PT PMF 1701733PJ | 300 | 350 | 125 | 775 | 182375 | 'Sustainder Alexia, Stal2, 3000K, 1500lm | 2100 | 2021-11-29 | 2041-11-29 |  | enkele | 2041 | 'Sustainder Alexia, Stal2, 3000K, 1500lm | 300 | 50 | 350 |  |  |  | 182376 |  | 'Sustainder cassette full | Elektronisch | 25 | 2021-11-29 | 182377 | 23W, 24led, stal2, 3000K, 1500lm | 13 | NACHT | DK 03-06 | nacht dim 22:30 - 06:00 | 10 | 100000 | 2021-11-29 | 2046-04-22 | 2046 | 964 | 3135 | 4099 | 9.64 | 31.35 | 40.99 | 0.09 | 3.69
DRA05469 | Binnen bebouwde kom |  | Drachten |  | de Folgeren |  | De Orion | Huisnr. 18 | 201861 | 570301 |  | 0 | OV |  |  | 219601 | '4M PT PMF 1701733PJ | 7016 | Staal | 5 | 2019-04-17 | 2059-04-17 | enkel | 2059 | '4M PT PMF 1701733PJ | 300 | 350 | 125 | 775 | 182387 | 'Sustainder Alexia, Stal2, 3000K, 1500lm | 2100 | 2021-11-26 | 2041-11-26 |  | enkele | 2041 | 'Sustainder Alexia, Stal2, 3000K, 1500lm | 300 | 50 | 350 |  |  |  | 182388 |  | 'Sustainder cassette full | Elektronisch | 25 | 2021-11-26 | 182389 | 23W, 24led, stal2, 3000K, 1500lm | 13 | NACHT | DK 03-06 | nacht dim 22:30 - 06:00 | 10 | 100000 | 2021-11-29 | 2046-04-22 | 2046 | 964 | 3135 | 4099 | 9.64 | 31.35 | 40.99 | 0.09 | 3.69
DRA05506 | Binnen bebouwde kom |  | Drachten |  | de Folgeren |  | De Nova Cura | Huisnr. 249 | 202065 | 570669 |  | 0 | OV |  |  | 182522 | 3.5CPTST | 0 | Staal | 5 | 1996-07-12 | 2036-07-12 | enkel | 2036 | '4M PT PMF 1701733PJ | 300 | 350 | 125 | 775 | 182523 | 'Sustainder Alexia, Stal2, 3000K, 1500lm | 2100 | 2021-11-26 | 2041-11-26 |  | enkele | 2041 | 'Sustainder Alexia, Stal2, 3000K, 1500lm | 300 | 50 | 350 |  |  |  | 182524 |  | 'Sustainder cassette full | Elektronisch | 25 | 2021-11-26 | 182525 | 23W, 24led, stal2, 3000K, 1500lm | 13 | NACHT | DK 03-06 | nacht dim 22:30 - 06:00 | 10 | 100000 | 2021-11-19 | 2046-04-12 | 2046 | 964 | 3135 | 4099 | 9.64 | 31.35 | 40.99 | 0.09 | 3.69
DRA05548 | Binnen bebouwde kom |  | Drachten |  | de Folgeren |  | De Nova Cura | Huisnr. 124 | 202065 | 570535 |  | 0 | OV |  |  | 182638 | '4M PT PMF 1701733PJ | 7016 | Staal | 5 | 2019-04-17 | 2059-04-17 | enkel | 2059 | '4M PT PMF 1701733PJ | 300 | 350 | 125 | 775 | 182639 | 'Sustainder Alexia, Stal2, 3000K, 1500lm | 2100 | 2021-11-26 | 2041-11-26 |  | enkele | 2041 | 'Sustainder Alexia, Stal2, 3000K, 1500lm | 300 | 50 | 350 |  |  |  | 182640 |  | 'Sustainder cassette full | Elektronisch | 25 | 2021-11-26 | 182641 | 23W, 24led, stal2, 3000K, 1500lm | 13 | NACHT | DK 03-06 | nacht dim 22:30 - 06:00 | 10 | 100000 | 2021-12-02 | 2046-04-25 | 2046 | 964 | 3135 | 4099 | 9.64 | 31.35 | 40.99 | 0.09 | 3.69
DRA05549 | Binnen bebouwde kom |  | Drachten |  | de Folgeren |  | De Nova Cura | Huisnr. 126 | 202060 | 570556 |  | 0 | OV |  |  | 222872 | '4M PT PMF 1701733PJ | 7016 | Staal | 5 | 2021-12-13 | 2061-12-13 | enkel | 2061 | '4M PT PMF 1701733PJ | 300 | 350 | 125 | 775 | 182643 | 'Sustainder Alexia, Stal2, 3000K, 1500lm | 2100 | 2020-11-23 | 2040-11-23 |  | enkele | 2040 | 'Sustainder Alexia, Stal2, 3000K, 1500lm | 300 | 50 | 350 |  |  |  | 182644 |  | 'Sustainder cassette full GATEWAY | Elektronisch | 25 | 2020-11-23 | 182645 | 23W, 24led, stal2, 3000K, 1500lm | 13 | NACHT | DK 03-06 | nacht dim 22:30 - 06:00 | 10 | 100000 | 2020-11-23 | 2045-04-16 | 2045 | 964 | 3135 | 4099 | 9.64 | 31.35 | 40.99 | 0.09 | 3.69
DRA05731 | Binnen bebouwde kom |  | Drachten |  | de Folgeren |  | De Nijverheid | Huisnr. 4 | 201575 | 570419 |  | 0 | OV |  |  | 183058 | 3.5CPTST | 0 | Staal | 5 | 2005-01-01 | 2045-01-01 | enkel | 2045 | '4M PT PMF 1701733PJ | 300 | 350 | 125 | 775 | 183059 | 'Sustainder Alexia, Stal2, 3000K, 1500lm | 2100 | 2021-11-26 | 2041-11-26 |  | enkele | 2041 | 'Sustainder Alexia, Stal2, 3000K, 1500lm | 300 | 50 | 350 |  |  |  | 183060 |  | 'Sustainder cassette full | Elektronisch | 25 | 2021-11-26 | 183061 | 23W, 24led, stal2, 3000K, 1500lm | 13 | NACHT | DK 03-06 | nacht dim 22:30 - 06:00 | 10 | 100000 | 2021-11-16 | 2046-04-09 | 2046 | 964 | 3135 | 4099 | 9.64 | 31.35 | 40.99 | 0.09 | 3.69
DRA05754 | Binnen bebouwde kom |  | Drachten |  | de Folgeren |  | De Twee Gebroeders | Huisnr. 299 | 201379 | 570480 |  | 0 | OV |  |  | 183126 | '4M PT PMF 1701733PJ | 7016 | Staal | 5 | 2019-04-17 | 2059-04-17 | enkel | 2059 | '4M PT PMF 1701733PJ | 300 | 350 | 125 | 775 | 183127 | 'Sustainder Alexia, Stal2, 3000K, 1500lm | 2100 | 2021-11-30 | 2041-11-30 |  | enkele | 2041 | 'Sustainder Alexia, Stal2, 3000K, 1500lm | 300 | 50 | 350 |  |  |  | 183128 |  | 'Sustainder cassette full | Elektronisch | 25 | 2021-11-30 | 183129 | 23W, 24led, stal2, 3000K, 1500lm | 13 | NACHT | DK 03-06 | nacht dim 22:30 - 06:00 | 10 | 100000 | 2021-12-02 | 2046-04-25 | 2046 | 964 | 3135 | 4099 | 9.64 | 31.35 | 40.99 | 0.09 | 3.69
DRA06282 | Binnen bebouwde kom |  | Drachten |  | de Wiken |  | Lidlum | Huisnr. 16 | 203855 | 569295 |  | 0 | OV |  |  | 184522 | 3.5CPTST | 0 | Staal | 5 | 1996-03-26 | 2036-03-26 | enkel | 2036 | '4M PT PMF 1701733PJ | 300 | 350 | 125 | 775 | 184523 | 'Sustainder Alexia, Stal2, 3000K, 1500lm | 2100 | 2022-05-15 | 2042-05-15 |  | enkele | 2042 | 'Sustainder Alexia, Stal2, 3000K, 1500lm | 300 | 50 | 350 |  |  |  | 184524 |  | 'Sustainder cassette full | Elektronisch | 25 | 2022-05-15 | 184525 | 23W, 24led, stal2, 3000K, 1500lm | 13 | NACHT | DK 03-06 | nacht dim 22:30 - 06:00 | 10 | 100000 | 2022-05-15 | 2046-10-06 | 2046 | 964 | 3135 | 4099 | 9.64 | 31.35 | 40.99 | 0.09 | 3.69
DRA06283 | Binnen bebouwde kom |  | Drachten |  | de Wiken |  | Lidlum | Huisnr. 16 | 203879 | 569298 |  | 0 | OV |  |  | 184526 | 3.5CPTST | 0 | Staal | 5 | 1995-10-19 | 2035-10-19 | enkel | 2035 | '4M PT PMF 1701733PJ | 300 | 350 | 125 | 775 | 184527 | 'Sustainder Alexia, Stal2, 3000K, 1500lm | 2100 | 2022-05-15 | 2042-05-15 |  | enkele | 2042 | 'Sustainder Alexia, Stal2, 3000K, 1500lm | 300 | 50 | 350 |  |  |  | 184528 |  | 'Sustainder cassette full | Elektronisch | 25 | 2022-05-15 | 184529 | 23W, 24led, stal2, 3000K, 1500lm | 13 | NACHT | DK 03-06 | nacht dim 22:30 - 06:00 | 10 | 100000 | 2022-05-15 | 2046-10-06 | 2046 | 964 | 3135 | 4099 | 9.64 | 31.35 | 40.99 | 0.09 | 3.69
DRA06399 | Binnen bebouwde kom |  | Drachten |  | verkeerswegen |  | De Meer | Huisnr. 2 | 202393 | 570401 |  | 0 | OV |  |  | 184758 | 4.5CPTST | 0 | Staal | 5 | 1997-10-16 | 2037-10-16 | enkel | 2037 | '4M PT PMF 1701733PJ | 300 | 350 | 125 | 775 | 184759 | 'Sustainder Alexia, Stal2, 3000K, 1500lm | 2100 | 2021-11-18 | 2041-11-18 |  | enkele | 2041 | 'Sustainder Alexia, Stal2, 3000K, 1500lm | 300 | 50 | 350 |  |  |  | 184760 |  | 'Sustainder cassette full | Elektronisch | 25 | 2021-11-18 | 184761 | 23W, 24led, stal2, 3000K, 1500lm | 13 | NACHT | DK 03-06 | nacht dim 22:30 - 06:00 | 10 | 100000 | 2021-11-22 | 2046-04-15 | 2046 | 964 | 3135 | 4099 | 9.64 | 31.35 | 40.99 | 0.09 | 3.69
DRA06400 | Binnen bebouwde kom |  | Drachten |  | verkeerswegen |  | De Meer | Huisnr. 3 | 202379 | 570389 |  | 0 | OV |  |  | 184762 | 4.5CPTST | 0 | Staal | 5 | 1997-10-16 | 2037-10-16 | enkel | 2037 | '4M PT PMF 1701733PJ | 300 | 350 | 125 | 775 | 184763 | 'Sustainder Alexia, Stal2, 3000K, 1500lm | 2100 | 2021-11-18 | 2041-11-18 |  | enkele | 2041 | 'Sustainder Alexia, Stal2, 3000K, 1500lm | 300 | 50 | 350 |  |  |  | 184764 |  | 'Sustainder cassette full | Elektronisch | 25 | 2021-11-18 | 184765 | 23W, 24led, stal2, 3000K, 1500lm | 13 | NACHT | DK 03-06 | nacht dim 22:30 - 06:00 | 10 | 100000 | 2021-11-18 | 2046-04-11 | 2046 | 964 | 3135 | 4099 | 9.64 | 31.35 | 40.99 | 0.09 | 3.69
DRA06401 | Binnen bebouwde kom |  | Drachten |  | verkeerswegen |  | De Meer | - | 202173 | 570323 |  | 0 | OV |  |  | 184766 | 4.5CPTST | 0 | Staal | 5 | 2001-06-29 | 2041-06-29 | enkel | 2041 | '4M PT PMF 1701733PJ | 300 | 350 | 125 | 775 | 184767 | 'Sustainder Alexia, Stal2, 3000K, 1500lm | 2100 | 2021-11-18 | 2041-11-18 |  | enkele | 2041 | 'Sustainder Alexia, Stal2, 3000K, 1500lm | 300 | 50 | 350 |  |  |  | 184768 |  | 'Sustainder cassette full | Elektronisch | 25 | 2021-11-18 | 184769 | 23W, 24led, stal2, 3000K, 1500lm | 13 | NACHT | DK 03-06 | nacht dim 22:30 - 06:00 | 10 | 100000 | 2021-11-18 | 2046-04-11 | 2046 | 964 | 3135 | 4099 | 9.64 | 31.35 | 40.99 | 0.09 | 3.69
DRA06405 | Binnen bebouwde kom |  | Drachten |  | verkeerswegen |  | De Meer | Huisnr. 69 | 201868 | 570209 |  | 0 | OV |  |  | 184778 | 4.5CPTST | 0 | Staal | 5 | 1997-09-15 | 2037-09-15 | enkel | 2037 | '4M PT PMF 1701733PJ | 300 | 350 | 125 | 775 | 184779 | 'Sustainder Alexia, Stal2, 3000K, 1500lm | 2100 | 2019-10-24 | 2039-10-24 |  | enkele | 2039 | 'Sustainder Alexia, Stal2, 3000K, 1500lm | 300 | 50 | 350 |  |  |  | 184780 |  | 'Sustainder cassette full | Elektronisch | 25 | 2019-10-24 | 184781 | 23W, 24led, stal2, 3000K, 1500lm | 13 | NACHT | DK 03-06 | nacht dim 22:30 - 06:00 | 10 | 100000 | 2019-10-24 | 2044-03-16 | 2044 | 964 | 3135 | 4099 | 9.64 | 31.35 | 40.99 | 0.09 | 3.69
DRA06410 | Binnen bebouwde kom |  | Drachten |  | de Swetten |  | De Frisia | - | 201846 | 570215 |  | 0 | OV |  |  | 184794 | 4.5CPTST | 0 | Staal | 5 | 1997-09-15 | 2037-09-15 | enkel | 2037 | '4M PT PMF 1701733PJ | 300 | 350 | 125 | 775 | 184795 | 'Sustainder Alexia, Stal2, 3000K, 1500lm | 2100 | 2019-10-24 | 2039-10-24 |  | enkele | 2039 | 'Sustainder Alexia, Stal2, 3000K, 1500lm | 300 | 50 | 350 |  |  |  | 184796 |  | 'Sustainder cassette full | Elektronisch | 25 | 2019-10-24 | 184797 | 23W, 24led, stal2, 3000K, 1500lm | 13 | NACHT | DK 03-06 | nacht dim 22:30 - 06:00 | 10 | 100000 | 2019-10-24 | 2044-03-16 | 2044 | 964 | 3135 | 4099 | 9.64 | 31.35 | 40.99 | 0.09 | 3.69
DRA06413 | Binnen bebouwde kom |  | Drachten |  | verkeerswegen |  | De Meer | - | 201613 | 570112 |  | 0 | OV |  |  | 184802 | 4.5CPTST | 0 | Staal | 5 | 1997-09-01 | 2037-09-01 | enkel | 2037 | '4M PT PMF 1701733PJ | 300 | 350 | 125 | 775 | 184803 | 'Sustainder Alexia, Stal2, 3000K, 1500lm | 2100 | 2021-11-17 | 2041-11-17 |  | enkele | 2041 | 'Sustainder Alexia, Stal2, 3000K, 1500lm | 300 | 50 | 350 |  |  |  | 184804 |  | 'Sustainder cassette full | Elektronisch | 25 | 2021-11-17 | 184805 | 23W, 24led, stal2, 3000K, 1500lm | 13 | NACHT | DK 03-06 | nacht dim 22:30 - 06:00 | 10 | 100000 | 2021-11-17 | 2046-04-10 | 2046 | 964 | 3135 | 4099 | 9.64 | 31.35 | 40.99 | 0.09 | 3.69
DRA06414 | Binnen bebouwde kom |  | Drachten |  | verkeerswegen |  | De Meer | - | 201597 | 570099 |  | 0 | OV |  |  | 184806 | 4.5CPTST | 0 | Staal | 5 | 1997-09-01 | 2037-09-01 | enkel | 2037 | '4M PT PMF 1701733PJ | 300 | 350 | 125 | 775 | 184807 | 'Sustainder Alexia, Stal2, 3000K, 1500lm | 2100 | 2021-11-17 | 2041-11-17 |  | enkele | 2041 | 'Sustainder Alexia, Stal2, 3000K, 1500lm | 300 | 50 | 350 |  |  |  | 184808 |  | 'Sustainder cassette full | Elektronisch | 25 | 2021-11-17 | 184809 | 23W, 24led, stal2, 3000K, 1500lm | 13 | NACHT | DK 03-06 | nacht dim 22:30 - 06:00 | 10 | 100000 | 2021-11-17 | 2046-04-10 | 2046 | 964 | 3135 | 4099 | 9.64 | 31.35 | 40.99 | 0.09 | 3.69
DRA06416 | Binnen bebouwde kom |  | Drachten |  | verkeerswegen |  | De Meer | - | 201442 | 570049 |  | 0 | OV |  |  | 184810 | 4.5CPTST | 0 | Staal | 5 | 1997-09-10 | 2037-09-10 | enkel | 2037 | '4M PT PMF 1701733PJ | 300 | 350 | 125 | 775 | 184811 | 'Sustainder Alexia, Stal2, 3000K, 1500lm | 2100 | 2021-11-17 | 2041-11-17 |  | enkele | 2041 | 'Sustainder Alexia, Stal2, 3000K, 1500lm | 300 | 50 | 350 |  |  |  | 184812 |  | 'Sustainder cassette full | Elektronisch | 25 | 2021-11-17 | 184813 | 23W, 24led, stal2, 3000K, 1500lm | 13 | NACHT | DK 03-06 | nacht dim 22:30 - 06:00 | 10 | 100000 | 2021-11-18 | 2046-04-11 | 2046 | 964 | 3135 | 4099 | 9.64 | 31.35 | 40.99 | 0.09 | 3.69
DRA06417 | Binnen bebouwde kom |  | Drachten |  | verkeerswegen |  | De Meer | - | 201432 | 570037 |  | 0 | OV |  |  | 184814 | 4.5CPTST | 0 | Staal | 5 | 2002-09-06 | 2042-09-06 | enkel | 2042 | '4M PT PMF 1701733PJ | 300 | 350 | 125 | 775 | 184815 | 'Sustainder Alexia, Stal2, 3000K, 1500lm | 2100 | 2021-11-18 | 2041-11-18 |  | enkele | 2041 | 'Sustainder Alexia, Stal2, 3000K, 1500lm | 300 | 50 | 350 |  |  |  | 184816 |  | 'Sustainder cassette full | Elektronisch | 25 | 2021-11-18 | 184817 | 23W, 24led, stal2, 3000K, 1500lm | 13 | NACHT | DK 03-06 | nacht dim 22:30 - 06:00 | 10 | 100000 | 2021-11-17 | 2046-04-10 | 2046 | 964 | 3135 | 4099 | 9.64 | 31.35 | 40.99 | 0.09 | 3.69
DRA04500 | Binnen bebouwde kom |  | Drachten |  | Centrum |  | Oudeweg | Huisnr. 60 | 202557 | 569184 |  | 0 | OV |  |  | 187810 | 4CPTST | 7035 | Staal | 5 | 2021-05-17 | 2061-05-17 | enkel | 2061 | '4M PT PMF 1701733PJ | 300 | 350 | 125 | 775 | 187811 | 'Sustainder Alexia, Stal2, 3000K, 1500lm | 2100 | 2019-05-28 | 2039-05-28 |  | enkele | 2039 | 'Sustainder Alexia, Stal2, 3000K, 1500lm | 300 | 50 | 350 |  |  |  | 187812 |  | 'Sustainder cassette full GATEWAY | Elektronisch | 25 | 2019-05-28 | 187813 | 23W, 24led, stal2, 3000K, 1500lm | 13 | NACHT | DK 03-06 | nacht dim 22:30 - 06:00 | 10 | 100000 | 2019-05-28 | 2043-10-19 | 2043 | 964 | 3135 | 4099 | 9.64 | 31.35 | 40.99 | 0.09 | 3.69
DRA03825 | Binnen bebouwde kom |  | Drachten |  | de Venen |  | De Foute | Huisnr. 18 | 203479 | 568927 |  | 0 | OV |  |  | 191527 | PMF 4,0m CVL PT 1804033-01 | 7016 | Staal | 5 | 2020-02-11 | 2060-02-11 | enkel | 2060 | '4M PT PMF 1701733PJ | 300 | 350 | 125 | 775 | 191528 | 'Sustainder Alexia, Stal2, 3000K, 1500lm | 2100 | 2020-02-11 | 2040-02-11 |  | enkele | 2040 | 'Sustainder Alexia, Stal2, 3000K, 1500lm | 300 | 50 | 350 |  |  |  | 191529 |  | 'Sustainder cassette full GATEWAY | Elektronisch | 25 | 2020-02-11 | 191530 | 23W, 24led, stal2, 3000K, 1500lm | 13 | NACHT | DK 03-06 | nacht dim 22:30 - 06:00 | 10 | 100000 | 2020-02-11 | 2044-07-04 | 2044 | 964 | 3135 | 4099 | 9.64 | 31.35 | 40.99 | 0.09 | 3.69
DRA03826 | Binnen bebouwde kom |  | Drachten |  | de Venen |  | De Foute | Huisnr. 18 | 203462 | 568924 |  | 0 | OV |  |  | 191531 | PMF 4,0m CVL PT 1804033-01 | 7016 | Staal | 5 | 2020-02-11 | 2060-02-11 | enkel | 2060 | '4M PT PMF 1701733PJ | 300 | 350 | 125 | 775 | 191532 | 'Sustainder Alexia, Stal2, 3000K, 1500lm | 2100 | 2020-02-11 | 2040-02-11 |  | enkele | 2040 | 'Sustainder Alexia, Stal2, 3000K, 1500lm | 300 | 50 | 350 |  |  |  | 191533 |  | 'Sustainder cassette full | Elektronisch | 25 | 2020-02-11 | 191534 | 23W, 24led, stal2, 3000K, 1500lm | 13 | NACHT | DK 03-06 | nacht dim 22:30 - 06:00 | 10 | 100000 | 2020-02-11 | 2044-07-04 | 2044 | 964 | 3135 | 4099 | 9.64 | 31.35 | 40.99 | 0.09 | 3.69
DRA03836 | Binnen bebouwde kom |  | Drachten |  | de Venen |  | Baalder | - | 204061 | 568460 |  | 0 | OV |  |  | 191563 | 3.5CPTST | 0 | Staal | 5 | 1994-05-03 | 2034-05-03 | enkel | 2034 | '4M PT PMF 1701733PJ | 300 | 350 | 125 | 775 | 191564 | 'Sustainder Alexia, Stal2, 3000K, 1500lm | 2100 | 2022-05-01 | 2042-05-01 |  | enkele | 2042 | 'Sustainder Alexia, Stal2, 3000K, 1500lm | 300 | 50 | 350 |  |  |  | 191565 |  | 'Sustainder cassette full | Elektronisch | 25 | 2022-05-01 | 191566 | 23W, 24led, stal2, 3000K, 1500lm | 13 | NACHT | DK 03-06 | nacht dim 22:30 - 06:00 | 10 | 100000 | 2022-05-01 | 2046-09-22 | 2046 | 964 | 3135 | 4099 | 9.64 | 31.35 | 40.99 | 0.09 | 3.69
DRA04054 | Binnen bebouwde kom |  | Drachten |  | de Venen |  | Baalder | Huisnr. 41 | 203993 | 568447 |  | 0 | OV |  |  | 192187 | 3.5CPTST | 0 | Staal | 5 | 1994-10-21 | 2034-10-21 | enkel | 2034 | '4M PT PMF 1701733PJ | 300 | 350 | 125 | 775 | 192188 | 'Sustainder Alexia, Stal2, 3000K, 1500lm | 2100 | 2022-05-01 | 2042-05-01 |  | enkele | 2042 | 'Sustainder Alexia, Stal2, 3000K, 1500lm | 300 | 50 | 350 |  |  |  | 192189 |  | 'Sustainder cassette full | Elektronisch | 25 | 2022-05-01 | 192190 | 23W, 24led, stal2, 3000K, 1500lm | 13 | NACHT | DK 03-06 | nacht dim 22:30 - 06:00 | 10 | 100000 | 2022-05-01 | 2046-09-22 | 2046 | 964 | 3135 | 4099 | 9.64 | 31.35 | 40.99 | 0.09 | 3.69
DRA04061 | Binnen bebouwde kom |  | Drachten |  | de Venen |  | Baalder | Huisnr. 41 | 203987 | 568482 |  | 0 | OV |  |  | 192207 | 3.5CPTST | 0 | Staal | 5 | 1994-10-24 | 2034-10-24 | enkel | 2034 | '4M PT PMF 1701733PJ | 300 | 350 | 125 | 775 | 192208 | 'Sustainder Alexia, Stal2, 3000K, 1500lm | 2100 | 2022-05-01 | 2042-05-01 |  | enkele | 2042 | 'Sustainder Alexia, Stal2, 3000K, 1500lm | 300 | 50 | 350 |  |  |  | 192209 |  | 'Sustainder cassette full | Elektronisch | 25 | 2022-05-01 | 192210 | 23W, 24led, stal2, 3000K, 1500lm | 13 | NACHT | DK 03-06 | nacht dim 22:30 - 06:00 | 10 | 100000 | 2022-05-01 | 2046-09-22 | 2046 | 964 | 3135 | 4099 | 9.64 | 31.35 | 40.99 | 0.09 | 3.69
DRA04419 | Binnen bebouwde kom |  | Drachten |  | de Swetten |  | Schuitmakerswal | - | 202238 | 570045 |  | 0 | OV |  |  | 193119 | 4.5CPTST | 7035 | Staal | 5 | 2009-04-28 | 2049-04-28 | enkel | 2049 | '4M PT PMF 1701733PJ | 300 | 350 | 125 | 775 | 193120 | 'Sustainder Alexia, Stal2, 3000K, 1500lm | 2100 | 2019-08-19 | 2039-08-19 |  | enkele | 2039 | 'Sustainder Alexia, Stal2, 3000K, 1500lm | 300 | 50 | 350 |  |  |  | 193121 |  | 'Sustainder cassette full | Elektronisch | 25 | 2019-08-19 | 193122 | 23W, 24led, stal2, 3000K, 1500lm | 13 | NACHT | DK 03-06 | nacht dim 22:30 - 06:00 | 10 | 100000 | 2019-08-19 | 2044-01-10 | 2044 | 964 | 3135 | 4099 | 9.64 | 31.35 | 40.99 | 0.09 | 3.69
DRA02505 | Binnen bebouwde kom |  | Drachten |  | de Trisken |  | Dorsvloer | - | 199930 | 568000 |  | 0 | OV |  |  | 193603 | 3.5CPTST | 0 | Staal | 5 | 1999-11-11 | 2039-11-11 | enkel | 2039 | '4M PT PMF 1701733PJ | 300 | 350 | 125 | 775 | 193604 | 'Sustainder Alexia, Stal2, 3000K, 1500lm | 2100 | 2019-03-14 | 2039-03-14 |  | enkele | 2039 | 'Sustainder Alexia, Stal2, 3000K, 1500lm | 300 | 50 | 350 |  |  |  | 193605 |  | 'Sustainder cassette full | Elektronisch | 25 | 2019-03-14 | 193606 | 23W, 24led, stal2, 3000K, 1500lm | 13 | NACHT | DK 03-06 | nacht dim 22:30 - 06:00 | 10 | 100000 | 2019-03-14 | 2043-08-05 | 2043 | 964 | 3135 | 4099 | 9.64 | 31.35 | 40.99 | 0.09 | 3.69
SMA05975 | Binnen bebouwde kom |  | Oudega |  | Oudega |  | Buorren-OU | Huisnr. 34a | 195659 | 571144 |  | 0 | OV |  |  | 194635 | 3.5CPTST | 0 | Staal | 5 | 2010-01-01 | 2050-01-01 | enkel | 2050 | '4M PT PMF 1701733PJ | 300 | 350 | 125 | 775 | 194636 | PHIL 2565 LIBRA |  | 2008-11-04 | 2028-11-04 |  | enkele | 2028 | 'Sustainder Alexia, Stal2, 3000K, 1500lm | 300 | 50 | 350 |  |  |  | 194637 |  | HF-R 136 PL-L | Elektronisch |  | 2008-11-04 | 194638 | 36W PLL 4P HF DIM (23A) 830 | 36 | NACHT | DK 03-06 | nacht dim 22:30 - 06:00 | 27.8 | 36000 | 2008-11-04 | 2017-08-16 | 2017 | 964 | 3135 | 4099 | 26.7992 | 87.153 | 113.9522 | 0.09 | 10.26
SMA71462 | Binnen bebouwde kom |  | De Veenhoop |  | De Veenhoop |  | Eijzengapaed | Huisnr. 5 | 192751 | 567932 |  | 0 | OV |  |  | 195275 | 3.5VPTVERZ | 7016 | Staal | 5 | 2020-01-06 | 2060-01-06 | enkel | 2060 | '4M PT PMF 1701733PJ | 300 | 350 | 125 | 775 | 195276 | 'Sustainder Alexia, Stal2, 3000K, 1500lm | 2100 | 2020-01-06 | 2040-01-06 |  | enkele | 2040 | 'Sustainder Alexia, Stal2, 3000K, 1500lm | 300 | 50 | 350 |  |  |  | 195277 |  | 'Sustainder cassette full | Elektronisch | 25 | 2020-01-06 | 195278 | 23W, 24led, stal2, 3000K, 1500lm | 13 | NACHT | DK 03-06 | nacht dim 22:30 - 06:00 | 10 | 100000 | 2020-01-06 | 2044-05-29 | 2044 | 964 | 3135 | 4099 | 9.64 | 31.35 | 40.99 | 0.09 | 3.69
SMA71465 | Binnen bebouwde kom |  | De Veenhoop |  | De Veenhoop |  | Eijzengapaed | - | 192760 | 567940 |  | 0 | OV |  |  | 195283 | 3.5VPTVERZ | 0 | Staal | 5 | 2003-12-15 | 2043-12-15 | enkel | 2043 | '4M PT PMF 1701733PJ | 300 | 350 | 125 | 775 | 195284 | 'Sustainder Alexia, Stal2, 3000K, 1500lm | 2100 | 2021-03-23 | 2041-03-23 |  | enkele | 2041 | 'Sustainder Alexia, Stal2, 3000K, 1500lm | 300 | 50 | 350 |  |  |  | 195285 |  | 'Sustainder cassette full | Elektronisch | 25 | 2021-03-23 | 195286 | 23W, 24led, stal2, 3000K, 1500lm | 13 | NACHT | DK 03-06 | nacht dim 22:30 - 06:00 | 10 | 100000 | 2021-03-23 | 2045-08-14 | 2045 | 964 | 3135 | 4099 | 9.64 | 31.35 | 40.99 | 0.09 | 3.69
DRA02090 | Binnen bebouwde kom |  | Drachten |  | de Folgeren |  | De Twee Gebroeders | Huisnr. 125 | 201363 | 570332 |  | 0 | OV |  |  | 200877 | 3.5CPTST | 0 | Staal | 5 | 2002-11-22 | 2042-11-22 | enkel | 2042 | '4M PT PMF 1701733PJ | 300 | 350 | 125 | 775 | 200878 | 'Sustainder Alexia, Stal2, 3000K, 1500lm | 2100 | 2021-11-22 | 2041-11-22 |  | enkele | 2041 | 'Sustainder Alexia, Stal2, 3000K, 1500lm | 300 | 50 | 350 |  |  |  | 200879 |  | 'Sustainder cassette full | Elektronisch | 25 | 2021-11-22 | 200880 | 23W, 24led, stal2, 3000K, 1500lm | 13 | NACHT | DK 03-06 | nacht dim 22:30 - 06:00 | 10 | 100000 | 2021-11-22 | 2046-04-15 | 2046 | 964 | 3135 | 4099 | 9.64 | 31.35 | 40.99 | 0.09 | 3.69
DRA87258 | Binnen bebouwde kom |  | Drachten |  | Noordoost |  | Winterkoninkjestraat | - | 203119 | 569504 |  | 0 | OV |  |  | 201114 | 4CPTVERZ | 0 | Staal | 5 | 2008-06-30 | 2048-06-30 | enkel | 2048 | '4M PT PMF 1701733PJ | 300 | 350 | 125 | 775 | 201115 | PHIL 2565 LIBRA |  | 2008-06-30 | 2028-06-30 |  | enkele | 2028 | 'Sustainder Alexia, Stal2, 3000K, 1500lm | 300 | 50 | 350 |  |  |  | 201116 |  | HF-P 1 22-42 PL-T/C/L/TL5C | Elektronisch |  | 2008-06-30 | 201117 | 24W PLL 4P HF 830 | 24 | NACHT | DK 03-06 | - | 26 | 36000 | 2021-04-29 | 2030-02-08 | 2030 | 964 | 3135 | 4099 | 25.064 | 81.51 | 106.574 | 0.09 | 9.59
DRA87262 | Binnen bebouwde kom |  | Drachten |  | Noordoost |  | Winterkoninkjestraat | - | 203238 | 569501 |  | 0 | OV |  |  | 201118 | 4CPTVERZ | 0 | Staal | 5 | 2008-06-30 | 2048-06-30 | enkel | 2048 | '4M PT PMF 1701733PJ | 300 | 350 | 125 | 775 | 201119 | PHIL 2565 LIBRA |  | 2008-06-30 | 2028-06-30 |  | enkele | 2028 | 'Sustainder Alexia, Stal2, 3000K, 1500lm | 300 | 50 | 350 |  |  |  | 201120 |  | HF-P 1 22-42 PL-T/C/L/TL5C | Elektronisch |  | 2008-06-30 | 201121 | 24W PLL 4P HF 830 | 24 | NACHT | DK 03-06 | - | 26 | 36000 | 2022-04-25 | 2031-02-04 | 2031 | 964 | 3135 | 4099 | 25.064 | 81.51 | 106.574 | 0.09 | 9.59
DRA87289 | Binnen bebouwde kom |  | Drachten |  | Noordoost |  | Ruiterij | Huisnr. 34 | 203093 | 570510 |  | 0 | OV |  |  | 201146 | 4CPTVERZ | 0 | Staal | 5 | 2011-07-12 | 2051-07-12 | enkel | 2051 | '4M PT PMF 1701733PJ | 300 | 350 | 125 | 775 | 201147 | PHIL 2565 LIBRA |  | 2011-07-12 | 2031-07-12 |  | enkele | 2031 | 'Sustainder Alexia, Stal2, 3000K, 1500lm | 300 | 50 | 350 |  |  |  | 201148 |  | HF-P 1 22-42 PL-T/C/L/TL5C | Elektronisch |  | 2011-07-12 | 201149 | 24W PLL 4P HF 830 | 24 | NACHT | DK 03-06 | - | 26 | 36000 | 2011-07-12 | 2020-04-22 | 2020 | 964 | 3135 | 4099 | 25.064 | 81.51 | 106.574 | 0.09 | 9.59
DRA87292 | Binnen bebouwde kom |  | Drachten |  | Noordoost |  | Ruiterij | Huisnr. 2 | 202970 | 570473 |  | 0 | OV |  |  | 201150 | 4CPTVERZ | 0 | Staal | 5 | 2011-07-12 | 2051-07-12 | enkel | 2051 | '4M PT PMF 1701733PJ | 300 | 350 | 125 | 775 | 201151 | PHIL 2565 LIBRA |  | 2011-07-12 | 2031-07-12 |  | enkele | 2031 | 'Sustainder Alexia, Stal2, 3000K, 1500lm | 300 | 50 | 350 |  |  |  | 201152 |  | HF-P 1 22-42 PL-T/C/L/TL5C | Elektronisch |  | 2011-07-12 | 201153 | 24W PLL 4P HF 830 | 24 | NACHT | DK 03-06 | - | 26 | 36000 | 2011-07-12 | 2020-04-22 | 2020 | 964 | 3135 | 4099 | 25.064 | 81.51 | 106.574 | 0.09 | 9.59
DRA01363 | Binnen bebouwde kom |  | Drachten |  | de Folgeren |  | De Frisia | - | 201810 | 570340 |  | 0 | OV |  |  | 202047 | 4.5CPTST | 0 | Staal | 5 | 1999-02-02 | 2039-02-02 | enkel | 2039 | '4M PT PMF 1701733PJ | 300 | 350 | 125 | 775 | 202048 | 'Sustainder Alexia, Stal2, 3000K, 1500lm | 2100 | 2021-11-17 | 2041-11-17 |  | enkele | 2041 | 'Sustainder Alexia, Stal2, 3000K, 1500lm | 300 | 50 | 350 |  |  |  | 202049 |  | 'Sustainder cassette full | Elektronisch | 25 | 2021-11-17 | 202050 | 23W, 24led, stal2, 3000K, 1500lm | 13 | NACHT | DK 03-06 | nacht dim 22:30 - 06:00 | 10 | 100000 | 2021-12-01 | 2046-04-24 | 2046 | 964 | 3135 | 4099 | 9.64 | 31.35 | 40.99 | 0.09 | 3.69
DRA01442 | Binnen bebouwde kom |  | Drachten |  | de Folgeren |  | De Wetterwille | Huisnr. 13 | 202068 | 570482 |  | 0 | OV |  |  | 202063 | 4.5CPTST | 0 | Staal | 5 | 1999-02-18 | 2039-02-18 | enkel | 2039 | '4M PT PMF 1701733PJ | 300 | 350 | 125 | 775 | 202064 | 'Sustainder Alexia, Stal2, 3000K, 1500lm | 2100 | 2021-11-18 | 2041-11-18 |  | enkele | 2041 | 'Sustainder Alexia, Stal2, 3000K, 1500lm | 300 | 50 | 350 |  |  |  | 202065 |  | 'Sustainder cassette full | Elektronisch | 25 | 2021-11-18 | 202066 | 23W, 24led, stal2, 3000K, 1500lm | 13 | NACHT | DK 03-06 | nacht dim 22:30 - 06:00 | 10 | 100000 | 2021-11-18 | 2046-04-11 | 2046 | 964 | 3135 | 4099 | 9.64 | 31.35 | 40.99 | 0.09 | 3.69
DRA01445 | Binnen bebouwde kom |  | Drachten |  | de Folgeren |  | De Wetterwille | Huisnr. 277 | 201632 | 570834 |  | 0 | OV |  |  | 202067 | 4.5CPTST | 0 | Staal | 5 | 2005-07-06 | 2045-07-06 | enkel | 2045 | '4M PT PMF 1701733PJ | 300 | 350 | 125 | 775 | 202068 | 'Sustainder Alexia, Stal2, 3000K, 1500lm | 2100 | 2021-11-17 | 2041-11-17 |  | enkele | 2041 | 'Sustainder Alexia, Stal2, 3000K, 1500lm | 300 | 50 | 350 |  |  |  | 202069 |  | 'Sustainder cassette full | Elektronisch | 25 | 2021-11-17 | 202070 | 23W, 24led, stal2, 3000K, 1500lm | 13 | NACHT | DK 03-06 | nacht dim 22:30 - 06:00 | 10 | 100000 | 2021-11-18 | 2046-04-11 | 2046 | 964 | 3135 | 4099 | 9.64 | 31.35 | 40.99 | 0.09 | 3.69
DRA01452 | Binnen bebouwde kom |  | Drachten |  | de Folgeren |  | De Wetterwille | - | 201945 | 570893 |  | 0 | OV |  |  | 202075 | 4.5CPTST | 0 | Staal | 5 | 1999-02-18 | 2039-02-18 | enkel | 2039 | '4M PT PMF 1701733PJ | 300 | 350 | 125 | 775 | 202076 | 'Sustainder Alexia, Stal2, 3000K, 1500lm | 2100 | 2021-11-30 | 2041-11-30 |  | enkele | 2041 | 'Sustainder Alexia, Stal2, 3000K, 1500lm | 300 | 50 | 350 |  |  |  | 202077 |  | 'Sustainder cassette full | Elektronisch | 25 | 2021-11-30 | 202078 | 23W, 24led, stal2, 3000K, 1500lm | 13 | NACHT | DK 03-06 | nacht dim 22:30 - 06:00 | 10 | 100000 | 2021-11-30 | 2046-04-23 | 2046 | 964 | 3135 | 4099 | 9.64 | 31.35 | 40.99 | 0.09 | 3.69
DRA01456 | Binnen bebouwde kom |  | Drachten |  | de Folgeren |  | De Wetterwille | Huisnr. 17 | 202124 | 570512 |  | 0 | OV |  |  | 202079 | 4.5CPTST | 0 | Staal | 5 | 2005-04-01 | 2045-04-01 | enkel | 2045 | '4M PT PMF 1701733PJ | 300 | 350 | 125 | 775 | 202080 | 'Sustainder Alexia, Stal2, 3000K, 1500lm | 2100 | 2021-11-18 | 2041-11-18 |  | enkele | 2041 | 'Sustainder Alexia, Stal2, 3000K, 1500lm | 300 | 50 | 350 |  |  |  | 202081 |  | 'Sustainder cassette full | Elektronisch | 25 | 2021-11-18 | 202082 | 23W, 24led, stal2, 3000K, 1500lm | 13 | NACHT | DK 03-06 | nacht dim 22:30 - 06:00 | 10 | 100000 | 2021-11-18 | 2046-04-11 | 2046 | 964 | 3135 | 4099 | 9.64 | 31.35 | 40.99 | 0.09 | 3.69
DRA01459 | Binnen bebouwde kom |  | Drachten |  | de Folgeren |  | De Frisia | - | 201632 | 570526 |  | 0 | OV |  |  | 202083 | '4M PT PMF 1701733PJ | 7016 | Staal | 5 | 2022-05-09 | 2062-05-09 | enkel | 2062 | '4M PT PMF 1701733PJ | 300 | 350 | 125 | 775 | 202084 | 'Sustainder Alexia, Stal2, 3000K, 1500lm | 2100 | 2021-11-17 | 2041-11-17 |  | enkele | 2041 | 'Sustainder Alexia, Stal2, 3000K, 1500lm | 300 | 50 | 350 |  |  |  | 202085 |  | 'Sustainder cassette full | Elektronisch | 25 | 2021-11-17 | 202086 | 23W, 24led, stal2, 3000K, 1500lm | 13 | NACHT | DK 03-06 | nacht dim 22:30 - 06:00 | 10 | 100000 | 2021-11-17 | 2046-04-10 | 2046 | 964 | 3135 | 4099 | 9.64 | 31.35 | 40.99 | 0.09 | 3.69
DRA10176 | Binnen bebouwde kom |  | Drachten |  | de Folgeren |  | De Frisia | Huisnr. 35 | 201688 | 570452 |  | 0 | OV |  |  | 202764 | 4.5CPTST | 0 | Staal | 5 | 2008-09-15 | 2048-09-15 | enkel | 2048 | '4M PT PMF 1701733PJ | 300 | 350 | 125 | 775 | 202765 | 'Sustainder Alexia, Stal2, 3000K, 1500lm | 2100 | 2021-11-17 | 2041-11-17 |  | enkele | 2041 | 'Sustainder Alexia, Stal2, 3000K, 1500lm | 300 | 50 | 350 |  |  |  | 202766 |  | 'Sustainder cassette full | Elektronisch | 25 | 2021-11-17 | 202767 | 23W, 24led, stal2, 3000K, 1500lm | 13 | NACHT | DK 03-06 | nacht dim 22:30 - 06:00 | 10 | 100000 | 2021-11-17 | 2046-04-10 | 2046 | 964 | 3135 | 4099 | 9.64 | 31.35 | 40.99 | 0.09 | 3.69
DRA10179 | Binnen bebouwde kom |  | Drachten |  | de Folgeren |  | De Frisia | - | 201687 | 570690 |  | 0 | OV |  |  | 202768 | 4.5CPTST | 0 | Staal | 5 | 2008-09-15 | 2048-09-15 | enkel | 2048 | '4M PT PMF 1701733PJ | 300 | 350 | 125 | 775 | 202769 | 'Sustainder Alexia, Stal2, 3000K, 1500lm | 2100 | 2021-11-17 | 2041-11-17 |  | enkele | 2041 | 'Sustainder Alexia, Stal2, 3000K, 1500lm | 300 | 50 | 350 |  |  |  | 202770 |  | 'Sustainder cassette full | Elektronisch | 25 | 2021-11-17 | 202771 | 23W, 24led, stal2, 3000K, 1500lm | 13 | NACHT | DK 03-06 | nacht dim 22:30 - 06:00 | 10 | 100000 | 2021-11-17 | 2046-04-10 | 2046 | 964 | 3135 | 4099 | 9.64 | 31.35 | 40.99 | 0.09 | 3.69
DRA01931 | Binnen bebouwde kom |  | Drachten |  | de Folgeren |  | De Wetterwille | Huisnr. 113 | 202091 | 570795 |  | 0 | OV |  |  | 203200 | 4.5CPTST | 0 | Staal | 5 | 1997-05-12 | 2037-05-12 | enkel | 2037 | '4M PT PMF 1701733PJ | 300 | 350 | 125 | 775 | 203201 | 'Sustainder Alexia, Stal2, 3000K, 1500lm | 2100 | 2021-11-30 | 2041-11-30 |  | enkele | 2041 | 'Sustainder Alexia, Stal2, 3000K, 1500lm | 300 | 50 | 350 |  |  |  | 203202 |  | 'Sustainder cassette full | Elektronisch | 25 | 2021-11-30 | 203203 | 23W, 24led, stal2, 3000K, 1500lm | 13 | NACHT | DK 03-06 | nacht dim 22:30 - 06:00 | 10 | 100000 | 2021-11-18 | 2046-04-11 | 2046 | 964 | 3135 | 4099 | 9.64 | 31.35 | 40.99 | 0.09 | 3.69
DRA00208 | Binnen bebouwde kom |  | Drachten |  | de Folgeren |  | De Twee Gebroeders | Huisnr. 80 | 201608 | 570258 |  | 0 | OV |  |  | 223127 | '4M PT PMF 1701733PJ | 7016 | Staal | 5 | 2022-01-11 | 2062-01-11 | enkel | 2062 | '4M PT PMF 1701733PJ | 300 | 350 | 125 | 775 | 203418 | 'Sustainder Alexia, Stal2, 3000K, 1500lm | 2100 | 2019-10-24 | 2039-10-24 |  | enkele | 2039 | 'Sustainder Alexia, Stal2, 3000K, 1500lm | 300 | 50 | 350 |  |  |  | 203419 |  | 'Sustainder cassette full | Elektronisch | 25 | 2019-10-24 | 203420 | 23W, 24led, stal2, 3000K, 1500lm | 13 | NACHT | DK 03-06 | nacht dim 22:30 - 06:00 | 10 | 100000 | 2019-10-24 | 2044-03-16 | 2044 | 964 | 3135 | 4099 | 9.64 | 31.35 | 40.99 | 0.09 | 3.69
DRA00211 | Binnen bebouwde kom |  | Drachten |  | de Folgeren |  | De Twee Gebroeders | Huisnr. 72 | 201629 | 570274 |  | 0 | OV |  |  | 203421 | '4M PT PMF 1701733PJ | 7016 | Staal | 5 | 2019-04-17 | 2059-04-17 | enkel | 2059 | '4M PT PMF 1701733PJ | 300 | 350 | 125 | 775 | 203422 | 'Sustainder Alexia, Stal2, 3000K, 1500lm | 2100 | 2019-10-24 | 2039-10-24 |  | enkele | 2039 | 'Sustainder Alexia, Stal2, 3000K, 1500lm | 300 | 50 | 350 |  |  |  | 203423 |  | 'Sustainder cassette full | Elektronisch | 25 | 2019-10-24 | 203424 | 23W, 24led, stal2, 3000K, 1500lm | 13 | NACHT | DK 03-06 | nacht dim 22:30 - 06:00 | 10 | 100000 | 2019-10-24 | 2044-03-16 | 2044 | 964 | 3135 | 4099 | 9.64 | 31.35 | 40.99 | 0.09 | 3.69
DRA00218 | Binnen bebouwde kom |  | Drachten |  | de Folgeren |  | De Twee Gebroeders | Huisnr. 62 | 201647 | 570221 |  | 0 | OV |  |  | 223129 | '4M PT PMF 1701733PJ | 7016 | Staal | 5 | 2022-01-11 | 2062-01-11 | enkel | 2062 | '4M PT PMF 1701733PJ | 300 | 350 | 125 | 775 | 203430 | 'Sustainder Alexia, Stal2, 3000K, 1500lm | 2100 | 2019-10-24 | 2039-10-24 |  | enkele | 2039 | 'Sustainder Alexia, Stal2, 3000K, 1500lm | 300 | 50 | 350 |  |  |  | 203431 |  | 'Sustainder cassette full GATEWAY | Elektronisch | 25 | 2019-10-24 | 203432 | 23W, 24led, stal2, 3000K, 1500lm | 13 | NACHT | DK 03-06 | nacht dim 22:30 - 06:00 | 10 | 100000 | 2019-10-24 | 2044-03-16 | 2044 | 964 | 3135 | 4099 | 9.64 | 31.35 | 40.99 | 0.09 | 3.69
DRA06284 | Binnen bebouwde kom |  | Drachten |  | de Wiken |  | Lidlum | Huisnr. 48 | 203906 | 569301 |  | 0 | OV |  |  | 205598 | 3.5CPTST | 0 | Staal | 5 | 1996-03-26 | 2036-03-26 | enkel | 2036 | '4M PT PMF 1701733PJ | 300 | 350 | 125 | 775 | 205599 | 'Sustainder Alexia, Stal2, 3000K, 1500lm | 2100 | 2022-05-15 | 2042-05-15 |  | enkele | 2042 | 'Sustainder Alexia, Stal2, 3000K, 1500lm | 300 | 50 | 350 |  |  |  | 205600 |  | 'Sustainder cassette full | Elektronisch | 25 | 2022-05-15 | 205601 | 23W, 24led, stal2, 3000K, 1500lm | 13 | NACHT | DK 03-06 | nacht dim 22:30 - 06:00 | 10 | 100000 | 2022-05-15 | 2046-10-06 | 2046 | 964 | 3135 | 4099 | 9.64 | 31.35 | 40.99 | 0.09 | 3.69
DRA06404 | Binnen bebouwde kom |  | Drachten |  | verkeerswegen |  | De Meer | - | 202063 | 570277 |  | 0 | OV |  |  | 205618 | 4.5CPTST | 0 | Staal | 5 | 1997-10-14 | 2037-10-14 | enkel | 2037 | '4M PT PMF 1701733PJ | 300 | 350 | 125 | 775 | 205619 | 'Sustainder Alexia, Stal2, 3000K, 1500lm | 2100 | 2021-11-18 | 2041-11-18 |  | enkele | 2041 | 'Sustainder Alexia, Stal2, 3000K, 1500lm | 300 | 50 | 350 |  |  |  | 205620 |  | 'Sustainder cassette full | Elektronisch | 25 | 2021-11-18 | 205621 | 23W, 24led, stal2, 3000K, 1500lm | 13 | NACHT | DK 03-06 | nacht dim 22:30 - 06:00 | 10 | 100000 | 2021-11-18 | 2046-04-11 | 2046 | 964 | 3135 | 4099 | 9.64 | 31.35 | 40.99 | 0.09 | 3.69
DRA06411 | Binnen bebouwde kom |  | Drachten |  | verkeerswegen |  | De Meer | - | 201636 | 570121 |  | 0 | OV |  |  | 205626 | 4.5CPTST | 0 | Staal | 5 | 1997-09-18 | 2037-09-18 | enkel | 2037 | '4M PT PMF 1701733PJ | 300 | 350 | 125 | 775 | 205627 | 'Sustainder Alexia, Stal2, 3000K, 1500lm | 2100 | 2021-11-17 | 2041-11-17 |  | enkele | 2041 | 'Sustainder Alexia, Stal2, 3000K, 1500lm | 300 | 50 | 350 |  |  |  | 205628 |  | 'Sustainder cassette full | Elektronisch | 25 | 2021-11-17 | 205629 | 23W, 24led, stal2, 3000K, 1500lm | 13 | NACHT | DK 03-06 | nacht dim 22:30 - 06:00 | 10 | 100000 | 2021-11-18 | 2046-04-11 | 2046 | 964 | 3135 | 4099 | 9.64 | 31.35 | 40.99 | 0.09 | 3.69
DRA06415 | Binnen bebouwde kom |  | Drachten |  | verkeerswegen |  | De Meer | - | 201456 | 570055 |  | 0 | OV |  |  | 205630 | 4.5CPTST | 0 | Staal | 5 | 1997-09-10 | 2037-09-10 | enkel | 2037 | '4M PT PMF 1701733PJ | 300 | 350 | 125 | 775 | 205631 | 'Sustainder Alexia, Stal2, 3000K, 1500lm | 2100 | 2021-11-18 | 2041-11-18 |  | enkele | 2041 | 'Sustainder Alexia, Stal2, 3000K, 1500lm | 300 | 50 | 350 |  |  |  | 205632 |  | 'Sustainder cassette full | Elektronisch | 25 | 2021-11-18 | 205633 | 23W, 24led, stal2, 3000K, 1500lm | 13 | NACHT | DK 03-06 | nacht dim 22:30 - 06:00 | 10 | 100000 | 2021-11-17 | 2046-04-10 | 2046 | 964 | 3135 | 4099 | 9.64 | 31.35 | 40.99 | 0.09 | 3.69
DRA03837 | Binnen bebouwde kom |  | Drachten |  | de Venen |  | Baalder | Huisnr. 22 | 204077 | 568479 |  | 0 | OV |  |  | 207223 | 3.5CPTST | 0 | Staal | 5 | 1994-05-04 | 2034-05-04 | enkel | 2034 | '4M PT PMF 1701733PJ | 300 | 350 | 125 | 775 | 207224 | 'Sustainder Alexia, Stal2, 3000K, 1500lm | 2100 | 2022-05-01 | 2042-05-01 |  | enkele | 2042 | 'Sustainder Alexia, Stal2, 3000K, 1500lm | 300 | 50 | 350 |  |  |  | 207225 |  | 'Sustainder cassette full | Elektronisch | 25 | 2022-05-01 | 207226 | 23W, 24led, stal2, 3000K, 1500lm | 13 | NACHT | DK 03-06 | nacht dim 22:30 - 06:00 | 10 | 100000 | 2022-05-01 | 2046-09-22 | 2046 | 964 | 3135 | 4099 | 9.64 | 31.35 | 40.99 | 0.09 | 3.69
DRA87290 | Binnen bebouwde kom |  | Drachten |  | Noordoost |  | Ruiterij | Huisnr. 24 | 203047 | 570495 |  | 0 | OV |  |  | 208944 | 4CPTVERZ | 0 | Staal | 5 | 2011-07-12 | 2051-07-12 | enkel | 2051 | '4M PT PMF 1701733PJ | 300 | 350 | 125 | 775 | 208945 | PHIL 2565 LIBRA |  | 2011-07-12 | 2031-07-12 |  | enkele | 2031 | 'Sustainder Alexia, Stal2, 3000K, 1500lm | 300 | 50 | 350 |  |  |  | 208946 |  | HF-P 1 22-42 PL-T/C/L/TL5C | Elektronisch |  | 2011-07-12 | 208947 | 24W PLL 4P HF 830 | 24 | NACHT | DK 03-06 | - | 26 | 36000 | 2011-07-12 | 2020-04-22 | 2020 | 964 | 3135 | 4099 | 25.064 | 81.51 | 106.574 | 0.09 | 9.59
DRA02173 | Binnen bebouwde kom |  | Drachten |  | de Trisken |  | Dorsvloer | - | 199892 | 567956 |  | 0 | OV |  |  | 209051 | 3.5CPTST | 0 | Staal | 5 | 1991-09-18 | 2031-09-18 | enkel | 2031 | '4M PT PMF 1701733PJ | 300 | 350 | 125 | 775 | 209052 | 'Sustainder Alexia, Stal2, 3000K, 1500lm | 2100 | 2019-03-14 | 2039-03-14 |  | enkele | 2039 | 'Sustainder Alexia, Stal2, 3000K, 1500lm | 300 | 50 | 350 |  |  |  | 209053 |  | 'Sustainder cassette full | Elektronisch | 25 | 2019-03-14 | 209054 | 23W, 24led, stal2, 3000K, 1500lm | 13 | NACHT | DK 03-06 | nacht dim 22:30 - 06:00 | 10 | 100000 | 2019-03-14 | 2043-08-05 | 2043 | 964 | 3135 | 4099 | 9.64 | 31.35 | 40.99 | 0.09 | 3.69
DRA06513 | Binnen bebouwde kom |  | Drachten |  | de Wiken |  | Dwarswyk | - | 203480 | 569701 |  | 0 | OV |  |  | 214394 | 3.5CPTST | 7035 | Staal | 5 | 2017-01-01 | 2057-01-01 | enkel | 2057 | '4M PT PMF 1701733PJ | 300 | 350 | 125 | 775 | 216556 | 'Sustainder Alexia, Stal2, 3000K, 1500lm | 2100 | 2022-05-15 | 2042-05-15 |  | enkele | 2042 | 'Sustainder Alexia, Stal2, 3000K, 1500lm | 300 | 50 | 350 |  |  |  | 216557 |  | 'Sustainder cassette full | Elektronisch | 25 | 2022-05-15 | 216558 | 23W, 24led, stal2, 3000K, 1500lm | 13 | NACHT | DK 03-06 | nacht dim 22:30 - 06:00 | 10 | 100000 | 2022-05-15 | 2046-10-06 | 2046 | 964 | 3135 | 4099 | 9.64 | 31.35 | 40.99 | 0.09 | 3.69
DRA81166 | Binnen bebouwde kom |  | Drachten |  | Drachtstervaart |  | Gjalt de Jongstraat | - | 200603 | 568782 |  | 0 | OV |  |  | 214534 | 4VPTVERZ | 7016 | Staal | 5 | 2018-01-01 | 2058-01-01 | enkel | 2058 | '4M PT PMF 1701733PJ | 300 | 350 | 125 | 775 | 216667 | 'Sustainder Alexia, Stal2, 3000K, 1500lm | 2100 | 2020-02-26 | 2040-02-26 |  | enkele | 2040 | 'Sustainder Alexia, Stal2, 3000K, 1500lm | 300 | 50 | 350 |  |  |  | 216668 |  | 'Sustainder cassette full | Elektronisch | 25 | 2020-02-26 | 216669 | 23W, 24led, stal2, 3000K, 1500lm | 13 | NACHT | DK 03-06 | nacht dim 22:30 - 06:00 | 10 | 100000 | 2020-02-26 | 2044-07-19 | 2044 | 964 | 3135 | 4099 | 9.64 | 31.35 | 40.99 | 0.09 | 3.69
DRA81165 | Binnen bebouwde kom |  | Drachten |  | Drachtstervaart |  | Gjalt de Jongstraat | - | 200579 | 568780 |  | 0 | OV |  |  | 214829 | 4VPTVERZ | 7016 | Staal | 5 | 2018-01-01 | 2058-01-01 | enkel | 2058 | '4M PT PMF 1701733PJ | 300 | 350 | 125 | 775 | 216892 | 'Sustainder Alexia, Stal2, 3000K, 1500lm | 2100 | 2020-02-26 | 2040-02-26 |  | enkele | 2040 | 'Sustainder Alexia, Stal2, 3000K, 1500lm | 300 | 50 | 350 |  |  |  | 216893 |  | 'Sustainder cassette full GATEWAY | Elektronisch | 25 | 2020-02-26 | 216894 | 23W, 24led, stal2, 3000K, 1500lm | 13 | NACHT | DK 03-06 | nacht dim 22:30 - 06:00 | 10 | 100000 | 2020-02-26 | 2044-07-19 | 2044 | 964 | 3135 | 4099 | 9.64 | 31.35 | 40.99 | 0.09 | 3.69
DRA01450 | Binnen bebouwde kom |  | Drachten |  | de Folgeren |  | De Wetterwille | Huisnr. 162 | 201921 | 570914 |  | 0 | OV |  |  | 171478 | 4.5CPTST | 0 | Staal | 5 | 1999-02-18 | 2039-02-18 | enkel | 2039 | '4M PT PMF 1701733PJ | 300 | 350 | 125 | 775 | 222179 | 'Sustainder Alexia, Stal2, 3000K, 1500lm | 2100 | 2021-11-30 | 2041-11-30 |  | enkele | 2041 | 'Sustainder Alexia, Stal2, 3000K, 1500lm | 300 | 50 | 350 |  |  |  | 222180 |  | 'Sustainder cassette full | Elektronisch | 25 | 2021-11-30 | 222181 | 23W, 24led, stal2, 3000K, 1500lm | 13 | NACHT | DK 03-06 | nacht dim 22:30 - 06:00 | 10 | 100000 | 2021-11-17 | 2046-04-10 | 2046 | 964 | 3135 | 4099 | 9.64 | 31.35 | 40.99 | 0.09 | 3.69
DRA00196 | Binnen bebouwde kom |  | Drachten |  | de Folgeren |  | De Nijverheid | Huisnr. 101 | 201475 | 570339 |  | 0 | OV |  |  | 203405 | 3.5CPTST | 0 | Staal | 5 | 2010-01-01 | 2050-01-01 | enkel | 2050 | '4M PT PMF 1701733PJ | 300 | 350 | 125 | 775 | 222642 | 'Sustainder Alexia, Stal2, 3000K, 1500lm | 2100 | 2021-11-26 | 2041-11-26 |  | enkele | 2041 | 'Sustainder Alexia, Stal2, 3000K, 1500lm | 300 | 50 | 350 |  |  |  | 222643 |  | 'Sustainder cassette full | Elektronisch | 25 | 2021-11-26 | 222644 | 23W, 24led, stal2, 3000K, 1500lm | 13 | NACHT | DK 03-06 | nacht dim 22:30 - 06:00 | 10 | 100000 | 2021-11-18 | 2046-04-11 | 2046 | 964 | 3135 | 4099 | 9.64 | 31.35 | 40.99 | 0.09 | 3.69
DRA05552 | Binnen bebouwde kom |  | Drachten |  | de Folgeren |  | De Nova Cura | Huisnr. 94 | 201990 | 570504 |  | 0 | OV |  |  | 222932 | '4M PT PMF 1701733PJ | 7016 | Staal | 5 | 2021-12-16 | 2061-12-16 | enkel | 2061 | '4M PT PMF 1701733PJ | 300 | 350 | 125 | 775 | 222933 | 'Sustainder Alexia, Stal2, 3000K, 1500lm | 2100 | 2021-12-16 | 2041-12-16 |  | enkele | 2041 | 'Sustainder Alexia, Stal2, 3000K, 1500lm | 300 | 50 | 350 |  |  |  | 222934 |  | 'Sustainder cassette full | Elektronisch | 25 | 2021-12-16 | 182649 | 23W, 24led, stal2, 3000K, 1500lm | 13 | NACHT | DK 03-06 | nacht dim 22:30 - 06:00 | 10 | 100000 | 2021-12-16 | 2046-05-09 | 2046 | 964 | 3135 | 4099 | 9.64 | 31.35 | 40.99 | 0.09 | 3.69
DRA05554 | Binnen bebouwde kom |  | Drachten |  | de Folgeren |  | De Nova Cura | Huisnr. 66 | 201959 | 570490 |  | 0 | OV |  |  | 222935 | '4M PT PMF 1701733PJ | 7016 | Staal | 5 | 2021-12-16 | 2061-12-16 | enkel | 2061 | '4M PT PMF 1701733PJ | 300 | 350 | 125 | 775 | 222936 | 'Sustainder Alexia, Stal2, 3000K, 1500lm | 2100 | 2021-12-16 | 2041-12-16 |  | enkele | 2041 | 'Sustainder Alexia, Stal2, 3000K, 1500lm | 300 | 50 | 350 |  |  |  | 204700 |  | 'Sustainder cassette full | Elektronisch | 25 | 2021-12-16 | 222938 | 23W, 24led, stal2, 3000K, 1500lm | 13 | NACHT | DK 03-06 | nacht dim 22:30 - 06:00 | 10 | 100000 | 2021-12-16 | 2046-05-09 | 2046 | 964 | 3135 | 4099 | 9.64 | 31.35 | 40.99 | 0.09 | 3.69
DRA05557 | Binnen bebouwde kom |  | Drachten |  | de Folgeren |  | De Nova Cura | Huisnr. 20 | 201875 | 570491 |  | 0 | OV |  |  | 222939 | '4M PT PMF 1701733PJ | 7016 | Staal | 5 | 2021-12-16 | 2061-12-16 | enkel | 2061 | '4M PT PMF 1701733PJ | 300 | 350 | 125 | 775 | 222940 | 'Sustainder Alexia, Stal2, 3000K, 1500lm | 2100 | 2021-12-16 | 2041-12-16 |  | enkele | 2041 | 'Sustainder Alexia, Stal2, 3000K, 1500lm | 300 | 50 | 350 |  |  |  | 204704 |  | 'Sustainder cassette full | Elektronisch | 25 | 2021-12-16 | 222941 | 23W, 24led, stal2, 3000K, 1500lm | 13 | NACHT | DK 03-06 | nacht dim 22:30 - 06:00 | 10 | 100000 | 2021-12-16 | 2046-05-09 | 2046 | 964 | 3135 | 4099 | 9.64 | 31.35 | 40.99 | 0.09 | 3.69
DRA05867 | Binnen bebouwde kom |  | Drachten |  | de Folgeren |  | De Emma | Huisnr. 18 | 201950 | 571021 |  | 0 | OV |  |  | 222662 | '4M PT PMF 1701733PJ | 7016 | Staal | 5 | 2021-11-23 | 2061-11-23 | enkel | 2061 | '4M PT PMF 1701733PJ | 300 | 350 | 125 | 775 | 222959 | 'Sustainder Alexia, Stal2, 3000K, 1500lm | 2100 | 2021-11-23 | 2041-11-23 |  | enkele | 2041 | 'Sustainder Alexia, Stal2, 3000K, 1500lm | 300 | 50 | 350 |  |  |  | 222664 |  | 'Sustainder cassette full | Elektronisch | 25 | 2021-11-23 | 222999 | 23W, 24led, stal2, 3000K, 1500lm | 13 | NACHT | DK 03-06 | nacht dim 22:30 - 06:00 | 10 | 100000 | 2021-11-23 | 2046-04-16 | 2046 | 964 | 3135 | 4099 | 9.64 | 31.35 | 40.99 | 0.09 | 3.69
DRA02581 | Binnen bebouwde kom |  | Drachten |  | de Folgeren |  | De Friso | Huisnr. 8d | 201780 | 571015 |  | 0 | OV |  |  | 222718 | '4M PT PMF 1701733PJ | 7016 | Staal | 5 | 2021-11-29 | 2061-11-29 | enkel | 2061 | '4M PT PMF 1701733PJ | 300 | 350 | 125 | 775 | 223000 | 'Sustainder Alexia, Stal2, 3000K, 1500lm | 2100 | 2021-11-29 | 2041-11-29 |  | enkele | 2041 | 'Sustainder Alexia, Stal2, 3000K, 1500lm | 300 | 50 | 350 |  |  |  | 222720 |  | 'Sustainder cassette full | Elektronisch | 25 | 2021-11-29 | 193830 | 23W, 24led, stal2, 3000K, 1500lm | 13 | NACHT | DK 03-06 | nacht dim 22:30 - 06:00 | 10 | 100000 | 2021-11-29 | 2046-04-22 | 2046 | 964 | 3135 | 4099 | 9.64 | 31.35 | 40.99 | 0.09 | 3.69
DRA05810 | Binnen bebouwde kom |  | Drachten |  | de Folgeren |  | De Friso | Huisnr. 35 | 201633 | 570912 |  | 0 | OV |  |  | 222733 | '4M PT PMF 1701733PJ | 7016 | Staal | 5 | 2021-11-25 | 2061-11-25 | enkel | 2061 | '4M PT PMF 1701733PJ | 300 | 350 | 125 | 775 | 223001 | 'Sustainder Alexia, Stal2, 3000K, 1500lm | 2100 | 2021-11-25 | 2041-11-25 |  | enkele | 2041 | 'Sustainder Alexia, Stal2, 3000K, 1500lm | 300 | 50 | 350 |  |  |  | 222735 |  | 'Sustainder cassette full | Elektronisch | 25 | 2021-11-25 | 222736 | 23W, 24led, stal2, 3000K, 1500lm | 13 | NACHT | DK 03-06 | nacht dim 22:30 - 06:00 | 10 | 100000 | 2021-11-25 | 2046-04-18 | 2046 | 964 | 3135 | 4099 | 9.64 | 31.35 | 40.99 | 0.09 | 3.69
DRA05814 | Binnen bebouwde kom |  | Drachten |  | de Folgeren |  | De Friso | Huisnr. 12 | 201682 | 570969 |  | 0 | OV |  |  | 222741 | '4M PT PMF 1701733PJ | 7016 | Staal | 5 | 2021-11-25 | 2061-11-25 | enkel | 2061 | '4M PT PMF 1701733PJ | 300 | 350 | 125 | 775 | 223002 | 'Sustainder Alexia, Stal2, 3000K, 1500lm | 2100 | 2021-11-25 | 2041-11-25 |  | enkele | 2041 | 'Sustainder Alexia, Stal2, 3000K, 1500lm | 300 | 50 | 350 |  |  |  | 222743 |  | 'Sustainder cassette full | Elektronisch | 25 | 2021-11-25 | 222744 | 23W, 24led, stal2, 3000K, 1500lm | 13 | NACHT | DK 03-06 | nacht dim 22:30 - 06:00 | 10 | 100000 | 2021-11-25 | 2046-04-18 | 2046 | 964 | 3135 | 4099 | 9.64 | 31.35 | 40.99 | 0.09 | 3.69
DRA05815 | Binnen bebouwde kom |  | Drachten |  | de Folgeren |  | De Friso | Huisnr. 6 | 201713 | 570984 |  | 0 | OV |  |  | 222745 | '4M PT PMF 1701733PJ | 7016 | Staal | 5 | 2021-11-26 | 2061-11-26 | enkel | 2061 | '4M PT PMF 1701733PJ | 300 | 350 | 125 | 775 | 223003 | 'Sustainder Alexia, Stal2, 3000K, 1500lm | 2100 | 2021-11-26 | 2041-11-26 |  | enkele | 2041 | 'Sustainder Alexia, Stal2, 3000K, 1500lm | 300 | 50 | 350 |  |  |  | 222747 |  | 'Sustainder cassette full | Elektronisch | 25 | 2021-11-26 | 222748 | 23W, 24led, stal2, 3000K, 1500lm | 13 | NACHT | DK 03-06 | nacht dim 22:30 - 06:00 | 10 | 100000 | 2021-11-26 | 2046-04-19 | 2046 | 964 | 3135 | 4099 | 9.64 | 31.35 | 40.99 | 0.09 | 3.69
DRA05816 | Binnen bebouwde kom |  | Drachten |  | de Folgeren |  | De Friso | Huisnr. 11 | 201732 | 570957 |  | 0 | OV |  |  | 222749 | '4M PT PMF 1701733PJ | 7016 | Staal | 5 | 2021-11-26 | 2061-11-26 | enkel | 2061 | '4M PT PMF 1701733PJ | 300 | 350 | 125 | 775 | 223004 | 'Sustainder Alexia, Stal2, 3000K, 1500lm | 2100 | 2021-11-26 | 2041-11-26 |  | enkele | 2041 | 'Sustainder Alexia, Stal2, 3000K, 1500lm | 300 | 50 | 350 |  |  |  | 222752 |  | 'Sustainder cassette full | Elektronisch | 25 | 2021-11-26 | 223005 | 23W, 24led, stal2, 3000K, 1500lm | 13 | NACHT | DK 03-06 | nacht dim 22:30 - 06:00 | 10 | 100000 | 2021-11-26 | 2046-04-19 | 2046 | 964 | 3135 | 4099 | 9.64 | 31.35 | 40.99 | 0.09 | 3.69
DRA05725 | Binnen bebouwde kom |  | Drachten |  | de Folgeren |  | De Nijverheid | Huisnr. 148 | 201516 | 570408 |  | 0 | OV |  |  | 222777 | '4M PT PMF 1701733PJ | 7016 | Staal | 5 | 2021-11-30 | 2061-11-30 | enkel | 2061 | '4M PT PMF 1701733PJ | 300 | 350 | 125 | 775 | 223006 | 'Sustainder Alexia, Stal2, 3000K, 1500lm | 2100 | 2021-11-30 | 2041-11-30 |  | enkele | 2041 | 'Sustainder Alexia, Stal2, 3000K, 1500lm | 300 | 50 | 350 |  |  |  | 222779 |  | 'Sustainder cassette full | Elektronisch | 25 | 2021-11-30 | 183045 | 23W, 24led, stal2, 3000K, 1500lm | 13 | NACHT | DK 03-06 | nacht dim 22:30 - 06:00 | 10 | 100000 | 2021-11-30 | 2046-04-23 | 2046 | 964 | 3135 | 4099 | 9.64 | 31.35 | 40.99 | 0.09 | 3.69
DRA05547 | Binnen bebouwde kom |  | Drachten |  | de Folgeren |  | De Nova Cura | Huisnr. 17 | 202092 | 570551 |  | 0 | OV |  |  | 222928 | '4M PT PMF 1701733PJ | 7016 | Staal | 5 | 2021-12-10 | 2061-12-10 | enkel | 2061 | '4M PT PMF 1701733PJ | 300 | 350 | 125 | 775 | 223007 | 'Sustainder Alexia, Stal2, 3000K, 1500lm | 2100 | 2021-12-10 | 2041-12-10 |  | enkele | 2041 | 'Sustainder Alexia, Stal2, 3000K, 1500lm | 300 | 50 | 350 |  |  |  | 222930 |  | 'Sustainder cassette full | Elektronisch | 25 | 2021-12-10 | 223008 | 23W, 24led, stal2, 3000K, 1500lm | 13 | NACHT | DK 03-06 | nacht dim 22:30 - 06:00 | 10 | 100000 | 2021-12-10 | 2046-05-03 | 2046 | 964 | 3135 | 4099 | 9.64 | 31.35 | 40.99 | 0.09 | 3.69
DRA05489 | Binnen bebouwde kom |  | Drachten |  | de Folgeren |  | De Orion | Huisnr. 29 | 201939 | 570328 |  | 0 | OV |  |  | 222942 | '4M PT PMF 1701733PJ | 7016 | Staal | 5 | 2021-12-17 | 2061-12-17 | enkel | 2061 | '4M PT PMF 1701733PJ | 300 | 350 | 125 | 775 | 223009 | 'Sustainder Alexia, Stal2, 3000K, 1500lm | 2100 | 2021-12-17 | 2041-12-17 |  | enkele | 2041 | 'Sustainder Alexia, Stal2, 3000K, 1500lm | 300 | 50 | 350 |  |  |  | 222944 |  | 'Sustainder cassette full | Elektronisch | 25 | 2021-12-17 | 223010 | 23W, 24led, stal2, 3000K, 1500lm | 13 | NACHT | DK 03-06 | nacht dim 22:30 - 06:00 | 10 | 100000 | 2021-12-17 | 2046-05-10 | 2046 | 964 | 3135 | 4099 | 9.64 | 31.35 | 40.99 | 0.09 | 3.69
DRA05791 | Binnen bebouwde kom |  | Drachten |  | de Folgeren |  | De Rival | Huisnr. 48 | 201485 | 570791 |  | 0 | OV |  |  | 223102 | '4M PT PMF 1701733PJ | 7016 | Staal | 5 | 2021-12-21 | 2061-12-21 | enkel | 2061 | '4M PT PMF 1701733PJ | 300 | 350 | 125 | 775 | 223103 | 'Sustainder Alexia, Stal2, 3000K, 1500lm | 2100 | 2021-12-21 | 2041-12-21 |  | enkele | 2041 | 'Sustainder Alexia, Stal2, 3000K, 1500lm | 300 | 50 | 350 |  |  |  | 223104 |  | 'Sustainder cassette full | Elektronisch | 25 | 2021-12-21 | 223105 | 23W, 24led, stal2, 3000K, 1500lm | 13 | NACHT | DK 03-06 | nacht dim 22:30 - 06:00 | 10 | 100000 | 2021-12-21 | 2046-05-14 | 2046 | 964 | 3135 | 4099 | 9.64 | 31.35 | 40.99 | 0.09 | 3.69
DRA05794 | Binnen bebouwde kom |  | Drachten |  | de Folgeren |  | De Rival | Huisnr. 28 | 201583 | 570815 |  | 0 | OV |  |  | 223113 | '4M PT PMF 1701733PJ | 7016 | Staal | 5 | 2021-12-23 | 2061-12-23 | enkel | 2061 | '4M PT PMF 1701733PJ | 300 | 350 | 125 | 775 | 223114 | 'Sustainder Alexia, Stal2, 3000K, 1500lm | 2100 | 2021-12-23 | 2041-12-23 |  | enkele | 2041 | 'Sustainder Alexia, Stal2, 3000K, 1500lm | 300 | 50 | 350 |  |  |  | 223115 |  | 'Sustainder cassette full | Elektronisch | 25 | 2021-12-23 | 223116 | 23W, 24led, stal2, 3000K, 1500lm | 13 | NACHT | DK 03-06 | nacht dim 22:30 - 06:00 | 10 | 100000 | 2021-12-23 | 2046-05-16 | 2046 | 964 | 3135 | 4099 | 9.64 | 31.35 | 40.99 | 0.09 | 3.69
DRA05795 | Binnen bebouwde kom |  | Drachten |  | de Folgeren |  | De Rival | Huisnr. 38 | 201570 | 570837 |  | 0 | OV |  |  | 223117 | '4M PT PMF 1701733PJ | 7016 | Staal | 5 | 2021-12-23 | 2061-12-23 | enkel | 2061 | '4M PT PMF 1701733PJ | 300 | 350 | 125 | 775 | 223118 | 'Sustainder Alexia, Stal2, 3000K, 1500lm | 2100 | 2021-12-23 | 2041-12-23 |  | enkele | 2041 | 'Sustainder Alexia, Stal2, 3000K, 1500lm | 300 | 50 | 350 |  |  |  | 223119 |  | 'Sustainder cassette full | Elektronisch | 25 | 2021-12-23 | 223120 | 23W, 24led, stal2, 3000K, 1500lm | 13 | NACHT | DK 03-06 | nacht dim 22:30 - 06:00 | 10 | 100000 | 2021-12-23 | 2046-05-16 | 2046 | 964 | 3135 | 4099 | 9.64 | 31.35 | 40.99 | 0.09 | 3.69
DRA05433 | Binnen bebouwde kom |  | Drachten |  | de Folgeren |  | De Twee Gebroeders | Huisnr. 50 | 201758 | 570292 |  | 0 | OV |  |  | 223175 | '4M PT PMF 1701733PJ | 7016 | Staal | 5 | 2022-01-17 | 2062-01-17 | enkel | 2062 | '4M PT PMF 1701733PJ | 300 | 350 | 125 | 775 | 223176 | 'Sustainder Alexia, Stal2, 3000K, 1500lm | 2100 | 2022-01-17 | 2042-01-17 |  | enkele | 2042 | 'Sustainder Alexia, Stal2, 3000K, 1500lm | 300 | 50 | 350 |  |  |  | 223177 |  | 'Sustainder cassette full | Elektronisch | 25 | 2022-01-17 | 223178 | 23W, 24led, stal2, 3000K, 1500lm | 13 | NACHT | DK 03-06 | nacht dim 22:30 - 06:00 | 10 | 100000 | 2022-01-17 | 2046-06-10 | 2046 | 964 | 3135 | 4099 | 9.64 | 31.35 | 40.99 | 0.09 | 3.69
DRA05434 | Binnen bebouwde kom |  | Drachten |  | de Folgeren |  | De Twee Gebroeders | Huisnr. 2 | 201770 | 570302 |  | 0 | OV |  |  | 223179 | '4M PT PMF 1701733PJ | 7016 | Staal | 5 | 2022-01-17 | 2062-01-17 | enkel | 2062 | '4M PT PMF 1701733PJ | 300 | 350 | 125 | 775 | 223180 | 'Sustainder Alexia, Stal2, 3000K, 1500lm | 2100 | 2022-01-17 | 2042-01-17 |  | enkele | 2042 | 'Sustainder Alexia, Stal2, 3000K, 1500lm | 300 | 50 | 350 |  |  |  | 223181 |  | 'Sustainder cassette full | Elektronisch | 25 | 2022-01-17 | 223182 | 23W, 24led, stal2, 3000K, 1500lm | 13 | NACHT | DK 03-06 | nacht dim 22:30 - 06:00 | 10 | 100000 | 2022-01-17 | 2046-06-10 | 2046 | 964 | 3135 | 4099 | 9.64 | 31.35 | 40.99 | 0.09 | 3.69
DRA05435 | Binnen bebouwde kom |  | Drachten |  | de Folgeren |  | De Twee Gebroeders | Huisnr. 2 | 201760 | 570314 |  | 0 | OV |  |  | 223183 | '4M PT PMF 1701733PJ | 7016 | Staal | 5 | 2022-01-18 | 2062-01-18 | enkel | 2062 | '4M PT PMF 1701733PJ | 300 | 350 | 125 | 775 | 223184 | 'Sustainder Alexia, Stal2, 3000K, 1500lm | 2100 | 2022-01-18 | 2042-01-18 |  | enkele | 2042 | 'Sustainder Alexia, Stal2, 3000K, 1500lm | 300 | 50 | 350 |  |  |  | 223185 |  | 'Sustainder cassette full | Elektronisch | 25 | 2022-01-18 | 204625 | 23W, 24led, stal2, 3000K, 1500lm | 13 | NACHT | DK 03-06 | nacht dim 22:30 - 06:00 | 10 | 100000 | 2022-01-18 | 2046-06-11 | 2046 | 964 | 3135 | 4099 | 9.64 | 31.35 | 40.99 | 0.09 | 3.69
DRA05752 | Binnen bebouwde kom |  | Drachten |  | de Folgeren |  | De Twee Gebroeders | Huisnr. 181 | 201354 | 570473 |  | 0 | OV |  |  | 223204 | '4M PT PMF 1701733PJ | 7016 | Staal | 5 | 2022-01-20 | 2062-01-20 | enkel | 2062 | '4M PT PMF 1701733PJ | 300 | 350 | 125 | 775 | 223205 | 'Sustainder Alexia, Stal2, 3000K, 1500lm | 2100 | 2022-01-20 | 2042-01-20 |  | enkele | 2042 | 'Sustainder Alexia, Stal2, 3000K, 1500lm | 300 | 50 | 350 |  |  |  | 223206 |  | 'Sustainder cassette full | Elektronisch | 25 | 2022-01-20 | 204809 | 23W, 24led, stal2, 3000K, 1500lm | 13 | NACHT | DK 03-06 | nacht dim 22:30 - 06:00 | 10 | 100000 | 2022-01-20 | 2046-06-13 | 2046 | 964 | 3135 | 4099 | 9.64 | 31.35 | 40.99 | 0.09 | 3.69
DRA05755 | Binnen bebouwde kom |  | Drachten |  | de Folgeren |  | De Twee Gebroeders | Huisnr. 305 | 201402 | 570492 |  | 0 | OV |  |  | 223211 | '4M PT PMF 1701733PJ | 7016 | Staal | 5 | 2022-01-20 | 2062-01-20 | enkel | 2062 | '4M PT PMF 1701733PJ | 300 | 350 | 125 | 775 | 223212 | 'Sustainder Alexia, Stal2, 3000K, 1500lm | 2100 | 2022-01-20 | 2042-01-20 |  | enkele | 2042 | 'Sustainder Alexia, Stal2, 3000K, 1500lm | 300 | 50 | 350 |  |  |  | 223213 |  | 'Sustainder cassette full | Elektronisch | 25 | 2022-01-20 | 204813 | 23W, 24led, stal2, 3000K, 1500lm | 13 | NACHT | DK 03-06 | nacht dim 22:30 - 06:00 | 10 | 100000 | 2022-01-20 | 2046-06-13 | 2046 | 964 | 3135 | 4099 | 9.64 | 31.35 | 40.99 | 0.09 | 3.69
DRA05701 | Binnen bebouwde kom |  | Drachten |  | de Folgeren |  | De Twee Gebroeders | Huisnr. 91 | 201429 | 570268 |  | 0 | OV |  |  | 223253 | '4M PT PMF 1701733PJ | 7016 | Staal | 5 | 2022-01-24 | 2062-01-24 | enkel | 2062 | '4M PT PMF 1701733PJ | 300 | 350 | 125 | 775 | 223254 | 'Sustainder Alexia, Stal2, 3000K, 1500lm | 2100 | 2022-01-24 | 2042-01-24 |  | enkele | 2042 | 'Sustainder Alexia, Stal2, 3000K, 1500lm | 300 | 50 | 350 |  |  |  | 223255 |  | 'Sustainder cassette full | Elektronisch | 25 | 2022-01-24 | 204749 | 23W, 24led, stal2, 3000K, 1500lm | 13 | NACHT | DK 03-06 | nacht dim 22:30 - 06:00 | 10 | 100000 | 2022-01-24 | 2046-06-17 | 2046 | 964 | 3135 | 4099 | 9.64 | 31.35 | 40.99 | 0.09 | 3.69
DRA05703 | Binnen bebouwde kom |  | Drachten |  | de Folgeren |  | De Twee Gebroeders | Huisnr. 97 | 201420 | 570293 |  | 0 | OV |  |  | 223256 | '4M PT PMF 1701733PJ | 7016 | Staal | 5 | 2022-01-24 | 2062-01-24 | enkel | 2062 | '4M PT PMF 1701733PJ | 300 | 350 | 125 | 775 | 223257 | 'Sustainder Alexia, Stal2, 3000K, 1500lm | 2100 | 2022-01-24 | 2042-01-24 |  | enkele | 2042 | 'Sustainder Alexia, Stal2, 3000K, 1500lm | 300 | 50 | 350 |  |  |  | 223258 |  | 'Sustainder cassette full | Elektronisch | 25 | 2022-01-24 | 223259 | 23W, 24led, stal2, 3000K, 1500lm | 13 | NACHT | DK 03-06 | nacht dim 22:30 - 06:00 | 10 | 100000 | 2022-01-24 | 2046-06-17 | 2046 | 964 | 3135 | 4099 | 9.64 | 31.35 | 40.99 | 0.09 | 3.69
DRA00876 | Binnen bebouwde kom |  | Drachten |  | de Folgeren |  | De Wetterwille | Huisnr. 63 | 202064 | 570739 |  | 0 | OV |  |  | 223266 | '4M PT PMF 1701733PJ | 7016 | Staal | 5 | 2022-01-31 | 2062-01-31 | enkel | 2062 | '4M PT PMF 1701733PJ | 300 | 350 | 125 | 775 | 223267 | 'Sustainder Alexia, Stal2, 3000K, 1500lm | 2100 | 2022-01-31 | 2042-01-31 |  | enkele | 2042 | 'Sustainder Alexia, Stal2, 3000K, 1500lm | 300 | 50 | 350 |  |  |  | 223268 |  | 'Sustainder cassette full | Elektronisch | 25 | 2022-01-31 | 201710 | 23W, 24led, stal2, 3000K, 1500lm | 13 | NACHT | DK 03-06 | nacht dim 22:30 - 06:00 | 10 | 100000 | 2022-01-31 | 2046-06-24 | 2046 | 964 | 3135 | 4099 | 9.64 | 31.35 | 40.99 | 0.09 | 3.69
SMA01708 | Binnen bebouwde kom |  | Oudega |  | Oudega |  | Fabrykswei | Huisnr. 13 | 196035 | 570987 |  | 0 | OV |  |  | 155641 | 5.5VST | 0 | Staal | 5 | 2006-04-05 | 2046-04-05 | enkel | 2046 | '6M PT PMF 1701726PJ | 425 | 350 | 160 | 935 | 155642 | PHIL FGS104 |  | 2006-04-05 | 2026-04-05 |  | enkele | 2026 | 'Sustainder Alexia, Stal2, 3000K, 2000lm | 300 | 50 | 350 |  |  |  | 155643 |  | HF-R 136 PL-L | Elektronisch |  | 2006-04-05 | 155644 | 36W PLL 4P HF DIM (23A) 830 | 36 | NACHT | DK 03-06 | nacht dim 22:30 - 06:00 | 27.8 | 36000 | 2007-01-01 | 2015-10-13 | 2015 | 964 | 3135 | 4099 | 26.7992 | 87.153 | 113.9522 | 0.09 | 10.26
SMA01709 | Binnen bebouwde kom |  | Oudega |  | Oudega |  | Op 'e Wal | Huisnr. 4 | 195988 | 570910 |  | 0 | OV |  |  | 155645 | 5.5VST | 0 | Staal | 5 | 2006-04-05 | 2046-04-05 | enkel | 2046 | '6M PT PMF 1701726PJ | 425 | 350 | 160 | 935 | 155646 | PHIL FGS104 |  | 2006-04-05 | 2026-04-05 |  | enkele | 2026 | 'Sustainder Alexia, Stal2, 3000K, 2000lm | 300 | 50 | 350 |  |  |  | 155647 |  | HF-R 136 PL-L | Elektronisch |  | 2006-04-05 | 155648 | 36W PLL 4P HF DIM (23A) 830 | 36 | NACHT | DK 03-06 | nacht dim 22:30 - 06:00 | 27.8 | 36000 | 2007-01-01 | 2015-10-13 | 2015 | 964 | 3135 | 4099 | 26.7992 | 87.153 | 113.9522 | 0.09 | 10.26
SMA01710 | Binnen bebouwde kom |  | Oudega |  | Oudega |  | Slotsingel | Huisnr. 28 | 195953 | 570901 |  | 0 | OV |  |  | 155649 | 5.5CST | 0 | Staal | 5 | 1975-01-01 | 2015-01-01 | enkel | 2015 | '6M PT PMF 1701726PJ | 425 | 350 | 160 | 935 | 155650 | PHIL FGS104 |  | 2006-04-28 | 2026-04-28 |  | enkele | 2026 | 'Sustainder Alexia, Stal2, 3000K, 2000lm | 300 | 50 | 350 |  |  |  | 155651 |  | HF-R 136 PL-L | Elektronisch |  | 2006-04-28 | 155652 | 36W PLL 4P HF DIM (23A) 830 | 36 | NACHT | DK 03-06 | nacht dim 22:30 - 06:00 | 27.8 | 36000 | 2007-01-01 | 2015-10-13 | 2015 | 964 | 3135 | 4099 | 26.7992 | 87.153 | 113.9522 | 0.09 | 10.26
SMA01711 | Binnen bebouwde kom |  | Oudega |  | Oudega |  | Slotsingel | Huisnr. 18 | 195951 | 570968 |  | 0 | OV |  |  | 155653 | 5.5VST | 0 | Staal | 5 | 2006-04-05 | 2046-04-05 | enkel | 2046 | '6M PT PMF 1701726PJ | 425 | 350 | 160 | 935 | 155654 | PHIL FGS104 |  | 2006-04-05 | 2026-04-05 |  | enkele | 2026 | 'Sustainder Alexia, Stal2, 3000K, 2000lm | 300 | 50 | 350 |  |  |  | 155655 |  | HF-R 136 PL-L | Elektronisch |  | 2006-04-05 | 155656 | 36W PLL 4P HF DIM (23A) 830 | 36 | NACHT | DK 03-06 | nacht dim 22:30 - 06:00 | 27.8 | 36000 | 2007-01-01 | 2015-10-13 | 2015 | 964 | 3135 | 4099 | 26.7992 | 87.153 | 113.9522 | 0.09 | 10.26
SMA01712 | Binnen bebouwde kom |  | Oudega |  | Oudega |  | Slotsingel | Huisnr. 10 | 195943 | 571036 |  | 0 | OV |  |  | 155657 | 5.5VST | 0 | Staal | 5 | 2000-12-01 | 2040-12-01 | enkel | 2040 | '6M PT PMF 1701726PJ | 425 | 350 | 160 | 935 | 155658 | PHIL FGS104 |  | 2006-04-28 | 2026-04-28 |  | enkele | 2026 | 'Sustainder Alexia, Stal2, 3000K, 2000lm | 300 | 50 | 350 |  |  |  | 155659 |  | HF-R 136 PL-L | Elektronisch |  | 2006-04-28 | 155660 | 36W PLL 4P HF DIM (23A) 830 | 36 | NACHT | DK 03-06 | nacht dim 22:30 - 06:00 | 27.8 | 36000 | 2007-01-01 | 2015-10-13 | 2015 | 964 | 3135 | 4099 | 26.7992 | 87.153 | 113.9522 | 0.09 | 10.26
SMA01893 | Binnen bebouwde kom |  | Boornbergum |  | Boornbergum |  | Nijewei | - | 198891 | 567182 |  | 0 | OV |  |  | 155677 | 5.5VST | 0 | Staal | 5 | 1997-04-24 | 2037-04-24 | enkel | 2037 | '6M PT PMF 1701726PJ | 425 | 350 | 160 | 935 | 155678 | PHIL FGS104 |  | 2011-02-03 | 2031-02-03 |  | enkele | 2031 | 'Sustainder Alexia, Stal2, 3000K, 2000lm | 300 | 50 | 350 |  |  |  | 155679 |  | HF-R 136 PL-L | Elektronisch |  | 2011-02-03 | 155680 | 36W PLL 4P HF DIM (23A) 830 | 36 | NACHT | DK 03-06 | nacht dim 22:30 - 06:00 | 27.8 | 36000 | 2007-01-01 | 2015-10-13 | 2015 | 964 | 3135 | 4099 | 26.7992 | 87.153 | 113.9522 | 0.09 | 10.26
SMA02251 | Binnen bebouwde kom |  | Oudega |  | Oudega |  | Skeane Heawei | Huisnr. 15 | 195535 | 570817 |  | 0 | OV |  |  | 155709 | 5.5VST | 0 | Staal | 5 | 2010-10-04 | 2050-10-04 | enkel | 2050 | '6M PT PMF 1701726PJ | 425 | 350 | 160 | 935 | 155710 | PHIL FGS104 |  | 2006-04-05 | 2026-04-05 |  | enkele | 2026 | 'Sustainder Alexia, Stal2, 3000K, 2000lm | 300 | 50 | 350 |  |  |  | 155711 |  | HF-R 136 PL-L | Elektronisch |  | 2006-04-05 | 155712 | 36W PLL 4P HF DIM (23A) 830 | 36 | NACHT | DK 03-06 | nacht dim 22:30 - 06:00 | 27.8 | 36000 | 2010-10-04 | 2019-07-16 | 2019 | 964 | 3135 | 4099 | 26.7992 | 87.153 | 113.9522 | 0.09 | 10.26
SMA02416 | Binnen bebouwde kom |  | Oudega |  | Oudega |  | Fabrykswei | Huisnr. 3 | 196035 | 571116 |  | 0 | OV |  |  | 155753 | 5.5CAL | - | Aluminium | 5 | 1985-01-01 | 2025-01-01 | enkel | 2025 | '6M PT PMF 1701726PJ | 425 | 350 | 160 | 935 | 155754 | PHIL FGS104 |  | 2006-04-28 | 2026-04-28 |  | enkele | 2026 | 'Sustainder Alexia, Stal2, 3000K, 2000lm | 300 | 50 | 350 |  |  |  | 155755 |  | HF-R 136 PL-L | Elektronisch |  | 2006-04-28 | 155756 | 36W PLL 4P HF DIM (23A) 830 | 36 | NACHT | DK 03-06 | nacht dim 22:30 - 06:00 | 27.8 | 36000 | 2007-01-01 | 2015-10-13 | 2015 | 964 | 3135 | 4099 | 26.7992 | 87.153 | 113.9522 | 0.09 | 10.26
SMA02417 | Binnen bebouwde kom |  | Oudega |  | Oudega |  | Fabrykswei | Huisnr. 1 | 196040 | 571095 |  | 0 | OV |  |  | 155757 | 5.5VST | 0 | Staal | 5 | 2010-01-01 | 2050-01-01 | enkel | 2050 | '6M PT PMF 1701726PJ | 425 | 350 | 160 | 935 | 155758 | PHIL 2566 LIBRA |  | 2006-04-28 | 2026-04-28 |  | enkele | 2026 | 'Sustainder Alexia, Stal2, 3000K, 2000lm | 300 | 50 | 350 |  |  |  | 155759 |  | HF-P 136 PL-L | Elektronisch |  | 2006-04-28 | 155760 | 36W PLL 4P HF 830 | 36 | NACHT | DK 03-06 | - | 40 | 36000 | 2007-01-01 | 2015-10-13 | 2015 | 964 | 3135 | 4099 | 38.56 | 125.4 | 163.96 | 0.09 | 14.76
SMA02418 | Binnen bebouwde kom |  | Oudega |  | Oudega |  | Fabrykswei | Huisnr. 5 | 196049 | 571066 |  | 0 | OV |  |  | 155761 | 5.5CAL | - | Aluminium | 5 | 1985-01-01 | 2025-01-01 | enkel | 2025 | '6M PT PMF 1701726PJ | 425 | 350 | 160 | 935 | 155762 | PHIL FGS104 |  | 2006-04-28 | 2026-04-28 |  | enkele | 2026 | 'Sustainder Alexia, Stal2, 3000K, 2000lm | 300 | 50 | 350 |  |  |  | 155763 |  | HF-R 136 PL-L | Elektronisch |  | 2006-04-28 | 155764 | 36W PLL 4P HF DIM (23A) 830 | 36 | NACHT | DK 03-06 | nacht dim 22:30 - 06:00 | 27.8 | 36000 | 2007-01-01 | 2015-10-13 | 2015 | 964 | 3135 | 4099 | 26.7992 | 87.153 | 113.9522 | 0.09 | 10.26
SMA02419 | Binnen bebouwde kom |  | Oudega |  | Oudega |  | Fabrykswei | Huisnr. 5 | 196061 | 571043 |  | 0 | OV |  |  | 155765 | 5.5CAL | - | Aluminium | 5 | 1975-01-01 | 2015-01-01 | enkel | 2015 | '6M PT PMF 1701726PJ | 425 | 350 | 160 | 935 | 155766 | PHIL FGS104 |  | 2006-04-28 | 2026-04-28 |  | enkele | 2026 | 'Sustainder Alexia, Stal2, 3000K, 2000lm | 300 | 50 | 350 |  |  |  | 155767 |  | HF-R 136 PL-L | Elektronisch |  | 2006-04-28 | 155768 | 36W PLL 4P HF DIM (23A) 830 | 36 | NACHT | DK 03-06 | nacht dim 22:30 - 06:00 | 27.8 | 36000 | 2007-01-01 | 2015-10-13 | 2015 | 964 | 3135 | 4099 | 26.7992 | 87.153 | 113.9522 | 0.09 | 10.26
SMA02420 | Binnen bebouwde kom |  | Oudega |  | Oudega |  | Fabrykswei | Huisnr. 9 | 196049 | 571014 |  | 0 | OV |  |  | 155769 | 5.5VST | 0 | Staal | 5 | 2006-04-05 | 2046-04-05 | enkel | 2046 | '6M PT PMF 1701726PJ | 425 | 350 | 160 | 935 | 155770 | PHIL FGS104 |  | 2006-04-05 | 2026-04-05 |  | enkele | 2026 | 'Sustainder Alexia, Stal2, 3000K, 2000lm | 300 | 50 | 350 |  |  |  | 155771 |  | HF-R 136 PL-L | Elektronisch |  | 2006-04-05 | 155772 | 36W PLL 4P HF DIM (23A) 830 | 36 | NACHT | DK 03-06 | nacht dim 22:30 - 06:00 | 27.8 | 36000 | 2007-01-01 | 2015-10-13 | 2015 | 964 | 3135 | 4099 | 26.7992 | 87.153 | 113.9522 | 0.09 | 10.26
SMA02422 | Binnen bebouwde kom |  | Oudega |  | Oudega |  | Langdeel | Huisnr. 2 | 196094 | 571035 |  | 0 | OV |  |  | 155777 | 5.5VST | 7035 | Staal | 5 | 2003-11-14 | 2043-11-14 | enkel | 2043 | '6M PT PMF 1701726PJ | 425 | 350 | 160 | 935 | 155778 | 'Sustainder Alexia, Stal2, 3000K, 2000lm | 2100 | 2022-05-19 | 2042-05-19 |  | enkele | 2042 | 'Sustainder Alexia, Stal2, 3000K, 2000lm | 300 | 50 | 350 |  |  |  | 155779 |  | 'Sustainder cassette full | Elektronisch | 25 | 2022-05-19 | 155780 | 23W, 24led, stal1, 3000K, 2000lm | 17 | NACHT | DK 03-06 | nacht dim 22:30 - 06:00 | 13 | 100000 | 2022-05-19 | 2046-10-10 | 2046 | 964 | 3135 | 4099 | 12.532 | 40.755 | 53.287 | 0.09 | 4.8
SMA02424 | Binnen bebouwde kom |  | Oudega |  | Oudega |  | Langdeel | Huisnr. 12 | 196138 | 571048 |  | 0 | OV |  |  | 155781 | 5.5VST | 0 | Staal | 5 | 2004-08-31 | 2044-08-31 | enkel | 2044 | '6M PT PMF 1701726PJ | 425 | 350 | 160 | 935 | 155782 | PHIL FGS104 |  | 2006-04-28 | 2026-04-28 |  | enkele | 2026 | 'Sustainder Alexia, Stal2, 3000K, 2000lm | 300 | 50 | 350 |  |  |  | 155783 |  | HF-R 136 PL-L | Elektronisch |  | 2006-04-28 | 155784 | 36W PLL 4P HF DIM (23A) 830 | 36 | NACHT | DK 03-06 | nacht dim 22:30 - 06:00 | 27.8 | 36000 | 2007-01-01 | 2015-10-13 | 2015 | 964 | 3135 | 4099 | 26.7992 | 87.153 | 113.9522 | 0.09 | 10.26
SMA02425 | Binnen bebouwde kom |  | Oudega |  | Oudega |  | Roundeel | Huisnr. 2 | 196146 | 571012 |  | 0 | OV |  |  | 155785 | 5.5VST | 0 | Staal | 5 | 2004-01-13 | 2044-01-13 | enkel | 2044 | '6M PT PMF 1701726PJ | 425 | 350 | 160 | 935 | 155786 | PHIL FGS104 |  | 2006-04-28 | 2026-04-28 |  | enkele | 2026 | 'Sustainder Alexia, Stal2, 3000K, 2000lm | 300 | 50 | 350 |  |  |  | 155787 |  | HF-R 136 PL-L | Elektronisch |  | 2006-04-28 | 155788 | 36W PLL 4P HF DIM (23A) 830 | 36 | NACHT | DK 03-06 | nacht dim 22:30 - 06:00 | 27.8 | 36000 | 2007-01-01 | 2015-10-13 | 2015 | 964 | 3135 | 4099 | 26.7992 | 87.153 | 113.9522 | 0.09 | 10.26
SMA02427 | Binnen bebouwde kom |  | Oudega |  | Oudega |  | Roundeel | Huisnr. 18 | 196157 | 570947 |  | 0 | OV |  |  | 155789 | 5.5CAL | - | Aluminium | 5 | 1985-01-01 | 2025-01-01 | enkel | 2025 | '6M PT PMF 1701726PJ | 425 | 350 | 160 | 935 | 155790 | PHIL FGS104 |  | 2006-04-28 | 2026-04-28 |  | enkele | 2026 | 'Sustainder Alexia, Stal2, 3000K, 2000lm | 300 | 50 | 350 |  |  |  | 155791 |  | HF-R 136 PL-L | Elektronisch |  | 2006-04-28 | 155792 | 36W PLL 4P HF DIM (23A) 830 | 36 | NACHT | DK 03-06 | nacht dim 22:30 - 06:00 | 27.8 | 36000 | 2007-01-01 | 2015-10-13 | 2015 | 964 | 3135 | 4099 | 26.7992 | 87.153 | 113.9522 | 0.09 | 10.26
SMA02428 | Binnen bebouwde kom |  | Oudega |  | Oudega |  | Roundeel | Huisnr. 54 | 196163 | 570913 |  | 0 | OV |  |  | 155793 | 5.5CAL | - | Aluminium | 5 | 1975-01-01 | 2015-01-01 | enkel | 2015 | '6M PT PMF 1701726PJ | 425 | 350 | 160 | 935 | 155794 | PHIL FGS104 |  | 2006-04-28 | 2026-04-28 |  | enkele | 2026 | 'Sustainder Alexia, Stal2, 3000K, 2000lm | 300 | 50 | 350 |  |  |  | 155795 |  | HF-R 136 PL-L | Elektronisch |  | 2006-04-28 | 155796 | 36W PLL 4P HF DIM (23A) 830 | 36 | NACHT | DK 03-06 | nacht dim 22:30 - 06:00 | 27.8 | 36000 | 2007-01-01 | 2015-10-13 | 2015 | 964 | 3135 | 4099 | 26.7992 | 87.153 | 113.9522 | 0.09 | 10.26
SMA02429 | Binnen bebouwde kom |  | Oudega |  | Oudega |  | Roundeel | Huisnr. 52 | 196139 | 570912 |  | 0 | OV |  |  | 155797 | 5.5CAL | - | Aluminium | 5 | 1985-01-01 | 2025-01-01 | enkel | 2025 | '6M PT PMF 1701726PJ | 425 | 350 | 160 | 935 | 155798 | PHIL FGS104 |  | 2006-04-28 | 2026-04-28 |  | enkele | 2026 | 'Sustainder Alexia, Stal2, 3000K, 2000lm | 300 | 50 | 350 |  |  |  | 155799 |  | HF-R 136 PL-L | Elektronisch |  | 2006-04-28 | 155800 | 36W PLL 4P HF DIM (23A) 830 | 36 | NACHT | DK 03-06 | nacht dim 22:30 - 06:00 | 27.8 | 36000 | 2007-01-01 | 2015-10-13 | 2015 | 964 | 3135 | 4099 | 26.7992 | 87.153 | 113.9522 | 0.09 | 10.26
SMA02435 | Binnen bebouwde kom |  | Oudega |  | Oudega |  | Eastersanning | Huisnr. 11 | 196095 | 570905 |  | 0 | OV |  |  | 155813 | 5.5VST | 0 | Staal | 5 | 2003-01-16 | 2043-01-16 | enkel | 2043 | '6M PT PMF 1701726PJ | 425 | 350 | 160 | 935 | 155814 | PHIL FGS104 |  | 2006-04-28 | 2026-04-28 |  | enkele | 2026 | 'Sustainder Alexia, Stal2, 3000K, 2000lm | 300 | 50 | 350 |  |  |  | 155815 |  | HF-R 136 PL-L | Elektronisch |  | 2006-04-28 | 155816 | 36W PLL 4P HF DIM (23A) 830 | 36 | NACHT | DK 03-06 | nacht dim 22:30 - 06:00 | 27.8 | 36000 | 2007-01-01 | 2015-10-13 | 2015 | 964 | 3135 | 4099 | 26.7992 | 87.153 | 113.9522 | 0.09 | 10.26
SMA02436 | Binnen bebouwde kom |  | Oudega |  | Oudega |  | Op 'e Wal | Huisnr. 3 | 196075 | 570912 |  | 0 | OV |  |  | 155817 | 5.5VST | 0 | Staal | 5 | 2004-01-29 | 2044-01-29 | enkel | 2044 | '6M PT PMF 1701726PJ | 425 | 350 | 160 | 935 | 155818 | PHIL FGS104 |  | 2006-04-28 | 2026-04-28 |  | enkele | 2026 | 'Sustainder Alexia, Stal2, 3000K, 2000lm | 300 | 50 | 350 |  |  |  | 155819 |  | HF-R 136 PL-L | Elektronisch |  | 2006-04-28 | 155820 | 36W PLL 4P HF DIM (23A) 830 | 36 | NACHT | DK 03-06 | nacht dim 22:30 - 06:00 | 27.8 | 36000 | 2007-01-01 | 2015-10-13 | 2015 | 964 | 3135 | 4099 | 26.7992 | 87.153 | 113.9522 | 0.09 | 10.26
SMA02438 | Binnen bebouwde kom |  | Oudega |  | Oudega |  | Op 'e Wal | Huisnr. 3 | 196030 | 570906 |  | 0 | OV |  |  | 155821 | 5.5VST | 0 | Staal | 5 | 2003-09-18 | 2043-09-18 | enkel | 2043 | '6M PT PMF 1701726PJ | 425 | 350 | 160 | 935 | 155822 | PHIL FGS104 |  | 2006-04-28 | 2026-04-28 |  | enkele | 2026 | 'Sustainder Alexia, Stal2, 3000K, 2000lm | 300 | 50 | 350 |  |  |  | 155823 |  | HF-R 136 PL-L | Elektronisch |  | 2006-04-28 | 155824 | 36W PLL 4P HF DIM (23A) 830 | 36 | NACHT | DK 03-06 | nacht dim 22:30 - 06:00 | 27.8 | 36000 | 2007-01-01 | 2015-10-13 | 2015 | 964 | 3135 | 4099 | 26.7992 | 87.153 | 113.9522 | 0.09 | 10.26
SMA02439 | Binnen bebouwde kom |  | Oudega |  | Oudega |  | Op 'e Wal | Huisnr. 3 | 196007 | 570905 |  | 0 | OV |  |  | 155825 | 5.5VST | 0 | Staal | 5 | 2002-02-20 | 2042-02-20 | enkel | 2042 | '6M PT PMF 1701726PJ | 425 | 350 | 160 | 935 | 155826 | PHIL FGS104 |  | 2006-04-28 | 2026-04-28 |  | enkele | 2026 | 'Sustainder Alexia, Stal2, 3000K, 2000lm | 300 | 50 | 350 |  |  |  | 155827 |  | HF-R 136 PL-L | Elektronisch |  | 2006-04-28 | 155828 | 36W PLL 4P HF DIM (23A) 830 | 36 | NACHT | DK 03-06 | nacht dim 22:30 - 06:00 | 27.8 | 36000 | 2013-03-01 | 2021-12-11 | 2021 | 964 | 3135 | 4099 | 26.7992 | 87.153 | 113.9522 | 0.09 | 10.26
SMA02583 | Buiten bebouwde kom |  | Oudega |  | Oudega |  | Eastersanning | - | 196413 | 569592 |  | 0 | OV |  |  | 155865 | 5.5VST | 0 | Staal | 5 | 1977-01-01 | 2017-01-01 | enkel | 2017 | '6M PT PMF 1701726PJ | 425 | 350 | 160 | 935 | 155866 | 'Sustainder Alexia, Stal2, 3000K, 2000lm | 2100 | 2021-01-28 | 2041-01-28 |  | enkele | 2041 | 'Sustainder Alexia, Stal2, 3000K, 2000lm | 300 | 50 | 350 |  |  |  | 155867 |  | 'Sustainder cassette full GATEWAY | Elektronisch | 25 | 2021-01-28 | 155868 | 23W, 24led, stal1, 3000K, 2000lm | 17 | NACHT | DK 03-06 | nacht dim 22:30 - 06:00 | 13 | 100000 | 2021-01-28 | 2045-06-21 | 2045 | 964 | 3135 | 4099 | 12.532 | 40.755 | 53.287 | 0.09 | 4.8
SMA03079 | Binnen bebouwde kom |  | Boornbergum |  | Boornbergum |  | Ds van Apeldoornwei | - | 199144 | 566414 |  | 0 | OV |  |  | 155869 | 5.5CAL | - | Aluminium | 5 | 1974-01-01 | 2014-01-01 | enkel | 2014 | '6M PT PMF 1701726PJ | 425 | 350 | 160 | 935 | 155870 | SCHR SINTRA 1 |  | 1974-01-01 | 1994-01-01 |  | enkele | 1994 | 'Sustainder Alexia, Stal2, 3000K, 2000lm | 300 | 50 | 350 |  |  |  | 155871 |  | BSN 50 | conventioneel |  | 1974-01-01 | 155872 | 50W SON | 50 | AVOND | DK 03-07 | - | 60 | 16000 | 2007-01-01 | 2021-12-14 | 2021 | 716 | 354 | 1070 | 42.96 | 21.24 | 64.2 | 0.09 | 5.78
SMA03080 | Binnen bebouwde kom |  | Boornbergum |  | Boornbergum |  | Ds van Apeldoornwei | Huisnr. 1 | 199154 | 566387 |  | 0 | OV |  |  | 155873 | 5.5VST | 0 | Staal | 5 | 2005-06-01 | 2045-06-01 | enkel | 2045 | '6M PT PMF 1701726PJ | 425 | 350 | 160 | 935 | 155874 | SCHR SINTRA 1 |  | 2005-06-01 | 2025-06-01 |  | enkele | 2025 | 'Sustainder Alexia, Stal2, 3000K, 2000lm | 300 | 50 | 350 |  |  |  | 155875 |  | BSN 50 | conventioneel |  | 2005-06-01 | 155876 | 50W SON | 50 | AVOND | DK 03-07 | - | 60 | 16000 | 2007-01-01 | 2021-12-14 | 2021 | 716 | 354 | 1070 | 42.96 | 21.24 | 64.2 | 0.09 | 5.78
SMA03081 | Binnen bebouwde kom |  | Boornbergum |  | Boornbergum |  | Ds van Apeldoornwei | Huisnr. 9 | 199163 | 566361 |  | 0 | OV |  |  | 155877 | 5.5CAL | - | Aluminium | 5 | 1974-01-01 | 2014-01-01 | enkel | 2014 | '6M PT PMF 1701726PJ | 425 | 350 | 160 | 935 | 155878 | HRP |  | 1974-01-01 | 1994-01-01 |  | enkele | 1994 | 'Sustainder Alexia, Stal2, 3000K, 2000lm | 300 | 50 | 350 |  |  |  | 155879 |  | BSN 50 | conventioneel |  | 1974-01-01 | 155880 | 50W SON | 50 | NACHT | DK 03-06 | - | 60 | 16000 | 2007-01-01 | 2010-11-26 | 2010 | 964 | 3135 | 4099 | 57.84 | 188.1 | 245.94 | 0.09 | 22.13
SMA03083 | Binnen bebouwde kom |  | Boornbergum |  | Boornbergum |  | Ds van Apeldoornwei | - | 199180 | 566310 |  | 0 | OV |  |  | 155881 | 5.5CAL | - | Aluminium | 5 | 1988-12-28 | 2028-12-28 | enkel | 2028 | '6M PT PMF 1701726PJ | 425 | 350 | 160 | 935 | 155882 | SCHR SINTRA 1 |  | 2014-02-05 | 2034-02-05 |  | enkele | 2034 | 'Sustainder Alexia, Stal2, 3000K, 2000lm | 300 | 50 | 350 |  |  |  | 155883 |  | BSN 50 | conventioneel |  | 2014-02-05 | 155884 | 50W SON | 50 | NACHT | DK 03-06 | - | 60 | 16000 | 2009-09-29 | 2013-08-24 | 2013 | 964 | 3135 | 4099 | 57.84 | 188.1 | 245.94 | 0.09 | 22.13
SMA03084 | Binnen bebouwde kom |  | Boornbergum |  | Boornbergum |  | Suderom | - | 199211 | 566315 |  | 0 | OV |  |  | 155885 | 5.5CAL | - | Aluminium | 5 | 1974-01-01 | 2014-01-01 | enkel | 2014 | '6M PT PMF 1701726PJ | 425 | 350 | 160 | 935 | 155886 | PHIL SGS201 |  | 1974-01-01 | 1994-01-01 |  | enkele | 1994 | 'Sustainder Alexia, Stal2, 3000K, 2000lm | 300 | 50 | 350 |  |  |  | 155887 |  | BSN 50 | conventioneel |  | 1974-01-01 | 155888 | 50W SON | 50 | NACHT | DK 03-06 | - | 60 | 16000 | 2007-01-01 | 2010-11-26 | 2010 | 964 | 3135 | 4099 | 57.84 | 188.1 | 245.94 | 0.09 | 22.13
SMA03086 | Binnen bebouwde kom |  | Boornbergum |  | Boornbergum |  | Suderom | - | 199237 | 566356 |  | 0 | OV |  |  | 155889 | 5.5VST | 0 | Staal | 5 | 1993-03-25 | 2033-03-25 | enkel | 2033 | '6M PT PMF 1701726PJ | 425 | 350 | 160 | 935 | 155890 | PHIL SGS201 |  | 1993-03-25 | 2013-03-25 |  | enkele | 2013 | 'Sustainder Alexia, Stal2, 3000K, 2000lm | 300 | 50 | 350 |  |  |  | 155891 |  | BSN 50 | conventioneel |  | 1993-03-25 | 155892 | 50W SON | 50 | AVOND | DK 03-07 | - | 60 | 16000 | 2012-02-01 | 2027-01-14 | 2027 | 716 | 354 | 1070 | 42.96 | 21.24 | 64.2 | 0.09 | 5.78
SMA03090 | Binnen bebouwde kom |  | Boornbergum |  | Boornbergum |  | Suderom | Huisnr. 23 | 199252 | 566392 |  | 0 | OV |  |  | 155901 | 5.5CAL | - | Aluminium | 5 | 1974-01-01 | 2014-01-01 | enkel | 2014 | '6M PT PMF 1701726PJ | 425 | 350 | 160 | 935 | 155902 | HRP |  | 1974-01-01 | 1994-01-01 |  | enkele | 1994 | 'Sustainder Alexia, Stal2, 3000K, 2000lm | 300 | 50 | 350 |  |  |  | 155903 |  | BSN 50 | conventioneel |  | 1974-01-01 | 155904 | 50W SON | 50 | AVOND | DK 03-07 | - | 60 | 16000 | 2007-01-01 | 2021-12-14 | 2021 | 716 | 354 | 1070 | 42.96 | 21.24 | 64.2 | 0.09 | 5.78
SMA03091 | Binnen bebouwde kom |  | Boornbergum |  | Boornbergum |  | Suderom | Huisnr. 41 | 199272 | 566386 |  | 0 | OV |  |  | 155905 | 5.5CAL | - | Aluminium | 5 | 1974-01-01 | 2014-01-01 | enkel | 2014 | '6M PT PMF 1701726PJ | 425 | 350 | 160 | 935 | 155906 | LIGHTRONICS BRISA | 7035 | 2018-02-27 | 2038-02-27 |  | enkele | 2038 | 'Sustainder Alexia, Stal2, 3000K, 2000lm | 300 | 50 | 350 |  |  |  | 155907 |  | LEDDRIVER DIM easy light | Elektronisch | 22 | 2018-02-27 | 155908 | L2W 3000K, 14W, 2150lm | 14 | NACHT | DK 03-06 | nacht dim 22:30 - 06:00 | 11 | 100000 | 2018-02-27 | 2042-07-21 | 2042 | 964 | 3135 | 4099 | 10.604 | 34.485 | 45.089 | 0.09 | 4.06
SMA03133 | Binnen bebouwde kom |  | Houtigehage |  | Houtigehage |  | Luchtenveld | Huisnr. 1 | 205749 | 574204 |  | 0 | OV |  |  | 155913 | 5.5VST | 0 | Staal | 5 | 2001-02-13 | 2041-02-13 | enkel | 2041 | '6M PT PMF 1701726PJ | 425 | 350 | 160 | 935 | 155914 | PHIL FGS104 |  | 2001-02-13 | 2021-02-13 |  | enkele | 2021 | 'Sustainder Alexia, Stal2, 3000K, 2000lm | 300 | 50 | 350 |  |  |  | 155915 |  | HF-R 136 PL-L | Elektronisch |  | 2001-02-13 | 155916 | 36W PLL 4P HF DIM (23A) 830 | 36 | NACHT | DK 03-06 | nacht dim 22:30 - 06:00 | 27.8 | 36000 | 2007-01-01 | 2015-10-13 | 2015 | 964 | 3135 | 4099 | 26.7992 | 87.153 | 113.9522 | 0.09 | 10.26
SMA03171 | Binnen bebouwde kom |  | Opeinde |  | Opeinde |  | Hegewei | - | 199861 | 571715 |  | 0 | OV |  |  | 155957 | 5.5VST | 0 | Staal | 5 | 2003-08-18 | 2043-08-18 | enkel | 2043 | '6M PT PMF 1701726PJ | 425 | 350 | 160 | 935 | 155958 | INDU 2551 IRIS |  | 2003-08-18 | 2023-08-18 |  | enkele | 2023 | 'Sustainder Alexia, Stal2, 3000K, 2000lm | 300 | 50 | 350 |  |  |  | 155959 |  | HF-R 136 PL-L | Elektronisch |  | 2003-08-18 | 155960 | 36W PLL 4P HF DIM (23A) 830 | 36 | NACHT | DK 03-06 | nacht dim 22:30 - 06:00 | 27.8 | 36000 | 2007-01-01 | 2015-10-13 | 2015 | 964 | 3135 | 4099 | 26.7992 | 87.153 | 113.9522 | 0.09 | 10.26
SMA03399 | Binnen bebouwde kom |  | Opeinde |  | Opeinde |  | Hegewei | - | 200131 | 571656 |  | 0 | OV |  |  | 155981 | 5.5VST | 0 | Staal | 5 | 2003-08-18 | 2043-08-18 | enkel | 2043 | '6M PT PMF 1701726PJ | 425 | 350 | 160 | 935 | 155982 | INDU 2551 IRIS |  | 2003-08-18 | 2023-08-18 |  | enkele | 2023 | 'Sustainder Alexia, Stal2, 3000K, 2000lm | 300 | 50 | 350 |  |  |  | 155983 |  | HF-R 136 PL-L | Elektronisch |  | 2003-08-18 | 155984 | 36W PLL 4P HF DIM (23A) 830 | 36 | NACHT | DK 03-06 | nacht dim 22:30 - 06:00 | 27.8 | 36000 | 2007-01-01 | 2015-10-13 | 2015 | 964 | 3135 | 4099 | 26.7992 | 87.153 | 113.9522 | 0.09 | 10.26
SMA03523 | Binnen bebouwde kom |  | Boornbergum |  | Boornbergum |  | Suderom | Huisnr. 12 | 199284 | 566335 |  | 0 | OV |  |  | 156021 | 5.5CAL | - | Aluminium | 5 | 1974-01-01 | 2014-01-01 | enkel | 2014 | '6M PT PMF 1701726PJ | 425 | 350 | 160 | 935 | 156022 | HRP |  | 1974-01-01 | 1994-01-01 |  | enkele | 1994 | 'Sustainder Alexia, Stal2, 3000K, 2000lm | 300 | 50 | 350 |  |  |  | 156023 |  | BSN 50 | conventioneel |  | 1974-01-01 | 156024 | 50W SON | 50 | NACHT | DK 03-06 | - | 60 | 16000 | 2009-04-22 | 2013-03-17 | 2013 | 964 | 3135 | 4099 | 57.84 | 188.1 | 245.94 | 0.09 | 22.13
SMA03524 | Binnen bebouwde kom |  | Boornbergum |  | Boornbergum |  | Suderom | Huisnr. 8 | 199310 | 566337 |  | 0 | OV |  |  | 156025 | 5.5VST | 0 | Staal | 5 | 2004-06-29 | 2044-06-29 | enkel | 2044 | '6M PT PMF 1701726PJ | 425 | 350 | 160 | 935 | 156026 | PHIL FGS104 |  | 2004-06-29 | 2024-06-29 |  | enkele | 2024 | 'Sustainder Alexia, Stal2, 3000K, 2000lm | 300 | 50 | 350 |  |  |  | 156027 |  | HF-R 136 PL-L | Elektronisch |  | 2004-06-29 | 156028 | 36W PLL 4P HF DIM (23A) 830 | 36 | NACHT | DK 03-06 | nacht dim 22:30 - 06:00 | 27.8 | 36000 | 2007-01-01 | 2015-10-13 | 2015 | 964 | 3135 | 4099 | 26.7992 | 87.153 | 113.9522 | 0.09 | 10.26
SMA03525 | Binnen bebouwde kom |  | Boornbergum |  | Boornbergum |  | Suderom | Huisnr. 12 | 199336 | 566344 |  | 0 | OV |  |  | 156029 | 5.5CAL | - | Aluminium | 5 | 1974-01-01 | 2014-01-01 | enkel | 2014 | '6M PT PMF 1701726PJ | 425 | 350 | 160 | 935 | 156030 | HRP |  | 1974-01-01 | 1994-01-01 |  | enkele | 1994 | 'Sustainder Alexia, Stal2, 3000K, 2000lm | 300 | 50 | 350 |  |  |  | 156031 |  | BSN 50 | conventioneel |  | 1974-01-01 | 156032 | 50W SON | 50 | AVOND | DK 03-07 | - | 60 | 16000 | 2007-01-01 | 2021-12-14 | 2021 | 716 | 354 | 1070 | 42.96 | 21.24 | 64.2 | 0.09 | 5.78
SMA03526 | Binnen bebouwde kom |  | Boornbergum |  | Boornbergum |  | Suderom | Huisnr. 20 | 199349 | 566357 |  | 0 | OV |  |  | 156033 | 5.5CAL | - | Aluminium | 5 | 1974-01-01 | 2014-01-01 | enkel | 2014 | '6M PT PMF 1701726PJ | 425 | 350 | 160 | 935 | 156034 | HRP |  | 1974-01-01 | 1994-01-01 |  | enkele | 1994 | 'Sustainder Alexia, Stal2, 3000K, 2000lm | 300 | 50 | 350 |  |  |  | 156035 |  | BSN 50 | conventioneel |  | 1974-01-01 | 156036 | 50W SON | 50 | NACHT | DK 03-06 | - | 60 | 16000 | 2012-10-11 | 2016-09-05 | 2016 | 964 | 3135 | 4099 | 57.84 | 188.1 | 245.94 | 0.09 | 22.13
SMA03527 | Binnen bebouwde kom |  | Boornbergum |  | Boornbergum |  | Suderom | Huisnr. 24 | 199345 | 566377 |  | 0 | OV |  |  | 156037 | 5.5CAL | - | Aluminium | 5 | 1974-01-01 | 2014-01-01 | enkel | 2014 | '6M PT PMF 1701726PJ | 425 | 350 | 160 | 935 | 156038 | HRP |  | 1974-01-01 | 1994-01-01 |  | enkele | 1994 | 'Sustainder Alexia, Stal2, 3000K, 2000lm | 300 | 50 | 350 |  |  |  | 156039 |  | BSN 50 | conventioneel |  | 1974-01-01 | 156040 | 50W SON | 50 | AVOND | DK 03-07 | - | 60 | 16000 | 2007-01-01 | 2021-12-14 | 2021 | 716 | 354 | 1070 | 42.96 | 21.24 | 64.2 | 0.09 | 5.78
SMA03528 | Binnen bebouwde kom |  | Boornbergum |  | Boornbergum |  | Suderom | Huisnr. 26 | 199341 | 566395 |  | 0 | OV |  |  | 156041 | 5.5CAL | - | Aluminium | 5 | 1974-01-01 | 2014-01-01 | enkel | 2014 | '6M PT PMF 1701726PJ | 425 | 350 | 160 | 935 | 156042 | HRP |  | 1974-01-01 | 1994-01-01 |  | enkele | 1994 | 'Sustainder Alexia, Stal2, 3000K, 2000lm | 300 | 50 | 350 |  |  |  | 156043 |  | BSN 50 | conventioneel |  | 1974-01-01 | 156044 | 50W SON | 50 | AVOND | DK 03-07 | - | 60 | 16000 | 2007-01-01 | 2021-12-14 | 2021 | 716 | 354 | 1070 | 42.96 | 21.24 | 64.2 | 0.09 | 5.78
SMA03529 | Binnen bebouwde kom |  | Boornbergum |  | Boornbergum |  | Suderom | Huisnr. 69a | 199335 | 566415 |  | 0 | OV |  |  | 156045 | 5.5CAL | - | Aluminium | 5 | 1974-01-01 | 2014-01-01 | enkel | 2014 | '6M PT PMF 1701726PJ | 425 | 350 | 160 | 935 | 156046 | HRP |  | 1974-01-01 | 1994-01-01 |  | enkele | 1994 | 'Sustainder Alexia, Stal2, 3000K, 2000lm | 300 | 50 | 350 |  |  |  | 156047 |  | BSN 50 | conventioneel |  | 1974-01-01 | 156048 | 50W SON | 50 | NACHT | DK 03-06 | - | 60 | 16000 | 2012-11-02 | 2016-09-27 | 2016 | 964 | 3135 | 4099 | 57.84 | 188.1 | 245.94 | 0.09 | 22.13
SMA03530 | Binnen bebouwde kom |  | Boornbergum |  | Boornbergum |  | Suderom | Huisnr. 71 | 199362 | 566423 |  | 0 | OV |  |  | 156049 | 5.5CAL | - | Aluminium | 5 | 1974-01-01 | 2014-01-01 | enkel | 2014 | '6M PT PMF 1701726PJ | 425 | 350 | 160 | 935 | 156050 | HRP |  | 1974-01-01 | 1994-01-01 |  | enkele | 1994 | 'Sustainder Alexia, Stal2, 3000K, 2000lm | 300 | 50 | 350 |  |  |  | 156051 |  | BSN 50 | conventioneel |  | 1974-01-01 | 156052 | 50W SON | 50 | AVOND | DK 03-07 | - | 60 | 16000 | 2007-01-01 | 2021-12-14 | 2021 | 716 | 354 | 1070 | 42.96 | 21.24 | 64.2 | 0.09 | 5.78
SMA03531 | Binnen bebouwde kom |  | Boornbergum |  | Boornbergum |  | Butenom | - | 199375 | 566481 |  | 0 | OV |  |  | 156053 | 5.5VST | 0 | Staal | 5 | 2012-07-17 | 2052-07-17 | enkel | 2052 | '6M PT PMF 1701726PJ | 425 | 350 | 160 | 935 | 156054 | PHIL FGS104 |  | 2012-07-17 | 2032-07-17 |  | enkele | 2032 | 'Sustainder Alexia, Stal2, 3000K, 2000lm | 300 | 50 | 350 |  |  |  | 156055 |  | HF-R 136 PL-L | Elektronisch |  | 2012-07-17 | 156056 | 36W PLL 4P HF DIM (23A) 830 | 36 | NACHT | DK 03-06 | nacht dim 22:30 - 06:00 | 27.8 | 36000 | 2012-07-17 | 2021-04-28 | 2021 | 964 | 3135 | 4099 | 26.7992 | 87.153 | 113.9522 | 0.09 | 10.26
SMA03532 | Binnen bebouwde kom |  | Boornbergum |  | Boornbergum |  | Butenom | - | 199383 | 566455 |  | 0 | OV |  |  | 156057 | 5.5CAL | - | Aluminium | 5 | 1974-01-01 | 2014-01-01 | enkel | 2014 | '6M PT PMF 1701726PJ | 425 | 350 | 160 | 935 | 156058 | HRP |  | 1974-01-01 | 1994-01-01 |  | enkele | 1994 | 'Sustainder Alexia, Stal2, 3000K, 2000lm | 300 | 50 | 350 |  |  |  | 156059 |  | BSN 50 | conventioneel |  | 1974-01-01 | 156060 | 50W SON | 50 | AVOND | DK 03-07 | - | 60 | 16000 | 2007-01-01 | 2021-12-14 | 2021 | 716 | 354 | 1070 | 42.96 | 21.24 | 64.2 | 0.09 | 5.78
SMA03533 | Binnen bebouwde kom |  | Boornbergum |  | Boornbergum |  | Butenom | - | 199391 | 566428 |  | 0 | OV |  |  | 156061 | 5.5CAL | - | Aluminium | 5 | 1974-01-01 | 2014-01-01 | enkel | 2014 | '6M PT PMF 1701726PJ | 425 | 350 | 160 | 935 | 156062 | HRP |  | 1974-01-01 | 1994-01-01 |  | enkele | 1994 | 'Sustainder Alexia, Stal2, 3000K, 2000lm | 300 | 50 | 350 |  |  |  | 156063 |  | BSN 50 | conventioneel |  | 1974-01-01 | 156064 | 50W SON | 50 | NACHT | DK 03-06 | - | 60 | 16000 | 2009-01-27 | 2012-12-22 | 2012 | 964 | 3135 | 4099 | 57.84 | 188.1 | 245.94 | 0.09 | 22.13
SMA03534 | Binnen bebouwde kom |  | Boornbergum |  | Boornbergum |  | Butenom | Huisnr. 12 | 199399 | 566403 |  | 0 | OV |  |  | 156065 | 5.5CAL | - | Aluminium | 5 | 1986-10-06 | 2026-10-06 | enkel | 2026 | '6M PT PMF 1701726PJ | 425 | 350 | 160 | 935 | 156066 | SCHR SINTRA 1 |  | 1986-10-06 | 2006-10-06 |  | enkele | 2006 | 'Sustainder Alexia, Stal2, 3000K, 2000lm | 300 | 50 | 350 |  |  |  | 156067 |  | BSN 50 | conventioneel |  | 1986-10-06 | 156068 | 50W SON | 50 | AVOND | DK 03-07 | - | 60 | 16000 | 2011-10-25 | 2026-10-07 | 2026 | 716 | 354 | 1070 | 42.96 | 21.24 | 64.2 | 0.09 | 5.78
SMA03535 | Binnen bebouwde kom |  | Boornbergum |  | Boornbergum |  | Butenom | Huisnr. 18 | 199407 | 566377 |  | 0 | OV |  |  | 156069 | 5.5CAL | - | Aluminium | 5 | 1974-01-01 | 2014-01-01 | enkel | 2014 | '6M PT PMF 1701726PJ | 425 | 350 | 160 | 935 | 156070 | HRP |  | 1974-01-01 | 1994-01-01 |  | enkele | 1994 | 'Sustainder Alexia, Stal2, 3000K, 2000lm | 300 | 50 | 350 |  |  |  | 156071 |  | BSN 50 | conventioneel |  | 1974-01-01 | 156072 | 50W SON | 50 | AVOND | DK 03-07 | - | 60 | 16000 | 2007-01-01 | 2021-12-14 | 2021 | 716 | 354 | 1070 | 42.96 | 21.24 | 64.2 | 0.09 | 5.78
SMA03536 | Binnen bebouwde kom |  | Boornbergum |  | Boornbergum |  | Butenom | Huisnr. 22 | 199416 | 566352 |  | 0 | OV |  |  | 156073 | 5.5CAL | - | Aluminium | 5 | 1974-01-01 | 2014-01-01 | enkel | 2014 | '6M PT PMF 1701726PJ | 425 | 350 | 160 | 935 | 156074 | HRP |  | 1974-01-01 | 1994-01-01 |  | enkele | 1994 | 'Sustainder Alexia, Stal2, 3000K, 2000lm | 300 | 50 | 350 |  |  |  | 156075 |  | BSN 50 | conventioneel |  | 1974-01-01 | 156076 | 50W SON | 50 | NACHT | DK 03-06 | - | 60 | 16000 | 2011-10-24 | 2015-09-18 | 2015 | 964 | 3135 | 4099 | 57.84 | 188.1 | 245.94 | 0.09 | 22.13
SMA03867 | Binnen bebouwde kom |  | Houtigehage |  | Houtigehage |  | Luchtenveld | Huisnr. 5 | 205764 | 574155 |  | 0 | OV |  |  | 156133 | 5.5VST | 0 | Staal | 5 | 2001-02-13 | 2041-02-13 | enkel | 2041 | '6M PT PMF 1701726PJ | 425 | 350 | 160 | 935 | 156134 | PHIL FGS104 |  | 2001-02-13 | 2021-02-13 |  | enkele | 2021 | 'Sustainder Alexia, Stal2, 3000K, 2000lm | 300 | 50 | 350 |  |  |  | 156135 |  | HF-R 136 PL-L | Elektronisch |  | 2001-02-13 | 156136 | 36W PLL 4P HF DIM (23A) 830 | 36 | NACHT | DK 03-06 | nacht dim 22:30 - 06:00 | 27.8 | 36000 | 2007-01-01 | 2015-10-13 | 2015 | 964 | 3135 | 4099 | 26.7992 | 87.153 | 113.9522 | 0.09 | 10.26
SMA04035 | Binnen bebouwde kom |  | Houtigehage |  | Houtigehage |  | Fabryksloane | Huisnr. 13 | 205144 | 574036 |  | 0 | OV |  |  | 156149 | 5.5VST | 0 | Staal | 5 | 1985-01-01 | 2025-01-01 | enkel | 2025 | '6M PT PMF 1701726PJ | 425 | 350 | 160 | 935 | 156150 | PHIL FGS104 |  | 2001-02-13 | 2021-02-13 |  | enkele | 2021 | 'Sustainder Alexia, Stal2, 3000K, 2000lm | 300 | 50 | 350 |  |  |  | 156151 |  | HF-R 136 PL-L | Elektronisch |  | 2001-02-13 | 156152 | 36W PLL 4P HF DIM (23A) 830 | 36 | NACHT | DK 03-06 | nacht dim 22:30 - 06:00 | 27.8 | 36000 | 2007-01-01 | 2015-10-13 | 2015 | 964 | 3135 | 4099 | 26.7992 | 87.153 | 113.9522 | 0.09 | 10.26
SMA04036 | Binnen bebouwde kom |  | Houtigehage |  | Houtigehage |  | Fabryksloane | Huisnr. 9 | 205120 | 574074 |  | 0 | OV |  |  | 156153 | 5.5VST | 0 | Staal | 5 | 1985-01-01 | 2025-01-01 | enkel | 2025 | '6M PT PMF 1701726PJ | 425 | 350 | 160 | 935 | 156154 | PHIL FGS104 |  | 2001-02-14 | 2021-02-14 |  | enkele | 2021 | 'Sustainder Alexia, Stal2, 3000K, 2000lm | 300 | 50 | 350 |  |  |  | 156155 |  | HF-R 136 PL-L | Elektronisch |  | 2001-02-14 | 156156 | 36W PLL 4P HF DIM (23A) 830 | 36 | NACHT | DK 03-06 | nacht dim 22:30 - 06:00 | 27.8 | 36000 | 2007-01-01 | 2015-10-13 | 2015 | 964 | 3135 | 4099 | 26.7992 | 87.153 | 113.9522 | 0.09 | 10.26
SMA04037 | Binnen bebouwde kom |  | Houtigehage |  | Houtigehage |  | Fabryksloane | Huisnr. 4 | 205089 | 574109 |  | 0 | OV |  |  | 156157 | 5.5VST | 0 | Staal | 5 | 1985-01-01 | 2025-01-01 | enkel | 2025 | '6M PT PMF 1701726PJ | 425 | 350 | 160 | 935 | 156158 | PHIL FGS104 |  | 2001-02-13 | 2021-02-13 |  | enkele | 2021 | 'Sustainder Alexia, Stal2, 3000K, 2000lm | 300 | 50 | 350 |  |  |  | 156159 |  | HF-R 136 PL-L | Elektronisch |  | 2001-02-13 | 156160 | 36W PLL 4P HF DIM (23A) 830 | 36 | NACHT | DK 03-06 | nacht dim 22:30 - 06:00 | 27.8 | 36000 | 2007-01-01 | 2015-10-13 | 2015 | 964 | 3135 | 4099 | 26.7992 | 87.153 | 113.9522 | 0.09 | 10.26
SMA04389 | Binnen bebouwde kom |  | Oudega |  | Oudega |  | Great Haersmawei | Huisnr. 2 | 195763 | 571075 |  | 0 | OV |  |  | 156301 | 5.5CAL | - | Aluminium | 5 | 1976-01-01 | 2016-01-01 | enkel | 2016 | '6M PT PMF 1701726PJ | 425 | 350 | 160 | 935 | 156302 | PHIL FGS104 |  | 2006-04-28 | 2026-04-28 |  | enkele | 2026 | 'Sustainder Alexia, Stal2, 3000K, 2000lm | 300 | 50 | 350 |  |  |  | 156303 |  | HF-R 136 PL-L | Elektronisch |  | 2006-04-28 | 156304 | 36W PLL 4P HF DIM (23A) 830 | 36 | NACHT | DK 03-06 | nacht dim 22:30 - 06:00 | 27.8 | 36000 | 2007-01-01 | 2015-10-13 | 2015 | 964 | 3135 | 4099 | 26.7992 | 87.153 | 113.9522 | 0.09 | 10.26
SMA04391 | Binnen bebouwde kom |  | Oudega |  | Oudega |  | Great Haersmawei | Huisnr. 5 | 195758 | 571017 |  | 0 | OV |  |  | 156305 | 5.5VST | 0 | Staal | 5 | 2002-04-26 | 2042-04-26 | enkel | 2042 | '6M PT PMF 1701726PJ | 425 | 350 | 160 | 935 | 156306 | PHIL FGS104 |  | 2006-04-28 | 2026-04-28 |  | enkele | 2026 | 'Sustainder Alexia, Stal2, 3000K, 2000lm | 300 | 50 | 350 |  |  |  | 156307 |  | HF-R 136 PL-L | Elektronisch |  | 2006-04-28 | 156308 | 36W PLL 4P HF DIM (23A) 830 | 36 | NACHT | DK 03-06 | nacht dim 22:30 - 06:00 | 27.8 | 36000 | 2007-01-01 | 2015-10-13 | 2015 | 964 | 3135 | 4099 | 26.7992 | 87.153 | 113.9522 | 0.09 | 10.26
SMA04392 | Binnen bebouwde kom |  | Oudega |  | Oudega |  | Great Haersmawei | Huisnr. 9 | 195755 | 570990 |  | 0 | OV |  |  | 156309 | 5.5CAL | - | Aluminium | 5 | 1976-01-01 | 2016-01-01 | enkel | 2016 | '6M PT PMF 1701726PJ | 425 | 350 | 160 | 935 | 156310 | PHIL FGS104 |  | 2006-04-28 | 2026-04-28 |  | enkele | 2026 | 'Sustainder Alexia, Stal2, 3000K, 2000lm | 300 | 50 | 350 |  |  |  | 156311 |  | HF-R 136 PL-L | Elektronisch |  | 2006-04-28 | 156312 | 36W PLL 4P HF DIM (23A) 830 | 36 | NACHT | DK 03-06 | nacht dim 22:30 - 06:00 | 27.8 | 36000 | 2007-01-01 | 2015-10-13 | 2015 | 964 | 3135 | 4099 | 26.7992 | 87.153 | 113.9522 | 0.09 | 10.26
SMA04394 | Binnen bebouwde kom |  | Oudega |  | Oudega |  | Great Haersmawei | Huisnr. 15a | 195750 | 570930 |  | 0 | OV |  |  | 156313 | 5.5CST | 0 | Staal | 5 | 1975-01-01 | 2015-01-01 | enkel | 2015 | '6M PT PMF 1701726PJ | 425 | 350 | 160 | 935 | 156314 | PHIL FGS104 |  | 2006-08-01 | 2026-08-01 |  | enkele | 2026 | 'Sustainder Alexia, Stal2, 3000K, 2000lm | 300 | 50 | 350 |  |  |  | 156315 |  | HF-R 136 PL-L | Elektronisch |  | 2006-08-01 | 156316 | 36W PLL 4P HF DIM (23A) 830 | 36 | NACHT | DK 03-06 | nacht dim 22:30 - 06:00 | 27.8 | 36000 | 2007-01-01 | 2015-10-13 | 2015 | 964 | 3135 | 4099 | 26.7992 | 87.153 | 113.9522 | 0.09 | 10.26
SMA04395 | Binnen bebouwde kom |  | Oudega |  | Oudega |  | Great Haersmawei | Huisnr. 19 | 195747 | 570900 |  | 0 | OV |  |  | 156317 | 5.5CAL | - | Aluminium | 5 | 1976-01-01 | 2016-01-01 | enkel | 2016 | '6M PT PMF 1701726PJ | 425 | 350 | 160 | 935 | 156318 | PHIL FGS104 |  | 2006-04-28 | 2026-04-28 |  | enkele | 2026 | 'Sustainder Alexia, Stal2, 3000K, 2000lm | 300 | 50 | 350 |  |  |  | 156319 |  | HF-R 136 PL-L | Elektronisch |  | 2006-04-28 | 156320 | 36W PLL 4P HF DIM (23A) 830 | 36 | NACHT | DK 03-06 | nacht dim 22:30 - 06:00 | 27.8 | 36000 | 2007-01-01 | 2015-10-13 | 2015 | 964 | 3135 | 4099 | 26.7992 | 87.153 | 113.9522 | 0.09 | 10.26
SMA04396 | Binnen bebouwde kom |  | Oudega |  | Oudega |  | Dwarssingel | Huisnr. 41 | 195741 | 570872 |  | 0 | OV |  |  | 156321 | 5.5CAL | - | Aluminium | 5 | 1976-01-01 | 2016-01-01 | enkel | 2016 | '6M PT PMF 1701726PJ | 425 | 350 | 160 | 935 | 156322 | PHIL FGS104 |  | 2006-04-28 | 2026-04-28 |  | enkele | 2026 | 'Sustainder Alexia, Stal2, 3000K, 2000lm | 300 | 50 | 350 |  |  |  | 156323 |  | HF-R 136 PL-L | Elektronisch |  | 2006-04-28 | 156324 | 36W PLL 4P HF DIM (23A) 830 | 36 | NACHT | DK 03-06 | nacht dim 22:30 - 06:00 | 27.8 | 36000 | 2007-01-01 | 2015-10-13 | 2015 | 964 | 3135 | 4099 | 26.7992 | 87.153 | 113.9522 | 0.09 | 10.26
SMA04398 | Binnen bebouwde kom |  | Oudega |  | Oudega |  | Slotsingel | Huisnr. 32 | 195961 | 570877 |  | 0 | OV |  |  | 156325 | 5.5CAL | - | Aluminium | 5 | 1976-01-01 | 2016-01-01 | enkel | 2016 | '6M PT PMF 1701726PJ | 425 | 350 | 160 | 935 | 156326 | PHIL FGS104 |  | 2006-04-28 | 2026-04-28 |  | enkele | 2026 | 'Sustainder Alexia, Stal2, 3000K, 2000lm | 300 | 50 | 350 |  |  |  | 156327 |  | HF-R 136 PL-L | Elektronisch |  | 2006-04-28 | 156328 | 36W PLL 4P HF DIM (23A) 830 | 36 | NACHT | DK 03-06 | nacht dim 22:30 - 06:00 | 27.8 | 36000 | 2013-03-01 | 2021-12-11 | 2021 | 964 | 3135 | 4099 | 26.7992 | 87.153 | 113.9522 | 0.09 | 10.26
SMA04399 | Binnen bebouwde kom |  | Oudega |  | Oudega |  | Slotsingel | Huisnr. 24 | 195955 | 570936 |  | 0 | OV |  |  | 156329 | 5.5VST | 7035 | Staal | 5 | 2018-05-15 | 2058-05-15 | enkel | 2058 | '6M PT PMF 1701726PJ | 425 | 350 | 160 | 935 | 156330 | PHIL FGS104 |  | 2006-04-28 | 2026-04-28 |  | enkele | 2026 | 'Sustainder Alexia, Stal2, 3000K, 2000lm | 300 | 50 | 350 |  |  |  | 156331 |  | HF-R 136 PL-L | Elektronisch |  | 2006-04-28 | 156332 | 36W PLL 4P HF DIM (23A) 830 | 36 | NACHT | DK 03-06 | nacht dim 22:30 - 06:00 | 27.8 | 36000 | 2018-05-15 | 2027-02-24 | 2027 | 964 | 3135 | 4099 | 26.7992 | 87.153 | 113.9522 | 0.09 | 10.26
SMA04401 | Binnen bebouwde kom |  | Oudega |  | Oudega |  | Slotsingel | Huisnr. 8 | 195940 | 571064 |  | 0 | OV |  |  | 156333 | 5.5VST | 0 | Staal | 5 | 2001-08-30 | 2041-08-30 | enkel | 2041 | '6M PT PMF 1701726PJ | 425 | 350 | 160 | 935 | 156334 | PHIL FGS104 |  | 2001-08-30 | 2021-08-30 |  | enkele | 2021 | 'Sustainder Alexia, Stal2, 3000K, 2000lm | 300 | 50 | 350 |  |  |  | 156335 |  | HF-R 136 PL-L | Elektronisch |  | 2001-08-30 | 156336 | 36W PLL 4P HF DIM (23A) 830 | 36 | NACHT | DK 03-06 | nacht dim 22:30 - 06:00 | 27.8 | 36000 | 2007-01-01 | 2015-10-13 | 2015 | 964 | 3135 | 4099 | 26.7992 | 87.153 | 113.9522 | 0.09 | 10.26
SMA04402 | Binnen bebouwde kom |  | Oudega |  | Oudega |  | Slotsingel | Huisnr. 8 | 195937 | 571093 |  | 0 | OV |  |  | 156337 | 5.5VST | 0 | Staal | 5 | 1995-01-01 | 2035-01-01 | enkel | 2035 | '6M PT PMF 1701726PJ | 425 | 350 | 160 | 935 | 156338 | PHIL FGS104 |  | 2006-04-28 | 2026-04-28 |  | enkele | 2026 | 'Sustainder Alexia, Stal2, 3000K, 2000lm | 300 | 50 | 350 |  |  |  | 156339 |  | HF-R 136 PL-L | Elektronisch |  | 2006-04-28 | 156340 | 36W PLL 4P HF DIM (23A) 830 | 36 | NACHT | DK 03-06 | nacht dim 22:30 - 06:00 | 27.8 | 36000 | 2007-01-01 | 2015-10-13 | 2015 | 964 | 3135 | 4099 | 26.7992 | 87.153 | 113.9522 | 0.09 | 10.26
SMA04403 | Binnen bebouwde kom |  | Oudega |  | Oudega |  | Fabrykswei | Huisnr. 37 | 195962 | 571102 |  | 0 | OV |  |  | 156341 | 5.5CAL | - | Aluminium | 5 | 1986-10-15 | 2026-10-15 | enkel | 2026 | '6M PT PMF 1701726PJ | 425 | 350 | 160 | 935 | 156342 | PHIL FGS104 |  | 2006-04-28 | 2026-04-28 |  | enkele | 2026 | 'Sustainder Alexia, Stal2, 3000K, 2000lm | 300 | 50 | 350 |  |  |  | 156343 |  | HF-R 136 PL-L | Elektronisch |  | 2006-04-28 | 156344 | 36W PLL 4P HF DIM (23A) 830 | 36 | NACHT | DK 03-06 | nacht dim 22:30 - 06:00 | 27.8 | 36000 | 2007-01-01 | 2015-10-13 | 2015 | 964 | 3135 | 4099 | 26.7992 | 87.153 | 113.9522 | 0.09 | 10.26
SMA04405 | Binnen bebouwde kom |  | Oudega |  | Oudega |  | Fabrykswei | Huisnr. 29 | 195971 | 571038 |  | 0 | OV |  |  | 156345 | 5.5VST | 0 | Staal | 5 | 2001-10-23 | 2041-10-23 | enkel | 2041 | '6M PT PMF 1701726PJ | 425 | 350 | 160 | 935 | 156346 | PHIL FGS104 |  | 2006-04-28 | 2026-04-28 |  | enkele | 2026 | 'Sustainder Alexia, Stal2, 3000K, 2000lm | 300 | 50 | 350 |  |  |  | 156347 |  | HF-R 136 PL-L | Elektronisch |  | 2006-04-28 | 156348 | 36W PLL 4P HF DIM (23A) 830 | 36 | NACHT | DK 03-06 | nacht dim 22:30 - 06:00 | 27.8 | 36000 | 2007-01-01 | 2015-10-13 | 2015 | 964 | 3135 | 4099 | 26.7992 | 87.153 | 113.9522 | 0.09 | 10.26
SMA04406 | Binnen bebouwde kom |  | Oudega |  | Oudega |  | Fabrykswei | Huisnr. 25 | 195976 | 571002 |  | 0 | OV |  |  | 156349 | 5.5CAL | - | Aluminium | 5 | 1988-05-11 | 2028-05-11 | enkel | 2028 | '6M PT PMF 1701726PJ | 425 | 350 | 160 | 935 | 156350 | PHIL FGS104 |  | 2006-04-28 | 2026-04-28 |  | enkele | 2026 | 'Sustainder Alexia, Stal2, 3000K, 2000lm | 300 | 50 | 350 |  |  |  | 156351 |  | HF-R 136 PL-L | Elektronisch |  | 2006-04-28 | 156352 | 36W PLL 4P HF DIM (23A) 830 | 36 | NACHT | DK 03-06 | nacht dim 22:30 - 06:00 | 27.8 | 36000 | 2007-01-01 | 2015-10-13 | 2015 | 964 | 3135 | 4099 | 26.7992 | 87.153 | 113.9522 | 0.09 | 10.26
SMA04408 | Binnen bebouwde kom |  | Oudega |  | Oudega |  | Op 'e Wal | Huisnr. 4 | 195984 | 570946 |  | 0 | OV |  |  | 156353 | 5.5CAL | - | Aluminium | 5 | 1976-01-01 | 2016-01-01 | enkel | 2016 | '6M PT PMF 1701726PJ | 425 | 350 | 160 | 935 | 156354 | PHIL FGS104 |  | 2006-04-28 | 2026-04-28 |  | enkele | 2026 | 'Sustainder Alexia, Stal2, 3000K, 2000lm | 300 | 50 | 350 |  |  |  | 156355 |  | HF-R 136 PL-L | Elektronisch |  | 2006-04-28 | 156356 | 36W PLL 4P HF DIM (23A) 830 | 36 | NACHT | DK 03-06 | nacht dim 22:30 - 06:00 | 27.8 | 36000 | 2007-01-01 | 2015-10-13 | 2015 | 964 | 3135 | 4099 | 26.7992 | 87.153 | 113.9522 | 0.09 | 10.26
SMA04410 | Binnen bebouwde kom |  | Oudega |  | Oudega |  | Fabrykswei | Huisnr. 13 | 196012 | 570975 |  | 0 | OV |  |  | 156357 | 5.5VST | 0 | Staal | 5 | 1998-09-10 | 2038-09-10 | enkel | 2038 | '6M PT PMF 1701726PJ | 425 | 350 | 160 | 935 | 156358 | PHIL FGS104 |  | 2006-04-28 | 2026-04-28 |  | enkele | 2026 | 'Sustainder Alexia, Stal2, 3000K, 2000lm | 300 | 50 | 350 |  |  |  | 156359 |  | HF-R 136 PL-L | Elektronisch |  | 2006-04-28 | 156360 | 36W PLL 4P HF DIM (23A) 830 | 36 | NACHT | DK 03-06 | nacht dim 22:30 - 06:00 | 27.8 | 36000 | 2007-01-01 | 2015-10-13 | 2015 | 964 | 3135 | 4099 | 26.7992 | 87.153 | 113.9522 | 0.09 | 10.26
SMA04411 | Binnen bebouwde kom |  | Oudega |  | Oudega |  | Gariperwei | Huisnr. 1 | 196073 | 571191 |  | 0 | OV |  |  | 156361 | 5.5CAL | - | Aluminium | 5 | 1976-01-01 | 2016-01-01 | enkel | 2016 | '6M PT PMF 1701726PJ | 425 | 350 | 160 | 935 | 156362 | PHIL FGS104 |  | 2001-01-25 | 2021-01-25 |  | enkele | 2021 | 'Sustainder Alexia, Stal2, 3000K, 2000lm | 300 | 50 | 350 |  |  |  | 156363 |  | HF-R 136 PL-L | Elektronisch |  | 2001-01-25 | 156364 | 36W PLL 4P HF DIM (23A) 830 | 36 | NACHT | DK 03-06 | nacht dim 22:30 - 06:00 | 27.8 | 36000 | 2012-04-10 | 2021-01-20 | 2021 | 964 | 3135 | 4099 | 26.7992 | 87.153 | 113.9522 | 0.09 | 10.26
SMA04413 | Binnen bebouwde kom |  | Oudega |  | Oudega |  | Gariperwei | Huisnr. 5 | 196058 | 571233 |  | 0 | OV |  |  | 156365 | 5.5CAL | - | Aluminium | 5 | 1976-01-01 | 2016-01-01 | enkel | 2016 | '6M PT PMF 1701726PJ | 425 | 350 | 160 | 935 | 156366 | PHIL FGS104 |  | 2001-01-03 | 2021-01-03 |  | enkele | 2021 | 'Sustainder Alexia, Stal2, 3000K, 2000lm | 300 | 50 | 350 |  |  |  | 156367 |  | HF-R 136 PL-L | Elektronisch |  | 2001-01-03 | 156368 | 36W PLL 4P HF DIM (23A) 830 | 36 | NACHT | DK 03-06 | nacht dim 22:30 - 06:00 | 27.8 | 36000 | 2007-01-01 | 2015-10-13 | 2015 | 964 | 3135 | 4099 | 26.7992 | 87.153 | 113.9522 | 0.09 | 10.26
SMA04414 | Binnen bebouwde kom |  | Oudega |  | Oudega |  | Gariperwei | Huisnr. 4 | 196056 | 571267 |  | 0 | OV |  |  | 156369 | 5.5VST | 6004 | Staal | 5 | 2012-07-06 | 2052-07-06 | enkel | 2052 | '6M PT PMF 1701726PJ | 425 | 350 | 160 | 935 | 156370 | PHIL BGS224 RESIDIUM LED | 6004 | 2012-07-06 | 2032-07-06 |  | enkele | 2032 | 'Sustainder Alexia, Stal2, 3000K, 2000lm | 300 | 50 | 350 |  |  |  | 156371 |  | LEDDRIVER DIM | Elektronisch |  | 2012-07-06 | 156372 | 24W LED 1800LM 3000K | 24 | NACHT | DK 03-06 | nacht dim 22:30 - 06:00 | 18 | 100000 | 2012-07-06 | 2036-11-27 | 2036 | 964 | 3135 | 4099 | 17.352 | 56.43 | 73.782 | 0.09 | 6.64
SMA04416 | Binnen bebouwde kom |  | Oudega |  | Oudega |  | Gariperwei | Huisnr. 16 | 196029 | 571352 |  | 0 | OV |  |  | 156373 | 5.5CAL | - | Aluminium | 5 | 1976-01-01 | 2016-01-01 | enkel | 2016 | '6M PT PMF 1701726PJ | 425 | 350 | 160 | 935 | 156374 | PHIL FGS104 |  | 2001-01-03 | 2021-01-03 |  | enkele | 2021 | 'Sustainder Alexia, Stal2, 3000K, 2000lm | 300 | 50 | 350 |  |  |  | 156375 |  | HF-R 136 PL-L | Elektronisch |  | 2001-01-03 | 156376 | 36W PLL 4P HF DIM (23A) 830 | 36 | NACHT | DK 03-06 | nacht dim 22:30 - 06:00 | 27.8 | 36000 | 2007-01-01 | 2015-10-13 | 2015 | 964 | 3135 | 4099 | 26.7992 | 87.153 | 113.9522 | 0.09 | 10.26
SMA04417 | Binnen bebouwde kom |  | Oudega |  | Oudega |  | Gariperwei | Huisnr. 24 | 196019 | 571387 |  | 0 | OV |  |  | 156377 | 5.5CAL | - | Aluminium | 5 | 1985-01-01 | 2025-01-01 | enkel | 2025 | '6M PT PMF 1701726PJ | 425 | 350 | 160 | 935 | 156378 | PHIL FGS104 |  | 1995-01-01 | 2015-01-01 |  | enkele | 2015 | 'Sustainder Alexia, Stal2, 3000K, 2000lm | 300 | 50 | 350 |  |  |  | 156379 |  | HF-R 136 PL-L | Elektronisch |  | 1995-01-01 | 156380 | 36W PLL 4P HF DIM (23A) 830 | 36 | NACHT | DK 03-06 | nacht dim 22:30 - 06:00 | 27.8 | 36000 | 1995-01-01 | 2003-10-13 | 2003 | 964 | 3135 | 4099 | 26.7992 | 87.153 | 113.9522 | 0.09 | 10.26
SMA04418 | Binnen bebouwde kom |  | Oudega |  | Oudega |  | Gariperwei | Huisnr. 30 | 195995 | 571479 |  | 0 | OV |  |  | 156381 | 5.5VST | 0 | Staal | 5 | 1997-03-08 | 2037-03-08 | enkel | 2037 | '6M PT PMF 1701726PJ | 425 | 350 | 160 | 935 | 156382 | PHIL FGS104 |  | 2001-01-12 | 2021-01-12 |  | enkele | 2021 | 'Sustainder Alexia, Stal2, 3000K, 2000lm | 300 | 50 | 350 |  |  |  | 156383 |  | HF-R 136 PL-L | Elektronisch |  | 2001-01-12 | 156384 | 36W PLL 4P HF DIM (23A) 830 | 36 | NACHT | DK 03-06 | nacht dim 22:30 - 06:00 | 27.8 | 36000 | 2007-01-01 | 2015-10-13 | 2015 | 964 | 3135 | 4099 | 26.7992 | 87.153 | 113.9522 | 0.09 | 10.26
SMA04420 | Binnen bebouwde kom |  | Oudega |  | Oudega |  | Achterwei | Huisnr. 2 | 196067 | 571271 |  | 0 | OV |  |  | 156385 | 5.5VST | 6004 | Staal | 5 | 2012-07-06 | 2052-07-06 | enkel | 2052 | '6M PT PMF 1701726PJ | 425 | 350 | 160 | 935 | 156386 | PHIL BGS224 RESIDIUM LED | 6004 | 2012-07-06 | 2032-07-06 |  | enkele | 2032 | 'Sustainder Alexia, Stal2, 3000K, 2000lm | 300 | 50 | 350 |  |  |  | 156387 |  | LEDDRIVER DIM | Elektronisch |  | 2012-07-06 | 156388 | 24W LED 1800LM 3000K | 24 | NACHT | DK 03-06 | nacht dim 22:30 - 06:00 | 18 | 100000 | 2012-07-06 | 2036-11-27 | 2036 | 964 | 3135 | 4099 | 17.352 | 56.43 | 73.782 | 0.09 | 6.64
SMA04423 | Binnen bebouwde kom |  | Oudega |  | Oudega |  | Achterwei | Huisnr. 25-1 | 196145 | 571342 |  | 0 | OV |  |  | 156389 | 5.5VST | 6004 | Staal | 5 | 2012-07-06 | 2052-07-06 | enkel | 2052 | '6M PT PMF 1701726PJ | 425 | 350 | 160 | 935 | 156390 | PHIL BGS224 RESIDIUM LED | 6004 | 2012-07-06 | 2032-07-06 |  | enkele | 2032 | 'Sustainder Alexia, Stal2, 3000K, 2000lm | 300 | 50 | 350 |  |  |  | 156391 |  | LEDDRIVER DIM | Elektronisch |  | 2012-07-06 | 156392 | 24W LED 1800LM 3000K | 24 | NACHT | DK 03-06 | nacht dim 22:30 - 06:00 | 18 | 100000 | 2012-07-06 | 2036-11-27 | 2036 | 964 | 3135 | 4099 | 17.352 | 56.43 | 73.782 | 0.09 | 6.64
SMA04424 | Binnen bebouwde kom |  | Oudega |  | Oudega |  | Achterwei | Huisnr. 25-2 | 196173 | 571368 |  | 0 | OV |  |  | 156393 | 5.5VST | 6004 | Staal | 5 | 2012-07-06 | 2052-07-06 | enkel | 2052 | '6M PT PMF 1701726PJ | 425 | 350 | 160 | 935 | 156394 | PHIL BGS224 RESIDIUM LED | 6004 | 2012-07-06 | 2032-07-06 |  | enkele | 2032 | 'Sustainder Alexia, Stal2, 3000K, 2000lm | 300 | 50 | 350 |  |  |  | 156395 |  | LEDDRIVER DIM | Elektronisch |  | 2012-07-06 | 156396 | 24W LED 1800LM 3000K | 24 | NACHT | DK 03-06 | nacht dim 22:30 - 06:00 | 18 | 100000 | 2012-07-06 | 2036-11-27 | 2036 | 964 | 3135 | 4099 | 17.352 | 56.43 | 73.782 | 0.09 | 6.64
SMA04425 | Binnen bebouwde kom |  | Oudega |  | Oudega |  | Achterwei | Huisnr. 20 | 196198 | 571391 |  | 0 | OV |  |  | 156397 | 5.5VST | 6004 | Staal | 5 | 2012-07-06 | 2052-07-06 | enkel | 2052 | '6M PT PMF 1701726PJ | 425 | 350 | 160 | 935 | 156398 | PHIL BGS224 RESIDIUM LED | 6004 | 2012-07-06 | 2032-07-06 |  | enkele | 2032 | 'Sustainder Alexia, Stal2, 3000K, 2000lm | 300 | 50 | 350 |  |  |  | 156399 |  | LEDDRIVER DIM | Elektronisch |  | 2012-07-06 | 156400 | 24W LED 1800LM 3000K | 24 | NACHT | DK 03-06 | nacht dim 22:30 - 06:00 | 18 | 100000 | 2012-07-06 | 2036-11-27 | 2036 | 964 | 3135 | 4099 | 17.352 | 56.43 | 73.782 | 0.09 | 6.64
SMA04427 | Binnen bebouwde kom |  | Oudega |  | Oudega |  | Achterwei | Huisnr. 29 | 196247 | 571437 |  | 0 | OV |  |  | 156401 | 5.5VST | 6004 | Staal | 5 | 2012-07-06 | 2052-07-06 | enkel | 2052 | '6M PT PMF 1701726PJ | 425 | 350 | 160 | 935 | 156402 | PHIL BGS224 RESIDIUM LED | 6004 | 2012-07-06 | 2032-07-06 |  | enkele | 2032 | 'Sustainder Alexia, Stal2, 3000K, 2000lm | 300 | 50 | 350 |  |  |  | 156403 |  | LEDDRIVER DIM | Elektronisch |  | 2012-07-06 | 156404 | 24W LED 1800LM 3000K | 24 | NACHT | DK 03-06 | nacht dim 22:30 - 06:00 | 18 | 100000 | 2012-07-06 | 2036-11-27 | 2036 | 964 | 3135 | 4099 | 17.352 | 56.43 | 73.782 | 0.09 | 6.64
SMA04428 | Binnen bebouwde kom |  | Oudega |  | Oudega |  | Achterwei | Huisnr. 37 | 196272 | 571459 |  | 0 | OV |  |  | 156405 | 5.5VST | 6004 | Staal | 5 | 2012-07-06 | 2052-07-06 | enkel | 2052 | '6M PT PMF 1701726PJ | 425 | 350 | 160 | 935 | 156406 | PHIL BGS224 RESIDIUM LED | 6004 | 2012-07-06 | 2032-07-06 |  | enkele | 2032 | 'Sustainder Alexia, Stal2, 3000K, 2000lm | 300 | 50 | 350 |  |  |  | 156407 |  | LEDDRIVER DIM | Elektronisch |  | 2012-07-06 | 156408 | 24W LED 1800LM 3000K | 24 | NACHT | DK 03-06 | nacht dim 22:30 - 06:00 | 18 | 100000 | 2012-07-06 | 2036-11-27 | 2036 | 964 | 3135 | 4099 | 17.352 | 56.43 | 73.782 | 0.09 | 6.64
SMA04430 | Binnen bebouwde kom |  | Oudega |  | Oudega |  | Achterwei | Huisnr. 30 | 196322 | 571505 |  | 0 | OV |  |  | 156409 | 5.5VST | 6004 | Staal | 5 | 2012-07-06 | 2052-07-06 | enkel | 2052 | '6M PT PMF 1701726PJ | 425 | 350 | 160 | 935 | 156410 | PHIL BGS224 RESIDIUM LED | 6004 | 2012-07-06 | 2032-07-06 |  | enkele | 2032 | 'Sustainder Alexia, Stal2, 3000K, 2000lm | 300 | 50 | 350 |  |  |  | 156411 |  | LEDDRIVER DIM | Elektronisch |  | 2012-07-06 | 156412 | 24W LED 1800LM 3000K | 24 | NACHT | DK 03-06 | nacht dim 22:30 - 06:00 | 18 | 100000 | 2012-07-06 | 2036-11-27 | 2036 | 964 | 3135 | 4099 | 17.352 | 56.43 | 73.782 | 0.09 | 6.64
SMA04431 | Binnen bebouwde kom |  | Oudega |  | Oudega |  | Achterwei | Huisnr. 32 | 196351 | 571527 |  | 0 | OV |  |  | 156413 | 5.5VST | 6004 | Staal | 5 | 2012-07-06 | 2052-07-06 | enkel | 2052 | '6M PT PMF 1701726PJ | 425 | 350 | 160 | 935 | 156414 | PHIL BGS224 RESIDIUM LED | 6004 | 2012-07-06 | 2032-07-06 |  | enkele | 2032 | 'Sustainder Alexia, Stal2, 3000K, 2000lm | 300 | 50 | 350 |  |  |  | 156415 |  | LEDDRIVER DIM | Elektronisch |  | 2012-07-06 | 156416 | 24W LED 1800LM 3000K | 24 | NACHT | DK 03-06 | nacht dim 22:30 - 06:00 | 18 | 100000 | 2012-07-06 | 2036-11-27 | 2036 | 964 | 3135 | 4099 | 17.352 | 56.43 | 73.782 | 0.09 | 6.64
SMA04432 | Binnen bebouwde kom |  | Oudega |  | Oudega |  | Achterwei | Huisnr. 39 | 196380 | 571549 |  | 0 | OV |  |  | 156417 | 5.5VST | 6004 | Staal | 5 | 2012-07-06 | 2052-07-06 | enkel | 2052 | '6M PT PMF 1701726PJ | 425 | 350 | 160 | 935 | 156418 | PHIL BGS224 RESIDIUM LED | 6004 | 2012-07-06 | 2032-07-06 |  | enkele | 2032 | 'Sustainder Alexia, Stal2, 3000K, 2000lm | 300 | 50 | 350 |  |  |  | 156419 |  | LEDDRIVER DIM | Elektronisch |  | 2012-07-06 | 156420 | 24W LED 1800LM 3000K | 24 | NACHT | DK 03-06 | nacht dim 22:30 - 06:00 | 18 | 100000 | 2012-07-06 | 2036-11-27 | 2036 | 964 | 3135 | 4099 | 17.352 | 56.43 | 73.782 | 0.09 | 6.64
SMA04434 | Binnen bebouwde kom |  | Oudega |  | Oudega |  | Achterwei | Huisnr. 53 | 196439 | 571593 |  | 0 | OV |  |  | 156421 | 5.5VST | 6004 | Staal | 5 | 2012-07-06 | 2052-07-06 | enkel | 2052 | '6M PT PMF 1701726PJ | 425 | 350 | 160 | 935 | 156422 | PHIL BGS224 RESIDIUM LED | 6004 | 2012-07-06 | 2032-07-06 |  | enkele | 2032 | 'Sustainder Alexia, Stal2, 3000K, 2000lm | 300 | 50 | 350 |  |  |  | 156423 |  | LEDDRIVER DIM | Elektronisch |  | 2012-07-06 | 156424 | 24W LED 1800LM 3000K | 24 | NACHT | DK 03-06 | nacht dim 22:30 - 06:00 | 18 | 100000 | 2012-07-06 | 2036-11-27 | 2036 | 964 | 3135 | 4099 | 17.352 | 56.43 | 73.782 | 0.09 | 6.64
SMA04435 | Binnen bebouwde kom |  | Oudega |  | Oudega |  | Aldegeasterdyk | Huisnr. 53 | 196468 | 571612 |  | 0 | OV |  |  | 156425 | 5.5VST | 6004 | Staal | 5 | 2012-07-06 | 2052-07-06 | enkel | 2052 | '6M PT PMF 1701726PJ | 425 | 350 | 160 | 935 | 156426 | PHIL BGS224 RESIDIUM LED | 6004 | 2012-07-06 | 2032-07-06 |  | enkele | 2032 | 'Sustainder Alexia, Stal2, 3000K, 2000lm | 300 | 50 | 350 |  |  |  | 156427 |  | LEDDRIVER DIM | Elektronisch |  | 2012-07-06 | 156428 | 24W LED 1800LM 3000K | 24 | NACHT | DK 03-06 | nacht dim 22:30 - 06:00 | 18 | 100000 | 2012-07-06 | 2036-11-27 | 2036 | 964 | 3135 | 4099 | 17.352 | 56.43 | 73.782 | 0.09 | 6.64
SMA04437 | Binnen bebouwde kom |  | Oudega |  | Oudega |  | Sanbuorren-Ou | Huisnr. 42 | 196446 | 571580 |  | 0 | OV |  |  | 156429 | 5.5VST | 6004 | Staal | 5 | 2012-07-06 | 2052-07-06 | enkel | 2052 | '6M PT PMF 1701726PJ | 425 | 350 | 160 | 935 | 156430 | PHIL BGS224 RESIDIUM LED | 6004 | 2012-07-06 | 2032-07-06 |  | enkele | 2032 | 'Sustainder Alexia, Stal2, 3000K, 2000lm | 300 | 50 | 350 |  |  |  | 156431 |  | LEDDRIVER DIM | Elektronisch |  | 2012-07-06 | 156432 | 24W LED 1800LM 3000K | 24 | NACHT | DK 03-06 | nacht dim 22:30 - 06:00 | 18 | 100000 | 2012-07-06 | 2036-11-27 | 2036 | 964 | 3135 | 4099 | 17.352 | 56.43 | 73.782 | 0.09 | 6.64
SMA04438 | Binnen bebouwde kom |  | Oudega |  | Oudega |  | Sanbuorren-Ou | Huisnr. 53 | 196428 | 571556 |  | 0 | OV |  |  | 156433 | 5.5VST | 6004 | Staal | 5 | 2012-07-06 | 2052-07-06 | enkel | 2052 | '6M PT PMF 1701726PJ | 425 | 350 | 160 | 935 | 156434 | PHIL BGS224 RESIDIUM LED | 6004 | 2012-07-06 | 2032-07-06 |  | enkele | 2032 | 'Sustainder Alexia, Stal2, 3000K, 2000lm | 300 | 50 | 350 |  |  |  | 156435 |  | LEDDRIVER DIM | Elektronisch |  | 2012-07-06 | 156436 | 24W LED 1800LM 3000K | 24 | NACHT | DK 03-06 | nacht dim 22:30 - 06:00 | 18 | 100000 | 2012-07-06 | 2036-11-27 | 2036 | 964 | 3135 | 4099 | 17.352 | 56.43 | 73.782 | 0.09 | 6.64
SMA04439 | Binnen bebouwde kom |  | Oudega |  | Oudega |  | Sanbuorren-Ou | Huisnr. 51 | 196409 | 571531 |  | 0 | OV |  |  | 156437 | 5.5VST | 6004 | Staal | 5 | 2012-07-06 | 2052-07-06 | enkel | 2052 | '6M PT PMF 1701726PJ | 425 | 350 | 160 | 935 | 156438 | PHIL BGS224 RESIDIUM LED | 6004 | 2012-07-06 | 2032-07-06 |  | enkele | 2032 | 'Sustainder Alexia, Stal2, 3000K, 2000lm | 300 | 50 | 350 |  |  |  | 156439 |  | LEDDRIVER DIM | Elektronisch |  | 2012-07-06 | 156440 | 24W LED 1800LM 3000K | 24 | NACHT | DK 03-06 | nacht dim 22:30 - 06:00 | 18 | 100000 | 2012-07-06 | 2036-11-27 | 2036 | 964 | 3135 | 4099 | 17.352 | 56.43 | 73.782 | 0.09 | 6.64
SMA04442 | Binnen bebouwde kom |  | Oudega |  | Oudega |  | Sanbuorren-Ou | Huisnr. 37 | 196350 | 571452 |  | 0 | OV |  |  | 156441 | 5.5VST | 6004 | Staal | 5 | 2012-07-06 | 2052-07-06 | enkel | 2052 | '6M PT PMF 1701726PJ | 425 | 350 | 160 | 935 | 156442 | PHIL BGS224 RESIDIUM LED | 6004 | 2012-07-06 | 2032-07-06 |  | enkele | 2032 | 'Sustainder Alexia, Stal2, 3000K, 2000lm | 300 | 50 | 350 |  |  |  | 156443 |  | LEDDRIVER DIM | Elektronisch |  | 2012-07-06 | 156444 | 24W LED 1800LM 3000K | 24 | NACHT | DK 03-06 | nacht dim 22:30 - 06:00 | 18 | 100000 | 2012-07-06 | 2036-11-27 | 2036 | 964 | 3135 | 4099 | 17.352 | 56.43 | 73.782 | 0.09 | 6.64
SMA04444 | Binnen bebouwde kom |  | Oudega |  | Oudega |  | Sanbuorren-Ou | Huisnr. 31 | 196321 | 571392 |  | 0 | OV |  |  | 156445 | 5.5VST | 6004 | Staal | 5 | 2012-07-06 | 2052-07-06 | enkel | 2052 | '6M PT PMF 1701726PJ | 425 | 350 | 160 | 935 | 156446 | PHIL BGS224 RESIDIUM LED | 6004 | 2012-07-06 | 2032-07-06 |  | enkele | 2032 | 'Sustainder Alexia, Stal2, 3000K, 2000lm | 300 | 50 | 350 |  |  |  | 156447 |  | LEDDRIVER DIM | Elektronisch |  | 2012-07-06 | 156448 | 24W LED 1800LM 3000K | 24 | NACHT | DK 03-06 | nacht dim 22:30 - 06:00 | 18 | 100000 | 2012-07-06 | 2036-11-27 | 2036 | 964 | 3135 | 4099 | 17.352 | 56.43 | 73.782 | 0.09 | 6.64
SMA04445 | Binnen bebouwde kom |  | Oudega |  | Oudega |  | Sanbuorren-Ou | Huisnr. 26 | 196301 | 571370 |  | 0 | OV |  |  | 156449 | 5.5VST | 6004 | Staal | 5 | 2012-07-06 | 2052-07-06 | enkel | 2052 | '6M PT PMF 1701726PJ | 425 | 350 | 160 | 935 | 156450 | PHIL BGS224 RESIDIUM LED | 6004 | 2012-07-06 | 2032-07-06 |  | enkele | 2032 | 'Sustainder Alexia, Stal2, 3000K, 2000lm | 300 | 50 | 350 |  |  |  | 156451 |  | LEDDRIVER DIM | Elektronisch |  | 2012-07-06 | 156452 | 24W LED 1800LM 3000K | 24 | NACHT | DK 03-06 | nacht dim 22:30 - 06:00 | 18 | 100000 | 2012-07-06 | 2036-11-27 | 2036 | 964 | 3135 | 4099 | 17.352 | 56.43 | 73.782 | 0.09 | 6.64
SMA04446 | Binnen bebouwde kom |  | Oudega |  | Oudega |  | Sanbuorren-Ou | Huisnr. 22 | 196277 | 571351 |  | 0 | OV |  |  | 156453 | 5.5VST | 6004 | Staal | 5 | 2012-07-06 | 2052-07-06 | enkel | 2052 | '6M PT PMF 1701726PJ | 425 | 350 | 160 | 935 | 156454 | PHIL BGS224 RESIDIUM LED | 6004 | 2012-07-06 | 2032-07-06 |  | enkele | 2032 | 'Sustainder Alexia, Stal2, 3000K, 2000lm | 300 | 50 | 350 |  |  |  | 156455 |  | LEDDRIVER DIM | Elektronisch |  | 2012-07-06 | 156456 | 24W LED 1800LM 3000K | 24 | NACHT | DK 03-06 | nacht dim 22:30 - 06:00 | 18 | 100000 | 2012-07-06 | 2036-11-27 | 2036 | 964 | 3135 | 4099 | 17.352 | 56.43 | 73.782 | 0.09 | 6.64
SMA04448 | Binnen bebouwde kom |  | Oudega |  | Oudega |  | Sanbuorren-Ou | Huisnr. 17 | 196222 | 571319 |  | 0 | OV |  |  | 156457 | 5.5VST | 6004 | Staal | 5 | 2012-07-06 | 2052-07-06 | enkel | 2052 | '6M PT PMF 1701726PJ | 425 | 350 | 160 | 935 | 156458 | PHIL BGS224 RESIDIUM LED | 6004 | 2012-07-06 | 2032-07-06 |  | enkele | 2032 | 'Sustainder Alexia, Stal2, 3000K, 2000lm | 300 | 50 | 350 |  |  |  | 156459 |  | LEDDRIVER DIM | Elektronisch |  | 2012-07-06 | 156460 | 24W LED 1800LM 3000K | 24 | NACHT | DK 03-06 | nacht dim 22:30 - 06:00 | 18 | 100000 | 2012-07-06 | 2036-11-27 | 2036 | 964 | 3135 | 4099 | 17.352 | 56.43 | 73.782 | 0.09 | 6.64
SMA04449 | Binnen bebouwde kom |  | Oudega |  | Oudega |  | Sanbuorren-Ou | Huisnr. 13a | 196198 | 571298 |  | 0 | OV |  |  | 156461 | 5.5VST | 6004 | Staal | 5 | 2012-07-06 | 2052-07-06 | enkel | 2052 | '6M PT PMF 1701726PJ | 425 | 350 | 160 | 935 | 156462 | PHIL BGS224 RESIDIUM LED | 6004 | 2012-07-06 | 2032-07-06 |  | enkele | 2032 | 'Sustainder Alexia, Stal2, 3000K, 2000lm | 300 | 50 | 350 |  |  |  | 156463 |  | LEDDRIVER DIM | Elektronisch |  | 2012-07-06 | 156464 | 24W LED 1800LM 3000K | 24 | NACHT | DK 03-06 | nacht dim 22:30 - 06:00 | 18 | 100000 | 2012-07-06 | 2036-11-27 | 2036 | 964 | 3135 | 4099 | 17.352 | 56.43 | 73.782 | 0.09 | 6.64
SMA04451 | Binnen bebouwde kom |  | Oudega |  | Oudega |  | Sanbuorren-Ou | Huisnr. 5 | 196155 | 571250 |  | 0 | OV |  |  | 156465 | 5.5VST | 6004 | Staal | 5 | 2012-07-06 | 2052-07-06 | enkel | 2052 | '6M PT PMF 1701726PJ | 425 | 350 | 160 | 935 | 156466 | PHIL BGS224 RESIDIUM LED | 6004 | 2012-07-06 | 2032-07-06 |  | enkele | 2032 | 'Sustainder Alexia, Stal2, 3000K, 2000lm | 300 | 50 | 350 |  |  |  | 156467 |  | LEDDRIVER DIM | Elektronisch |  | 2012-07-06 | 156468 | 24W LED 1800LM 3000K | 24 | NACHT | DK 03-06 | nacht dim 22:30 - 06:00 | 18 | 100000 | 2012-07-06 | 2036-11-27 | 2036 | 964 | 3135 | 4099 | 17.352 | 56.43 | 73.782 | 0.09 | 6.64
SMA04452 | Binnen bebouwde kom |  | Oudega |  | Oudega |  | Sanbuorren-Ou | Huisnr. 6 | 196139 | 571224 |  | 0 | OV |  |  | 156469 | 5.5VST | 6004 | Staal | 5 | 2012-07-06 | 2052-07-06 | enkel | 2052 | '6M PT PMF 1701726PJ | 425 | 350 | 160 | 935 | 156470 | PHIL BGS224 RESIDIUM LED | 6004 | 2012-07-06 | 2032-07-06 |  | enkele | 2032 | 'Sustainder Alexia, Stal2, 3000K, 2000lm | 300 | 50 | 350 |  |  |  | 156471 |  | LEDDRIVER DIM | Elektronisch |  | 2012-07-06 | 156472 | 24W LED 1800LM 3000K | 24 | NACHT | DK 03-06 | nacht dim 22:30 - 06:00 | 18 | 100000 | 2012-07-06 | 2036-11-27 | 2036 | 964 | 3135 | 4099 | 17.352 | 56.43 | 73.782 | 0.09 | 6.64
SMA04453 | Binnen bebouwde kom |  | Oudega |  | Oudega |  | Sanbuorren-Ou | Huisnr. 2 | 196124 | 571199 |  | 0 | OV |  |  | 156473 | 5.5VST | 6004 | Staal | 5 | 2012-07-06 | 2052-07-06 | enkel | 2052 | '6M PT PMF 1701726PJ | 425 | 350 | 160 | 935 | 156474 | PHIL BGS224 RESIDIUM LED | 6004 | 2012-07-06 | 2032-07-06 |  | enkele | 2032 | 'Sustainder Alexia, Stal2, 3000K, 2000lm | 300 | 50 | 350 |  |  |  | 156475 |  | LEDDRIVER DIM | Elektronisch |  | 2012-07-06 | 156476 | 24W LED 1800LM 3000K | 24 | NACHT | DK 03-06 | nacht dim 22:30 - 06:00 | 18 | 100000 | 2012-07-06 | 2036-11-27 | 2036 | 964 | 3135 | 4099 | 17.352 | 56.43 | 73.782 | 0.09 | 6.64
SMA04484 | Binnen bebouwde kom |  | Drachtstercompagnie |  | Drachtstercompagnie |  | Tsjerkebuorren | Huisnr. 45 | 205768 | 572358 |  | 0 | OV |  |  | 156477 | 8CST | 0 | Staal | 5 | 1975-01-01 | 2015-01-01 | enkel | 2015 | '6M PT PMF 1701726PJ | 425 | 350 | 160 | 935 | 156478 | SCHR SINTRA 1 |  | 1995-01-01 | 2015-01-01 |  | enkele | 2015 | 'Sustainder Alexia, Stal2, 3000K, 2000lm | 300 | 50 | 350 |  |  |  | 156479 |  | BSN 50 | conventioneel |  | 1995-01-01 | 156480 | 50W SON | 50 | NACHT | DK 03-06 | - | 60 | 16000 | 1995-01-01 | 1998-11-26 | 1998 | 964 | 3135 | 4099 | 57.84 | 188.1 | 245.94 | 0.09 | 22.13
SMA04495 | Binnen bebouwde kom |  | Boornbergum |  | Boornbergum |  | De Middelgeast | - | 198434 | 567067 |  | 0 | OV |  |  | 156481 | 5.5VST | 0 | Staal | 5 | 2005-05-30 | 2045-05-30 | enkel | 2045 | '6M PT PMF 1701726PJ | 425 | 350 | 160 | 935 | 156482 | PHIL FGS104 |  | 2005-05-30 | 2025-05-30 |  | enkele | 2025 | 'Sustainder Alexia, Stal2, 3000K, 2000lm | 300 | 50 | 350 |  |  |  | 156483 |  | HF-R 136 PL-L | Elektronisch |  | 2005-05-30 | 156484 | 36W PLL 4P HF DIM (23A) 830 | 36 | NACHT | DK 03-06 | nacht dim 22:30 - 06:00 | 27.8 | 36000 | 2007-01-01 | 2015-10-13 | 2015 | 964 | 3135 | 4099 | 26.7992 | 87.153 | 113.9522 | 0.09 | 10.26
SMA06244 | Binnen bebouwde kom |  | Opeinde |  | Opeinde |  | Middelbuorren | Huisnr. 67 | 200109 | 571766 |  | 0 | OV |  |  | 156489 | 5.5VST | 0 | Staal | 5 | 2003-08-27 | 2043-08-27 | enkel | 2043 | '6M PT PMF 1701726PJ | 425 | 350 | 160 | 935 | 156490 | INDU 2551 IRIS |  | 2003-08-27 | 2023-08-27 |  | enkele | 2023 | 'Sustainder Alexia, Stal2, 3000K, 2000lm | 300 | 50 | 350 |  |  |  | 156491 |  | HF-R 136 PL-L | Elektronisch |  | 2003-08-27 | 156492 | 36W PLL 4P HF DIM (23A) 830 | 36 | NACHT | DK 03-06 | nacht dim 22:30 - 06:00 | 27.8 | 36000 | 2007-01-01 | 2015-10-13 | 2015 | 964 | 3135 | 4099 | 26.7992 | 87.153 | 113.9522 | 0.09 | 10.26
SMA06245 | Binnen bebouwde kom |  | Opeinde |  | Opeinde |  | Middelbuorren | Huisnr. 61 | 200114 | 571794 |  | 0 | OV |  |  | 156493 | 5.5VST | 0 | Staal | 5 | 2003-08-27 | 2043-08-27 | enkel | 2043 | '6M PT PMF 1701726PJ | 425 | 350 | 160 | 935 | 156494 | INDU 2551 IRIS |  | 2003-08-27 | 2023-08-27 |  | enkele | 2023 | 'Sustainder Alexia, Stal2, 3000K, 2000lm | 300 | 50 | 350 |  |  |  | 156495 |  | HF-R 136 PL-L | Elektronisch |  | 2003-08-27 | 156496 | 36W PLL 4P HF DIM (23A) 830 | 36 | NACHT | DK 03-06 | nacht dim 22:30 - 06:00 | 27.8 | 36000 | 2021-07-19 | 2030-04-30 | 2030 | 964 | 3135 | 4099 | 26.7992 | 87.153 | 113.9522 | 0.09 | 10.26
SMA06246 | Binnen bebouwde kom |  | Opeinde |  | Opeinde |  | Middelbuorren | Huisnr. 29 | 200119 | 571824 |  | 0 | OV |  |  | 156497 | 5.5VST | 0 | Staal | 5 | 2003-08-27 | 2043-08-27 | enkel | 2043 | '6M PT PMF 1701726PJ | 425 | 350 | 160 | 935 | 156498 | INDU 2551 IRIS |  | 2003-08-27 | 2023-08-27 |  | enkele | 2023 | 'Sustainder Alexia, Stal2, 3000K, 2000lm | 300 | 50 | 350 |  |  |  | 156499 |  | HF-P 136 PL-L | Elektronisch |  | 2003-08-27 | 156500 | 36W PLL 4P HF 830 | 36 | NACHT | DK 03-06 | - | 40 | 36000 | 2007-01-01 | 2015-10-13 | 2015 | 964 | 3135 | 4099 | 38.56 | 125.4 | 163.96 | 0.09 | 14.76
SMA06247 | Binnen bebouwde kom |  | Opeinde |  | Opeinde |  | Middelbuorren | Huisnr. 27 | 200124 | 571853 |  | 0 | OV |  |  | 156501 | 5.5VST | 0 | Staal | 5 | 2003-08-27 | 2043-08-27 | enkel | 2043 | '6M PT PMF 1701726PJ | 425 | 350 | 160 | 935 | 156502 | INDU 2551 IRIS |  | 2003-08-27 | 2023-08-27 |  | enkele | 2023 | 'Sustainder Alexia, Stal2, 3000K, 2000lm | 300 | 50 | 350 |  |  |  | 156503 |  | HF-R 136 PL-L | Elektronisch |  | 2003-08-27 | 156504 | 36W PLL 4P HF DIM (23A) 830 | 36 | NACHT | DK 03-06 | nacht dim 22:30 - 06:00 | 27.8 | 36000 | 2007-01-01 | 2015-10-13 | 2015 | 964 | 3135 | 4099 | 26.7992 | 87.153 | 113.9522 | 0.09 | 10.26
SMA06248 | Binnen bebouwde kom |  | Opeinde |  | Opeinde |  | Middelbuorren | Huisnr. 23 | 200130 | 571886 |  | 0 | OV |  |  | 156505 | 5.5VST | 0 | Staal | 5 | 2003-08-20 | 2043-08-20 | enkel | 2043 | '6M PT PMF 1701726PJ | 425 | 350 | 160 | 935 | 156506 | INDU 2551 IRIS |  | 2003-08-20 | 2023-08-20 |  | enkele | 2023 | 'Sustainder Alexia, Stal2, 3000K, 2000lm | 300 | 50 | 350 |  |  |  | 156507 |  | HF-R 136 PL-L | Elektronisch |  | 2003-08-20 | 156508 | 36W PLL 4P HF DIM (23A) 830 | 36 | NACHT | DK 03-06 | nacht dim 22:30 - 06:00 | 27.8 | 36000 | 2007-01-01 | 2015-10-13 | 2015 | 964 | 3135 | 4099 | 26.7992 | 87.153 | 113.9522 | 0.09 | 10.26
SMA06249 | Binnen bebouwde kom |  | Opeinde |  | Opeinde |  | Middelbuorren | Huisnr. 17 | 200134 | 571912 |  | 0 | OV |  |  | 156509 | 5.5VST | 0 | Staal | 5 | 2003-08-27 | 2043-08-27 | enkel | 2043 | '6M PT PMF 1701726PJ | 425 | 350 | 160 | 935 | 156510 | INDU 2551 IRIS |  | 2003-08-27 | 2023-08-27 |  | enkele | 2023 | 'Sustainder Alexia, Stal2, 3000K, 2000lm | 300 | 50 | 350 |  |  |  | 156511 |  | HF-P 136 PL-L | Elektronisch |  | 2003-08-27 | 156512 | 36W PLL 4P HF 830 | 36 | NACHT | DK 03-06 | - | 40 | 36000 | 2007-01-01 | 2015-10-13 | 2015 | 964 | 3135 | 4099 | 38.56 | 125.4 | 163.96 | 0.09 | 14.76
SMA06250 | Binnen bebouwde kom |  | Opeinde |  | Opeinde |  | Middelbuorren | Huisnr. 13 | 200145 | 571971 |  | 0 | OV |  |  | 156513 | 5.5VST | 0 | Staal | 5 | 2003-08-27 | 2043-08-27 | enkel | 2043 | '6M PT PMF 1701726PJ | 425 | 350 | 160 | 935 | 156514 | INDU 2551 IRIS |  | 2003-08-27 | 2023-08-27 |  | enkele | 2023 | 'Sustainder Alexia, Stal2, 3000K, 2000lm | 300 | 50 | 350 |  |  |  | 156515 |  | HF-P 136 PL-L | Elektronisch |  | 2003-08-27 | 156516 | 36W PLL 4P HF 830 | 36 | NACHT | DK 03-06 | - | 40 | 36000 | 2007-01-01 | 2015-10-13 | 2015 | 964 | 3135 | 4099 | 38.56 | 125.4 | 163.96 | 0.09 | 14.76
SMA06251 | Binnen bebouwde kom |  | Opeinde |  | Opeinde |  | Middelbuorren | Huisnr. 9 | 200150 | 572000 |  | 0 | OV |  |  | 156517 | 5.5VST | 0 | Staal | 5 | 2003-08-27 | 2043-08-27 | enkel | 2043 | '6M PT PMF 1701726PJ | 425 | 350 | 160 | 935 | 156518 | INDU 2551 IRIS |  | 2003-08-27 | 2023-08-27 |  | enkele | 2023 | 'Sustainder Alexia, Stal2, 3000K, 2000lm | 300 | 50 | 350 |  |  |  | 156519 |  | HF-R 136 PL-L | Elektronisch |  | 2003-08-27 | 156520 | 36W PLL 4P HF DIM (23A) 830 | 36 | NACHT | DK 03-06 | nacht dim 22:30 - 06:00 | 27.8 | 36000 | 2007-01-01 | 2015-10-13 | 2015 | 964 | 3135 | 4099 | 26.7992 | 87.153 | 113.9522 | 0.09 | 10.26
SMA06252 | Binnen bebouwde kom |  | Opeinde |  | Opeinde |  | Middelbuorren | Huisnr. 5 | 200155 | 572029 |  | 0 | OV |  |  | 156521 | 5.5VST | 0 | Staal | 5 | 2003-08-20 | 2043-08-20 | enkel | 2043 | '6M PT PMF 1701726PJ | 425 | 350 | 160 | 935 | 156522 | INDU 2551 IRIS |  | 2003-08-20 | 2023-08-20 |  | enkele | 2023 | 'Sustainder Alexia, Stal2, 3000K, 2000lm | 300 | 50 | 350 |  |  |  | 156523 |  | HF-R 136 PL-L | Elektronisch |  | 2003-08-20 | 156524 | 36W PLL 4P HF DIM (23A) 830 | 36 | NACHT | DK 03-06 | nacht dim 22:30 - 06:00 | 27.8 | 36000 | 2007-01-01 | 2015-10-13 | 2015 | 964 | 3135 | 4099 | 26.7992 | 87.153 | 113.9522 | 0.09 | 10.26
SMA06288 | Binnen bebouwde kom |  | Opeinde |  | Opeinde |  | Dokter Siebingasingel | Huisnr. 139 | 200171 | 571654 |  | 0 | OV |  |  | 156529 | 5.5CAL | - | Aluminium | 5 | 1980-01-01 | 2020-01-01 | enkel | 2020 | '6M PT PMF 1701726PJ | 425 | 350 | 160 | 935 | 156530 | INDU 2551 IRIS |  | 2003-06-01 | 2023-06-01 |  | enkele | 2023 | 'Sustainder Alexia, Stal2, 3000K, 2000lm | 300 | 50 | 350 |  |  |  | 156531 |  | HF-R 136 PL-L | Elektronisch |  | 2003-06-01 | 156532 | 36W PLL 4P HF DIM (23A) 830 | 36 | NACHT | DK 03-06 | nacht dim 22:30 - 06:00 | 27.8 | 36000 | 2007-01-01 | 2015-10-13 | 2015 | 964 | 3135 | 4099 | 26.7992 | 87.153 | 113.9522 | 0.09 | 10.26
SMA06289 | Binnen bebouwde kom |  | Opeinde |  | Opeinde |  | Dokter Siebingasingel | Huisnr. 137 | 200177 | 571683 |  | 0 | OV |  |  | 156533 | 5.5CAL | - | Aluminium | 5 | 1980-01-01 | 2020-01-01 | enkel | 2020 | '6M PT PMF 1701726PJ | 425 | 350 | 160 | 935 | 156534 | INDU 2551 IRIS |  | 2003-06-01 | 2023-06-01 |  | enkele | 2023 | 'Sustainder Alexia, Stal2, 3000K, 2000lm | 300 | 50 | 350 |  |  |  | 156535 |  | HF-R 136 PL-L | Elektronisch |  | 2003-06-01 | 156536 | 36W PLL 4P HF DIM (23A) 830 | 36 | NACHT | DK 03-06 | nacht dim 22:30 - 06:00 | 27.8 | 36000 | 2013-07-11 | 2022-04-22 | 2022 | 964 | 3135 | 4099 | 26.7992 | 87.153 | 113.9522 | 0.09 | 10.26
SMA06290 | Binnen bebouwde kom |  | Opeinde |  | Opeinde |  | Dokter Siebingasingel | Huisnr. 133 | 200182 | 571716 |  | 0 | OV |  |  | 156537 | 5.5CAL | - | Aluminium | 5 | 1980-01-01 | 2020-01-01 | enkel | 2020 | '6M PT PMF 1701726PJ | 425 | 350 | 160 | 935 | 156538 | PHIL FGS104 |  | 2000-02-15 | 2020-02-15 |  | enkele | 2020 | 'Sustainder Alexia, Stal2, 3000K, 2000lm | 300 | 50 | 350 |  |  |  | 156539 |  | HF-R 136 PL-L | Elektronisch |  | 2000-02-15 | 156540 | 36W PLL 4P HF DIM (23A) 830 | 36 | NACHT | DK 03-06 | nacht dim 22:30 - 06:00 | 27.8 | 36000 | 2007-01-01 | 2015-10-13 | 2015 | 964 | 3135 | 4099 | 26.7992 | 87.153 | 113.9522 | 0.09 | 10.26
SMA06291 | Binnen bebouwde kom |  | Opeinde |  | Opeinde |  | Dokter Siebingasingel | Huisnr. 114 | 200157 | 571734 |  | 0 | OV |  |  | 156541 | 5.5VST | 0 | Staal | 5 | 2004-06-10 | 2044-06-10 | enkel | 2044 | '6M PT PMF 1701726PJ | 425 | 350 | 160 | 935 | 156542 | PHIL FGS104 |  | 2004-06-10 | 2024-06-10 |  | enkele | 2024 | 'Sustainder Alexia, Stal2, 3000K, 2000lm | 300 | 50 | 350 |  |  |  | 156543 |  | HF-R 136 PL-L | Elektronisch |  | 2004-06-10 | 156544 | 36W PLL 4P HF DIM (23A) 830 | 36 | NACHT | DK 03-06 | nacht dim 22:30 - 06:00 | 27.8 | 36000 | 2012-02-17 | 2020-11-28 | 2020 | 964 | 3135 | 4099 | 26.7992 | 87.153 | 113.9522 | 0.09 | 10.26
SMA06292 | Binnen bebouwde kom |  | Opeinde |  | Opeinde |  | Dokter Siebingasingel | Huisnr. 108 | 200161 | 571762 |  | 0 | OV |  |  | 156545 | 5.5VST | 0 | Staal | 5 | 2011-11-29 | 2051-11-29 | enkel | 2051 | '6M PT PMF 1701726PJ | 425 | 350 | 160 | 935 | 156546 | INDU 2551 IRIS |  | 2003-06-01 | 2023-06-01 |  | enkele | 2023 | 'Sustainder Alexia, Stal2, 3000K, 2000lm | 300 | 50 | 350 |  |  |  | 156547 |  | HF-R 136 PL-L | Elektronisch |  | 2003-06-01 | 156548 | 36W PLL 4P HF DIM (23A) 830 | 36 | NACHT | DK 03-06 | nacht dim 22:30 - 06:00 | 27.8 | 36000 | 2011-10-18 | 2020-07-29 | 2020 | 964 | 3135 | 4099 | 26.7992 | 87.153 | 113.9522 | 0.09 | 10.26
SMA06293 | Binnen bebouwde kom |  | Opeinde |  | Opeinde |  | Dokter Siebingasingel | Huisnr. 18 | 200167 | 571796 |  | 0 | OV |  |  | 156549 | 5.5CAL | - | Aluminium | 5 | 1980-01-01 | 2020-01-01 | enkel | 2020 | '6M PT PMF 1701726PJ | 425 | 350 | 160 | 935 | 156550 | INDU 2551 IRIS |  | 2003-06-01 | 2023-06-01 |  | enkele | 2023 | 'Sustainder Alexia, Stal2, 3000K, 2000lm | 300 | 50 | 350 |  |  |  | 156551 |  | HF-R 136 PL-L | Elektronisch |  | 2003-06-01 | 156552 | 36W PLL 4P HF DIM (23A) 830 | 36 | NACHT | DK 03-06 | nacht dim 22:30 - 06:00 | 27.8 | 36000 | 2007-01-01 | 2015-10-13 | 2015 | 964 | 3135 | 4099 | 26.7992 | 87.153 | 113.9522 | 0.09 | 10.26
SMA06294 | Binnen bebouwde kom |  | Opeinde |  | Opeinde |  | Dokter Siebingasingel | Huisnr. 24 | 200140 | 571802 |  | 0 | OV |  |  | 156553 | 5.5CAL | - | Aluminium | 5 | 1980-01-01 | 2020-01-01 | enkel | 2020 | '6M PT PMF 1701726PJ | 425 | 350 | 160 | 935 | 156554 | INDU 2551 IRIS |  | 2003-06-01 | 2023-06-01 |  | enkele | 2023 | 'Sustainder Alexia, Stal2, 3000K, 2000lm | 300 | 50 | 350 |  |  |  | 156555 |  | HF-R 136 PL-L | Elektronisch |  | 2003-06-01 | 156556 | 36W PLL 4P HF DIM (23A) 830 | 36 | NACHT | DK 03-06 | nacht dim 22:30 - 06:00 | 27.8 | 36000 | 2007-01-01 | 2015-10-13 | 2015 | 964 | 3135 | 4099 | 26.7992 | 87.153 | 113.9522 | 0.09 | 10.26
SMA06326 | Binnen bebouwde kom |  | Opeinde |  | Opeinde |  | Dokter Siebingasingel | Huisnr. 113 | 200192 | 571787 |  | 0 | OV |  |  | 156557 | 5.5CAL | - | Aluminium | 5 | 1980-01-01 | 2020-01-01 | enkel | 2020 | '6M PT PMF 1701726PJ | 425 | 350 | 160 | 935 | 156558 | INDU 2551 IRIS |  | 2003-06-01 | 2023-06-01 |  | enkele | 2023 | 'Sustainder Alexia, Stal2, 3000K, 2000lm | 300 | 50 | 350 |  |  |  | 156559 |  | HF-R 136 PL-L | Elektronisch |  | 2003-06-01 | 156560 | 36W PLL 4P HF DIM (23A) 830 | 36 | NACHT | DK 03-06 | nacht dim 22:30 - 06:00 | 27.8 | 36000 | 2007-01-01 | 2015-10-13 | 2015 | 964 | 3135 | 4099 | 26.7992 | 87.153 | 113.9522 | 0.09 | 10.26
SMA06327 | Binnen bebouwde kom |  | Opeinde |  | Opeinde |  | Dokter Siebingasingel | Huisnr. 91 | 200202 | 571818 |  | 0 | OV |  |  | 156561 | 5.5CAL | - | Aluminium | 5 | 1980-01-01 | 2020-01-01 | enkel | 2020 | '6M PT PMF 1701726PJ | 425 | 350 | 160 | 935 | 156562 | INDU 2551 IRIS |  | 2003-06-01 | 2023-06-01 |  | enkele | 2023 | 'Sustainder Alexia, Stal2, 3000K, 2000lm | 300 | 50 | 350 |  |  |  | 156563 |  | HF-R 136 PL-L | Elektronisch |  | 2003-06-01 | 156564 | 36W PLL 4P HF DIM (23A) 830 | 36 | NACHT | DK 03-06 | nacht dim 22:30 - 06:00 | 27.8 | 36000 | 2007-01-01 | 2015-10-13 | 2015 | 964 | 3135 | 4099 | 26.7992 | 87.153 | 113.9522 | 0.09 | 10.26
SMA06328 | Binnen bebouwde kom |  | Opeinde |  | Opeinde |  | Dokter Siebingasingel | Huisnr. 87 | 200208 | 571850 |  | 0 | OV |  |  | 156565 | 6VST | 7016 | Staal | 5 | 2019-03-19 | 2059-03-19 | enkel | 2059 | '6M PT PMF 1701726PJ | 425 | 350 | 160 | 935 | 156566 | 'Sustainder Alexia, Stal2, 3000K, 2000lm | 2100 | 2019-03-19 | 2039-03-19 |  | enkele | 2039 | 'Sustainder Alexia, Stal2, 3000K, 2000lm | 300 | 50 | 350 |  |  |  | 156567 |  | 'Sustainder cassette full GATEWAY | Elektronisch | 25 | 2019-03-19 | 156568 | 23W, 24led, stal1, 3000K, 2000lm | 17 | NACHT | DK 03-06 | nacht dim 22:30 - 06:00 | 13 | 100000 | 2019-03-19 | 2043-08-10 | 2043 | 964 | 3135 | 4099 | 12.532 | 40.755 | 53.287 | 0.09 | 4.8
SMA06329 | Binnen bebouwde kom |  | Opeinde |  | Opeinde |  | Dokter Siebingasingel | Huisnr. 8 | 200180 | 571866 |  | 0 | OV |  |  | 156569 | 5.5CAL | - | Aluminium | 5 | 1980-01-01 | 2020-01-01 | enkel | 2020 | '6M PT PMF 1701726PJ | 425 | 350 | 160 | 935 | 156570 | INDU 2551 IRIS |  | 2003-06-01 | 2023-06-01 |  | enkele | 2023 | 'Sustainder Alexia, Stal2, 3000K, 2000lm | 300 | 50 | 350 |  |  |  | 156571 |  | HF-R 136 PL-L | Elektronisch |  | 2003-06-01 | 156572 | 36W PLL 4P HF DIM (23A) 830 | 36 | NACHT | DK 03-06 | nacht dim 22:30 - 06:00 | 27.8 | 36000 | 2007-01-01 | 2015-10-13 | 2015 | 964 | 3135 | 4099 | 26.7992 | 87.153 | 113.9522 | 0.09 | 10.26
SMA06330 | Binnen bebouwde kom |  | Opeinde |  | Opeinde |  | Dokter Siebingasingel | Huisnr. 4 | 200183 | 571896 |  | 0 | OV |  |  | 156573 | 5.5CAL | - | Aluminium | 5 | 1980-01-01 | 2020-01-01 | enkel | 2020 | '6M PT PMF 1701726PJ | 425 | 350 | 160 | 935 | 156574 | INDU 2551 IRIS |  | 2003-06-01 | 2023-06-01 |  | enkele | 2023 | 'Sustainder Alexia, Stal2, 3000K, 2000lm | 300 | 50 | 350 |  |  |  | 156575 |  | HF-R 136 PL-L | Elektronisch |  | 2003-06-01 | 156576 | 36W PLL 4P HF DIM (23A) 830 | 36 | NACHT | DK 03-06 | nacht dim 22:30 - 06:00 | 27.8 | 36000 | 2007-01-01 | 2015-10-13 | 2015 | 964 | 3135 | 4099 | 26.7992 | 87.153 | 113.9522 | 0.09 | 10.26
SMA06331 | Binnen bebouwde kom |  | Opeinde |  | Opeinde |  | Dokter Siebingasingel | Huisnr. 69 | 200219 | 571916 |  | 0 | OV |  |  | 156577 | 5.5CAL | - | Aluminium | 5 | 1980-01-01 | 2020-01-01 | enkel | 2020 | '6M PT PMF 1701726PJ | 425 | 350 | 160 | 935 | 156578 | INDU 2551 IRIS |  | 2003-06-01 | 2023-06-01 |  | enkele | 2023 | 'Sustainder Alexia, Stal2, 3000K, 2000lm | 300 | 50 | 350 |  |  |  | 156579 |  | HF-R 136 PL-L | Elektronisch |  | 2003-06-01 | 156580 | 36W PLL 4P HF DIM (23A) 830 | 36 | NACHT | DK 03-06 | nacht dim 22:30 - 06:00 | 27.8 | 36000 | 2007-01-01 | 2015-10-13 | 2015 | 964 | 3135 | 4099 | 26.7992 | 87.153 | 113.9522 | 0.09 | 10.26
SMA06332 | Binnen bebouwde kom |  | Opeinde |  | Opeinde |  | Dokter Siebingasingel | Huisnr. 9 | 200191 | 571926 |  | 0 | OV |  |  | 156581 | 5.5CAL | - | Aluminium | 5 | 1980-01-01 | 2020-01-01 | enkel | 2020 | '6M PT PMF 1701726PJ | 425 | 350 | 160 | 935 | 156582 | INDU 2551 IRIS |  | 2003-06-01 | 2023-06-01 |  | enkele | 2023 | 'Sustainder Alexia, Stal2, 3000K, 2000lm | 300 | 50 | 350 |  |  |  | 156583 |  | HF-R 136 PL-L | Elektronisch |  | 2003-06-01 | 156584 | 36W PLL 4P HF DIM (23A) 830 | 36 | NACHT | DK 03-06 | nacht dim 22:30 - 06:00 | 27.8 | 36000 | 2007-01-01 | 2015-10-13 | 2015 | 964 | 3135 | 4099 | 26.7992 | 87.153 | 113.9522 | 0.09 | 10.26
SMA06333 | Binnen bebouwde kom |  | Opeinde |  | Opeinde |  | Dokter Siebingasingel | Huisnr. 3 | 200163 | 571931 |  | 0 | OV |  |  | 156585 | 5.5CAL | - | Aluminium | 5 | 1980-01-01 | 2020-01-01 | enkel | 2020 | '6M PT PMF 1701726PJ | 425 | 350 | 160 | 935 | 156586 | INDU 2551 IRIS |  | 2003-06-01 | 2023-06-01 |  | enkele | 2023 | 'Sustainder Alexia, Stal2, 3000K, 2000lm | 300 | 50 | 350 |  |  |  | 156587 |  | HF-R 136 PL-L | Elektronisch |  | 2003-06-01 | 156588 | 36W PLL 4P HF DIM (23A) 830 | 36 | NACHT | DK 03-06 | nacht dim 22:30 - 06:00 | 27.8 | 36000 | 2007-01-01 | 2015-10-13 | 2015 | 964 | 3135 | 4099 | 26.7992 | 87.153 | 113.9522 | 0.09 | 10.26
SMA06334 | Binnen bebouwde kom |  | Opeinde |  | Opeinde |  | Dokter Siebingasingel | Huisnr. 55 | 200230 | 571946 |  | 0 | OV |  |  | 156589 | 5.5CAL | - | Aluminium | 5 | 1980-01-01 | 2020-01-01 | enkel | 2020 | '6M PT PMF 1701726PJ | 425 | 350 | 160 | 935 | 156590 | INDU 2551 IRIS |  | 2003-06-01 | 2023-06-01 |  | enkele | 2023 | 'Sustainder Alexia, Stal2, 3000K, 2000lm | 300 | 50 | 350 |  |  |  | 156591 |  | HF-R 136 PL-L | Elektronisch |  | 2003-06-01 | 156592 | 36W PLL 4P HF DIM (23A) 830 | 36 | NACHT | DK 03-06 | nacht dim 22:30 - 06:00 | 27.8 | 36000 | 2020-08-24 | 2029-06-05 | 2029 | 964 | 3135 | 4099 | 26.7992 | 87.153 | 113.9522 | 0.09 | 10.26
SMA06335 | Binnen bebouwde kom |  | Opeinde |  | Opeinde |  | Dokter Siebingasingel | Huisnr. 53 | 200236 | 571977 |  | 0 | OV |  |  | 156593 | 5.5CAL | - | Aluminium | 5 | 1980-01-01 | 2020-01-01 | enkel | 2020 | '6M PT PMF 1701726PJ | 425 | 350 | 160 | 935 | 156594 | INDU 2551 IRIS |  | 2003-06-01 | 2023-06-01 |  | enkele | 2023 | 'Sustainder Alexia, Stal2, 3000K, 2000lm | 300 | 50 | 350 |  |  |  | 156595 |  | HF-R 136 PL-L | Elektronisch |  | 2003-06-01 | 156596 | 36W PLL 4P HF DIM (23A) 830 | 36 | NACHT | DK 03-06 | nacht dim 22:30 - 06:00 | 27.8 | 36000 | 2007-01-01 | 2015-10-13 | 2015 | 964 | 3135 | 4099 | 26.7992 | 87.153 | 113.9522 | 0.09 | 10.26
SMA06336 | Binnen bebouwde kom |  | Opeinde |  | Opeinde |  | Dokter Siebingasingel | Huisnr. 17 | 200207 | 571990 |  | 0 | OV |  |  | 156597 | 5.5CAL | - | Aluminium | 5 | 1980-01-01 | 2020-01-01 | enkel | 2020 | '6M PT PMF 1701726PJ | 425 | 350 | 160 | 935 | 156598 | INDU 2551 IRIS |  | 2003-06-01 | 2023-06-01 |  | enkele | 2023 | 'Sustainder Alexia, Stal2, 3000K, 2000lm | 300 | 50 | 350 |  |  |  | 156599 |  | HF-R 136 PL-L | Elektronisch |  | 2003-06-01 | 156600 | 36W PLL 4P HF DIM (23A) 830 | 36 | NACHT | DK 03-06 | nacht dim 22:30 - 06:00 | 27.8 | 36000 | 2007-01-01 | 2015-10-13 | 2015 | 964 | 3135 | 4099 | 26.7992 | 87.153 | 113.9522 | 0.09 | 10.26
SMA06337 | Binnen bebouwde kom |  | Opeinde |  | Opeinde |  | Dokter Siebingasingel | Huisnr. 21 | 200209 | 572019 |  | 0 | OV |  |  | 156601 | 5.5CAL | - | Aluminium | 5 | 1980-01-01 | 2020-01-01 | enkel | 2020 | '6M PT PMF 1701726PJ | 425 | 350 | 160 | 935 | 156602 | INDU 2551 IRIS |  | 2003-06-01 | 2023-06-01 |  | enkele | 2023 | 'Sustainder Alexia, Stal2, 3000K, 2000lm | 300 | 50 | 350 |  |  |  | 156603 |  | HF-R 136 PL-L | Elektronisch |  | 2003-06-01 | 156604 | 36W PLL 4P HF DIM (23A) 830 | 36 | NACHT | DK 03-06 | nacht dim 22:30 - 06:00 | 27.8 | 36000 | 2007-01-01 | 2015-10-13 | 2015 | 964 | 3135 | 4099 | 26.7992 | 87.153 | 113.9522 | 0.09 | 10.26
SMA06338 | Binnen bebouwde kom |  | Opeinde |  | Opeinde |  | Dokter Siebingasingel | Huisnr. 25 | 200221 | 572044 |  | 0 | OV |  |  | 156605 | 5.5CAL | - | Aluminium | 5 | 1980-01-01 | 2020-01-01 | enkel | 2020 | '6M PT PMF 1701726PJ | 425 | 350 | 160 | 935 | 156606 | INDU 2551 IRIS |  | 2003-06-01 | 2023-06-01 |  | enkele | 2023 | 'Sustainder Alexia, Stal2, 3000K, 2000lm | 300 | 50 | 350 |  |  |  | 156607 |  | HF-R 136 PL-L | Elektronisch |  | 2003-06-01 | 156608 | 36W PLL 4P HF DIM (23A) 830 | 36 | NACHT | DK 03-06 | nacht dim 22:30 - 06:00 | 27.8 | 36000 | 2007-01-01 | 2015-10-13 | 2015 | 964 | 3135 | 4099 | 26.7992 | 87.153 | 113.9522 | 0.09 | 10.26
SMA06349 | Binnen bebouwde kom |  | Drachtstercompagnie |  | Drachtstercompagnie |  | it Heechfean | Huisnr. 12 | 205407 | 572339 |  | 0 | OV |  |  | 156609 | 5.5VST | 0 | Staal | 5 | 1997-10-15 | 2037-10-15 | enkel | 2037 | '6M PT PMF 1701726PJ | 425 | 350 | 160 | 935 | 156610 | PHIL FGS104 |  | 1997-10-15 | 2017-10-15 |  | enkele | 2017 | 'Sustainder Alexia, Stal2, 3000K, 2000lm | 300 | 50 | 350 |  |  |  | 156611 |  | HF-R 136 PL-L | Elektronisch |  | 1997-10-15 | 156612 | 36W PLL 4P HF DIM (23A) 830 | 36 | NACHT | DK 03-06 | nacht dim 22:30 - 06:00 | 27.8 | 36000 | 2007-01-01 | 2015-10-13 | 2015 | 964 | 3135 | 4099 | 26.7992 | 87.153 | 113.9522 | 0.09 | 10.26
SMA06350 | Binnen bebouwde kom |  | Drachtstercompagnie |  | Drachtstercompagnie |  | it Heechfean | Huisnr. 51 | 205440 | 572348 |  | 0 | OV |  |  | 156613 | 5.5CST | 0 | Staal | 5 | 1975-01-01 | 2015-01-01 | enkel | 2015 | '6M PT PMF 1701726PJ | 425 | 350 | 160 | 935 | 156614 | PHIL FGS104 |  | 2003-04-01 | 2023-04-01 |  | enkele | 2023 | 'Sustainder Alexia, Stal2, 3000K, 2000lm | 300 | 50 | 350 |  |  |  | 156615 |  | HF-R 136 PL-L | Elektronisch |  | 2003-04-01 | 156616 | 36W PLL 4P HF DIM (23A) 830 | 36 | NACHT | DK 03-06 | nacht dim 22:30 - 06:00 | 27.8 | 36000 | 2007-01-01 | 2015-10-13 | 2015 | 964 | 3135 | 4099 | 26.7992 | 87.153 | 113.9522 | 0.09 | 10.26
SMA06351 | Binnen bebouwde kom |  | Drachtstercompagnie |  | Drachtstercompagnie |  | it Heechfean | Huisnr. 39 | 205472 | 572362 |  | 0 | OV |  |  | 156617 | 5.5VST | 0 | Staal | 5 | 1995-10-16 | 2035-10-16 | enkel | 2035 | '6M PT PMF 1701726PJ | 425 | 350 | 160 | 935 | 156618 | PHIL FGS104 |  | 2003-04-01 | 2023-04-01 |  | enkele | 2023 | 'Sustainder Alexia, Stal2, 3000K, 2000lm | 300 | 50 | 350 |  |  |  | 156619 |  | HF-R 136 PL-L | Elektronisch |  | 2003-04-01 | 156620 | 36W PLL 4P HF DIM (23A) 830 | 36 | NACHT | DK 03-06 | nacht dim 22:30 - 06:00 | 27.8 | 36000 | 2007-01-01 | 2015-10-13 | 2015 | 964 | 3135 | 4099 | 26.7992 | 87.153 | 113.9522 | 0.09 | 10.26
SMA06352 | Binnen bebouwde kom |  | Drachtstercompagnie |  | Drachtstercompagnie |  | it Heechfean | Huisnr. 37 | 205503 | 572376 |  | 0 | OV |  |  | 156621 | 5.5VST | 0 | Staal | 5 | 2011-10-19 | 2051-10-19 | enkel | 2051 | '6M PT PMF 1701726PJ | 425 | 350 | 160 | 935 | 156622 | PHIL FGS104 |  | 2003-04-01 | 2023-04-01 |  | enkele | 2023 | 'Sustainder Alexia, Stal2, 3000K, 2000lm | 300 | 50 | 350 |  |  |  | 156623 |  | HF-R 136 PL-L | Elektronisch |  | 2003-04-01 | 156624 | 36W PLL 4P HF DIM (23A) 830 | 36 | NACHT | DK 03-06 | nacht dim 22:30 - 06:00 | 27.8 | 36000 | 2011-10-19 | 2020-07-30 | 2020 | 964 | 3135 | 4099 | 26.7992 | 87.153 | 113.9522 | 0.09 | 10.26
SMA06353 | Binnen bebouwde kom |  | Drachtstercompagnie |  | Drachtstercompagnie |  | it Heechfean | Huisnr. 11 | 205535 | 572391 |  | 0 | OV |  |  | 156625 | 5.5VST | 0 | Staal | 5 | 1994-01-07 | 2034-01-07 | enkel | 2034 | '6M PT PMF 1701726PJ | 425 | 350 | 160 | 935 | 156626 | PHIL FGS104 |  | 2003-04-01 | 2023-04-01 |  | enkele | 2023 | 'Sustainder Alexia, Stal2, 3000K, 2000lm | 300 | 50 | 350 |  |  |  | 156627 |  | HF-R 136 PL-L | Elektronisch |  | 2003-04-01 | 156628 | 36W PLL 4P HF DIM (23A) 830 | 36 | NACHT | DK 03-06 | nacht dim 22:30 - 06:00 | 27.8 | 36000 | 2007-01-01 | 2015-10-13 | 2015 | 964 | 3135 | 4099 | 26.7992 | 87.153 | 113.9522 | 0.09 | 10.26
SMA06354 | Binnen bebouwde kom |  | Drachtstercompagnie |  | Drachtstercompagnie |  | it Heechfean | Huisnr. 9 | 205566 | 572406 |  | 0 | OV |  |  | 156629 | 5.5CAL | - | Aluminium | 5 | 2011-08-31 | 2051-08-31 | enkel | 2051 | '6M PT PMF 1701726PJ | 425 | 350 | 160 | 935 | 156630 | PHIL FGS104 |  | 2011-08-31 | 2031-08-31 |  | enkele | 2031 | 'Sustainder Alexia, Stal2, 3000K, 2000lm | 300 | 50 | 350 |  |  |  | 156631 |  | HF-R 136 PL-L | Elektronisch |  | 2011-08-31 | 156632 | 36W PLL 4P HF DIM (23A) 830 | 36 | NACHT | DK 03-06 | nacht dim 22:30 - 06:00 | 27.8 | 36000 | 2011-08-31 | 2020-06-11 | 2020 | 964 | 3135 | 4099 | 26.7992 | 87.153 | 113.9522 | 0.09 | 10.26
SMA06355 | Binnen bebouwde kom |  | Drachtstercompagnie |  | Drachtstercompagnie |  | it Heechfean | Huisnr. 10 | 205602 | 572416 |  | 0 | OV |  |  | 156633 | 5.5VST | 7016 | Staal | 5 | 2018-04-17 | 2058-04-17 | enkel | 2058 | '6M PT PMF 1701726PJ | 425 | 350 | 160 | 935 | 156634 | LIGHTRONICS BRISA | 7035 | 2018-04-17 | 2038-04-17 |  | enkele | 2038 | 'Sustainder Alexia, Stal2, 3000K, 2000lm | 300 | 50 | 350 |  |  |  | 156635 |  | LEDDRIVER DIM easy light | Elektronisch | 22 | 2018-04-17 | 156636 | L2W 3000K, 14W, 2150lm | 14 | NACHT | DK 03-06 | nacht dim 22:30 - 06:00 | 11 | 100000 | 2018-04-17 | 2042-09-08 | 2042 | 964 | 3135 | 4099 | 10.604 | 34.485 | 45.089 | 0.09 | 4.06
SMA06356 | Binnen bebouwde kom |  | Drachtstercompagnie |  | Drachtstercompagnie |  | it Heechfean | Huisnr. 8 | 205612 | 572393 |  | 0 | OV |  |  | 156637 | 5.5CAL | - | Aluminium | 5 | 1980-01-01 | 2020-01-01 | enkel | 2020 | '6M PT PMF 1701726PJ | 425 | 350 | 160 | 935 | 156638 | PHIL FGS104 |  | 2003-04-01 | 2023-04-01 |  | enkele | 2023 | 'Sustainder Alexia, Stal2, 3000K, 2000lm | 300 | 50 | 350 |  |  |  | 156639 |  | HF-R 136 PL-L | Elektronisch |  | 2003-04-01 | 156640 | 36W PLL 4P HF DIM (23A) 830 | 36 | NACHT | DK 03-06 | nacht dim 22:30 - 06:00 | 27.8 | 36000 | 2007-01-01 | 2015-10-13 | 2015 | 964 | 3135 | 4099 | 26.7992 | 87.153 | 113.9522 | 0.09 | 10.26
SMA06357 | Binnen bebouwde kom |  | Drachtstercompagnie |  | Drachtstercompagnie |  | it Heechfean | Huisnr. 6 | 205624 | 572366 |  | 0 | OV |  |  | 156641 | 5.5CAL | - | Aluminium | 5 | 1980-01-01 | 2020-01-01 | enkel | 2020 | '6M PT PMF 1701726PJ | 425 | 350 | 160 | 935 | 156642 | PHIL FGS104 |  | 2003-04-01 | 2023-04-01 |  | enkele | 2023 | 'Sustainder Alexia, Stal2, 3000K, 2000lm | 300 | 50 | 350 |  |  |  | 156643 |  | HF-R 136 PL-L | Elektronisch |  | 2003-04-01 | 156644 | 36W PLL 4P HF DIM (23A) 830 | 36 | NACHT | DK 03-06 | nacht dim 22:30 - 06:00 | 27.8 | 36000 | 2007-01-01 | 2015-10-13 | 2015 | 964 | 3135 | 4099 | 26.7992 | 87.153 | 113.9522 | 0.09 | 10.26
SMA06358 | Binnen bebouwde kom |  | Drachtstercompagnie |  | Drachtstercompagnie |  | it Heechfean | Huisnr. 4 | 205635 | 572339 |  | 0 | OV |  |  | 156645 | 5.5VST | 0 | Staal | 5 | 2005-01-03 | 2045-01-03 | enkel | 2045 | '6M PT PMF 1701726PJ | 425 | 350 | 160 | 935 | 156646 | PHIL FGS104 |  | 2005-01-03 | 2025-01-03 |  | enkele | 2025 | 'Sustainder Alexia, Stal2, 3000K, 2000lm | 300 | 50 | 350 |  |  |  | 156647 |  | HF-R 136 PL-L | Elektronisch |  | 2005-01-03 | 156648 | 36W PLL 4P HF DIM (23A) 830 | 36 | NACHT | DK 03-06 | nacht dim 22:30 - 06:00 | 27.8 | 36000 | 2007-01-01 | 2015-10-13 | 2015 | 964 | 3135 | 4099 | 26.7992 | 87.153 | 113.9522 | 0.09 | 10.26
SMA06359 | Binnen bebouwde kom |  | Drachtstercompagnie |  | Drachtstercompagnie |  | it Heechfean | Huisnr. 1 | 205647 | 572312 |  | 0 | OV |  |  | 156649 | 5.5VST | 0 | Staal | 5 | 2003-12-15 | 2043-12-15 | enkel | 2043 | '6M PT PMF 1701726PJ | 425 | 350 | 160 | 935 | 156650 | PHIL FGS104 |  | 2003-12-15 | 2023-12-15 |  | enkele | 2023 | 'Sustainder Alexia, Stal2, 3000K, 2000lm | 300 | 50 | 350 |  |  |  | 156651 |  | HF-R 136 PL-L | Elektronisch |  | 2003-12-15 | 156652 | 36W PLL 4P HF DIM (23A) 830 | 36 | NACHT | DK 03-06 | nacht dim 22:30 - 06:00 | 27.8 | 36000 | 2007-01-01 | 2015-10-13 | 2015 | 964 | 3135 | 4099 | 26.7992 | 87.153 | 113.9522 | 0.09 | 10.26
SMA06360 | Binnen bebouwde kom |  | Drachtstercompagnie |  | Drachtstercompagnie |  | it Heechfean | Huisnr. 29 | 205550 | 572333 |  | 0 | OV |  |  | 156653 | 5.5CAL | - | Aluminium | 5 | 1980-01-01 | 2020-01-01 | enkel | 2020 | '6M PT PMF 1701726PJ | 425 | 350 | 160 | 935 | 156654 | PHIL FGS104 |  | 2003-04-01 | 2023-04-01 |  | enkele | 2023 | 'Sustainder Alexia, Stal2, 3000K, 2000lm | 300 | 50 | 350 |  |  |  | 156655 |  | HF-R 136 PL-L | Elektronisch |  | 2003-04-01 | 156656 | 36W PLL 4P HF DIM (23A) 830 | 36 | NACHT | DK 03-06 | nacht dim 22:30 - 06:00 | 27.8 | 36000 | 2007-01-01 | 2015-10-13 | 2015 | 964 | 3135 | 4099 | 26.7992 | 87.153 | 113.9522 | 0.09 | 10.26
SMA06361 | Binnen bebouwde kom |  | Drachtstercompagnie |  | Drachtstercompagnie |  | it Heechfean | Huisnr. 13 | 205542 | 572367 |  | 0 | OV |  |  | 156657 | 5.5CAL | - | Aluminium | 5 | 1980-01-01 | 2020-01-01 | enkel | 2020 | '6M PT PMF 1701726PJ | 425 | 350 | 160 | 935 | 156658 | PHIL FGS104 |  | 2003-04-01 | 2023-04-01 |  | enkele | 2023 | 'Sustainder Alexia, Stal2, 3000K, 2000lm | 300 | 50 | 350 |  |  |  | 156659 |  | HF-R 136 PL-L | Elektronisch |  | 2003-04-01 | 156660 | 36W PLL 4P HF DIM (23A) 830 | 36 | NACHT | DK 03-06 | nacht dim 22:30 - 06:00 | 27.8 | 36000 | 2007-01-01 | 2015-10-13 | 2015 | 964 | 3135 | 4099 | 26.7992 | 87.153 | 113.9522 | 0.09 | 10.26
SMA06362 | Binnen bebouwde kom |  | Drachtstercompagnie |  | Drachtstercompagnie |  | it Heechfean | Huisnr. 61 | 205487 | 572303 |  | 0 | OV |  |  | 156661 | 5.5CAL | - | Aluminium | 5 | 1980-01-01 | 2020-01-01 | enkel | 2020 | '6M PT PMF 1701726PJ | 425 | 350 | 160 | 935 | 156662 | PHIL FGS104 |  | 2000-02-18 | 2020-02-18 |  | enkele | 2020 | 'Sustainder Alexia, Stal2, 3000K, 2000lm | 300 | 50 | 350 |  |  |  | 156663 |  | HF-R 136 PL-L | Elektronisch |  | 2000-02-18 | 156664 | 36W PLL 4P HF DIM (23A) 830 | 36 | NACHT | DK 03-06 | nacht dim 22:30 - 06:00 | 27.8 | 36000 | 2007-01-01 | 2015-10-13 | 2015 | 964 | 3135 | 4099 | 26.7992 | 87.153 | 113.9522 | 0.09 | 10.26
SMA06363 | Binnen bebouwde kom |  | Drachtstercompagnie |  | Drachtstercompagnie |  | it Heechfean | Huisnr. 41 | 205480 | 572337 |  | 0 | OV |  |  | 156665 | 5.5CAL | - | Aluminium | 5 | 1980-01-01 | 2020-01-01 | enkel | 2020 | '6M PT PMF 1701726PJ | 425 | 350 | 160 | 935 | 156666 | PHIL FGS104 |  | 2000-02-18 | 2020-02-18 |  | enkele | 2020 | 'Sustainder Alexia, Stal2, 3000K, 2000lm | 300 | 50 | 350 |  |  |  | 156667 |  | HF-R 136 PL-L | Elektronisch |  | 2000-02-18 | 156668 | 36W PLL 4P HF DIM (23A) 830 | 36 | NACHT | DK 03-06 | nacht dim 22:30 - 06:00 | 27.8 | 36000 | 2007-01-01 | 2015-10-13 | 2015 | 964 | 3135 | 4099 | 26.7992 | 87.153 | 113.9522 | 0.09 | 10.26
SMA06390 | Binnen bebouwde kom |  | Drachtstercompagnie |  | Drachtstercompagnie |  | it Heechfean | Huisnr. 65 | 205414 | 572314 |  | 0 | OV |  |  | 156669 | 5.5CAL | - | Aluminium | 5 | 1980-01-01 | 2020-01-01 | enkel | 2020 | '6M PT PMF 1701726PJ | 425 | 350 | 160 | 935 | 156670 | PHIL FGS104 |  | 2003-04-01 | 2023-04-01 |  | enkele | 2023 | 'Sustainder Alexia, Stal2, 3000K, 2000lm | 300 | 50 | 350 |  |  |  | 156671 |  | HF-R 136 PL-L | Elektronisch |  | 2003-04-01 | 156672 | 36W PLL 4P HF DIM (23A) 830 | 36 | NACHT | DK 03-06 | nacht dim 22:30 - 06:00 | 27.8 | 36000 | 2009-03-19 | 2017-12-29 | 2017 | 964 | 3135 | 4099 | 26.7992 | 87.153 | 113.9522 | 0.09 | 10.26
SMA06391 | Binnen bebouwde kom |  | Drachtstercompagnie |  | Drachtstercompagnie |  | it Heechfean | Huisnr. 73 | 205429 | 572288 |  | 0 | OV |  |  | 156673 | 5.5CAL | - | Aluminium | 5 | 1980-01-01 | 2020-01-01 | enkel | 2020 | '6M PT PMF 1701726PJ | 425 | 350 | 160 | 935 | 156674 | PHIL FGS104 |  | 2003-04-01 | 2023-04-01 |  | enkele | 2023 | 'Sustainder Alexia, Stal2, 3000K, 2000lm | 300 | 50 | 350 |  |  |  | 156675 |  | HF-R 136 PL-L | Elektronisch |  | 2003-04-01 | 156676 | 36W PLL 4P HF DIM (23A) 830 | 36 | NACHT | DK 03-06 | nacht dim 22:30 - 06:00 | 27.8 | 36000 | 2007-01-01 | 2015-10-13 | 2015 | 964 | 3135 | 4099 | 26.7992 | 87.153 | 113.9522 | 0.09 | 10.26
SMA06392 | Binnen bebouwde kom |  | Houtigehage |  | Houtigehage |  | De Pikstiennen | Huisnr. 6 | 205498 | 574282 |  | 0 | OV |  |  | 156677 | 5.5VST | 0 | Staal | 5 | 1980-01-01 | 2020-01-01 | enkel | 2020 | '6M PT PMF 1701726PJ | 425 | 350 | 160 | 935 | 156678 | PHIL FGS104 |  | 2001-02-22 | 2021-02-22 |  | enkele | 2021 | 'Sustainder Alexia, Stal2, 3000K, 2000lm | 300 | 50 | 350 |  |  |  | 156679 |  | HF-R 136 PL-L | Elektronisch |  | 2001-02-22 | 156680 | 36W PLL 4P HF DIM (23A) 830 | 36 | NACHT | DK 03-06 | nacht dim 22:30 - 06:00 | 27.8 | 36000 | 2007-01-01 | 2015-10-13 | 2015 | 964 | 3135 | 4099 | 26.7992 | 87.153 | 113.9522 | 0.09 | 10.26
SMA06393 | Binnen bebouwde kom |  | Houtigehage |  | Houtigehage |  | De Pikstiennen | Huisnr. 7 | 205482 | 574301 |  | 0 | OV |  |  | 156681 | 5.5CAL | - | Aluminium | 5 | 1980-01-01 | 2020-01-01 | enkel | 2020 | '6M PT PMF 1701726PJ | 425 | 350 | 160 | 935 | 156682 | PHIL FGS104 |  | 2001-02-22 | 2021-02-22 |  | enkele | 2021 | 'Sustainder Alexia, Stal2, 3000K, 2000lm | 300 | 50 | 350 |  |  |  | 156683 |  | HF-R 136 PL-L | Elektronisch |  | 2001-02-22 | 156684 | 36W PLL 4P HF DIM (23A) 830 | 36 | NACHT | DK 03-06 | nacht dim 22:30 - 06:00 | 27.8 | 36000 | 2007-01-01 | 2015-10-13 | 2015 | 964 | 3135 | 4099 | 26.7992 | 87.153 | 113.9522 | 0.09 | 10.26
SMA06394 | Binnen bebouwde kom |  | Houtigehage |  | Houtigehage |  | De Pikstiennen | Huisnr. 13 | 205471 | 574319 |  | 0 | OV |  |  | 156685 | 5.5CAL | - | Aluminium | 5 | 1980-01-01 | 2020-01-01 | enkel | 2020 | '6M PT PMF 1701726PJ | 425 | 350 | 160 | 935 | 156686 | PHIL FGS104 |  | 2001-02-22 | 2021-02-22 |  | enkele | 2021 | 'Sustainder Alexia, Stal2, 3000K, 2000lm | 300 | 50 | 350 |  |  |  | 156687 |  | HF-R 136 PL-L | Elektronisch |  | 2001-02-22 | 156688 | 36W PLL 4P HF DIM (23A) 830 | 36 | NACHT | DK 03-06 | nacht dim 22:30 - 06:00 | 27.8 | 36000 | 2007-01-01 | 2015-10-13 | 2015 | 964 | 3135 | 4099 | 26.7992 | 87.153 | 113.9522 | 0.09 | 10.26
SMA06911 | Binnen bebouwde kom |  | Opeinde |  | Opeinde |  | Tuskenwegen | Huisnr. 6 | 199835 | 572111 |  | 0 | OV |  |  | 156689 | 5.5VST | 0 | Staal | 5 | 2003-08-27 | 2043-08-27 | enkel | 2043 | '6M PT PMF 1701726PJ | 425 | 350 | 160 | 935 | 156690 | INDU 2551 IRIS |  | 2003-08-27 | 2023-08-27 |  | enkele | 2023 | 'Sustainder Alexia, Stal2, 3000K, 2000lm | 300 | 50 | 350 |  |  |  | 156691 |  | HF-R 136 PL-L | Elektronisch |  | 2003-08-27 | 156692 | 36W PLL 4P HF DIM (23A) 830 | 36 | NACHT | DK 03-06 | nacht dim 22:30 - 06:00 | 27.8 | 36000 | 2007-01-01 | 2015-10-13 | 2015 | 964 | 3135 | 4099 | 26.7992 | 87.153 | 113.9522 | 0.09 | 10.26
SMA06913 | Binnen bebouwde kom |  | Opeinde |  | Opeinde |  | Tuskenwegen | Huisnr. 14 | 199901 | 572095 |  | 0 | OV |  |  | 156693 | 5.5VST | 0 | Staal | 5 | 2003-08-27 | 2043-08-27 | enkel | 2043 | '6M PT PMF 1701726PJ | 425 | 350 | 160 | 935 | 156694 | INDU 2551 IRIS |  | 2003-08-27 | 2023-08-27 |  | enkele | 2023 | 'Sustainder Alexia, Stal2, 3000K, 2000lm | 300 | 50 | 350 |  |  |  | 156695 |  | HF-R 136 PL-L | Elektronisch |  | 2003-08-27 | 156696 | 36W PLL 4P HF DIM (23A) 830 | 36 | NACHT | DK 03-06 | nacht dim 22:30 - 06:00 | 27.8 | 36000 | 2007-01-01 | 2015-10-13 | 2015 | 964 | 3135 | 4099 | 26.7992 | 87.153 | 113.9522 | 0.09 | 10.26
SMA06916 | Binnen bebouwde kom |  | Opeinde |  | Opeinde |  | Healwei | Huisnr. 18 | 200108 | 571940 |  | 0 | OV |  |  | 156701 | 5.5VST | 0 | Staal | 5 | 2001-11-06 | 2041-11-06 | enkel | 2041 | '6M PT PMF 1701726PJ | 425 | 350 | 160 | 935 | 156702 | PHIL FGS104 |  | 2001-11-07 | 2021-11-07 |  | enkele | 2021 | 'Sustainder Alexia, Stal2, 3000K, 2000lm | 300 | 50 | 350 |  |  |  | 156703 |  | HF-R 136 PL-L | Elektronisch |  | 2001-11-07 | 156704 | 36W PLL 4P HF DIM (23A) 830 | 36 | NACHT | DK 03-06 | nacht dim 22:30 - 06:00 | 27.8 | 36000 | 2007-01-01 | 2015-10-13 | 2015 | 964 | 3135 | 4099 | 26.7992 | 87.153 | 113.9522 | 0.09 | 10.26
SMA06917 | Binnen bebouwde kom |  | Opeinde |  | Opeinde |  | Tuskenwegen | Huisnr. 18 | 199930 | 572096 |  | 0 | OV |  |  | 156705 | 5.5VST | 0 | Staal | 5 | 2003-08-27 | 2043-08-27 | enkel | 2043 | '6M PT PMF 1701726PJ | 425 | 350 | 160 | 935 | 156706 | INDU 2551 IRIS |  | 2003-08-27 | 2023-08-27 |  | enkele | 2023 | 'Sustainder Alexia, Stal2, 3000K, 2000lm | 300 | 50 | 350 |  |  |  | 156707 |  | HF-R 136 PL-L | Elektronisch |  | 2003-08-27 | 156708 | 36W PLL 4P HF DIM (23A) 830 | 36 | NACHT | DK 03-06 | nacht dim 22:30 - 06:00 | 27.8 | 36000 | 2007-01-01 | 2015-10-13 | 2015 | 964 | 3135 | 4099 | 26.7992 | 87.153 | 113.9522 | 0.09 | 10.26
SMA07003 | Binnen bebouwde kom |  | Drachtstercompagnie |  | Drachtstercompagnie |  | Swarte Wyk | Huisnr. 15 | 205427 | 572420 |  | 0 | OV |  |  | 156709 | 5.5VST | 0 | Staal | 5 | 1995-01-01 | 2035-01-01 | enkel | 2035 | '6M PT PMF 1701726PJ | 425 | 350 | 160 | 935 | 156710 | PHIL 2566 LIBRA |  | 2003-04-01 | 2023-04-01 |  | enkele | 2023 | 'Sustainder Alexia, Stal2, 3000K, 2000lm | 300 | 50 | 350 |  |  |  | 156711 |  | HF-P 1 22-42 PL-T/C/L/TL5C | Elektronisch |  | 2003-04-01 | 156712 | 24W PLL 4P HF 830 | 24 | NACHT | DK 03-06 | - | 26 | 36000 | 2007-01-01 | 2015-10-13 | 2015 | 964 | 3135 | 4099 | 25.064 | 81.51 | 106.574 | 0.09 | 9.59
SMA07005 | Binnen bebouwde kom |  | Drachtstercompagnie |  | Drachtstercompagnie |  | Swarte Wyk | Huisnr. 1 | 205449 | 572372 |  | 0 | OV |  |  | 156713 | 5.5CAL | - | Aluminium | 5 | 1986-09-01 | 2026-09-01 | enkel | 2026 | '6M PT PMF 1701726PJ | 425 | 350 | 160 | 935 | 156714 | PHIL FGS104 |  | 2003-04-01 | 2023-04-01 |  | enkele | 2023 | 'Sustainder Alexia, Stal2, 3000K, 2000lm | 300 | 50 | 350 |  |  |  | 156715 |  | HF-R 136 PL-L | Elektronisch |  | 2003-04-01 | 156716 | 36W PLL 4P HF DIM (23A) 830 | 36 | NACHT | DK 03-06 | nacht dim 22:30 - 06:00 | 27.8 | 36000 | 2007-01-01 | 2015-10-13 | 2015 | 964 | 3135 | 4099 | 26.7992 | 87.153 | 113.9522 | 0.09 | 10.26
SMA07008 | Binnen bebouwde kom |  | Drachtstercompagnie |  | Drachtstercompagnie |  | Swarte Wyk | Huisnr. 26 | 205530 | 572404 |  | 0 | OV |  |  | 156717 | 5.5CAL | - | Aluminium | 5 | 1989-11-23 | 2029-11-23 | enkel | 2029 | '6M PT PMF 1701726PJ | 425 | 350 | 160 | 935 | 156718 | PHIL FGS104 |  | 2003-04-01 | 2023-04-01 |  | enkele | 2023 | 'Sustainder Alexia, Stal2, 3000K, 2000lm | 300 | 50 | 350 |  |  |  | 156719 |  | HF-R 136 PL-L | Elektronisch |  | 2003-04-01 | 156720 | 36W PLL 4P HF DIM (23A) 830 | 36 | NACHT | DK 03-06 | nacht dim 22:30 - 06:00 | 27.8 | 36000 | 2007-01-01 | 2015-10-13 | 2015 | 964 | 3135 | 4099 | 26.7992 | 87.153 | 113.9522 | 0.09 | 10.26
SMA07010 | Binnen bebouwde kom |  | Drachtstercompagnie |  | Drachtstercompagnie |  | Swarte Wyk | Huisnr. 32 | 205503 | 572456 |  | 0 | OV |  |  | 156721 | 5.5CAL | - | Aluminium | 5 | 1989-11-23 | 2029-11-23 | enkel | 2029 | '6M PT PMF 1701726PJ | 425 | 350 | 160 | 935 | 156722 | PHIL FGS104 |  | 2003-04-01 | 2023-04-01 |  | enkele | 2023 | 'Sustainder Alexia, Stal2, 3000K, 2000lm | 300 | 50 | 350 |  |  |  | 156723 |  | HF-R 136 PL-L | Elektronisch |  | 2003-04-01 | 156724 | 36W PLL 4P HF DIM (23A) 830 | 36 | NACHT | DK 03-06 | nacht dim 22:30 - 06:00 | 27.8 | 36000 | 2007-01-01 | 2015-10-13 | 2015 | 964 | 3135 | 4099 | 26.7992 | 87.153 | 113.9522 | 0.09 | 10.26
SMA07011 | Binnen bebouwde kom |  | Drachtstercompagnie |  | Drachtstercompagnie |  | Swarte Wyk | Huisnr. 32 | 205527 | 572470 |  | 0 | OV |  |  | 156725 | 5.5CAL | - | Aluminium | 5 | 1989-11-23 | 2029-11-23 | enkel | 2029 | '6M PT PMF 1701726PJ | 425 | 350 | 160 | 935 | 156726 | PHIL FGS104 |  | 2003-04-01 | 2023-04-01 |  | enkele | 2023 | 'Sustainder Alexia, Stal2, 3000K, 2000lm | 300 | 50 | 350 |  |  |  | 156727 |  | HF-R 136 PL-L | Elektronisch |  | 2003-04-01 | 156728 | 36W PLL 4P HF DIM (23A) 830 | 36 | NACHT | DK 03-06 | nacht dim 22:30 - 06:00 | 27.8 | 36000 | 2007-01-01 | 2015-10-13 | 2015 | 964 | 3135 | 4099 | 26.7992 | 87.153 | 113.9522 | 0.09 | 10.26
SMA07012 | Binnen bebouwde kom |  | Drachtstercompagnie |  | Drachtstercompagnie |  | Swarte Wyk | Huisnr. 41 | 205553 | 572481 |  | 0 | OV |  |  | 156729 | 5.5CAL | - | Aluminium | 5 | 1989-11-24 | 2029-11-24 | enkel | 2029 | '6M PT PMF 1701726PJ | 425 | 350 | 160 | 935 | 156730 | PHIL FGS104 |  | 2003-04-01 | 2023-04-01 |  | enkele | 2023 | 'Sustainder Alexia, Stal2, 3000K, 2000lm | 300 | 50 | 350 |  |  |  | 156731 |  | HF-R 136 PL-L | Elektronisch |  | 2003-04-01 | 156732 | 36W PLL 4P HF DIM (23A) 830 | 36 | NACHT | DK 03-06 | nacht dim 22:30 - 06:00 | 27.8 | 36000 | 2007-01-01 | 2015-10-13 | 2015 | 964 | 3135 | 4099 | 26.7992 | 87.153 | 113.9522 | 0.09 | 10.26
SMA07014 | Binnen bebouwde kom |  | Drachtstercompagnie |  | Drachtstercompagnie |  | Swarte Wyk | Huisnr. 45 | 205586 | 572438 |  | 0 | OV |  |  | 156733 | 5.5CAL | - | Aluminium | 5 | 1989-11-24 | 2029-11-24 | enkel | 2029 | '6M PT PMF 1701726PJ | 425 | 350 | 160 | 935 | 156734 | PHIL FGS104 |  | 2003-04-01 | 2023-04-01 |  | enkele | 2023 | 'Sustainder Alexia, Stal2, 3000K, 2000lm | 300 | 50 | 350 |  |  |  | 156735 |  | HF-R 136 PL-L | Elektronisch |  | 2003-04-01 | 156736 | 36W PLL 4P HF DIM (23A) 830 | 36 | NACHT | DK 03-06 | nacht dim 22:30 - 06:00 | 27.8 | 36000 | 2011-12-12 | 2020-09-22 | 2020 | 964 | 3135 | 4099 | 26.7992 | 87.153 | 113.9522 | 0.09 | 10.26
SMA07015 | Binnen bebouwde kom |  | De Tike |  | De Tike |  | Singel | Huisnr. 7 | 198566 | 573864 |  | 0 | OV |  |  | 156737 | 5.5CST | 7035 | Staal | 5 | 1990-06-15 | 2030-06-15 | enkel | 2030 | '6M PT PMF 1701726PJ | 425 | 350 | 160 | 935 | 156738 | PHIL FGS104 |  | 2005-04-13 | 2025-04-13 |  | enkele | 2025 | 'Sustainder Alexia, Stal2, 3000K, 2000lm | 300 | 50 | 350 |  |  |  | 156739 |  | HF-R 136 PL-L | Elektronisch |  | 2005-04-13 | 156740 | 36W PLL 4P HF DIM (23A) 830 | 36 | NACHT | DK 03-06 | nacht dim 22:30 - 06:00 | 27.8 | 36000 | 2014-11-01 | 2023-08-13 | 2023 | 964 | 3135 | 4099 | 26.7992 | 87.153 | 113.9522 | 0.09 | 10.26
SMA07017 | Binnen bebouwde kom |  | Houtigehage |  | Houtigehage |  | De Pikstiennen | Huisnr. 12 | 205492 | 574332 |  | 0 | OV |  |  | 156741 | 5.5CAL | - | Aluminium | 5 | 1989-12-01 | 2029-12-01 | enkel | 2029 | '6M PT PMF 1701726PJ | 425 | 350 | 160 | 935 | 156742 | PHIL FGS104 |  | 2001-02-13 | 2021-02-13 |  | enkele | 2021 | 'Sustainder Alexia, Stal2, 3000K, 2000lm | 300 | 50 | 350 |  |  |  | 156743 |  | HF-R 136 PL-L | Elektronisch |  | 2001-02-13 | 156744 | 36W PLL 4P HF DIM (23A) 830 | 36 | NACHT | DK 03-06 | nacht dim 22:30 - 06:00 | 27.8 | 36000 | 2007-01-01 | 2015-10-13 | 2015 | 964 | 3135 | 4099 | 26.7992 | 87.153 | 113.9522 | 0.09 | 10.26
SMA08727 | Binnen bebouwde kom |  | Opeinde |  | Opeinde |  | Healwei | Huisnr. 14 | 200057 | 571941 |  | 0 | OV |  |  | 156870 | 5.5VST | 0 | Staal | 5 | 2003-08-27 | 2043-08-27 | enkel | 2043 | '6M PT PMF 1701726PJ | 425 | 350 | 160 | 935 | 156871 | INDU 2551 IRIS |  | 2003-08-27 | 2023-08-27 |  | enkele | 2023 | 'Sustainder Alexia, Stal2, 3000K, 2000lm | 300 | 50 | 350 |  |  |  | 156872 |  | HF-R 136 PL-L | Elektronisch |  | 2003-08-27 | 156873 | 36W PLL 4P HF DIM (23A) 830 | 36 | NACHT | DK 03-06 | nacht dim 22:30 - 06:00 | 27.8 | 36000 | 2007-01-01 | 2015-10-13 | 2015 | 964 | 3135 | 4099 | 26.7992 | 87.153 | 113.9522 | 0.09 | 10.26
SMA08728 | Binnen bebouwde kom |  | Opeinde |  | Opeinde |  | Hegedykje | Huisnr. 17 | 200072 | 571968 |  | 0 | OV |  |  | 156874 | 5.5VST | 0 | Staal | 5 | 2003-08-27 | 2043-08-27 | enkel | 2043 | '6M PT PMF 1701726PJ | 425 | 350 | 160 | 935 | 156875 | INDU 2551 IRIS |  | 2003-08-27 | 2023-08-27 |  | enkele | 2023 | 'Sustainder Alexia, Stal2, 3000K, 2000lm | 300 | 50 | 350 |  |  |  | 156876 |  | HF-R 136 PL-L | Elektronisch |  | 2003-08-27 | 156877 | 36W PLL 4P HF DIM (23A) 830 | 36 | NACHT | DK 03-06 | nacht dim 22:30 - 06:00 | 27.8 | 36000 | 2007-01-01 | 2015-10-13 | 2015 | 964 | 3135 | 4099 | 26.7992 | 87.153 | 113.9522 | 0.09 | 10.26
SMA08730 | Binnen bebouwde kom |  | Opeinde |  | Opeinde |  | Hegedykje | Huisnr. 3 | 200083 | 572041 |  | 0 | OV |  |  | 156878 | 5.5VST | 0 | Staal | 5 | 2003-08-27 | 2043-08-27 | enkel | 2043 | '6M PT PMF 1701726PJ | 425 | 350 | 160 | 935 | 156879 | INDU 2551 IRIS |  | 2003-08-27 | 2023-08-27 |  | enkele | 2023 | 'Sustainder Alexia, Stal2, 3000K, 2000lm | 300 | 50 | 350 |  |  |  | 156880 |  | HF-R 136 PL-L | Elektronisch |  | 2003-08-27 | 156881 | 36W PLL 4P HF DIM (23A) 830 | 36 | NACHT | DK 03-06 | nacht dim 22:30 - 06:00 | 27.8 | 36000 | 2007-01-01 | 2015-10-13 | 2015 | 964 | 3135 | 4099 | 26.7992 | 87.153 | 113.9522 | 0.09 | 10.26
SMA08731 | Binnen bebouwde kom |  | Opeinde |  | Opeinde |  | Tuskenwegen | Huisnr. 43 | 200124 | 572066 |  | 0 | OV |  |  | 156882 | 5.5VST | 0 | Staal | 5 | 2003-08-27 | 2043-08-27 | enkel | 2043 | '6M PT PMF 1701726PJ | 425 | 350 | 160 | 935 | 156883 | INDU 2551 IRIS |  | 2003-08-27 | 2023-08-27 |  | enkele | 2023 | 'Sustainder Alexia, Stal2, 3000K, 2000lm | 300 | 50 | 350 |  |  |  | 156884 |  | HF-R 136 PL-L | Elektronisch |  | 2003-08-27 | 156885 | 36W PLL 4P HF DIM (23A) 830 | 36 | NACHT | DK 03-06 | nacht dim 22:30 - 06:00 | 27.8 | 36000 | 2007-01-01 | 2015-10-13 | 2015 | 964 | 3135 | 4099 | 26.7992 | 87.153 | 113.9522 | 0.09 | 10.26
SMA08732 | Binnen bebouwde kom |  | Opeinde |  | Opeinde |  | Tuskenwegen | Huisnr. 37 | 200092 | 572065 |  | 0 | OV |  |  | 156886 | 5.5VST | 0 | Staal | 5 | 2002-10-15 | 2042-10-15 | enkel | 2042 | '6M PT PMF 1701726PJ | 425 | 350 | 160 | 935 | 156887 | INDU 2551 IRIS |  | 2002-10-15 | 2022-10-15 |  | enkele | 2022 | 'Sustainder Alexia, Stal2, 3000K, 2000lm | 300 | 50 | 350 |  |  |  | 156888 |  | HF-R 136 PL-L | Elektronisch |  | 2002-10-15 | 156889 | 36W PLL 4P HF DIM (23A) 830 | 36 | NACHT | DK 03-06 | nacht dim 22:30 - 06:00 | 27.8 | 36000 | 2007-01-01 | 2015-10-13 | 2015 | 964 | 3135 | 4099 | 26.7992 | 87.153 | 113.9522 | 0.09 | 10.26
SMA08733 | Binnen bebouwde kom |  | Opeinde |  | Opeinde |  | Tuskenwegen | Huisnr. 35 | 200060 | 572076 |  | 0 | OV |  |  | 156890 | 5.5VST | 0 | Staal | 5 | 2003-08-27 | 2043-08-27 | enkel | 2043 | '6M PT PMF 1701726PJ | 425 | 350 | 160 | 935 | 156891 | INDU 2551 IRIS |  | 2003-08-27 | 2023-08-27 |  | enkele | 2023 | 'Sustainder Alexia, Stal2, 3000K, 2000lm | 300 | 50 | 350 |  |  |  | 156892 |  | HF-R 136 PL-L | Elektronisch |  | 2003-08-27 | 156893 | 36W PLL 4P HF DIM (23A) 830 | 36 | NACHT | DK 03-06 | nacht dim 22:30 - 06:00 | 27.8 | 36000 | 2007-01-01 | 2015-10-13 | 2015 | 964 | 3135 | 4099 | 26.7992 | 87.153 | 113.9522 | 0.09 | 10.26
SMA08734 | Binnen bebouwde kom |  | Opeinde |  | Opeinde |  | Tuskenwegen | Huisnr. 38 | 200029 | 572075 |  | 0 | OV |  |  | 156894 | 5.5VST | 0 | Staal | 5 | 2003-08-27 | 2043-08-27 | enkel | 2043 | '6M PT PMF 1701726PJ | 425 | 350 | 160 | 935 | 156895 | INDU 2551 IRIS |  | 2003-08-27 | 2023-08-27 |  | enkele | 2023 | 'Sustainder Alexia, Stal2, 3000K, 2000lm | 300 | 50 | 350 |  |  |  | 156896 |  | HF-R 136 PL-L | Elektronisch |  | 2003-08-27 | 156897 | 36W PLL 4P HF DIM (23A) 830 | 36 | NACHT | DK 03-06 | nacht dim 22:30 - 06:00 | 27.8 | 36000 | 2007-01-01 | 2015-10-13 | 2015 | 964 | 3135 | 4099 | 26.7992 | 87.153 | 113.9522 | 0.09 | 10.26
SMA08735 | Binnen bebouwde kom |  | Opeinde |  | Opeinde |  | Tuskenwegen | Huisnr. 21 | 199995 | 572086 |  | 0 | OV |  |  | 156898 | 5.5CST | 0 | Staal | 5 | 1975-01-01 | 2015-01-01 | enkel | 2015 | '6M PT PMF 1701726PJ | 425 | 350 | 160 | 935 | 156899 | INDU 2551 IRIS |  | 2003-06-01 | 2023-06-01 |  | enkele | 2023 | 'Sustainder Alexia, Stal2, 3000K, 2000lm | 300 | 50 | 350 |  |  |  | 156900 |  | HF-R 136 PL-L | Elektronisch |  | 2003-06-01 | 156901 | 36W PLL 4P HF DIM (23A) 830 | 36 | NACHT | DK 03-06 | nacht dim 22:30 - 06:00 | 27.8 | 36000 | 2007-01-01 | 2015-10-13 | 2015 | 964 | 3135 | 4099 | 26.7992 | 87.153 | 113.9522 | 0.09 | 10.26
SMA08736 | Binnen bebouwde kom |  | Opeinde |  | Opeinde |  | Oerdwars | Huisnr. 1 | 199891 | 572063 |  | 0 | OV |  |  | 156902 | 5.5VST | 0 | Staal | 5 | 2003-08-20 | 2043-08-20 | enkel | 2043 | '6M PT PMF 1701726PJ | 425 | 350 | 160 | 935 | 156903 | INDU 2551 IRIS |  | 2003-08-20 | 2023-08-20 |  | enkele | 2023 | 'Sustainder Alexia, Stal2, 3000K, 2000lm | 300 | 50 | 350 |  |  |  | 156904 |  | HF-R 136 PL-L | Elektronisch |  | 2003-08-20 | 156905 | 36W PLL 4P HF DIM (23A) 830 | 36 | NACHT | DK 03-06 | nacht dim 22:30 - 06:00 | 27.8 | 36000 | 2007-01-01 | 2015-10-13 | 2015 | 964 | 3135 | 4099 | 26.7992 | 87.153 | 113.9522 | 0.09 | 10.26
SMA08737 | Binnen bebouwde kom |  | Opeinde |  | Opeinde |  | Oerdwars | Huisnr. 7 | 199886 | 572030 |  | 0 | OV |  |  | 156906 | 5.5VST | 0 | Staal | 5 | 2003-08-20 | 2043-08-20 | enkel | 2043 | '6M PT PMF 1701726PJ | 425 | 350 | 160 | 935 | 156907 | INDU 2551 IRIS |  | 2003-08-20 | 2023-08-20 |  | enkele | 2023 | 'Sustainder Alexia, Stal2, 3000K, 2000lm | 300 | 50 | 350 |  |  |  | 156908 |  | HF-R 136 PL-L | Elektronisch |  | 2003-08-20 | 156909 | 36W PLL 4P HF DIM (23A) 830 | 36 | NACHT | DK 03-06 | nacht dim 22:30 - 06:00 | 27.8 | 36000 | 2018-10-16 | 2027-07-28 | 2027 | 964 | 3135 | 4099 | 26.7992 | 87.153 | 113.9522 | 0.09 | 10.26
SMA08738 | Binnen bebouwde kom |  | Opeinde |  | Opeinde |  | Oerdwars | Huisnr. 11 | 199880 | 571997 |  | 0 | OV |  |  | 156910 | 5.5VST | 0 | Staal | 5 | 2003-08-20 | 2043-08-20 | enkel | 2043 | '6M PT PMF 1701726PJ | 425 | 350 | 160 | 935 | 156911 | INDU 2551 IRIS |  | 2003-08-20 | 2023-08-20 |  | enkele | 2023 | 'Sustainder Alexia, Stal2, 3000K, 2000lm | 300 | 50 | 350 |  |  |  | 156912 |  | HF-R 136 PL-L | Elektronisch |  | 2003-08-20 | 156913 | 36W PLL 4P HF DIM (23A) 830 | 36 | NACHT | DK 03-06 | nacht dim 22:30 - 06:00 | 27.8 | 36000 | 2007-01-01 | 2015-10-13 | 2015 | 964 | 3135 | 4099 | 26.7992 | 87.153 | 113.9522 | 0.09 | 10.26
SMA08739 | Binnen bebouwde kom |  | Opeinde |  | Opeinde |  | Healwei | - | 199871 | 571961 |  | 0 | OV |  |  | 156914 | 5.5VST | 0 | Staal | 5 | 2003-06-24 | 2043-06-24 | enkel | 2043 | '6M PT PMF 1701726PJ | 425 | 350 | 160 | 935 | 156915 | INDU 2551 IRIS |  | 2003-06-24 | 2023-06-24 |  | enkele | 2023 | 'Sustainder Alexia, Stal2, 3000K, 2000lm | 300 | 50 | 350 |  |  |  | 156916 |  | HF-R 136 PL-L | Elektronisch |  | 2003-06-24 | 156917 | 36W PLL 4P HF DIM (23A) 830 | 36 | NACHT | DK 03-06 | nacht dim 22:30 - 06:00 | 27.8 | 36000 | 2007-01-01 | 2015-10-13 | 2015 | 964 | 3135 | 4099 | 26.7992 | 87.153 | 113.9522 | 0.09 | 10.26
SMA08740 | Binnen bebouwde kom |  | Opeinde |  | Opeinde |  | Healwei | - | 199841 | 571964 |  | 0 | OV |  |  | 156918 | 5.5VST | 0 | Staal | 5 | 2003-06-24 | 2043-06-24 | enkel | 2043 | '6M PT PMF 1701726PJ | 425 | 350 | 160 | 935 | 156919 | INDU 2551 IRIS |  | 2003-06-24 | 2023-06-24 |  | enkele | 2023 | 'Sustainder Alexia, Stal2, 3000K, 2000lm | 300 | 50 | 350 |  |  |  | 156920 |  | HF-R 136 PL-L | Elektronisch |  | 2003-06-24 | 156921 | 36W PLL 4P HF DIM (23A) 830 | 36 | NACHT | DK 03-06 | nacht dim 22:30 - 06:00 | 27.8 | 36000 | 2019-07-15 | 2028-04-25 | 2028 | 964 | 3135 | 4099 | 26.7992 | 87.153 | 113.9522 | 0.09 | 10.26
SMA08741 | Binnen bebouwde kom |  | Opeinde |  | Opeinde |  | Healwei | Huisnr. 1 | 199815 | 571974 |  | 0 | OV |  |  | 156922 | 5.5VST | 0 | Staal | 5 | 2003-06-24 | 2043-06-24 | enkel | 2043 | '6M PT PMF 1701726PJ | 425 | 350 | 160 | 935 | 156923 | INDU 2551 IRIS |  | 2003-06-24 | 2023-06-24 |  | enkele | 2023 | 'Sustainder Alexia, Stal2, 3000K, 2000lm | 300 | 50 | 350 |  |  |  | 156924 |  | HF-R 136 PL-L | Elektronisch |  | 2003-06-24 | 156925 | 36W PLL 4P HF DIM (23A) 830 | 36 | NACHT | DK 03-06 | nacht dim 22:30 - 06:00 | 27.8 | 36000 | 2007-01-01 | 2015-10-13 | 2015 | 964 | 3135 | 4099 | 26.7992 | 87.153 | 113.9522 | 0.09 | 10.26
SMA08742 | Binnen bebouwde kom |  | Opeinde |  | Opeinde |  | Healwei | - | 199903 | 571967 |  | 0 | OV |  |  | 156926 | 5.5VST | 0 | Staal | 5 | 2003-06-24 | 2043-06-24 | enkel | 2043 | '6M PT PMF 1701726PJ | 425 | 350 | 160 | 935 | 156927 | INDU 2551 IRIS |  | 2003-06-24 | 2023-06-24 |  | enkele | 2023 | 'Sustainder Alexia, Stal2, 3000K, 2000lm | 300 | 50 | 350 |  |  |  | 156928 |  | HF-R 136 PL-L | Elektronisch |  | 2003-06-24 | 156929 | 36W PLL 4P HF DIM (23A) 830 | 36 | NACHT | DK 03-06 | nacht dim 22:30 - 06:00 | 27.8 | 36000 | 2007-01-01 | 2015-10-13 | 2015 | 964 | 3135 | 4099 | 26.7992 | 87.153 | 113.9522 | 0.09 | 10.26
SMA08743 | Binnen bebouwde kom |  | Opeinde |  | Opeinde |  | Healwei | Huisnr. 2 | 199938 | 571957 |  | 0 | OV |  |  | 156930 | 5.5VST | 0 | Staal | 5 | 2003-08-20 | 2043-08-20 | enkel | 2043 | '6M PT PMF 1701726PJ | 425 | 350 | 160 | 935 | 156931 | INDU 2551 IRIS |  | 2003-08-20 | 2023-08-20 |  | enkele | 2023 | 'Sustainder Alexia, Stal2, 3000K, 2000lm | 300 | 50 | 350 |  |  |  | 156932 |  | HF-R 136 PL-L | Elektronisch |  | 2003-08-20 | 156933 | 36W PLL 4P HF DIM (23A) 830 | 36 | NACHT | DK 03-06 | nacht dim 22:30 - 06:00 | 27.8 | 36000 | 2007-01-01 | 2015-10-13 | 2015 | 964 | 3135 | 4099 | 26.7992 | 87.153 | 113.9522 | 0.09 | 10.26
SMA08744 | Binnen bebouwde kom |  | Opeinde |  | Opeinde |  | Healwei | Huisnr. 4 | 199965 | 571953 |  | 0 | OV |  |  | 156934 | 5.5VST | 0 | Staal | 5 | 2003-08-20 | 2043-08-20 | enkel | 2043 | '6M PT PMF 1701726PJ | 425 | 350 | 160 | 935 | 156935 | INDU 2551 IRIS |  | 2003-08-20 | 2023-08-20 |  | enkele | 2023 | 'Sustainder Alexia, Stal2, 3000K, 2000lm | 300 | 50 | 350 |  |  |  | 156936 |  | HF-R 136 PL-L | Elektronisch |  | 2003-08-20 | 156937 | 36W PLL 4P HF DIM (23A) 830 | 36 | NACHT | DK 03-06 | nacht dim 22:30 - 06:00 | 27.8 | 36000 | 2007-01-01 | 2015-10-13 | 2015 | 964 | 3135 | 4099 | 26.7992 | 87.153 | 113.9522 | 0.09 | 10.26
SMA08750 | Binnen bebouwde kom |  | Opeinde |  | Opeinde |  | Healwei | Huisnr. 6 | 199998 | 571949 |  | 0 | OV |  |  | 156958 | 5.5VST | 0 | Staal | 5 | 2003-08-20 | 2043-08-20 | enkel | 2043 | '6M PT PMF 1701726PJ | 425 | 350 | 160 | 935 | 156959 | INDU 2551 IRIS |  | 2003-08-20 | 2023-08-20 |  | enkele | 2023 | 'Sustainder Alexia, Stal2, 3000K, 2000lm | 300 | 50 | 350 |  |  |  | 156960 |  | HF-R 136 PL-L | Elektronisch |  | 2003-08-20 | 156961 | 36W PLL 4P HF DIM (23A) 830 | 36 | NACHT | DK 03-06 | nacht dim 22:30 - 06:00 | 27.8 | 36000 | 2007-01-01 | 2015-10-13 | 2015 | 964 | 3135 | 4099 | 26.7992 | 87.153 | 113.9522 | 0.09 | 10.26
SMA08751 | Binnen bebouwde kom |  | Opeinde |  | Opeinde |  | Healwei | Huisnr. 10 | 200031 | 571945 |  | 0 | OV |  |  | 156962 | 5.5VST | 0 | Staal | 5 | 2003-08-20 | 2043-08-20 | enkel | 2043 | '6M PT PMF 1701726PJ | 425 | 350 | 160 | 935 | 156963 | INDU 2551 IRIS |  | 2003-08-20 | 2023-08-20 |  | enkele | 2023 | 'Sustainder Alexia, Stal2, 3000K, 2000lm | 300 | 50 | 350 |  |  |  | 156964 |  | HF-R 136 PL-L | Elektronisch |  | 2003-08-20 | 156965 | 36W PLL 4P HF DIM (23A) 830 | 36 | NACHT | DK 03-06 | nacht dim 22:30 - 06:00 | 27.8 | 36000 | 2007-01-01 | 2015-10-13 | 2015 | 964 | 3135 | 4099 | 26.7992 | 87.153 | 113.9522 | 0.09 | 10.26
SMA08752 | Binnen bebouwde kom |  | Opeinde |  | Opeinde |  | Middelbuorren | Huisnr. 13 | 200140 | 571942 |  | 0 | OV |  |  | 156966 | 5.5VST | 0 | Staal | 5 | 2003-08-20 | 2043-08-20 | enkel | 2043 | '6M PT PMF 1701726PJ | 425 | 350 | 160 | 935 | 156967 | INDU 2551 IRIS |  | 2003-08-20 | 2023-08-20 |  | enkele | 2023 | 'Sustainder Alexia, Stal2, 3000K, 2000lm | 300 | 50 | 350 |  |  |  | 156968 |  | HF-R 136 PL-L | Elektronisch |  | 2003-08-20 | 156969 | 36W PLL 4P HF DIM (23A) 830 | 36 | NACHT | DK 03-06 | nacht dim 22:30 - 06:00 | 27.8 | 36000 | 2007-01-01 | 2015-10-13 | 2015 | 964 | 3135 | 4099 | 26.7992 | 87.153 | 113.9522 | 0.09 | 10.26
SMA08801 | Binnen bebouwde kom |  | Houtigehage |  | Houtigehage |  | De Linebeammen | Huisnr. 1 | 205709 | 574202 |  | 0 | OV |  |  | 156990 | 5.5VST | 0 | Staal | 5 | 1985-01-01 | 2025-01-01 | enkel | 2025 | '6M PT PMF 1701726PJ | 425 | 350 | 160 | 935 | 156991 | PHIL FGS104 |  | 2001-02-12 | 2021-02-12 |  | enkele | 2021 | 'Sustainder Alexia, Stal2, 3000K, 2000lm | 300 | 50 | 350 |  |  |  | 156992 |  | HF-R 136 PL-L | Elektronisch |  | 2001-02-12 | 156993 | 36W PLL 4P HF DIM (23A) 830 | 36 | NACHT | DK 03-06 | nacht dim 22:30 - 06:00 | 27.8 | 36000 | 2007-01-01 | 2015-10-13 | 2015 | 964 | 3135 | 4099 | 26.7992 | 87.153 | 113.9522 | 0.09 | 10.26
SMA08802 | Binnen bebouwde kom |  | Houtigehage |  | Houtigehage |  | De Linebeammen | Huisnr. 4 | 205678 | 574193 |  | 0 | OV |  |  | 156994 | 5.5VST | 0 | Staal | 5 | 1985-01-01 | 2025-01-01 | enkel | 2025 | '6M PT PMF 1701726PJ | 425 | 350 | 160 | 935 | 156995 | PHIL FGS104 |  | 2001-10-31 | 2021-10-31 |  | enkele | 2021 | 'Sustainder Alexia, Stal2, 3000K, 2000lm | 300 | 50 | 350 |  |  |  | 156996 |  | HF-R 136 PL-L | Elektronisch |  | 2001-10-31 | 156997 | 36W PLL 4P HF DIM (23A) 830 | 36 | NACHT | DK 03-06 | nacht dim 22:30 - 06:00 | 27.8 | 36000 | 2007-01-01 | 2015-10-13 | 2015 | 964 | 3135 | 4099 | 26.7992 | 87.153 | 113.9522 | 0.09 | 10.26
SMA08803 | Binnen bebouwde kom |  | Houtigehage |  | Houtigehage |  | De Linebeammen | Huisnr. 36 | 205648 | 574179 |  | 0 | OV |  |  | 156998 | 5.5VST | 0 | Staal | 5 | 1985-01-01 | 2025-01-01 | enkel | 2025 | '6M PT PMF 1701726PJ | 425 | 350 | 160 | 935 | 156999 | PHIL FGS104 |  | 2001-02-12 | 2021-02-12 |  | enkele | 2021 | 'Sustainder Alexia, Stal2, 3000K, 2000lm | 300 | 50 | 350 |  |  |  | 157000 |  | HF-R 136 PL-L | Elektronisch |  | 2001-02-12 | 157001 | 36W PLL 4P HF DIM (23A) 830 | 36 | NACHT | DK 03-06 | nacht dim 22:30 - 06:00 | 27.8 | 36000 | 2007-01-01 | 2015-10-13 | 2015 | 964 | 3135 | 4099 | 26.7992 | 87.153 | 113.9522 | 0.09 | 10.26
SMA08804 | Binnen bebouwde kom |  | Houtigehage |  | Houtigehage |  | Nije Streek | Huisnr. 32 | 205642 | 574208 |  | 0 | OV |  |  | 157002 | 5.5VST | 0 | Staal | 5 | 1985-01-01 | 2025-01-01 | enkel | 2025 | '6M PT PMF 1701726PJ | 425 | 350 | 160 | 935 | 157003 | PHIL FGS104 |  | 2001-02-12 | 2021-02-12 |  | enkele | 2021 | 'Sustainder Alexia, Stal2, 3000K, 2000lm | 300 | 50 | 350 |  |  |  | 157004 |  | HF-R 136 PL-L | Elektronisch |  | 2001-02-12 | 157005 | 36W PLL 4P HF DIM (23A) 830 | 36 | NACHT | DK 03-06 | nacht dim 22:30 - 06:00 | 27.8 | 36000 | 2007-01-01 | 2015-10-13 | 2015 | 964 | 3135 | 4099 | 26.7992 | 87.153 | 113.9522 | 0.09 | 10.26
SMA08805 | Binnen bebouwde kom |  | Houtigehage |  | Houtigehage |  | Nije Streek | Huisnr. 23 | 205624 | 574242 |  | 0 | OV |  |  | 157006 | 5.5VST | 0 | Staal | 5 | 1985-01-01 | 2025-01-01 | enkel | 2025 | '6M PT PMF 1701726PJ | 425 | 350 | 160 | 935 | 157007 | PHIL FGS104 |  | 2001-02-12 | 2021-02-12 |  | enkele | 2021 | 'Sustainder Alexia, Stal2, 3000K, 2000lm | 300 | 50 | 350 |  |  |  | 157008 |  | HF-R 136 PL-L | Elektronisch |  | 2001-02-12 | 157009 | 36W PLL 4P HF DIM (23A) 830 | 36 | NACHT | DK 03-06 | nacht dim 22:30 - 06:00 | 27.8 | 36000 | 2007-01-01 | 2015-10-13 | 2015 | 964 | 3135 | 4099 | 26.7992 | 87.153 | 113.9522 | 0.09 | 10.26
SMA08806 | Binnen bebouwde kom |  | Houtigehage |  | Houtigehage |  | Nije Streek | Huisnr. 15 | 205607 | 574274 |  | 0 | OV |  |  | 157010 | 5.5VST | 0 | Staal | 5 | 1985-01-01 | 2025-01-01 | enkel | 2025 | '6M PT PMF 1701726PJ | 425 | 350 | 160 | 935 | 157011 | PHIL FGS104 |  | 2001-02-13 | 2021-02-13 |  | enkele | 2021 | 'Sustainder Alexia, Stal2, 3000K, 2000lm | 300 | 50 | 350 |  |  |  | 157012 |  | HF-R 136 PL-L | Elektronisch |  | 2001-02-13 | 157013 | 36W PLL 4P HF DIM (23A) 830 | 36 | NACHT | DK 03-06 | nacht dim 22:30 - 06:00 | 27.8 | 36000 | 2007-01-01 | 2015-10-13 | 2015 | 964 | 3135 | 4099 | 26.7992 | 87.153 | 113.9522 | 0.09 | 10.26
SMA08807 | Binnen bebouwde kom |  | Houtigehage |  | Houtigehage |  | Nije Streek | Huisnr. 14 | 205584 | 574308 |  | 0 | OV |  |  | 157014 | 5.5VST | 0 | Staal | 5 | 1985-01-01 | 2025-01-01 | enkel | 2025 | '6M PT PMF 1701726PJ | 425 | 350 | 160 | 935 | 157015 | PHIL FGS104 |  | 2002-11-14 | 2022-11-14 |  | enkele | 2022 | 'Sustainder Alexia, Stal2, 3000K, 2000lm | 300 | 50 | 350 |  |  |  | 157016 |  | HF-R 136 PL-L | Elektronisch |  | 2002-11-14 | 157017 | 36W PLL 4P HF DIM (23A) 830 | 36 | NACHT | DK 03-06 | nacht dim 22:30 - 06:00 | 27.8 | 36000 | 2007-01-01 | 2015-10-13 | 2015 | 964 | 3135 | 4099 | 26.7992 | 87.153 | 113.9522 | 0.09 | 10.26
SMA08808 | Binnen bebouwde kom |  | Houtigehage |  | Houtigehage |  | Nije Streek | Huisnr. 7 | 205571 | 574345 |  | 0 | OV |  |  | 157018 | 5.5VST | 0 | Staal | 5 | 1985-01-01 | 2025-01-01 | enkel | 2025 | '6M PT PMF 1701726PJ | 425 | 350 | 160 | 935 | 157019 | PHIL FGS104 |  | 2001-02-14 | 2021-02-14 |  | enkele | 2021 | 'Sustainder Alexia, Stal2, 3000K, 2000lm | 300 | 50 | 350 |  |  |  | 157020 |  | HF-R 136 PL-L | Elektronisch |  | 2001-02-14 | 157021 | 36W PLL 4P HF DIM (23A) 830 | 36 | NACHT | DK 03-06 | nacht dim 22:30 - 06:00 | 27.8 | 36000 | 2007-01-01 | 2015-10-13 | 2015 | 964 | 3135 | 4099 | 26.7992 | 87.153 | 113.9522 | 0.09 | 10.26
SMA08809 | Binnen bebouwde kom |  | Houtigehage |  | Houtigehage |  | Nije Streek | Huisnr. 8 | 205555 | 574367 |  | 0 | OV |  |  | 157022 | 5.5VST | 0 | Staal | 5 | 1985-01-01 | 2025-01-01 | enkel | 2025 | '6M PT PMF 1701726PJ | 425 | 350 | 160 | 935 | 157023 | PHIL FGS104 |  | 2001-02-14 | 2021-02-14 |  | enkele | 2021 | 'Sustainder Alexia, Stal2, 3000K, 2000lm | 300 | 50 | 350 |  |  |  | 157024 |  | HF-R 136 PL-L | Elektronisch |  | 2001-02-14 | 157025 | 36W PLL 4P HF DIM (23A) 830 | 36 | NACHT | DK 03-06 | nacht dim 22:30 - 06:00 | 27.8 | 36000 | 2007-01-01 | 2015-10-13 | 2015 | 964 | 3135 | 4099 | 26.7992 | 87.153 | 113.9522 | 0.09 | 10.26
SMA08810 | Binnen bebouwde kom |  | Houtigehage |  | Houtigehage |  | Nije Streek | Huisnr. 4 | 205546 | 574395 |  | 0 | OV |  |  | 157026 | 5.5VST | 0 | Staal | 5 | 1985-01-01 | 2025-01-01 | enkel | 2025 | '6M PT PMF 1701726PJ | 425 | 350 | 160 | 935 | 157027 | PHIL FGS104 |  | 2001-02-14 | 2021-02-14 |  | enkele | 2021 | 'Sustainder Alexia, Stal2, 3000K, 2000lm | 300 | 50 | 350 |  |  |  | 157028 |  | HF-R 136 PL-L | Elektronisch |  | 2001-02-14 | 157029 | 36W PLL 4P HF DIM (23A) 830 | 36 | NACHT | DK 03-06 | nacht dim 22:30 - 06:00 | 27.8 | 36000 | 2007-01-01 | 2015-10-13 | 2015 | 964 | 3135 | 4099 | 26.7992 | 87.153 | 113.9522 | 0.09 | 10.26
SMA08811 | Binnen bebouwde kom |  | Boornbergum |  | Boornbergum |  | Jouke Jochemswei | Huisnr. 3 | 199092 | 566682 |  | 0 | OV |  |  | 157030 | 5.5VST | 0 | Staal | 5 | 1998-01-15 | 2038-01-15 | enkel | 2038 | '6M PT PMF 1701726PJ | 425 | 350 | 160 | 935 | 157031 | PHIL FGS104 |  | 1998-01-15 | 2018-01-15 |  | enkele | 2018 | 'Sustainder Alexia, Stal2, 3000K, 2000lm | 300 | 50 | 350 |  |  |  | 157032 |  | HF-R 136 PL-L | Elektronisch |  | 1998-01-15 | 157033 | 36W PLL 4P HF DIM (23A) 830 | 36 | NACHT | DK 03-06 | nacht dim 22:30 - 06:00 | 27.8 | 36000 | 2007-01-01 | 2015-10-13 | 2015 | 964 | 3135 | 4099 | 26.7992 | 87.153 | 113.9522 | 0.09 | 10.26
SMA08812 | Binnen bebouwde kom |  | Boornbergum |  | Boornbergum |  | Jouke Jochemswei | Huisnr. 5 | 199120 | 566691 |  | 0 | OV |  |  | 157034 | 5.5VST | 0 | Staal | 5 | 1995-10-25 | 2035-10-25 | enkel | 2035 | '6M PT PMF 1701726PJ | 425 | 350 | 160 | 935 | 157035 | PHIL FGS104 |  | 1998-02-18 | 2018-02-18 |  | enkele | 2018 | 'Sustainder Alexia, Stal2, 3000K, 2000lm | 300 | 50 | 350 |  |  |  | 157036 |  | HF-R 136 PL-L | Elektronisch |  | 1998-02-18 | 157037 | 36W PLL 4P HF DIM (23A) 830 | 36 | NACHT | DK 03-06 | nacht dim 22:30 - 06:00 | 27.8 | 36000 | 2007-01-01 | 2015-10-13 | 2015 | 964 | 3135 | 4099 | 26.7992 | 87.153 | 113.9522 | 0.09 | 10.26
SMA08813 | Binnen bebouwde kom |  | Boornbergum |  | Boornbergum |  | Jouke Jochemswei | Huisnr. 11 | 199152 | 566708 |  | 0 | OV |  |  | 157038 | 5.5VST | 0 | Staal | 5 | 1994-10-20 | 2034-10-20 | enkel | 2034 | '6M PT PMF 1701726PJ | 425 | 350 | 160 | 935 | 157039 | PHIL FGS104 |  | 1998-02-18 | 2018-02-18 |  | enkele | 2018 | 'Sustainder Alexia, Stal2, 3000K, 2000lm | 300 | 50 | 350 |  |  |  | 157040 |  | HF-R 136 PL-L | Elektronisch |  | 1998-02-18 | 157041 | 36W PLL 4P HF DIM (23A) 830 | 36 | NACHT | DK 03-06 | nacht dim 22:30 - 06:00 | 27.8 | 36000 | 2012-09-19 | 2021-07-01 | 2021 | 964 | 3135 | 4099 | 26.7992 | 87.153 | 113.9522 | 0.09 | 10.26
SMA08814 | Binnen bebouwde kom |  | Boornbergum |  | Boornbergum |  | Jouke Jochemswei | Huisnr. 17 | 199184 | 566712 |  | 0 | OV |  |  | 157042 | 5.5VST | 0 | Staal | 5 | 1996-07-11 | 2036-07-11 | enkel | 2036 | '6M PT PMF 1701726PJ | 425 | 350 | 160 | 935 | 157043 | PHIL FGS104 |  | 1998-02-18 | 2018-02-18 |  | enkele | 2018 | 'Sustainder Alexia, Stal2, 3000K, 2000lm | 300 | 50 | 350 |  |  |  | 157044 |  | HF-R 136 PL-L | Elektronisch |  | 1998-02-18 | 157045 | 36W PLL 4P HF DIM (23A) 830 | 36 | NACHT | DK 03-06 | nacht dim 22:30 - 06:00 | 27.8 | 36000 | 2007-01-01 | 2015-10-13 | 2015 | 964 | 3135 | 4099 | 26.7992 | 87.153 | 113.9522 | 0.09 | 10.26
SMA08816 | Binnen bebouwde kom |  | Boornbergum |  | Boornbergum |  | Jouke Jochemswei | Huisnr. 23 | 199217 | 566730 |  | 0 | OV |  |  | 157046 | 5.5VST | 0 | Staal | 5 | 1990-01-31 | 2030-01-31 | enkel | 2030 | '6M PT PMF 1701726PJ | 425 | 350 | 160 | 935 | 157047 | PHIL FGS104 |  | 1998-02-18 | 2018-02-18 |  | enkele | 2018 | 'Sustainder Alexia, Stal2, 3000K, 2000lm | 300 | 50 | 350 |  |  |  | 157048 |  | HF-R 136 PL-L | Elektronisch |  | 1998-02-18 | 157049 | 36W PLL 4P HF DIM (23A) 830 | 36 | NACHT | DK 03-06 | nacht dim 22:30 - 06:00 | 27.8 | 36000 | 2007-01-01 | 2015-10-13 | 2015 | 964 | 3135 | 4099 | 26.7992 | 87.153 | 113.9522 | 0.09 | 10.26
SMA08817 | Binnen bebouwde kom |  | Boornbergum |  | Boornbergum |  | Jouke Jochemswei | Huisnr. 27 | 199251 | 566735 |  | 0 | OV |  |  | 157050 | 5.5VST | 0 | Staal | 5 | 1996-07-11 | 2036-07-11 | enkel | 2036 | '6M PT PMF 1701726PJ | 425 | 350 | 160 | 935 | 157051 | PHIL FGS104 |  | 1998-02-18 | 2018-02-18 |  | enkele | 2018 | 'Sustainder Alexia, Stal2, 3000K, 2000lm | 300 | 50 | 350 |  |  |  | 157052 |  | HF-R 136 PL-L | Elektronisch |  | 1998-02-18 | 157053 | 36W PLL 4P HF DIM (23A) 830 | 36 | NACHT | DK 03-06 | nacht dim 22:30 - 06:00 | 27.8 | 36000 | 2007-01-01 | 2015-10-13 | 2015 | 964 | 3135 | 4099 | 26.7992 | 87.153 | 113.9522 | 0.09 | 10.26
SMA08818 | Binnen bebouwde kom |  | Boornbergum |  | Boornbergum |  | Jouke Jochemswei | Huisnr. 33 | 199282 | 566751 |  | 0 | OV |  |  | 157054 | 5.5VST | 0 | Staal | 5 | 2010-03-19 | 2050-03-19 | enkel | 2050 | '6M PT PMF 1701726PJ | 425 | 350 | 160 | 935 | 157055 | PHIL FGS104 |  | 2004-05-17 | 2024-05-17 |  | enkele | 2024 | 'Sustainder Alexia, Stal2, 3000K, 2000lm | 300 | 50 | 350 |  |  |  | 157056 |  | HF-R 136 PL-L | Elektronisch |  | 2004-05-17 | 157057 | 36W PLL 4P HF DIM (23A) 830 | 36 | NACHT | DK 03-06 | nacht dim 22:30 - 06:00 | 27.8 | 36000 | 2010-03-19 | 2018-12-29 | 2018 | 964 | 3135 | 4099 | 26.7992 | 87.153 | 113.9522 | 0.09 | 10.26
SMA08819 | Binnen bebouwde kom |  | Boornbergum |  | Boornbergum |  | Skoalfinne | Huisnr. 1 | 199350 | 566525 |  | 0 | OV |  |  | 157058 | 5.5VST | 0 | Staal | 5 | 1998-01-15 | 2038-01-15 | enkel | 2038 | '6M PT PMF 1701726PJ | 425 | 350 | 160 | 935 | 157059 | PHIL FGS104 |  | 1998-01-15 | 2018-01-15 |  | enkele | 2018 | 'Sustainder Alexia, Stal2, 3000K, 2000lm | 300 | 50 | 350 |  |  |  | 157060 |  | HF-R 136 PL-L | Elektronisch |  | 1998-01-15 | 157061 | 36W PLL 4P HF DIM (23A) 830 | 36 | NACHT | DK 03-06 | nacht dim 22:30 - 06:00 | 27.8 | 36000 | 2007-01-01 | 2015-10-13 | 2015 | 964 | 3135 | 4099 | 26.7992 | 87.153 | 113.9522 | 0.09 | 10.26
SMA08820 | Binnen bebouwde kom |  | Boornbergum |  | Boornbergum |  | Skoalfinne | Huisnr. 4 | 199346 | 566558 |  | 0 | OV |  |  | 157062 | 5.5VST | 0 | Staal | 5 | 1998-01-15 | 2038-01-15 | enkel | 2038 | '6M PT PMF 1701726PJ | 425 | 350 | 160 | 935 | 157063 | PHIL FGS104 |  | 1998-01-15 | 2018-01-15 |  | enkele | 2018 | 'Sustainder Alexia, Stal2, 3000K, 2000lm | 300 | 50 | 350 |  |  |  | 157064 |  | HF-R 136 PL-L | Elektronisch |  | 1998-01-15 | 157065 | 36W PLL 4P HF DIM (23A) 830 | 36 | NACHT | DK 03-06 | nacht dim 22:30 - 06:00 | 27.8 | 36000 | 2007-01-01 | 2015-10-13 | 2015 | 964 | 3135 | 4099 | 26.7992 | 87.153 | 113.9522 | 0.09 | 10.26
SMA08821 | Binnen bebouwde kom |  | Boornbergum |  | Boornbergum |  | Skoalfinne | Huisnr. 11 | 199331 | 566586 |  | 0 | OV |  |  | 157066 | 5.5VST | 0 | Staal | 5 | 1998-01-15 | 2038-01-15 | enkel | 2038 | '6M PT PMF 1701726PJ | 425 | 350 | 160 | 935 | 157067 | PHIL FGS104 |  | 1998-01-15 | 2018-01-15 |  | enkele | 2018 | 'Sustainder Alexia, Stal2, 3000K, 2000lm | 300 | 50 | 350 |  |  |  | 157068 |  | HF-R 136 PL-L | Elektronisch |  | 1998-01-15 | 157069 | 36W PLL 4P HF DIM (23A) 830 | 36 | NACHT | DK 03-06 | nacht dim 22:30 - 06:00 | 27.8 | 36000 | 2007-01-01 | 2015-10-13 | 2015 | 964 | 3135 | 4099 | 26.7992 | 87.153 | 113.9522 | 0.09 | 10.26
SMA08822 | Binnen bebouwde kom |  | Boornbergum |  | Boornbergum |  | Skoalfinne | Huisnr. 14 | 199325 | 566624 |  | 0 | OV |  |  | 157070 | 5.5VST | 0 | Staal | 5 | 1998-01-15 | 2038-01-15 | enkel | 2038 | '6M PT PMF 1701726PJ | 425 | 350 | 160 | 935 | 157071 | PHIL FGS104 |  | 1998-01-15 | 2018-01-15 |  | enkele | 2018 | 'Sustainder Alexia, Stal2, 3000K, 2000lm | 300 | 50 | 350 |  |  |  | 157072 |  | HF-R 136 PL-L | Elektronisch |  | 1998-01-15 | 157073 | 36W PLL 4P HF DIM (23A) 830 | 36 | NACHT | DK 03-06 | nacht dim 22:30 - 06:00 | 27.8 | 36000 | 2007-01-01 | 2015-10-13 | 2015 | 964 | 3135 | 4099 | 26.7992 | 87.153 | 113.9522 | 0.09 | 10.26
SMA08823 | Binnen bebouwde kom |  | Boornbergum |  | Boornbergum |  | Skoalfinne | Huisnr. 25 | 199308 | 566658 |  | 0 | OV |  |  | 157074 | 5.5VST | 0 | Staal | 5 | 1996-07-11 | 2036-07-11 | enkel | 2036 | '6M PT PMF 1701726PJ | 425 | 350 | 160 | 935 | 157075 | PHIL FGS104 |  | 1998-02-18 | 2018-02-18 |  | enkele | 2018 | 'Sustainder Alexia, Stal2, 3000K, 2000lm | 300 | 50 | 350 |  |  |  | 157076 |  | HF-R 136 PL-L | Elektronisch |  | 1998-02-18 | 157077 | 36W PLL 4P HF DIM (23A) 830 | 36 | NACHT | DK 03-06 | nacht dim 22:30 - 06:00 | 27.8 | 36000 | 2007-01-01 | 2015-10-13 | 2015 | 964 | 3135 | 4099 | 26.7992 | 87.153 | 113.9522 | 0.09 | 10.26
SMA08824 | Binnen bebouwde kom |  | Boornbergum |  | Boornbergum |  | Skoalfinne | Huisnr. 28 | 199302 | 566695 |  | 0 | OV |  |  | 157078 | 5.5VST | 0 | Staal | 5 | 1996-07-11 | 2036-07-11 | enkel | 2036 | '6M PT PMF 1701726PJ | 425 | 350 | 160 | 935 | 157079 | PHIL FGS104 |  | 1998-02-18 | 2018-02-18 |  | enkele | 2018 | 'Sustainder Alexia, Stal2, 3000K, 2000lm | 300 | 50 | 350 |  |  |  | 157080 |  | HF-R 136 PL-L | Elektronisch |  | 1998-02-18 | 157081 | 36W PLL 4P HF DIM (23A) 830 | 36 | NACHT | DK 03-06 | nacht dim 22:30 - 06:00 | 27.8 | 36000 | 2007-01-01 | 2015-10-13 | 2015 | 964 | 3135 | 4099 | 26.7992 | 87.153 | 113.9522 | 0.09 | 10.26
SMA08825 | Binnen bebouwde kom |  | Boornbergum |  | Boornbergum |  | Skoalfinne | Huisnr. 34 | 199288 | 566723 |  | 0 | OV |  |  | 157082 | 5.5VST | 0 | Staal | 5 | 2009-06-11 | 2049-06-11 | enkel | 2049 | '6M PT PMF 1701726PJ | 425 | 350 | 160 | 935 | 157083 | PHIL FGS104 |  | 1998-01-16 | 2018-01-16 |  | enkele | 2018 | 'Sustainder Alexia, Stal2, 3000K, 2000lm | 300 | 50 | 350 |  |  |  | 157084 |  | HF-R 136 PL-L | Elektronisch |  | 1998-01-16 | 157085 | 36W PLL 4P HF DIM (23A) 830 | 36 | NACHT | DK 03-06 | nacht dim 22:30 - 06:00 | 27.8 | 36000 | 2007-01-01 | 2015-10-13 | 2015 | 964 | 3135 | 4099 | 26.7992 | 87.153 | 113.9522 | 0.09 | 10.26
SMA08954 | Binnen bebouwde kom |  | Drachtstercompagnie |  | Drachtstercompagnie |  | it Heechfean | Huisnr. 2 | 205381 | 572323 |  | 0 | OV |  |  | 157118 | 5.5CAL | - | Aluminium | 5 | 1980-01-01 | 2020-01-01 | enkel | 2020 | '6M PT PMF 1701726PJ | 425 | 350 | 160 | 935 | 157119 | PHIL FGS104 |  | 2003-04-01 | 2023-04-01 |  | enkele | 2023 | 'Sustainder Alexia, Stal2, 3000K, 2000lm | 300 | 50 | 350 |  |  |  | 157120 |  | HF-R 136 PL-L | Elektronisch |  | 2003-04-01 | 157121 | 36W PLL 4P HF DIM (23A) 830 | 36 | NACHT | DK 03-06 | nacht dim 22:30 - 06:00 | 27.8 | 36000 | 2007-01-01 | 2015-10-13 | 2015 | 964 | 3135 | 4099 | 26.7992 | 87.153 | 113.9522 | 0.09 | 10.26
SMA10000 | Binnen bebouwde kom |  | Oudega |  | Oudega |  | Skoallereed | Huisnr. 16 | 196205 | 571869 |  | 0 | OV |  |  | 157166 | 5.5VST | 0 | Staal | 5 | 2006-04-06 | 2046-04-06 | enkel | 2046 | '6M PT PMF 1701726PJ | 425 | 350 | 160 | 935 | 157167 | INDU 2550 IRIS | - | 2006-04-06 | 2026-04-06 |  | enkele | 2026 | 'Sustainder Alexia, Stal2, 3000K, 2000lm | 300 | 50 | 350 |  |  |  | 157168 |  | HF-P 1 22-42 PL-T/C/L/TL5C | Elektronisch |  | 2006-04-06 | 157169 | 24W PLL 4P HF 830 | 24 | NACHT | DK 03-06 | - | 26 | 36000 | 2007-01-01 | 2015-10-13 | 2015 | 964 | 3135 | 4099 | 25.064 | 81.51 | 106.574 | 0.09 | 9.59
SMA10001 | Binnen bebouwde kom |  | Oudega |  | Oudega |  | Pasterijereed | Huisnr. 5 | 196258 | 571408 |  | 0 | OV |  |  | 157170 | 5.5VST | 0 | Staal | 5 | 2006-04-06 | 2046-04-06 | enkel | 2046 | '6M PT PMF 1701726PJ | 425 | 350 | 160 | 935 | 157171 | PHIL FGS104 |  | 2006-04-06 | 2026-04-06 |  | enkele | 2026 | 'Sustainder Alexia, Stal2, 3000K, 2000lm | 300 | 50 | 350 |  |  |  | 157172 |  | HF-R 136 PL-L | Elektronisch |  | 2006-04-06 | 157173 | 36W PLL 4P HF DIM (23A) 830 | 36 | NACHT | DK 03-06 | nacht dim 22:30 - 06:00 | 27.8 | 36000 | 2007-01-01 | 2015-10-13 | 2015 | 964 | 3135 | 4099 | 26.7992 | 87.153 | 113.9522 | 0.09 | 10.26
SMA10008 | Binnen bebouwde kom |  | Oudega |  | Oudega |  | Skoallereed | Huisnr. 1 | 196275 | 571527 |  | 0 | OV |  |  | 157190 | 5.5VST | 0 | Staal | 5 | 2006-04-06 | 2046-04-06 | enkel | 2046 | '6M PT PMF 1701726PJ | 425 | 350 | 160 | 935 | 157191 | PHIL FGS104 |  | 2006-04-06 | 2026-04-06 |  | enkele | 2026 | 'Sustainder Alexia, Stal2, 3000K, 2000lm | 300 | 50 | 350 |  |  |  | 157192 |  | HF-R 136 PL-L | Elektronisch |  | 2006-04-06 | 157193 | 36W PLL 4P HF DIM (23A) 830 | 36 | NACHT | DK 03-06 | nacht dim 22:30 - 06:00 | 27.8 | 36000 | 2007-01-01 | 2015-10-13 | 2015 | 964 | 3135 | 4099 | 26.7992 | 87.153 | 113.9522 | 0.09 | 10.26
SMA10022 | Binnen bebouwde kom |  | Rottevalle |  | Rottevalle |  | Efterwei | - | 202615 | 572979 |  | 0 | OV |  |  | 157230 | 5.5VST | 0 | Staal | 5 | 2007-03-23 | 2047-03-23 | enkel | 2047 | '6M PT PMF 1701726PJ | 425 | 350 | 160 | 935 | 157231 | PHIL FGS224 |  | 2007-03-23 | 2027-03-23 |  | enkele | 2027 | 'Sustainder Alexia, Stal2, 3000K, 2000lm | 300 | 50 | 350 |  |  |  | 157232 |  | HF-R 136 PL-L | Elektronisch |  | 2007-03-23 | 157233 | 36W PLL 4P HF DIM (23A) 830 | 36 | NACHT | DK 03-06 | nacht dim 22:30 - 06:00 | 27.8 | 36000 | 2007-01-01 | 2015-10-13 | 2015 | 964 | 3135 | 4099 | 26.7992 | 87.153 | 113.9522 | 0.09 | 10.26
SMA10023 | Binnen bebouwde kom |  | Rottevalle |  | Rottevalle |  | Ambachtsloane | - | 202618 | 573016 |  | 0 | OV |  |  | 157234 | 5.5VST | 0 | Staal | 5 | 2007-03-23 | 2047-03-23 | enkel | 2047 | '6M PT PMF 1701726PJ | 425 | 350 | 160 | 935 | 157235 | PHIL FGS224 |  | 2007-03-23 | 2027-03-23 |  | enkele | 2027 | 'Sustainder Alexia, Stal2, 3000K, 2000lm | 300 | 50 | 350 |  |  |  | 157236 |  | HF-R 136 PL-L | Elektronisch |  | 2007-03-23 | 157237 | 36W PLL 4P HF DIM (23A) 830 | 36 | NACHT | DK 03-06 | nacht dim 22:30 - 06:00 | 27.8 | 36000 | 2007-01-01 | 2015-10-13 | 2015 | 964 | 3135 | 4099 | 26.7992 | 87.153 | 113.9522 | 0.09 | 10.26
SMA10025 | Binnen bebouwde kom |  | Rottevalle |  | Rottevalle |  | Ambachtsloane | - | 202604 | 573088 |  | 0 | OV |  |  | 157238 | 5.5VST | 0 | Staal | 5 | 2007-03-23 | 2047-03-23 | enkel | 2047 | '6M PT PMF 1701726PJ | 425 | 350 | 160 | 935 | 157239 | PHIL FGS224 |  | 2007-03-23 | 2027-03-23 |  | enkele | 2027 | 'Sustainder Alexia, Stal2, 3000K, 2000lm | 300 | 50 | 350 |  |  |  | 157240 |  | HF-R 136 PL-L | Elektronisch |  | 2007-03-23 | 157241 | 36W PLL 4P HF DIM (23A) 830 | 36 | NACHT | DK 03-06 | nacht dim 22:30 - 06:00 | 27.8 | 36000 | 2007-01-01 | 2015-10-13 | 2015 | 964 | 3135 | 4099 | 26.7992 | 87.153 | 113.9522 | 0.09 | 10.26
SMA10026 | Binnen bebouwde kom |  | Rottevalle |  | Rottevalle |  | Ambachtsloane | - | 202604 | 573120 |  | 0 | OV |  |  | 157242 | 5.5VST | 0 | Staal | 5 | 2007-03-23 | 2047-03-23 | enkel | 2047 | '6M PT PMF 1701726PJ | 425 | 350 | 160 | 935 | 157243 | PHIL FGS224 |  | 2007-03-23 | 2027-03-23 |  | enkele | 2027 | 'Sustainder Alexia, Stal2, 3000K, 2000lm | 300 | 50 | 350 |  |  |  | 157244 |  | HF-R 136 PL-L | Elektronisch |  | 2007-03-23 | 157245 | 36W PLL 4P HF DIM (23A) 830 | 36 | NACHT | DK 03-06 | nacht dim 22:30 - 06:00 | 27.8 | 36000 | 2012-01-12 | 2020-10-23 | 2020 | 964 | 3135 | 4099 | 26.7992 | 87.153 | 113.9522 | 0.09 | 10.26
SMA10037 | Binnen bebouwde kom |  | Kortehemmen |  | Kortehemmen |  | Sanbuorren-KH | Huisnr. 38 | 200428 | 566670 |  | 0 | OV |  |  | 157270 | 5.5VST | 0 | Staal | 5 | 2007-10-18 | 2047-10-18 | enkel | 2047 | '6M PT PMF 1701726PJ | 425 | 350 | 160 | 935 | 157271 | PHIL 2565 LIBRA |  | 2007-10-18 | 2027-10-18 |  | enkele | 2027 | 'Sustainder Alexia, Stal2, 3000K, 2000lm | 300 | 50 | 350 |  |  |  | 157272 |  | HF-R 136 PL-L | Elektronisch |  | 2007-10-18 | 157273 | 36W PLL 4P HF DIM (24A) 830 | 36 | NACHT | DK 03-06 | nacht dim 22:30 - 06:00 | 27.8 | 36000 | 2014-11-01 | 2023-08-13 | 2023 | 964 | 3135 | 4099 | 26.7992 | 87.153 | 113.9522 | 0.09 | 10.26
SMA10039 | Binnen bebouwde kom |  | Kortehemmen |  | Kortehemmen |  | Sanbuorren-KH | Huisnr. 44 | 200481 | 566646 |  | 0 | OV |  |  | 157274 | 5.5VST | 0 | Staal | 5 | 2007-10-18 | 2047-10-18 | enkel | 2047 | '6M PT PMF 1701726PJ | 425 | 350 | 160 | 935 | 157275 | PHIL 2565 LIBRA |  | 2007-10-18 | 2027-10-18 |  | enkele | 2027 | 'Sustainder Alexia, Stal2, 3000K, 2000lm | 300 | 50 | 350 |  |  |  | 157276 |  | HF-R 136 PL-L | Elektronisch |  | 2007-10-18 | 157277 | 36W PLL 4P HF DIM (23A) 830 | 36 | NACHT | DK 03-06 | nacht dim 22:30 - 06:00 | 27.8 | 36000 | 2007-01-01 | 2015-10-13 | 2015 | 964 | 3135 | 4099 | 26.7992 | 87.153 | 113.9522 | 0.09 | 10.26
SMA10040 | Binnen bebouwde kom |  | Kortehemmen |  | Kortehemmen |  | Sanbuorren-KH | - | 200508 | 566634 |  | 0 | OV |  |  | 157278 | 5.5VST | 0 | Staal | 5 | 2007-10-18 | 2047-10-18 | enkel | 2047 | '6M PT PMF 1701726PJ | 425 | 350 | 160 | 935 | 157279 | PHIL 2565 LIBRA |  | 2007-10-18 | 2027-10-18 |  | enkele | 2027 | 'Sustainder Alexia, Stal2, 3000K, 2000lm | 300 | 50 | 350 |  |  |  | 157280 |  | HF-R 136 PL-L | Elektronisch |  | 2007-10-18 | 157281 | 36W PLL 4P HF DIM (23A) 830 | 36 | NACHT | DK 03-06 | nacht dim 22:30 - 06:00 | 27.8 | 36000 | 2007-01-01 | 2015-10-13 | 2015 | 964 | 3135 | 4099 | 26.7992 | 87.153 | 113.9522 | 0.09 | 10.26
SMA10041 | Binnen bebouwde kom |  | Kortehemmen |  | Kortehemmen |  | Sanbuorren-KH | - | 200531 | 566624 |  | 0 | OV |  |  | 157282 | 5.5VST | 0 | Staal | 5 | 2007-10-18 | 2047-10-18 | enkel | 2047 | '6M PT PMF 1701726PJ | 425 | 350 | 160 | 935 | 157283 | PHIL 2565 LIBRA |  | 2007-10-18 | 2027-10-18 |  | enkele | 2027 | 'Sustainder Alexia, Stal2, 3000K, 2000lm | 300 | 50 | 350 |  |  |  | 157284 |  | HF-R 136 PL-L | Elektronisch |  | 2007-10-18 | 157285 | 36W PLL 4P HF DIM (23A) 830 | 36 | NACHT | DK 03-06 | nacht dim 22:30 - 06:00 | 27.8 | 36000 | 2007-01-01 | 2015-10-13 | 2015 | 964 | 3135 | 4099 | 26.7992 | 87.153 | 113.9522 | 0.09 | 10.26
SMA10043 | Binnen bebouwde kom |  | Kortehemmen |  | Kortehemmen |  | Sanbuorren-KH | Huisnr. 56 | 200585 | 566608 |  | 0 | OV |  |  | 157286 | 5.5VST | 0 | Staal | 5 | 2007-10-18 | 2047-10-18 | enkel | 2047 | '6M PT PMF 1701726PJ | 425 | 350 | 160 | 935 | 157287 | PHIL 2565 LIBRA |  | 2007-10-18 | 2027-10-18 |  | enkele | 2027 | 'Sustainder Alexia, Stal2, 3000K, 2000lm | 300 | 50 | 350 |  |  |  | 157288 |  | HF-R 136 PL-L | Elektronisch |  | 2007-10-18 | 157289 | 36W PLL 4P HF DIM (23A) 830 | 36 | NACHT | DK 03-06 | nacht dim 22:30 - 06:00 | 27.8 | 36000 | 2007-01-01 | 2015-10-13 | 2015 | 964 | 3135 | 4099 | 26.7992 | 87.153 | 113.9522 | 0.09 | 10.26
SMA10044 | Binnen bebouwde kom |  | Kortehemmen |  | Kortehemmen |  | Sanbuorren-KH | - | 200612 | 566604 |  | 0 | OV |  |  | 157290 | 5.5VST | 0 | Staal | 5 | 2007-10-18 | 2047-10-18 | enkel | 2047 | '6M PT PMF 1701726PJ | 425 | 350 | 160 | 935 | 157291 | PHIL 2565 LIBRA |  | 2007-10-18 | 2027-10-18 |  | enkele | 2027 | 'Sustainder Alexia, Stal2, 3000K, 2000lm | 300 | 50 | 350 |  |  |  | 157292 |  | HF-R 136 PL-L | Elektronisch |  | 2007-10-18 | 157293 | 36W PLL 4P HF DIM (23A) 830 | 36 | NACHT | DK 03-06 | nacht dim 22:30 - 06:00 | 27.8 | 36000 | 2007-01-01 | 2015-10-13 | 2015 | 964 | 3135 | 4099 | 26.7992 | 87.153 | 113.9522 | 0.09 | 10.26
SMA10093 | Binnen bebouwde kom |  | Boornbergum |  | Boornbergum |  | Tijmen de Boerwei | - | 199269 | 566478 |  | 0 | OV |  |  | 157486 | 5.5VST | 0 | Staal | 5 | 2007-11-20 | 2047-11-20 | enkel | 2047 | '6M PT PMF 1701726PJ | 425 | 350 | 160 | 935 | 157487 | PHIL FGS104 |  | 2007-11-20 | 2027-11-20 |  | enkele | 2027 | 'Sustainder Alexia, Stal2, 3000K, 2000lm | 300 | 50 | 350 |  |  |  | 157488 |  | HF-P 136 PL-L | Elektronisch |  | 2007-11-20 | 157489 | 36W PLL 4P HF 830 | 36 | AVOND | DK 03-07 | - | 40 | 36000 | 2007-11-20 | 2041-07-12 | 2041 | 716 | 354 | 1070 | 28.64 | 14.16 | 42.8 | 0.09 | 3.85
SMA10095 | Binnen bebouwde kom |  | Boornbergum |  | Boornbergum |  | Skoalfinne | - | 199357 | 566508 |  | 0 | OV |  |  | 157494 | 5.5VST | 0 | Staal | 5 | 2007-11-20 | 2047-11-20 | enkel | 2047 | '6M PT PMF 1701726PJ | 425 | 350 | 160 | 935 | 157495 | PHIL FGS104 |  | 2007-11-20 | 2027-11-20 |  | enkele | 2027 | 'Sustainder Alexia, Stal2, 3000K, 2000lm | 300 | 50 | 350 |  |  |  | 157496 |  | HF-P 136 PL-L | Elektronisch |  | 2007-11-20 | 157497 | 36W PLL 4P HF 830 | 36 | AVOND | DK 03-07 | - | 40 | 36000 | 2007-11-20 | 2041-07-12 | 2041 | 716 | 354 | 1070 | 28.64 | 14.16 | 42.8 | 0.09 | 3.85
SMA10096 | Binnen bebouwde kom |  | Boornbergum |  | Boornbergum |  | Bosschawei | - | 199041 | 566420 |  | 0 | OV |  |  | 157498 | 5.5VST | 0 | Staal | 5 | 2007-11-20 | 2047-11-20 | enkel | 2047 | '6M PT PMF 1701726PJ | 425 | 350 | 160 | 935 | 157499 | PHIL FGS104 |  | 2007-11-20 | 2027-11-20 |  | enkele | 2027 | 'Sustainder Alexia, Stal2, 3000K, 2000lm | 300 | 50 | 350 |  |  |  | 157500 |  | HF-P 136 PL-L | Elektronisch |  | 2007-11-20 | 157501 | 36W PLL 4P HF 830 | 36 | AVOND | DK 03-07 | - | 40 | 36000 | 2007-11-20 | 2041-07-12 | 2041 | 716 | 354 | 1070 | 28.64 | 14.16 | 42.8 | 0.09 | 3.85
SMA10098 | Binnen bebouwde kom |  | Boornbergum |  | Boornbergum |  | Jouke Jochemswei | - | 199064 | 566678 |  | 0 | OV |  |  | 157502 | 5.5VST | 0 | Staal | 5 | 2007-11-20 | 2047-11-20 | enkel | 2047 | '6M PT PMF 1701726PJ | 425 | 350 | 160 | 935 | 157503 | PHIL FGS104 |  | 2007-11-20 | 2027-11-20 |  | enkele | 2027 | 'Sustainder Alexia, Stal2, 3000K, 2000lm | 300 | 50 | 350 |  |  |  | 157504 |  | HF-P 136 PL-L | Elektronisch |  | 2007-11-20 | 157505 | 36W PLL 4P HF 830 | 36 | AVOND | DK 03-07 | - | 40 | 36000 | 2007-11-20 | 2041-07-12 | 2041 | 716 | 354 | 1070 | 28.64 | 14.16 | 42.8 | 0.09 | 3.85
SMA10109 | Binnen bebouwde kom |  | Rottevalle |  | Rottevalle |  | Efterwei | Huisnr. 18 | 202696 | 573325 |  | 0 | OV |  |  | 157530 | 8CST | 0 | Staal | 5 | 1975-01-01 | 2015-01-01 | enkel | 2015 | '6M PT PMF 1701726PJ | 425 | 350 | 160 | 935 | 157531 | SCHR ALTRA 3 |  | 2009-02-24 | 2029-02-24 |  | enkele | 2029 | 'Sustainder Alexia, Stal2, 3000K, 2000lm | 300 | 50 | 350 |  |  |  | 157532 |  | HF-P 155 PL-L | Elektronisch |  | 2009-02-24 | 157533 | 55W PLL 4P HF 840 | 55 | AVOND | DK 03-07 | - | 61 | 36000 | 2009-02-24 | 2042-10-17 | 2042 | 716 | 354 | 1070 | 43.676 | 21.594 | 65.27 | 0.09 | 5.87
SMA10111 | Binnen bebouwde kom |  | Rottevalle |  | Rottevalle |  | Efterwei | Huisnr. 18 | 202728 | 573367 |  | 0 | OV |  |  | 157534 | 8CST | 0 | Staal | 5 | 1975-01-01 | 2015-01-01 | enkel | 2015 | '6M PT PMF 1701726PJ | 425 | 350 | 160 | 935 | 157535 | SCHR ALTRA 3 |  | 2009-02-24 | 2029-02-24 |  | enkele | 2029 | 'Sustainder Alexia, Stal2, 3000K, 2000lm | 300 | 50 | 350 |  |  |  | 157536 |  | HF-P 155 PL-L | Elektronisch |  | 2009-02-24 | 157537 | 55W PLL 4P HF 840 | 55 | AVOND | DK 03-07 | - | 61 | 36000 | 2009-02-24 | 2042-10-17 | 2042 | 716 | 354 | 1070 | 43.676 | 21.594 | 65.27 | 0.09 | 5.87
SMA10112 | Binnen bebouwde kom |  | Rottevalle |  | Rottevalle |  | Efterwei | Huisnr. 18 | 202710 | 573380 |  | 0 | OV |  |  | 157538 | 8CST | 0 | Staal | 5 | 1975-01-01 | 2015-01-01 | enkel | 2015 | '6M PT PMF 1701726PJ | 425 | 350 | 160 | 935 | 157539 | SCHR ALTRA 3 |  | 2009-02-24 | 2029-02-24 |  | enkele | 2029 | 'Sustainder Alexia, Stal2, 3000K, 2000lm | 300 | 50 | 350 |  |  |  | 157540 |  | HF-P 155 PL-L | Elektronisch |  | 2009-02-24 | 157541 | 55W PLL 4P HF 840 | 55 | AVOND | DK 03-07 | - | 61 | 36000 | 2009-02-24 | 2042-10-17 | 2042 | 716 | 354 | 1070 | 43.676 | 21.594 | 65.27 | 0.09 | 5.87
SMA10115 | Binnen bebouwde kom |  | Oudega |  | Oudega |  | Skeane Heawei | Huisnr. 38 | 195576 | 571077 |  | 0 | OV |  |  | 157546 | 5.5VST | 0 | Staal | 5 | 2009-09-24 | 2049-09-24 | enkel | 2049 | '6M PT PMF 1701726PJ | 425 | 350 | 160 | 935 | 157547 | PHIL FGS104 |  | 2009-09-24 | 2029-09-24 |  | enkele | 2029 | 'Sustainder Alexia, Stal2, 3000K, 2000lm | 300 | 50 | 350 |  |  |  | 157548 |  | HF-R 136 PL-L | Elektronisch |  | 2009-09-24 | 157549 | 36W PLL 4P HF DIM (23A) 830 | 36 | NACHT | DK 03-06 | nacht dim 22:30 - 06:00 | 27.8 | 36000 | 2012-03-21 | 2020-12-31 | 2020 | 964 | 3135 | 4099 | 26.7992 | 87.153 | 113.9522 | 0.09 | 10.26
SMA10116 | Binnen bebouwde kom |  | Oudega |  | Oudega |  | Skeane Heawei | Huisnr. 1 | 195572 | 571050 |  | 0 | OV |  |  | 157550 | 5.5VST | 0 | Staal | 5 | 2009-09-24 | 2049-09-24 | enkel | 2049 | '6M PT PMF 1701726PJ | 425 | 350 | 160 | 935 | 157551 | PHIL FGS104 |  | 2009-09-24 | 2029-09-24 |  | enkele | 2029 | 'Sustainder Alexia, Stal2, 3000K, 2000lm | 300 | 50 | 350 |  |  |  | 157552 |  | HF-R 136 PL-L | Elektronisch |  | 2009-09-24 | 157553 | 36W PLL 4P HF DIM (23A) 830 | 36 | NACHT | DK 03-06 | nacht dim 22:30 - 06:00 | 27.8 | 36000 | 2009-09-24 | 2018-07-06 | 2018 | 964 | 3135 | 4099 | 26.7992 | 87.153 | 113.9522 | 0.09 | 10.26
SMA10119 | Binnen bebouwde kom |  | Boornbergum |  | Boornbergum |  | Nijewei | - | 198860 | 567284 |  | 0 | OV |  |  | 157558 | 5.5VST | 0 | Staal | 5 | 2011-02-03 | 2051-02-03 | enkel | 2051 | '6M PT PMF 1701726PJ | 425 | 350 | 160 | 935 | 157559 | PHIL FGS104 |  | 2011-02-03 | 2031-02-03 |  | enkele | 2031 | 'Sustainder Alexia, Stal2, 3000K, 2000lm | 300 | 50 | 350 |  |  |  | 157560 |  | HF-R 136 PL-L | Elektronisch |  | 2011-02-03 | 157561 | 36W PLL 4P HF DIM (23A) 830 | 36 | NACHT | DK 03-06 | nacht dim 22:30 - 06:00 | 27.8 | 36000 | 2011-02-03 | 2019-11-15 | 2019 | 964 | 3135 | 4099 | 26.7992 | 87.153 | 113.9522 | 0.09 | 10.26
SMA10121 | Binnen bebouwde kom |  | Boornbergum |  | Boornbergum |  | Bledlok | - | 198754 | 567321 |  | 0 | OV |  |  | 157562 | 5.5VST | 0 | Staal | 5 | 2011-02-03 | 2051-02-03 | enkel | 2051 | '6M PT PMF 1701726PJ | 425 | 350 | 160 | 935 | 157563 | PHIL FGS104 |  | 2013-05-07 | 2033-05-07 |  | enkele | 2033 | 'Sustainder Alexia, Stal2, 3000K, 2000lm | 300 | 50 | 350 |  |  |  | 157564 |  | HF-R 136 PL-L | Elektronisch |  | 2013-05-07 | 157565 | 36W PLL 4P HF DIM (23A) 830 | 36 | NACHT | DK 03-06 | nacht dim 22:30 - 06:00 | 27.8 | 36000 | 2013-05-08 | 2022-02-17 | 2022 | 964 | 3135 | 4099 | 26.7992 | 87.153 | 113.9522 | 0.09 | 10.26
SMA10122 | Binnen bebouwde kom |  | Boornbergum |  | Boornbergum |  | Helmblom | - | 198779 | 567268 |  | 0 | OV |  |  | 157566 | 5.5VST | 0 | Staal | 5 | 2011-02-03 | 2051-02-03 | enkel | 2051 | '6M PT PMF 1701726PJ | 425 | 350 | 160 | 935 | 157567 | PHIL FGS104 |  | 2011-02-03 | 2031-02-03 |  | enkele | 2031 | 'Sustainder Alexia, Stal2, 3000K, 2000lm | 300 | 50 | 350 |  |  |  | 157568 |  | HF-R 136 PL-L | Elektronisch |  | 2011-02-03 | 157569 | 36W PLL 4P HF DIM (23A) 830 | 36 | NACHT | DK 03-06 | nacht dim 22:30 - 06:00 | 27.8 | 36000 | 2011-02-03 | 2019-11-15 | 2019 | 964 | 3135 | 4099 | 26.7992 | 87.153 | 113.9522 | 0.09 | 10.26
SMA10123 | Binnen bebouwde kom |  | Boornbergum |  | Boornbergum |  | Helmblom | Huisnr. 23 | 198775 | 567238 |  | 0 | OV |  |  | 157570 | 5.5VST | 0 | Staal | 5 | 2011-02-03 | 2051-02-03 | enkel | 2051 | '6M PT PMF 1701726PJ | 425 | 350 | 160 | 935 | 157571 | PHIL FGS104 |  | 2011-02-03 | 2031-02-03 |  | enkele | 2031 | 'Sustainder Alexia, Stal2, 3000K, 2000lm | 300 | 50 | 350 |  |  |  | 157572 |  | HF-R 136 PL-L | Elektronisch |  | 2011-02-03 | 157573 | 36W PLL 4P HF DIM (23A) 830 | 36 | NACHT | DK 03-06 | nacht dim 22:30 - 06:00 | 27.8 | 36000 | 2011-02-03 | 2019-11-15 | 2019 | 964 | 3135 | 4099 | 26.7992 | 87.153 | 113.9522 | 0.09 | 10.26
SMA10125 | Binnen bebouwde kom |  | Boornbergum |  | Boornbergum |  | Helmblom | Huisnr. 5 | 198807 | 567141 |  | 0 | OV |  |  | 157574 | 5.5VST | 0 | Staal | 5 | 2011-02-03 | 2051-02-03 | enkel | 2051 | '6M PT PMF 1701726PJ | 425 | 350 | 160 | 935 | 157575 | PHIL FGS104 |  | 2011-02-03 | 2031-02-03 |  | enkele | 2031 | 'Sustainder Alexia, Stal2, 3000K, 2000lm | 300 | 50 | 350 |  |  |  | 157576 |  | HF-R 136 PL-L | Elektronisch |  | 2011-02-03 | 157577 | 36W PLL 4P HF DIM (23A) 830 | 36 | NACHT | DK 03-06 | nacht dim 22:30 - 06:00 | 27.8 | 36000 | 2011-02-03 | 2019-11-15 | 2019 | 964 | 3135 | 4099 | 26.7992 | 87.153 | 113.9522 | 0.09 | 10.26
SMA10126 | Binnen bebouwde kom |  | Boornbergum |  | Boornbergum |  | Bledlok | - | 198702 | 567297 |  | 0 | OV |  |  | 157578 | 5.5VST | 0 | Staal | 5 | 2011-02-08 | 2051-02-08 | enkel | 2051 | '6M PT PMF 1701726PJ | 425 | 350 | 160 | 935 | 157579 | PHIL FGS104 |  | 2011-02-08 | 2031-02-08 |  | enkele | 2031 | 'Sustainder Alexia, Stal2, 3000K, 2000lm | 300 | 50 | 350 |  |  |  | 157580 |  | HF-R 136 PL-L | Elektronisch |  | 2011-02-08 | 157581 | 36W PLL 4P HF DIM (23A) 830 | 36 | NACHT | DK 03-06 | nacht dim 22:30 - 06:00 | 27.8 | 36000 | 2011-02-08 | 2019-11-20 | 2019 | 964 | 3135 | 4099 | 26.7992 | 87.153 | 113.9522 | 0.09 | 10.26
SMA10128 | Binnen bebouwde kom |  | Boornbergum |  | Boornbergum |  | Bledlok | - | 198551 | 567267 |  | 0 | OV |  |  | 157582 | 5.5VST | 0 | Staal | 5 | 2011-02-09 | 2051-02-09 | enkel | 2051 | '6M PT PMF 1701726PJ | 425 | 350 | 160 | 935 | 157583 | PHIL FGS104 |  | 2011-02-09 | 2031-02-09 |  | enkele | 2031 | 'Sustainder Alexia, Stal2, 3000K, 2000lm | 300 | 50 | 350 |  |  |  | 157584 |  | HF-R 136 PL-L | Elektronisch |  | 2011-02-09 | 157585 | 36W PLL 4P HF DIM (23A) 830 | 36 | NACHT | DK 03-06 | nacht dim 22:30 - 06:00 | 27.8 | 36000 | 2011-02-09 | 2019-11-21 | 2019 | 964 | 3135 | 4099 | 26.7992 | 87.153 | 113.9522 | 0.09 | 10.26
SMA10129 | Binnen bebouwde kom |  | Boornbergum |  | Boornbergum |  | Titelroas | - | 198580 | 567185 |  | 0 | OV |  |  | 157586 | 5.5VST | 0 | Staal | 5 | 2011-02-09 | 2051-02-09 | enkel | 2051 | '6M PT PMF 1701726PJ | 425 | 350 | 160 | 935 | 157587 | PHIL FGS104 |  | 2011-02-09 | 2031-02-09 |  | enkele | 2031 | 'Sustainder Alexia, Stal2, 3000K, 2000lm | 300 | 50 | 350 |  |  |  | 157588 |  | HF-R 136 PL-L | Elektronisch |  | 2011-02-09 | 157589 | 36W PLL 4P HF DIM (23A) 830 | 36 | NACHT | DK 03-06 | nacht dim 22:30 - 06:00 | 27.8 | 36000 | 2011-02-09 | 2019-11-21 | 2019 | 964 | 3135 | 4099 | 26.7992 | 87.153 | 113.9522 | 0.09 | 10.26
SMA04774 | Binnen bebouwde kom |  | Oudega |  | Oudega |  | Langdeel | Huisnr. 14 | 196164 | 571049 |  | 0 | OV |  |  | 157782 | 5.5CAL | - | Aluminium | 5 | 1979-01-01 | 2019-01-01 | enkel | 2019 | '6M PT PMF 1701726PJ | 425 | 350 | 160 | 935 | 157783 | PHIL SGS201 |  | 1979-01-01 | 1999-01-01 |  | enkele | 1999 | 'Sustainder Alexia, Stal2, 3000K, 2000lm | 300 | 50 | 350 |  |  |  | 157784 |  | BSN 50 | conventioneel |  | 1979-01-01 | 157785 | 50W OSR SON-E I E27 NAV-E I | 50 | AVOND | DK 03-07 | - | 60 |  | 2019-11-08 | 2019-11-08 | 2019 | 716 | 354 | 1070 | 42.96 | 21.24 | 64.2 | 0.09 | 5.78
SMA04775 | Binnen bebouwde kom |  | Oudega |  | Oudega |  | Langdeel | Huisnr. 18 | 196185 | 571058 |  | 0 | OV |  |  | 157786 | 5.5CAL | - | Aluminium | 5 | 1979-01-01 | 2019-01-01 | enkel | 2019 | '6M PT PMF 1701726PJ | 425 | 350 | 160 | 935 | 157787 | PHIL FGS104 |  | 2006-04-28 | 2026-04-28 |  | enkele | 2026 | 'Sustainder Alexia, Stal2, 3000K, 2000lm | 300 | 50 | 350 |  |  |  | 157788 |  | HF-R 136 PL-L | Elektronisch |  | 2006-04-28 | 157789 | 36W PLL 4P HF DIM (23A) 830 | 36 | NACHT | DK 03-06 | nacht dim 22:30 - 06:00 | 27.8 | 36000 | 2007-01-01 | 2015-10-13 | 2015 | 964 | 3135 | 4099 | 26.7992 | 87.153 | 113.9522 | 0.09 | 10.26
SMA05227 | Buiten bebouwde kom |  | Kortehemmen |  | Kortehemmen |  | Boerestreek | - | 201574 | 565554 |  | 0 | OV |  |  | 157830 | '6M PT PMF 1701726PJ | 7016 | Staal | 5 | 2022-05-03 | 2062-05-03 | enkel | 2062 | '6M PT PMF 1701726PJ | 425 | 350 | 160 | 935 | 157831 | 'Sustainder Alexia, Stal2, 3000K, 2000lm | 2100 | 2022-05-03 | 2042-05-03 |  | enkele | 2042 | 'Sustainder Alexia, Stal2, 3000K, 2000lm | 300 | 50 | 350 |  |  |  | 157832 |  | 'Sustainder cassette full | Elektronisch | 25 | 2022-05-03 | 157833 | 23W, 24led, stal1, 3000K, 2000lm | 17 | NACHT | DK 03-06 | nacht dim 22:30 - 06:00 | 13 | 100000 | 2022-05-03 | 2046-09-24 | 2046 | 964 | 3135 | 4099 | 12.532 | 40.755 | 53.287 | 0.09 | 4.8
SMA05442 | Binnen bebouwde kom |  | Oudega |  | Oudega |  | It Krumdeel | Huisnr. 4 | 196165 | 571079 |  | 0 | OV |  |  | 157846 | 5.5CAL | - | Aluminium | 5 | 1983-01-01 | 2023-01-01 | enkel | 2023 | '6M PT PMF 1701726PJ | 425 | 350 | 160 | 935 | 157847 | PHIL FGS104 |  | 2006-04-28 | 2026-04-28 |  | enkele | 2026 | 'Sustainder Alexia, Stal2, 3000K, 2000lm | 300 | 50 | 350 |  |  |  | 157848 |  | HF-R 136 PL-L | Elektronisch |  | 2006-04-28 | 157849 | 36W PLL 4P HF DIM (23A) 830 | 36 | NACHT | DK 03-06 | nacht dim 22:30 - 06:00 | 27.8 | 36000 | 2007-01-01 | 2015-10-13 | 2015 | 964 | 3135 | 4099 | 26.7992 | 87.153 | 113.9522 | 0.09 | 10.26
SMA05443 | Binnen bebouwde kom |  | Oudega |  | Oudega |  | It Krumdeel | Huisnr. 8 | 196163 | 571109 |  | 0 | OV |  |  | 157850 | 5.5CAL | - | Aluminium | 5.5 | 1983-01-01 | 2023-01-01 | enkel | 2023 | '6M PT PMF 1701726PJ | 425 | 350 | 160 | 935 | 157851 | PHIL FGS104 |  | 2006-04-28 | 2026-04-28 |  | enkele | 2026 | 'Sustainder Alexia, Stal2, 3000K, 2000lm | 300 | 50 | 350 |  |  |  | 157852 |  | HF-R 136 PL-L | Elektronisch |  | 2006-04-28 | 157853 | 36W PLL 4P HF DIM (23A) 830 | 36 | NACHT | DK 03-06 | nacht dim 22:30 - 06:00 | 27.8 | 36000 | 2007-01-01 | 2015-10-13 | 2015 | 964 | 3135 | 4099 | 26.7992 | 87.153 | 113.9522 | 0.09 | 10.26
SMA05446 | Binnen bebouwde kom |  | Oudega |  | Oudega |  | It Krumdeel | Huisnr. 68 | 196151 | 571154 |  | 0 | OV |  |  | 157862 | 5.5VST | 0 | Staal | 5.5 | 2019-08-27 | 2059-08-27 | enkel | 2059 | '6M PT PMF 1701726PJ | 425 | 350 | 160 | 935 | 157863 | PHIL FGS104 |  | 2006-04-28 | 2026-04-28 |  | enkele | 2026 | 'Sustainder Alexia, Stal2, 3000K, 2000lm | 300 | 50 | 350 |  |  |  | 157864 |  | HF-R 136 PL-L | Elektronisch |  | 2006-04-28 | 157865 | 36W PLL 4P HF DIM (23A) 830 | 36 | NACHT | DK 03-06 | nacht dim 22:30 - 06:00 | 27.8 | 36000 | 2007-01-01 | 2015-10-13 | 2015 | 964 | 3135 | 4099 | 26.7992 | 87.153 | 113.9522 | 0.09 | 10.26
SMA05563 | Binnen bebouwde kom |  | Rottevalle |  | Rottevalle |  | Efterwei | Huisnr. 18 | 202663 | 573284 |  | 0 | OV |  |  | 157878 | 8CST | 0 | Staal | 5 | 1975-01-01 | 2015-01-01 | enkel | 2015 | '6M PT PMF 1701726PJ | 425 | 350 | 160 | 935 | 157879 | SCHR ALTRA 3 |  | 2009-02-25 | 2029-02-25 |  | enkele | 2029 | 'Sustainder Alexia, Stal2, 3000K, 2000lm | 300 | 50 | 350 |  |  |  | 157880 |  | HF-P 155 PL-L | Elektronisch |  | 2009-02-25 | 157881 | 55W PLL 4P HF 840 | 55 | AVOND | DK 03-07 | - | 61 | 36000 | 2018-12-04 | 2052-07-26 | 2052 | 716 | 354 | 1070 | 43.676 | 21.594 | 65.27 | 0.09 | 5.87
SMA05564 | Binnen bebouwde kom |  | Rottevalle |  | Rottevalle |  | Efterwei | Huisnr. 18 | 202682 | 573308 |  | 0 | OV |  |  | 157882 | 8CST | 0 | Staal | 5 | 1975-01-01 | 2015-01-01 | enkel | 2015 | '6M PT PMF 1701726PJ | 425 | 350 | 160 | 935 | 157883 | SCHR ALTRA 3 |  | 2009-02-25 | 2029-02-25 |  | enkele | 2029 | 'Sustainder Alexia, Stal2, 3000K, 2000lm | 300 | 50 | 350 |  |  |  | 157884 |  | HF-R 155 PL-L | Elektronisch |  | 2009-02-25 | 157885 | 55W PLL 4P HF 840 | 55 | AVOND | DK 03-07 | - | 61 | 36000 | 2009-02-25 | 2042-10-18 | 2042 | 716 | 354 | 1070 | 43.676 | 21.594 | 65.27 | 0.09 | 5.87
SMA05565 | Binnen bebouwde kom |  | Rottevalle |  | Rottevalle |  | Efterwei | - | 202635 | 573232 |  | 0 | OV |  |  | 157886 | 5.5VST | 0 | Staal | 5 | 1995-01-01 | 2035-01-01 | enkel | 2035 | '6M PT PMF 1701726PJ | 425 | 350 | 160 | 935 | 157887 | PHIL FGS224 |  | 1995-01-01 | 2015-01-01 |  | enkele | 2015 | 'Sustainder Alexia, Stal2, 3000K, 2000lm | 300 | 50 | 350 |  |  |  | 157888 |  | HF-R 136 PL-L | Elektronisch |  | 1995-01-01 | 157889 | 36W PLL 4P HF DIM (23A) 830 | 36 | NACHT | DK 03-06 | nacht dim 22:30 - 06:00 | 27.8 | 36000 | 1995-01-01 | 2003-10-13 | 2003 | 964 | 3135 | 4099 | 26.7992 | 87.153 | 113.9522 | 0.09 | 10.26
SMA05571 | Binnen bebouwde kom |  | Boornbergum |  | Boornbergum |  | Bosschawei | Huisnr. 1 | 199036 | 566438 |  | 0 | OV |  |  | 157902 | 5.5CAL | - | Aluminium | 5 | 1981-01-01 | 2021-01-01 | enkel | 2021 | '6M PT PMF 1701726PJ | 425 | 350 | 160 | 935 | 157903 | PHIL SGS201 |  | 1981-01-01 | 2001-01-01 |  | enkele | 2001 | 'Sustainder Alexia, Stal2, 3000K, 2000lm | 300 | 50 | 350 |  |  |  | 157904 |  | BSN 50 | conventioneel |  | 1981-01-01 | 157905 | 50W SON | 50 | AVOND | DK 03-07 | - | 60 | 16000 | 2007-01-01 | 2021-12-14 | 2021 | 716 | 354 | 1070 | 42.96 | 21.24 | 64.2 | 0.09 | 5.78
SMA05572 | Binnen bebouwde kom |  | Boornbergum |  | Boornbergum |  | Bosschawei | Huisnr. 5 | 199030 | 566463 |  | 0 | OV |  |  | 157906 | 5.5CAL | - | Aluminium | 5 | 1981-01-01 | 2021-01-01 | enkel | 2021 | '6M PT PMF 1701726PJ | 425 | 350 | 160 | 935 | 157907 | PHIL SGS201 |  | 1981-01-01 | 2001-01-01 |  | enkele | 2001 | 'Sustainder Alexia, Stal2, 3000K, 2000lm | 300 | 50 | 350 |  |  |  | 157908 |  | BSN 50 | conventioneel |  | 1981-01-01 | 157909 | 50W SON | 50 | NACHT | DK 03-06 | - | 60 | 16000 | 2007-01-01 | 2010-11-26 | 2010 | 964 | 3135 | 4099 | 57.84 | 188.1 | 245.94 | 0.09 | 22.13
SMA05573 | Binnen bebouwde kom |  | Boornbergum |  | Boornbergum |  | Bosschawei | Huisnr. 7A | 199021 | 566490 |  | 0 | OV |  |  | 157910 | 5.5CAL | - | Aluminium | 5 | 1986-10-06 | 2026-10-06 | enkel | 2026 | '6M PT PMF 1701726PJ | 425 | 350 | 160 | 935 | 157911 | PHIL SGS201 |  | 1986-10-06 | 2006-10-06 |  | enkele | 2006 | 'Sustainder Alexia, Stal2, 3000K, 2000lm | 300 | 50 | 350 |  |  |  | 157912 |  | BSN 50 | conventioneel |  | 1986-10-06 | 157913 | 50W SON | 50 | AVOND | DK 03-07 | - | 60 | 16000 | 2007-01-01 | 2021-12-14 | 2021 | 716 | 354 | 1070 | 42.96 | 21.24 | 64.2 | 0.09 | 5.78
SMA05574 | Binnen bebouwde kom |  | Boornbergum |  | Boornbergum |  | Wiegersmawei | Huisnr. 1 | 199004 | 566516 |  | 0 | OV |  |  | 157914 | 5.5CAL | - | Aluminium | 5 | 1981-01-01 | 2021-01-01 | enkel | 2021 | '6M PT PMF 1701726PJ | 425 | 350 | 160 | 935 | 157915 | PHIL SGS201 |  | 1981-01-01 | 2001-01-01 |  | enkele | 2001 | 'Sustainder Alexia, Stal2, 3000K, 2000lm | 300 | 50 | 350 |  |  |  | 157916 |  | BSN 50 | conventioneel |  | 1981-01-01 | 157917 | 50W SON | 50 | NACHT | DK 03-06 | - | 60 | 16000 | 2007-01-01 | 2010-11-26 | 2010 | 964 | 3135 | 4099 | 57.84 | 188.1 | 245.94 | 0.09 | 22.13
SMA05575 | Binnen bebouwde kom |  | Boornbergum |  | Boornbergum |  | Bosschawei | Huisnr. 6 | 199018 | 566540 |  | 0 | OV |  |  | 157918 | 5.5CAL | - | Aluminium | 5 | 1981-01-01 | 2021-01-01 | enkel | 2021 | '6M PT PMF 1701726PJ | 425 | 350 | 160 | 935 | 157919 | PHIL SGS201 |  | 1981-01-01 | 2001-01-01 |  | enkele | 2001 | 'Sustainder Alexia, Stal2, 3000K, 2000lm | 300 | 50 | 350 |  |  |  | 157920 |  | BSN 50 | conventioneel |  | 1981-01-01 | 157921 | 50W SON | 50 | AVOND | DK 03-07 | - | 60 | 16000 | 2007-01-01 | 2021-12-14 | 2021 | 716 | 354 | 1070 | 42.96 | 21.24 | 64.2 | 0.09 | 5.78
SMA05576 | Binnen bebouwde kom |  | Boornbergum |  | Boornbergum |  | Bosschawei | Huisnr. 14 | 199007 | 566574 |  | 0 | OV |  |  | 157922 | 5.5CAL | - | Aluminium | 5 | 1981-01-01 | 2021-01-01 | enkel | 2021 | '6M PT PMF 1701726PJ | 425 | 350 | 160 | 935 | 157923 | PHIL SGS201 |  | 1981-01-01 | 2001-01-01 |  | enkele | 2001 | 'Sustainder Alexia, Stal2, 3000K, 2000lm | 300 | 50 | 350 |  |  |  | 157924 |  | BSN 50 | conventioneel |  | 1981-01-01 | 157925 | 50W SON | 50 | AVOND | DK 03-07 | - | 60 | 16000 | 2020-10-19 | 2035-10-02 | 2035 | 716 | 354 | 1070 | 42.96 | 21.24 | 64.2 | 0.09 | 5.78
SMA05577 | Binnen bebouwde kom |  | Boornbergum |  | Boornbergum |  | Bosschawei | Huisnr. 20 | 198996 | 566605 |  | 0 | OV |  |  | 157926 | 5.5CAL | - | Aluminium | 5 | 1981-01-01 | 2021-01-01 | enkel | 2021 | '6M PT PMF 1701726PJ | 425 | 350 | 160 | 935 | 157927 | PHIL SGS201 |  | 1981-01-01 | 2001-01-01 |  | enkele | 2001 | 'Sustainder Alexia, Stal2, 3000K, 2000lm | 300 | 50 | 350 |  |  |  | 157928 |  | BSN 50 | conventioneel |  | 1981-01-01 | 157929 | 50W SON | 50 | NACHT | DK 03-06 | - | 60 | 16000 | 2008-04-08 | 2012-03-03 | 2012 | 964 | 3135 | 4099 | 57.84 | 188.1 | 245.94 | 0.09 | 22.13
SMA05578 | Binnen bebouwde kom |  | Boornbergum |  | Boornbergum |  | Wiegersmawei | Huisnr. 85 | 198966 | 566598 |  | 0 | OV |  |  | 157930 | 5.5CAL | - | Aluminium | 5 | 1981-01-01 | 2021-01-01 | enkel | 2021 | '6M PT PMF 1701726PJ | 425 | 350 | 160 | 935 | 157931 | PHIL SGS201 |  | 1981-01-01 | 2001-01-01 |  | enkele | 2001 | 'Sustainder Alexia, Stal2, 3000K, 2000lm | 300 | 50 | 350 |  |  |  | 157932 |  | BSN 50 | conventioneel |  | 1981-01-01 | 157933 | 50W SON | 50 | AVOND | DK 03-07 | - | 60 | 16000 | 2007-01-01 | 2021-12-14 | 2021 | 716 | 354 | 1070 | 42.96 | 21.24 | 64.2 | 0.09 | 5.78
SMA05579 | Binnen bebouwde kom |  | Boornbergum |  | Boornbergum |  | Wiegersmawei | Huisnr. 83 | 198944 | 566590 |  | 0 | OV |  |  | 157934 | 5.5CAL | - | Aluminium | 5 | 1981-01-01 | 2021-01-01 | enkel | 2021 | '6M PT PMF 1701726PJ | 425 | 350 | 160 | 935 | 157935 | PHIL SGS201 |  | 1981-01-01 | 2001-01-01 |  | enkele | 2001 | 'Sustainder Alexia, Stal2, 3000K, 2000lm | 300 | 50 | 350 |  |  |  | 157936 |  | BSN 50 | conventioneel |  | 1981-01-01 | 157937 | 50W OSR SON-E I E27 NAV-E I | 50 | NACHT | DK 03-06 | - | 60 |  | 2007-01-01 | 2007-01-01 | 2007 | 964 | 3135 | 4099 | 57.84 | 188.1 | 245.94 | 0.09 | 22.13
SMA05580 | Binnen bebouwde kom |  | Boornbergum |  | Boornbergum |  | Wiegersmawei | Huisnr. 65 | 198946 | 566561 |  | 0 | OV |  |  | 157938 | 5.5CAL | - | Aluminium | 5 | 1981-01-01 | 2021-01-01 | enkel | 2021 | '6M PT PMF 1701726PJ | 425 | 350 | 160 | 935 | 157939 | PHIL SGS201 |  | 1981-01-01 | 2001-01-01 |  | enkele | 2001 | 'Sustainder Alexia, Stal2, 3000K, 2000lm | 300 | 50 | 350 |  |  |  | 157940 |  | BSN 50 | conventioneel |  | 1981-01-01 | 157941 | 50W SON | 50 | AVOND | DK 03-07 | - | 60 | 16000 | 2007-01-01 | 2021-12-14 | 2021 | 716 | 354 | 1070 | 42.96 | 21.24 | 64.2 | 0.09 | 5.78
SMA05581 | Binnen bebouwde kom |  | Boornbergum |  | Boornbergum |  | Wiegersmawei | Huisnr. 55 | 198956 | 566532 |  | 0 | OV |  |  | 157942 | 5.5CAL | - | Aluminium | 5 | 1981-01-01 | 2021-01-01 | enkel | 2021 | '6M PT PMF 1701726PJ | 425 | 350 | 160 | 935 | 157943 | PHIL SGS201 |  | 1981-01-01 | 2001-01-01 |  | enkele | 2001 | 'Sustainder Alexia, Stal2, 3000K, 2000lm | 300 | 50 | 350 |  |  |  | 157944 |  | BSN 50 | conventioneel |  | 1981-01-01 | 157945 | 50W SON | 50 | AVOND | DK 03-07 | - | 60 | 16000 | 2007-01-01 | 2021-12-14 | 2021 | 716 | 354 | 1070 | 42.96 | 21.24 | 64.2 | 0.09 | 5.78
SMA05582 | Binnen bebouwde kom |  | Boornbergum |  | Boornbergum |  | Wiegersmawei | Huisnr. 35 | 198964 | 566510 |  | 0 | OV |  |  | 157946 | 5.5CAL | - | Aluminium | 5 | 1988-04-18 | 2028-04-18 | enkel | 2028 | '6M PT PMF 1701726PJ | 425 | 350 | 160 | 935 | 157947 | PHIL SGS201 |  | 1988-04-18 | 2008-04-18 |  | enkele | 2008 | 'Sustainder Alexia, Stal2, 3000K, 2000lm | 300 | 50 | 350 |  |  |  | 157948 |  | BSN 50 | conventioneel |  | 1988-04-18 | 157949 | 50W SON | 50 | NACHT | DK 03-06 | - | 60 | 16000 | 2007-01-01 | 2010-11-26 | 2010 | 964 | 3135 | 4099 | 57.84 | 188.1 | 245.94 | 0.09 | 22.13
SMA05594 | Buiten bebouwde kom |  | Oudega |  | Oudega |  | Utein | - | 195160 | 571849 |  | 0 | OV |  |  | 157974 | '6M PT PMF 1701726PJ | 7016 | Staal | 5 | 2022-02-10 | 2062-02-10 | enkel | 2062 | '6M PT PMF 1701726PJ | 425 | 350 | 160 | 935 | 157975 | 'Sustainder Alexia, Stal2, 3000K, 2000lm | 2100 | 2022-02-10 | 2042-02-10 |  | enkele | 2042 | 'Sustainder Alexia, Stal2, 3000K, 2000lm | 300 | 50 | 350 |  |  |  | 157976 |  | 'Sustainder cassette full | Elektronisch | 25 | 2022-02-10 | 157977 | 23W, 24led, stal1, 3000K, 2000lm | 17 | NACHT | DK 03-06 | nacht dim 22:30 - 06:00 | 13 | 100000 | 2022-02-10 | 2046-07-04 | 2046 | 964 | 3135 | 4099 | 12.532 | 40.755 | 53.287 | 0.09 | 4.8
SMA05600 | Buiten bebouwde kom |  | De Tike |  | De Tike |  | Master Iniawei | - | 198143 | 573828 |  | 0 | OV |  |  | 157990 | 5.5CAL | 7035 | Staal | 5 | 2019-03-19 | 2059-03-19 | enkel | 2059 | '6M PT PMF 1701726PJ | 425 | 350 | 160 | 935 | 157991 | 'Sustainder Alexia, Stal2, 3000K, 2000lm | 2100 | 2019-03-21 | 2039-03-21 |  | enkele | 2039 | 'Sustainder Alexia, Stal2, 3000K, 2000lm | 300 | 50 | 350 |  |  |  | 157992 |  | 'Sustainder cassette full GATEWAY | Elektronisch | 25 | 2019-03-21 | 157993 | 23W, 24led, stal1, 3000K, 2000lm | 17 | NACHT | DK 03-06 | nacht dim 22:30 - 06:00 | 13 | 100000 | 2019-03-21 | 2043-08-12 | 2043 | 964 | 3135 | 4099 | 12.532 | 40.755 | 53.287 | 0.09 | 4.8
SMA05601 | Binnen bebouwde kom |  | De Tike |  | De Tike |  | It Leech | Huisnr. 8 | 198692 | 573623 |  | 0 | OV |  |  | 157994 | 5.5VST | 7035 | Staal | 5.5 | 2004-01-30 | 2044-01-30 | enkel | 2044 | '6M PT PMF 1701726PJ | 425 | 350 | 160 | 935 | 157995 | PHIL FGS104 |  | 2004-01-30 | 2024-01-30 |  | enkele | 2024 | 'Sustainder Alexia, Stal2, 3000K, 2000lm | 300 | 50 | 350 |  |  |  | 157996 |  | HF-R 136 PL-L | Elektronisch |  | 2004-01-30 | 157997 | 36W PLL 4P HF DIM (23A) 830 | 36 | NACHT | DK 03-06 | nacht dim 22:30 - 06:00 | 27.8 | 36000 | 2014-11-01 | 2023-08-13 | 2023 | 964 | 3135 | 4099 | 26.7992 | 87.153 | 113.9522 | 0.09 | 10.26
SMA05602 | Binnen bebouwde kom |  | De Tike |  | De Tike |  | It Leech | Huisnr. 10 | 198741 | 573627 |  | 0 | OV |  |  | 157998 | 5.5CAL | - | Aluminium | 5.5 | 1981-01-01 | 2021-01-01 | enkel | 2021 | '6M PT PMF 1701726PJ | 425 | 350 | 160 | 935 | 157999 | PHIL FGS104 |  | 2004-01-30 | 2024-01-30 |  | enkele | 2024 | 'Sustainder Alexia, Stal2, 3000K, 2000lm | 300 | 50 | 350 |  |  |  | 158000 |  | HF-R 136 PL-L | Elektronisch |  | 2004-01-30 | 158001 | 36W PLL 4P HF DIM (23A) 830 | 36 | NACHT | DK 03-06 | nacht dim 22:30 - 06:00 | 27.8 | 36000 | 2014-11-01 | 2023-08-13 | 2023 | 964 | 3135 | 4099 | 26.7992 | 87.153 | 113.9522 | 0.09 | 10.26
SMA05604 | Binnen bebouwde kom |  | De Tike |  | De Tike |  | Leijensreed | Huisnr. 16 | 198701 | 574220 |  | 0 | OV |  |  | 158002 | 5.5CAL | - | Aluminium | 5.5 | 1981-01-01 | 2021-01-01 | enkel | 2021 | '6M PT PMF 1701726PJ | 425 | 350 | 160 | 935 | 158003 | PHIL FGS104 |  | 2005-04-13 | 2025-04-13 |  | enkele | 2025 | 'Sustainder Alexia, Stal2, 3000K, 2000lm | 300 | 50 | 350 |  |  |  | 158004 |  | HF-R 136 PL-L | Elektronisch |  | 2005-04-13 | 158005 | 36W PLL 4P HF DIM (23A) 830 | 36 | NACHT | DK 03-06 | nacht dim 22:30 - 06:00 | 27.8 | 36000 | 2014-11-01 | 2023-08-13 | 2023 | 964 | 3135 | 4099 | 26.7992 | 87.153 | 113.9522 | 0.09 | 10.26
SMA05605 | Binnen bebouwde kom |  | De Tike |  | De Tike |  | Leijensreed | Huisnr. 23 | 198877 | 574222 |  | 0 | OV |  |  | 158006 | 5.5CAL | - | Aluminium | 5.5 | 1980-01-01 | 2020-01-01 | enkel | 2020 | '6M PT PMF 1701726PJ | 425 | 350 | 160 | 935 | 158007 | PHIL FGS104 |  | 2005-04-13 | 2025-04-13 |  | enkele | 2025 | 'Sustainder Alexia, Stal2, 3000K, 2000lm | 300 | 50 | 350 |  |  |  | 158008 |  | HF-R 136 PL-L | Elektronisch |  | 2005-04-13 | 158009 | 36W PLL 4P HF DIM (23A) 830 | 36 | NACHT | DK 03-06 | nacht dim 22:30 - 06:00 | 27.8 | 36000 | 2014-11-01 | 2023-08-13 | 2023 | 964 | 3135 | 4099 | 26.7992 | 87.153 | 113.9522 | 0.09 | 10.26
SMA05618 | Binnen bebouwde kom |  | Opeinde |  | Opeinde |  | Hegewei | - | 199763 | 571722 |  | 0 | OV |  |  | 158030 | 5.5VST | 7035 | Staal | 5 | 2018-09-20 | 2058-09-20 | enkel | 2058 | '6M PT PMF 1701726PJ | 425 | 350 | 160 | 935 | 158031 | 'Sustainder Alexia, Stal2, 3000K, 2000lm | 2100 | 2021-10-25 | 2041-10-25 |  | enkele | 2041 | 'Sustainder Alexia, Stal2, 3000K, 2000lm | 300 | 50 | 350 |  |  |  | 158032 |  | 'Sustainder cassette full | Elektronisch | 25 | 2021-10-25 | 158033 | 23W, 24led, stal1, 3000K, 2000lm | 17 | NACHT | DK 03-06 | nacht dim 22:30 - 06:00 | 13 | 100000 | 2021-10-25 | 2046-03-18 | 2046 | 964 | 3135 | 4099 | 12.532 | 40.755 | 53.287 | 0.09 | 4.8
SMA05619 | Binnen bebouwde kom |  | Opeinde |  | Opeinde |  | Legauke | Huisnr. 6 | 199714 | 571600 |  | 0 | OV |  |  | 158034 | 5.5CAL | - | Aluminium | 5.5 | 1980-01-01 | 2020-01-01 | enkel | 2020 | '6M PT PMF 1701726PJ | 425 | 350 | 160 | 935 | 158035 | INDU 2551 IRIS |  | 2003-06-01 | 2023-06-01 |  | enkele | 2023 | 'Sustainder Alexia, Stal2, 3000K, 2000lm | 300 | 50 | 350 |  |  |  | 158036 |  | HF-R 136 PL-L | Elektronisch |  | 2003-06-01 | 158037 | 36W PLL 4P HF DIM (23A) 830 | 36 | NACHT | DK 03-06 | nacht dim 22:30 - 06:00 | 27.8 | 36000 | 2019-09-03 | 2028-06-14 | 2028 | 964 | 3135 | 4099 | 26.7992 | 87.153 | 113.9522 | 0.09 | 10.26
SMA05625 | Binnen bebouwde kom |  | Houtigehage |  | Houtigehage |  | Dunoardswei | Huisnr. 7 | 205788 | 574262 |  | 0 | OV |  |  | 158046 | 8CST | 0 | Staal | 5 | 1981-01-01 | 2021-01-01 | enkel | 2021 | '6M PT PMF 1701726PJ | 425 | 350 | 160 | 935 | 158047 | PHIL SRM | - | 1981-01-01 | 2001-01-01 |  | enkele | 2001 | 'Sustainder Alexia, Stal2, 3000K, 2000lm | 300 | 50 | 350 |  |  |  | 158048 |  | Xitanium light programmable | Elektronisch | 22 | 1981-01-01 | 158049 | LED SOX unit 20Watt | 20 | NACHT | DK 03-06 | nacht dim 22:30 - 06:00 | 15 | 100000 | 2019-01-16 | 2043-06-09 | 2043 | 964 | 3135 | 4099 | 14.46 | 47.025 | 61.485 | 0.09 | 5.53
[20 empty] | 5 |  |  | meerdere | [5 empty] | 0 | 158051 | PHIL SRM | - | 1975-01-01 | 1995-01-01 |  | enkele | 1995 | 'Sustainder Alexia, Stal2, 3000K, 2000lm | 300 | 50 | 350 |  |  |  | 158052 |  | Xitanium light programmable | Elektronisch | 22 | 1975-01-01 | 158053 | LED SOX unit 20Watt | 20 | NACHT | DK 03-06 | nacht dim 22:30 - 06:00 | 15 | 100000 | 2019-01-16 | 2043-06-09 | 2043 | 964 | 3135 | 4099 | 14.46 | 47.025 | 61.485 | 0.09 | 5.53
SMA05627 | Binnen bebouwde kom |  | Houtigehage |  | Houtigehage |  | Dunoardswei | Huisnr. 17 | 205892 | 574352 |  | 0 | OV |  |  | 158054 | 8VSTDU | 0 | Staal | 5 | 1975-01-01 | 2015-01-01 | enkel | 2015 | '6M PT PMF 1701726PJ | 425 | 350 | 160 | 935 | 158055 | INDU 2552 IRIS |  | 1975-01-01 | 1995-01-01 |  | enkele | 1995 | 'Sustainder Alexia, Stal2, 3000K, 2000lm | 300 | 50 | 350 |  |  |  | 158056 |  | HF-R 155 PL-L | Elektronisch |  | 1975-01-01 | 158057 | 55W PLL 4P HF 830 | 55 | NACHT | DK 03-06 | - | 61 | 36000 | 2007-01-01 | 2015-10-13 | 2015 | 964 | 3135 | 4099 | 58.804 | 191.235 | 250.039 | 0.09 | 22.5
SMA05988 | Binnen bebouwde kom |  | Rottevalle |  | Rottevalle |  | Kompagnonswei | Huisnr. 46 | 203116 | 573107 |  | 0 | OV |  |  | 158106 | 8CST | 0 | Staal | 5 | 1981-01-01 | 2021-01-01 | enkel | 2021 | '6M PT PMF 1701726PJ | 425 | 350 | 160 | 935 | 158107 | PHIL SRM | - | 1981-01-01 | 2001-01-01 |  | enkele | 2001 | 'Sustainder Alexia, Stal2, 3000K, 2000lm | 300 | 50 | 350 |  |  |  | 158108 |  | BSX 55 H26 | conventioneel | - | 1981-01-01 | 158109 | 55W LST BY22d 1800K | 55 | NACHT | DK 03-06 | - | 66 | 18000 | 2010-02-16 | 2014-07-08 | 2014 | 964 | 3135 | 4099 | 63.624 | 206.91 | 270.534 | 0.09 | 24.35
SMA06095 | Binnen bebouwde kom |  | Opeinde |  | Opeinde |  | Hegedykje | Huisnr. 21 | 200062 | 571911 |  | 0 | OV |  |  | 158130 | 5.5VST | 0 | Staal | 5.5 | 2003-08-19 | 2043-08-19 | enkel | 2043 | '6M PT PMF 1701726PJ | 425 | 350 | 160 | 935 | 158131 | INDU 2551 IRIS |  | 2003-08-19 | 2023-08-19 |  | enkele | 2023 | 'Sustainder Alexia, Stal2, 3000K, 2000lm | 300 | 50 | 350 |  |  |  | 158132 |  | HF-R 136 PL-L | Elektronisch |  | 2003-08-19 | 158133 | 36W PLL 4P HF DIM (23A) 830 | 36 | NACHT | DK 03-06 | nacht dim 22:30 - 06:00 | 27.8 | 36000 | 2007-01-01 | 2015-10-13 | 2015 | 964 | 3135 | 4099 | 26.7992 | 87.153 | 113.9522 | 0.09 | 10.26
SMA06096 | Binnen bebouwde kom |  | Opeinde |  | Opeinde |  | Hegedykje | Huisnr. 2 | 200058 | 571882 |  | 0 | OV |  |  | 158134 | 5.5VST | 0 | Staal | 5.5 | 2003-08-20 | 2043-08-20 | enkel | 2043 | '6M PT PMF 1701726PJ | 425 | 350 | 160 | 935 | 158135 | INDU 2551 IRIS |  | 2003-08-20 | 2023-08-20 |  | enkele | 2023 | 'Sustainder Alexia, Stal2, 3000K, 2000lm | 300 | 50 | 350 |  |  |  | 158136 |  | HF-R 136 PL-L | Elektronisch |  | 2003-08-20 | 158137 | 36W PLL 4P HF DIM (23A) 830 | 36 | NACHT | DK 03-06 | nacht dim 22:30 - 06:00 | 27.8 | 36000 | 2007-01-01 | 2015-10-13 | 2015 | 964 | 3135 | 4099 | 26.7992 | 87.153 | 113.9522 | 0.09 | 10.26
SMA06098 | Binnen bebouwde kom |  | Opeinde |  | Opeinde |  | Hegedykje | Huisnr. 34 | 200048 | 571823 |  | 0 | OV |  |  | 158138 | 5.5VST | 0 | Staal | 5.5 | 2003-08-19 | 2043-08-19 | enkel | 2043 | '6M PT PMF 1701726PJ | 425 | 350 | 160 | 935 | 158139 | INDU 2551 IRIS |  | 2003-08-19 | 2023-08-19 |  | enkele | 2023 | 'Sustainder Alexia, Stal2, 3000K, 2000lm | 300 | 50 | 350 |  |  |  | 158140 |  | HF-R 136 PL-L | Elektronisch |  | 2003-08-19 | 158141 | 36W PLL 4P HF DIM (23A) 830 | 36 | NACHT | DK 03-06 | nacht dim 22:30 - 06:00 | 27.8 | 36000 | 2007-01-01 | 2015-10-13 | 2015 | 964 | 3135 | 4099 | 26.7992 | 87.153 | 113.9522 | 0.09 | 10.26
SMA06099 | Binnen bebouwde kom |  | Houtigehage |  | Houtigehage |  | De Pikstiennen | Huisnr. 30 | 205467 | 574376 |  | 0 | OV |  |  | 158142 | 5.5CAL | - | Aluminium | 5 | 1985-01-01 | 2025-01-01 | enkel | 2025 | '6M PT PMF 1701726PJ | 425 | 350 | 160 | 935 | 158143 | PHIL FGS104 |  | 2001-03-15 | 2021-03-15 |  | enkele | 2021 | 'Sustainder Alexia, Stal2, 3000K, 2000lm | 300 | 50 | 350 |  |  |  | 158144 |  | HF-R 136 PL-L | Elektronisch |  | 2001-03-15 | 158145 | 36W PLL 4P HF DIM (23A) 830 | 36 | NACHT | DK 03-06 | nacht dim 22:30 - 06:00 | 27.8 | 36000 | 2007-01-01 | 2015-10-13 | 2015 | 964 | 3135 | 4099 | 26.7992 | 87.153 | 113.9522 | 0.09 | 10.26
SMA06107 | Binnen bebouwde kom |  | Drachtstercompagnie |  | Drachtstercompagnie |  | Swarte Wyk | Huisnr. 23 | 205463 | 572407 |  | 0 | OV |  |  | 158146 | 5.5CST | 0 | Staal | 5.5 | 1975-01-01 | 2015-01-01 | enkel | 2015 | '6M PT PMF 1701726PJ | 425 | 350 | 160 | 935 | 158147 | PHIL FGS104 |  | 2003-04-01 | 2023-04-01 |  | enkele | 2023 | 'Sustainder Alexia, Stal2, 3000K, 2000lm | 300 | 50 | 350 |  |  |  | 158148 |  | HF-R 136 PL-L | Elektronisch |  | 2003-04-01 | 158149 | 36W PLL 4P HF DIM (23A) 830 | 36 | NACHT | DK 03-06 | nacht dim 22:30 - 06:00 | 27.8 | 36000 | 2007-01-01 | 2015-10-13 | 2015 | 964 | 3135 | 4099 | 26.7992 | 87.153 | 113.9522 | 0.09 | 10.26
SMA06144 | Binnen bebouwde kom |  | De Tike |  | De Tike |  | It Leech | Huisnr. 4b | 198636 | 573621 |  | 0 | OV |  |  | 158154 | 5.5VST | 7035 | Staal | 5 | 2021-06-14 | 2061-06-14 | enkel | 2061 | '6M PT PMF 1701726PJ | 425 | 350 | 160 | 935 | 158155 | PHIL FGS104 |  | 1998-06-29 | 2018-06-29 |  | enkele | 2018 | 'Sustainder Alexia, Stal2, 3000K, 2000lm | 300 | 50 | 350 |  |  |  | 158156 |  | HF-R 136 PL-L | Elektronisch |  | 1998-06-29 | 158157 | 36W PLL 4P HF DIM (23A) 830 | 36 | NACHT | DK 03-06 | nacht dim 22:30 - 06:00 | 27.8 | 36000 | 2014-11-01 | 2023-08-13 | 2023 | 964 | 3135 | 4099 | 26.7992 | 87.153 | 113.9522 | 0.09 | 10.26
SMA06197 | Binnen bebouwde kom |  | Houtigehage |  | Houtigehage |  | It Grien | Huisnr. 6 | 205543 | 574312 |  | 0 | OV |  |  | 158158 | 5.5VST | 0 | Staal | 5 | 1985-01-01 | 2025-01-01 | enkel | 2025 | '6M PT PMF 1701726PJ | 425 | 350 | 160 | 935 | 158159 | PHIL FGS104 |  | 2001-02-12 | 2021-02-12 |  | enkele | 2021 | 'Sustainder Alexia, Stal2, 3000K, 2000lm | 300 | 50 | 350 |  |  |  | 158160 |  | HF-R 136 PL-L | Elektronisch |  | 2001-02-12 | 158161 | 36W PLL 4P HF DIM (23A) 830 | 36 | NACHT | DK 03-06 | nacht dim 22:30 - 06:00 | 27.8 | 36000 | 2001-02-12 | 2009-11-24 | 2009 | 964 | 3135 | 4099 | 26.7992 | 87.153 | 113.9522 | 0.09 | 10.26
SMA06199 | Binnen bebouwde kom |  | Houtigehage |  | Houtigehage |  | It Grien | Huisnr. 11 | 205536 | 574243 |  | 0 | OV |  |  | 158162 | 5.5VST | 0 | Staal | 5 | 2001-02-12 | 2041-02-12 | enkel | 2041 | '6M PT PMF 1701726PJ | 425 | 350 | 160 | 935 | 158163 | PHIL FGS104 |  | 2001-02-12 | 2021-02-12 |  | enkele | 2021 | 'Sustainder Alexia, Stal2, 3000K, 2000lm | 300 | 50 | 350 |  |  |  | 158164 |  | HF-R 136 PL-L | Elektronisch |  | 2001-02-12 | 158165 | 36W PLL 4P HF DIM (23A) 830 | 36 | NACHT | DK 03-06 | nacht dim 22:30 - 06:00 | 27.8 | 36000 | 2007-01-01 | 2015-10-13 | 2015 | 964 | 3135 | 4099 | 26.7992 | 87.153 | 113.9522 | 0.09 | 10.26
SMA06200 | Binnen bebouwde kom |  | Houtigehage |  | Houtigehage |  | It Grien | Huisnr. 11 | 205564 | 574214 |  | 0 | OV |  |  | 158166 | 5.5VST | 0 | Staal | 5 | 1985-01-01 | 2025-01-01 | enkel | 2025 | '6M PT PMF 1701726PJ | 425 | 350 | 160 | 935 | 158167 | PHIL FGS104 |  | 2001-02-12 | 2021-02-12 |  | enkele | 2021 | 'Sustainder Alexia, Stal2, 3000K, 2000lm | 300 | 50 | 350 |  |  |  | 158168 |  | HF-R 136 PL-L | Elektronisch |  | 2001-02-12 | 158169 | 36W PLL 4P HF DIM (23A) 830 | 36 | NACHT | DK 03-06 | nacht dim 22:30 - 06:00 | 27.8 | 36000 | 2007-01-01 | 2015-10-13 | 2015 | 964 | 3135 | 4099 | 26.7992 | 87.153 | 113.9522 | 0.09 | 10.26
SMA06201 | Binnen bebouwde kom |  | Houtigehage |  | Houtigehage |  | Dwarstak | Huisnr. 5 | 205593 | 574221 |  | 0 | OV |  |  | 158170 | 5.5VST | 0 | Staal | 5 | 1985-01-01 | 2025-01-01 | enkel | 2025 | '6M PT PMF 1701726PJ | 425 | 350 | 160 | 935 | 158171 | PHIL FGS104 |  | 2001-02-12 | 2021-02-12 |  | enkele | 2021 | 'Sustainder Alexia, Stal2, 3000K, 2000lm | 300 | 50 | 350 |  |  |  | 158172 |  | HF-R 136 PL-L | Elektronisch |  | 2001-02-12 | 158173 | 36W PLL 4P HF DIM (23A) 830 | 36 | NACHT | DK 03-06 | nacht dim 22:30 - 06:00 | 27.8 | 36000 | 2007-01-01 | 2015-10-13 | 2015 | 964 | 3135 | 4099 | 26.7992 | 87.153 | 113.9522 | 0.09 | 10.26
SMA06203 | Binnen bebouwde kom |  | Houtigehage |  | Houtigehage |  | De Linebeammen | Huisnr. 29 | 205594 | 574144 |  | 0 | OV |  |  | 158174 | 5.5VST | 0 | Staal | 5 | 1985-01-01 | 2025-01-01 | enkel | 2025 | '6M PT PMF 1701726PJ | 425 | 350 | 160 | 935 | 158175 | PHIL FGS104 |  | 2001-02-12 | 2021-02-12 |  | enkele | 2021 | 'Sustainder Alexia, Stal2, 3000K, 2000lm | 300 | 50 | 350 |  |  |  | 158176 |  | HF-R 136 PL-L | Elektronisch |  | 2001-02-12 | 158177 | 36W PLL 4P HF DIM (23A) 830 | 36 | NACHT | DK 03-06 | nacht dim 22:30 - 06:00 | 27.8 | 36000 | 2007-01-01 | 2015-10-13 | 2015 | 964 | 3135 | 4099 | 26.7992 | 87.153 | 113.9522 | 0.09 | 10.26
SMA06204 | Binnen bebouwde kom |  | Houtigehage |  | Houtigehage |  | De Linebeammen | Huisnr. 21 | 205624 | 574159 |  | 0 | OV |  |  | 158178 | 5.5VST | 0 | Staal | 5 | 1985-01-01 | 2025-01-01 | enkel | 2025 | '6M PT PMF 1701726PJ | 425 | 350 | 160 | 935 | 158179 | PHIL FGS104 |  | 2001-02-12 | 2021-02-12 |  | enkele | 2021 | 'Sustainder Alexia, Stal2, 3000K, 2000lm | 300 | 50 | 350 |  |  |  | 158180 |  | HF-R 136 PL-L | Elektronisch |  | 2001-02-12 | 158181 | 36W PLL 4P HF DIM (23A) 830 | 36 | NACHT | DK 03-06 | nacht dim 22:30 - 06:00 | 27.8 | 36000 | 2007-01-01 | 2015-10-13 | 2015 | 964 | 3135 | 4099 | 26.7992 | 87.153 | 113.9522 | 0.09 | 10.26
SMA06238 | Binnen bebouwde kom |  | Opeinde |  | Opeinde |  | Hegedykje | Huisnr. 61 | 200068 | 571748 |  | 0 | OV |  |  | 158182 | 5.5VST | 0 | Staal | 5.5 | 2003-08-19 | 2043-08-19 | enkel | 2043 | '6M PT PMF 1701726PJ | 425 | 350 | 160 | 935 | 158183 | INDU 2551 IRIS |  | 2003-08-19 | 2023-08-19 |  | enkele | 2023 | 'Sustainder Alexia, Stal2, 3000K, 2000lm | 300 | 50 | 350 |  |  |  | 158184 |  | HF-R 136 PL-L | Elektronisch |  | 2003-08-19 | 158185 | 36W PLL 4P HF DIM (23A) 830 | 36 | NACHT | DK 03-06 | nacht dim 22:30 - 06:00 | 27.8 | 36000 | 2007-01-01 | 2015-10-13 | 2015 | 964 | 3135 | 4099 | 26.7992 | 87.153 | 113.9522 | 0.09 | 10.26
SMA06239 | Binnen bebouwde kom |  | Opeinde |  | Opeinde |  | Hegedykje | Huisnr. 40 | 200042 | 571786 |  | 0 | OV |  |  | 158186 | 5.5VST | 0 | Staal | 5.5 | 2003-08-19 | 2043-08-19 | enkel | 2043 | '6M PT PMF 1701726PJ | 425 | 350 | 160 | 935 | 158187 | INDU 2551 IRIS |  | 2003-08-19 | 2023-08-19 |  | enkele | 2023 | 'Sustainder Alexia, Stal2, 3000K, 2000lm | 300 | 50 | 350 |  |  |  | 158188 |  | HF-R 136 PL-L | Elektronisch |  | 2003-08-19 | 158189 | 36W PLL 4P HF DIM (23A) 830 | 36 | NACHT | DK 03-06 | nacht dim 22:30 - 06:00 | 27.8 | 36000 | 2007-01-01 | 2015-10-13 | 2015 | 964 | 3135 | 4099 | 26.7992 | 87.153 | 113.9522 | 0.09 | 10.26
SMA06240 | Binnen bebouwde kom |  | Opeinde |  | Opeinde |  | Hegedykje | Huisnr. 47 | 200078 | 571807 |  | 0 | OV |  |  | 158190 | 5.5VST | 0 | Staal | 5 | 2002-02-26 | 2042-02-26 | enkel | 2042 | '6M PT PMF 1701726PJ | 425 | 350 | 160 | 935 | 158191 | PHIL FGS104 |  | 2002-02-26 | 2022-02-26 |  | enkele | 2022 | 'Sustainder Alexia, Stal2, 3000K, 2000lm | 300 | 50 | 350 |  |  |  | 158192 |  | HF-R 136 PL-L | Elektronisch |  | 2002-02-26 | 158193 | 36W PLL 4P HF DIM (23A) 830 | 36 | NACHT | DK 03-06 | nacht dim 22:30 - 06:00 | 27.8 | 36000 | 2007-01-01 | 2015-10-13 | 2015 | 964 | 3135 | 4099 | 26.7992 | 87.153 | 113.9522 | 0.09 | 10.26
SMA06242 | Binnen bebouwde kom |  | Opeinde |  | Opeinde |  | Middelbuorren | Huisnr. 83 | 200100 | 571715 |  | 0 | OV |  |  | 158194 | 5.5VST | 0 | Staal | 5.5 | 2003-08-19 | 2043-08-19 | enkel | 2043 | '6M PT PMF 1701726PJ | 425 | 350 | 160 | 935 | 158195 | INDU 2551 IRIS |  | 2003-08-19 | 2023-08-19 |  | enkele | 2023 | 'Sustainder Alexia, Stal2, 3000K, 2000lm | 300 | 50 | 350 |  |  |  | 158196 |  | HF-R 136 PL-L | Elektronisch |  | 2003-08-19 | 158197 | 36W PLL 4P HF DIM (23A) 830 | 36 | NACHT | DK 03-06 | nacht dim 22:30 - 06:00 | 27.8 | 36000 | 2007-01-01 | 2015-10-13 | 2015 | 964 | 3135 | 4099 | 26.7992 | 87.153 | 113.9522 | 0.09 | 10.26
SMA06243 | Binnen bebouwde kom |  | Opeinde |  | Opeinde |  | Middelbuorren | Huisnr. 75 | 200104 | 571739 |  | 0 | OV |  |  | 158198 | 5.5VST | 0 | Staal | 5.5 | 2003-08-27 | 2043-08-27 | enkel | 2043 | '6M PT PMF 1701726PJ | 425 | 350 | 160 | 935 | 158199 | INDU 2551 IRIS |  | 2003-08-27 | 2023-08-27 |  | enkele | 2023 | 'Sustainder Alexia, Stal2, 3000K, 2000lm | 300 | 50 | 350 |  |  |  | 158200 |  | HF-R 136 PL-L | Elektronisch |  | 2003-08-27 | 158201 | 36W PLL 4P HF DIM (23A) 830 | 36 | NACHT | DK 03-06 | nacht dim 22:30 - 06:00 | 27.8 | 36000 | 2007-01-01 | 2015-10-13 | 2015 | 964 | 3135 | 4099 | 26.7992 | 87.153 | 113.9522 | 0.09 | 10.26
GARRO01 | Binnen bebouwde kom |  | Drachten |  | de Wiken |  | Ropta | - | 204187 | 569284 |  | 0 | OV |  |  | 158380 | WANDARMATUUR | - | - | 5 | - | - | enkel | #VALUE! | - | 0 | - |  | 0 | 158381 | 'Sustainder Alexia, Stal2, 3000K, 2000lm | 2100 | 2022-05-15 | 2042-05-15 |  | enkele | 2042 | 'Sustainder Alexia, Stal2, 3000K, 2000lm | 300 | 75 | 375 |  |  |  | 158382 |  | 'Sustainder cassette full | Elektronisch | 25 | 2022-05-15 | 158383 | 23W, 24led, stal1, 3000K, 2000lm | 17 | NACHT | DK 03-06 | nacht dim 22:30 - 06:00 | 13 | 100000 | 2022-05-15 | 2046-10-06 | 2046 | 964 | 3135 | 4099 | 12.532 | 40.755 | 53.287 | 0.09 | 4.8
GARRO02 | Binnen bebouwde kom |  | Drachten |  | de Wiken |  | Ropta | - | 204190 | 569254 |  | 0 | OV |  |  | 158384 | WANDARMATUUR | - | - | 5 | - | - | enkel | #VALUE! | - | 0 | - |  | 0 | 158385 | 'Sustainder Alexia, Stal2, 3000K, 2000lm | 2100 | 2022-05-15 | 2042-05-15 |  | enkele | 2042 | 'Sustainder Alexia, Stal2, 3000K, 2000lm | 300 | 75 | 375 |  |  |  | 158386 |  | 'Sustainder cassette full | Elektronisch | 25 | 2022-05-15 | 158387 | 23W, 24led, stal1, 3000K, 2000lm | 17 | NACHT | DK 03-06 | nacht dim 22:30 - 06:00 | 13 | 100000 | 2022-05-15 | 2046-10-06 | 2046 | 964 | 3135 | 4099 | 12.532 | 40.755 | 53.287 | 0.09 | 4.8
GARRO03 | Binnen bebouwde kom |  | Drachten |  | de Wiken |  | Ropta | - | 204193 | 569223 |  | 0 | OV |  |  | 158388 | WANDARMATUUR | - | - | 5 | - | - | enkel | #VALUE! | - | 0 | - |  | 0 | 158389 | 'Sustainder Alexia, Stal2, 3000K, 2000lm | 2100 | 2022-05-15 | 2042-05-15 |  | enkele | 2042 | 'Sustainder Alexia, Stal2, 3000K, 2000lm | 300 | 75 | 375 |  |  |  | 158390 |  | 'Sustainder cassette full | Elektronisch | 25 | 2022-05-15 | 158391 | 23W, 24led, stal1, 3000K, 2000lm | 17 | NACHT | DK 03-06 | nacht dim 22:30 - 06:00 | 13 | 100000 | 2022-05-15 | 2046-10-06 | 2046 | 964 | 3135 | 4099 | 12.532 | 40.755 | 53.287 | 0.09 | 4.8
GARRO05 | Binnen bebouwde kom |  | Drachten |  | de Wiken |  | Ropta | - | 204242 | 569201 |  | 0 | OV |  |  | 158392 | WANDARMATUUR | - | - | 5 | - | - | enkel | #VALUE! | - | 0 | - |  | 0 | 158393 | 'Sustainder Alexia, Stal2, 3000K, 2000lm | 2100 | 2022-05-15 | 2042-05-15 |  | enkele | 2042 | 'Sustainder Alexia, Stal2, 3000K, 2000lm | 300 | 75 | 375 |  |  |  | 158394 |  | 'Sustainder cassette full | Elektronisch | 25 | 2022-05-15 | 158395 | 23W, 24led, stal1, 3000K, 2000lm | 17 | NACHT | DK 03-06 | nacht dim 22:30 - 06:00 | 13 | 100000 | 2022-05-15 | 2046-10-06 | 2046 | 964 | 3135 | 4099 | 12.532 | 40.755 | 53.287 | 0.09 | 4.8
GARRO07 | Binnen bebouwde kom |  | Drachten |  | de Wiken |  | Ropta | - | 204292 | 569206 |  | 0 | OV |  |  | 158396 | WANDARMATUUR | - | - | 5 | - | - | enkel | #VALUE! | - | 0 | - |  | 0 | 158397 | 'Sustainder Alexia, Stal2, 3000K, 2000lm | 2100 | 2022-05-15 | 2042-05-15 |  | enkele | 2042 | 'Sustainder Alexia, Stal2, 3000K, 2000lm | 300 | 75 | 375 |  |  |  | 158398 |  | 'Sustainder cassette full | Elektronisch | 25 | 2022-05-15 | 158399 | 23W, 24led, stal1, 3000K, 2000lm | 17 | NACHT | DK 03-06 | nacht dim 22:30 - 06:00 | 13 | 100000 | 2022-05-15 | 2046-10-06 | 2046 | 964 | 3135 | 4099 | 12.532 | 40.755 | 53.287 | 0.09 | 4.8
SMA00080 | Binnen bebouwde kom |  | Drachtstercompagnie |  | Drachtstercompagnie |  | Smidswei | Huisnr. 54 | 205178 | 572553 |  | 0 | OV |  |  | 159250 | 8CST | 0 | Staal | 5 | 1975-01-01 | 2015-01-01 | enkel | 2015 | '6M PT PMF 1701726PJ | 425 | 350 | 160 | 935 | 159251 | PHIL SRM | - | 1985-01-01 | 2005-01-01 |  | enkele | 2005 | 'Sustainder Alexia, Stal2, 3000K, 2000lm | 300 | 50 | 350 |  |  |  | 159252 |  | BSX 55 H26 | conventioneel | - | 1985-01-01 | 159253 | 55W LST BY22d 1800K | 55 | NACHT | DK 03-06 | - | 66 | 18000 | 2022-09-01 | 2027-01-21 | 2027 | 964 | 3135 | 4099 | 63.624 | 206.91 | 270.534 | 0.09 | 24.35
SMA00104 | Binnen bebouwde kom |  | Oudega |  | Oudega |  | Gariperwei | Huisnr. 35 | 195958 | 571616 |  | 0 | OV |  |  | 159306 | 5.5VST | 0 | Staal | 5.5 | 2013-05-01 | 2053-05-01 | enkel | 2053 | '6M PT PMF 1701726PJ | 425 | 350 | 160 | 935 | 159307 | PHIL FGS104 |  | 2005-04-15 | 2025-04-15 |  | enkele | 2025 | 'Sustainder Alexia, Stal2, 3000K, 2000lm | 300 | 50 | 350 |  |  |  | 159308 |  | HF-R 136 PL-L | Elektronisch |  | 2005-04-15 | 159309 | 36W PLL 4P HF DIM (23A) 830 | 36 | NACHT | DK 03-06 | nacht dim 22:30 - 06:00 | 27.8 | 36000 | 2007-01-01 | 2015-10-13 | 2015 | 964 | 3135 | 4099 | 26.7992 | 87.153 | 113.9522 | 0.09 | 10.26
SMA00122 | Binnen bebouwde kom |  | Opeinde |  | Opeinde |  | Reinder de Vriessingel | Huisnr. 1a | 199498 | 572299 |  | 0 | OV |  |  | 159350 | PMF 6,0m CVL PT 1804033-02 | 7016 | Staal | 5.5 | 2020-08-25 | 2060-08-25 | enkel | 2060 | '6M PT PMF 1701726PJ | 425 | 350 | 160 | 935 | 159351 | INDU 2551 IRIS |  | 2003-06-01 | 2023-06-01 |  | enkele | 2023 | 'Sustainder Alexia, Stal2, 3000K, 2000lm | 300 | 50 | 350 |  |  |  | 159352 |  | HF-P 136 PL-L | Elektronisch |  | 2003-06-01 | 159353 | 36W PLL 4P HF 830 | 36 | NACHT | DK 03-06 | - | 40 | 36000 | 2007-01-01 | 2015-10-13 | 2015 | 964 | 3135 | 4099 | 38.56 | 125.4 | 163.96 | 0.09 | 14.76
SMA00123 | Binnen bebouwde kom |  | Opeinde |  | Opeinde |  | Reinder de Vriessingel | Huisnr. 6 | 199495 | 572262 |  | 0 | OV |  |  | 159354 | 5CPTST | 0 | Staal | 5.5 | 1993-02-15 | 2033-02-15 | enkel | 2033 | '6M PT PMF 1701726PJ | 425 | 350 | 160 | 935 | 159355 | INDU 2551 IRIS |  | 2003-06-01 | 2023-06-01 |  | enkele | 2023 | 'Sustainder Alexia, Stal2, 3000K, 2000lm | 300 | 50 | 350 |  |  |  | 159356 |  | HF-R 136 PL-L | Elektronisch |  | 2003-06-01 | 159357 | 36W PLL 4P HF DIM (23A) 830 | 36 | NACHT | DK 03-06 | nacht dim 22:30 - 06:00 | 27.8 | 36000 | 2007-01-01 | 2015-10-13 | 2015 | 964 | 3135 | 4099 | 26.7992 | 87.153 | 113.9522 | 0.09 | 10.26
SMA00124 | Binnen bebouwde kom |  | Opeinde |  | Opeinde |  | Reinder de Vriessingel | Huisnr. 14 | 199494 | 572227 |  | 0 | OV |  |  | 159358 | PMF 6,0m CVL PT 1804033-02 | 7016 | Staal | 5.5 | 2020-08-25 | 2060-08-25 | enkel | 2060 | '6M PT PMF 1701726PJ | 425 | 350 | 160 | 935 | 159359 | INDU 2551 IRIS |  | 2003-06-01 | 2023-06-01 |  | enkele | 2023 | 'Sustainder Alexia, Stal2, 3000K, 2000lm | 300 | 50 | 350 |  |  |  | 159360 |  | HF-R 136 PL-L | Elektronisch |  | 2003-06-01 | 159361 | 36W PLL 4P HF DIM (23A) 830 | 36 | NACHT | DK 03-06 | nacht dim 22:30 - 06:00 | 27.8 | 36000 | 2007-01-01 | 2015-10-13 | 2015 | 964 | 3135 | 4099 | 26.7992 | 87.153 | 113.9522 | 0.09 | 10.26
SMA00125 | Binnen bebouwde kom |  | Opeinde |  | Opeinde |  | Reinder de Vriessingel | Huisnr. 20 | 199491 | 572200 |  | 0 | OV |  |  | 159362 | PMF 6,0m CVL PT 1804033-02 | 7016 | Staal | 5.5 | 2020-08-25 | 2060-08-25 | enkel | 2060 | '6M PT PMF 1701726PJ | 425 | 350 | 160 | 935 | 159363 | INDU 2551 IRIS |  | 2003-06-01 | 2023-06-01 |  | enkele | 2023 | 'Sustainder Alexia, Stal2, 3000K, 2000lm | 300 | 50 | 350 |  |  |  | 159364 |  | HF-R 136 PL-L | Elektronisch |  | 2003-06-01 | 159365 | 36W PLL 4P HF DIM (23A) 830 | 36 | NACHT | DK 03-06 | nacht dim 22:30 - 06:00 | 27.8 | 36000 | 2007-01-01 | 2015-10-13 | 2015 | 964 | 3135 | 4099 | 26.7992 | 87.153 | 113.9522 | 0.09 | 10.26
SMA00126 | Binnen bebouwde kom |  | Opeinde |  | Opeinde |  | Reinder de Vriessingel | Huisnr. 28 | 199508 | 572181 |  | 0 | OV |  |  | 159366 | 5VPTST | 0 | Staal | 5.5 | 2013-04-16 | 2053-04-16 | enkel | 2053 | '6M PT PMF 1701726PJ | 425 | 350 | 160 | 935 | 159367 | INDU 2551 IRIS |  | 2003-06-01 | 2023-06-01 |  | enkele | 2023 | 'Sustainder Alexia, Stal2, 3000K, 2000lm | 300 | 50 | 350 |  |  |  | 159368 |  | HF-P 136 PL-L | Elektronisch |  | 2003-06-01 | 159369 | 36W PLL 4P HF 830 | 36 | NACHT | DK 03-06 | - | 40 | 36000 | 2013-04-16 | 2022-01-26 | 2022 | 964 | 3135 | 4099 | 38.56 | 125.4 | 163.96 | 0.09 | 14.76
SMA00127 | Binnen bebouwde kom |  | Opeinde |  | Opeinde |  | Reinder de Vriessingel | Huisnr. 34 | 199534 | 572180 |  | 0 | OV |  |  | 159370 | 5CPTAL | - | Aluminium | 5.5 | 1988-12-14 | 2028-12-14 | enkel | 2028 | '6M PT PMF 1701726PJ | 425 | 350 | 160 | 935 | 159371 | INDU 2551 IRIS |  | 2003-06-01 | 2023-06-01 |  | enkele | 2023 | 'Sustainder Alexia, Stal2, 3000K, 2000lm | 300 | 50 | 350 |  |  |  | 159372 |  | HF-R 136 PL-L | Elektronisch |  | 2003-06-01 | 159373 | 36W PLL 4P HF DIM (23A) 830 | 36 | NACHT | DK 03-06 | nacht dim 22:30 - 06:00 | 27.8 | 36000 | 2007-01-01 | 2015-10-13 | 2015 | 964 | 3135 | 4099 | 26.7992 | 87.153 | 113.9522 | 0.09 | 10.26
SMA00128 | Binnen bebouwde kom |  | Opeinde |  | Opeinde |  | Reinder de Vriessingel | Huisnr. 34 | 199562 | 572178 |  | 0 | OV |  |  | 159374 | 5CPTAL | - | Aluminium | 5.5 | 1988-12-09 | 2028-12-09 | enkel | 2028 | '6M PT PMF 1701726PJ | 425 | 350 | 160 | 935 | 159375 | INDU 2551 IRIS |  | 2003-06-01 | 2023-06-01 |  | enkele | 2023 | 'Sustainder Alexia, Stal2, 3000K, 2000lm | 300 | 50 | 350 |  |  |  | 159376 |  | HF-R 136 PL-L | Elektronisch |  | 2003-06-01 | 159377 | 36W PLL 4P HF DIM (23A) 830 | 36 | NACHT | DK 03-06 | nacht dim 22:30 - 06:00 | 27.8 | 36000 | 2007-01-01 | 2015-10-13 | 2015 | 964 | 3135 | 4099 | 26.7992 | 87.153 | 113.9522 | 0.09 | 10.26
SMA00129 | Binnen bebouwde kom |  | Opeinde |  | Opeinde |  | Reinder de Vriessingel | Huisnr. 36 | 199589 | 572175 |  | 0 | OV |  |  | 159378 | 5CPTAL | - | Aluminium | 5.5 | 1988-12-09 | 2028-12-09 | enkel | 2028 | '6M PT PMF 1701726PJ | 425 | 350 | 160 | 935 | 159379 | INDU 2551 IRIS |  | 2003-06-01 | 2023-06-01 |  | enkele | 2023 | 'Sustainder Alexia, Stal2, 3000K, 2000lm | 300 | 50 | 350 |  |  |  | 159380 |  | HF-R 136 PL-L | Elektronisch |  | 2003-06-01 | 159381 | 36W PLL 4P HF DIM (23A) 830 | 36 | NACHT | DK 03-06 | nacht dim 22:30 - 06:00 | 27.8 | 36000 | 2007-01-01 | 2015-10-13 | 2015 | 964 | 3135 | 4099 | 26.7992 | 87.153 | 113.9522 | 0.09 | 10.26
SMA00171 | Binnen bebouwde kom |  | Opeinde |  | Opeinde |  | Reinder de Vriessingel | Huisnr. 50 | 199622 | 572170 |  | 0 | OV |  |  | 159482 | 5CPTAL | - | Aluminium | 5.5 | 1991-03-05 | 2031-03-05 | enkel | 2031 | '6M PT PMF 1701726PJ | 425 | 350 | 160 | 935 | 159483 | INDU 2551 IRIS |  | 2003-06-01 | 2023-06-01 |  | enkele | 2023 | 'Sustainder Alexia, Stal2, 3000K, 2000lm | 300 | 50 | 350 |  |  |  | 159484 |  | HF-R 136 PL-L | Elektronisch |  | 2003-06-01 | 159485 | 36W PLL 4P HF DIM (23A) 830 | 36 | NACHT | DK 03-06 | nacht dim 22:30 - 06:00 | 27.8 | 36000 | 2007-01-01 | 2015-10-13 | 2015 | 964 | 3135 | 4099 | 26.7992 | 87.153 | 113.9522 | 0.09 | 10.26
SMA00172 | Binnen bebouwde kom |  | Opeinde |  | Opeinde |  | Reinder de Vriessingel | Huisnr. 7 | 199653 | 572173 |  | 0 | OV |  |  | 159486 | 5CPTAL | - | Aluminium | 5.5 | 1991-03-04 | 2031-03-04 | enkel | 2031 | '6M PT PMF 1701726PJ | 425 | 350 | 160 | 935 | 159487 | INDU 2551 IRIS |  | 2003-06-01 | 2023-06-01 |  | enkele | 2023 | 'Sustainder Alexia, Stal2, 3000K, 2000lm | 300 | 50 | 350 |  |  |  | 159488 |  | HF-R 136 PL-L | Elektronisch |  | 2003-06-01 | 159489 | 36W PLL 4P HF DIM (23A) 830 | 36 | NACHT | DK 03-06 | nacht dim 22:30 - 06:00 | 27.8 | 36000 | 2007-01-01 | 2015-10-13 | 2015 | 964 | 3135 | 4099 | 26.7992 | 87.153 | 113.9522 | 0.09 | 10.26
SMA00173 | Binnen bebouwde kom |  | Opeinde |  | Opeinde |  | Reinder de Vriessingel | Huisnr. 19 | 199672 | 572155 |  | 0 | OV |  |  | 159490 | 5VPTST | 0 | Staal | 5.5 | 2009-03-18 | 2049-03-18 | enkel | 2049 | '6M PT PMF 1701726PJ | 425 | 350 | 160 | 935 | 159491 | INDU 2551 IRIS |  | 2003-10-13 | 2023-10-13 |  | enkele | 2023 | 'Sustainder Alexia, Stal2, 3000K, 2000lm | 300 | 50 | 350 |  |  |  | 159492 |  | HF-R 136 PL-L | Elektronisch |  | 2003-10-13 | 159493 | 36W PLL 4P HF DIM (23A) 830 | 36 | NACHT | DK 03-06 | nacht dim 22:30 - 06:00 | 27.8 | 36000 | 2007-01-01 | 2015-10-13 | 2015 | 964 | 3135 | 4099 | 26.7992 | 87.153 | 113.9522 | 0.09 | 10.26
SMA00174 | Binnen bebouwde kom |  | Opeinde |  | Opeinde |  | Reinder de Vriessingel | Huisnr. 49 | 199654 | 572001 |  | 0 | OV |  |  | 159494 | 5CPTST | 0 | Staal | 5.5 | 1994-01-13 | 2034-01-13 | enkel | 2034 | '6M PT PMF 1701726PJ | 425 | 350 | 160 | 935 | 159495 | INDU 2551 IRIS |  | 2003-06-01 | 2023-06-01 |  | enkele | 2023 | 'Sustainder Alexia, Stal2, 3000K, 2000lm | 300 | 50 | 350 |  |  |  | 159496 |  | HF-R 136 PL-L | Elektronisch |  | 2003-06-01 | 159497 | 36W PLL 4P HF DIM (23A) 830 | 36 | NACHT | DK 03-06 | nacht dim 22:30 - 06:00 | 27.8 | 36000 | 2019-10-02 | 2028-07-13 | 2028 | 964 | 3135 | 4099 | 26.7992 | 87.153 | 113.9522 | 0.09 | 10.26
TNR00177 | Buiten bebouwde kom |  | Kortehemmen |  | Kortehemmen |  | Boerestreek | - | 201140 | 565653 |  | 0 | OV |  |  | 159510 | '6M PT PMF 1701726PJ | 7016 | Staal | 5 | 2022-08-18 | 2062-08-18 | enkel | 2062 | '6M PT PMF 1701726PJ | 425 | 350 | 160 | 935 | 159511 | 'Sustainder Alexia, Stal2, 3000K, 2000lm | 2100 | 2022-08-18 | 2042-08-18 |  | enkele | 2042 | 'Sustainder Alexia, Stal2, 3000K, 2000lm | 300 | 50 | 350 |  |  |  | 159512 |  | 'Sustainder cassette full | Elektronisch | 25 | 2022-08-18 | 159513 | 23W, 24led, stal1, 3000K, 2000lm | 17 | NACHT | DK 03-06 | nacht dim 22:30 - 06:00 | 13 | 100000 | 2022-08-18 | 2047-01-09 | 2047 | 964 | 3135 | 4099 | 12.532 | 40.755 | 53.287 | 0.09 | 4.8
SMA00406 | Binnen bebouwde kom |  | Opeinde |  | Opeinde |  | Reinder de Vriessingel | Huisnr. 27 | 199670 | 572128 |  | 0 | OV |  |  | 159586 | 5CPTAL | - | Aluminium | 5.5 | 1990-10-09 | 2030-10-09 | enkel | 2030 | '6M PT PMF 1701726PJ | 425 | 350 | 160 | 935 | 159587 | INDU 2551 IRIS |  | 2003-06-01 | 2023-06-01 |  | enkele | 2023 | 'Sustainder Alexia, Stal2, 3000K, 2000lm | 300 | 50 | 350 |  |  |  | 159588 |  | HF-R 136 PL-L | Elektronisch |  | 2003-06-01 | 159589 | 36W PLL 4P HF DIM (23A) 830 | 36 | NACHT | DK 03-06 | nacht dim 22:30 - 06:00 | 27.8 | 36000 | 2007-01-01 | 2015-10-13 | 2015 | 964 | 3135 | 4099 | 26.7992 | 87.153 | 113.9522 | 0.09 | 10.26
SMA00408 | Binnen bebouwde kom |  | Opeinde |  | Opeinde |  | Reinder de Vriessingel | Huisnr. 41 | 199664 | 572065 |  | 0 | OV |  |  | 159590 | 5CPTAL | - | Aluminium | 5.5 | 1991-01-15 | 2031-01-15 | enkel | 2031 | '6M PT PMF 1701726PJ | 425 | 350 | 160 | 935 | 159591 | INDU 2551 IRIS |  | 2003-06-01 | 2023-06-01 |  | enkele | 2023 | 'Sustainder Alexia, Stal2, 3000K, 2000lm | 300 | 50 | 350 |  |  |  | 159592 |  | HF-R 136 PL-L | Elektronisch |  | 2003-06-01 | 159593 | 36W PLL 4P HF DIM (23A) 830 | 36 | NACHT | DK 03-06 | nacht dim 22:30 - 06:00 | 27.8 | 36000 | 2007-01-01 | 2015-10-13 | 2015 | 964 | 3135 | 4099 | 26.7992 | 87.153 | 113.9522 | 0.09 | 10.26
SMA00409 | Binnen bebouwde kom |  | Opeinde |  | Opeinde |  | Reinder de Vriessingel | Huisnr. 47 | 199660 | 572031 |  | 0 | OV |  |  | 159594 | 5CPTAL | - | Aluminium | 5.5 | 1991-01-15 | 2031-01-15 | enkel | 2031 | '6M PT PMF 1701726PJ | 425 | 350 | 160 | 935 | 159595 | INDU 2551 IRIS |  | 2003-06-01 | 2023-06-01 |  | enkele | 2023 | 'Sustainder Alexia, Stal2, 3000K, 2000lm | 300 | 50 | 350 |  |  |  | 159596 |  | HF-P 136 PL-L | Elektronisch |  | 2003-06-01 | 159597 | 36W PLL 4P HF 830 | 36 | NACHT | DK 03-06 | - | 40 | 36000 | 2007-01-01 | 2015-10-13 | 2015 | 964 | 3135 | 4099 | 38.56 | 125.4 | 163.96 | 0.09 | 14.76
SMA00410 | Binnen bebouwde kom |  | Opeinde |  | Opeinde |  | Reinder de Vriessingel | Huisnr. 53 | 199688 | 571994 |  | 0 | OV |  |  | 159598 | 5CPTAL | - | Aluminium | 5.5 | 1991-01-24 | 2031-01-24 | enkel | 2031 | '6M PT PMF 1701726PJ | 425 | 350 | 160 | 935 | 159599 | INDU 2551 IRIS |  | 2003-06-01 | 2023-06-01 |  | enkele | 2023 | 'Sustainder Alexia, Stal2, 3000K, 2000lm | 300 | 50 | 350 |  |  |  | 159600 |  | HF-R 136 PL-L | Elektronisch |  | 2003-06-01 | 159601 | 36W PLL 4P HF DIM (23A) 830 | 36 | NACHT | DK 03-06 | nacht dim 22:30 - 06:00 | 27.8 | 36000 | 2007-01-01 | 2015-10-13 | 2015 | 964 | 3135 | 4099 | 26.7992 | 87.153 | 113.9522 | 0.09 | 10.26
SMA00424 | Binnen bebouwde kom |  | Houtigehage |  | Houtigehage |  | Michielsreed | Huisnr. 9 | 205628 | 574521 |  | 0 | OV |  |  | 159630 | 5.5CAL | - | Aluminium | 5.5 | 1991-05-28 | 2031-05-28 | enkel | 2031 | '6M PT PMF 1701726PJ | 425 | 350 | 160 | 935 | 159631 | PHIL FGS104 |  | 2005-04-12 | 2025-04-12 |  | enkele | 2025 | 'Sustainder Alexia, Stal2, 3000K, 2000lm | 300 | 50 | 350 |  |  |  | 159632 |  | HF-R 136 PL-L | Elektronisch |  | 2005-04-12 | 159633 | 36W PLL 4P HF DIM (23A) 830 | 36 | NACHT | DK 03-06 | nacht dim 22:30 - 06:00 | 27.8 | 36000 | 2007-01-01 | 2015-10-13 | 2015 | 964 | 3135 | 4099 | 26.7992 | 87.153 | 113.9522 | 0.09 | 10.26
SMA00425 | Binnen bebouwde kom |  | Houtigehage |  | Houtigehage |  | Michielsreed | Huisnr. 13 | 205616 | 574554 |  | 0 | OV |  |  | 159634 | 5.5CAL | - | Aluminium | 5.5 | 1991-05-29 | 2031-05-29 | enkel | 2031 | '6M PT PMF 1701726PJ | 425 | 350 | 160 | 935 | 159635 | PHIL FGS104 |  | 2005-04-12 | 2025-04-12 |  | enkele | 2025 | 'Sustainder Alexia, Stal2, 3000K, 2000lm | 300 | 50 | 350 |  |  |  | 159636 |  | HF-R 136 PL-L | Elektronisch |  | 2005-04-12 | 159637 | 36W PLL 4P HF DIM (23A) 830 | 36 | NACHT | DK 03-06 | nacht dim 22:30 - 06:00 | 27.8 | 36000 | 2007-01-01 | 2015-10-13 | 2015 | 964 | 3135 | 4099 | 26.7992 | 87.153 | 113.9522 | 0.09 | 10.26
SMA00428 | Buiten bebouwde kom |  | Boornbergum |  | Boornbergum |  | Skeanewei | - | 199519 | 567559 |  | 0 | OV |  |  | 159642 | 5.5VST | 0 | Staal | 5 | 2000-08-30 | 2040-08-30 | enkel | 2040 | '6M PT PMF 1701726PJ | 425 | 350 | 160 | 935 | 159643 | 'Sustainder Alexia, Stal2, 3000K, 2000lm | 2100 | 2022-05-04 | 2042-05-04 |  | enkele | 2042 | 'Sustainder Alexia, Stal2, 3000K, 2000lm | 300 | 50 | 350 |  |  |  | 159644 |  | 'Sustainder cassette full | Elektronisch | 25 | 2022-05-04 | 159645 | 23W, 24led, stal1, 3000K, 2000lm | 17 | NACHT | DK 03-06 | nacht dim 22:30 - 06:00 | 13 | 100000 | 2022-05-04 | 2046-09-25 | 2046 | 964 | 3135 | 4099 | 12.532 | 40.755 | 53.287 | 0.09 | 4.8
SMA00465 | Binnen bebouwde kom |  | Boornbergum |  | Boornbergum |  | Tijmen de Boerwei | - | 199264 | 566498 |  | 0 | OV |  |  | 159714 | 5.5VST | 0 | Staal | 5 | 1993-09-06 | 2033-09-06 | enkel | 2033 | '6M PT PMF 1701726PJ | 425 | 350 | 160 | 935 | 159715 | PHIL FGS104 |  | 2008-11-21 | 2028-11-21 |  | enkele | 2028 | 'Sustainder Alexia, Stal2, 3000K, 2000lm | 300 | 50 | 350 |  |  |  | 159716 |  | HF-R 136 PL-L | Elektronisch |  | 2008-11-21 | 159717 | 36W PLL 4P HF DIM (23A) 830 | 36 | NACHT | DK 03-06 | nacht dim 22:30 - 06:00 | 27.8 | 36000 | 2008-11-21 | 2017-09-02 | 2017 | 964 | 3135 | 4099 | 26.7992 | 87.153 | 113.9522 | 0.09 | 10.26
SMA00471 | Binnen bebouwde kom |  | Oudega |  | Oudega |  | Skoallereed | Huisnr. 2 | 196278 | 571590 |  | 0 | OV |  |  | 159730 | 5.5CST | 0 | Staal | 5.5 | 1975-01-01 | 2015-01-01 | enkel | 2015 | '6M PT PMF 1701726PJ | 425 | 350 | 160 | 935 | 159731 | PHIL FGS104 |  | 2005-04-18 | 2025-04-18 |  | enkele | 2025 | 'Sustainder Alexia, Stal2, 3000K, 2000lm | 300 | 50 | 350 |  |  |  | 159732 |  | HF-R 136 PL-L | Elektronisch |  | 2005-04-18 | 159733 | 36W PLL 4P HF DIM (23A) 830 | 36 | NACHT | DK 03-06 | nacht dim 22:30 - 06:00 | 27.8 | 36000 | 2007-01-01 | 2015-10-13 | 2015 | 964 | 3135 | 4099 | 26.7992 | 87.153 | 113.9522 | 0.09 | 10.26
SMA00472 | Binnen bebouwde kom |  | Oudega |  | Oudega |  | Skoallereed | Huisnr. 6 | 196260 | 571667 |  | 0 | OV |  |  | 159734 | 5.5CST | 0 | Staal | 5.5 | 1975-01-01 | 2015-01-01 | enkel | 2015 | '6M PT PMF 1701726PJ | 425 | 350 | 160 | 935 | 159735 | PHIL FGS104 |  | 2005-04-18 | 2025-04-18 |  | enkele | 2025 | 'Sustainder Alexia, Stal2, 3000K, 2000lm | 300 | 50 | 350 |  |  |  | 159736 |  | HF-R 136 PL-L | Elektronisch |  | 2005-04-18 | 159737 | 36W PLL 4P HF DIM (23A) 830 | 36 | NACHT | DK 03-06 | nacht dim 22:30 - 06:00 | 27.8 | 36000 | 2007-01-01 | 2015-10-13 | 2015 | 964 | 3135 | 4099 | 26.7992 | 87.153 | 113.9522 | 0.09 | 10.26
SMA00479 | Binnen bebouwde kom |  | Oudega |  | Oudega |  | Skoallereed | Huisnr. 16 | 196219 | 571821 |  | 0 | OV |  |  | 159738 | 5.5CST | 0 | Staal | 5.5 | 1975-01-01 | 2015-01-01 | enkel | 2015 | '6M PT PMF 1701726PJ | 425 | 350 | 160 | 935 | 159739 | PHIL FGS104 |  | 2005-04-18 | 2025-04-18 |  | enkele | 2025 | 'Sustainder Alexia, Stal2, 3000K, 2000lm | 300 | 50 | 350 |  |  |  | 159740 |  | HF-R 136 PL-L | Elektronisch |  | 2005-04-18 | 159741 | 36W PLL 4P HF DIM (23A) 830 | 36 | NACHT | DK 03-06 | nacht dim 22:30 - 06:00 | 27.8 | 36000 | 2007-01-01 | 2015-10-13 | 2015 | 964 | 3135 | 4099 | 26.7992 | 87.153 | 113.9522 | 0.09 | 10.26
SMA00493 | Binnen bebouwde kom |  | Houtigehage |  | Houtigehage |  | Michielsreed | Huisnr. 14 | 205606 | 574583 |  | 0 | OV |  |  | 159770 | 5.5VST | 0 | Staal | 5.5 | 1994-10-25 | 2034-10-25 | enkel | 2034 | '6M PT PMF 1701726PJ | 425 | 350 | 160 | 935 | 159771 | PHIL FGS104 |  | 2005-04-12 | 2025-04-12 |  | enkele | 2025 | 'Sustainder Alexia, Stal2, 3000K, 2000lm | 300 | 50 | 350 |  |  |  | 159772 |  | HF-R 136 PL-L | Elektronisch |  | 2005-04-12 | 159773 | 36W PLL 4P HF DIM (23A) 830 | 36 | NACHT | DK 03-06 | nacht dim 22:30 - 06:00 | 27.8 | 36000 | 2007-01-01 | 2015-10-13 | 2015 | 964 | 3135 | 4099 | 26.7992 | 87.153 | 113.9522 | 0.09 | 10.26
SMA00505 | Binnen bebouwde kom |  | Boornbergum |  | Boornbergum |  | Tijmen de Boerwei | Huisnr. 14 | 199249 | 566565 |  | 0 | OV |  |  | 159786 | 5.5VST | 0 | Staal | 5 | 1994-10-10 | 2034-10-10 | enkel | 2034 | '6M PT PMF 1701726PJ | 425 | 350 | 160 | 935 | 159787 | PHIL FGS104 |  | 2008-11-21 | 2028-11-21 |  | enkele | 2028 | 'Sustainder Alexia, Stal2, 3000K, 2000lm | 300 | 50 | 350 |  |  |  | 159788 |  | HF-R 136 PL-L | Elektronisch |  | 2008-11-21 | 159789 | 36W PLL 4P HF DIM (23A) 830 | 36 | NACHT | DK 03-06 | nacht dim 22:30 - 06:00 | 27.8 | 36000 | 2008-11-21 | 2017-09-02 | 2017 | 964 | 3135 | 4099 | 26.7992 | 87.153 | 113.9522 | 0.09 | 10.26
SMA00506 | Binnen bebouwde kom |  | Boornbergum |  | Boornbergum |  | Tijmen de Boerwei | Huisnr. 1 | 199220 | 566550 |  | 0 | OV |  |  | 159790 | 5.5VST | 0 | Staal | 5 | 1994-10-10 | 2034-10-10 | enkel | 2034 | '6M PT PMF 1701726PJ | 425 | 350 | 160 | 935 | 159791 | PHIL FGS104 |  | 2008-11-21 | 2028-11-21 |  | enkele | 2028 | 'Sustainder Alexia, Stal2, 3000K, 2000lm | 300 | 50 | 350 |  |  |  | 159792 |  | HF-R 136 PL-L | Elektronisch |  | 2008-11-21 | 159793 | 36W PLL 4P HF DIM (23A) 830 | 36 | NACHT | DK 03-06 | nacht dim 22:30 - 06:00 | 27.8 | 36000 | 2008-11-21 | 2017-09-02 | 2017 | 964 | 3135 | 4099 | 26.7992 | 87.153 | 113.9522 | 0.09 | 10.26
SMA00508 | Binnen bebouwde kom |  | Boornbergum |  | Boornbergum |  | Tijmen de Boerwei | Huisnr. 13 | 199174 | 566570 |  | 0 | OV |  |  | 159794 | 5.5VST | 0 | Staal | 5 | 1994-10-11 | 2034-10-11 | enkel | 2034 | '6M PT PMF 1701726PJ | 425 | 350 | 160 | 935 | 159795 | PHIL FGS104 |  | 2008-11-21 | 2028-11-21 |  | enkele | 2028 | 'Sustainder Alexia, Stal2, 3000K, 2000lm | 300 | 50 | 350 |  |  |  | 159796 |  | HF-R 136 PL-L | Elektronisch |  | 2008-11-21 | 159797 | 36W PLL 4P HF DIM (23A) 830 | 36 | NACHT | DK 03-06 | nacht dim 22:30 - 06:00 | 27.8 | 36000 | 2008-11-21 | 2017-09-02 | 2017 | 964 | 3135 | 4099 | 26.7992 | 87.153 | 113.9522 | 0.09 | 10.26
SMA00509 | Binnen bebouwde kom |  | Boornbergum |  | Boornbergum |  | Tijmen de Boerwei | Huisnr. 17 | 199165 | 566597 |  | 0 | OV |  |  | 159798 | 5.5VST | 0 | Staal | 5 | 1994-10-11 | 2034-10-11 | enkel | 2034 | '6M PT PMF 1701726PJ | 425 | 350 | 160 | 935 | 159799 | PHIL FGS104 |  | 2008-11-21 | 2028-11-21 |  | enkele | 2028 | 'Sustainder Alexia, Stal2, 3000K, 2000lm | 300 | 50 | 350 |  |  |  | 159800 |  | HF-R 136 PL-L | Elektronisch |  | 2008-11-21 | 159801 | 36W PLL 4P HF DIM (23A) 830 | 36 | NACHT | DK 03-06 | nacht dim 22:30 - 06:00 | 27.8 | 36000 | 2008-11-21 | 2017-09-02 | 2017 | 964 | 3135 | 4099 | 26.7992 | 87.153 | 113.9522 | 0.09 | 10.26
SMA00510 | Binnen bebouwde kom |  | Boornbergum |  | Boornbergum |  | Tijmen de Boerwei | Huisnr. 46 | 199155 | 566627 |  | 0 | OV |  |  | 159802 | 5.5VST | 0 | Staal | 5 | 1994-10-11 | 2034-10-11 | enkel | 2034 | '6M PT PMF 1701726PJ | 425 | 350 | 160 | 935 | 159803 | PHIL FGS104 |  | 2008-11-21 | 2028-11-21 |  | enkele | 2028 | 'Sustainder Alexia, Stal2, 3000K, 2000lm | 300 | 50 | 350 |  |  |  | 159804 |  | HF-R 136 PL-L | Elektronisch |  | 2008-11-21 | 159805 | 36W PLL 4P HF DIM (23A) 830 | 36 | NACHT | DK 03-06 | nacht dim 22:30 - 06:00 | 27.8 | 36000 | 2008-11-21 | 2017-09-02 | 2017 | 964 | 3135 | 4099 | 26.7992 | 87.153 | 113.9522 | 0.09 | 10.26
SMA00511 | Binnen bebouwde kom |  | Boornbergum |  | Boornbergum |  | Tijmen de Boerwei | Huisnr. 50 | 199165 | 566649 |  | 0 | OV |  |  | 159806 | 5.5VST | 0 | Staal | 5 | 1994-10-11 | 2034-10-11 | enkel | 2034 | '6M PT PMF 1701726PJ | 425 | 350 | 160 | 935 | 159807 | PHIL FGS104 |  | 2008-11-21 | 2028-11-21 |  | enkele | 2028 | 'Sustainder Alexia, Stal2, 3000K, 2000lm | 300 | 50 | 350 |  |  |  | 159808 |  | HF-R 136 PL-L | Elektronisch |  | 2008-11-21 | 159809 | 36W PLL 4P HF DIM (23A) 830 | 36 | NACHT | DK 03-06 | nacht dim 22:30 - 06:00 | 27.8 | 36000 | 2008-11-21 | 2017-09-02 | 2017 | 964 | 3135 | 4099 | 26.7992 | 87.153 | 113.9522 | 0.09 | 10.26
SMA00512 | Binnen bebouwde kom |  | Boornbergum |  | Boornbergum |  | Tijmen de Boerwei | Huisnr. 54 | 199154 | 566682 |  | 0 | OV |  |  | 159810 | 5.5VST | 0 | Staal | 5 | 1995-10-31 | 2035-10-31 | enkel | 2035 | '6M PT PMF 1701726PJ | 425 | 350 | 160 | 935 | 159811 | PHIL FGS104 |  | 2008-11-21 | 2028-11-21 |  | enkele | 2028 | 'Sustainder Alexia, Stal2, 3000K, 2000lm | 300 | 50 | 350 |  |  |  | 159812 |  | HF-R 136 PL-L | Elektronisch |  | 2008-11-21 | 159813 | 36W PLL 4P HF DIM (23A) 830 | 36 | NACHT | DK 03-06 | nacht dim 22:30 - 06:00 | 27.8 | 36000 | 2008-11-21 | 2017-09-02 | 2017 | 964 | 3135 | 4099 | 26.7992 | 87.153 | 113.9522 | 0.09 | 10.26
SMA00531 | Binnen bebouwde kom |  | Drachtstercompagnie |  | Drachtstercompagnie |  | Skutslus | Huisnr. 1 | 205462 | 572067 |  | 0 | OV |  |  | 159866 | 5.5VST | 0 | Staal | 5 | 1994-12-06 | 2034-12-06 | enkel | 2034 | '6M PT PMF 1701726PJ | 425 | 350 | 160 | 935 | 159867 | SCHR SINTRA 1 |  | 1995-01-01 | 2015-01-01 |  | enkele | 2015 | 'Sustainder Alexia, Stal2, 3000K, 2000lm | 300 | 50 | 350 |  |  |  | 159868 |  | BSN 50 | conventioneel |  | 1995-01-01 | 159869 | 50W SON | 50 | NACHT | DK 03-06 | - | 60 | 16000 | 2011-09-20 | 2015-08-15 | 2015 | 964 | 3135 | 4099 | 57.84 | 188.1 | 245.94 | 0.09 | 22.13
SMA00532 | Binnen bebouwde kom |  | Drachtstercompagnie |  | Drachtstercompagnie |  | Skutslus | Huisnr. 3 | 205493 | 572081 |  | 0 | OV |  |  | 159870 | 5.5VST | 0 | Staal | 5 | 1994-12-06 | 2034-12-06 | enkel | 2034 | '6M PT PMF 1701726PJ | 425 | 350 | 160 | 935 | 159871 | SCHR SINTRA 1 |  | 1995-01-01 | 2015-01-01 |  | enkele | 2015 | 'Sustainder Alexia, Stal2, 3000K, 2000lm | 300 | 50 | 350 |  |  |  | 159872 |  | BSN 50 | conventioneel |  | 1995-01-01 | 159873 | 50W SON | 50 | AVOND | DK 03-07 | - | 60 | 16000 | 2007-01-01 | 2021-12-14 | 2021 | 716 | 354 | 1070 | 42.96 | 21.24 | 64.2 | 0.09 | 5.78
SMA00533 | Binnen bebouwde kom |  | Drachtstercompagnie |  | Drachtstercompagnie |  | Skutslus | Huisnr. 5 | 205523 | 572098 |  | 0 | OV |  |  | 159874 | 5.5VST | 7035 | Staal | 5 | 1994-12-06 | 2034-12-06 | enkel | 2034 | '6M PT PMF 1701726PJ | 425 | 350 | 160 | 935 | 159875 | SCHR SINTRA 1 |  | 1995-01-01 | 2015-01-01 |  | enkele | 2015 | 'Sustainder Alexia, Stal2, 3000K, 2000lm | 300 | 50 | 350 |  |  |  | 159876 |  | BSN 50 | conventioneel |  | 1995-01-01 | 159877 | 50W SON | 50 | NACHT | DK 03-06 | - | 60 | 16000 | 2022-04-19 | 2026-03-14 | 2026 | 964 | 3135 | 4099 | 57.84 | 188.1 | 245.94 | 0.09 | 22.13
SMA00534 | Binnen bebouwde kom |  | Drachtstercompagnie |  | Drachtstercompagnie |  | Skutslus | Huisnr. 2 | 205505 | 572122 |  | 0 | OV |  |  | 159878 | 5.5VST | 0 | Staal | 5 | 1994-12-06 | 2034-12-06 | enkel | 2034 | '6M PT PMF 1701726PJ | 425 | 350 | 160 | 935 | 159879 | SCHR SINTRA 1 |  | 1995-01-01 | 2015-01-01 |  | enkele | 2015 | 'Sustainder Alexia, Stal2, 3000K, 2000lm | 300 | 50 | 350 |  |  |  | 159880 |  | BSN 50 | conventioneel |  | 1995-01-01 | 159881 | 50W SON | 50 | NACHT | DK 03-06 | - | 60 | 16000 | 2012-09-04 | 2016-07-30 | 2016 | 964 | 3135 | 4099 | 57.84 | 188.1 | 245.94 | 0.09 | 22.13
SMA00535 | Binnen bebouwde kom |  | Drachtstercompagnie |  | Drachtstercompagnie |  | Pream | Huisnr. 9 | 205566 | 572149 |  | 0 | OV |  |  | 159882 | 5.5VST | 0 | Staal | 5 | 1994-12-06 | 2034-12-06 | enkel | 2034 | '6M PT PMF 1701726PJ | 425 | 350 | 160 | 935 | 159883 | SCHR SINTRA 1 |  | 1995-01-01 | 2015-01-01 |  | enkele | 2015 | 'Sustainder Alexia, Stal2, 3000K, 2000lm | 300 | 50 | 350 |  |  |  | 159884 |  | BSN 50 | conventioneel |  | 1995-01-01 | 159885 | 50W SON | 50 | NACHT | DK 03-06 | - | 60 | 16000 | 2012-09-04 | 2016-07-30 | 2016 | 964 | 3135 | 4099 | 57.84 | 188.1 | 245.94 | 0.09 | 22.13
SMA00536 | Binnen bebouwde kom |  | Drachtstercompagnie |  | Drachtstercompagnie |  | Pream | Huisnr. 25 | 205643 | 572183 |  | 0 | OV |  |  | 159886 | 5.5VST | 0 | Staal | 5 | 1994-12-06 | 2034-12-06 | enkel | 2034 | '6M PT PMF 1701726PJ | 425 | 350 | 160 | 935 | 159887 | SCHR SINTRA 1 |  | 1995-01-01 | 2015-01-01 |  | enkele | 2015 | 'Sustainder Alexia, Stal2, 3000K, 2000lm | 300 | 50 | 350 |  |  |  | 159888 |  | BSN 50 | conventioneel |  | 1995-01-01 | 159889 | 50W SON | 50 | NACHT | DK 03-06 | - | 60 | 16000 | 2011-02-07 | 2015-01-02 | 2015 | 964 | 3135 | 4099 | 57.84 | 188.1 | 245.94 | 0.09 | 22.13
SMA00537 | Binnen bebouwde kom |  | Drachtstercompagnie |  | Drachtstercompagnie |  | Wiksel | Huisnr. 4 | 205692 | 572199 |  | 0 | OV |  |  | 159890 | 5.5VST | 0 | Staal | 5 | 1994-12-06 | 2034-12-06 | enkel | 2034 | '6M PT PMF 1701726PJ | 425 | 350 | 160 | 935 | 159891 | SCHR SINTRA 1 |  | 1995-01-01 | 2015-01-01 |  | enkele | 2015 | 'Sustainder Alexia, Stal2, 3000K, 2000lm | 300 | 50 | 350 |  |  |  | 159892 |  | BSN 50 | conventioneel |  | 1995-01-01 | 159893 | 50W SON | 50 | NACHT | DK 03-06 | - | 60 | 16000 | 2022-04-01 | 2026-02-24 | 2026 | 964 | 3135 | 4099 | 57.84 | 188.1 | 245.94 | 0.09 | 22.13
SMA00545 | Binnen bebouwde kom |  | Houtigehage |  | Houtigehage |  | De Pikstiennen | Huisnr. 42 | 205359 | 574364 |  | 0 | OV |  |  | 159898 | 5.5VST | 0 | Staal | 5 | 1995-09-01 | 2035-09-01 | enkel | 2035 | '6M PT PMF 1701726PJ | 425 | 350 | 160 | 935 | 159899 | PHIL FGS104 |  | 1997-04-24 | 2017-04-24 |  | enkele | 2017 | 'Sustainder Alexia, Stal2, 3000K, 2000lm | 300 | 50 | 350 |  |  |  | 159900 |  | HF-R 136 PL-L | Elektronisch |  | 1997-04-24 | 159901 | 36W PLL 4P HF DIM (23A) 830 | 36 | NACHT | DK 03-06 | nacht dim 22:30 - 06:00 | 27.8 | 36000 | 2007-01-01 | 2015-10-13 | 2015 | 964 | 3135 | 4099 | 26.7992 | 87.153 | 113.9522 | 0.09 | 10.26
SMA00547 | Binnen bebouwde kom |  | Houtigehage |  | Houtigehage |  | De Pikstiennen | Huisnr. 31 | 205390 | 574323 |  | 0 | OV |  |  | 159902 | 5.5VST | 0 | Staal | 5 | 1995-09-01 | 2035-09-01 | enkel | 2035 | '6M PT PMF 1701726PJ | 425 | 350 | 160 | 935 | 159903 | PHIL FGS104 |  | 1997-04-24 | 2017-04-24 |  | enkele | 2017 | 'Sustainder Alexia, Stal2, 3000K, 2000lm | 300 | 50 | 350 |  |  |  | 159904 |  | HF-R 136 PL-L | Elektronisch |  | 1997-04-24 | 159905 | 36W PLL 4P HF DIM (23A) 830 | 36 | NACHT | DK 03-06 | nacht dim 22:30 - 06:00 | 27.8 | 36000 | 2012-04-10 | 2021-01-20 | 2021 | 964 | 3135 | 4099 | 26.7992 | 87.153 | 113.9522 | 0.09 | 10.26
SMA00549 | Binnen bebouwde kom |  | Houtigehage |  | Houtigehage |  | De Pikstiennen | Huisnr. 34 | 205440 | 574359 |  | 0 | OV |  |  | 159906 | 5.5VST | 0 | Staal | 5 | 1995-09-01 | 2035-09-01 | enkel | 2035 | '6M PT PMF 1701726PJ | 425 | 350 | 160 | 935 | 159907 | PHIL FGS104 |  | 1997-04-24 | 2017-04-24 |  | enkele | 2017 | 'Sustainder Alexia, Stal2, 3000K, 2000lm | 300 | 50 | 350 |  |  |  | 159908 |  | HF-R 136 PL-L | Elektronisch |  | 1997-04-24 | 159909 | 36W PLL 4P HF DIM (23A) 830 | 36 | NACHT | DK 03-06 | nacht dim 22:30 - 06:00 | 27.8 | 36000 | 2007-01-01 | 2015-10-13 | 2015 | 964 | 3135 | 4099 | 26.7992 | 87.153 | 113.9522 | 0.09 | 10.26
SMA00605 | Binnen bebouwde kom |  | Oudega |  | Oudega |  | Gariperwei | Huisnr. 10 | 196036 | 571326 |  | 0 | OV |  |  | 160026 | 5.5VST | 0 | Staal | 5 | 1995-12-12 | 2035-12-12 | enkel | 2035 | '6M PT PMF 1701726PJ | 425 | 350 | 160 | 935 | 160027 | PHIL FGS104 |  | 2001-01-25 | 2021-01-25 |  | enkele | 2021 | 'Sustainder Alexia, Stal2, 3000K, 2000lm | 300 | 50 | 350 |  |  |  | 160028 |  | HF-R 136 PL-L | Elektronisch |  | 2001-01-25 | 160029 | 36W PLL 4P HF DIM (23A) 830 | 36 | NACHT | DK 03-06 | nacht dim 22:30 - 06:00 | 27.8 | 36000 | 2007-01-01 | 2015-10-13 | 2015 | 964 | 3135 | 4099 | 26.7992 | 87.153 | 113.9522 | 0.09 | 10.26
SMA00627 | Binnen bebouwde kom |  | Drachtstercompagnie |  | Drachtstercompagnie |  | Pream | Huisnr. 3 | 205540 | 572138 |  | 0 | OV |  |  | 160030 | 5.5VST | 0 | Staal | 5 | 1996-08-27 | 2036-08-27 | enkel | 2036 | '6M PT PMF 1701726PJ | 425 | 350 | 160 | 935 | 160031 | SCHR SINTRA 1 |  | 1996-08-27 | 2016-08-27 |  | enkele | 2016 | 'Sustainder Alexia, Stal2, 3000K, 2000lm | 300 | 50 | 350 |  |  |  | 160032 |  | BSN 50 | conventioneel |  | 1996-08-27 | 160033 | 50W SON | 50 | AVOND | DK 03-07 | - | 60 | 16000 | 2007-01-01 | 2021-12-14 | 2021 | 716 | 354 | 1070 | 42.96 | 21.24 | 64.2 | 0.09 | 5.78
SMA00628 | Binnen bebouwde kom |  | Drachtstercompagnie |  | Drachtstercompagnie |  | Pream | Huisnr. 15 | 205588 | 572159 |  | 0 | OV |  |  | 160034 | 5.5VST | 0 | Staal | 5 | 1996-08-27 | 2036-08-27 | enkel | 2036 | '6M PT PMF 1701726PJ | 425 | 350 | 160 | 935 | 160035 | SCHR SINTRA 1 |  | 1996-08-27 | 2016-08-27 |  | enkele | 2016 | 'Sustainder Alexia, Stal2, 3000K, 2000lm | 300 | 50 | 350 |  |  |  | 160036 |  | BSN 50 | conventioneel |  | 1996-08-27 | 160037 | 50W SON | 50 | AVOND | DK 03-07 | - | 60 | 16000 | 2007-01-01 | 2021-12-14 | 2021 | 716 | 354 | 1070 | 42.96 | 21.24 | 64.2 | 0.09 | 5.78
SMA00630 | Binnen bebouwde kom |  | Drachtstercompagnie |  | Drachtstercompagnie |  | Pream | Huisnr. 27 | 205671 | 572195 |  | 0 | OV |  |  | 160038 | 5.5VST | 0 | Staal | 5 | 1996-08-27 | 2036-08-27 | enkel | 2036 | '6M PT PMF 1701726PJ | 425 | 350 | 160 | 935 | 160039 | SCHR SINTRA 1 |  | 1996-08-27 | 2016-08-27 |  | enkele | 2016 | 'Sustainder Alexia, Stal2, 3000K, 2000lm | 300 | 50 | 350 |  |  |  | 160040 |  | BSN 50 | conventioneel |  | 1996-08-27 | 160041 | 50W SON | 50 | AVOND | DK 03-07 | - | 60 | 16000 | 2007-01-01 | 2021-12-14 | 2021 | 716 | 354 | 1070 | 42.96 | 21.24 | 64.2 | 0.09 | 5.78
SMA00631 | Binnen bebouwde kom |  | Drachtstercompagnie |  | Drachtstercompagnie |  | Wiksel | Huisnr. 2 | 205698 | 572168 |  | 0 | OV |  |  | 160042 | 5.5VST | 0 | Staal | 5 | 1996-08-27 | 2036-08-27 | enkel | 2036 | '6M PT PMF 1701726PJ | 425 | 350 | 160 | 935 | 160043 | SCHR SINTRA 1 |  | 1996-08-27 | 2016-08-27 |  | enkele | 2016 | 'Sustainder Alexia, Stal2, 3000K, 2000lm | 300 | 50 | 350 |  |  |  | 160044 |  | BSN 50 | conventioneel |  | 1996-08-27 | 160045 | 50W SON | 50 | NACHT | DK 03-06 | - | 60 | 16000 | 2012-09-04 | 2016-07-30 | 2016 | 964 | 3135 | 4099 | 57.84 | 188.1 | 245.94 | 0.09 | 22.13
SMA00632 | Binnen bebouwde kom |  | Drachtstercompagnie |  | Drachtstercompagnie |  | Wiksel | Huisnr. 1 | 205757 | 572187 |  | 0 | OV |  |  | 160046 | 5.5VST | 0 | Staal | 5 | 1996-08-28 | 2036-08-28 | enkel | 2036 | '6M PT PMF 1701726PJ | 425 | 350 | 160 | 935 | 160047 | SCHR SINTRA 1 |  | 1996-08-28 | 2016-08-28 |  | enkele | 2016 | 'Sustainder Alexia, Stal2, 3000K, 2000lm | 300 | 50 | 350 |  |  |  | 160048 |  | BSN 50 | conventioneel |  | 1996-08-28 | 160049 | 50W SON | 50 | NACHT | DK 03-06 | - | 60 | 16000 | 2021-03-15 | 2025-02-07 | 2025 | 964 | 3135 | 4099 | 57.84 | 188.1 | 245.94 | 0.09 | 22.13
SMA00693 | Binnen bebouwde kom |  | Drachtstercompagnie |  | Drachtstercompagnie |  | Wiksel | Huisnr. 1 | 205728 | 572174 |  | 0 | OV |  |  | 160150 | 5.5VST | 0 | Staal | 5 | 1997-03-12 | 2037-03-12 | enkel | 2037 | '6M PT PMF 1701726PJ | 425 | 350 | 160 | 935 | 160151 | SCHR SINTRA 1 |  | 2009-02-23 | 2029-02-23 |  | enkele | 2029 | 'Sustainder Alexia, Stal2, 3000K, 2000lm | 300 | 50 | 350 |  |  |  | 160152 |  | BSN 50 | conventioneel |  | 2009-02-23 | 160153 | 50W SON | 50 | AVOND | DK 03-07 | - | 60 | 16000 | 2021-01-08 | 2035-12-22 | 2035 | 716 | 354 | 1070 | 42.96 | 21.24 | 64.2 | 0.09 | 5.78
SMA00701 | Binnen bebouwde kom |  | Drachtstercompagnie |  | Drachtstercompagnie |  | Skutslus | Huisnr. 20 | 205546 | 572024 |  | 0 | OV |  |  | 160170 | 5.5VST | 0 | Staal | 5 | 1997-03-12 | 2037-03-12 | enkel | 2037 | '6M PT PMF 1701726PJ | 425 | 350 | 160 | 935 | 160171 | SCHR SINTRA 1 |  | 1997-03-12 | 2017-03-12 |  | enkele | 2017 | 'Sustainder Alexia, Stal2, 3000K, 2000lm | 300 | 50 | 350 |  |  |  | 160172 |  | BSN 50 | conventioneel |  | 1997-03-12 | 160173 | 50W SON | 50 | AVOND | DK 03-07 | - | 60 | 16000 | 2007-01-01 | 2021-12-14 | 2021 | 716 | 354 | 1070 | 42.96 | 21.24 | 64.2 | 0.09 | 5.78
SMA00703 | Binnen bebouwde kom |  | Drachtstercompagnie |  | Drachtstercompagnie |  | Skutslus | Huisnr. 12 | 205526 | 572074 |  | 0 | OV |  |  | 160174 | 5.5VST | 0 | Staal | 5 | 1997-03-12 | 2037-03-12 | enkel | 2037 | '6M PT PMF 1701726PJ | 425 | 350 | 160 | 935 | 160175 | SCHR SINTRA 1 |  | 1997-03-12 | 2017-03-12 |  | enkele | 2017 | 'Sustainder Alexia, Stal2, 3000K, 2000lm | 300 | 50 | 350 |  |  |  | 160176 |  | BSN 50 | conventioneel |  | 1997-03-12 | 160177 | 50W SON | 50 | AVOND | DK 03-07 | - | 60 | 16000 | 2007-01-01 | 2021-12-14 | 2021 | 716 | 354 | 1070 | 42.96 | 21.24 | 64.2 | 0.09 | 5.78
SMA00707 | Binnen bebouwde kom |  | Houtigehage |  | Houtigehage |  | De Pikstiennen | Huisnr. 40 | 205374 | 574343 |  | 0 | OV |  |  | 160186 | 5.5VST | 0 | Staal | 5 | 1997-03-11 | 2037-03-11 | enkel | 2037 | '6M PT PMF 1701726PJ | 425 | 350 | 160 | 935 | 160187 | PHIL FGS104 |  | 1997-03-11 | 2017-03-11 |  | enkele | 2017 | 'Sustainder Alexia, Stal2, 3000K, 2000lm | 300 | 50 | 350 |  |  |  | 160188 |  | HF-P 136 PL-L | Elektronisch |  | 1997-03-11 | 160189 | 36W PLL 4P HF 830 | 36 | AVOND | DK 03-07 | - | 40 | 36000 | 2007-01-01 | 2040-08-23 | 2040 | 716 | 354 | 1070 | 28.64 | 14.16 | 42.8 | 0.09 | 3.85
SMA00708 | Binnen bebouwde kom |  | Houtigehage |  | Houtigehage |  | De Pikstiennen | Huisnr. 40 | 205413 | 574341 |  | 0 | OV |  |  | 160190 | 5.5VST | 0 | Staal | 5 | 1997-03-11 | 2037-03-11 | enkel | 2037 | '6M PT PMF 1701726PJ | 425 | 350 | 160 | 935 | 160191 | PHIL FGS104 |  | 1997-03-11 | 2017-03-11 |  | enkele | 2017 | 'Sustainder Alexia, Stal2, 3000K, 2000lm | 300 | 50 | 350 |  |  |  | 160192 |  | HF-P 136 PL-L | Elektronisch |  | 1997-03-11 | 160193 | 36W PLL 4P HF 830 | 36 | AVOND | DK 03-07 | - | 40 | 36000 | 2007-01-01 | 2040-08-23 | 2040 | 716 | 354 | 1070 | 28.64 | 14.16 | 42.8 | 0.09 | 3.85
SMA00710 | Binnen bebouwde kom |  | Houtigehage |  | Houtigehage |  | De Pikstiennen | Huisnr. 37 | 205417 | 574277 |  | 0 | OV |  |  | 160194 | 5.5VST | 0 | Staal | 5 | 1997-03-12 | 2037-03-12 | enkel | 2037 | '6M PT PMF 1701726PJ | 425 | 350 | 160 | 935 | 160195 | PHIL FGS104 |  | 1997-03-12 | 2017-03-12 |  | enkele | 2017 | 'Sustainder Alexia, Stal2, 3000K, 2000lm | 300 | 50 | 350 |  |  |  | 160196 |  | HF-R 136 PL-L | Elektronisch |  | 1997-03-12 | 160197 | 36W PLL 4P HF DIM (23A) 830 | 36 | NACHT | DK 03-06 | nacht dim 22:30 - 06:00 | 27.8 | 36000 | 2007-01-01 | 2015-10-13 | 2015 | 964 | 3135 | 4099 | 26.7992 | 87.153 | 113.9522 | 0.09 | 10.26
SMA00730 | Buiten bebouwde kom |  | Oudega |  | Oudega |  | Skieppekampen | - | 196438 | 569572 |  | 0 | OV |  |  | 160198 | 5.5VST | 0 | Staal | 5 | 1998-01-12 | 2038-01-12 | enkel | 2038 | '6M PT PMF 1701726PJ | 425 | 350 | 160 | 935 | 160199 | 'Sustainder Alexia, Stal2, 3000K, 2000lm | 2100 | 2021-01-28 | 2041-01-28 |  | enkele | 2041 | 'Sustainder Alexia, Stal2, 3000K, 2000lm | 300 | 50 | 350 |  |  |  | 160200 |  | 'Sustainder cassette full | Elektronisch | 25 | 2021-01-28 | 160201 | 23W, 24led, stal1, 3000K, 2000lm | 17 | NACHT | DK 03-06 | nacht dim 22:30 - 06:00 | 13 | 100000 | 2021-01-28 | 2045-06-21 | 2045 | 964 | 3135 | 4099 | 12.532 | 40.755 | 53.287 | 0.09 | 4.8
SMA00774 | Binnen bebouwde kom |  | Rottevalle |  | Rottevalle |  | Efterwei | - | 202595 | 573164 |  | 0 | OV |  |  | 160343 | 5.5VST | 0 | Staal | 5 | 1998-06-04 | 2038-06-04 | enkel | 2038 | '6M PT PMF 1701726PJ | 425 | 350 | 160 | 935 | 160344 | LIGHTRONICS BRISA | 6012 | 2018-06-19 | 2038-06-19 |  | enkele | 2038 | 'Sustainder Alexia, Stal2, 3000K, 2000lm | 300 | 50 | 350 |  |  |  | 160345 |  | LEDDRIVER DIM easy light | Elektronisch | 22 | 2018-06-19 | 160346 | L2W 3000K, 14W, 2150lm | 14 | NACHT | DK 03-06 | nacht dim 22:30 - 06:00 | 11 | 100000 | 2018-06-19 | 2042-11-10 | 2042 | 964 | 3135 | 4099 | 10.604 | 34.485 | 45.089 | 0.09 | 4.06
SMA00775 | Binnen bebouwde kom |  | Rottevalle |  | Rottevalle |  | Efterwei | - | 202614 | 573180 |  | 0 | OV |  |  | 160347 | 5.5VST | 0 | Staal | 5 | 1998-06-02 | 2038-06-02 | enkel | 2038 | '6M PT PMF 1701726PJ | 425 | 350 | 160 | 935 | 160348 | PHIL FGS224 |  | 2008-11-20 | 2028-11-20 |  | enkele | 2028 | 'Sustainder Alexia, Stal2, 3000K, 2000lm | 300 | 50 | 350 |  |  |  | 160349 |  | HF-R 136 PL-L | Elektronisch |  | 2008-11-20 | 160350 | 36W PLL 4P HF DIM (23A) 830 | 36 | NACHT | DK 03-06 | nacht dim 22:30 - 06:00 | 27.8 | 36000 | 2008-11-20 | 2017-09-01 | 2017 | 964 | 3135 | 4099 | 26.7992 | 87.153 | 113.9522 | 0.09 | 10.26
SMA00776 | Binnen bebouwde kom |  | Rottevalle |  | Rottevalle |  | Efterwei | - | 202623 | 573205 |  | 0 | OV |  |  | 160351 | 5.5VST | 0 | Staal | 5 | 1998-06-02 | 2038-06-02 | enkel | 2038 | '6M PT PMF 1701726PJ | 425 | 350 | 160 | 935 | 160352 | PHIL FGS224 |  | 2008-11-20 | 2028-11-20 |  | enkele | 2028 | 'Sustainder Alexia, Stal2, 3000K, 2000lm | 300 | 50 | 350 |  |  |  | 160353 |  | HF-R 136 PL-L | Elektronisch |  | 2008-11-20 | 160354 | 36W PLL 4P HF DIM (23A) 830 | 36 | NACHT | DK 03-06 | nacht dim 22:30 - 06:00 | 27.8 | 36000 | 2008-11-20 | 2017-09-01 | 2017 | 964 | 3135 | 4099 | 26.7992 | 87.153 | 113.9522 | 0.09 | 10.26
SMA00777 | Binnen bebouwde kom |  | Rottevalle |  | Rottevalle |  | Efterwei | - | 202616 | 573150 |  | 0 | OV |  |  | 160355 | 5.5VST | 0 | Staal | 5 | 1998-06-02 | 2038-06-02 | enkel | 2038 | '6M PT PMF 1701726PJ | 425 | 350 | 160 | 935 | 160356 | PHIL FGS224 |  | 2008-11-20 | 2028-11-20 |  | enkele | 2028 | 'Sustainder Alexia, Stal2, 3000K, 2000lm | 300 | 50 | 350 |  |  |  | 160357 |  | HF-R 136 PL-L | Elektronisch |  | 2008-11-20 | 160358 | 36W PLL 4P HF DIM (23A) 830 | 36 | NACHT | DK 03-06 | nacht dim 22:30 - 06:00 | 27.8 | 36000 | 2008-11-20 | 2017-09-01 | 2017 | 964 | 3135 | 4099 | 26.7992 | 87.153 | 113.9522 | 0.09 | 10.26
SMA00782 | Binnen bebouwde kom |  | Rottevalle |  | Rottevalle |  | Houtigehaechsterwei | Huisnr. 9 | 203647 | 573583 |  | 0 | OV |  |  | 160375 | 8VVERZ | 0 | Staal | 5 | 1998-06-11 | 2038-06-11 | enkel | 2038 | '6M PT PMF 1701726PJ | 425 | 350 | 160 | 935 | 160376 | SCHR SINTRA 1 |  | 1998-06-11 | 2018-06-11 |  | enkele | 2018 | 'Sustainder Alexia, Stal2, 3000K, 2000lm | 300 | 50 | 350 |  |  |  | 160377 |  | BSN 70 | conventioneel |  | 1998-06-11 | 160378 | 70W SON | 70 | NACHT | DK 03-06 | - | 80 | 16000 | 2007-01-01 | 2010-11-26 | 2010 | 964 | 3135 | 4099 | 77.12 | 250.8 | 327.92 | 0.09 | 29.51
SMA00795 | Binnen bebouwde kom |  | Drachtstercompagnie |  | Drachtstercompagnie |  | Smidswei | Huisnr. 15 | 205210 | 572306 |  | 0 | OV |  |  | 160391 | 5.5VST | 0 | Staal | 5 | 2011-12-21 | 2051-12-21 | enkel | 2051 | '6M PT PMF 1701726PJ | 425 | 350 | 160 | 935 | 160392 | PHIL FGS104 |  | 2011-12-21 | 2031-12-21 |  | enkele | 2031 | 'Sustainder Alexia, Stal2, 3000K, 2000lm | 300 | 50 | 350 |  |  |  | 160393 |  | HF-R 136 PL-L | Elektronisch |  | 2011-12-21 | 160394 | 36W PLL 4P HF DIM (23A) 830 | 36 | NACHT | DK 03-06 | nacht dim 22:30 - 06:00 | 27.8 | 36000 | 2011-12-21 | 2020-10-01 | 2020 | 964 | 3135 | 4099 | 26.7992 | 87.153 | 113.9522 | 0.09 | 10.26
SMA00823 | Binnen bebouwde kom |  | Opeinde |  | Opeinde |  | Hegewei | Huisnr. 23 | 199621 | 571744 |  | 0 | OV |  |  | 160479 | 5.5VST | 0 | Staal | 5.5 | 2003-08-18 | 2043-08-18 | enkel | 2043 | '6M PT PMF 1701726PJ | 425 | 350 | 160 | 935 | 160480 | INDU 2551 IRIS |  | 2003-08-18 | 2023-08-18 |  | enkele | 2023 | 'Sustainder Alexia, Stal2, 3000K, 2000lm | 300 | 50 | 350 |  |  |  | 160481 |  | HF-R 136 PL-L | Elektronisch |  | 2003-08-18 | 160482 | 36W PLL 4P HF DIM (23A) 830 | 36 | NACHT | DK 03-06 | nacht dim 22:30 - 06:00 | 27.8 | 36000 | 2007-01-01 | 2015-10-13 | 2015 | 964 | 3135 | 4099 | 26.7992 | 87.153 | 113.9522 | 0.09 | 10.26
SMA00836 | Binnen bebouwde kom |  | Rottevalle |  | Rottevalle |  | Foudenswei | - | 203658 | 573608 |  | 0 | OV |  |  | 160511 | 5VPTST | 0 | Staal | 5 | 1995-01-01 | 2035-01-01 | enkel | 2035 | '6M PT PMF 1701726PJ | 425 | 350 | 160 | 935 | 160512 | PHIL FGS104 |  | 1995-01-01 | 2015-01-01 |  | enkele | 2015 | 'Sustainder Alexia, Stal2, 3000K, 2000lm | 300 | 50 | 350 |  |  |  | 160513 |  | HF-R 136 PL-L | Elektronisch |  | 1995-01-01 | 160514 | 36W PLL 4P HF DIM (23A) 830 | 36 | NACHT | DK 03-06 | nacht dim 22:30 - 06:00 | 27.8 | 36000 | 1995-01-01 | 2003-10-13 | 2003 | 964 | 3135 | 4099 | 26.7992 | 87.153 | 113.9522 | 0.09 | 10.26
SMA00838 | Binnen bebouwde kom |  | Rottevalle |  | Rottevalle |  | Foudenswei | - | 203596 | 573605 |  | 0 | OV |  |  | 160515 | 5VPTST | 0 | Staal | 5.5 | 1995-01-01 | 2035-01-01 | enkel | 2035 | '6M PT PMF 1701726PJ | 425 | 350 | 160 | 935 | 160516 | PHIL FGS104 |  | 1995-01-01 | 2015-01-01 |  | enkele | 2015 | 'Sustainder Alexia, Stal2, 3000K, 2000lm | 300 | 50 | 350 |  |  |  | 160517 |  | HF-R 136 PL-L | Elektronisch |  | 1995-01-01 | 160518 | 36W PLL 4P HF DIM (23A) 830 | 36 | NACHT | DK 03-06 | nacht dim 22:30 - 06:00 | 27.8 | 36000 | 2019-11-29 | 2028-09-09 | 2028 | 964 | 3135 | 4099 | 26.7992 | 87.153 | 113.9522 | 0.09 | 10.26
SMA00839 | Binnen bebouwde kom |  | Rottevalle |  | Rottevalle |  | Foudenswei | - | 203575 | 573593 |  | 0 | OV |  |  | 160519 | 5VPTST | 0 | Staal | 5.5 | 1995-01-01 | 2035-01-01 | enkel | 2035 | '6M PT PMF 1701726PJ | 425 | 350 | 160 | 935 | 160520 | PHIL FGS104 |  | 1995-01-01 | 2015-01-01 |  | enkele | 2015 | 'Sustainder Alexia, Stal2, 3000K, 2000lm | 300 | 50 | 350 |  |  |  | 160521 |  | HF-R 136 PL-L | Elektronisch |  | 1995-01-01 | 160522 | 36W PLL 4P HF DIM (23A) 830 | 36 | NACHT | DK 03-06 | nacht dim 22:30 - 06:00 | 27.8 | 36000 | 1995-01-01 | 2003-10-13 | 2003 | 964 | 3135 | 4099 | 26.7992 | 87.153 | 113.9522 | 0.09 | 10.26
SMA00841 | Binnen bebouwde kom |  | Rottevalle |  | Rottevalle |  | Foudenswei | - | 203545 | 573551 |  | 0 | OV |  |  | 160523 | 5VPTST | 0 | Staal | 5.5 | 1995-01-01 | 2035-01-01 | enkel | 2035 | '6M PT PMF 1701726PJ | 425 | 350 | 160 | 935 | 160524 | PHIL FGS104 |  | 1995-01-01 | 2015-01-01 |  | enkele | 2015 | 'Sustainder Alexia, Stal2, 3000K, 2000lm | 300 | 50 | 350 |  |  |  | 160525 |  | HF-R 136 PL-L | Elektronisch |  | 1995-01-01 | 160526 | 36W PLL 4P HF DIM (23A) 830 | 36 | NACHT | DK 03-06 | nacht dim 22:30 - 06:00 | 27.8 | 36000 | 1995-01-01 | 2003-10-13 | 2003 | 964 | 3135 | 4099 | 26.7992 | 87.153 | 113.9522 | 0.09 | 10.26
SMA00842 | Binnen bebouwde kom |  | Rottevalle |  | Rottevalle |  | Houtigehaechsterwei | Huisnr. 9 | 203668 | 573570 |  | 0 | OV |  |  | 160527 | 5.5CAL | - | Aluminium | 5.5 | 1985-01-01 | 2025-01-01 | enkel | 2025 | '6M PT PMF 1701726PJ | 425 | 350 | 160 | 935 | 160528 | SCHR SINTRA 1 |  | 1995-01-01 | 2015-01-01 |  | enkele | 2015 | 'Sustainder Alexia, Stal2, 3000K, 2000lm | 300 | 50 | 350 |  |  |  | 160529 |  | BSN 50 | conventioneel |  | 1995-01-01 | 160530 | 50W SON | 50 | NACHT | DK 03-06 | - | 60 | 16000 | 1995-01-01 | 1998-11-26 | 1998 | 964 | 3135 | 4099 | 57.84 | 188.1 | 245.94 | 0.09 | 22.13
SMA00858 | Binnen bebouwde kom |  | Rottevalle |  | Rottevalle |  | Foudenswei | - | 203321 | 573556 |  | 0 | OV |  |  | 160543 | 5VPTST | 0 | Staal | 5.5 | 2004-11-05 | 2044-11-05 | enkel | 2044 | '6M PT PMF 1701726PJ | 425 | 350 | 160 | 935 | 160544 | PHIL FGS104 |  | 2004-11-05 | 2024-11-05 |  | enkele | 2024 | 'Sustainder Alexia, Stal2, 3000K, 2000lm | 300 | 50 | 350 |  |  |  | 160545 |  | HF-R 136 PL-L | Elektronisch |  | 2004-11-05 | 160546 | 36W PLL 4P HF DIM (23A) 830 | 36 | NACHT | DK 03-06 | nacht dim 22:30 - 06:00 | 27.8 | 36000 | 2007-01-01 | 2015-10-13 | 2015 | 964 | 3135 | 4099 | 26.7992 | 87.153 | 113.9522 | 0.09 | 10.26
SMA00859 | Binnen bebouwde kom |  | Rottevalle |  | Rottevalle |  | Foudenswei | - | 203366 | 573558 |  | 0 | OV |  |  | 160547 | 5VPTST | 0 | Staal | 5.5 | 2000-09-12 | 2040-09-12 | enkel | 2040 | '6M PT PMF 1701726PJ | 425 | 350 | 160 | 935 | 160548 | PHIL FGS104 |  | 2000-09-12 | 2020-09-12 |  | enkele | 2020 | 'Sustainder Alexia, Stal2, 3000K, 2000lm | 300 | 50 | 350 |  |  |  | 160549 |  | HF-R 136 PL-L | Elektronisch |  | 2000-09-12 | 160550 | 36W PLL 4P HF DIM (23A) 830 | 36 | NACHT | DK 03-06 | nacht dim 22:30 - 06:00 | 27.8 | 36000 | 2007-01-01 | 2015-10-13 | 2015 | 964 | 3135 | 4099 | 26.7992 | 87.153 | 113.9522 | 0.09 | 10.26
SMA00860 | Binnen bebouwde kom |  | Rottevalle |  | Rottevalle |  | Foudenswei | - | 203411 | 573560 |  | 0 | OV |  |  | 160551 | 5VPTST | 0 | Staal | 5.5 | 2000-09-12 | 2040-09-12 | enkel | 2040 | '6M PT PMF 1701726PJ | 425 | 350 | 160 | 935 | 160552 | PHIL FGS104 |  | 2000-09-12 | 2020-09-12 |  | enkele | 2020 | 'Sustainder Alexia, Stal2, 3000K, 2000lm | 300 | 50 | 350 |  |  |  | 160553 |  | HF-R 136 PL-L | Elektronisch |  | 2000-09-12 | 160554 | 36W PLL 4P HF DIM (23A) 830 | 36 | NACHT | DK 03-06 | nacht dim 22:30 - 06:00 | 27.8 | 36000 | 2007-01-01 | 2015-10-13 | 2015 | 964 | 3135 | 4099 | 26.7992 | 87.153 | 113.9522 | 0.09 | 10.26
SMA00862 | Binnen bebouwde kom |  | Rottevalle |  | Rottevalle |  | Foudenswei | - | 203502 | 573561 |  | 0 | OV |  |  | 160555 | 5VPTST | 0 | Staal | 5.5 | 2000-09-12 | 2040-09-12 | enkel | 2040 | '6M PT PMF 1701726PJ | 425 | 350 | 160 | 935 | 160556 | PHIL FGS104 |  | 2000-09-12 | 2020-09-12 |  | enkele | 2020 | 'Sustainder Alexia, Stal2, 3000K, 2000lm | 300 | 50 | 350 |  |  |  | 160557 |  | HF-R 136 PL-L | Elektronisch |  | 2000-09-12 | 160558 | 36W PLL 4P HF DIM (23A) 830 | 36 | NACHT | DK 03-06 | nacht dim 22:30 - 06:00 | 27.8 | 36000 | 2007-01-01 | 2015-10-13 | 2015 | 964 | 3135 | 4099 | 26.7992 | 87.153 | 113.9522 | 0.09 | 10.26
SMA00880 | Binnen bebouwde kom |  | Oudega |  | Oudega |  | Gariperwei | Huisnr. 35 | 195971 | 571567 |  | 0 | OV |  |  | 160603 | 5.5VST | 0 | Staal | 5.5 | 2001-01-24 | 2041-01-24 | enkel | 2041 | '6M PT PMF 1701726PJ | 425 | 350 | 160 | 935 | 160604 | PHIL FGS104 |  | 2001-01-24 | 2021-01-24 |  | enkele | 2021 | 'Sustainder Alexia, Stal2, 3000K, 2000lm | 300 | 50 | 350 |  |  |  | 160605 |  | HF-R 136 PL-L | Elektronisch |  | 2001-01-24 | 160606 | 36W PLL 4P HF DIM (23A) 830 | 36 | NACHT | DK 03-06 | nacht dim 22:30 - 06:00 | 27.8 | 36000 | 2007-01-01 | 2015-10-13 | 2015 | 964 | 3135 | 4099 | 26.7992 | 87.153 | 113.9522 | 0.09 | 10.26
SMA00881 | Binnen bebouwde kom |  | Oudega |  | Oudega |  | Gariperwei | Huisnr. 29 | 195986 | 571509 |  | 0 | OV |  |  | 160607 | 5.5VST | 0 | Staal | 5.5 | 2001-01-12 | 2041-01-12 | enkel | 2041 | '6M PT PMF 1701726PJ | 425 | 350 | 160 | 935 | 160608 | PHIL FGS104 |  | 2001-01-12 | 2021-01-12 |  | enkele | 2021 | 'Sustainder Alexia, Stal2, 3000K, 2000lm | 300 | 50 | 350 |  |  |  | 160609 |  | HF-R 136 PL-L | Elektronisch |  | 2001-01-12 | 160610 | 36W PLL 4P HF DIM (23A) 830 | 36 | NACHT | DK 03-06 | nacht dim 22:30 - 06:00 | 27.8 | 36000 | 2007-01-01 | 2015-10-13 | 2015 | 964 | 3135 | 4099 | 26.7992 | 87.153 | 113.9522 | 0.09 | 10.26
SMA00886 | Binnen bebouwde kom |  | Opeinde |  | Opeinde |  | Healwei | Huisnr. 16 | 200085 | 571943 |  | 0 | OV |  |  | 160615 | 5.5VST | 0 | Staal | 5.5 | 2001-11-06 | 2041-11-06 | enkel | 2041 | '6M PT PMF 1701726PJ | 425 | 350 | 160 | 935 | 160616 | PHIL FGS104 |  | 2001-11-06 | 2021-11-06 |  | enkele | 2021 | 'Sustainder Alexia, Stal2, 3000K, 2000lm | 300 | 50 | 350 |  |  |  | 160617 |  | HF-R 136 PL-L | Elektronisch |  | 2001-11-06 | 160618 | 36W PLL 4P HF DIM (23A) 830 | 36 | NACHT | DK 03-06 | nacht dim 22:30 - 06:00 | 27.8 | 36000 | 2007-01-01 | 2015-10-13 | 2015 | 964 | 3135 | 4099 | 26.7992 | 87.153 | 113.9522 | 0.09 | 10.26
SMA00929 | Binnen bebouwde kom |  | Opeinde |  | Opeinde |  | Hegewei | - | 199810 | 571721 |  | 0 | OV |  |  | 160675 | 5.5CVERZ | 7035 | Staal | 5.5 | 2019-02-21 | 2059-02-21 | enkel | 2059 | '6M PT PMF 1701726PJ | 425 | 350 | 160 | 935 | 160676 | INDU 2551 IRIS |  | 2003-08-26 | 2023-08-26 |  | enkele | 2023 | 'Sustainder Alexia, Stal2, 3000K, 2000lm | 300 | 50 | 350 |  |  |  | 160677 |  | HF-P 136 PL-L | Elektronisch |  | 2003-08-26 | 160678 | 36W PLL 4P HF 830 | 36 | NACHT | DK 03-06 | - | 40 | 36000 | 2007-01-01 | 2015-10-13 | 2015 | 964 | 3135 | 4099 | 38.56 | 125.4 | 163.96 | 0.09 | 14.76
SMA00930 | Binnen bebouwde kom |  | Opeinde |  | Opeinde |  | Hegewei | - | 199694 | 571740 |  | 0 | OV |  |  | 160679 | 5.5VST | 0 | Staal | 5.5 | 2003-08-26 | 2043-08-26 | enkel | 2043 | '6M PT PMF 1701726PJ | 425 | 350 | 160 | 935 | 160680 | INDU 2551 IRIS |  | 2003-08-26 | 2023-08-26 |  | enkele | 2023 | 'Sustainder Alexia, Stal2, 3000K, 2000lm | 300 | 50 | 350 |  |  |  | 160681 |  | HF-P 136 PL-L | Elektronisch |  | 2003-08-26 | 160682 | 36W PLL 4P HF 830 | 36 | NACHT | DK 03-06 | - | 40 | 36000 | 2007-01-01 | 2015-10-13 | 2015 | 964 | 3135 | 4099 | 38.56 | 125.4 | 163.96 | 0.09 | 14.76
SMA00931 | Binnen bebouwde kom |  | Opeinde |  | Opeinde |  | Hegewei | - | 199656 | 571745 |  | 0 | OV |  |  | 160683 | 5.5VST | 0 | Staal | 5.5 | 2003-08-26 | 2043-08-26 | enkel | 2043 | '6M PT PMF 1701726PJ | 425 | 350 | 160 | 935 | 160684 | INDU 2551 IRIS |  | 2003-08-26 | 2023-08-26 |  | enkele | 2023 | 'Sustainder Alexia, Stal2, 3000K, 2000lm | 300 | 50 | 350 |  |  |  | 160685 |  | HF-P 136 PL-L | Elektronisch |  | 2003-08-26 | 160686 | 36W PLL 4P HF 830 | 36 | NACHT | DK 03-06 | - | 40 | 36000 | 2007-01-01 | 2015-10-13 | 2015 | 964 | 3135 | 4099 | 38.56 | 125.4 | 163.96 | 0.09 | 14.76
SMA00947 | Binnen bebouwde kom |  | Houtigehage |  | Houtigehage |  | Dunoardswei | Huisnr. 17 | 205879 | 574389 |  | 0 | OV |  |  | 160743 | 8CST | 0 | Staal | 5.5 | 1975-01-01 | 2015-01-01 | enkel | 2015 | '6M PT PMF 1701726PJ | 425 | 350 | 160 | 935 | 160744 | INDU 2552 IRIS |  | 2004-01-16 | 2024-01-16 |  | enkele | 2024 | 'Sustainder Alexia, Stal2, 3000K, 2000lm | 300 | 50 | 350 |  |  |  | 160745 |  | HF-R 155 PL-L | Elektronisch |  | 2004-01-16 | 160746 | 55W PLL 4P HF 830 | 55 | NACHT | DK 03-06 | - | 61 | 36000 | 2007-01-01 | 2015-10-13 | 2015 | 964 | 3135 | 4099 | 58.804 | 191.235 | 250.039 | 0.09 | 22.5
SMA00948 | Binnen bebouwde kom |  | Houtigehage |  | Houtigehage |  | Dunoardswei | Huisnr. 17 | 205903 | 574421 |  | 0 | OV |  |  | 160747 | 8CST | 0 | Staal | 5.5 | 1975-01-01 | 2015-01-01 | enkel | 2015 | '6M PT PMF 1701726PJ | 425 | 350 | 160 | 935 | 160748 | INDU 2552 IRIS |  | 2004-01-16 | 2024-01-16 |  | enkele | 2024 | 'Sustainder Alexia, Stal2, 3000K, 2000lm | 300 | 50 | 350 |  |  |  | 160749 |  | HF-R 155 PL-L | Elektronisch |  | 2004-01-16 | 160750 | 55W PLL 4P HF 830 | 55 | NACHT | DK 03-06 | - | 61 | 36000 | 2007-01-01 | 2015-10-13 | 2015 | 964 | 3135 | 4099 | 58.804 | 191.235 | 250.039 | 0.09 | 22.5
SMA01021 | Buiten bebouwde kom |  | Boornbergum |  | Boornbergum |  | Westerbuorren | - | 198489 | 566245 |  | 0 | OV |  |  | 160967 | 5VPTST | 0 | Staal | 5.5 | 2004-06-16 | 2044-06-16 | enkel | 2044 | '6M PT PMF 1701726PJ | 425 | 350 | 160 | 935 | 160968 | 'Sustainder Alexia, Stal2, 3000K, 2000lm | 2100 | 2019-09-06 | 2039-09-06 |  | enkele | 2039 | 'Sustainder Alexia, Stal2, 3000K, 2000lm | 300 | 50 | 350 |  |  |  | 160969 |  | 'Sustainder cassette full | Elektronisch | 25 | 2019-09-06 | 160970 | 23W, 24led, stal1, 3000K, 2000lm | 17 | NACHT | DK 03-06 | nacht dim 22:30 - 06:00 | 13 | 100000 | 2019-09-06 | 2044-01-28 | 2044 | 964 | 3135 | 4099 | 12.532 | 40.755 | 53.287 | 0.09 | 4.8
SMA01022 | Binnen bebouwde kom |  | Houtigehage |  | Houtigehage |  | Dunoardswei | Huisnr. 17 | 205901 | 574385 |  | 0 | OV |  |  | 160971 | 8VSTDU | 0 | Staal | 5.5 | 1975-01-01 | 2015-01-01 | enkel | 2015 | '6M PT PMF 1701726PJ | 425 | 350 | 160 | 935 | 160972 | INDU 2552 IRIS |  | 2004-01-16 | 2024-01-16 |  | enkele | 2024 | 'Sustainder Alexia, Stal2, 3000K, 2000lm | 300 | 50 | 350 |  |  |  | 160973 |  | HF-R 155 PL-L | Elektronisch |  | 2004-01-16 | 160974 | 55W PLL 4P HF 830 | 55 | NACHT | DK 03-06 | - | 61 | 36000 | 2007-01-01 | 2015-10-13 | 2015 | 964 | 3135 | 4099 | 58.804 | 191.235 | 250.039 | 0.09 | 22.5
[20 empty] | 5.5 |  |  | meerdere | [5 empty] | 0 | 160976 | INDU 2552 IRIS |  | 2004-01-16 | 2024-01-16 |  | enkele | 2024 | 'Sustainder Alexia, Stal2, 3000K, 2000lm | 300 | 50 | 350 |  |  |  | 160977 |  | HF-R 155 PL-L | Elektronisch |  | 2004-01-16 | 160978 | 55W PLL 4P HF 830 | 55 | NACHT | DK 03-06 | - | 61 | 36000 | 2007-01-01 | 2015-10-13 | 2015 | 964 | 3135 | 4099 | 58.804 | 191.235 | 250.039 | 0.09 | 22.5
SMA01024 | Binnen bebouwde kom |  | Boornbergum |  | Boornbergum |  | Skeanewei | - | 199862 | 567159 |  | 0 | OV |  |  | 160979 | 5VPTST | 0 | Staal | 5.5 | 2004-01-20 | 2044-01-20 | enkel | 2044 | '6M PT PMF 1701726PJ | 425 | 350 | 160 | 935 | 160980 | PHIL FGS224 |  | 2004-01-20 | 2024-01-20 |  | enkele | 2024 | 'Sustainder Alexia, Stal2, 3000K, 2000lm | 300 | 50 | 350 |  |  |  | 160981 |  | HF-R 136 PL-L | Elektronisch |  | 2004-01-20 | 160982 | 36W PLL 4P HF DIM (23A) 830 | 36 | NACHT | DK 03-06 | nacht dim 22:30 - 06:00 | 27.8 | 36000 | 2007-01-01 | 2015-10-13 | 2015 | 964 | 3135 | 4099 | 26.7992 | 87.153 | 113.9522 | 0.09 | 10.26
SMA01025 | Binnen bebouwde kom |  | Drachten |  | de Trisken |  | Oprijlaan | - | 199864 | 567186 |  | 0 | OV |  |  | 160983 | 5VPTST | 0 | Staal | 5.5 | 2004-01-20 | 2044-01-20 | enkel | 2044 | '6M PT PMF 1701726PJ | 425 | 350 | 160 | 935 | 160984 | PHIL FGS224 |  | 2004-01-20 | 2024-01-20 |  | enkele | 2024 | 'Sustainder Alexia, Stal2, 3000K, 2000lm | 300 | 50 | 350 |  |  |  | 160985 |  | HF-R 136 PL-L | Elektronisch |  | 2004-01-20 | 160986 | 36W PLL 4P HF DIM (23A) 830 | 36 | NACHT | DK 03-06 | nacht dim 22:30 - 06:00 | 27.8 | 36000 | 2007-01-01 | 2015-10-13 | 2015 | 964 | 3135 | 4099 | 26.7992 | 87.153 | 113.9522 | 0.09 | 10.26
SMA01027 | Binnen bebouwde kom |  | Boornbergum |  | Boornbergum |  | Oprijlaan | - | 199844 | 567169 |  | 0 | OV |  |  | 160987 | 5VPTST | 0 | Staal | 5.5 | 2004-01-20 | 2044-01-20 | enkel | 2044 | '6M PT PMF 1701726PJ | 425 | 350 | 160 | 935 | 160988 | PHIL FGS224 |  | 2004-01-20 | 2024-01-20 |  | enkele | 2024 | 'Sustainder Alexia, Stal2, 3000K, 2000lm | 300 | 50 | 350 |  |  |  | 160989 |  | HF-R 136 PL-L | Elektronisch |  | 2004-01-20 | 160990 | 36W PLL 4P HF DIM (23A) 830 | 36 | NACHT | DK 03-06 | nacht dim 22:30 - 06:00 | 27.8 | 36000 | 2007-01-01 | 2015-10-13 | 2015 | 964 | 3135 | 4099 | 26.7992 | 87.153 | 113.9522 | 0.09 | 10.26
SMA01160 | Binnen bebouwde kom |  | Houtigehage |  | Houtigehage |  | Dunoardswei | Huisnr. 2 | 205763 | 574243 |  | 0 | OV |  |  | 161035 | 8CST | 7035 | Staal | 5.5 | 1975-01-01 | 2015-01-01 | enkel | 2015 | 8m PMF Paaltop RAL 7016 | 525 | 350 | 200 | 1075 | 161036 | 'Sustainder Alexia, Stal2, 3000K, 2000lm | 2100 | 2022-04-01 | 2042-04-01 |  | enkele | 2042 | 'Sustainder Alexia, Stal2, 3000K, 2000lm | 300 | 50 | 350 |  |  |  | 161037 |  | 'Sustainder cassette full | Elektronisch | 25 | 2022-04-01 | 161038 | 23W, 24led, stal1, 3000K, 2000lm | 17 | NACHT | DK 03-06 | nacht dim 22:30 - 06:00 | 13 | 100000 | 2022-04-01 | 2046-08-23 | 2046 | 964 | 3135 | 4099 | 12.532 | 40.755 | 53.287 | 0.09 | 4.8
SMA01162 | Binnen bebouwde kom |  | Houtigehage |  | Houtigehage |  | Dunoardswei | Huisnr. 15 | 205866 | 574327 |  | 0 | OV |  |  | 161039 | 8CST | 0 | Staal | 5.5 | 1975-01-01 | 2015-01-01 | enkel | 2015 | '6M PT PMF 1701726PJ | 425 | 350 | 160 | 935 | 161040 | PHIL SRM | - | 1988-03-02 | 2008-03-02 |  | enkele | 2008 | 'Sustainder Alexia, Stal2, 3000K, 2000lm | 300 | 50 | 350 |  |  |  | 161041 |  | Xitanium light programmable | Elektronisch | 22 | 1988-03-02 | 161042 | LED SOX unit 20Watt | 20 | NACHT | DK 03-06 | nacht dim 22:30 - 06:00 | 15 | 100000 | 2019-01-16 | 2043-06-09 | 2043 | 964 | 3135 | 4099 | 14.46 | 47.025 | 61.485 | 0.09 | 5.53
SMA01164 | Binnen bebouwde kom |  | Houtigehage |  | Houtigehage |  | Dunoardswei | Huisnr. 23 | 205974 | 574432 |  | 0 | OV |  |  | 161043 | 8CST | 0 | Staal | 5.5 | 1975-01-01 | 2015-01-01 | enkel | 2015 | '6M PT PMF 1701726PJ | 425 | 350 | 160 | 935 | 161044 | PHIL SRM | - | 1988-02-02 | 2008-02-02 |  | enkele | 2008 | 'Sustainder Alexia, Stal2, 3000K, 2000lm | 300 | 50 | 350 |  |  |  | 161045 |  | Xitanium light programmable | Elektronisch | 22 | 1988-02-02 | 161046 | LED SOX unit 20Watt | 20 | NACHT | DK 03-06 | nacht dim 22:30 - 06:00 | 15 | 100000 | 2016-09-16 | 2041-02-07 | 2041 | 964 | 3135 | 4099 | 14.46 | 47.025 | 61.485 | 0.09 | 5.53
SMA01165 | Binnen bebouwde kom |  | Houtigehage |  | Houtigehage |  | Dunoardswei | Huisnr. 27 | 206016 | 574474 |  | 0 | OV |  |  | 161047 | 8CST | 0 | Staal | 5.5 | 1975-01-01 | 2015-01-01 | enkel | 2015 | '6M PT PMF 1701726PJ | 425 | 350 | 160 | 935 | 161048 | PHIL SRM | - | 1988-02-02 | 2008-02-02 |  | enkele | 2008 | 'Sustainder Alexia, Stal2, 3000K, 2000lm | 300 | 50 | 350 |  |  |  | 161049 |  | BSX 55 H26 | conventioneel | - | 1988-02-02 | 161050 | 55W LST BY22d 1800K | 55 | AVOND | DK 03-07 | - | 66 | 18000 | 2007-01-01 | 2023-10-28 | 2023 | 716 | 354 | 1070 | 47.256 | 23.364 | 70.62 | 0.09 | 6.36
SMA01173 | Binnen bebouwde kom |  | Oudega |  | Oudega |  | De Wear | Huisnr. 6 | 195905 | 571035 |  | 0 | OV |  |  | 161051 | 5.5VST | 0 | Staal | 5.5 | 2006-04-05 | 2046-04-05 | enkel | 2046 | '6M PT PMF 1701726PJ | 425 | 350 | 160 | 935 | 161052 | PHIL FGS104 |  | 2006-04-05 | 2026-04-05 |  | enkele | 2026 | 'Sustainder Alexia, Stal2, 3000K, 2000lm | 300 | 50 | 350 |  |  |  | 161053 |  | HF-R 136 PL-L | Elektronisch |  | 2006-04-05 | 161054 | 36W PLL 4P HF DIM (23A) 830 | 36 | NACHT | DK 03-06 | nacht dim 22:30 - 06:00 | 27.8 | 36000 | 2012-01-16 | 2020-10-27 | 2020 | 964 | 3135 | 4099 | 26.7992 | 87.153 | 113.9522 | 0.09 | 10.26
SMA01175 | Binnen bebouwde kom |  | Oudega |  | Oudega |  | De Wear | Huisnr. 16 | 195840 | 571025 |  | 0 | OV |  |  | 161055 | 5.5VST | 0 | Staal | 5.5 | 2006-04-05 | 2046-04-05 | enkel | 2046 | '6M PT PMF 1701726PJ | 425 | 350 | 160 | 935 | 161056 | PHIL FGS104 |  | 2006-04-05 | 2026-04-05 |  | enkele | 2026 | 'Sustainder Alexia, Stal2, 3000K, 2000lm | 300 | 50 | 350 |  |  |  | 161057 |  | HF-R 136 PL-L | Elektronisch |  | 2006-04-05 | 161058 | 36W PLL 4P HF DIM (23A) 830 | 36 | NACHT | DK 03-06 | nacht dim 22:30 - 06:00 | 27.8 | 36000 | 2007-01-01 | 2015-10-13 | 2015 | 964 | 3135 | 4099 | 26.7992 | 87.153 | 113.9522 | 0.09 | 10.26
SMA01176 | Binnen bebouwde kom |  | Oudega |  | Oudega |  | De Wear | Huisnr. 38 | 195834 | 570993 |  | 0 | OV |  |  | 161059 | 5.5VST | 0 | Staal | 5.5 | 2006-04-05 | 2046-04-05 | enkel | 2046 | '6M PT PMF 1701726PJ | 425 | 350 | 160 | 935 | 161060 | PHIL FGS104 |  | 2006-04-05 | 2026-04-05 |  | enkele | 2026 | 'Sustainder Alexia, Stal2, 3000K, 2000lm | 300 | 50 | 350 |  |  |  | 161061 |  | HF-R 136 PL-L | Elektronisch |  | 2006-04-05 | 161062 | 36W PLL 4P HF DIM (23A) 830 | 36 | NACHT | DK 03-06 | nacht dim 22:30 - 06:00 | 27.8 | 36000 | 2007-01-01 | 2015-10-13 | 2015 | 964 | 3135 | 4099 | 26.7992 | 87.153 | 113.9522 | 0.09 | 10.26
SMA01178 | Binnen bebouwde kom |  | Oudega |  | Oudega |  | Jachtweide | Huisnr. 9 | 195872 | 570953 |  | 0 | OV |  |  | 161063 | 5.5VST | 0 | Staal | 5.5 | 2006-04-05 | 2046-04-05 | enkel | 2046 | '6M PT PMF 1701726PJ | 425 | 350 | 160 | 935 | 161064 | PHIL FGS104 |  | 2006-04-05 | 2026-04-05 |  | enkele | 2026 | 'Sustainder Alexia, Stal2, 3000K, 2000lm | 300 | 50 | 350 |  |  |  | 161065 |  | HF-R 136 PL-L | Elektronisch |  | 2006-04-05 | 161066 | 36W PLL 4P HF DIM (23A) 830 | 36 | NACHT | DK 03-06 | nacht dim 22:30 - 06:00 | 27.8 | 36000 | 2007-01-01 | 2015-10-13 | 2015 | 964 | 3135 | 4099 | 26.7992 | 87.153 | 113.9522 | 0.09 | 10.26
SMA01179 | Binnen bebouwde kom |  | Oudega |  | Oudega |  | Jachtweide | Huisnr. 3 | 195915 | 570961 |  | 0 | OV |  |  | 161067 | 5.5VST | 0 | Staal | 5.5 | 2006-04-05 | 2046-04-05 | enkel | 2046 | '6M PT PMF 1701726PJ | 425 | 350 | 160 | 935 | 161068 | PHIL FGS104 |  | 2006-04-05 | 2026-04-05 |  | enkele | 2026 | 'Sustainder Alexia, Stal2, 3000K, 2000lm | 300 | 50 | 350 |  |  |  | 161069 |  | HF-R 136 PL-L | Elektronisch |  | 2006-04-05 | 161070 | 36W PLL 4P HF DIM (23A) 830 | 36 | NACHT | DK 03-06 | nacht dim 22:30 - 06:00 | 27.8 | 36000 | 2007-01-01 | 2015-10-13 | 2015 | 964 | 3135 | 4099 | 26.7992 | 87.153 | 113.9522 | 0.09 | 10.26
SMA01180 | Binnen bebouwde kom |  | Oudega |  | Oudega |  | Dwarssingel | Huisnr. 7 | 195914 | 570854 |  | 0 | OV |  |  | 161071 | 5.5VST | 0 | Staal | 5.5 | 1997-06-06 | 2037-06-06 | enkel | 2037 | '6M PT PMF 1701726PJ | 425 | 350 | 160 | 935 | 161072 | PHIL FGS104 |  | 2006-04-28 | 2026-04-28 |  | enkele | 2026 | 'Sustainder Alexia, Stal2, 3000K, 2000lm | 300 | 50 | 350 |  |  |  | 161073 |  | HF-R 136 PL-L | Elektronisch |  | 2006-04-28 | 161074 | 36W PLL 4P HF DIM (23A) 830 | 36 | NACHT | DK 03-06 | nacht dim 22:30 - 06:00 | 27.8 | 36000 | 2007-01-01 | 2015-10-13 | 2015 | 964 | 3135 | 4099 | 26.7992 | 87.153 | 113.9522 | 0.09 | 10.26
SMA01182 | Binnen bebouwde kom |  | Oudega |  | Oudega |  | Dwarssingel | Huisnr. 27 | 195824 | 570863 |  | 0 | OV |  |  | 161075 | 5.5VST | 0 | Staal | 5.5 | 1994-03-14 | 2034-03-14 | enkel | 2034 | '6M PT PMF 1701726PJ | 425 | 350 | 160 | 935 | 161076 | PHIL FGS104 |  | 2006-04-28 | 2026-04-28 |  | enkele | 2026 | 'Sustainder Alexia, Stal2, 3000K, 2000lm | 300 | 50 | 350 |  |  |  | 161077 |  | HF-R 136 PL-L | Elektronisch |  | 2006-04-28 | 161078 | 36W PLL 4P HF DIM (23A) 830 | 36 | NACHT | DK 03-06 | nacht dim 22:30 - 06:00 | 27.8 | 36000 | 2007-01-01 | 2015-10-13 | 2015 | 964 | 3135 | 4099 | 26.7992 | 87.153 | 113.9522 | 0.09 | 10.26
SMA01183 | Binnen bebouwde kom |  | Oudega |  | Oudega |  | De Wear | Huisnr. 50 | 195826 | 570912 |  | 0 | OV |  |  | 161079 | 5.5VST | 0 | Staal | 5.5 | 2001-08-30 | 2041-08-30 | enkel | 2041 | '6M PT PMF 1701726PJ | 425 | 350 | 160 | 935 | 161080 | PHIL FGS104 |  | 2001-08-30 | 2021-08-30 |  | enkele | 2021 | 'Sustainder Alexia, Stal2, 3000K, 2000lm | 300 | 50 | 350 |  |  |  | 161081 |  | HF-R 136 PL-L | Elektronisch |  | 2001-08-30 | 161082 | 36W PLL 4P HF DIM (23A) 830 | 36 | NACHT | DK 03-06 | nacht dim 22:30 - 06:00 | 27.8 | 36000 | 2007-01-01 | 2015-10-13 | 2015 | 964 | 3135 | 4099 | 26.7992 | 87.153 | 113.9522 | 0.09 | 10.26
SMA01236 | Binnen bebouwde kom |  | Houtigehage |  | Houtigehage |  | Dunoardswei | Huisnr. 21 | 205951 | 574410 |  | 0 | OV |  |  | 161115 | 8CST | 0 | Staal | 5.5 | 1980-01-01 | 2020-01-01 | enkel | 2020 | 8m PMF Paaltop RAL 7016 | 525 | 350 | 200 | 1075 | 161116 | 'Sustainder Alexia, Stal2, 3000K, 2000lm | 2100 | 2022-04-01 | 2042-04-01 |  | enkele | 2042 | 'Sustainder Alexia, Stal2, 3000K, 2000lm | 300 | 50 | 350 |  |  |  | 161117 |  | 'Sustainder cassette full | Elektronisch | 25 | 2022-04-01 | 161118 | 23W, 24led, stal1, 3000K, 2000lm | 17 | NACHT | DK 03-06 | nacht dim 22:30 - 06:00 | 13 | 100000 | 2022-04-01 | 2046-08-23 | 2046 | 964 | 3135 | 4099 | 12.532 | 40.755 | 53.287 | 0.09 | 4.8
SMA01240 | Binnen bebouwde kom |  | Houtigehage |  | Houtigehage |  | Buorren-HH | Huisnr. 22 | 205700 | 574334 |  | 0 | OV |  |  | 161119 | 5.5VST | 0 | Staal | 5.5 | 2001-02-13 | 2041-02-13 | enkel | 2041 | '6M PT PMF 1701726PJ | 425 | 350 | 160 | 935 | 161120 | PHIL FGS104 |  | 2001-02-13 | 2021-02-13 |  | enkele | 2021 | 'Sustainder Alexia, Stal2, 3000K, 2000lm | 300 | 50 | 350 |  |  |  | 161121 |  | HF-R 136 PL-L | Elektronisch |  | 2001-02-13 | 161122 | 36W PLL 4P HF DIM (23A) 830 | 36 | NACHT | DK 03-06 | nacht dim 22:30 - 06:00 | 27.8 | 36000 | 2007-01-01 | 2015-10-13 | 2015 | 964 | 3135 | 4099 | 26.7992 | 87.153 | 113.9522 | 0.09 | 10.26
SMA01241 | Binnen bebouwde kom |  | Houtigehage |  | Houtigehage |  | Buorren-HH | Huisnr. 18 | 205710 | 574307 |  | 0 | OV |  |  | 161123 | 5.5VST | 0 | Staal | 5.5 | 2001-02-13 | 2041-02-13 | enkel | 2041 | '6M PT PMF 1701726PJ | 425 | 350 | 160 | 935 | 161124 | PHIL FGS104 |  | 2001-02-13 | 2021-02-13 |  | enkele | 2021 | 'Sustainder Alexia, Stal2, 3000K, 2000lm | 300 | 50 | 350 |  |  |  | 161125 |  | HF-R 136 PL-L | Elektronisch |  | 2001-02-13 | 161126 | 36W PLL 4P HF DIM (23A) 830 | 36 | NACHT | DK 03-06 | nacht dim 22:30 - 06:00 | 27.8 | 36000 | 2007-01-01 | 2015-10-13 | 2015 | 964 | 3135 | 4099 | 26.7992 | 87.153 | 113.9522 | 0.09 | 10.26
SMA01242 | Binnen bebouwde kom |  | Houtigehage |  | Houtigehage |  | Buorren-HH | Huisnr. 14 | 205719 | 574281 |  | 0 | OV |  |  | 161127 | 5.5VST | 0 | Staal | 5.5 | 2001-02-13 | 2041-02-13 | enkel | 2041 | '6M PT PMF 1701726PJ | 425 | 350 | 160 | 935 | 161128 | PHIL FGS104 |  | 2001-02-13 | 2021-02-13 |  | enkele | 2021 | 'Sustainder Alexia, Stal2, 3000K, 2000lm | 300 | 50 | 350 |  |  |  | 161129 |  | HF-R 136 PL-L | Elektronisch |  | 2001-02-13 | 161130 | 36W PLL 4P HF DIM (23A) 830 | 36 | NACHT | DK 03-06 | nacht dim 22:30 - 06:00 | 27.8 | 36000 | 2007-01-01 | 2015-10-13 | 2015 | 964 | 3135 | 4099 | 26.7992 | 87.153 | 113.9522 | 0.09 | 10.26
DRA80957 | Binnen bebouwde kom |  | Drachten |  | de Bouwen |  | Burefen | Huisnr. 3 | 202984 | 568795 |  | 0 | OV |  |  | 161611 | 5CILPTVERZ | 9007 | Staal | 5.5 | 2010-11-12 | 2050-11-12 | enkel | 2050 | '6M PT PMF 1701726PJ | 425 | 350 | 160 | 935 | 161612 | PHIL STELA SQUARE | 9007 | 2010-11-12 | 2030-11-12 |  | enkele | 2030 | 'Sustainder Alexia, Stal2, 3000K, 2000lm | 300 | 50 | 350 |  |  |  | 161613 |  | LEDDRIVER DIM/dynadimmer | Elektronisch |  | 2010-11-12 | 161614 | 21W LED 3000K | 21 | NACHT | DK 03-06 | nacht dim 22:30 - 06:00 | 16 | 100000 | 2010-11-12 | 2035-04-05 | 2035 | 964 | 3135 | 4099 | 15.424 | 50.16 | 65.584 | 0.09 | 5.9
DRA80958 | Binnen bebouwde kom |  | Drachten |  | de Bouwen |  | Burefen | Huisnr. 7 | 202986 | 568774 |  | 0 | OV |  |  | 161615 | 5CILPTVERZ | 9007 | Staal | 5.5 | 2010-09-23 | 2050-09-23 | enkel | 2050 | '6M PT PMF 1701726PJ | 425 | 350 | 160 | 935 | 161616 | PHIL STELA SQUARE | 9007 | 2010-09-23 | 2030-09-23 |  | enkele | 2030 | 'Sustainder Alexia, Stal2, 3000K, 2000lm | 300 | 50 | 350 |  |  |  | 161617 |  | LEDDRIVER DIM/dynadimmer | Elektronisch |  | 2010-09-23 | 161618 | 21W LED 3000K | 21 | NACHT | DK 03-06 | nacht dim 22:30 - 06:00 | 16 | 100000 | 2010-09-23 | 2035-02-14 | 2035 | 964 | 3135 | 4099 | 15.424 | 50.16 | 65.584 | 0.09 | 5.9
DRA80959 | Binnen bebouwde kom |  | Drachten |  | de Bouwen |  | Burefen | Huisnr. 13 | 202989 | 568749 |  | 0 | OV |  |  | 161619 | 5CILPTVERZ | 9007 | Staal | 5.5 | 2010-11-09 | 2050-11-09 | enkel | 2050 | '6M PT PMF 1701726PJ | 425 | 350 | 160 | 935 | 161620 | PHIL STELA SQUARE | 9007 | 2010-11-09 | 2030-11-09 |  | enkele | 2030 | 'Sustainder Alexia, Stal2, 3000K, 2000lm | 300 | 50 | 350 |  |  |  | 161621 |  | LEDDRIVER DIM/dynadimmer | Elektronisch |  | 2010-11-09 | 161622 | 21W LED 3000K | 21 | NACHT | DK 03-06 | nacht dim 22:30 - 06:00 | 16 | 100000 | 2010-11-09 | 2035-04-02 | 2035 | 964 | 3135 | 4099 | 15.424 | 50.16 | 65.584 | 0.09 | 5.9
DRA80960 | Binnen bebouwde kom |  | Drachten |  | de Bouwen |  | Burefen | Huisnr. 17 | 202991 | 568723 |  | 0 | OV |  |  | 161623 | 5CILPTVERZ | 9007 | Staal | 5.5 | 2010-09-23 | 2050-09-23 | enkel | 2050 | '6M PT PMF 1701726PJ | 425 | 350 | 160 | 935 | 161624 | PHIL STELA SQUARE | 9007 | 2010-09-23 | 2030-09-23 |  | enkele | 2030 | 'Sustainder Alexia, Stal2, 3000K, 2000lm | 300 | 50 | 350 |  |  |  | 161625 |  | LEDDRIVER DIM/dynadimmer | Elektronisch |  | 2010-09-23 | 161626 | 21W LED 3000K | 21 | NACHT | DK 03-06 | nacht dim 22:30 - 06:00 | 16 | 100000 | 2010-09-23 | 2035-02-14 | 2035 | 964 | 3135 | 4099 | 15.424 | 50.16 | 65.584 | 0.09 | 5.9
DRA80961 | Binnen bebouwde kom |  | Drachten |  | de Bouwen |  | Burefen | Huisnr. 19 | 202994 | 568698 |  | 0 | OV |  |  | 161627 | 5CILPTVERZ | 9007 | Staal | 5.5 | 2010-09-23 | 2050-09-23 | enkel | 2050 | '6M PT PMF 1701726PJ | 425 | 350 | 160 | 935 | 161628 | PHIL STELA SQUARE | 9007 | 2010-09-23 | 2030-09-23 |  | enkele | 2030 | 'Sustainder Alexia, Stal2, 3000K, 2000lm | 300 | 50 | 350 |  |  |  | 161629 |  | LEDDRIVER DIM/dynadimmer | Elektronisch |  | 2010-09-23 | 161630 | 21W LED 3000K | 21 | NACHT | DK 03-06 | nacht dim 22:30 - 06:00 | 16 | 100000 | 2010-09-23 | 2035-02-14 | 2035 | 964 | 3135 | 4099 | 15.424 | 50.16 | 65.584 | 0.09 | 5.9
DRA80962 | Binnen bebouwde kom |  | Drachten |  | de Bouwen |  | Burefen | Huisnr. 21 | 202996 | 568668 |  | 0 | OV |  |  | 161631 | 5CILPTVERZ | 9007 | Staal | 5.5 | 2010-09-02 | 2050-09-02 | enkel | 2050 | '6M PT PMF 1701726PJ | 425 | 350 | 160 | 935 | 161632 | PHIL STELA SQUARE | 9007 | 2010-09-02 | 2030-09-02 |  | enkele | 2030 | 'Sustainder Alexia, Stal2, 3000K, 2000lm | 300 | 50 | 350 |  |  |  | 161633 |  | LEDDRIVER DIM/dynadimmer | Elektronisch |  | 2010-09-02 | 161634 | 21W LED 3000K | 21 | NACHT | DK 03-06 | nacht dim 22:30 - 06:00 | 16 | 100000 | 2010-09-02 | 2035-01-24 | 2035 | 964 | 3135 | 4099 | 15.424 | 50.16 | 65.584 | 0.09 | 5.9
DRA80963 | Binnen bebouwde kom |  | Drachten |  | de Bouwen |  | Burefen | Huisnr. 31 | 202998 | 568641 |  | 0 | OV |  |  | 161635 | 5CILPTVERZ | 9007 | Staal | 5.5 | 2010-09-02 | 2050-09-02 | enkel | 2050 | '6M PT PMF 1701726PJ | 425 | 350 | 160 | 935 | 161636 | PHIL STELA SQUARE | 9007 | 2010-09-02 | 2030-09-02 |  | enkele | 2030 | 'Sustainder Alexia, Stal2, 3000K, 2000lm | 300 | 50 | 350 |  |  |  | 161637 |  | LEDDRIVER DIM/dynadimmer | Elektronisch |  | 2010-09-02 | 161638 | 21W LED 3000K | 21 | NACHT | DK 03-06 | nacht dim 22:30 - 06:00 | 16 | 100000 | 2010-09-02 | 2035-01-24 | 2035 | 964 | 3135 | 4099 | 15.424 | 50.16 | 65.584 | 0.09 | 5.9
DRA80964 | Binnen bebouwde kom |  | Drachten |  | de Bouwen |  | Burefen | Huisnr. 41 | 203001 | 568615 |  | 0 | OV |  |  | 161639 | 5CILPTVERZ | 9007 | Staal | 5.5 | 2010-09-02 | 2050-09-02 | enkel | 2050 | '6M PT PMF 1701726PJ | 425 | 350 | 160 | 935 | 161640 | PHIL STELA SQUARE | 9007 | 2010-09-02 | 2030-09-02 |  | enkele | 2030 | 'Sustainder Alexia, Stal2, 3000K, 2000lm | 300 | 50 | 350 |  |  |  | 161641 |  | LEDDRIVER DIM/dynadimmer | Elektronisch |  | 2010-09-02 | 161642 | 21W LED 3000K | 21 | NACHT | DK 03-06 | nacht dim 22:30 - 06:00 | 16 | 100000 | 2010-09-02 | 2035-01-24 | 2035 | 964 | 3135 | 4099 | 15.424 | 50.16 | 65.584 | 0.09 | 5.9
DRA80965 | Binnen bebouwde kom |  | Drachten |  | de Bouwen |  | Burefen | Huisnr. 43 | 203003 | 568593 |  | 0 | OV |  |  | 161643 | 5CILPTVERZ | 9007 | Staal | 5.5 | 2010-08-27 | 2050-08-27 | enkel | 2050 | '6M PT PMF 1701726PJ | 425 | 350 | 160 | 935 | 161644 | PHIL STELA SQUARE | 9007 | 2010-08-27 | 2030-08-27 |  | enkele | 2030 | 'Sustainder Alexia, Stal2, 3000K, 2000lm | 300 | 50 | 350 |  |  |  | 161645 |  | LEDDRIVER DIM/dynadimmer | Elektronisch |  | 2010-08-27 | 161646 | 21W LED 3000K | 21 | NACHT | DK 03-06 | nacht dim 22:30 - 06:00 | 16 | 100000 | 2010-08-27 | 2035-01-18 | 2035 | 964 | 3135 | 4099 | 15.424 | 50.16 | 65.584 | 0.09 | 5.9
DRA80966 | Binnen bebouwde kom |  | Drachten |  | de Bouwen |  | Burefen | Huisnr. 49 | 203005 | 568568 |  | 0 | OV |  |  | 161647 | 5CILPTVERZ | 9007 | Staal | 5.5 | 2010-08-27 | 2050-08-27 | enkel | 2050 | '6M PT PMF 1701726PJ | 425 | 350 | 160 | 935 | 161648 | PHIL STELA SQUARE | 9007 | 2010-08-27 | 2030-08-27 |  | enkele | 2030 | 'Sustainder Alexia, Stal2, 3000K, 2000lm | 300 | 50 | 350 |  |  |  | 161649 |  | LEDDRIVER DIM/dynadimmer | Elektronisch |  | 2010-08-27 | 161650 | 21W LED 3000K | 21 | NACHT | DK 03-06 | nacht dim 22:30 - 06:00 | 16 | 100000 | 2010-08-27 | 2035-01-18 | 2035 | 964 | 3135 | 4099 | 15.424 | 50.16 | 65.584 | 0.09 | 5.9
DRA80967 | Binnen bebouwde kom |  | Drachten |  | de Bouwen |  | Burefen | Huisnr. 49 | 203007 | 568543 |  | 0 | OV |  |  | 161651 | 5CILPTVERZ | 9007 | Staal | 5.5 | 2010-08-27 | 2050-08-27 | enkel | 2050 | '6M PT PMF 1701726PJ | 425 | 350 | 160 | 935 | 161652 | PHIL STELA SQUARE | 9007 | 2010-08-27 | 2030-08-27 |  | enkele | 2030 | 'Sustainder Alexia, Stal2, 3000K, 2000lm | 300 | 50 | 350 |  |  |  | 161653 |  | LEDDRIVER DIM/dynadimmer | Elektronisch |  | 2010-08-27 | 161654 | 21W LED 3000K | 21 | NACHT | DK 03-06 | nacht dim 22:30 - 06:00 | 16 | 100000 | 2010-08-27 | 2035-01-18 | 2035 | 964 | 3135 | 4099 | 15.424 | 50.16 | 65.584 | 0.09 | 5.9
DRA80968 | Binnen bebouwde kom |  | Drachten |  | de Bouwen |  | Burefen | Huisnr. 89 | 203015 | 568527 |  | 0 | OV |  |  | 161655 | 5CILPTVERZ | 9007 | Staal | 5.5 | 2011-02-18 | 2051-02-18 | enkel | 2051 | '6M PT PMF 1701726PJ | 425 | 350 | 160 | 935 | 161656 | PHIL STELA SQUARE | 9007 | 2011-02-18 | 2031-02-18 |  | enkele | 2031 | 'Sustainder Alexia, Stal2, 3000K, 2000lm | 300 | 50 | 350 |  |  |  | 161657 |  | LEDDRIVER DIM/dynadimmer | Elektronisch |  | 2011-02-18 | 161658 | 21W LED 3000K | 21 | NACHT | DK 03-06 | nacht dim 22:30 - 06:00 | 16 | 100000 | 2011-02-18 | 2035-07-12 | 2035 | 964 | 3135 | 4099 | 15.424 | 50.16 | 65.584 | 0.09 | 5.9
DRA80969 | Binnen bebouwde kom |  | Drachten |  | de Bouwen |  | Burefen | Huisnr. 89 | 203014 | 568508 |  | 0 | OV |  |  | 161659 | 5CILPTVERZ | 9007 | Staal | 5.5 | 2011-02-25 | 2051-02-25 | enkel | 2051 | '6M PT PMF 1701726PJ | 425 | 350 | 160 | 935 | 161660 | PHIL STELA SQUARE | 9007 | 2011-02-25 | 2031-02-25 |  | enkele | 2031 | 'Sustainder Alexia, Stal2, 3000K, 2000lm | 300 | 50 | 350 |  |  |  | 161661 |  | LEDDRIVER DIM/dynadimmer | Elektronisch |  | 2011-02-25 | 161662 | 21W LED 3000K | 21 | NACHT | DK 03-06 | nacht dim 22:30 - 06:00 | 16 | 100000 | 2011-02-25 | 2035-07-19 | 2035 | 964 | 3135 | 4099 | 15.424 | 50.16 | 65.584 | 0.09 | 5.9
DRA80970 | Binnen bebouwde kom |  | Drachten |  | de Bouwen |  | Burefen | Huisnr. 89 | 203012 | 568489 |  | 0 | OV |  |  | 161663 | 5CILPTVERZ | 9007 | Staal | 5.5 | 2010-09-15 | 2050-09-15 | enkel | 2050 | '6M PT PMF 1701726PJ | 425 | 350 | 160 | 935 | 161664 | PHIL STELA SQUARE | 9007 | 2010-09-15 | 2030-09-15 |  | enkele | 2030 | 'Sustainder Alexia, Stal2, 3000K, 2000lm | 300 | 50 | 350 |  |  |  | 161665 |  | LEDDRIVER DIM/dynadimmer | Elektronisch |  | 2010-09-15 | 161666 | 21W LED 3000K | 21 | NACHT | DK 03-06 | nacht dim 22:30 - 06:00 | 16 | 100000 | 2010-09-15 | 2035-02-06 | 2035 | 964 | 3135 | 4099 | 15.424 | 50.16 | 65.584 | 0.09 | 5.9
DRA80971 | Binnen bebouwde kom |  | Drachten |  | de Bouwen |  | Burefen | Huisnr. 89 | 203004 | 568469 |  | 0 | OV |  |  | 161667 | 5CILPTVERZ | 9007 | Staal | 5.5 | 2012-11-16 | 2052-11-16 | enkel | 2052 | '6M PT PMF 1701726PJ | 425 | 350 | 160 | 935 | 161668 | PHIL STELA SQUARE | 9007 | 2010-07-08 | 2030-07-08 |  | enkele | 2030 | 'Sustainder Alexia, Stal2, 3000K, 2000lm | 300 | 50 | 350 |  |  |  | 161669 |  | LEDDRIVER DIM/dynadimmer | Elektronisch |  | 2010-07-08 | 161670 | 21W LED 3000K | 21 | NACHT | DK 03-06 | nacht dim 22:30 - 06:00 | 16 | 100000 | 2010-07-08 | 2034-11-29 | 2034 | 964 | 3135 | 4099 | 15.424 | 50.16 | 65.584 | 0.09 | 5.9
DRA80972 | Binnen bebouwde kom |  | Drachten |  | de Bouwen |  | Burefen | Huisnr. 91 | 203002 | 568450 |  | 0 | OV |  |  | 161671 | 5CILPTVERZ | 9007 | Staal | 5.5 | 2010-07-08 | 2050-07-08 | enkel | 2050 | '6M PT PMF 1701726PJ | 425 | 350 | 160 | 935 | 161672 | PHIL STELA SQUARE | 9007 | 2010-07-08 | 2030-07-08 |  | enkele | 2030 | 'Sustainder Alexia, Stal2, 3000K, 2000lm | 300 | 50 | 350 |  |  |  | 161673 |  | LEDDRIVER DIM/dynadimmer | Elektronisch |  | 2010-07-08 | 161674 | 21W LED 3000K | 21 | NACHT | DK 03-06 | nacht dim 22:30 - 06:00 | 16 | 100000 | 2010-07-08 | 2034-11-29 | 2034 | 964 | 3135 | 4099 | 15.424 | 50.16 | 65.584 | 0.09 | 5.9
DRA80973 | Binnen bebouwde kom |  | Drachten |  | de Bouwen |  | Burefen | Huisnr. 97 | 202999 | 568425 |  | 0 | OV |  |  | 161675 | 5CILPTVERZ | 9007 | Staal | 5.5 | 2010-07-08 | 2050-07-08 | enkel | 2050 | '6M PT PMF 1701726PJ | 425 | 350 | 160 | 935 | 161676 | PHIL STELA SQUARE | 9007 | 2010-07-08 | 2030-07-08 |  | enkele | 2030 | 'Sustainder Alexia, Stal2, 3000K, 2000lm | 300 | 50 | 350 |  |  |  | 161677 |  | LEDDRIVER DIM/dynadimmer | Elektronisch |  | 2010-07-08 | 161678 | 21W LED 3000K | 21 | NACHT | DK 03-06 | nacht dim 22:30 - 06:00 | 16 | 100000 | 2010-07-08 | 2034-11-29 | 2034 | 964 | 3135 | 4099 | 15.424 | 50.16 | 65.584 | 0.09 | 5.9
DRA80974 | Binnen bebouwde kom |  | Drachten |  | de Bouwen |  | Burefen | Huisnr. 99 | 202995 | 568394 |  | 0 | OV |  |  | 161679 | 5CILPTVERZ | 9007 | Staal | 5.5 | 2010-07-08 | 2050-07-08 | enkel | 2050 | '6M PT PMF 1701726PJ | 425 | 350 | 160 | 935 | 161680 | PHIL STELA SQUARE | 9007 | 2010-07-08 | 2030-07-08 |  | enkele | 2030 | 'Sustainder Alexia, Stal2, 3000K, 2000lm | 300 | 50 | 350 |  |  |  | 161681 |  | LEDDRIVER DIM/dynadimmer | Elektronisch |  | 2010-07-08 | 161682 | 21W LED 3000K | 21 | NACHT | DK 03-06 | nacht dim 22:30 - 06:00 | 16 | 100000 | 2010-07-08 | 2034-11-29 | 2034 | 964 | 3135 | 4099 | 15.424 | 50.16 | 65.584 | 0.09 | 5.9
DRA80975 | Binnen bebouwde kom |  | Drachten |  | de Bouwen |  | Burefen | Huisnr. 103 | 202992 | 568370 |  | 0 | OV |  |  | 161683 | 5CILPTVERZ | 9007 | Staal | 5.5 | 2010-07-08 | 2050-07-08 | enkel | 2050 | '6M PT PMF 1701726PJ | 425 | 350 | 160 | 935 | 161684 | PHIL STELA SQUARE | 9007 | 2010-07-08 | 2030-07-08 |  | enkele | 2030 | 'Sustainder Alexia, Stal2, 3000K, 2000lm | 300 | 50 | 350 |  |  |  | 161685 |  | LEDDRIVER DIM/dynadimmer | Elektronisch |  | 2010-07-08 | 161686 | 21W LED 3000K | 21 | NACHT | DK 03-06 | nacht dim 22:30 - 06:00 | 16 | 100000 | 2010-07-08 | 2034-11-29 | 2034 | 964 | 3135 | 4099 | 15.424 | 50.16 | 65.584 | 0.09 | 5.9
DRA80976 | Binnen bebouwde kom |  | Drachten |  | de Bouwen |  | Burefen | Huisnr. 111 | 202989 | 568345 |  | 0 | OV |  |  | 161687 | 5CILPTVERZ | 9007 | Staal | 5.5 | 2011-02-25 | 2051-02-25 | enkel | 2051 | '6M PT PMF 1701726PJ | 425 | 350 | 160 | 935 | 161688 | PHIL STELA SQUARE | 9007 | 2011-02-25 | 2031-02-25 |  | enkele | 2031 | 'Sustainder Alexia, Stal2, 3000K, 2000lm | 300 | 50 | 350 |  |  |  | 161689 |  | LEDDRIVER DIM/dynadimmer | Elektronisch |  | 2011-02-25 | 161690 | 21W LED 3000K | 21 | NACHT | DK 03-06 | nacht dim 22:30 - 06:00 | 16 | 100000 | 2011-02-25 | 2035-07-19 | 2035 | 964 | 3135 | 4099 | 15.424 | 50.16 | 65.584 | 0.09 | 5.9
DRA80978 | Binnen bebouwde kom |  | Drachten |  | de Bouwen |  | Burefen | Huisnr. 115 | 202985 | 568293 |  | 0 | OV |  |  | 161695 | 5CILPTVERZ | 9007 | Staal | 5.5 | 2011-02-28 | 2051-02-28 | enkel | 2051 | '6M PT PMF 1701726PJ | 425 | 350 | 160 | 935 | 161696 | PHIL STELA SQUARE | 9007 | 2011-02-28 | 2031-02-28 |  | enkele | 2031 | 'Sustainder Alexia, Stal2, 3000K, 2000lm | 300 | 50 | 350 |  |  |  | 161697 |  | LEDDRIVER DIM/dynadimmer | Elektronisch |  | 2011-02-28 | 161698 | 21W LED 3000K | 21 | NACHT | DK 03-06 | nacht dim 22:30 - 06:00 | 16 | 100000 | 2011-02-28 | 2035-07-22 | 2035 | 964 | 3135 | 4099 | 15.424 | 50.16 | 65.584 | 0.09 | 5.9
DRA80979 | Binnen bebouwde kom |  | Drachten |  | de Bouwen |  | Burefen | Huisnr. 119 | 202984 | 568270 |  | 0 | OV |  |  | 161699 | 5CILPTVERZ | 9007 | Staal | 5.5 | 2011-02-28 | 2051-02-28 | enkel | 2051 | '6M PT PMF 1701726PJ | 425 | 350 | 160 | 935 | 161700 | PHIL STELA SQUARE | 9007 | 2011-02-28 | 2031-02-28 |  | enkele | 2031 | 'Sustainder Alexia, Stal2, 3000K, 2000lm | 300 | 50 | 350 |  |  |  | 161701 |  | LEDDRIVER DIM/dynadimmer | Elektronisch |  | 2011-02-28 | 161702 | 21W LED 3000K | 21 | NACHT | DK 03-06 | nacht dim 22:30 - 06:00 | 16 | 100000 | 2011-02-28 | 2035-07-22 | 2035 | 964 | 3135 | 4099 | 15.424 | 50.16 | 65.584 | 0.09 | 5.9
DRA80980 | Binnen bebouwde kom |  | Drachten |  | de Bouwen |  | Burefen | Huisnr. 125 | 202982 | 568240 |  | 0 | OV |  |  | 161703 | 5CILPTVERZ | 9007 | Staal | 5.5 | 2011-02-28 | 2051-02-28 | enkel | 2051 | '6M PT PMF 1701726PJ | 425 | 350 | 160 | 935 | 161704 | PHIL STELA SQUARE | 9007 | 2011-02-28 | 2031-02-28 |  | enkele | 2031 | 'Sustainder Alexia, Stal2, 3000K, 2000lm | 300 | 50 | 350 |  |  |  | 161705 |  | LEDDRIVER DIM/dynadimmer | Elektronisch |  | 2011-02-28 | 161706 | 21W LED 3000K | 21 | NACHT | DK 03-06 | nacht dim 22:30 - 06:00 | 16 | 100000 | 2011-02-28 | 2035-07-22 | 2035 | 964 | 3135 | 4099 | 15.424 | 50.16 | 65.584 | 0.09 | 5.9
DRA80981 | Binnen bebouwde kom |  | Drachten |  | de Bouwen |  | Burefen | Huisnr. 127 | 202981 | 568216 |  | 0 | OV |  |  | 161707 | 5CILPTVERZ | 9007 | Staal | 5.5 | 2011-02-28 | 2051-02-28 | enkel | 2051 | '6M PT PMF 1701726PJ | 425 | 350 | 160 | 935 | 161708 | PHIL STELA SQUARE | 9007 | 2011-02-28 | 2031-02-28 |  | enkele | 2031 | 'Sustainder Alexia, Stal2, 3000K, 2000lm | 300 | 50 | 350 |  |  |  | 161709 |  | LEDDRIVER DIM/dynadimmer | Elektronisch |  | 2011-02-28 | 161710 | 21W LED 3000K | 21 | NACHT | DK 03-06 | nacht dim 22:30 - 06:00 | 16 | 100000 | 2011-02-28 | 2035-07-22 | 2035 | 964 | 3135 | 4099 | 15.424 | 50.16 | 65.584 | 0.09 | 5.9
DRA81038 | Binnen bebouwde kom |  | Drachten |  | verkeerswegen |  | Stationsweg | Huisnr. 235 | 202422 | 570437 |  | 0 | OV |  |  | 161715 | 6.5VVERZDU PENDELMAST LPH6.5 EN 4 | 7035 | Staal | 5.5 | 2007-01-01 | 2047-01-01 | enkel | 2047 | 6.5VVERZDU PENDELMAST LPH6.5 EN 4 |  | 350 | 160 | 510 | 161716 | INDU 2551 IRIS |  | 2007-01-01 | 2027-01-01 |  | enkele | 2027 | 'Sustainder Alexia, Stal2, 3000K, 2000lm | 300 | 50 | 350 |  |  |  | 161717 |  | HF-P 136 PL-L | Elektronisch |  | 2007-01-01 | 161718 | 36W PLL 4P HF 830 | 36 | NACHT | DK 03-06 | - | 40 | 36000 | 2007-01-01 | 2015-10-13 | 2015 | 964 | 3135 | 4099 | 38.56 | 125.4 | 163.96 | 0.09 | 14.76
DRA80000 | Binnen bebouwde kom |  | Drachten |  | Drachtstervaart |  | Buitenstvallaat | - | 199244 | 568665 |  | 0 | OV |  |  | 163277 | 5.5CST | 0 | Staal | 5.5 | 2003-03-11 | 2043-03-11 | enkel | 2043 | '6M PT PMF 1701726PJ | 425 | 350 | 160 | 935 | 163278 | PHIL FGS104 |  | 2003-03-11 | 2023-03-11 |  | enkele | 2023 | 'Sustainder Alexia, Stal2, 3000K, 2000lm | 300 | 50 | 350 |  |  |  | 163279 |  | HF-R 136 PL-L | Elektronisch |  | 2003-03-11 | 163280 | 36W PLL 4P HF DIM (23A) 830 | 36 | NACHT | DK 03-06 | nacht dim 22:30 - 06:00 | 27.8 | 36000 | 2022-07-29 | 2031-05-10 | 2031 | 964 | 3135 | 4099 | 26.7992 | 87.153 | 113.9522 | 0.09 | 10.26
DRA80001 | Binnen bebouwde kom |  | Drachten |  | Drachtstervaart |  | De Werf | - | 199240 | 568698 |  | 0 | OV |  |  | 163281 | 5.5VST | 0 | Staal | 5.5 | 2003-03-11 | 2043-03-11 | enkel | 2043 | '6M PT PMF 1701726PJ | 425 | 350 | 160 | 935 | 163282 | INDU 2551 IRIS |  | 2003-03-11 | 2023-03-11 |  | enkele | 2023 | 'Sustainder Alexia, Stal2, 3000K, 2000lm | 300 | 50 | 350 |  |  |  | 163283 |  | HF-R 136 PL-L | Elektronisch |  | 2003-03-11 | 163284 | 36W PLL 4P HF DIM (23A) 830 | 36 | NACHT | DK 03-06 | nacht dim 22:30 - 06:00 | 27.8 | 36000 | 2009-08-27 | 2018-06-08 | 2018 | 964 | 3135 | 4099 | 26.7992 | 87.153 | 113.9522 | 0.09 | 10.26
DRA80002 | Binnen bebouwde kom |  | Drachten |  | Drachtstervaart |  | De Werf | - | 199239 | 568730 |  | 0 | OV |  |  | 163285 | 5.5VST | 0 | Staal | 5.5 | 2003-03-11 | 2043-03-11 | enkel | 2043 | '6M PT PMF 1701726PJ | 425 | 350 | 160 | 935 | 163286 | INDU 2551 IRIS |  | 2003-03-11 | 2023-03-11 |  | enkele | 2023 | 'Sustainder Alexia, Stal2, 3000K, 2000lm | 300 | 50 | 350 |  |  |  | 163287 |  | HF-R 136 PL-L | Elektronisch |  | 2003-03-11 | 163288 | 36W PLL 4P HF DIM (23A) 830 | 36 | NACHT | DK 03-06 | nacht dim 22:30 - 06:00 | 27.8 | 36000 | 2009-08-27 | 2018-06-08 | 2018 | 964 | 3135 | 4099 | 26.7992 | 87.153 | 113.9522 | 0.09 | 10.26
DRA80004 | Binnen bebouwde kom |  | Drachten |  | Drachtstervaart |  | De Werf | - | 199214 | 568788 |  | 0 | OV |  |  | 163289 | 5.5VST | 0 | Staal | 5.5 | 2003-03-11 | 2043-03-11 | enkel | 2043 | '6M PT PMF 1701726PJ | 425 | 350 | 160 | 935 | 163290 | INDU 2551 IRIS |  | 2003-03-11 | 2023-03-11 |  | enkele | 2023 | 'Sustainder Alexia, Stal2, 3000K, 2000lm | 300 | 50 | 350 |  |  |  | 218841 |  | HF-R 136 PL-L | Elektronisch |  | 2003-03-11 | 163292 | 36W PLL 4P HF DIM (23A) 830 | 36 | NACHT | DK 03-06 | nacht dim 22:30 - 06:00 | 27.8 | 36000 | 2021-02-11 | 2029-11-23 | 2029 | 964 | 3135 | 4099 | 26.7992 | 87.153 | 113.9522 | 0.09 | 10.26
DRA80005 | Binnen bebouwde kom |  | Drachten |  | Drachtstervaart |  | De Werf | - | 199203 | 568819 |  | 0 | OV |  |  | 163293 | 5.5VST | 0 | Staal | 5.5 | 2004-06-03 | 2044-06-03 | enkel | 2044 | '6M PT PMF 1701726PJ | 425 | 350 | 160 | 935 | 163294 | INDU 2551 IRIS |  | 2004-06-03 | 2024-06-03 |  | enkele | 2024 | 'Sustainder Alexia, Stal2, 3000K, 2000lm | 300 | 50 | 350 |  |  |  | 163295 |  | HF-R 136 PL-L | Elektronisch |  | 2004-06-03 | 163296 | 36W PLL 4P HF DIM (23A) 830 | 36 | NACHT | DK 03-06 | nacht dim 22:30 - 06:00 | 27.8 | 36000 | 2008-08-22 | 2017-06-03 | 2017 | 964 | 3135 | 4099 | 26.7992 | 87.153 | 113.9522 | 0.09 | 10.26
DRA80124 | Binnen bebouwde kom |  | Drachten |  | Burmaniapark |  | Jade | - | 201464 | 571711 |  | 0 | OV |  |  | 163697 | 6.5M PMF LM-RC-BGL 6.5M-LPH 6M-1X340-R100 | 9007 | Staal | 5.5 | 2006-03-24 | 2046-03-24 | enkel | 2046 | 6.5M PMF LM-RC-BGL 6.5M-LPH 6M-1X340-R100 |  | 350 | 160 | 510 | 163698 | SCHR TECEO-1 | 7035 | 2019-09-02 | 2039-09-02 |  | enkele | 2039 | 'Sustainder Alexia, Stal2, 3000K, 2000lm | 300 | 50 | 350 |  |  |  | 163699 |  | LEDDRIVER DIM | Elektronisch |  | 2019-09-02 | 163700 | Lensoflex 5064, 24led, 4000K, 350mA | 28 | NACHT | DK 03-06 | nacht dim 22:30 - 06:00 | 21 | 100000 | 2019-09-02 | 2044-01-24 | 2044 | 964 | 3135 | 4099 | 20.244 | 65.835 | 86.079 | 0.09 | 7.75
DRA80125 | Binnen bebouwde kom |  | Drachten |  | Burmaniapark |  | Jade | - | 201439 | 571683 |  | 0 | OV |  |  | 163701 | 6.5M PMF LM-RC-BGL 6.5M-LPH 6M-1X340-R100 | 9007 | Staal | 5.5 | 2006-03-24 | 2046-03-24 | enkel | 2046 | 6.5M PMF LM-RC-BGL 6.5M-LPH 6M-1X340-R100 |  | 350 | 160 | 510 | 163702 | SCHR SAFFIER 1 |  | 2013-05-07 | 2033-05-07 |  | enkele | 2033 | 'Sustainder Alexia, Stal2, 3000K, 2000lm | 300 | 50 | 350 |  |  |  | 163703 |  | HID-PV 70 /S SON/CDO |  |  | 2013-05-07 | 163704 | 70W CDO-ET 830 | 70 | NACHT | DK 03-06 | - | 80 | 10000 | 2013-05-07 | 2015-10-15 | 2015 | 964 | 3135 | 4099 | 77.12 | 250.8 | 327.92 | 0.09 | 29.51
DRA80126 | Binnen bebouwde kom |  | Drachten |  | Burmaniapark |  | Jade | - | 201419 | 571651 |  | 0 | OV |  |  | 163705 | 6.5M PMF LM-RC-BGL 6.5M-LPH 6M-1X340-R100 | 9007 | Staal | 5.5 | 2006-03-24 | 2046-03-24 | enkel | 2046 | 6.5M PMF LM-RC-BGL 6.5M-LPH 6M-1X340-R100 |  | 350 | 160 | 510 | 163706 | SCHR SAFFIER 1 |  | 2006-03-24 | 2026-03-24 |  | enkele | 2026 | 'Sustainder Alexia, Stal2, 3000K, 2000lm | 300 | 50 | 350 |  |  |  | 163707 |  | HID-PV 70 /S SON/CDO |  |  | 2006-03-24 | 163708 | 70W CDO-ET 830 | 70 | NACHT | DK 03-06 | - | 80 | 10000 | 2013-02-25 | 2015-08-05 | 2015 | 964 | 3135 | 4099 | 77.12 | 250.8 | 327.92 | 0.09 | 29.51
DRA80128 | Binnen bebouwde kom |  | Drachten |  | Burmaniapark |  | Jade | - | 201379 | 571586 |  | 0 | OV |  |  | 163709 | 6.5M PMF LM-RC-BGL 6.5M-LPH 6M-1X340-R100 | 9007 | Staal | 5.5 | 2006-03-24 | 2046-03-24 | enkel | 2046 | 6.5M PMF LM-RC-BGL 6.5M-LPH 6M-1X340-R100 |  | 350 | 160 | 510 | 163710 | SCHR SAFFIER 1 |  | 2006-03-24 | 2026-03-24 |  | enkele | 2026 | 'Sustainder Alexia, Stal2, 3000K, 2000lm | 300 | 50 | 350 |  |  |  | 163711 |  | HID-PV 70 /S SON/CDO |  |  | 2006-03-24 | 163712 | 70W CDO-ET 830 | 70 | NACHT | DK 03-06 | - | 80 | 10000 | 2013-02-25 | 2015-08-05 | 2015 | 964 | 3135 | 4099 | 77.12 | 250.8 | 327.92 | 0.09 | 29.51
DRA80129 | Binnen bebouwde kom |  | Drachten |  | Burmaniapark |  | Jade | - | 201359 | 571554 |  | 0 | OV |  |  | 163713 | 6.5M PMF LM-RC-BGL 6.5M-LPH 6M-1X340-R100 | 9007 | Staal | 5.5 | 2006-03-24 | 2046-03-24 | enkel | 2046 | 6.5M PMF LM-RC-BGL 6.5M-LPH 6M-1X340-R100 |  | 350 | 160 | 510 | 163714 | SCHR SAFFIER 1 |  | 2006-03-24 | 2026-03-24 |  | enkele | 2026 | 'Sustainder Alexia, Stal2, 3000K, 2000lm | 300 | 50 | 350 |  |  |  | 163715 |  | HID-PV 70 /S SON/CDO |  |  | 2006-03-24 | 163716 | 70W CDO-ET 830 | 70 | NACHT | DK 03-06 | - | 80 | 10000 | 2012-01-27 | 2014-07-06 | 2014 | 964 | 3135 | 4099 | 77.12 | 250.8 | 327.92 | 0.09 | 29.51
DRA80131 | Binnen bebouwde kom |  | Drachten |  | Burmaniapark |  | Jade | - | 201319 | 571490 |  | 0 | OV |  |  | 163717 | 6.5M PMF LM-RC-BGL 6.5M-LPH 6M-1X340-R100 | 9007 | Staal | 5.5 | 2006-03-24 | 2046-03-24 | enkel | 2046 | 6.5M PMF LM-RC-BGL 6.5M-LPH 6M-1X340-R100 |  | 350 | 160 | 510 | 163718 | SCHR SAFFIER 1 |  | 2006-03-24 | 2026-03-24 |  | enkele | 2026 | 'Sustainder Alexia, Stal2, 3000K, 2000lm | 300 | 50 | 350 |  |  |  | 163719 |  | HID-PV 70 /S SON/CDO |  |  | 2006-03-24 | 163720 | 70W CDO-ET 830 | 70 | NACHT | DK 03-06 | - | 80 | 10000 | 2012-01-16 | 2014-06-25 | 2014 | 964 | 3135 | 4099 | 77.12 | 250.8 | 327.92 | 0.09 | 29.51
DRA80132 | Binnen bebouwde kom |  | Drachten |  | Burmaniapark |  | Jade | - | 201299 | 571458 |  | 0 | OV |  |  | 163721 | 6.5M PMF LM-RC-BGL 6.5M-LPH 6M-1X340-R100 | 9007 | Staal | 5.5 | 2006-03-27 | 2046-03-27 | enkel | 2046 | 6.5M PMF LM-RC-BGL 6.5M-LPH 6M-1X340-R100 |  | 350 | 160 | 510 | 163722 | SCHR TECEO-1 | 7035 | 2018-03-06 | 2038-03-06 |  | enkele | 2038 | 'Sustainder Alexia, Stal2, 3000K, 2000lm | 300 | 50 | 350 |  |  |  | 163723 |  | LEDDRIVER DIM | Elektronisch |  | 2018-03-06 | 163724 | Lensoflex 5064, 24led, 4000K, 350mA | 28 | NACHT | DK 03-06 | nacht dim 22:30 - 06:00 | 21 | 100000 | 2018-03-06 | 2042-07-28 | 2042 | 964 | 3135 | 4099 | 20.244 | 65.835 | 86.079 | 0.09 | 7.75
DRA80133 | Binnen bebouwde kom |  | Drachten |  | Burmaniapark |  | Jade | - | 201279 | 571426 |  | 0 | OV |  |  | 163725 | 6.5M PMF LM-RC-BGL 6.5M-LPH 6M-1X340-R100 | 9007 | Staal | 5.5 | 2006-03-27 | 2046-03-27 | enkel | 2046 | 6.5M PMF LM-RC-BGL 6.5M-LPH 6M-1X340-R100 |  | 350 | 160 | 510 | 163726 | SCHR TECEO-1 | 7035 | 2017-01-31 | 2037-01-31 |  | enkele | 2037 | 'Sustainder Alexia, Stal2, 3000K, 2000lm | 300 | 50 | 350 |  |  |  | 163727 |  | LEDDRIVER DIM | Elektronisch |  | 2017-01-31 | 163728 | Lensoflex 5064, 24led, 4000K, 350mA | 28 | NACHT | DK 03-06 | nacht dim 22:30 - 06:00 | 21 | 100000 | 2017-01-31 | 2041-06-24 | 2041 | 964 | 3135 | 4099 | 20.244 | 65.835 | 86.079 | 0.09 | 7.75
DRA80135 | Binnen bebouwde kom |  | Drachten |  | Burmaniapark |  | Jade | - | 201243 | 571360 |  | 0 | OV |  |  | 163729 | 6.5M PMF LM-RC-BGL 6.5M-LPH 6M-1X340-R100 | 9007 | Staal | 5.5 | 2006-03-27 | 2046-03-27 | enkel | 2046 | 6.5M PMF LM-RC-BGL 6.5M-LPH 6M-1X340-R100 |  | 350 | 160 | 510 | 163730 | SCHR SAFFIER 1 |  | 2006-03-27 | 2026-03-27 |  | enkele | 2026 | 'Sustainder Alexia, Stal2, 3000K, 2000lm | 300 | 50 | 350 |  |  |  | 163731 |  | HID-PV 70 /S SON/CDO |  |  | 2006-03-27 | 163732 | 70W CDO-ET 830 | 70 | NACHT | DK 03-06 | - | 80 | 10000 | 2012-04-25 | 2014-10-03 | 2014 | 964 | 3135 | 4099 | 77.12 | 250.8 | 327.92 | 0.09 | 29.51
DRA80137 | Binnen bebouwde kom |  | Drachten |  | Burmaniapark |  | Jade | - | 201217 | 571289 |  | 0 | OV |  |  | 163733 | 6CVERZ TECHNO | 0 | Staal | 5.5 | 2006-03-27 | 2046-03-27 | enkel | 2046 | 6.5M PMF LM-RC-BGL 6.5M-LPH 6M-1X340-R100 |  | 350 | 160 | 510 | 163734 | SCHR SAFFIER 1 |  | 2006-03-27 | 2026-03-27 |  | enkele | 2026 | 'Sustainder Alexia, Stal2, 3000K, 2000lm | 300 | 50 | 350 |  |  |  | 163735 |  | HID-PV 70 /S SON/CDO |  |  | 2006-03-27 | 163736 | 70W CDO-ET 830 | 70 | NACHT | DK 03-06 | - | 80 | 10000 | 2011-04-07 | 2013-09-14 | 2013 | 964 | 3135 | 4099 | 77.12 | 250.8 | 327.92 | 0.09 | 29.51
DRA80138 | Binnen bebouwde kom |  | Drachten |  | Burmaniapark |  | Jade | - | 201209 | 571252 |  | 0 | OV |  |  | 163737 | 6CVERZ TECHNO | 0 | Staal | 5.5 | 2006-03-27 | 2046-03-27 | enkel | 2046 | 6.5M PMF LM-RC-BGL 6.5M-LPH 6M-1X340-R100 |  | 350 | 160 | 510 | 163738 | SCHR SAFFIER 1 |  | 2006-03-27 | 2026-03-27 |  | enkele | 2026 | 'Sustainder Alexia, Stal2, 3000K, 2000lm | 300 | 50 | 350 |  |  |  | 163739 |  | HID-PV 70 /S SON/CDO |  |  | 2006-03-27 | 163740 | 70W CDO-ET 830 | 70 | NACHT | DK 03-06 | - | 80 | 10000 | 2006-03-27 | 2008-09-03 | 2008 | 964 | 3135 | 4099 | 77.12 | 250.8 | 327.92 | 0.09 | 29.51
DRA80139 | Binnen bebouwde kom |  | Drachten |  | Burmaniapark |  | Jade | - | 201216 | 571214 |  | 0 | OV |  |  | 163741 | 6.5M PMF LM-RC-BGL 6.5M-LPH 6M-1X340-R100 | 9007 | Staal | 5.5 | 2006-03-27 | 2046-03-27 | enkel | 2046 | 6.5M PMF LM-RC-BGL 6.5M-LPH 6M-1X340-R100 |  | 350 | 160 | 510 | 163742 | SCHR TECEO-1 | 7035 | 2019-09-02 | 2039-09-02 |  | enkele | 2039 | 'Sustainder Alexia, Stal2, 3000K, 2000lm | 300 | 50 | 350 |  |  |  | 163743 |  | LEDDRIVER DIM | Elektronisch |  | 2019-09-02 | 163744 | Lensoflex 5064, 24led, 4000K, 350mA | 28 | NACHT | DK 03-06 | nacht dim 22:30 - 06:00 | 21 | 100000 | 2019-09-02 | 2044-01-24 | 2044 | 964 | 3135 | 4099 | 20.244 | 65.835 | 86.079 | 0.09 | 7.75
DRA80141 | Binnen bebouwde kom |  | Drachten |  | Burmaniapark |  | Jade | - | 201257 | 571151 |  | 0 | OV |  |  | 163745 | 6CVERZ TECHNO | 0 | Staal | 5.5 | 2006-03-27 | 2046-03-27 | enkel | 2046 | 6.5M PMF LM-RC-BGL 6.5M-LPH 6M-1X340-R100 |  | 350 | 160 | 510 | 163746 | SCHR SAFFIER 1 |  | 2006-03-27 | 2026-03-27 |  | enkele | 2026 | 'Sustainder Alexia, Stal2, 3000K, 2000lm | 300 | 50 | 350 |  |  |  | 163747 |  | HID-PV 70 /S SON/CDO |  |  | 2006-03-27 | 163748 | 70W CDO-ET 830 | 70 | NACHT | DK 03-06 | - | 80 | 10000 | 2006-03-27 | 2008-09-03 | 2008 | 964 | 3135 | 4099 | 77.12 | 250.8 | 327.92 | 0.09 | 29.51
DRA80142 | Binnen bebouwde kom |  | Drachten |  | Burmaniapark |  | Jade | - | 201267 | 571124 |  | 0 | OV |  |  | 163749 | 6CVERZ TECHNO | 0 | Staal | 5.5 | 2006-03-27 | 2046-03-27 | enkel | 2046 | 6.5M PMF LM-RC-BGL 6.5M-LPH 6M-1X340-R100 |  | 350 | 160 | 510 | 163750 | SCHR SAFFIER 1 |  | 2006-03-27 | 2026-03-27 |  | enkele | 2026 | 'Sustainder Alexia, Stal2, 3000K, 2000lm | 300 | 50 | 350 |  |  |  | 163751 |  | HID-PV 70 /S SON/CDO |  |  | 2006-03-27 | 163752 | 70W CDO-ET 830 | 70 | NACHT | DK 03-06 | - | 80 | 10000 | 2013-09-04 | 2016-02-12 | 2016 | 964 | 3135 | 4099 | 77.12 | 250.8 | 327.92 | 0.09 | 29.51
DRA80144 | Binnen bebouwde kom |  | Drachten |  | Burmaniapark |  | Jade | - | 201279 | 571058 |  | 0 | OV |  |  | 163753 | 6CVERZ TECHNO | 0 | Staal | 5.5 | 2008-10-30 | 2048-10-30 | enkel | 2048 | 6.5M PMF LM-RC-BGL 6.5M-LPH 6M-1X340-R100 |  | 350 | 160 | 510 | 163754 | SCHR SAFFIER 1 |  | 2008-10-30 | 2028-10-30 |  | enkele | 2028 | 'Sustainder Alexia, Stal2, 3000K, 2000lm | 300 | 50 | 350 |  |  |  | 163755 |  | HID-PV 70 /S SON/CDO |  |  | 2008-10-30 | 163756 | 70W CDO-ET 830 | 70 | NACHT | DK 03-06 | - | 80 | 10000 | 2008-10-30 | 2011-04-09 | 2011 | 964 | 3135 | 4099 | 77.12 | 250.8 | 327.92 | 0.09 | 29.51
DRA80145 | Binnen bebouwde kom |  | Drachten |  | Burmaniapark |  | Jade | - | 201286 | 571025 |  | 0 | OV |  |  | 163757 | 6CVERZ TECHNO | 0 | Staal | 5.5 | 2006-03-27 | 2046-03-27 | enkel | 2046 | 6.5M PMF LM-RC-BGL 6.5M-LPH 6M-1X340-R100 |  | 350 | 160 | 510 | 163758 | SCHR SAFFIER 1 |  | 2006-03-27 | 2026-03-27 |  | enkele | 2026 | 'Sustainder Alexia, Stal2, 3000K, 2000lm | 300 | 50 | 350 |  |  |  | 163759 |  | HID-PV 70 /S SON/CDO |  |  | 2006-03-27 | 163760 | 70W CDO-ET 830 | 70 | NACHT | DK 03-06 | - | 80 | 10000 | 2010-02-26 | 2012-08-05 | 2012 | 964 | 3135 | 4099 | 77.12 | 250.8 | 327.92 | 0.09 | 29.51
DRA80146 | Binnen bebouwde kom |  | Drachten |  | Burmaniapark |  | Jade | - | 201302 | 570978 |  | 0 | OV |  |  | 163761 | 6CVERZ TECHNO | 0 | Staal | 5.5 | 2006-03-27 | 2046-03-27 | enkel | 2046 | 6.5M PMF LM-RC-BGL 6.5M-LPH 6M-1X340-R100 |  | 350 | 160 | 510 | 163762 | SCHR SAFFIER 1 |  | 2006-03-27 | 2026-03-27 |  | enkele | 2026 | 'Sustainder Alexia, Stal2, 3000K, 2000lm | 300 | 50 | 350 |  |  |  | 163763 |  | HID-PV 70 /S SON/CDO |  |  | 2006-03-27 | 163764 | 70W CDO-ET 830 | 70 | NACHT | DK 03-06 | - | 80 | 10000 | 2010-02-26 | 2012-08-05 | 2012 | 964 | 3135 | 4099 | 77.12 | 250.8 | 327.92 | 0.09 | 29.51
DRA80148 | Binnen bebouwde kom |  | Drachten |  | Burmaniapark |  | Jade | - | 201332 | 570922 |  | 0 | OV |  |  | 163765 | 6CVERZ TECHNO | 0 | Staal | 5.5 | 2006-03-27 | 2046-03-27 | enkel | 2046 | 6.5M PMF LM-RC-BGL 6.5M-LPH 6M-1X340-R100 |  | 350 | 160 | 510 | 163766 | SCHR SAFFIER 1 |  | 2006-03-27 | 2026-03-27 |  | enkele | 2026 | 'Sustainder Alexia, Stal2, 3000K, 2000lm | 300 | 50 | 350 |  |  |  | 163767 |  | HID-PV 70 /S SON/CDO |  |  | 2006-03-27 | 163768 | 70W CDO-ET 830 | 70 | NACHT | DK 03-06 | - | 80 | 10000 | 2006-03-27 | 2008-09-03 | 2008 | 964 | 3135 | 4099 | 77.12 | 250.8 | 327.92 | 0.09 | 29.51
DRA80149 | Binnen bebouwde kom |  | Drachten |  | Burmaniapark |  | Jade | - | 201351 | 570889 |  | 0 | OV |  |  | 163769 | 6CVERZ TECHNO | 0 | Staal | 5.5 | 2006-03-27 | 2046-03-27 | enkel | 2046 | 6.5M PMF LM-RC-BGL 6.5M-LPH 6M-1X340-R100 |  | 350 | 160 | 510 | 163770 | SCHR SAFFIER 1 |  | 2006-03-27 | 2026-03-27 |  | enkele | 2026 | 'Sustainder Alexia, Stal2, 3000K, 2000lm | 300 | 50 | 350 |  |  |  | 163771 |  | HID-PV 70 /S SON/CDO |  |  | 2006-03-27 | 163772 | 70W CDO-ET 830 | 70 | NACHT | DK 03-06 | - | 80 | 10000 | 2012-11-19 | 2015-04-29 | 2015 | 964 | 3135 | 4099 | 77.12 | 250.8 | 327.92 | 0.09 | 29.51
DRA80156 | Binnen bebouwde kom |  | Drachten |  | Burmaniapark |  | Pyriet | - | 201486 | 571562 |  | 0 | OV |  |  | 163785 | 5.5VST | 0 | Staal | 5.5 | 2006-03-29 | 2046-03-29 | enkel | 2046 | '6M PT PMF 1701726PJ | 425 | 350 | 160 | 935 | 163786 | SCHR ALTRA 2 |  | 2006-03-29 | 2026-03-29 |  | enkele | 2026 | 'Sustainder Alexia, Stal2, 3000K, 2000lm | 300 | 50 | 350 |  |  |  | 163787 |  | HF-R 136 PL-L | Elektronisch |  | 2006-03-29 | 163788 | 36W PLL 4P HF DIM (23A) 830 | 36 | NACHT | DK 03-06 | nacht dim 22:30 - 06:00 | 27.8 | 36000 | 2006-03-29 | 2015-01-08 | 2015 | 964 | 3135 | 4099 | 26.7992 | 87.153 | 113.9522 | 0.09 | 10.26
DRA80158 | Binnen bebouwde kom |  | Drachten |  | Burmaniapark |  | Pyriet | Huisnr. 26 | 201441 | 571503 |  | 0 | OV |  |  | 163789 | 5.5VVERZ EU3M | 0 | Staal | 5.5 | 2009-03-25 | 2049-03-25 | enkel | 2049 | '6M PT PMF 1701726PJ | 425 | 350 | 160 | 935 | 163790 | 'Sustainder Alexia, Stal2, 3000K, 2000lm | 2100 | 2022-05-10 | 2042-05-10 |  | enkele | 2042 | 'Sustainder Alexia, Stal2, 3000K, 2000lm | 300 | 50 | 350 |  |  |  | 163791 |  | 'Sustainder cassette full | Elektronisch | 25 | 2022-05-10 | 163792 | 23W, 24led, stal1, 3000K, 2000lm | 17 | NACHT | DK 03-06 | nacht dim 22:30 - 06:00 | 13 | 100000 | 2022-05-10 | 2046-10-01 | 2046 | 964 | 3135 | 4099 | 12.532 | 40.755 | 53.287 | 0.09 | 4.8
DRA80159 | Binnen bebouwde kom |  | Drachten |  | Burmaniapark |  | Pyriet | Huisnr. 24 | 201426 | 571476 |  | 0 | OV |  |  | 163793 | 5.5VST | 0 | Staal | 5.5 | 2006-01-12 | 2046-01-12 | enkel | 2046 | '6M PT PMF 1701726PJ | 425 | 350 | 160 | 935 | 163794 | SCHR ALTRA 2 |  | 2006-01-12 | 2026-01-12 |  | enkele | 2026 | 'Sustainder Alexia, Stal2, 3000K, 2000lm | 300 | 50 | 350 |  |  |  | 163795 |  | HF-R 136 PL-L | Elektronisch |  | 2006-01-12 | 163796 | 36W PLL 4P HF DIM (23A) 830 | 36 | NACHT | DK 03-06 | nacht dim 22:30 - 06:00 | 27.8 | 36000 | 2006-01-12 | 2014-10-24 | 2014 | 964 | 3135 | 4099 | 26.7992 | 87.153 | 113.9522 | 0.09 | 10.26
DRA80160 | Binnen bebouwde kom |  | Drachten |  | Burmaniapark |  | Pyriet | Huisnr. 21a | 201407 | 571448 |  | 0 | OV |  |  | 163797 | 5.5VST | 0 | Staal | 5.5 | 2006-01-12 | 2046-01-12 | enkel | 2046 | '6M PT PMF 1701726PJ | 425 | 350 | 160 | 935 | 163798 | SCHR ALTRA 2 |  | 2006-01-12 | 2026-01-12 |  | enkele | 2026 | 'Sustainder Alexia, Stal2, 3000K, 2000lm | 300 | 50 | 350 |  |  |  | 163799 |  | HF-R 136 PL-L | Elektronisch |  | 2006-01-12 | 163800 | 36W PLL 4P HF DIM (23A) 830 | 36 | NACHT | DK 03-06 | nacht dim 22:30 - 06:00 | 27.8 | 36000 | 2006-01-12 | 2014-10-24 | 2014 | 964 | 3135 | 4099 | 26.7992 | 87.153 | 113.9522 | 0.09 | 10.26
DRA80162 | Binnen bebouwde kom |  | Drachten |  | Burmaniapark |  | Pyriet | Huisnr. 15 | 201369 | 571389 |  | 0 | OV |  |  | 163801 | 5.5VST | 0 | Staal | 5.5 | 2008-10-22 | 2048-10-22 | enkel | 2048 | '6M PT PMF 1701726PJ | 425 | 350 | 160 | 935 | 163802 | SCHR ALTRA 2 |  | 2008-10-22 | 2028-10-22 |  | enkele | 2028 | 'Sustainder Alexia, Stal2, 3000K, 2000lm | 300 | 50 | 350 |  |  |  | 163803 |  | HF-R 136 PL-L | Elektronisch |  | 2008-10-22 | 163804 | 36W PLL 4P HF DIM (23A) 830 | 36 | NACHT | DK 03-06 | nacht dim 22:30 - 06:00 | 27.8 | 36000 | 2008-10-22 | 2017-08-03 | 2017 | 964 | 3135 | 4099 | 26.7992 | 87.153 | 113.9522 | 0.09 | 10.26
DRA80163 | Binnen bebouwde kom |  | Drachten |  | Burmaniapark |  | Pyriet | Huisnr. 13 | 201349 | 571359 |  | 0 | OV |  |  | 163805 | 5.5VST | 0 | Staal | 5.5 | 2008-10-22 | 2048-10-22 | enkel | 2048 | '6M PT PMF 1701726PJ | 425 | 350 | 160 | 935 | 163806 | SCHR ALTRA 2 |  | 2008-10-22 | 2028-10-22 |  | enkele | 2028 | 'Sustainder Alexia, Stal2, 3000K, 2000lm | 300 | 50 | 350 |  |  |  | 163807 |  | HF-R 136 PL-L | Elektronisch |  | 2008-10-22 | 163808 | 36W PLL 4P HF DIM (23A) 830 | 36 | NACHT | DK 03-06 | nacht dim 22:30 - 06:00 | 27.8 | 36000 | 2008-10-22 | 2017-08-03 | 2017 | 964 | 3135 | 4099 | 26.7992 | 87.153 | 113.9522 | 0.09 | 10.26
DRA80165 | Binnen bebouwde kom |  | Drachten |  | Burmaniapark |  | Pyriet | Huisnr. 9 | 201310 | 571299 |  | 0 | OV |  |  | 163809 | 5.5VST | 0 | Staal | 5.5 | 2008-10-22 | 2048-10-22 | enkel | 2048 | '6M PT PMF 1701726PJ | 425 | 350 | 160 | 935 | 163810 | SCHR ALTRA 2 |  | 2008-10-22 | 2028-10-22 |  | enkele | 2028 | 'Sustainder Alexia, Stal2, 3000K, 2000lm | 300 | 50 | 350 |  |  |  | 163811 |  | HF-R 136 PL-L | Elektronisch |  | 2008-10-22 | 163812 | 36W PLL 4P HF DIM (23A) 830 | 36 | NACHT | DK 03-06 | nacht dim 22:30 - 06:00 | 27.8 | 36000 | 2008-10-22 | 2017-08-03 | 2017 | 964 | 3135 | 4099 | 26.7992 | 87.153 | 113.9522 | 0.09 | 10.26
DRA80166 | Binnen bebouwde kom |  | Drachten |  | Burmaniapark |  | Pyriet | Huisnr. 7 | 201290 | 571268 |  | 0 | OV |  |  | 163813 | 5.5VST | 0 | Staal | 5.5 | 2006-01-12 | 2046-01-12 | enkel | 2046 | '6M PT PMF 1701726PJ | 425 | 350 | 160 | 935 | 163814 | SCHR ALTRA 2 |  | 2006-01-12 | 2026-01-12 |  | enkele | 2026 | 'Sustainder Alexia, Stal2, 3000K, 2000lm | 300 | 50 | 350 |  |  |  | 163815 |  | HF-R 136 PL-L | Elektronisch |  | 2006-01-12 | 163816 | 36W PLL 4P HF DIM (23A) 830 | 36 | NACHT | DK 03-06 | nacht dim 22:30 - 06:00 | 27.8 | 36000 | 2006-01-12 | 2014-10-24 | 2014 | 964 | 3135 | 4099 | 26.7992 | 87.153 | 113.9522 | 0.09 | 10.26
DRA80167 | Binnen bebouwde kom |  | Drachten |  | Burmaniapark |  | Pyriet | Huisnr. 3 | 201277 | 571248 |  | 0 | OV |  |  | 163817 | 5.5VST | 0 | Staal | 5.5 | 2006-03-29 | 2046-03-29 | enkel | 2046 | '6M PT PMF 1701726PJ | 425 | 350 | 160 | 935 | 163818 | SCHR ALTRA 2 |  | 2006-03-29 | 2026-03-29 |  | enkele | 2026 | 'Sustainder Alexia, Stal2, 3000K, 2000lm | 300 | 50 | 350 |  |  |  | 163819 |  | HF-R 136 PL-L | Elektronisch |  | 2006-03-29 | 163820 | 36W PLL 4P HF DIM (23A) 830 | 36 | NACHT | DK 03-06 | nacht dim 22:30 - 06:00 | 27.8 | 36000 | 2006-03-29 | 2015-01-08 | 2015 | 964 | 3135 | 4099 | 26.7992 | 87.153 | 113.9522 | 0.09 | 10.26
DRA80291 | Binnen bebouwde kom |  | Drachten |  | Drachtstervaart |  | C.R. de Boerstraat | Huisnr. 107 | 199528 | 568814 |  | 0 | OV |  |  | 164229 | 4CPTVERZ | 0 | Staal | 5.5 | 2006-06-12 | 2046-06-12 | enkel | 2046 | '6M PT PMF 1701726PJ | 425 | 350 | 160 | 935 | 164230 | INDU 2551 IRIS |  | 2006-06-12 | 2026-06-12 |  | enkele | 2026 | 'Sustainder Alexia, Stal2, 3000K, 2000lm | 300 | 50 | 350 |  |  |  | 164231 |  | HF-R 136 PL-L | Elektronisch |  | 2006-06-12 | 164232 | 36W PLL 4P HF DIM (23A) 830 | 36 | NACHT | DK 03-06 | nacht dim 22:30 - 06:00 | 27.8 | 36000 | 2013-03-28 | 2022-01-07 | 2022 | 964 | 3135 | 4099 | 26.7992 | 87.153 | 113.9522 | 0.09 | 10.26
DRA80309 | Binnen bebouwde kom |  | Drachten |  | Burmaniapark |  | Jade | - | 201364 | 570868 |  | 0 | OV |  |  | 164277 | 5ST VP DESIGN | 0 | Staal | 5.5 | 2006-11-28 | 2046-11-28 | enkel | 2046 | 5ST VP DESIGN |  | 350 | 160 | 510 | 164278 | SCHR SAFFIER 1 |  | 2006-11-28 | 2026-11-28 |  | enkele | 2026 | 'Sustainder Alexia, Stal2, 3000K, 2000lm | 300 | 50 | 350 |  |  |  | 164279 |  | HID-PV 70 /S SON/CDO |  |  | 2006-11-28 | 164280 | 70W CDO-ET 830 | 70 | NACHT | DK 03-06 | - | 80 | 10000 | 2012-01-16 | 2014-06-25 | 2014 | 964 | 3135 | 4099 | 77.12 | 250.8 | 327.92 | 0.09 | 29.51
DRA80310 | Binnen bebouwde kom |  | Drachten |  | Burmaniapark |  | Jade | - | 201371 | 570872 |  | 0 | OV |  |  | 164281 | 5ST VP DESIGN | 0 | Staal | 5.5 | 2006-11-28 | 2046-11-28 | enkel | 2046 | 5ST VP DESIGN |  | 350 | 160 | 510 | 164282 | SCHR SAFFIER 1 |  | 2006-11-28 | 2026-11-28 |  | enkele | 2026 | 'Sustainder Alexia, Stal2, 3000K, 2000lm | 300 | 50 | 350 |  |  |  | 164283 |  | HID-PV 70 /S SON/CDO |  |  | 2006-11-28 | 164284 | 70W CDO-ET 830 | 70 | NACHT | DK 03-06 | - | 80 | 10000 | 2006-11-28 | 2009-05-07 | 2009 | 964 | 3135 | 4099 | 77.12 | 250.8 | 327.92 | 0.09 | 29.51
DRA80311 | Binnen bebouwde kom |  | Drachten |  | Burmaniapark |  | Smaragd | - | 201302 | 571051 |  | 0 | OV |  |  | 164285 | 5ST VP DESIGN | 0 | Staal | 5.5 | 2006-11-28 | 2046-11-28 | enkel | 2046 | 5ST VP DESIGN |  | 350 | 160 | 510 | 164286 | SCHR SAFFIER 1 |  | 2006-11-28 | 2026-11-28 |  | enkele | 2026 | 'Sustainder Alexia, Stal2, 3000K, 2000lm | 300 | 50 | 350 |  |  |  | 164287 |  | HID-PV 70 /S SON/CDO |  |  | 2006-11-28 | 164288 | 70W CDO-ET 830 | 70 | NACHT | DK 03-06 | - | 80 | 10000 | 2013-04-15 | 2015-09-23 | 2015 | 964 | 3135 | 4099 | 77.12 | 250.8 | 327.92 | 0.09 | 29.51
DRA80333 | Binnen bebouwde kom |  | Drachten |  | de Drait |  | Sydwende | - | 200624 | 568646 |  | 0 | OV |  |  | 164369 | 5.5VST | 0 | Staal | 5.5 | 2007-05-07 | 2047-05-07 | enkel | 2047 | '6M PT PMF 1701726PJ | 425 | 350 | 160 | 935 | 164370 | PHIL FGS104 |  | 2007-05-07 | 2027-05-07 |  | enkele | 2027 | 'Sustainder Alexia, Stal2, 3000K, 2000lm | 300 | 50 | 350 |  |  |  | 164371 |  | HF-R 136 PL-L | Elektronisch |  | 2007-05-07 | 164372 | 36W PLL 4P HF DIM (23A) 830 | 36 | NACHT | DK 03-06 | nacht dim 22:30 - 06:00 | 27.8 | 36000 | 2007-05-07 | 2016-02-16 | 2016 | 964 | 3135 | 4099 | 26.7992 | 87.153 | 113.9522 | 0.09 | 10.26
DRA80334 | Binnen bebouwde kom |  | Drachten |  | de Drait |  | Sydwende | - | 200610 | 568671 |  | 0 | OV |  |  | 164373 | 5.5CST | 7035 | Staal | 5.5 | 2019-10-10 | 2059-10-10 | enkel | 2059 | '6M PT PMF 1701726PJ | 425 | 350 | 160 | 935 | 164374 | PHIL FGS104 |  | 2007-05-07 | 2027-05-07 |  | enkele | 2027 | 'Sustainder Alexia, Stal2, 3000K, 2000lm | 300 | 50 | 350 |  |  |  | 164375 |  | HF-R 136 PL-L | Elektronisch |  | 2007-05-07 | 164376 | 36W PLL 4P HF DIM (23A) 830 | 36 | NACHT | DK 03-06 | nacht dim 22:30 - 06:00 | 27.8 | 36000 | 2007-05-07 | 2016-02-16 | 2016 | 964 | 3135 | 4099 | 26.7992 | 87.153 | 113.9522 | 0.09 | 10.26
DRA80359 | Binnen bebouwde kom |  | Drachten |  | Burmaniapark |  | Smaragd | - | 201308 | 571046 |  | 0 | OV |  |  | 164481 | 5ST VP DESIGN | 0 | Staal | 5.5 | 2006-11-28 | 2046-11-28 | enkel | 2046 | 5ST VP DESIGN |  | 350 | 160 | 510 | 164482 | SCHR SAFFIER 1 |  | 2006-11-28 | 2026-11-28 |  | enkele | 2026 | 'Sustainder Alexia, Stal2, 3000K, 2000lm | 300 | 50 | 350 |  |  |  | 164483 |  | HID-PV 70 /S SON/CDO |  |  | 2006-11-28 | 164484 | 70W CDO-ET 830 | 70 | NACHT | DK 03-06 | - | 80 | 10000 | 2006-11-28 | 2009-05-07 | 2009 | 964 | 3135 | 4099 | 77.12 | 250.8 | 327.92 | 0.09 | 29.51
DRA80361 | Binnen bebouwde kom |  | Drachten |  | verkeerswegen |  | Folgeren | Huisnr. 17 | 201969 | 571180 |  | 0 | OV |  |  | 164493 | 6.5VVERZDU PENDELMAST LPH6.5 EN 4 | 7035 | Staal | 5.5 | 2008-01-18 | 2048-01-18 | enkel | 2048 | 6.5VVERZDU PENDELMAST LPH6.5 EN 4 |  | 350 | 160 | 510 | 164494 | INDU 2551 IRIS |  | 2008-01-18 | 2028-01-18 |  | enkele | 2028 | 'Sustainder Alexia, Stal2, 3000K, 2000lm | 300 | 50 | 350 |  |  |  | 164495 |  | HF-P 136 PL-L | Elektronisch |  | 2008-01-18 | 164496 | 36W PLL 4P HF 830 | 36 | NACHT | DK 03-06 | - | 40 | 36000 | 2008-01-18 | 2016-10-29 | 2016 | 964 | 3135 | 4099 | 38.56 | 125.4 | 163.96 | 0.09 | 14.76
DRA80363 | Binnen bebouwde kom |  | Drachten |  | verkeerswegen |  | Folgeren | Huisnr. 19 | 201938 | 571183 |  | 0 | OV |  |  | 164505 | 6.5VVERZDU PENDELMAST LPH6.5 EN 4 | 7035 | Staal | 5.5 | 2008-01-18 | 2048-01-18 | enkel | 2048 | 6.5VVERZDU PENDELMAST LPH6.5 EN 4 |  | 350 | 160 | 510 | 164506 | INDU 2551 IRIS |  | 2008-01-18 | 2028-01-18 |  | enkele | 2028 | 'Sustainder Alexia, Stal2, 3000K, 2000lm | 300 | 50 | 350 |  |  |  | 164507 |  | HF-P 136 PL-L | Elektronisch |  | 2008-01-18 | 164508 | 36W PLL 4P HF 830 | 36 | NACHT | DK 03-06 | - | 40 | 36000 | 2008-01-18 | 2016-10-29 | 2016 | 964 | 3135 | 4099 | 38.56 | 125.4 | 163.96 | 0.09 | 14.76
DRA80364 | Binnen bebouwde kom |  | Drachten |  | verkeerswegen |  | Folgeren | Huisnr. 17 | 201956 | 571167 |  | 0 | OV |  |  | 164509 | 6.5VVERZDU PENDELMAST LPH6.5 EN 4 | 7035 | Staal | 5.5 | 2008-01-18 | 2048-01-18 | enkel | 2048 | 6.5VVERZDU PENDELMAST LPH6.5 EN 4 |  | 350 | 160 | 510 | 164510 | INDU 2551 IRIS |  | 2008-01-18 | 2028-01-18 |  | enkele | 2028 | 'Sustainder Alexia, Stal2, 3000K, 2000lm | 300 | 50 | 350 |  |  |  | 164511 |  | HF-P 136 PL-L | Elektronisch |  | 2008-01-18 | 164512 | 36W PLL 4P HF 830 | 36 | NACHT | DK 03-06 | - | 40 | 36000 | 2008-01-18 | 2016-10-29 | 2016 | 964 | 3135 | 4099 | 38.56 | 125.4 | 163.96 | 0.09 | 14.76
DRA80365 | Binnen bebouwde kom |  | Drachten |  | verkeerswegen |  | Folgeren | Huisnr. 19 | 201932 | 571207 |  | 0 | OV |  |  | 164517 | 6.5VVERZDU PENDELMAST LPH6.5 EN 4 | 7035 | Staal | 5.5 | 2008-01-15 | 2048-01-15 | enkel | 2048 | 6.5VVERZDU PENDELMAST LPH6.5 EN 4 |  | 350 | 160 | 510 | 164518 | INDU 2551 IRIS |  | 2008-01-15 | 2028-01-15 |  | enkele | 2028 | 'Sustainder Alexia, Stal2, 3000K, 2000lm | 300 | 50 | 350 |  |  |  | 164519 |  | HF-R 136 PL-L | Elektronisch |  | 2008-01-15 | 164520 | 36W PLL 4P HF DIM (23A) 830 | 36 | NACHT | DK 03-06 | nacht dim 22:30 - 06:00 | 27.8 | 36000 | 2008-01-15 | 2016-10-26 | 2016 | 964 | 3135 | 4099 | 26.7992 | 87.153 | 113.9522 | 0.09 | 10.26
DRA80366 | Binnen bebouwde kom |  | Drachten |  | verkeerswegen |  | Folgeren | Huisnr. 21 | 201916 | 571223 |  | 0 | OV |  |  | 164521 | 6.5VVERZDU PENDELMAST LPH6.5 EN 4 | 7035 | Staal | 5.5 | 2008-01-15 | 2048-01-15 | enkel | 2048 | 6.5VVERZDU PENDELMAST LPH6.5 EN 4 |  | 350 | 160 | 510 | 164522 | INDU 2551 IRIS |  | 2008-01-15 | 2028-01-15 |  | enkele | 2028 | 'Sustainder Alexia, Stal2, 3000K, 2000lm | 300 | 50 | 350 |  |  |  | 164523 |  | HF-R 136 PL-L | Elektronisch |  | 2008-01-15 | 164524 | 36W PLL 4P HF DIM (23A) 830 | 36 | NACHT | DK 03-06 | nacht dim 22:30 - 06:00 | 27.8 | 36000 | 2008-01-15 | 2016-10-26 | 2016 | 964 | 3135 | 4099 | 26.7992 | 87.153 | 113.9522 | 0.09 | 10.26
DRA80368 | Binnen bebouwde kom |  | Drachten |  | verkeerswegen |  | Folgeren | Huisnr. 26 | 201880 | 571256 |  | 0 | OV |  |  | 164533 | 6.5VVERZDU PENDELMAST LPH6.5 EN 4 | 7035 | Staal | 5.5 | 2008-01-15 | 2048-01-15 | enkel | 2048 | 6.5VVERZDU PENDELMAST LPH6.5 EN 4 |  | 350 | 160 | 510 | 164534 | INDU 2551 IRIS |  | 2008-01-15 | 2028-01-15 |  | enkele | 2028 | 'Sustainder Alexia, Stal2, 3000K, 2000lm | 300 | 50 | 350 |  |  |  | 164535 |  | HF-R 136 PL-L | Elektronisch |  | 2008-01-15 | 164536 | 36W PLL 4P HF DIM (23A) 830 | 36 | NACHT | DK 03-06 | nacht dim 22:30 - 06:00 | 27.8 | 36000 | 2008-01-15 | 2016-10-26 | 2016 | 964 | 3135 | 4099 | 26.7992 | 87.153 | 113.9522 | 0.09 | 10.26
DRA80370 | Binnen bebouwde kom |  | Drachten |  | verkeerswegen |  | Folgeren | Huisnr. 30 | 201839 | 571297 |  | 0 | OV |  |  | 164545 | 6.5VVERZDU PENDELMAST LPH6.5 EN 4 | 7035 | Staal | 5.5 | 2008-01-15 | 2048-01-15 | enkel | 2048 | 6.5VVERZDU PENDELMAST LPH6.5 EN 4 |  | 350 | 160 | 510 | 164546 | INDU 2551 IRIS |  | 2008-01-15 | 2028-01-15 |  | enkele | 2028 | 'Sustainder Alexia, Stal2, 3000K, 2000lm | 300 | 50 | 350 |  |  |  | 164547 |  | HF-R 136 PL-L | Elektronisch |  | 2008-01-15 | 164548 | 36W PLL 4P HF DIM (23A) 830 | 36 | NACHT | DK 03-06 | nacht dim 22:30 - 06:00 | 27.8 | 36000 | 2008-01-15 | 2016-10-26 | 2016 | 964 | 3135 | 4099 | 26.7992 | 87.153 | 113.9522 | 0.09 | 10.26
DRA80371 | Binnen bebouwde kom |  | Drachten |  | verkeerswegen |  | Folgeren | Huisnr. 37 | 201818 | 571318 |  | 0 | OV |  |  | 164549 | 6.5VVERZDU PENDELMAST LPH6.5 EN 4 | 7035 | Staal | 5.5 | 2008-01-15 | 2048-01-15 | enkel | 2048 | 6.5VVERZDU PENDELMAST LPH6.5 EN 4 |  | 350 | 160 | 510 | 164550 | INDU 2551 IRIS |  | 2008-01-15 | 2028-01-15 |  | enkele | 2028 | 'Sustainder Alexia, Stal2, 3000K, 2000lm | 300 | 50 | 350 |  |  |  | 164551 |  | HF-R 136 PL-L | Elektronisch |  | 2008-01-15 | 164552 | 36W PLL 4P HF DIM (23A) 830 | 36 | NACHT | DK 03-06 | nacht dim 22:30 - 06:00 | 27.8 | 36000 | 2008-01-15 | 2016-10-26 | 2016 | 964 | 3135 | 4099 | 26.7992 | 87.153 | 113.9522 | 0.09 | 10.26
DRA80372 | Binnen bebouwde kom |  | Drachten |  | verkeerswegen |  | Folgeren | Huisnr. 34 | 201796 | 571340 |  | 0 | OV |  |  | 164557 | 6.5VVERZDU PENDELMAST LPH6.5 EN 4 | 7035 | Staal | 5.5 | 2008-01-15 | 2048-01-15 | enkel | 2048 | 6.5VVERZDU PENDELMAST LPH6.5 EN 4 |  | 350 | 160 | 510 | 164558 | INDU 2551 IRIS |  | 2008-01-15 | 2028-01-15 |  | enkele | 2028 | 'Sustainder Alexia, Stal2, 3000K, 2000lm | 300 | 50 | 350 |  |  |  | 164559 |  | HF-R 136 PL-L | Elektronisch |  | 2008-01-15 | 164560 | 36W PLL 4P HF DIM (23A) 830 | 36 | NACHT | DK 03-06 | nacht dim 22:30 - 06:00 | 27.8 | 36000 | 2008-01-15 | 2016-10-26 | 2016 | 964 | 3135 | 4099 | 26.7992 | 87.153 | 113.9522 | 0.09 | 10.26
DRA80373 | Binnen bebouwde kom |  | Drachten |  | verkeerswegen |  | Folgeren | Huisnr. 36 | 201777 | 571359 |  | 0 | OV |  |  | 164561 | 6.5VVERZDU PENDELMAST LPH6.5 EN 4 | 7035 | Staal | 5.5 | 2008-01-15 | 2048-01-15 | enkel | 2048 | 6.5VVERZDU PENDELMAST LPH6.5 EN 4 |  | 350 | 160 | 510 | 164562 | INDU 2551 IRIS |  | 2008-01-15 | 2028-01-15 |  | enkele | 2028 | 'Sustainder Alexia, Stal2, 3000K, 2000lm | 300 | 50 | 350 |  |  |  | 164563 |  | HF-R 136 PL-L | Elektronisch |  | 2008-01-15 | 164564 | 36W PLL 4P HF DIM (23A) 830 | 36 | NACHT | DK 03-06 | nacht dim 22:30 - 06:00 | 27.8 | 36000 | 2008-01-15 | 2016-10-26 | 2016 | 964 | 3135 | 4099 | 26.7992 | 87.153 | 113.9522 | 0.09 | 10.26
DRA80375 | Binnen bebouwde kom |  | Drachten |  | verkeerswegen |  | Nijtap | Huisnr. 50 | 201737 | 571407 |  | 0 | OV |  |  | 164573 | 6.5VVERZDU PENDELMAST LPH6.5 EN 4 | 7035 | Staal | 5.5 | 2008-01-30 | 2048-01-30 | enkel | 2048 | 6.5VVERZDU PENDELMAST LPH6.5 EN 4 |  | 350 | 160 | 510 | 164574 | INDU 2551 IRIS |  | 2008-01-30 | 2028-01-30 |  | enkele | 2028 | 'Sustainder Alexia, Stal2, 3000K, 2000lm | 300 | 50 | 350 |  |  |  | 164575 |  | HF-R 136 PL-L | Elektronisch |  | 2008-01-30 | 164576 | 36W PLL 4P HF DIM (23A) 830 | 36 | NACHT | DK 03-06 | nacht dim 22:30 - 06:00 | 27.8 | 36000 | 2014-11-01 | 2023-08-13 | 2023 | 964 | 3135 | 4099 | 26.7992 | 87.153 | 113.9522 | 0.09 | 10.26
DRA80377 | Binnen bebouwde kom |  | Drachten |  | verkeerswegen |  | Nijtap | Huisnr. 67 | 201704 | 571448 |  | 0 | OV |  |  | 164585 | 6.5VVERZDU PENDELMAST LPH6.5 EN 4 | 7035 | Staal | 5.5 | 2008-01-17 | 2048-01-17 | enkel | 2048 | 6.5VVERZDU PENDELMAST LPH6.5 EN 4 |  | 350 | 160 | 510 | 164586 | INDU 2551 IRIS |  | 2008-01-17 | 2028-01-17 |  | enkele | 2028 | 'Sustainder Alexia, Stal2, 3000K, 2000lm | 300 | 50 | 350 |  |  |  | 164587 |  | HF-R 136 PL-L | Elektronisch |  | 2008-01-17 | 164588 | 36W PLL 4P HF DIM (23A) 830 | 36 | NACHT | DK 03-06 | nacht dim 22:30 - 06:00 | 27.8 | 36000 | 2014-11-01 | 2023-08-13 | 2023 | 964 | 3135 | 4099 | 26.7992 | 87.153 | 113.9522 | 0.09 | 10.26
DRA80378 | Binnen bebouwde kom |  | Drachten |  | verkeerswegen |  | Nijtap | Huisnr. 67 | 201687 | 571469 |  | 0 | OV |  |  | 164589 | 6.5VVERZDU PENDELMAST LPH6.5 EN 4 | 7035 | Staal | 5.5 | 2008-01-17 | 2048-01-17 | enkel | 2048 | 6.5VVERZDU PENDELMAST LPH6.5 EN 4 |  | 350 | 160 | 510 | 164590 | INDU 2551 IRIS |  | 2008-01-17 | 2028-01-17 |  | enkele | 2028 | 'Sustainder Alexia, Stal2, 3000K, 2000lm | 300 | 50 | 350 |  |  |  | 164591 |  | HF-R 136 PL-L | Elektronisch |  | 2008-01-17 | 164592 | 36W PLL 4P HF DIM (23A) 830 | 36 | NACHT | DK 03-06 | nacht dim 22:30 - 06:00 | 27.8 | 36000 | 2014-11-01 | 2023-08-13 | 2023 | 964 | 3135 | 4099 | 26.7992 | 87.153 | 113.9522 | 0.09 | 10.26
DRA80379 | Binnen bebouwde kom |  | Drachten |  | verkeerswegen |  | Nijtap | - | 201671 | 571490 |  | 0 | OV |  |  | 164597 | 6.5VVERZDU PENDELMAST LPH6.5 EN 4 | 7035 | Staal | 5.5 | 2008-01-17 | 2048-01-17 | enkel | 2048 | 6.5VVERZDU PENDELMAST LPH6.5 EN 4 |  | 350 | 160 | 510 | 164598 | INDU 2551 IRIS |  | 2008-01-17 | 2028-01-17 |  | enkele | 2028 | 'Sustainder Alexia, Stal2, 3000K, 2000lm | 300 | 50 | 350 |  |  |  | 164599 |  | HF-R 136 PL-L | Elektronisch |  | 2008-01-17 | 164600 | 36W PLL 4P HF DIM (23A) 830 | 36 | NACHT | DK 03-06 | nacht dim 22:30 - 06:00 | 27.8 | 36000 | 2014-11-01 | 2023-08-13 | 2023 | 964 | 3135 | 4099 | 26.7992 | 87.153 | 113.9522 | 0.09 | 10.26
DRA80380 | Binnen bebouwde kom |  | Drachten |  | verkeerswegen |  | Nijtap | Huisnr. 44 | 201657 | 571509 |  | 0 | OV |  |  | 164601 | 6.5VVERZDU PENDELMAST LPH6.5 EN 4 | 7035 | Staal | 5.5 | 2008-01-17 | 2048-01-17 | enkel | 2048 | 6.5VVERZDU PENDELMAST LPH6.5 EN 4 |  | 350 | 160 | 510 | 164602 | INDU 2551 IRIS |  | 2008-01-17 | 2028-01-17 |  | enkele | 2028 | 'Sustainder Alexia, Stal2, 3000K, 2000lm | 300 | 50 | 350 |  |  |  | 164603 |  | HF-R 136 PL-L | Elektronisch |  | 2008-01-17 | 164604 | 36W PLL 4P HF DIM (23A) 830 | 36 | NACHT | DK 03-06 | nacht dim 22:30 - 06:00 | 27.8 | 36000 | 2014-11-01 | 2023-08-13 | 2023 | 964 | 3135 | 4099 | 26.7992 | 87.153 | 113.9522 | 0.09 | 10.26
DRA80382 | Binnen bebouwde kom |  | Drachten |  | verkeerswegen |  | Nijtap | Huisnr. 42 | 201621 | 571559 |  | 0 | OV |  |  | 164613 | 6.5VVERZDU PENDELMAST LPH6.5 EN 4 | 7035 | Staal | 5.5 | 2008-01-17 | 2048-01-17 | enkel | 2048 | 6.5VVERZDU PENDELMAST LPH6.5 EN 4 |  | 350 | 160 | 510 | 164614 | INDU 2551 IRIS |  | 2008-01-17 | 2028-01-17 |  | enkele | 2028 | 'Sustainder Alexia, Stal2, 3000K, 2000lm | 300 | 50 | 350 |  |  |  | 164615 |  | HF-R 136 PL-L | Elektronisch |  | 2008-01-17 | 164616 | 36W PLL 4P HF DIM (23A) 830 | 36 | NACHT | DK 03-06 | nacht dim 22:30 - 06:00 | 27.8 | 36000 | 2014-11-01 | 2023-08-13 | 2023 | 964 | 3135 | 4099 | 26.7992 | 87.153 | 113.9522 | 0.09 | 10.26
DRA80384 | Binnen bebouwde kom |  | Drachten |  | verkeerswegen |  | Nijtap | - | 201587 | 571608 |  | 0 | OV |  |  | 164625 | 6.5VVERZDU PENDELMAST LPH6.5 EN 4 | 7035 | Staal | 5.5 | 2008-01-17 | 2048-01-17 | enkel | 2048 | 6.5VVERZDU PENDELMAST LPH6.5 EN 4 |  | 350 | 160 | 510 | 164626 | INDU 2551 IRIS |  | 2008-01-17 | 2028-01-17 |  | enkele | 2028 | 'Sustainder Alexia, Stal2, 3000K, 2000lm | 300 | 50 | 350 |  |  |  | 164627 |  | HF-R 136 PL-L | Elektronisch |  | 2008-01-17 | 164628 | 36W PLL 4P HF DIM (23A) 830 | 36 | NACHT | DK 03-06 | nacht dim 22:30 - 06:00 | 27.8 | 36000 | 2014-11-01 | 2023-08-13 | 2023 | 964 | 3135 | 4099 | 26.7992 | 87.153 | 113.9522 | 0.09 | 10.26
DRA80385 | Binnen bebouwde kom |  | Drachten |  | verkeerswegen |  | Nijtap | - | 201570 | 571632 |  | 0 | OV |  |  | 164629 | 6.5VVERZDU PENDELMAST LPH6.5 EN 4 | 7035 | Staal | 5.5 | 2008-01-17 | 2048-01-17 | enkel | 2048 | 6.5VVERZDU PENDELMAST LPH6.5 EN 4 |  | 350 | 160 | 510 | 164630 | INDU 2551 IRIS |  | 2008-01-17 | 2028-01-17 |  | enkele | 2028 | 'Sustainder Alexia, Stal2, 3000K, 2000lm | 300 | 50 | 350 |  |  |  | 164631 |  | HF-R 136 PL-L | Elektronisch |  | 2008-01-17 | 164632 | 36W PLL 4P HF DIM (23A) 830 | 36 | NACHT | DK 03-06 | nacht dim 22:30 - 06:00 | 27.8 | 36000 | 2020-09-10 | 2029-06-22 | 2029 | 964 | 3135 | 4099 | 26.7992 | 87.153 | 113.9522 | 0.09 | 10.26
DRA80386 | Binnen bebouwde kom |  | Drachten |  | verkeerswegen |  | Nijtap | - | 201554 | 571655 |  | 0 | OV |  |  | 164637 | 6.5VVERZDU PENDELMAST LPH6.5 EN 4 | 7035 | Staal | 5.5 | 2008-01-17 | 2048-01-17 | enkel | 2048 | 6.5VVERZDU PENDELMAST LPH6.5 EN 4 |  | 350 | 160 | 510 | 164638 | INDU 2551 IRIS |  | 2008-01-17 | 2028-01-17 |  | enkele | 2028 | 'Sustainder Alexia, Stal2, 3000K, 2000lm | 300 | 50 | 350 |  |  |  | 164639 |  | HF-R 136 PL-L | Elektronisch |  | 2008-01-17 | 164640 | 36W PLL 4P HF DIM (23A) 830 | 36 | NACHT | DK 03-06 | nacht dim 22:30 - 06:00 | 27.8 | 36000 | 2014-11-01 | 2023-08-13 | 2023 | 964 | 3135 | 4099 | 26.7992 | 87.153 | 113.9522 | 0.09 | 10.26
DRA80417 | Binnen bebouwde kom |  | Drachten |  | de Drait |  | Kuinder | - | 201501 | 567957 |  | 0 | OV |  |  | 224622 | '6M PT PMF 1701726PJ | 7016 | Staal | 5.5 | 2022-07-18 | 2062-07-18 | enkel | 2062 | '6M PT PMF 1701726PJ | 425 | 350 | 160 | 935 | 164730 | 'Sustainder Alexia, Stal2, 3000K, 2000lm | 2100 | 2020-11-19 | 2040-11-19 |  | enkele | 2040 | 'Sustainder Alexia, Stal2, 3000K, 2000lm | 300 | 50 | 350 |  |  |  | 164731 |  | 'Sustainder cassette full | Elektronisch | 25 | 2020-11-19 | 164732 | 23W, 24led, stal1, 3000K, 2000lm | 17 | NACHT | DK 03-06 | nacht dim 22:30 - 06:00 | 13 | 100000 | 2020-11-19 | 2045-04-12 | 2045 | 964 | 3135 | 4099 | 12.532 | 40.755 | 53.287 | 0.09 | 4.8
DRA80439 | Binnen bebouwde kom |  | Drachten |  | verkeerswegen |  | Overstesingel | - | 201491 | 567943 |  | 0 | OV |  |  | 164813 | PMF 6,0m CVL PT 1804033-02 | 7035 | Staal | 5.5 | 2020-02-14 | 2060-02-14 | enkel | 2060 | '6M PT PMF 1701726PJ | 425 | 350 | 160 | 935 | 164814 | 'Sustainder Alexia, Stal2, 3000K, 2000lm | 2100 | 2020-02-14 | 2040-02-14 |  | enkele | 2040 | 'Sustainder Alexia, Stal2, 3000K, 2000lm | 300 | 50 | 350 |  |  |  | 164815 |  | 'Sustainder cassette full | Elektronisch | 25 | 2020-02-14 | 164816 | 23W, 24led, stal1, 3000K, 2000lm | 17 | NACHT | DK 03-06 | nacht dim 22:30 - 06:00 | 13 | 100000 | 2020-02-14 | 2044-07-07 | 2044 | 964 | 3135 | 4099 | 12.532 | 40.755 | 53.287 | 0.09 | 4.8
DRA80441 | Binnen bebouwde kom |  | Drachten |  | verkeerswegen |  | Overstesingel | - | 201490 | 567935 |  | 0 | OV |  |  | 164821 | PMF 6,0m CVL PT 1804033-02 | 7035 | Staal | 5.5 | 2020-02-14 | 2060-02-14 | enkel | 2060 | '6M PT PMF 1701726PJ | 425 | 350 | 160 | 935 | 164822 | 'Sustainder Alexia, Stal2, 3000K, 2000lm | 2100 | 2020-02-14 | 2040-02-14 |  | enkele | 2040 | 'Sustainder Alexia, Stal2, 3000K, 2000lm | 300 | 50 | 350 |  |  |  | 164823 |  | 'Sustainder cassette full | Elektronisch | 25 | 2020-02-14 | 164824 | 23W, 24led, stal1, 3000K, 2000lm | 17 | NACHT | DK 03-06 | nacht dim 22:30 - 06:00 | 13 | 100000 | 2020-02-14 | 2044-07-07 | 2044 | 964 | 3135 | 4099 | 12.532 | 40.755 | 53.287 | 0.09 | 4.8
[20 empty] | 5.5 |  |  | meerdere | [5 empty] | 0 | 165827 | 'Sustainder Alexia, Stal2, 3000K, 2000lm | 2100 | 2019-08-09 | 2039-08-09 |  | enkele | 2039 | 'Sustainder Alexia, Stal2, 3000K, 2000lm | 300 | 50 | 350 |  |  |  | 165828 |  | 'Sustainder cassette full | Elektronisch | 25 | 2019-08-09 | 165829 | 23W, 24led, stal1, 3000K, 2000lm | 17 | NACHT | DK 03-06 | nacht dim 22:30 - 06:00 | 13 | 100000 | 2019-08-09 | 2043-12-31 | 2043 | 964 | 3135 | 4099 | 12.532 | 40.755 | 53.287 | 0.09 | 4.8
DRA80738 | Binnen bebouwde kom |  | Drachten |  | verkeerswegen |  | Folgeralaan | Huisnr. 3 | 202030 | 571225 |  | 0 | OV |  |  | 165830 | 6.5VVERZDU PENDELMAST LPH6.5 EN 4 | 7035 | Staal | 5.5 | 2009-12-04 | 2049-12-04 | enkel | 2049 | 6.5VVERZDU PENDELMAST LPH6.5 EN 4 |  | 350 | 160 | 510 | 165831 | INDU 2551 IRIS |  | 2009-12-04 | 2029-12-04 |  | enkele | 2029 | 'Sustainder Alexia, Stal2, 3000K, 2000lm | 300 | 50 | 350 |  |  |  | 165832 |  | HF-R 136 PL-L | Elektronisch |  | 2009-12-04 | 165833 | 36W PLL 4P HF DIM (23A) 830 | 36 | NACHT | DK 03-06 | nacht dim 22:30 - 06:00 | 27.8 | 36000 | 2009-12-04 | 2018-09-15 | 2018 | 964 | 3135 | 4099 | 26.7992 | 87.153 | 113.9522 | 0.09 | 10.26
[20 empty] | 5.5 |  |  | meerdere | [5 empty] | 0 | 165835 | 'Sustainder Alexia, Stal2, 3000K, 2000lm | 2100 | 2019-09-25 | 2039-09-25 |  | enkele | 2039 | 'Sustainder Alexia, Stal2, 3000K, 2000lm | 300 | 50 | 350 |  |  |  | 165836 |  | 'Sustainder cassette full | Elektronisch | 25 | 2019-09-25 | 165837 | 23W, 24led, stal1, 3000K, 2000lm | 17 | NACHT | DK 03-06 | nacht dim 22:30 - 06:00 | 13 | 100000 | 2019-09-25 | 2044-02-16 | 2044 | 964 | 3135 | 4099 | 12.532 | 40.755 | 53.287 | 0.09 | 4.8
[20 empty] | 5.5 |  |  | meerdere | [5 empty] | 0 | 165839 | 'Sustainder Alexia, Stal2, 3000K, 2000lm | 2100 | 2019-08-09 | 2039-08-09 |  | enkele | 2039 | 'Sustainder Alexia, Stal2, 3000K, 2000lm | 300 | 50 | 350 |  |  |  | 165840 |  | 'Sustainder cassette full | Elektronisch | 25 | 2019-08-09 | 165841 | 23W, 24led, stal1, 3000K, 2000lm | 17 | NACHT | DK 03-06 | nacht dim 22:30 - 06:00 | 13 | 100000 | 2019-08-09 | 2043-12-31 | 2043 | 964 | 3135 | 4099 | 12.532 | 40.755 | 53.287 | 0.09 | 4.8
DRA80740 | Binnen bebouwde kom |  | Drachten |  | verkeerswegen |  | Folgeralaan | Huisnr. 11 | 202085 | 571257 |  | 0 | OV |  |  | 165842 | 6.5VVERZDU PENDELMAST LPH6.5 EN 4 | 7035 | Staal | 5.5 | 2009-12-04 | 2049-12-04 | enkel | 2049 | 6.5VVERZDU PENDELMAST LPH6.5 EN 4 |  | 350 | 160 | 510 | 165843 | INDU 2551 IRIS |  | 2009-12-04 | 2029-12-04 |  | enkele | 2029 | 'Sustainder Alexia, Stal2, 3000K, 2000lm | 300 | 50 | 350 |  |  |  | 165844 |  | HF-R 136 PL-L | Elektronisch |  | 2009-12-04 | 165845 | 36W PLL 4P HF DIM (23A) 830 | 36 | NACHT | DK 03-06 | nacht dim 22:30 - 06:00 | 27.8 | 36000 | 2009-12-04 | 2018-09-15 | 2018 | 964 | 3135 | 4099 | 26.7992 | 87.153 | 113.9522 | 0.09 | 10.26
DRA80741 | Binnen bebouwde kom |  | Drachten |  | verkeerswegen |  | Folgeralaan | Huisnr. 11 | 202112 | 571272 |  | 0 | OV |  |  | 165846 | 6.5VVERZDU PENDELMAST LPH6.5 EN 4 | 7035 | Staal | 5.5 | 2009-12-04 | 2049-12-04 | enkel | 2049 | 6.5VVERZDU PENDELMAST LPH6.5 EN 4 |  | 350 | 160 | 510 | 165847 | INDU 2551 IRIS |  | 2009-12-04 | 2029-12-04 |  | enkele | 2029 | 'Sustainder Alexia, Stal2, 3000K, 2000lm | 300 | 50 | 350 |  |  |  | 165848 |  | HF-R 136 PL-L | Elektronisch |  | 2009-12-04 | 165849 | 36W PLL 4P HF DIM (23A) 830 | 36 | NACHT | DK 03-06 | nacht dim 22:30 - 06:00 | 27.8 | 36000 | 2009-12-04 | 2018-09-15 | 2018 | 964 | 3135 | 4099 | 26.7992 | 87.153 | 113.9522 | 0.09 | 10.26
[20 empty] | 5.5 |  |  | meerdere | [5 empty] | 0 | 165851 | 'Sustainder Alexia, Stal2, 3000K, 2000lm | 2100 | 2019-08-09 | 2039-08-09 |  | enkele | 2039 | 'Sustainder Alexia, Stal2, 3000K, 2000lm | 300 | 50 | 350 |  |  |  | 165852 |  | 'Sustainder cassette full | Elektronisch | 25 | 2019-08-09 | 165853 | 23W, 24led, stal1, 3000K, 2000lm | 17 | NACHT | DK 03-06 | nacht dim 22:30 - 06:00 | 13 | 100000 | 2019-08-09 | 2043-12-31 | 2043 | 964 | 3135 | 4099 | 12.532 | 40.755 | 53.287 | 0.09 | 4.8
DRA80742 | Binnen bebouwde kom |  | Drachten |  | verkeerswegen |  | Folgeralaan | - | 202140 | 571288 |  | 0 | OV |  |  | 165854 | 6.5VVERZDU PENDELMAST LPH6.5 EN 4 | 7035 | Staal | 5.5 | 2009-12-04 | 2049-12-04 | enkel | 2049 | 6.5VVERZDU PENDELMAST LPH6.5 EN 4 |  | 350 | 160 | 510 | 165855 | INDU 2551 IRIS |  | 2009-12-04 | 2029-12-04 |  | enkele | 2029 | 'Sustainder Alexia, Stal2, 3000K, 2000lm | 300 | 50 | 350 |  |  |  | 165856 |  | HF-R 136 PL-L | Elektronisch |  | 2009-12-04 | 165857 | 36W PLL 4P HF DIM (23A) 830 | 36 | NACHT | DK 03-06 | nacht dim 22:30 - 06:00 | 27.8 | 36000 | 2009-12-04 | 2018-09-15 | 2018 | 964 | 3135 | 4099 | 26.7992 | 87.153 | 113.9522 | 0.09 | 10.26
DRA80743 | Binnen bebouwde kom |  | Drachten |  | verkeerswegen |  | Folgeralaan | Huisnr. 2 | 202167 | 571302 |  | 0 | OV |  |  | 165858 | 6.5VVERZDU PENDELMAST LPH6.5 EN 4 | 7035 | Staal | 5.5 | 2009-12-04 | 2049-12-04 | enkel | 2049 | 6.5VVERZDU PENDELMAST LPH6.5 EN 4 |  | 350 | 160 | 510 | 165859 | INDU 2551 IRIS |  | 2009-12-04 | 2029-12-04 |  | enkele | 2029 | 'Sustainder Alexia, Stal2, 3000K, 2000lm | 300 | 50 | 350 |  |  |  | 165860 |  | HF-R 136 PL-L | Elektronisch |  | 2009-12-04 | 165861 | 36W PLL 4P HF DIM (23A) 830 | 36 | NACHT | DK 03-06 | nacht dim 22:30 - 06:00 | 27.8 | 36000 | 2009-12-04 | 2018-09-15 | 2018 | 964 | 3135 | 4099 | 26.7992 | 87.153 | 113.9522 | 0.09 | 10.26
[20 empty] | 5.5 |  |  | meerdere | [5 empty] | 0 | 165863 | 'Sustainder Alexia, Stal2, 3000K, 2000lm | 2100 | 2019-08-09 | 2039-08-09 |  | enkele | 2039 | 'Sustainder Alexia, Stal2, 3000K, 2000lm | 300 | 50 | 350 |  |  |  | 165864 |  | 'Sustainder cassette full | Elektronisch | 25 | 2019-08-09 | 165865 | 23W, 24led, stal1, 3000K, 2000lm | 17 | NACHT | DK 03-06 | nacht dim 22:30 - 06:00 | 13 | 100000 | 2019-08-09 | 2043-12-31 | 2043 | 964 | 3135 | 4099 | 12.532 | 40.755 | 53.287 | 0.09 | 4.8
[20 empty] | 5.5 |  |  | meerdere | [5 empty] | 0 | 165867 | 'Sustainder Alexia, Stal2, 3000K, 2000lm | 2100 | 2019-09-30 | 2039-09-30 |  | enkele | 2039 | 'Sustainder Alexia, Stal2, 3000K, 2000lm | 300 | 50 | 350 |  |  |  | 165868 |  | 'Sustainder cassette full | Elektronisch | 25 | 2019-09-30 | 165869 | 23W, 24led, stal1, 3000K, 2000lm | 17 | NACHT | DK 03-06 | nacht dim 22:30 - 06:00 | 13 | 100000 | 2019-09-30 | 2044-02-21 | 2044 | 964 | 3135 | 4099 | 12.532 | 40.755 | 53.287 | 0.09 | 4.8
DRA80745 | Binnen bebouwde kom |  | Drachten |  | verkeerswegen |  | Folgeralaan | Huisnr. 2b | 202222 | 571333 |  | 0 | OV |  |  | 165870 | 6.5VVERZDU PENDELMAST LPH6.5 EN 4 | 7035 | Staal | 5.5 | 2009-12-04 | 2049-12-04 | enkel | 2049 | 6.5VVERZDU PENDELMAST LPH6.5 EN 4 |  | 350 | 160 | 510 | 165871 | INDU 2551 IRIS |  | 2009-12-04 | 2029-12-04 |  | enkele | 2029 | 'Sustainder Alexia, Stal2, 3000K, 2000lm | 300 | 50 | 350 |  |  |  | 165872 |  | HF-R 136 PL-L | Elektronisch |  | 2009-12-04 | 165873 | 36W PLL 4P HF DIM (23A) 830 | 36 | NACHT | DK 03-06 | nacht dim 22:30 - 06:00 | 27.8 | 36000 | 2009-12-04 | 2018-09-15 | 2018 | 964 | 3135 | 4099 | 26.7992 | 87.153 | 113.9522 | 0.09 | 10.26
[20 empty] | 5.5 |  |  | meerdere | [5 empty] | 0 | 165875 | 'Sustainder Alexia, Stal2, 3000K, 2000lm | 2100 | 2019-08-09 | 2039-08-09 |  | enkele | 2039 | 'Sustainder Alexia, Stal2, 3000K, 2000lm | 300 | 50 | 350 |  |  |  | 165876 |  | 'Sustainder cassette full | Elektronisch | 25 | 2019-08-09 | 165877 | 23W, 24led, stal1, 3000K, 2000lm | 17 | NACHT | DK 03-06 | nacht dim 22:30 - 06:00 | 13 | 100000 | 2019-08-09 | 2043-12-31 | 2043 | 964 | 3135 | 4099 | 12.532 | 40.755 | 53.287 | 0.09 | 4.8
[20 empty] | 5.5 |  |  | meerdere | [5 empty] | 0 | 165879 | 'Sustainder Alexia, Stal2, 3000K, 2000lm | 2100 | 2019-09-30 | 2039-09-30 |  | enkele | 2039 | 'Sustainder Alexia, Stal2, 3000K, 2000lm | 300 | 50 | 350 |  |  |  | 165880 |  | 'Sustainder cassette full | Elektronisch | 25 | 2019-09-30 | 165881 | 23W, 24led, stal1, 3000K, 2000lm | 17 | NACHT | DK 03-06 | nacht dim 22:30 - 06:00 | 13 | 100000 | 2019-09-30 | 2044-02-21 | 2044 | 964 | 3135 | 4099 | 12.532 | 40.755 | 53.287 | 0.09 | 4.8
DRA80747 | Binnen bebouwde kom |  | Drachten |  | verkeerswegen |  | Folgeralaan | Huisnr. 2-1 | 202276 | 571363 |  | 0 | OV |  |  | 165882 | 6.5VVERZDU PENDELMAST LPH6.5 EN 4 | 7035 | Staal | 5.5 | 2009-12-04 | 2049-12-04 | enkel | 2049 | 6.5VVERZDU PENDELMAST LPH6.5 EN 4 |  | 350 | 160 | 510 | 165883 | INDU 2551 IRIS |  | 2009-12-04 | 2029-12-04 |  | enkele | 2029 | 'Sustainder Alexia, Stal2, 3000K, 2000lm | 300 | 50 | 350 |  |  |  | 165884 |  | HF-R 136 PL-L | Elektronisch |  | 2009-12-04 | 165885 | 36W PLL 4P HF DIM (23A) 830 | 36 | NACHT | DK 03-06 | nacht dim 22:30 - 06:00 | 27.8 | 36000 | 2009-12-04 | 2018-09-15 | 2018 | 964 | 3135 | 4099 | 26.7992 | 87.153 | 113.9522 | 0.09 | 10.26
DRA80748 | Binnen bebouwde kom |  | Drachten |  | verkeerswegen |  | Folgeralaan | Huisnr. 2-2 | 202301 | 571377 |  | 0 | OV |  |  | 165886 | 6.5VVERZDU PENDELMAST LPH6.5 EN 4 | 7035 | Staal | 5.5 | 2009-12-04 | 2049-12-04 | enkel | 2049 | 6.5VVERZDU PENDELMAST LPH6.5 EN 4 |  | 350 | 160 | 510 | 165887 | INDU 2551 IRIS |  | 2009-12-04 | 2029-12-04 |  | enkele | 2029 | 'Sustainder Alexia, Stal2, 3000K, 2000lm | 300 | 50 | 350 |  |  |  | 165888 |  | HF-R 136 PL-L | Elektronisch |  | 2009-12-04 | 165889 | 36W PLL 4P HF DIM (23A) 830 | 36 | NACHT | DK 03-06 | nacht dim 22:30 - 06:00 | 27.8 | 36000 | 2009-12-04 | 2018-09-15 | 2018 | 964 | 3135 | 4099 | 26.7992 | 87.153 | 113.9522 | 0.09 | 10.26
[20 empty] | 5.5 |  |  | meerdere | [5 empty] | 0 | 165891 | 'Sustainder Alexia, Stal2, 3000K, 2000lm | 2100 | 2019-09-25 | 2039-09-25 |  | enkele | 2039 | 'Sustainder Alexia, Stal2, 3000K, 2000lm | 300 | 50 | 350 |  |  |  | 165892 |  | 'Sustainder cassette full | Elektronisch | 25 | 2019-09-25 | 165893 | 23W, 24led, stal1, 3000K, 2000lm | 17 | NACHT | DK 03-06 | nacht dim 22:30 - 06:00 | 13 | 100000 | 2019-09-25 | 2044-02-16 | 2044 | 964 | 3135 | 4099 | 12.532 | 40.755 | 53.287 | 0.09 | 4.8
DRA80749 | Binnen bebouwde kom |  | Drachten |  | verkeerswegen |  | Folgeralaan | Huisnr. 2-2 | 202322 | 571384 |  | 0 | OV |  |  | 165894 | 6.5VVERZDU PENDELMAST LPH6.5 EN 4 | 7035 | Staal | 5.5 | 2010-03-04 | 2050-03-04 | enkel | 2050 | 6.5VVERZDU PENDELMAST LPH6.5 EN 4 |  | 350 | 160 | 510 | 165895 | INDU 2551 IRIS |  | 2010-03-04 | 2030-03-04 |  | enkele | 2030 | 'Sustainder Alexia, Stal2, 3000K, 2000lm | 300 | 50 | 350 |  |  |  | 165896 |  | HF-R 136 PL-L | Elektronisch |  | 2010-03-04 | 165897 | 36W PLL 4P HF DIM (23A) 830 | 36 | NACHT | DK 03-06 | nacht dim 22:30 - 06:00 | 27.8 | 36000 | 2010-03-04 | 2018-12-14 | 2018 | 964 | 3135 | 4099 | 26.7992 | 87.153 | 113.9522 | 0.09 | 10.26
DRA80750 | Binnen bebouwde kom |  | Drachten |  | verkeerswegen |  | Folgeralaan | - | 202344 | 571390 |  | 0 | OV |  |  | 165898 | 6.5VVERZDU PENDELMAST LPH6.5 EN 4 | 7035 | Staal | 5.5 | 2010-03-04 | 2050-03-04 | enkel | 2050 | 6.5VVERZDU PENDELMAST LPH6.5 EN 4 |  | 350 | 160 | 510 | 165899 | INDU 2551 IRIS |  | 2010-03-04 | 2030-03-04 |  | enkele | 2030 | 'Sustainder Alexia, Stal2, 3000K, 2000lm | 300 | 50 | 350 |  |  |  | 165900 |  | HF-R 136 PL-L | Elektronisch |  | 2010-03-04 | 165901 | 36W PLL 4P HF DIM (23A) 830 | 36 | NACHT | DK 03-06 | nacht dim 22:30 - 06:00 | 27.8 | 36000 | 2010-03-04 | 2018-12-14 | 2018 | 964 | 3135 | 4099 | 26.7992 | 87.153 | 113.9522 | 0.09 | 10.26
[20 empty] | 5.5 |  |  | meerdere | [5 empty] | 0 | 165903 | 'Sustainder Alexia, Stal2, 3000K, 2000lm | 2100 | 2019-09-25 | 2039-09-25 |  | enkele | 2039 | 'Sustainder Alexia, Stal2, 3000K, 2000lm | 300 | 50 | 350 |  |  |  | 165904 |  | 'Sustainder cassette full | Elektronisch | 25 | 2019-09-25 | 165905 | 23W, 24led, stal1, 3000K, 2000lm | 17 | NACHT | DK 03-06 | nacht dim 22:30 - 06:00 | 13 | 100000 | 2019-09-25 | 2044-02-16 | 2044 | 964 | 3135 | 4099 | 12.532 | 40.755 | 53.287 | 0.09 | 4.8
DRA80752 | Binnen bebouwde kom |  | Drachten |  | verkeerswegen |  | Folgeralaan | Huisnr. 2-2 | 202316 | 571406 |  | 0 | OV |  |  | 165906 | 6.5VVERZDU PENDELMAST LPH6.5 EN 4 | 7035 | Staal | 5.5 | 2010-04-07 | 2050-04-07 | enkel | 2050 | 6.5VVERZDU PENDELMAST LPH6.5 EN 4 |  | 350 | 160 | 510 | 165907 | INDU 2551 IRIS |  | 2010-04-07 | 2030-04-07 |  | enkele | 2030 | 'Sustainder Alexia, Stal2, 3000K, 2000lm | 300 | 50 | 350 |  |  |  | 165908 |  | HF-R 136 PL-L | Elektronisch |  | 2010-04-07 | 165909 | 36W PLL 4P HF DIM (23A) 830 | 36 | NACHT | DK 03-06 | nacht dim 22:30 - 06:00 | 27.8 | 36000 | 2010-04-07 | 2019-01-17 | 2019 | 964 | 3135 | 4099 | 26.7992 | 87.153 | 113.9522 | 0.09 | 10.26
[20 empty] | 5.5 |  |  | meerdere | [5 empty] | 0 | 165911 | 'Sustainder Alexia, Stal2, 3000K, 2000lm | 2100 | 2019-09-30 | 2039-09-30 |  | enkele | 2039 | 'Sustainder Alexia, Stal2, 3000K, 2000lm | 300 | 50 | 350 |  |  |  | 165912 |  | 'Sustainder cassette full | Elektronisch | 25 | 2019-09-30 | 165913 | 23W, 24led, stal1, 3000K, 2000lm | 17 | NACHT | DK 03-06 | nacht dim 22:30 - 06:00 | 13 | 100000 | 2019-09-30 | 2044-02-21 | 2044 | 964 | 3135 | 4099 | 12.532 | 40.755 | 53.287 | 0.09 | 4.8
[20 empty] | 5.5 |  |  | meerdere | [5 empty] | 0 | 165915 | 'Sustainder Alexia, Stal2, 3000K, 2000lm | 2100 | 2019-09-30 | 2039-09-30 |  | enkele | 2039 | 'Sustainder Alexia, Stal2, 3000K, 2000lm | 300 | 50 | 350 |  |  |  | 165916 |  | 'Sustainder cassette full | Elektronisch | 25 | 2019-09-30 | 165917 | 23W, 24led, stal1, 3000K, 2000lm | 17 | NACHT | DK 03-06 | nacht dim 22:30 - 06:00 | 13 | 100000 | 2019-09-30 | 2044-02-21 | 2044 | 964 | 3135 | 4099 | 12.532 | 40.755 | 53.287 | 0.09 | 4.8
DRA80754 | Binnen bebouwde kom |  | Drachten |  | verkeerswegen |  | Folgeralaan | - | 202380 | 571421 |  | 0 | OV |  |  | 165918 | 6.5VVERZDU PENDELMAST LPH6.5 EN 4 | 7035 | Staal | 5.5 | 2010-03-30 | 2050-03-30 | enkel | 2050 | 6.5VVERZDU PENDELMAST LPH6.5 EN 4 |  | 350 | 160 | 510 | 165919 | INDU 2551 IRIS |  | 2010-03-30 | 2030-03-30 |  | enkele | 2030 | 'Sustainder Alexia, Stal2, 3000K, 2000lm | 300 | 50 | 350 |  |  |  | 165920 |  | HF-R 136 PL-L | Elektronisch |  | 2010-03-30 | 165921 | 36W PLL 4P HF DIM (23A) 830 | 36 | NACHT | DK 03-06 | nacht dim 22:30 - 06:00 | 27.8 | 36000 | 2010-03-30 | 2019-01-09 | 2019 | 964 | 3135 | 4099 | 26.7992 | 87.153 | 113.9522 | 0.09 | 10.26
DRA80755 | Binnen bebouwde kom |  | Drachten |  | verkeerswegen |  | Folgeralaan | - | 202409 | 571438 |  | 0 | OV |  |  | 165922 | 6.5VVERZDU PENDELMAST LPH6.5 EN 4 | 7035 | Staal | 5.5 | 2010-03-30 | 2050-03-30 | enkel | 2050 | 6.5VVERZDU PENDELMAST LPH6.5 EN 4 |  | 350 | 160 | 510 | 165923 | INDU 2551 IRIS |  | 2010-03-30 | 2030-03-30 |  | enkele | 2030 | 'Sustainder Alexia, Stal2, 3000K, 2000lm | 300 | 50 | 350 |  |  |  | 165924 |  | HF-R 136 PL-L | Elektronisch |  | 2010-03-30 | 165925 | 36W PLL 4P HF DIM (23A) 830 | 36 | NACHT | DK 03-06 | nacht dim 22:30 - 06:00 | 27.8 | 36000 | 2010-03-30 | 2019-01-09 | 2019 | 964 | 3135 | 4099 | 26.7992 | 87.153 | 113.9522 | 0.09 | 10.26
[20 empty] | 5.5 |  |  | meerdere | [5 empty] | 0 | 165927 | 'Sustainder Alexia, Stal2, 3000K, 2000lm | 2100 | 2019-10-24 | 2039-10-24 |  | enkele | 2039 | 'Sustainder Alexia, Stal2, 3000K, 2000lm | 300 | 50 | 350 |  |  |  | 165928 |  | 'Sustainder cassette full | Elektronisch | 25 | 2019-10-24 | 165929 | 23W, 24led, stal1, 3000K, 2000lm | 17 | NACHT | DK 03-06 | nacht dim 22:30 - 06:00 | 13 | 100000 | 2019-10-24 | 2044-03-16 | 2044 | 964 | 3135 | 4099 | 12.532 | 40.755 | 53.287 | 0.09 | 4.8
DRA80756 | Binnen bebouwde kom |  | Drachten |  | verkeerswegen |  | Folgeralaan | - | 202434 | 571451 |  | 0 | OV |  |  | 165930 | 6.5VVERZDU PENDELMAST LPH6.5 EN 4 | 7035 | Staal | 5.5 | 2010-03-30 | 2050-03-30 | enkel | 2050 | 6.5VVERZDU PENDELMAST LPH6.5 EN 4 |  | 350 | 160 | 510 | 165931 | INDU 2551 IRIS |  | 2010-03-30 | 2030-03-30 |  | enkele | 2030 | 'Sustainder Alexia, Stal2, 3000K, 2000lm | 300 | 50 | 350 |  |  |  | 165932 |  | HF-R 136 PL-L | Elektronisch |  | 2010-03-30 | 165933 | 36W PLL 4P HF DIM (23A) 830 | 36 | NACHT | DK 03-06 | nacht dim 22:30 - 06:00 | 27.8 | 36000 | 2010-03-30 | 2019-01-09 | 2019 | 964 | 3135 | 4099 | 26.7992 | 87.153 | 113.9522 | 0.09 | 10.26
DRA80757 | Binnen bebouwde kom |  | Drachten |  | verkeerswegen |  | Folgeralaan | - | 202464 | 571468 |  | 0 | OV |  |  | 165934 | 6.5VVERZDU PENDELMAST LPH6.5 EN 4 | 7035 | Staal | 5.5 | 2010-03-30 | 2050-03-30 | enkel | 2050 | 6.5VVERZDU PENDELMAST LPH6.5 EN 4 |  | 350 | 160 | 510 | 165935 | INDU 2551 IRIS |  | 2010-03-30 | 2030-03-30 |  | enkele | 2030 | 'Sustainder Alexia, Stal2, 3000K, 2000lm | 300 | 50 | 350 |  |  |  | 165936 |  | HF-R 136 PL-L | Elektronisch |  | 2010-03-30 | 165937 | 36W PLL 4P HF DIM (23A) 830 | 36 | NACHT | DK 03-06 | nacht dim 22:30 - 06:00 | 27.8 | 36000 | 2010-03-30 | 2019-01-09 | 2019 | 964 | 3135 | 4099 | 26.7992 | 87.153 | 113.9522 | 0.09 | 10.26
[20 empty] | 5.5 |  |  | meerdere | [5 empty] | 0 | 165943 | 'Sustainder Alexia, Stal2, 3000K, 2000lm | 2100 | 2019-10-24 | 2039-10-24 |  | enkele | 2039 | 'Sustainder Alexia, Stal2, 3000K, 2000lm | 300 | 50 | 350 |  |  |  | 165944 |  | 'Sustainder cassette full | Elektronisch | 25 | 2019-10-24 | 165945 | 23W, 24led, stal1, 3000K, 2000lm | 17 | NACHT | DK 03-06 | nacht dim 22:30 - 06:00 | 13 | 100000 | 2019-10-24 | 2044-03-16 | 2044 | 964 | 3135 | 4099 | 12.532 | 40.755 | 53.287 | 0.09 | 4.8
DRA80759 | Binnen bebouwde kom |  | Drachten |  | verkeerswegen |  | Folgeralaan | Huisnr. 2-10 | 202520 | 571500 |  | 0 | OV |  |  | 165946 | 6.5VVERZDU PENDELMAST LPH6.5 EN 4 | 7035 | Staal | 5.5 | 2010-03-30 | 2050-03-30 | enkel | 2050 | 6.5VVERZDU PENDELMAST LPH6.5 EN 4 |  | 350 | 160 | 510 | 165947 | INDU 2551 IRIS |  | 2010-03-30 | 2030-03-30 |  | enkele | 2030 | 'Sustainder Alexia, Stal2, 3000K, 2000lm | 300 | 50 | 350 |  |  |  | 165948 |  | HF-R 136 PL-L | Elektronisch |  | 2010-03-30 | 165949 | 36W PLL 4P HF DIM (23A) 830 | 36 | NACHT | DK 03-06 | nacht dim 22:30 - 06:00 | 27.8 | 36000 | 2010-03-30 | 2019-01-09 | 2019 | 964 | 3135 | 4099 | 26.7992 | 87.153 | 113.9522 | 0.09 | 10.26
[20 empty] | 5.5 |  |  | meerdere | [5 empty] | 0 | 165951 | 'Sustainder Alexia, Stal2, 3000K, 2000lm | 2100 | 2019-10-24 | 2039-10-24 |  | enkele | 2039 | 'Sustainder Alexia, Stal2, 3000K, 2000lm | 300 | 50 | 350 |  |  |  | 165952 |  | 'Sustainder cassette full | Elektronisch | 25 | 2019-10-24 | 165953 | 23W, 24led, stal1, 3000K, 2000lm | 17 | NACHT | DK 03-06 | nacht dim 22:30 - 06:00 | 13 | 100000 | 2019-10-24 | 2044-03-16 | 2044 | 964 | 3135 | 4099 | 12.532 | 40.755 | 53.287 | 0.09 | 4.8
DRA80761 | Binnen bebouwde kom |  | Drachten |  | verkeerswegen |  | Folgeralaan | Huisnr. 2-14 | 202572 | 571528 |  | 0 | OV |  |  | 165954 | 6.5VVERZDU PENDELMAST LPH6.5 EN 4 | 7035 | Staal | 5.5 | 2022-05-06 | 2062-05-06 | enkel | 2062 | 6.5VVERZDU PENDELMAST LPH6.5 EN 4 |  | 350 | 160 | 510 | 165955 | INDU 2551 IRIS |  | 2010-03-30 | 2030-03-30 |  | enkele | 2030 | 'Sustainder Alexia, Stal2, 3000K, 2000lm | 300 | 50 | 350 |  |  |  | 165956 |  | HF-R 136 PL-L | Elektronisch |  | 2010-03-30 | 165957 | 36W PLL 4P HF DIM (23A) 830 | 36 | NACHT | DK 03-06 | nacht dim 22:30 - 06:00 | 27.8 | 36000 | 2022-05-06 | 2031-02-15 | 2031 | 964 | 3135 | 4099 | 26.7992 | 87.153 | 113.9522 | 0.09 | 10.26
DRA00338 | Binnen bebouwde kom |  | Drachten |  | Noordoost |  | Noorderdwarsvaart | Huisnr. 171a | 203182 | 570244 |  | 0 | OV |  |  | 167486 | 5.5CAL | - | Aluminium | 5.5 | 1982-01-01 | 2022-01-01 | enkel | 2022 | '6M PT PMF 1701726PJ | 425 | 350 | 160 | 935 | 167487 | PHIL FGS104 |  | 2006-04-10 | 2026-04-10 |  | enkele | 2026 | 'Sustainder Alexia, Stal2, 3000K, 2000lm | 300 | 50 | 350 |  |  |  | 167488 |  | HF-R 136 PL-L | Elektronisch |  | 2006-04-10 | 167489 | 36W PLL 4P HF DIM (23A) 830 | 36 | NACHT | DK 03-06 | nacht dim 22:30 - 06:00 | 27.8 | 36000 | 2007-01-01 | 2015-10-13 | 2015 | 964 | 3135 | 4099 | 26.7992 | 87.153 | 113.9522 | 0.09 | 10.26
DRA00342 | Binnen bebouwde kom |  | Drachten |  | Noordoost |  | Noorderdwarsvaart | Huisnr. 169b | 203143 | 570222 |  | 0 | OV |  |  | 167498 | 5.5CAL | - | Aluminium | 5.5 | 1982-01-01 | 2022-01-01 | enkel | 2022 | '6M PT PMF 1701726PJ | 425 | 350 | 160 | 935 | 167499 | PHIL FGS104 |  | 2006-04-10 | 2026-04-10 |  | enkele | 2026 | 'Sustainder Alexia, Stal2, 3000K, 2000lm | 300 | 50 | 350 |  |  |  | 167500 |  | HF-R 136 PL-L | Elektronisch |  | 2006-04-10 | 167501 | 36W PLL 4P HF DIM (23A) 830 | 36 | NACHT | DK 03-06 | nacht dim 22:30 - 06:00 | 27.8 | 36000 | 2007-01-01 | 2015-10-13 | 2015 | 964 | 3135 | 4099 | 26.7992 | 87.153 | 113.9522 | 0.09 | 10.26
DRA00345 | Binnen bebouwde kom |  | Drachten |  | Himsterhout |  | Morra | - | 200760 | 567474 |  | 0 | OV |  |  | 167506 | 5.5VST | 0 | Staal | 5.5 | 1996-12-16 | 2036-12-16 | enkel | 2036 | '6M PT PMF 1701726PJ | 425 | 350 | 160 | 935 | 167507 | PHIL FGS104 | - | 2006-04-10 | 2026-04-10 |  | enkele | 2026 | 'Sustainder Alexia, Stal2, 3000K, 2000lm | 300 | 50 | 350 |  |  |  | 167508 |  | HF-R 136 PL-L | Elektronisch |  | 2006-04-10 | 167509 | 36W PLL 4P HF DIM (23A) 830 | 36 | NACHT | DK 03-06 | nacht dim 22:30 - 06:00 | 27.8 | 36000 | 2008-08-22 | 2017-06-03 | 2017 | 964 | 3135 | 4099 | 26.7992 | 87.153 | 113.9522 | 0.09 | 10.26
DRA00380 | Binnen bebouwde kom |  | Drachten |  | Himsterhout |  | Morra | - | 200768 | 567564 |  | 0 | OV |  |  | 167606 | 5.5CVERZ | 0 | Staal | 5.5 | 1981-01-01 | 2021-01-01 | enkel | 2021 | '6M PT PMF 1701726PJ | 425 | 350 | 160 | 935 | 167607 | PHIL FGS104 | - | 2006-04-10 | 2026-04-10 |  | enkele | 2026 | 'Sustainder Alexia, Stal2, 3000K, 2000lm | 300 | 50 | 350 |  |  |  | 167608 |  | HF-R 136 PL-L | Elektronisch |  | 2006-04-10 | 167609 | 36W PLL 4P HF DIM (23A) 830 | 36 | NACHT | DK 03-06 | nacht dim 22:30 - 06:00 | 27.8 | 36000 | 2014-11-01 | 2023-08-13 | 2023 | 964 | 3135 | 4099 | 26.7992 | 87.153 | 113.9522 | 0.09 | 10.26
DRA00382 | Binnen bebouwde kom |  | Drachten |  | Himsterhout |  | Morra | - | 200762 | 567634 |  | 0 | OV |  |  | 167610 | 5.5CVERZ | 0 | Staal | 5.5 | 2000-11-29 | 2040-11-29 | enkel | 2040 | '6M PT PMF 1701726PJ | 425 | 350 | 160 | 935 | 167611 | PHIL FGS104 | - | 2006-04-10 | 2026-04-10 |  | enkele | 2026 | 'Sustainder Alexia, Stal2, 3000K, 2000lm | 300 | 50 | 350 |  |  |  | 167612 |  | HF-R 136 PL-L | Elektronisch |  | 2006-04-10 | 167613 | 36W PLL 4P HF DIM (23A) 830 | 36 | NACHT | DK 03-06 | nacht dim 22:30 - 06:00 | 27.8 | 36000 | 2014-11-01 | 2023-08-13 | 2023 | 964 | 3135 | 4099 | 26.7992 | 87.153 | 113.9522 | 0.09 | 10.26
DRA00383 | Binnen bebouwde kom |  | Drachten |  | Himsterhout |  | Morra | - | 200747 | 567650 |  | 0 | OV |  |  | 167614 | 5.5CVERZ | 0 | Staal | 5.5 | 1997-11-24 | 2037-11-24 | enkel | 2037 | '6M PT PMF 1701726PJ | 425 | 350 | 160 | 935 | 167615 | PHIL FGS104 | - | 2006-04-10 | 2026-04-10 |  | enkele | 2026 | 'Sustainder Alexia, Stal2, 3000K, 2000lm | 300 | 50 | 350 |  |  |  | 167616 |  | HF-R 136 PL-L | Elektronisch |  | 2006-04-10 | 167617 | 36W PLL 4P HF DIM (23A) 830 | 36 | NACHT | DK 03-06 | nacht dim 22:30 - 06:00 | 27.8 | 36000 | 2014-11-01 | 2023-08-13 | 2023 | 964 | 3135 | 4099 | 26.7992 | 87.153 | 113.9522 | 0.09 | 10.26
DRA02044 | Binnen bebouwde kom |  | Drachten |  | verkeerswegen |  | Postlaan | - | 199400 | 568404 |  | 0 | OV |  |  | 167790 | 4.5CPTST | 0 | Staal | 5.5 | 1989-10-03 | 2029-10-03 | enkel | 2029 | '6M PT PMF 1701726PJ | 425 | 350 | 160 | 935 | 167791 | PHIL FGS224 |  | 2005-02-24 | 2025-02-24 |  | enkele | 2025 | 'Sustainder Alexia, Stal2, 3000K, 2000lm | 300 | 50 | 350 |  |  |  | 167792 |  | HF-R 136 PL-L | Elektronisch |  | 2005-02-24 | 167793 | 36W PLL 4P HF DIM (23A) 830 | 36 | NACHT | DK 03-06 | nacht dim 22:30 - 06:00 | 27.8 | 36000 | 2009-08-27 | 2018-06-08 | 2018 | 964 | 3135 | 4099 | 26.7992 | 87.153 | 113.9522 | 0.09 | 10.26
DRA02045 | Binnen bebouwde kom |  | Drachten |  | verkeerswegen |  | Postlaan | - | 199521 | 568383 |  | 0 | OV |  |  | 167794 | 4.5CPTST | 0 | Staal | 5.5 | 1989-10-04 | 2029-10-04 | enkel | 2029 | '6M PT PMF 1701726PJ | 425 | 350 | 160 | 935 | 167795 | PHIL FGS224 |  | 2005-02-24 | 2025-02-24 |  | enkele | 2025 | 'Sustainder Alexia, Stal2, 3000K, 2000lm | 300 | 50 | 350 |  |  |  | 167796 |  | HF-R 136 PL-L | Elektronisch |  | 2005-02-24 | 167797 | 36W PLL 4P HF DIM (23A) 830 | 36 | NACHT | DK 03-06 | nacht dim 22:30 - 06:00 | 27.8 | 36000 | 2009-08-27 | 2018-06-08 | 2018 | 964 | 3135 | 4099 | 26.7992 | 87.153 | 113.9522 | 0.09 | 10.26
DRA02046 | Binnen bebouwde kom |  | Drachten |  | verkeerswegen |  | Postlaan | - | 199556 | 568378 |  | 0 | OV |  |  | 167798 | 4.5CPTST | 0 | Staal | 5.5 | 1989-10-04 | 2029-10-04 | enkel | 2029 | '6M PT PMF 1701726PJ | 425 | 350 | 160 | 935 | 167799 | PHIL FGS224 |  | 2005-02-24 | 2025-02-24 |  | enkele | 2025 | 'Sustainder Alexia, Stal2, 3000K, 2000lm | 300 | 50 | 350 |  |  |  | 167800 |  | HF-R 136 PL-L | Elektronisch |  | 2005-02-24 | 167801 | 36W PLL 4P HF DIM (23A) 830 | 36 | NACHT | DK 03-06 | nacht dim 22:30 - 06:00 | 27.8 | 36000 | 2020-10-14 | 2029-07-26 | 2029 | 964 | 3135 | 4099 | 26.7992 | 87.153 | 113.9522 | 0.09 | 10.26
DRA02048 | Binnen bebouwde kom |  | Drachten |  | verkeerswegen |  | Postlaan | - | 199788 | 568354 |  | 0 | OV |  |  | 167806 | 4.5CPTST | 0 | Staal | 5.5 | 1989-10-03 | 2029-10-03 | enkel | 2029 | '6M PT PMF 1701726PJ | 425 | 350 | 160 | 935 | 167807 | PHIL FGS224 |  | 2005-02-24 | 2025-02-24 |  | enkele | 2025 | 'Sustainder Alexia, Stal2, 3000K, 2000lm | 300 | 50 | 350 |  |  |  | 167808 |  | HF-R 136 PL-L | Elektronisch |  | 2005-02-24 | 167809 | 36W PLL 4P HF DIM (23A) 830 | 36 | NACHT | DK 03-06 | nacht dim 22:30 - 06:00 | 27.8 | 36000 | 2019-01-22 | 2027-11-03 | 2027 | 964 | 3135 | 4099 | 26.7992 | 87.153 | 113.9522 | 0.09 | 10.26
DRA02050 | Binnen bebouwde kom |  | Drachten |  | verkeerswegen |  | Postlaan | - | 200026 | 568329 |  | 0 | OV |  |  | 167814 | 4.5CPTST | 0 | Staal | 5.5 | 1989-10-03 | 2029-10-03 | enkel | 2029 | '6M PT PMF 1701726PJ | 425 | 350 | 160 | 935 | 167815 | PHIL FGS224 |  | 2005-02-24 | 2025-02-24 |  | enkele | 2025 | 'Sustainder Alexia, Stal2, 3000K, 2000lm | 300 | 50 | 350 |  |  |  | 167816 |  | HF-R 136 PL-L | Elektronisch |  | 2005-02-24 | 167817 | 36W PLL 4P HF DIM (23A) 830 | 36 | NACHT | DK 03-06 | nacht dim 22:30 - 06:00 | 27.8 | 36000 | 2009-08-27 | 2018-06-08 | 2018 | 964 | 3135 | 4099 | 26.7992 | 87.153 | 113.9522 | 0.09 | 10.26
DRA02060 | Binnen bebouwde kom |  | Drachten |  | Azeven Noord |  | Marconilaan | Huisnr. 5 | 205800 | 569656 |  | 0 | OV |  |  | 167846 | 5.5VST | 0 | Staal | 5.5 | 2006-03-10 | 2046-03-10 | enkel | 2046 | '6M PT PMF 1701726PJ | 425 | 350 | 160 | 935 | 167847 | PHIL FGS224 |  | 2006-03-10 | 2026-03-10 |  | enkele | 2026 | 'Sustainder Alexia, Stal2, 3000K, 2000lm | 300 | 50 | 350 |  |  |  | 167848 |  | HF-R 136 PL-L | Elektronisch |  | 2006-03-10 | 167849 | 36W PLL 4P HF DIM (23A) 830 | 36 | NACHT | DK 03-06 | nacht dim 22:30 - 06:00 | 27.8 | 36000 | 2007-01-01 | 2015-10-13 | 2015 | 964 | 3135 | 4099 | 26.7992 | 87.153 | 113.9522 | 0.09 | 10.26
DRA02061 | Binnen bebouwde kom |  | Drachten |  | Azeven Noord |  | Marconilaan | Huisnr. 5 | 205794 | 569691 |  | 0 | OV |  |  | 167850 | 5.5VST | 0 | Staal | 5.5 | 2006-03-10 | 2046-03-10 | enkel | 2046 | '6M PT PMF 1701726PJ | 425 | 350 | 160 | 935 | 167851 | PHIL FGS224 |  | 2006-03-10 | 2026-03-10 |  | enkele | 2026 | 'Sustainder Alexia, Stal2, 3000K, 2000lm | 300 | 50 | 350 |  |  |  | 167852 |  | HF-R 136 PL-L | Elektronisch |  | 2006-03-10 | 167853 | 36W PLL 4P HF DIM (23A) 830 | 36 | NACHT | DK 03-06 | nacht dim 22:30 - 06:00 | 27.8 | 36000 | 2011-02-07 | 2019-11-19 | 2019 | 964 | 3135 | 4099 | 26.7992 | 87.153 | 113.9522 | 0.09 | 10.26
DRA02062 | Binnen bebouwde kom |  | Drachten |  | Azeven Noord |  | Marconilaan | Huisnr. 5 | 205789 | 569726 |  | 0 | OV |  |  | 167854 | 5.5VST | 0 | Staal | 5.5 | 2006-03-10 | 2046-03-10 | enkel | 2046 | '6M PT PMF 1701726PJ | 425 | 350 | 160 | 935 | 167855 | PHIL FGS224 |  | 2006-03-10 | 2026-03-10 |  | enkele | 2026 | 'Sustainder Alexia, Stal2, 3000K, 2000lm | 300 | 50 | 350 |  |  |  | 167856 |  | HF-R 136 PL-L | Elektronisch |  | 2006-03-10 | 167857 | 36W PLL 4P HF DIM (23A) 830 | 36 | NACHT | DK 03-06 | nacht dim 22:30 - 06:00 | 27.8 | 36000 | 2011-02-07 | 2019-11-19 | 2019 | 964 | 3135 | 4099 | 26.7992 | 87.153 | 113.9522 | 0.09 | 10.26
DRA02063 | Binnen bebouwde kom |  | Drachten |  | Azeven Noord |  | Marconilaan | Huisnr. 5 | 205784 | 569761 |  | 0 | OV |  |  | 167858 | 5.5VST | 0 | Staal | 5.5 | 2008-10-20 | 2048-10-20 | enkel | 2048 | '6M PT PMF 1701726PJ | 425 | 350 | 160 | 935 | 167859 | PHIL FGS224 |  | 2006-03-10 | 2026-03-10 |  | enkele | 2026 | 'Sustainder Alexia, Stal2, 3000K, 2000lm | 300 | 50 | 350 |  |  |  | 167860 |  | HF-R 136 PL-L | Elektronisch |  | 2006-03-10 | 167861 | 36W PLL 4P HF DIM (23A) 830 | 36 | NACHT | DK 03-06 | nacht dim 22:30 - 06:00 | 27.8 | 36000 | 2011-02-07 | 2019-11-19 | 2019 | 964 | 3135 | 4099 | 26.7992 | 87.153 | 113.9522 | 0.09 | 10.26
DRA02064 | Binnen bebouwde kom |  | Drachten |  | Azeven Noord |  | Marconilaan | Huisnr. 9 | 205778 | 569795 |  | 0 | OV |  |  | 167862 | 5.5VST | 0 | Staal | 5.5 | 2006-03-10 | 2046-03-10 | enkel | 2046 | '6M PT PMF 1701726PJ | 425 | 350 | 160 | 935 | 167863 | PHIL FGS224 |  | 2006-03-10 | 2026-03-10 |  | enkele | 2026 | 'Sustainder Alexia, Stal2, 3000K, 2000lm | 300 | 50 | 350 |  |  |  | 167864 |  | HF-R 136 PL-L | Elektronisch |  | 2006-03-10 | 167865 | 36W PLL 4P HF DIM (23A) 830 | 36 | NACHT | DK 03-06 | nacht dim 22:30 - 06:00 | 27.8 | 36000 | 2011-02-07 | 2019-11-19 | 2019 | 964 | 3135 | 4099 | 26.7992 | 87.153 | 113.9522 | 0.09 | 10.26
DRA02065 | Binnen bebouwde kom |  | Drachten |  | Azeven Noord |  | Marconilaan | Huisnr. 9 | 205773 | 569830 |  | 0 | OV |  |  | 167866 | 5.5VST | 7016 | Staal | 5.5 | 2018-04-13 | 2058-04-13 | enkel | 2058 | '6M PT PMF 1701726PJ | 425 | 350 | 160 | 935 | 167867 | LIGHTRONICS BRISA | 7016 | 2018-04-13 | 2038-04-13 |  | enkele | 2038 | 'Sustainder Alexia, Stal2, 3000K, 2000lm | 300 | 50 | 350 |  |  |  | 167868 |  | LEDDRIVER DIM easy light | Elektronisch | 22 | 2018-04-13 | 167869 | L2W 3000K, 14W, 2150lm | 14 | NACHT | DK 03-06 | nacht dim 22:30 - 06:00 | 11 | 100000 | 2018-04-13 | 2042-09-04 | 2042 | 964 | 3135 | 4099 | 10.604 | 34.485 | 45.089 | 0.09 | 4.06
DRA02066 | Binnen bebouwde kom |  | Drachten |  | Azeven Noord |  | Marconilaan | - | 205768 | 569865 |  | 0 | OV |  |  | 167870 | 5.5VST | 0 | Staal | 5.5 | 2006-03-10 | 2046-03-10 | enkel | 2046 | '6M PT PMF 1701726PJ | 425 | 350 | 160 | 935 | 167871 | PHIL FGS224 |  | 2006-03-10 | 2026-03-10 |  | enkele | 2026 | 'Sustainder Alexia, Stal2, 3000K, 2000lm | 300 | 50 | 350 |  |  |  | 167872 |  | HF-R 136 PL-L | Elektronisch |  | 2006-03-10 | 167873 | 36W PLL 4P HF DIM (23A) 830 | 36 | NACHT | DK 03-06 | nacht dim 22:30 - 06:00 | 27.8 | 36000 | 2007-01-01 | 2015-10-13 | 2015 | 964 | 3135 | 4099 | 26.7992 | 87.153 | 113.9522 | 0.09 | 10.26
DRA02067 | Binnen bebouwde kom |  | Drachten |  | Azeven Noord |  | Marconilaan | Huisnr. 15 | 205763 | 569900 |  | 0 | OV |  |  | 167874 | 5.5VST | 0 | Staal | 5.5 | 2006-03-10 | 2046-03-10 | enkel | 2046 | '6M PT PMF 1701726PJ | 425 | 350 | 160 | 935 | 167875 | PHIL FGS224 |  | 2006-03-10 | 2026-03-10 |  | enkele | 2026 | 'Sustainder Alexia, Stal2, 3000K, 2000lm | 300 | 50 | 350 |  |  |  | 167876 |  | HF-R 136 PL-L | Elektronisch |  | 2006-03-10 | 167877 | 36W PLL 4P HF DIM (23A) 830 | 36 | NACHT | DK 03-06 | nacht dim 22:30 - 06:00 | 27.8 | 36000 | 2007-01-01 | 2015-10-13 | 2015 | 964 | 3135 | 4099 | 26.7992 | 87.153 | 113.9522 | 0.09 | 10.26
DRA02068 | Binnen bebouwde kom |  | Drachten |  | Azeven Noord |  | Marconilaan | Huisnr. 15 | 205757 | 569936 |  | 0 | OV |  |  | 167878 | 5.5VST | 0 | Staal | 5.5 | 2006-03-10 | 2046-03-10 | enkel | 2046 | '6M PT PMF 1701726PJ | 425 | 350 | 160 | 935 | 167879 | PHIL FGS224 |  | 2006-03-10 | 2026-03-10 |  | enkele | 2026 | 'Sustainder Alexia, Stal2, 3000K, 2000lm | 300 | 50 | 350 |  |  |  | 167880 |  | HF-R 136 PL-L | Elektronisch |  | 2006-03-10 | 167881 | 36W PLL 4P HF DIM (23A) 830 | 36 | NACHT | DK 03-06 | nacht dim 22:30 - 06:00 | 27.8 | 36000 | 2007-01-01 | 2015-10-13 | 2015 | 964 | 3135 | 4099 | 26.7992 | 87.153 | 113.9522 | 0.09 | 10.26
DRA02069 | Binnen bebouwde kom |  | Drachten |  | Azeven Noord |  | Marconilaan | - | 205752 | 569971 |  | 0 | OV |  |  | 167882 | 5.5VST | 0 | Staal | 5.5 | 2006-03-10 | 2046-03-10 | enkel | 2046 | '6M PT PMF 1701726PJ | 425 | 350 | 160 | 935 | 167883 | PHIL FGS224 |  | 2006-03-10 | 2026-03-10 |  | enkele | 2026 | 'Sustainder Alexia, Stal2, 3000K, 2000lm | 300 | 50 | 350 |  |  |  | 167884 |  | HF-R 136 PL-L | Elektronisch |  | 2006-03-10 | 167885 | 36W PLL 4P HF DIM (23A) 830 | 36 | NACHT | DK 03-06 | nacht dim 22:30 - 06:00 | 27.8 | 36000 | 2007-01-01 | 2015-10-13 | 2015 | 964 | 3135 | 4099 | 26.7992 | 87.153 | 113.9522 | 0.09 | 10.26
DRA02070 | Binnen bebouwde kom |  | Drachten |  | Azeven Noord |  | Marconilaan | - | 205747 | 570006 |  | 0 | OV |  |  | 167886 | 5.5VST | 0 | Staal | 5.5 | 2006-03-10 | 2046-03-10 | enkel | 2046 | '6M PT PMF 1701726PJ | 425 | 350 | 160 | 935 | 167887 | PHIL FGS224 |  | 2006-03-10 | 2026-03-10 |  | enkele | 2026 | 'Sustainder Alexia, Stal2, 3000K, 2000lm | 300 | 50 | 350 |  |  |  | 167888 |  | HF-R 136 PL-L | Elektronisch |  | 2006-03-10 | 167889 | 36W PLL 4P HF DIM (23A) 830 | 36 | NACHT | DK 03-06 | nacht dim 22:30 - 06:00 | 27.8 | 36000 | 2007-01-01 | 2015-10-13 | 2015 | 964 | 3135 | 4099 | 26.7992 | 87.153 | 113.9522 | 0.09 | 10.26
DRA02071 | Binnen bebouwde kom |  | Drachten |  | Azeven Noord |  | Marconilaan | - | 205741 | 570040 |  | 0 | OV |  |  | 167890 | 5.5VST | 0 | Staal | 5.5 | 2006-03-10 | 2046-03-10 | enkel | 2046 | '6M PT PMF 1701726PJ | 425 | 350 | 160 | 935 | 167891 | PHIL FGS224 |  | 2006-03-10 | 2026-03-10 |  | enkele | 2026 | 'Sustainder Alexia, Stal2, 3000K, 2000lm | 300 | 50 | 350 |  |  |  | 167892 |  | HF-R 136 PL-L | Elektronisch |  | 2006-03-10 | 167893 | 36W PLL 4P HF DIM (23A) 830 | 36 | NACHT | DK 03-06 | nacht dim 22:30 - 06:00 | 27.8 | 36000 | 2007-01-01 | 2015-10-13 | 2015 | 964 | 3135 | 4099 | 26.7992 | 87.153 | 113.9522 | 0.09 | 10.26
DRA02072 | Binnen bebouwde kom |  | Drachten |  | Azeven Noord |  | Marconilaan | - | 205736 | 570076 |  | 0 | OV |  |  | 167894 | 5.5VST | 0 | Staal | 5.5 | 2006-03-10 | 2046-03-10 | enkel | 2046 | '6M PT PMF 1701726PJ | 425 | 350 | 160 | 935 | 167895 | PHIL FGS224 |  | 2006-03-10 | 2026-03-10 |  | enkele | 2026 | 'Sustainder Alexia, Stal2, 3000K, 2000lm | 300 | 50 | 350 |  |  |  | 167896 |  | HF-R 136 PL-L | Elektronisch |  | 2006-03-10 | 167897 | 36W PLL 4P HF DIM (23A) 830 | 36 | NACHT | DK 03-06 | nacht dim 22:30 - 06:00 | 27.8 | 36000 | 2007-01-01 | 2015-10-13 | 2015 | 964 | 3135 | 4099 | 26.7992 | 87.153 | 113.9522 | 0.09 | 10.26
DRA02081 | Binnen bebouwde kom |  | Drachten |  | Azeven Noord |  | Janssenlaan | - | 205308 | 569789 |  | 0 | OV |  |  | 167914 | 5.5VST | 0 | Staal | 5.5 | 2006-03-10 | 2046-03-10 | enkel | 2046 | '6M PT PMF 1701726PJ | 425 | 350 | 160 | 935 | 167915 | PHIL FGS224 |  | 2006-03-10 | 2026-03-10 |  | enkele | 2026 | 'Sustainder Alexia, Stal2, 3000K, 2000lm | 300 | 50 | 350 |  |  |  | 167916 |  | HF-R 136 PL-L | Elektronisch |  | 2006-03-10 | 167917 | 36W PLL 4P HF DIM (23A) 830 | 36 | NACHT | DK 03-06 | nacht dim 22:30 - 06:00 | 27.8 | 36000 | 2007-01-01 | 2015-10-13 | 2015 | 964 | 3135 | 4099 | 26.7992 | 87.153 | 113.9522 | 0.09 | 10.26
DRA02082 | Binnen bebouwde kom |  | Drachten |  | Azeven Noord |  | Janssenlaan | - | 205296 | 569822 |  | 0 | OV |  |  | 167918 | 5.5VST | 0 | Staal | 5.5 | 2006-03-10 | 2046-03-10 | enkel | 2046 | '6M PT PMF 1701726PJ | 425 | 350 | 160 | 935 | 167919 | PHIL FGS224 |  | 2006-03-10 | 2026-03-10 |  | enkele | 2026 | 'Sustainder Alexia, Stal2, 3000K, 2000lm | 300 | 50 | 350 |  |  |  | 167920 |  | HF-R 136 PL-L | Elektronisch |  | 2006-03-10 | 167921 | 36W PLL 4P HF DIM (23A) 830 | 36 | NACHT | DK 03-06 | nacht dim 22:30 - 06:00 | 27.8 | 36000 | 2007-01-01 | 2015-10-13 | 2015 | 964 | 3135 | 4099 | 26.7992 | 87.153 | 113.9522 | 0.09 | 10.26
DRA02100 | Binnen bebouwde kom |  | Drachten |  | Azeven Noord |  | Janssenlaan | - | 205298 | 569854 |  | 0 | OV |  |  | 167934 | 5.5VST | 0 | Staal | 5.5 | 2006-03-10 | 2046-03-10 | enkel | 2046 | '6M PT PMF 1701726PJ | 425 | 350 | 160 | 935 | 167935 | PHIL FGS224 |  | 2006-03-10 | 2026-03-10 |  | enkele | 2026 | 'Sustainder Alexia, Stal2, 3000K, 2000lm | 300 | 50 | 350 |  |  |  | 167936 |  | HF-R 136 PL-L | Elektronisch |  | 2006-03-10 | 167937 | 36W PLL 4P HF DIM (23A) 830 | 36 | NACHT | DK 03-06 | nacht dim 22:30 - 06:00 | 27.8 | 36000 | 2007-01-01 | 2015-10-13 | 2015 | 964 | 3135 | 4099 | 26.7992 | 87.153 | 113.9522 | 0.09 | 10.26
DRA02101 | Binnen bebouwde kom |  | Drachten |  | Noordoost |  | Vogelzang | Huisnr. 84 | 202922 | 569498 |  | 0 | OV |  |  | 167938 | 5.5CST | 0 | Staal | 5.5 | 1990-05-29 | 2030-05-29 | enkel | 2030 | '6M PT PMF 1701726PJ | 425 | 350 | 160 | 935 | 167939 | PHIL FGS104 |  | 2001-03-03 | 2021-03-03 |  | enkele | 2021 | 'Sustainder Alexia, Stal2, 3000K, 2000lm | 300 | 50 | 350 |  |  |  | 167940 |  | HF-R 136 PL-L | Elektronisch |  | 2001-03-03 | 167941 | 36W PLL 4P HF DIM (23A) 830 | 36 | NACHT | DK 03-06 | nacht dim 22:30 - 06:00 | 27.8 | 36000 | 2009-03-30 | 2018-01-09 | 2018 | 964 | 3135 | 4099 | 26.7992 | 87.153 | 113.9522 | 0.09 | 10.26
DRA02144 | Binnen bebouwde kom |  | Drachten |  | verkeerswegen |  | Postlaan | - | 199756 | 568348 |  | 0 | OV |  |  | 168054 | 8CST | 0 | Staal | 5.5 | 1991-10-14 | 2031-10-14 | enkel | 2031 | '6M PT PMF 1701726PJ | 425 | 350 | 160 | 935 | 168055 | PHIL SRM | - | 1985-01-01 | 2005-01-01 |  | enkele | 2005 | 'Sustainder Alexia, Stal2, 3000K, 2000lm | 300 | 50 | 350 |  |  |  | 168056 |  | Xitanium light programmable | Elektronisch | 22 | 2018-01-01 | 168057 | LED SOX unit 20Watt | 20 | NACHT | DK 03-06 | nacht dim 22:30 - 06:00 | 15 | 100000 | 2018-01-01 | 2042-05-25 | 2042 | 964 | 3135 | 4099 | 14.46 | 47.025 | 61.485 | 0.09 | 5.53
DRA02185 | Binnen bebouwde kom |  | Drachten |  | Noordoost |  | Houtlaan | Huisnr. 61-5 | 202991 | 569379 |  | 0 | OV |  |  | 168142 | 5.5CST | 0 | Staal | 5.5 | 1985-01-01 | 2025-01-01 | enkel | 2025 | '6M PT PMF 1701726PJ | 425 | 350 | 160 | 935 | 168143 | PHIL FGS104 |  | 1992-02-20 | 2012-02-20 |  | enkele | 2012 | 'Sustainder Alexia, Stal2, 3000K, 2000lm | 300 | 50 | 350 |  |  |  | 168144 |  | HF-R 136 PL-L | Elektronisch |  | 1992-02-20 | 168145 | 36W PLL 4P HF DIM (23A) 830 | 36 | NACHT | DK 03-06 | nacht dim 22:30 - 06:00 | 27.8 | 36000 | 2008-10-30 | 2017-08-11 | 2017 | 964 | 3135 | 4099 | 26.7992 | 87.153 | 113.9522 | 0.09 | 10.26
DRA02187 | Binnen bebouwde kom |  | Drachten |  | Noordoost |  | Eibertsbek | - | 203010 | 569216 |  | 0 | OV |  |  | 168146 | 5.5VST | 0 | Staal | 5.5 | 2008-10-21 | 2048-10-21 | enkel | 2048 | '6M PT PMF 1701726PJ | 425 | 350 | 160 | 935 | 168147 | PHIL FGS104 |  | 2008-10-21 | 2028-10-21 |  | enkele | 2028 | 'Sustainder Alexia, Stal2, 3000K, 2000lm | 300 | 50 | 350 |  |  |  | 168148 |  | HF-R 136 PL-L | Elektronisch |  | 2008-10-21 | 168149 | 36W PLL 4P HF DIM (23A) 830 | 36 | NACHT | DK 03-06 | nacht dim 22:30 - 06:00 | 27.8 | 36000 | 2008-10-21 | 2017-08-02 | 2017 | 964 | 3135 | 4099 | 26.7992 | 87.153 | 113.9522 | 0.09 | 10.26
DRA02188 | Binnen bebouwde kom |  | Drachten |  | Noordoost |  | Eibertsbek | - | 203035 | 569212 |  | 0 | OV |  |  | 168150 | 5.5CST | 0 | Staal | 5.5 | 1991-10-03 | 2031-10-03 | enkel | 2031 | '6M PT PMF 1701726PJ | 425 | 350 | 160 | 935 | 168151 | PHIL FGS104 |  | 1991-10-03 | 2011-10-03 |  | enkele | 2011 | 'Sustainder Alexia, Stal2, 3000K, 2000lm | 300 | 50 | 350 |  |  |  | 168152 |  | HF-R 136 PL-L | Elektronisch |  | 1991-10-03 | 168153 | 36W PLL 4P HF DIM (23A) 830 | 36 | NACHT | DK 03-06 | nacht dim 22:30 - 06:00 | 27.8 | 36000 | 2009-03-27 | 2018-01-06 | 2018 | 964 | 3135 | 4099 | 26.7992 | 87.153 | 113.9522 | 0.09 | 10.26
DRA02190 | Binnen bebouwde kom |  | Drachten |  | Noordoost |  | Eibertsbek | - | 203097 | 569218 |  | 0 | OV |  |  | 168154 | 5.5CST | 0 | Staal | 5.5 | 1991-10-03 | 2031-10-03 | enkel | 2031 | '6M PT PMF 1701726PJ | 425 | 350 | 160 | 935 | 168155 | PHIL FGS104 |  | 2000-12-04 | 2020-12-04 |  | enkele | 2020 | 'Sustainder Alexia, Stal2, 3000K, 2000lm | 300 | 50 | 350 |  |  |  | 168156 |  | HF-R 136 PL-L | Elektronisch |  | 2000-12-04 | 168157 | 36W PLL 4P HF DIM (23A) 830 | 36 | NACHT | DK 03-06 | nacht dim 22:30 - 06:00 | 27.8 | 36000 | 2009-03-27 | 2018-01-06 | 2018 | 964 | 3135 | 4099 | 26.7992 | 87.153 | 113.9522 | 0.09 | 10.26
DRA02191 | Binnen bebouwde kom |  | Drachten |  | Noordoost |  | Eibertsbek | - | 203127 | 569222 |  | 0 | OV |  |  | 168158 | 8m gecoat uithouder recht | 7035 | Staal | 5.5 | 2019-02-13 | 2059-02-13 | enkel | 2059 | '6M PT PMF 1701726PJ | 425 | 350 | 160 | 935 | 168159 | PHIL FGS104 |  | 2005-09-16 | 2025-09-16 |  | enkele | 2025 | 'Sustainder Alexia, Stal2, 3000K, 2000lm | 300 | 50 | 350 |  |  |  | 168160 |  | HF-R 136 PL-L | Elektronisch |  | 2005-09-16 | 168161 | 36W PLL 4P HF DIM (23A) 830 | 36 | NACHT | DK 03-06 | nacht dim 22:30 - 06:00 | 27.8 | 36000 | 2009-03-27 | 2018-01-06 | 2018 | 964 | 3135 | 4099 | 26.7992 | 87.153 | 113.9522 | 0.09 | 10.26
DRA02199 | Binnen bebouwde kom |  | Drachten |  | Noordoost |  | Nachtegaalstraat | Huisnr. 37 | 203167 | 569317 |  | 0 | OV |  |  | 168162 | 5.5CST | 0 | Staal | 5.5 | 1991-10-01 | 2031-10-01 | enkel | 2031 | '6M PT PMF 1701726PJ | 425 | 350 | 160 | 935 | 168163 | PHIL FGS104 |  | 2000-12-04 | 2020-12-04 |  | enkele | 2020 | 'Sustainder Alexia, Stal2, 3000K, 2000lm | 300 | 50 | 350 |  |  |  | 168164 |  | HF-R 136 PL-L | Elektronisch |  | 2000-12-04 | 168165 | 36W PLL 4P HF DIM (23A) 830 | 36 | NACHT | DK 03-06 | nacht dim 22:30 - 06:00 | 27.8 | 36000 | 2021-12-23 | 2030-10-04 | 2030 | 964 | 3135 | 4099 | 26.7992 | 87.153 | 113.9522 | 0.09 | 10.26
DRA02201 | Binnen bebouwde kom |  | Drachten |  | Noordoost |  | Nachtegaalstraat | Huisnr. 63 | 203256 | 569328 |  | 0 | OV |  |  | 168166 | 5.5CST | 0 | Staal | 5.5 | 1991-10-01 | 2031-10-01 | enkel | 2031 | '6M PT PMF 1701726PJ | 425 | 350 | 160 | 935 | 168167 | PHIL FGS104 |  | 2000-12-04 | 2020-12-04 |  | enkele | 2020 | 'Sustainder Alexia, Stal2, 3000K, 2000lm | 300 | 50 | 350 |  |  |  | 168168 |  | HF-R 136 PL-L | Elektronisch |  | 2000-12-04 | 168169 | 36W PLL 4P HF DIM (23A) 830 | 36 | NACHT | DK 03-06 | nacht dim 22:30 - 06:00 | 27.8 | 36000 | 2009-03-30 | 2018-01-09 | 2018 | 964 | 3135 | 4099 | 26.7992 | 87.153 | 113.9522 | 0.09 | 10.26
DRA02203 | Binnen bebouwde kom |  | Drachten |  | Noordoost |  | Nachtegaalstraat | - | 203157 | 569222 |  | 0 | OV |  |  | 168174 | 5.5VST | 0 | Staal | 5.5 | 1996-12-12 | 2036-12-12 | enkel | 2036 | '6M PT PMF 1701726PJ | 425 | 350 | 160 | 935 | 168175 | PHIL FGS104 |  | 2000-12-04 | 2020-12-04 |  | enkele | 2020 | 'Sustainder Alexia, Stal2, 3000K, 2000lm | 300 | 50 | 350 |  |  |  | 168176 |  | HF-R 136 PL-L | Elektronisch |  | 2000-12-04 | 168177 | 36W PLL 4P HF DIM (23A) 830 | 36 | NACHT | DK 03-06 | nacht dim 22:30 - 06:00 | 27.8 | 36000 | 2009-03-30 | 2018-01-09 | 2018 | 964 | 3135 | 4099 | 26.7992 | 87.153 | 113.9522 | 0.09 | 10.26
DRA02220 | Binnen bebouwde kom |  | Drachten |  | Azeven Noord |  | Janssenlaan | Huisnr. 2 | 205294 | 569887 |  | 0 | OV |  |  | 168226 | 5.5VST | 0 | Staal | 5.5 | 2006-03-10 | 2046-03-10 | enkel | 2046 | '6M PT PMF 1701726PJ | 425 | 350 | 160 | 935 | 168227 | PHIL FGS224 |  | 2006-03-10 | 2026-03-10 |  | enkele | 2026 | 'Sustainder Alexia, Stal2, 3000K, 2000lm | 300 | 50 | 350 |  |  |  | 168228 |  | HF-R 136 PL-L | Elektronisch |  | 2006-03-10 | 168229 | 36W PLL 4P HF DIM (23A) 830 | 36 | NACHT | DK 03-06 | nacht dim 22:30 - 06:00 | 27.8 | 36000 | 2007-01-01 | 2015-10-13 | 2015 | 964 | 3135 | 4099 | 26.7992 | 87.153 | 113.9522 | 0.09 | 10.26
DRA02221 | Binnen bebouwde kom |  | Drachten |  | Azeven Noord |  | Janssenlaan | Huisnr. 4 | 205286 | 569917 |  | 0 | OV |  |  | 168230 | 5.5VST | 0 | Staal | 5.5 | 2006-03-10 | 2046-03-10 | enkel | 2046 | '6M PT PMF 1701726PJ | 425 | 350 | 160 | 935 | 168231 | PHIL FGS224 |  | 2009-07-15 | 2029-07-15 |  | enkele | 2029 | 'Sustainder Alexia, Stal2, 3000K, 2000lm | 300 | 50 | 350 |  |  |  | 168232 |  | HF-R 136 PL-L | Elektronisch |  | 2009-07-15 | 168233 | 36W PLL 4P HF DIM (23A) 830 | 36 | NACHT | DK 03-06 | nacht dim 22:30 - 06:00 | 27.8 | 36000 | 2009-07-15 | 2018-04-26 | 2018 | 964 | 3135 | 4099 | 26.7992 | 87.153 | 113.9522 | 0.09 | 10.26
DRA02223 | Binnen bebouwde kom |  | Drachten |  | Azeven Noord |  | Janssenlaan | Huisnr. 6 | 205277 | 569951 |  | 0 | OV |  |  | 168238 | 5.5VST | 0 | Staal | 5.5 | 2006-03-10 | 2046-03-10 | enkel | 2046 | '6M PT PMF 1701726PJ | 425 | 350 | 160 | 935 | 168239 | PHIL FGS224 |  | 2006-03-10 | 2026-03-10 |  | enkele | 2026 | 'Sustainder Alexia, Stal2, 3000K, 2000lm | 300 | 50 | 350 |  |  |  | 168240 |  | HF-R 136 PL-L | Elektronisch |  | 2006-03-10 | 168241 | 36W PLL 4P HF DIM (23A) 830 | 36 | NACHT | DK 03-06 | nacht dim 22:30 - 06:00 | 27.8 | 36000 | 2007-01-01 | 2015-10-13 | 2015 | 964 | 3135 | 4099 | 26.7992 | 87.153 | 113.9522 | 0.09 | 10.26
DRA02224 | Binnen bebouwde kom |  | Drachten |  | Azeven Noord |  | Janssenlaan | Huisnr. 8 | 205268 | 569984 |  | 0 | OV |  |  | 168242 | 5.5VST | 0 | Staal | 5.5 | 2006-03-10 | 2046-03-10 | enkel | 2046 | '6M PT PMF 1701726PJ | 425 | 350 | 160 | 935 | 168243 | PHIL FGS224 |  | 2006-03-10 | 2026-03-10 |  | enkele | 2026 | 'Sustainder Alexia, Stal2, 3000K, 2000lm | 300 | 50 | 350 |  |  |  | 168244 |  | HF-R 136 PL-L | Elektronisch |  | 2006-03-10 | 168245 | 36W PLL 4P HF DIM (23A) 830 | 36 | NACHT | DK 03-06 | nacht dim 22:30 - 06:00 | 27.8 | 36000 | 2007-01-01 | 2015-10-13 | 2015 | 964 | 3135 | 4099 | 26.7992 | 87.153 | 113.9522 | 0.09 | 10.26
DRA02225 | Binnen bebouwde kom |  | Drachten |  | Azeven Noord |  | Janssenlaan | Huisnr. 28 | 205258 | 570022 |  | 0 | OV |  |  | 168246 | 5.5VST | 0 | Staal | 5.5 | 2006-03-10 | 2046-03-10 | enkel | 2046 | '6M PT PMF 1701726PJ | 425 | 350 | 160 | 935 | 168247 | PHIL FGS224 |  | 2006-03-10 | 2026-03-10 |  | enkele | 2026 | 'Sustainder Alexia, Stal2, 3000K, 2000lm | 300 | 50 | 350 |  |  |  | 168248 |  | HF-R 136 PL-L | Elektronisch |  | 2006-03-10 | 168249 | 36W PLL 4P HF DIM (23A) 830 | 36 | NACHT | DK 03-06 | nacht dim 22:30 - 06:00 | 27.8 | 36000 | 2007-01-01 | 2015-10-13 | 2015 | 964 | 3135 | 4099 | 26.7992 | 87.153 | 113.9522 | 0.09 | 10.26
DRA02226 | Binnen bebouwde kom |  | Drachten |  | Azeven Noord |  | Janssenlaan | Huisnr. 30 | 205247 | 570061 |  | 0 | OV |  |  | 168250 | 5.5VST | 0 | Staal | 5.5 | 2006-03-10 | 2046-03-10 | enkel | 2046 | '6M PT PMF 1701726PJ | 425 | 350 | 160 | 935 | 168251 | PHIL FGS224 |  | 2006-03-10 | 2026-03-10 |  | enkele | 2026 | 'Sustainder Alexia, Stal2, 3000K, 2000lm | 300 | 50 | 350 |  |  |  | 168252 |  | HF-R 136 PL-L | Elektronisch |  | 2006-03-10 | 168253 | 36W PLL 4P HF DIM (23A) 830 | 36 | NACHT | DK 03-06 | nacht dim 22:30 - 06:00 | 27.8 | 36000 | 2007-01-01 | 2015-10-13 | 2015 | 964 | 3135 | 4099 | 26.7992 | 87.153 | 113.9522 | 0.09 | 10.26
DRA02227 | Binnen bebouwde kom |  | Drachten |  | Azeven Noord |  | Janssenlaan | Huisnr. 32 | 205236 | 570101 |  | 0 | OV |  |  | 168254 | 5.5VST | 0 | Staal | 5.5 | 2006-03-10 | 2046-03-10 | enkel | 2046 | '6M PT PMF 1701726PJ | 425 | 350 | 160 | 935 | 168255 | PHIL FGS224 |  | 2006-03-10 | 2026-03-10 |  | enkele | 2026 | 'Sustainder Alexia, Stal2, 3000K, 2000lm | 300 | 50 | 350 |  |  |  | 168256 |  | HF-R 136 PL-L | Elektronisch |  | 2006-03-10 | 168257 | 36W PLL 4P HF DIM (23A) 830 | 36 | NACHT | DK 03-06 | nacht dim 22:30 - 06:00 | 27.8 | 36000 | 2007-01-01 | 2015-10-13 | 2015 | 964 | 3135 | 4099 | 26.7992 | 87.153 | 113.9522 | 0.09 | 10.26
DRA02228 | Binnen bebouwde kom |  | Drachten |  | Azeven Noord |  | Janssenlaan | Huisnr. 124 | 205539 | 569995 |  | 0 | OV |  |  | 168258 | 5.5VST | 0 | Staal | 5.5 | 2006-03-10 | 2046-03-10 | enkel | 2046 | '6M PT PMF 1701726PJ | 425 | 350 | 160 | 935 | 168259 | 'Sustainder Alexia, Stal2, 3000K, 2000lm | 2100 | 2021-05-03 | 2041-05-03 |  | enkele | 2041 | 'Sustainder Alexia, Stal2, 3000K, 2000lm | 300 | 50 | 350 |  |  |  | 168260 |  | 'Sustainder cassette full | Elektronisch | 25 | 2021-05-03 | 168261 | 23W, 20led, stan2, 3000K, 2000lm | 17 | NACHT | DK 03-06 | nacht dim 22:30 - 06:00 | 13 | 100000 | 2021-05-03 | 2045-09-24 | 2045 | 964 | 3135 | 4099 | 12.532 | 40.755 | 53.287 | 0.09 | 4.8
DRA02257 | Binnen bebouwde kom |  | Drachten |  | de Singels |  | Kiryat-Onoplein | - | 202614 | 568504 |  | 0 | OV |  |  | 168322 | 5.5VST | 0 | Staal | 5.5 | 2000-03-23 | 2040-03-23 | enkel | 2040 | '6M PT PMF 1701726PJ | 425 | 350 | 160 | 935 | 168323 | Sustainder,Alexia,stal2,3000K,2000lm | 2100 | 2022-11-09 | 2042-11-09 |  | enkele | 2042 | 'Sustainder Alexia, Stal2, 3000K, 2000lm | 300 | 50 | 350 |  |  |  | 168324 |  | Sustainder Casette Full | Elektronisch |  | 2022-11-09 | 168325 | 23W, 24led, stal 2, 3000k, 2000lm | 23 | NACHT | DK 03-06 | nacht dim 22:30 - 06:00 | 16.841 | 100000 | 2022-11-09 | 2042-11-09 | 2042 | 964 | 3135 | 4099 | 26.7992 | 87.153 | 113.9522 | 0.09 | 10.26
DRA02258 | Binnen bebouwde kom |  | Drachten |  | de Singels |  | Kiryat-Onoplein | - | 202576 | 568506 |  | 0 | OV |  |  | 168326 | 5.5VST | 0 | Staal | 5.5 | 2005-05-11 | 2045-05-11 | enkel | 2045 | '6M PT PMF 1701726PJ | 425 | 350 | 160 | 935 | 168327 | Sustainder,Alexia,stal2,3000K,2000lm | 2100 | 2022-11-09 | 2042-11-09 |  | enkele | 2042 | 'Sustainder Alexia, Stal2, 3000K, 2000lm | 300 | 50 | 350 |  |  |  | 168328 |  | Sustainder Casette Full | Elektronisch |  | 2022-11-09 | 168329 | 23W, 24led, stal 2, 3000k, 2000lm | 23 | NACHT | DK 03-06 | nacht dim 22:30 - 06:00 | 16.841 | 100000 | 2022-11-09 | 2042-11-09 | 2042 | 964 | 3135 | 4099 | 26.7992 | 87.153 | 113.9522 | 0.09 | 10.26
DRA02259 | Binnen bebouwde kom |  | Drachten |  | de Singels |  | Kiryat-Onoplein | - | 202594 | 568505 |  | 0 | OV |  |  | 168330 | 5.5VST | 0 | Staal | 5.5 | 2000-03-22 | 2040-03-22 | enkel | 2040 | '6M PT PMF 1701726PJ | 425 | 350 | 160 | 935 | 168331 | Sustainder,Alexia,stal2,3000K,2000lm | 2100 | 2022-11-09 | 2042-11-09 |  | enkele | 2042 | 'Sustainder Alexia, Stal2, 3000K, 2000lm | 300 | 50 | 350 |  |  |  | 168332 |  | Sustainder Casette Full | Elektronisch |  | 2022-11-09 | 168333 | 23W, 24led, stal 2, 3000k, 2000lm | 23 | NACHT | DK 03-06 | nacht dim 22:30 - 06:00 | 16.841 | 100000 | 2022-11-09 | 2042-11-09 | 2042 | 964 | 3135 | 4099 | 26.7992 | 87.153 | 113.9522 | 0.09 | 10.26
DRA02260 | Binnen bebouwde kom |  | Drachten |  | de Singels |  | Kiryat-Onoplein | - | 202634 | 568504 |  | 0 | OV |  |  | 168334 | 5.5VST | 0 | Staal | 5.5 | 2000-03-23 | 2040-03-23 | enkel | 2040 | '6M PT PMF 1701726PJ | 425 | 350 | 160 | 935 | 168335 | Sustainder,Alexia,stal2,3000K,2000lm | 2100 | 2022-11-09 | 2042-11-09 |  | enkele | 2042 | 'Sustainder Alexia, Stal2, 3000K, 2000lm | 300 | 50 | 350 |  |  |  | 168336 |  | Sustainder Casette Full | Elektronisch |  | 2022-11-09 | 168337 | 23W, 24led, stal 2, 3000k, 2000lm | 23 | NACHT | DK 03-06 | nacht dim 22:30 - 06:00 | 16.841 | 100000 | 2022-11-09 | 2042-11-09 | 2042 | 964 | 3135 | 4099 | 26.7992 | 87.153 | 113.9522 | 0.09 | 10.26
DRA02269 | Binnen bebouwde kom |  | Drachten |  | Azeven Noord |  | Janssenlaan | Huisnr. 120 | 205524 | 570054 |  | 0 | OV |  |  | 168362 | 5.5VST | 0 | Staal | 5.5 | 2006-02-22 | 2046-02-22 | enkel | 2046 | '6M PT PMF 1701726PJ | 425 | 350 | 160 | 935 | 168363 | PHIL FGS224 |  | 2006-02-22 | 2026-02-22 |  | enkele | 2026 | 'Sustainder Alexia, Stal2, 3000K, 2000lm | 300 | 50 | 350 |  |  |  | 168364 |  | HF-R 136 PL-L | Elektronisch |  | 2006-02-22 | 168365 | 36W PLL 4P HF DIM (23A) 830 | 36 | NACHT | DK 03-06 | nacht dim 22:30 - 06:00 | 27.8 | 36000 | 2007-01-01 | 2015-10-13 | 2015 | 964 | 3135 | 4099 | 26.7992 | 87.153 | 113.9522 | 0.09 | 10.26
DRA02280 | Binnen bebouwde kom |  | Drachten |  | Azeven Noord |  | Janssenlaan | Huisnr. 118 | 205511 | 570121 |  | 0 | OV |  |  | 168394 | 5.5VST | 0 | Staal | 5.5 | 2006-02-22 | 2046-02-22 | enkel | 2046 | '6M PT PMF 1701726PJ | 425 | 350 | 160 | 935 | 168395 | PHIL FGS224 |  | 2006-02-22 | 2026-02-22 |  | enkele | 2026 | 'Sustainder Alexia, Stal2, 3000K, 2000lm | 300 | 50 | 350 |  |  |  | 168396 |  | HF-R 136 PL-L | Elektronisch |  | 2006-02-22 | 168397 | 36W PLL 4P HF DIM (23A) 830 | 36 | NACHT | DK 03-06 | nacht dim 22:30 - 06:00 | 27.8 | 36000 | 2007-01-01 | 2015-10-13 | 2015 | 964 | 3135 | 4099 | 26.7992 | 87.153 | 113.9522 | 0.09 | 10.26
DRA02281 | Binnen bebouwde kom |  | Drachten |  | Azeven Noord |  | Janssenlaan | Huisnr. 118 | 205503 | 570163 |  | 0 | OV |  |  | 168398 | 5.5VST | 0 | Staal | 5.5 | 2006-02-22 | 2046-02-22 | enkel | 2046 | '6M PT PMF 1701726PJ | 425 | 350 | 160 | 935 | 168399 | PHIL FGS224 |  | 2006-02-22 | 2026-02-22 |  | enkele | 2026 | 'Sustainder Alexia, Stal2, 3000K, 2000lm | 300 | 50 | 350 |  |  |  | 168400 |  | HF-R 136 PL-L | Elektronisch |  | 2006-02-22 | 168401 | 36W PLL 4P HF DIM (23A) 830 | 36 | NACHT | DK 03-06 | nacht dim 22:30 - 06:00 | 27.8 | 36000 | 2007-01-01 | 2015-10-13 | 2015 | 964 | 3135 | 4099 | 26.7992 | 87.153 | 113.9522 | 0.09 | 10.26
DRA02283 | Binnen bebouwde kom |  | Drachten |  | de Wiken |  | Langewyk | Huisnr. 133 | 203954 | 569938 |  | 0 | OV |  |  | 168402 | 5.5CST | 0 | Staal | 5.5 | 1975-01-01 | 2015-01-01 | enkel | 2015 | '6M PT PMF 1701726PJ | 425 | 350 | 160 | 935 | 168403 | 'Sustainder Alexia, Stal2, 3000K, 2000lm | 2100 | 2022-05-15 | 2042-05-15 |  | enkele | 2042 | 'Sustainder Alexia, Stal2, 3000K, 2000lm | 300 | 50 | 350 |  |  |  | 168404 |  | 'Sustainder cassette full | Elektronisch | 25 | 2022-05-15 | 168405 | 23W, 24led, stal1, 3000K, 2000lm | 17 | NACHT | DK 03-06 | nacht dim 22:30 - 06:00 | 13 | 100000 | 2022-05-15 | 2046-10-06 | 2046 | 964 | 3135 | 4099 | 12.532 | 40.755 | 53.287 | 0.09 | 4.8
DRA02284 | Binnen bebouwde kom |  | Drachten |  | Himsterhout |  | Oprijlaan | - | 200088 | 567268 |  | 0 | OV |  |  | 168406 | 5CPTST | 0 | Staal | 5.5 | 1992-11-12 | 2032-11-12 | enkel | 2032 | '6M PT PMF 1701726PJ | 425 | 350 | 160 | 935 | 168407 | PHIL FGS104 | - | 2003-01-30 | 2023-01-30 |  | enkele | 2023 | 'Sustainder Alexia, Stal2, 3000K, 2000lm | 300 | 50 | 350 |  |  |  | 168408 |  | HF-R 136 PL-L | Elektronisch |  | 2003-01-30 | 168409 | 36W PLL 4P HF DIM (23A) 830 | 36 | NACHT | DK 03-06 | nacht dim 22:30 - 06:00 | 27.8 | 36000 | 2008-08-22 | 2017-06-03 | 2017 | 964 | 3135 | 4099 | 26.7992 | 87.153 | 113.9522 | 0.09 | 10.26
DRA02285 | Binnen bebouwde kom |  | Drachten |  | Himsterhout |  | Oprijlaan | - | 200059 | 567253 |  | 0 | OV |  |  | 168410 | 5CPTST | 0 | Staal | 5.5 | 1992-11-12 | 2032-11-12 | enkel | 2032 | '6M PT PMF 1701726PJ | 425 | 350 | 160 | 935 | 168411 | PHIL FGS104 | - | 2003-01-30 | 2023-01-30 |  | enkele | 2023 | 'Sustainder Alexia, Stal2, 3000K, 2000lm | 300 | 50 | 350 |  |  |  | 168412 |  | HF-R 136 PL-L | Elektronisch |  | 2003-01-30 | 168413 | 36W PLL 4P HF DIM (23A) 830 | 36 | NACHT | DK 03-06 | nacht dim 22:30 - 06:00 | 27.8 | 36000 | 2008-08-22 | 2017-06-03 | 2017 | 964 | 3135 | 4099 | 26.7992 | 87.153 | 113.9522 | 0.09 | 10.26
DRA02287 | Binnen bebouwde kom |  | Drachten |  | Himsterhout |  | Oprijlaan | - | 199993 | 567223 |  | 0 | OV |  |  | 168414 | 5CPTST | 0 | Staal | 5.5 | 1992-11-12 | 2032-11-12 | enkel | 2032 | '6M PT PMF 1701726PJ | 425 | 350 | 160 | 935 | 168415 | PHIL FGS104 | - | 2003-01-30 | 2023-01-30 |  | enkele | 2023 | 'Sustainder Alexia, Stal2, 3000K, 2000lm | 300 | 50 | 350 |  |  |  | 168416 |  | HF-R 136 PL-L | Elektronisch |  | 2003-01-30 | 168417 | 36W PLL 4P HF DIM (23A) 830 | 36 | NACHT | DK 03-06 | nacht dim 22:30 - 06:00 | 27.8 | 36000 | 2008-08-22 | 2017-06-03 | 2017 | 964 | 3135 | 4099 | 26.7992 | 87.153 | 113.9522 | 0.09 | 10.26
DRA02288 | Binnen bebouwde kom |  | Drachten |  | Himsterhout |  | Oprijlaan | - | 199957 | 567208 |  | 0 | OV |  |  | 168418 | 5CPTST | 0 | Staal | 5.5 | 1992-11-12 | 2032-11-12 | enkel | 2032 | '6M PT PMF 1701726PJ | 425 | 350 | 160 | 935 | 168419 | PHIL FGS104 | - | 2003-01-30 | 2023-01-30 |  | enkele | 2023 | 'Sustainder Alexia, Stal2, 3000K, 2000lm | 300 | 50 | 350 |  |  |  | 168420 |  | HF-R 136 PL-L | Elektronisch |  | 2003-01-30 | 168421 | 36W PLL 4P HF DIM (23A) 830 | 36 | NACHT | DK 03-06 | nacht dim 22:30 - 06:00 | 27.8 | 36000 | 2011-11-07 | 2020-08-18 | 2020 | 964 | 3135 | 4099 | 26.7992 | 87.153 | 113.9522 | 0.09 | 10.26
DRA02290 | Binnen bebouwde kom |  | Drachten |  | Himsterhout |  | Oprijlaan | - | 199884 | 567179 |  | 0 | OV |  |  | 168422 | 5CPTST | 0 | Staal | 5.5 | 1996-03-04 | 2036-03-04 | enkel | 2036 | '6M PT PMF 1701726PJ | 425 | 350 | 160 | 935 | 168423 | PHIL FGS104 | - | 2003-01-30 | 2023-01-30 |  | enkele | 2023 | 'Sustainder Alexia, Stal2, 3000K, 2000lm | 300 | 50 | 350 |  |  |  | 168424 |  | HF-R 136 PL-L | Elektronisch |  | 2003-01-30 | 168425 | 36W PLL 4P HF DIM (23A) 830 | 36 | NACHT | DK 03-06 | nacht dim 22:30 - 06:00 | 27.8 | 36000 | 2008-08-22 | 2017-06-03 | 2017 | 964 | 3135 | 4099 | 26.7992 | 87.153 | 113.9522 | 0.09 | 10.26
DRA02326 | Binnen bebouwde kom |  | Drachten |  | de Wiken |  | Tjaarda | - | 204400 | 569177 |  | 0 | OV |  |  | 168526 | 8CST | 0 | Staal | 5.5 | 1975-01-01 | 2015-01-01 | enkel | 2015 | '6M PT PMF 1701726PJ | 425 | 350 | 160 | 935 | 168527 | SCHR SINTRA 1 |  | 1995-01-01 | 2015-01-01 |  | enkele | 2015 | 'Sustainder Alexia, Stal2, 3000K, 2000lm | 300 | 50 | 350 |  |  |  | 168528 |  | BSN 70 | conventioneel |  | 1995-01-01 | 168529 | 70W SON | 70 | NACHT | DK 03-06 | - | 80 | 16000 | 2011-04-20 | 2015-03-15 | 2015 | 964 | 3135 | 4099 | 77.12 | 250.8 | 327.92 | 0.09 | 29.51
DRA02341 | Binnen bebouwde kom |  | Drachten |  | de Singels |  | Korenmolen | Huisnr. 51 | 201958 | 568791 |  | 0 | OV |  |  | 168558 | 5.5CST | 0 | Staal | 5.5 | 1980-01-01 | 2020-01-01 | enkel | 2020 | '6M PT PMF 1701726PJ | 425 | 350 | 160 | 935 | 168559 | PHIL FGS104 |  | 2004-05-01 | 2024-05-01 |  | enkele | 2024 | 'Sustainder Alexia, Stal2, 3000K, 2000lm | 300 | 50 | 350 |  |  |  | 168560 |  | HF-R 136 PL-L | Elektronisch |  | 2004-05-01 | 168561 | 36W PLL 4P HF DIM (23A) 830 | 36 | NACHT | DK 03-06 | nacht dim 22:30 - 06:00 | 27.8 | 36000 | 2014-11-01 | 2023-08-13 | 2023 | 964 | 3135 | 4099 | 26.7992 | 87.153 | 113.9522 | 0.09 | 10.26
DRA00431 | Binnen bebouwde kom |  | Drachten |  | de Trisken |  | Stal | - | 200167 | 567359 |  | 0 | OV |  |  | 168614 | 8CST | 0 | Staal | 5.5 | 2003-10-13 | 2043-10-13 | enkel | 2043 | '6M PT PMF 1701726PJ | 425 | 350 | 160 | 935 | 168615 | PHIL SRM | - | 1985-01-01 | 2005-01-01 |  | enkele | 2005 | 'Sustainder Alexia, Stal2, 3000K, 2000lm | 300 | 50 | 350 |  |  |  | 168616 |  | Xitanium light programmable | Elektronisch | 22 | 2018-01-01 | 168617 | LED SOX unit 20Watt | 20 | NACHT | DK 03-06 | nacht dim 22:30 - 06:00 | 15 | 100000 | 2018-01-01 | 2042-05-25 | 2042 | 964 | 3135 | 4099 | 14.46 | 47.025 | 61.485 | 0.09 | 5.53
DRA00432 | Binnen bebouwde kom |  | Drachten |  | de Trisken |  | Stal | - | 200142 | 567388 |  | 0 | OV |  |  | 168618 | 8CST | 7035 | Staal | 5.5 | 1982-01-01 | 2022-01-01 | enkel | 2022 | '6M PT PMF 1701726PJ | 425 | 350 | 160 | 935 | 168619 | PHIL SRM | - | 1982-01-01 | 2002-01-01 |  | enkele | 2002 | 'Sustainder Alexia, Stal2, 3000K, 2000lm | 300 | 50 | 350 |  |  |  | 168620 |  | Xitanium light programmable | Elektronisch | 22 | 2018-01-01 | 168621 | LED SOX unit 20Watt | 20 | NACHT | DK 03-06 | nacht dim 22:30 - 06:00 | 15 | 100000 | 2019-05-23 | 2043-10-14 | 2043 | 964 | 3135 | 4099 | 14.46 | 47.025 | 61.485 | 0.09 | 5.53
DRA00433 | Binnen bebouwde kom |  | Drachten |  | de Trisken |  | Stal | - | 200115 | 567404 |  | 0 | OV |  |  | 168622 | 8CST | 7035 | Staal | 5.5 | 1982-01-01 | 2022-01-01 | enkel | 2022 | '6M PT PMF 1701726PJ | 425 | 350 | 160 | 935 | 168623 | PHIL SRM | - | 1982-01-01 | 2002-01-01 |  | enkele | 2002 | 'Sustainder Alexia, Stal2, 3000K, 2000lm | 300 | 50 | 350 |  |  |  | 168624 |  | Xitanium light programmable | Elektronisch | 22 | 2018-01-01 | 168625 | LED SOX unit 20Watt | 20 | NACHT | DK 03-06 | nacht dim 22:30 - 06:00 | 15 | 100000 | 2019-05-23 | 2043-10-14 | 2043 | 964 | 3135 | 4099 | 14.46 | 47.025 | 61.485 | 0.09 | 5.53
DRA00434 | Binnen bebouwde kom |  | Drachten |  | de Trisken |  | Stal | - | 200084 | 567413 |  | 0 | OV |  |  | 168626 | 8CST | 7035 | Staal | 5.5 | 1982-01-01 | 2022-01-01 | enkel | 2022 | '6M PT PMF 1701726PJ | 425 | 350 | 160 | 935 | 168627 | PHIL SRM | - | 1982-01-01 | 2002-01-01 |  | enkele | 2002 | 'Sustainder Alexia, Stal2, 3000K, 2000lm | 300 | 50 | 350 |  |  |  | 168628 |  | Xitanium light programmable | Elektronisch | 22 | 2018-01-01 | 168629 | LED SOX unit 20Watt | 20 | NACHT | DK 03-06 | nacht dim 22:30 - 06:00 | 15 | 100000 | 2019-05-23 | 2043-10-14 | 2043 | 964 | 3135 | 4099 | 14.46 | 47.025 | 61.485 | 0.09 | 5.53
DRA00435 | Binnen bebouwde kom |  | Drachten |  | de Trisken |  | Stal | - | 200051 | 567420 |  | 0 | OV |  |  | 168630 | 8CST | 7035 | Staal | 5.5 | 1982-01-01 | 2022-01-01 | enkel | 2022 | '6M PT PMF 1701726PJ | 425 | 350 | 160 | 935 | 168631 | PHIL SRM | - | 1982-01-01 | 2002-01-01 |  | enkele | 2002 | 'Sustainder Alexia, Stal2, 3000K, 2000lm | 300 | 50 | 350 |  |  |  | 168632 |  | Xitanium light programmable | Elektronisch | 22 | 2018-01-01 | 168633 | LED SOX unit 20Watt | 20 | NACHT | DK 03-06 | nacht dim 22:30 - 06:00 | 15 | 100000 | 2019-05-23 | 2043-10-14 | 2043 | 964 | 3135 | 4099 | 14.46 | 47.025 | 61.485 | 0.09 | 5.53
DRA00436 | Binnen bebouwde kom |  | Drachten |  | de Trisken |  | Stal | - | 200016 | 567411 |  | 0 | OV |  |  | 168634 | 8CST | 7035 | Staal | 5.5 | 1982-01-01 | 2022-01-01 | enkel | 2022 | '6M PT PMF 1701726PJ | 425 | 350 | 160 | 935 | 168635 | PHIL SRM | - | 1982-01-01 | 2002-01-01 |  | enkele | 2002 | 'Sustainder Alexia, Stal2, 3000K, 2000lm | 300 | 50 | 350 |  |  |  | 168636 |  | Xitanium light programmable | Elektronisch | 22 | 2018-01-01 | 168637 | LED SOX unit 20Watt | 20 | NACHT | DK 03-06 | nacht dim 22:30 - 06:00 | 15 | 100000 | 2019-05-23 | 2043-10-14 | 2043 | 964 | 3135 | 4099 | 14.46 | 47.025 | 61.485 | 0.09 | 5.53
DRA00437 | Binnen bebouwde kom |  | Drachten |  | de Trisken |  | Stal | - | 199981 | 567411 |  | 0 | OV |  |  | 168638 | 8CST | 7035 | Staal | 5.5 | 2021-06-04 | 2061-06-04 | enkel | 2061 | '6M PT PMF 1701726PJ | 425 | 350 | 160 | 935 | 168639 | PHIL SRM | - | 1982-01-01 | 2002-01-01 |  | enkele | 2002 | 'Sustainder Alexia, Stal2, 3000K, 2000lm | 300 | 50 | 350 |  |  |  | 168640 |  | Xitanium light programmable | Elektronisch | 22 | 2018-01-01 | 168641 | LED SOX unit 20Watt | 20 | NACHT | DK 03-06 | nacht dim 22:30 - 06:00 | 15 | 100000 | 2019-05-23 | 2043-10-14 | 2043 | 964 | 3135 | 4099 | 14.46 | 47.025 | 61.485 | 0.09 | 5.53
DRA00443 | Binnen bebouwde kom |  | Drachten |  | de Trisken |  | Schuur | Huisnr. 8 | 200066 | 567462 |  | 0 | OV |  |  | 168654 | 5.5CAL | - | Aluminium | 5.5 | 1990-02-21 | 2030-02-21 | enkel | 2030 | '6M PT PMF 1701726PJ | 425 | 350 | 160 | 935 | 168655 | 'Sustainder Alexia, Stal2, 3000K, 2000lm | 2100 | 2021-05-05 | 2041-05-05 |  | enkele | 2041 | 'Sustainder Alexia, Stal2, 3000K, 2000lm | 300 | 50 | 350 |  |  |  | 168656 |  | 'Sustainder cassette full | Elektronisch | 25 | 2021-05-05 | 168657 | 23W, 24led, stal1, 3000K, 2000lm | 17 | NACHT | DK 03-06 | nacht dim 22:30 - 06:00 | 13 | 100000 | 2021-05-05 | 2045-09-26 | 2045 | 964 | 3135 | 4099 | 12.532 | 40.755 | 53.287 | 0.09 | 4.8
DRA00445 | Binnen bebouwde kom |  | Drachten |  | de Trisken |  | Stal | - | 199923 | 567427 |  | 0 | OV |  |  | 168662 | 8CST | 7035 | Staal | 5.5 | 1982-01-01 | 2022-01-01 | enkel | 2022 | '6M PT PMF 1701726PJ | 425 | 350 | 160 | 935 | 168663 | PHIL SRM | - | 1982-01-01 | 2002-01-01 |  | enkele | 2002 | 'Sustainder Alexia, Stal2, 3000K, 2000lm | 300 | 50 | 350 |  |  |  | 168664 |  | Xitanium light programmable | Elektronisch | 22 | 2018-01-01 | 168665 | LED SOX unit 20Watt | 20 | NACHT | DK 03-06 | nacht dim 22:30 - 06:00 | 15 | 100000 | 2019-05-23 | 2043-10-14 | 2043 | 964 | 3135 | 4099 | 14.46 | 47.025 | 61.485 | 0.09 | 5.53
DRA00446 | Binnen bebouwde kom |  | Drachten |  | de Trisken |  | Stal | - | 199832 | 567496 |  | 0 | OV |  |  | 168666 | 8CST | 7035 | Staal | 5.5 | 1982-01-01 | 2022-01-01 | enkel | 2022 | '6M PT PMF 1701726PJ | 425 | 350 | 160 | 935 | 168667 | PHIL SRM | - | 1982-01-01 | 2002-01-01 |  | enkele | 2002 | 'Sustainder Alexia, Stal2, 3000K, 2000lm | 300 | 50 | 350 |  |  |  | 168668 |  | Xitanium light programmable | Elektronisch | 22 | 2018-01-01 | 168669 | LED SOX unit 20Watt | 20 | NACHT | DK 03-06 | nacht dim 22:30 - 06:00 | 15 | 100000 | 2019-05-23 | 2043-10-14 | 2043 | 964 | 3135 | 4099 | 14.46 | 47.025 | 61.485 | 0.09 | 5.53
DRA00448 | Binnen bebouwde kom |  | Drachten |  | de Trisken |  | Stal | - | 199687 | 567611 |  | 0 | OV |  |  | 168674 | 8CST | 7035 | Staal | 5.5 | 1982-01-01 | 2022-01-01 | enkel | 2022 | '6M PT PMF 1701726PJ | 425 | 350 | 160 | 935 | 168675 | PHIL SRM | - | 1982-01-01 | 2002-01-01 |  | enkele | 2002 | 'Sustainder Alexia, Stal2, 3000K, 2000lm | 300 | 50 | 350 |  |  |  | 168676 |  | Xitanium light programmable | Elektronisch | 22 | 2018-01-01 | 168677 | LED SOX unit 20Watt | 20 | NACHT | DK 03-06 | nacht dim 22:30 - 06:00 | 15 | 100000 | 2019-05-23 | 2043-10-14 | 2043 | 964 | 3135 | 4099 | 14.46 | 47.025 | 61.485 | 0.09 | 5.53
DRA00450 | Binnen bebouwde kom |  | Drachten |  | de Trisken |  | Schuur | Huisnr. 76 | 199920 | 567600 |  | 0 | OV |  |  | 168682 | 5.5VST | 0 | Staal | 5.5 | 1995-03-09 | 2035-03-09 | enkel | 2035 | '6M PT PMF 1701726PJ | 425 | 350 | 160 | 935 | 168683 | 'Sustainder Alexia, Stal2, 3000K, 2000lm | 2100 | 2021-05-05 | 2041-05-05 |  | enkele | 2041 | 'Sustainder Alexia, Stal2, 3000K, 2000lm | 300 | 50 | 350 |  |  |  | 168684 |  | 'Sustainder cassette full | Elektronisch | 25 | 2021-05-05 | 168685 | 23W, 24led, stal1, 3000K, 2000lm | 17 | NACHT | DK 03-06 | nacht dim 22:30 - 06:00 | 13 | 100000 | 2021-05-05 | 2045-09-26 | 2045 | 964 | 3135 | 4099 | 12.532 | 40.755 | 53.287 | 0.09 | 4.8
DRA00451 | Binnen bebouwde kom |  | Drachten |  | de Trisken |  | Schuur | Huisnr. 48 | 199945 | 567507 |  | 0 | OV |  |  | 168686 | 5.5CAL | - | Aluminium | 5.5 | 1988-03-02 | 2028-03-02 | enkel | 2028 | '6M PT PMF 1701726PJ | 425 | 350 | 160 | 935 | 168687 | 'Sustainder Alexia, Stal2, 3000K, 2000lm | 2100 | 2021-05-05 | 2041-05-05 |  | enkele | 2041 | 'Sustainder Alexia, Stal2, 3000K, 2000lm | 300 | 50 | 350 |  |  |  | 168688 |  | 'Sustainder cassette full | Elektronisch | 25 | 2021-05-05 | 168689 | 23W, 24led, stal1, 3000K, 2000lm | 17 | NACHT | DK 03-06 | nacht dim 22:30 - 06:00 | 13 | 100000 | 2021-05-05 | 2045-09-26 | 2045 | 964 | 3135 | 4099 | 12.532 | 40.755 | 53.287 | 0.09 | 4.8
DRA00452 | Binnen bebouwde kom |  | Drachten |  | de Trisken |  | Schuur | Huisnr. 142 | 200024 | 567523 |  | 0 | OV |  |  | 168690 | 5.5CST | 0 | Staal | 5.5 | 1992-07-24 | 2032-07-24 | enkel | 2032 | '6M PT PMF 1701726PJ | 425 | 350 | 160 | 935 | 168691 | 'Sustainder Alexia, Stal2, 3000K, 2000lm | 2100 | 2021-05-05 | 2041-05-05 |  | enkele | 2041 | 'Sustainder Alexia, Stal2, 3000K, 2000lm | 300 | 50 | 350 |  |  |  | 168692 |  | 'Sustainder cassette full | Elektronisch | 25 | 2021-05-05 | 168693 | 23W, 24led, stal1, 3000K, 2000lm | 17 | NACHT | DK 03-06 | nacht dim 22:30 - 06:00 | 13 | 100000 | 2021-05-05 | 2045-09-26 | 2045 | 964 | 3135 | 4099 | 12.532 | 40.755 | 53.287 | 0.09 | 4.8
DRA00453 | Binnen bebouwde kom |  | Drachten |  | de Trisken |  | Schuur | Huisnr. 120 | 200051 | 567579 |  | 0 | OV |  |  | 168694 | 5.5CST | 0 | Staal | 5.5 | 1993-06-16 | 2033-06-16 | enkel | 2033 | '6M PT PMF 1701726PJ | 425 | 350 | 160 | 935 | 168695 | 'Sustainder Alexia, Stal2, 3000K, 2000lm | 2100 | 2021-05-05 | 2041-05-05 |  | enkele | 2041 | 'Sustainder Alexia, Stal2, 3000K, 2000lm | 300 | 50 | 350 |  |  |  | 168696 |  | 'Sustainder cassette full | Elektronisch | 25 | 2021-05-05 | 168697 | 23W, 24led, stal1, 3000K, 2000lm | 17 | NACHT | DK 03-06 | nacht dim 22:30 - 06:00 | 13 | 100000 | 2021-05-05 | 2045-09-26 | 2045 | 964 | 3135 | 4099 | 12.532 | 40.755 | 53.287 | 0.09 | 4.8
DRA00454 | Binnen bebouwde kom |  | Drachten |  | de Trisken |  | Schuur | Huisnr. 139 | 199984 | 567660 |  | 0 | OV |  |  | 168698 | 5.5CST | 0 | Staal | 5.5 | 2004-10-05 | 2044-10-05 | enkel | 2044 | '6M PT PMF 1701726PJ | 425 | 350 | 160 | 935 | 168699 | 'Sustainder Alexia, Stal2, 3000K, 2000lm | 2100 | 2021-05-31 | 2041-05-31 |  | enkele | 2041 | 'Sustainder Alexia, Stal2, 3000K, 2000lm | 300 | 50 | 350 |  |  |  | 168700 |  | 'Sustainder cassette full | Elektronisch | 25 | 2021-05-31 | 168701 | 23W, 24led, stal1, 3000K, 2000lm | 17 | NACHT | DK 03-06 | nacht dim 22:30 - 06:00 | 13 | 100000 | 2021-05-31 | 2045-10-22 | 2045 | 964 | 3135 | 4099 | 12.532 | 40.755 | 53.287 | 0.09 | 4.8
DRA00455 | Binnen bebouwde kom |  | Drachten |  | de Trisken |  | Schuur | Huisnr. 86 | 199947 | 567649 |  | 0 | OV |  |  | 168702 | 5.5VST | 0 | Staal | 5.5 | 1999-10-13 | 2039-10-13 | enkel | 2039 | '6M PT PMF 1701726PJ | 425 | 350 | 160 | 935 | 168703 | 'Sustainder Alexia, Stal2, 3000K, 2000lm | 2100 | 2021-05-05 | 2041-05-05 |  | enkele | 2041 | 'Sustainder Alexia, Stal2, 3000K, 2000lm | 300 | 50 | 350 |  |  |  | 168704 |  | 'Sustainder cassette full | Elektronisch | 25 | 2021-05-05 | 168705 | 23W, 24led, stal1, 3000K, 2000lm | 17 | NACHT | DK 03-06 | nacht dim 22:30 - 06:00 | 13 | 100000 | 2021-05-05 | 2045-09-26 | 2045 | 964 | 3135 | 4099 | 12.532 | 40.755 | 53.287 | 0.09 | 4.8
DRA00458 | Binnen bebouwde kom |  | Drachten |  | de Trisken |  | Voergang | Huisnr. 128 | 199809 | 567417 |  | 0 | OV |  |  | 168714 | 5.5VST | 0 | Staal | 5.5 | 2002-11-19 | 2042-11-19 | enkel | 2042 | '6M PT PMF 1701726PJ | 425 | 350 | 160 | 935 | 168715 | 'Sustainder Alexia, Stal2, 3000K, 2000lm | 2100 | 2021-05-05 | 2041-05-05 |  | enkele | 2041 | 'Sustainder Alexia, Stal2, 3000K, 2000lm | 300 | 50 | 350 |  |  |  | 168716 |  | 'Sustainder cassette full | Elektronisch | 25 | 2021-05-05 | 168717 | 23W, 24led, stal1, 3000K, 2000lm | 17 | NACHT | DK 03-06 | nacht dim 22:30 - 06:00 | 13 | 100000 | 2021-05-05 | 2045-09-26 | 2045 | 964 | 3135 | 4099 | 12.532 | 40.755 | 53.287 | 0.09 | 4.8
DRA00462 | Binnen bebouwde kom |  | Drachten |  | de Trisken |  | Stal | - | 199620 | 567652 |  | 0 | OV |  |  | 168730 | 8CST | 0 | Staal | 5.5 | 1982-01-01 | 2022-01-01 | enkel | 2022 | '6M PT PMF 1701726PJ | 425 | 350 | 160 | 935 | 168731 | PHIL SRM | - | 1982-01-01 | 2002-01-01 |  | enkele | 2002 | 'Sustainder Alexia, Stal2, 3000K, 2000lm | 300 | 50 | 350 |  |  |  | 168732 |  | Xitanium light programmable | Elektronisch | 22 | 2018-01-01 | 168733 | LED SOX unit 20Watt | 20 | NACHT | DK 03-06 | nacht dim 22:30 - 06:00 | 15 | 100000 | 2019-01-14 | 2043-06-07 | 2043 | 964 | 3135 | 4099 | 14.46 | 47.025 | 61.485 | 0.09 | 5.53
DRA00463 | Binnen bebouwde kom |  | Drachten |  | de Trisken |  | Stal | - | 199601 | 567679 |  | 0 | OV |  |  | 168734 | 8CST | 7035 | Staal | 5.5 | 1982-01-01 | 2022-01-01 | enkel | 2022 | '6M PT PMF 1701726PJ | 425 | 350 | 160 | 935 | 168735 | PHIL SRM | - | 1982-01-01 | 2002-01-01 |  | enkele | 2002 | 'Sustainder Alexia, Stal2, 3000K, 2000lm | 300 | 50 | 350 |  |  |  | 168736 |  | Xitanium light programmable | Elektronisch | 22 | 2018-01-01 | 168737 | LED SOX unit 20Watt | 20 | NACHT | DK 03-06 | nacht dim 22:30 - 06:00 | 15 | 100000 | 2018-12-03 | 2043-04-26 | 2043 | 964 | 3135 | 4099 | 14.46 | 47.025 | 61.485 | 0.09 | 5.53
DRA00468 | Binnen bebouwde kom |  | Drachten |  | de Trisken |  | Hooizolder | - | 199733 | 567857 |  | 0 | OV |  |  | 168754 | 5.5VST | 0 | Staal | 5.5 | 1996-04-24 | 2036-04-24 | enkel | 2036 | '6M PT PMF 1701726PJ | 425 | 350 | 160 | 935 | 168755 | 'Sustainder Alexia, Stal2, 3000K, 2000lm | 2100 | 2021-05-06 | 2041-05-06 |  | enkele | 2041 | 'Sustainder Alexia, Stal2, 3000K, 2000lm | 300 | 50 | 350 |  |  |  | 168756 |  | 'Sustainder cassette full | Elektronisch | 25 | 2021-05-06 | 168757 | 23W, 24led, stal1, 3000K, 2000lm | 17 | NACHT | DK 03-06 | nacht dim 22:30 - 06:00 | 13 | 100000 | 2021-05-06 | 2045-09-27 | 2045 | 964 | 3135 | 4099 | 12.532 | 40.755 | 53.287 | 0.09 | 4.8
DRA00479 | Binnen bebouwde kom |  | Drachten |  | de Trisken |  | Stal | - | 199951 | 567418 |  | 0 | OV |  |  | 168798 | 8CST | 7035 | Staal | 5.5 | 1982-01-01 | 2022-01-01 | enkel | 2022 | '6M PT PMF 1701726PJ | 425 | 350 | 160 | 935 | 168799 | PHIL SRM | - | 1982-01-01 | 2002-01-01 |  | enkele | 2002 | 'Sustainder Alexia, Stal2, 3000K, 2000lm | 300 | 50 | 350 |  |  |  | 168800 |  | Xitanium light programmable | Elektronisch | 22 | 2018-01-01 | 168801 | LED SOX unit 20Watt | 20 | NACHT | DK 03-06 | nacht dim 22:30 - 06:00 | 15 | 100000 | 2019-05-23 | 2043-10-14 | 2043 | 964 | 3135 | 4099 | 14.46 | 47.025 | 61.485 | 0.09 | 5.53
DRA00480 | Binnen bebouwde kom |  | Drachten |  | de Trisken |  | Stal | - | 199888 | 567443 |  | 0 | OV |  |  | 168802 | 8CST | 7035 | Staal | 5.5 | 1982-01-01 | 2022-01-01 | enkel | 2022 | '6M PT PMF 1701726PJ | 425 | 350 | 160 | 935 | 168803 | PHIL SRM | - | 1982-01-01 | 2002-01-01 |  | enkele | 2002 | 'Sustainder Alexia, Stal2, 3000K, 2000lm | 300 | 50 | 350 |  |  |  | 168804 |  | Xitanium light programmable | Elektronisch | 22 | 2018-01-01 | 168805 | LED SOX unit 20Watt | 20 | NACHT | DK 03-06 | nacht dim 22:30 - 06:00 | 15 | 100000 | 2019-05-23 | 2043-10-14 | 2043 | 964 | 3135 | 4099 | 14.46 | 47.025 | 61.485 | 0.09 | 5.53
DRA00481 | Binnen bebouwde kom |  | Drachten |  | de Trisken |  | Stal | - | 199855 | 567464 |  | 0 | OV |  |  | 168806 | 8CST | 7035 | Staal | 5.5 | 1982-01-01 | 2022-01-01 | enkel | 2022 | '6M PT PMF 1701726PJ | 425 | 350 | 160 | 935 | 168807 | PHIL SRM | - | 1982-01-01 | 2002-01-01 |  | enkele | 2002 | 'Sustainder Alexia, Stal2, 3000K, 2000lm | 300 | 50 | 350 |  |  |  | 168808 |  | Xitanium light programmable | Elektronisch | 22 | 2018-01-01 | 168809 | LED SOX unit 20Watt | 20 | NACHT | DK 03-06 | nacht dim 22:30 - 06:00 | 15 | 100000 | 2019-05-23 | 2043-10-14 | 2043 | 964 | 3135 | 4099 | 14.46 | 47.025 | 61.485 | 0.09 | 5.53
DRA00482 | Binnen bebouwde kom |  | Drachten |  | de Trisken |  | Stal | - | 199806 | 567528 |  | 0 | OV |  |  | 168810 | 8CST | 7035 | Staal | 5.5 | 1982-01-01 | 2022-01-01 | enkel | 2022 | '6M PT PMF 1701726PJ | 425 | 350 | 160 | 935 | 168811 | PHIL SRM | - | 1982-01-01 | 2002-01-01 |  | enkele | 2002 | 'Sustainder Alexia, Stal2, 3000K, 2000lm | 300 | 50 | 350 |  |  |  | 168812 |  | Xitanium light programmable | Elektronisch | 22 | 2018-01-01 | 168813 | LED SOX unit 20Watt | 20 | NACHT | DK 03-06 | nacht dim 22:30 - 06:00 | 15 | 100000 | 2019-05-23 | 2043-10-14 | 2043 | 964 | 3135 | 4099 | 14.46 | 47.025 | 61.485 | 0.09 | 5.53
DRA00483 | Binnen bebouwde kom |  | Drachten |  | de Swetten |  | Handwerkerszijde | Huisnr. 112 | 202140 | 569980 |  | 0 | OV |  |  | 168814 | 5.5VST | 0 | Staal | 5.5 | 1998-10-14 | 2038-10-14 | enkel | 2038 | '6M PT PMF 1701726PJ | 425 | 350 | 160 | 935 | 168815 | 'Sustainder Alexia, Stal2, 3000K, 2000lm | 2100 | 2021-06-09 | 2041-06-09 |  | enkele | 2041 | 'Sustainder Alexia, Stal2, 3000K, 2000lm | 300 | 50 | 350 |  |  |  | 168816 |  | 'Sustainder cassette full | Elektronisch | 25 | 2021-06-09 | 168817 | 23W, 24led, stal1, 3000K, 2000lm | 17 | NACHT | DK 03-06 | nacht dim 22:30 - 06:00 | 13 | 100000 | 2021-06-09 | 2045-10-31 | 2045 | 964 | 3135 | 4099 | 12.532 | 40.755 | 53.287 | 0.09 | 4.8
DRA00484 | Binnen bebouwde kom |  | Drachten |  | de Swetten |  | Handwerkerszijde | Huisnr. 92 | 202156 | 569928 |  | 0 | OV |  |  | 168818 | 5.5VST | 0 | Staal | 5.5 | 1998-09-30 | 2038-09-30 | enkel | 2038 | '6M PT PMF 1701726PJ | 425 | 350 | 160 | 935 | 168819 | 'Sustainder Alexia, Stal2, 3000K, 2000lm | 2100 | 2021-06-10 | 2041-06-10 |  | enkele | 2041 | 'Sustainder Alexia, Stal2, 3000K, 2000lm | 300 | 50 | 350 |  |  |  | 168820 |  | 'Sustainder cassette full | Elektronisch | 25 | 2021-06-10 | 168821 | 23W, 24led, stal1, 3000K, 2000lm | 17 | NACHT | DK 03-06 | nacht dim 22:30 - 06:00 | 13 | 100000 | 2021-06-10 | 2045-11-01 | 2045 | 964 | 3135 | 4099 | 12.532 | 40.755 | 53.287 | 0.09 | 4.8
DRA00493 | Binnen bebouwde kom |  | Drachten |  | de Trisken |  | Schuur | Huisnr. 87 | 200053 | 567547 |  | 0 | OV |  |  | 168842 | 5.5CAL | - | Aluminium | 5.5 | 1987-10-28 | 2027-10-28 | enkel | 2027 | '6M PT PMF 1701726PJ | 425 | 350 | 160 | 935 | 168843 | 'Sustainder Alexia, Stal2, 3000K, 2000lm | 2100 | 2021-05-05 | 2041-05-05 |  | enkele | 2041 | 'Sustainder Alexia, Stal2, 3000K, 2000lm | 300 | 50 | 350 |  |  |  | 168844 |  | 'Sustainder cassette full | Elektronisch | 25 | 2021-05-05 | 168845 | 23W, 24led, stal1, 3000K, 2000lm | 17 | NACHT | DK 03-06 | nacht dim 22:30 - 06:00 | 13 | 100000 | 2021-05-05 | 2045-09-26 | 2045 | 964 | 3135 | 4099 | 12.532 | 40.755 | 53.287 | 0.09 | 4.8
DRA00494 | Binnen bebouwde kom |  | Drachten |  | de Trisken |  | Schuur | Huisnr. 102 | 200017 | 567590 |  | 0 | OV |  |  | 168846 | 5.5CST | 0 | Staal | 5.5 | 1993-06-16 | 2033-06-16 | enkel | 2033 | '6M PT PMF 1701726PJ | 425 | 350 | 160 | 935 | 168847 | 'Sustainder Alexia, Stal2, 3000K, 2000lm | 2100 | 2021-05-05 | 2041-05-05 |  | enkele | 2041 | 'Sustainder Alexia, Stal2, 3000K, 2000lm | 300 | 50 | 350 |  |  |  | 168848 |  | 'Sustainder cassette full | Elektronisch | 25 | 2021-05-05 | 168849 | 23W, 24led, stal1, 3000K, 2000lm | 17 | NACHT | DK 03-06 | nacht dim 22:30 - 06:00 | 13 | 100000 | 2021-05-05 | 2045-09-26 | 2045 | 964 | 3135 | 4099 | 12.532 | 40.755 | 53.287 | 0.09 | 4.8
DRA00543 | Binnen bebouwde kom |  | Drachten |  | de Trisken |  | Voergang | - | 199801 | 567386 |  | 0 | OV |  |  | 168906 | 5.5CAL | - | Aluminium | 5.5 | 1989-01-01 | 2029-01-01 | enkel | 2029 | '6M PT PMF 1701726PJ | 425 | 350 | 160 | 935 | 168907 | 'Sustainder Alexia, Stal2, 3000K, 2000lm | 2100 | 2021-05-05 | 2041-05-05 |  | enkele | 2041 | 'Sustainder Alexia, Stal2, 3000K, 2000lm | 300 | 50 | 350 |  |  |  | 168908 |  | 'Sustainder cassette full | Elektronisch | 25 | 2021-05-05 | 168909 | 23W, 24led, stal1, 3000K, 2000lm | 17 | NACHT | DK 03-06 | nacht dim 22:30 - 06:00 | 13 | 100000 | 2021-05-05 | 2045-09-26 | 2045 | 964 | 3135 | 4099 | 12.532 | 40.755 | 53.287 | 0.09 | 4.8
DRA00571 | Binnen bebouwde kom |  | Drachten |  | Fennepark |  | Ringweg | Huisnr. 217a | 203150 | 570776 |  | 0 | OV |  |  | 168978 | 6VVERZ | 0 | Staal | 5.5 | 2000-05-24 | 2040-05-24 | enkel | 2040 | '6M PT PMF 1701726PJ | 425 | 350 | 160 | 935 | 168979 | PHIL FGS104 |  | 2000-05-24 | 2020-05-24 |  | enkele | 2020 | 'Sustainder Alexia, Stal2, 3000K, 2000lm | 300 | 50 | 350 |  |  |  | 168980 |  | HF-R 136 PL-L | Elektronisch |  | 2000-05-24 | 168981 | 36W PLL 4P HF DIM (23A) 830 | 36 | NACHT | DK 03-06 | nacht dim 22:30 - 06:00 | 27.8 | 36000 | 2007-01-01 | 2015-10-13 | 2015 | 964 | 3135 | 4099 | 26.7992 | 87.153 | 113.9522 | 0.09 | 10.26
DRA00572 | Binnen bebouwde kom |  | Drachten |  | Fennepark |  | Ringweg | Huisnr. 217a | 203107 | 570759 |  | 0 | OV |  |  | 168982 | 6VVERZ | 0 | Staal | 5.5 | 2000-05-25 | 2040-05-25 | enkel | 2040 | '6M PT PMF 1701726PJ | 425 | 350 | 160 | 935 | 168983 | PHIL FGS104 |  | 2000-05-25 | 2020-05-25 |  | enkele | 2020 | 'Sustainder Alexia, Stal2, 3000K, 2000lm | 300 | 50 | 350 |  |  |  | 168984 |  | HF-R 136 PL-L | Elektronisch |  | 2000-05-25 | 168985 | 36W PLL 4P HF DIM (23A) 830 | 36 | NACHT | DK 03-06 | nacht dim 22:30 - 06:00 | 27.8 | 36000 | 2007-01-01 | 2015-10-13 | 2015 | 964 | 3135 | 4099 | 26.7992 | 87.153 | 113.9522 | 0.09 | 10.26
DRA00625 | Binnen bebouwde kom |  | Drachten |  | de Singels |  | Tjalling Wagenaarstraat | Huisnr. 1 | 202089 | 569031 |  | 0 | OV |  |  | 169042 | 8VVERZ | 0 | Staal | 5.5 | 1997-09-11 | 2037-09-11 | enkel | 2037 | '6M PT PMF 1701726PJ | 425 | 350 | 160 | 935 | 169043 | 'Sustainder Alexia, Stal2, 3000K, 2800lm | 2100 | 2019-10-23 | 2039-10-23 |  | enkele | 2039 | 'Sustainder Alexia, Stal2, 3000K, 2000lm | 300 | 50 | 350 |  |  |  | 169044 |  | 'Sustainder cassette full | Elektronisch | 25 | 2019-10-23 | 169045 | 23W, 24led, stal2, 3000K, 2800lm | 23 | NACHT | DK 03-06 | nacht dim 22:30 - 06:00 | 17 | 100000 | 2019-10-23 | 2044-03-15 | 2044 | 964 | 3135 | 4099 | 16.388 | 53.295 | 69.683 | 0.09 | 6.27
DRA00626 | Binnen bebouwde kom |  | Drachten |  | de Singels |  | Tjalling Wagenaarstraat | Huisnr. 2 | 202081 | 569002 |  | 0 | OV |  |  | 169046 | 8VVERZ | 0 | Staal | 5.5 | 1998-08-28 | 2038-08-28 | enkel | 2038 | '6M PT PMF 1701726PJ | 425 | 350 | 160 | 935 | 169047 | 'Sustainder Alexia, Stal2, 3000K, 2800lm | 2100 | 2019-10-23 | 2039-10-23 |  | enkele | 2039 | 'Sustainder Alexia, Stal2, 3000K, 2000lm | 300 | 50 | 350 |  |  |  | 169048 |  | 'Sustainder cassette full | Elektronisch | 25 | 2019-10-23 | 169049 | 23W, 24led, stal2, 3000K, 2800lm | 23 | NACHT | DK 03-06 | nacht dim 22:30 - 06:00 | 17 | 100000 | 2019-10-23 | 2044-03-15 | 2044 | 964 | 3135 | 4099 | 16.388 | 53.295 | 69.683 | 0.09 | 6.27
DRA00627 | Binnen bebouwde kom |  | Drachten |  | de Singels |  | Tjalling Wagenaarstraat | Huisnr. 6 | 202090 | 568974 |  | 0 | OV |  |  | 169050 | 8VVERZ | 0 | Staal | 5.5 | 1996-08-12 | 2036-08-12 | enkel | 2036 | '6M PT PMF 1701726PJ | 425 | 350 | 160 | 935 | 169051 | 'Sustainder Alexia, Stal2, 3000K, 2800lm | 2100 | 2019-10-23 | 2039-10-23 |  | enkele | 2039 | 'Sustainder Alexia, Stal2, 3000K, 2000lm | 300 | 50 | 350 |  |  |  | 169052 |  | 'Sustainder cassette full | Elektronisch | 25 | 2019-10-23 | 169053 | 23W, 24led, stal2, 3000K, 2800lm | 23 | NACHT | DK 03-06 | nacht dim 22:30 - 06:00 | 17 | 100000 | 2019-10-23 | 2044-03-15 | 2044 | 964 | 3135 | 4099 | 16.388 | 53.295 | 69.683 | 0.09 | 6.27
DRA00628 | Binnen bebouwde kom |  | Drachten |  | de Singels |  | Tjalling Wagenaarstraat | Huisnr. 8a | 202085 | 568948 |  | 0 | OV |  |  | 169054 | 8VVERZ | 7035 | Staal | 5.5 | 2017-03-10 | 2057-03-10 | enkel | 2057 | '6M PT PMF 1701726PJ | 425 | 350 | 160 | 935 | 169055 | 'Sustainder Alexia, Stal2, 3000K, 2800lm | 2100 | 2019-10-23 | 2039-10-23 |  | enkele | 2039 | 'Sustainder Alexia, Stal2, 3000K, 2000lm | 300 | 50 | 350 |  |  |  | 169056 |  | 'Sustainder cassette full | Elektronisch | 25 | 2019-10-23 | 169057 | 23W, 24led, stal2, 3000K, 2800lm | 23 | NACHT | DK 03-06 | nacht dim 22:30 - 06:00 | 17 | 100000 | 2019-10-23 | 2044-03-15 | 2044 | 964 | 3135 | 4099 | 16.388 | 53.295 | 69.683 | 0.09 | 6.27
DRA00629 | Binnen bebouwde kom |  | Drachten |  | de Singels |  | Tjalling Wagenaarstraat | Huisnr. 13 | 202094 | 568918 |  | 0 | OV |  |  | 169058 | 8VVERZ | 0 | Staal | 5.5 | 1996-08-12 | 2036-08-12 | enkel | 2036 | '6M PT PMF 1701726PJ | 425 | 350 | 160 | 935 | 169059 | 'Sustainder Alexia, Stal2, 3000K, 2800lm | 2100 | 2019-10-23 | 2039-10-23 |  | enkele | 2039 | 'Sustainder Alexia, Stal2, 3000K, 2000lm | 300 | 50 | 350 |  |  |  | 169060 |  | 'Sustainder cassette full | Elektronisch | 25 | 2019-10-23 | 169061 | 23W, 24led, stal2, 3000K, 2800lm | 23 | NACHT | DK 03-06 | nacht dim 22:30 - 06:00 | 17 | 100000 | 2019-10-23 | 2044-03-15 | 2044 | 964 | 3135 | 4099 | 16.388 | 53.295 | 69.683 | 0.09 | 6.27
DRA00630 | Binnen bebouwde kom |  | Drachten |  | de Singels |  | Tjalling Wagenaarstraat | Huisnr. 19 | 202097 | 568891 |  | 0 | OV |  |  | 169062 | 8VVERZ | 0 | Staal | 5.5 | 1997-09-11 | 2037-09-11 | enkel | 2037 | '6M PT PMF 1701726PJ | 425 | 350 | 160 | 935 | 169063 | 'Sustainder Alexia, Stal2, 3000K, 2800lm | 2100 | 2019-10-23 | 2039-10-23 |  | enkele | 2039 | 'Sustainder Alexia, Stal2, 3000K, 2000lm | 300 | 50 | 350 |  |  |  | 169064 |  | 'Sustainder cassette full | Elektronisch | 25 | 2019-10-23 | 169065 | 23W, 24led, stal2, 3000K, 2800lm | 23 | NACHT | DK 03-06 | nacht dim 22:30 - 06:00 | 17 | 100000 | 2019-10-23 | 2044-03-15 | 2044 | 964 | 3135 | 4099 | 16.388 | 53.295 | 69.683 | 0.09 | 6.27
DRA00631 | Binnen bebouwde kom |  | Drachten |  | de Singels |  | Tjalling Wagenaarstraat | Huisnr. 22 | 202092 | 568858 |  | 0 | OV |  |  | 169066 | 8VVERZ | 0 | Staal | 5.5 | 2000-03-10 | 2040-03-10 | enkel | 2040 | '6M PT PMF 1701726PJ | 425 | 350 | 160 | 935 | 169067 | 'Sustainder Alexia, Stal2, 3000K, 2800lm | 2100 | 2019-10-23 | 2039-10-23 |  | enkele | 2039 | 'Sustainder Alexia, Stal2, 3000K, 2000lm | 300 | 50 | 350 |  |  |  | 169068 |  | 'Sustainder cassette full | Elektronisch | 25 | 2019-10-23 | 169069 | 23W, 24led, stal2, 3000K, 2800lm | 23 | NACHT | DK 03-06 | nacht dim 22:30 - 06:00 | 17 | 100000 | 2019-10-23 | 2044-03-15 | 2044 | 964 | 3135 | 4099 | 16.388 | 53.295 | 69.683 | 0.09 | 6.27
DRA00632 | Binnen bebouwde kom |  | Drachten |  | de Singels |  | Tjalling Wagenaarstraat | Huisnr. 23 | 202100 | 568832 |  | 0 | OV |  |  | 169070 | 8VVERZ | 0 | Staal | 5.5 | 2000-03-10 | 2040-03-10 | enkel | 2040 | '6M PT PMF 1701726PJ | 425 | 350 | 160 | 935 | 169071 | 'Sustainder Alexia, Stal2, 3000K, 2800lm | 2100 | 2019-10-23 | 2039-10-23 |  | enkele | 2039 | 'Sustainder Alexia, Stal2, 3000K, 2000lm | 300 | 50 | 350 |  |  |  | 169072 |  | 'Sustainder cassette full | Elektronisch | 25 | 2019-10-23 | 169073 | 23W, 24led, stal2, 3000K, 2800lm | 23 | NACHT | DK 03-06 | nacht dim 22:30 - 06:00 | 17 | 100000 | 2019-10-23 | 2044-03-15 | 2044 | 964 | 3135 | 4099 | 16.388 | 53.295 | 69.683 | 0.09 | 6.27
DRA00633 | Binnen bebouwde kom |  | Drachten |  | de Singels |  | Tjalling Wagenaarstraat | Huisnr. 32 | 202095 | 568806 |  | 0 | OV |  |  | 169074 | 8CST | 0 | Staal | 5.5 | 1990-03-13 | 2030-03-13 | enkel | 2030 | '6M PT PMF 1701726PJ | 425 | 350 | 160 | 935 | 169075 | 'Sustainder Alexia, Stal2, 3000K, 2800lm | 2100 | 2019-10-23 | 2039-10-23 |  | enkele | 2039 | 'Sustainder Alexia, Stal2, 3000K, 2000lm | 300 | 50 | 350 |  |  |  | 169076 |  | 'Sustainder cassette full | Elektronisch | 25 | 2019-10-23 | 169077 | 23W, 24led, stal2, 3000K, 2800lm | 23 | NACHT | DK 03-06 | nacht dim 22:30 - 06:00 | 17 | 100000 | 2019-10-23 | 2044-03-15 | 2044 | 964 | 3135 | 4099 | 16.388 | 53.295 | 69.683 | 0.09 | 6.27
DRA00634 | Binnen bebouwde kom |  | Drachten |  | de Singels |  | Tjalling Wagenaarstraat | Huisnr. 33 | 202104 | 568781 |  | 0 | OV |  |  | 169078 | 8VVERZ | 0 | Staal | 5.5 | 1996-08-06 | 2036-08-06 | enkel | 2036 | '6M PT PMF 1701726PJ | 425 | 350 | 160 | 935 | 169079 | 'Sustainder Alexia, Stal2, 3000K, 2800lm | 2100 | 2019-10-23 | 2039-10-23 |  | enkele | 2039 | 'Sustainder Alexia, Stal2, 3000K, 2000lm | 300 | 50 | 350 |  |  |  | 169080 |  | 'Sustainder cassette full | Elektronisch | 25 | 2019-10-23 | 169081 | 23W, 24led, stal2, 3000K, 2800lm | 23 | NACHT | DK 03-06 | nacht dim 22:30 - 06:00 | 17 | 100000 | 2019-10-23 | 2044-03-15 | 2044 | 964 | 3135 | 4099 | 16.388 | 53.295 | 69.683 | 0.09 | 6.27
DRA00635 | Binnen bebouwde kom |  | Drachten |  | de Singels |  | Tjalling Wagenaarstraat | Huisnr. 40 | 202099 | 568753 |  | 0 | OV |  |  | 169082 | 8VVERZ | 0 | Staal | 5.5 | 1996-08-12 | 2036-08-12 | enkel | 2036 | '6M PT PMF 1701726PJ | 425 | 350 | 160 | 935 | 169083 | 'Sustainder Alexia, Stal2, 3000K, 2800lm | 2100 | 2019-10-23 | 2039-10-23 |  | enkele | 2039 | 'Sustainder Alexia, Stal2, 3000K, 2000lm | 300 | 50 | 350 |  |  |  | 169084 |  | 'Sustainder cassette full | Elektronisch | 25 | 2019-10-23 | 169085 | 23W, 24led, stal2, 3000K, 2800lm | 23 | NACHT | DK 03-06 | nacht dim 22:30 - 06:00 | 17 | 100000 | 2019-10-23 | 2044-03-15 | 2044 | 964 | 3135 | 4099 | 16.388 | 53.295 | 69.683 | 0.09 | 6.27
DRA00636 | Binnen bebouwde kom |  | Drachten |  | de Singels |  | Tjalling Wagenaarstraat | Huisnr. 37 | 202107 | 568732 |  | 0 | OV |  |  | 169086 | 8VVERZ | 0 | Staal | 5.5 | 1997-09-08 | 2037-09-08 | enkel | 2037 | '6M PT PMF 1701726PJ | 425 | 350 | 160 | 935 | 169087 | 'Sustainder Alexia, Stal2, 3000K, 2800lm | 2100 | 2019-10-23 | 2039-10-23 |  | enkele | 2039 | 'Sustainder Alexia, Stal2, 3000K, 2000lm | 300 | 50 | 350 |  |  |  | 169088 |  | 'Sustainder cassette full GATEWAY | Elektronisch | 25 | 2019-10-23 | 169089 | 23W, 24led, stal2, 3000K, 2800lm | 23 | NACHT | DK 03-06 | nacht dim 22:30 - 06:00 | 17 | 100000 | 2019-10-23 | 2044-03-15 | 2044 | 964 | 3135 | 4099 | 16.388 | 53.295 | 69.683 | 0.09 | 6.27
DRA00641 | Binnen bebouwde kom | Woonstraat | Drachten |  | de Singels |  | Fabriciuslaan | - | 202096 | 568580 |  | 0 | OV |  |  | 169098 | 5.5VST | 0 | Staal | 5.5 | 2002-01-12 | 2042-01-12 | enkel | 2042 | '6M PT PMF 1701726PJ | 425 | 350 | 160 | 935 | 169099 | Sustainder,Alexia,stal2,3000K,2000lm | 2100 | 2022-10-28 | 2042-10-28 |  | enkele | 2042 | 'Sustainder Alexia, Stal2, 3000K, 2000lm | 300 | 50 | 350 |  |  |  | 169100 |  | Sustainder Casette Full | Elektronisch |  | 2022-10-28 | 169101 | 23W, 24led, stal 2, 3000k, 2000lm | 23 | NACHT | DK 03-06 | nacht dim 22:30 - 06:00 | 16.841 | 100000 | 2022-10-28 | 2042-10-28 | 2042 | 964 | 3135 | 4099 | 26.7992 | 87.153 | 113.9522 | 0.09 | 10.26
DRA00643 | Binnen bebouwde kom | Woonstraat | Drachten |  | de Singels |  | Fabriciuslaan | - | 202097 | 568505 |  | 0 | OV |  |  | 169106 | 5.5VST | 0 | Staal | 5.5 | 2004-09-29 | 2044-09-29 | enkel | 2044 | '6M PT PMF 1701726PJ | 425 | 350 | 160 | 935 | 169107 | Sustainder,Alexia,stal2,3000K,2000lm | 2100 | 2022-10-28 | 2042-10-28 |  | enkele | 2042 | 'Sustainder Alexia, Stal2, 3000K, 2000lm | 300 | 50 | 350 |  |  |  | 169108 |  | Sustainder Casette Full | Elektronisch |  | 2022-10-28 | 169109 | 23W, 24led, stal 2, 3000k, 2000lm | 23 | NACHT | DK 03-06 | nacht dim 22:30 - 06:00 | 16.841 | 100000 | 2022-10-28 | 2042-10-28 | 2042 | 964 | 3135 | 4099 | 26.7992 | 87.153 | 113.9522 | 0.09 | 10.26
DRA00644 | Binnen bebouwde kom | Woonstraat | Drachten |  | de Singels |  | Fabriciuslaan | Huisnr. 2 | 202099 | 568482 |  | 0 | OV |  |  | 169110 | 5.5VST | 0 | Staal | 5.5 | 2004-09-29 | 2044-09-29 | enkel | 2044 | '6M PT PMF 1701726PJ | 425 | 350 | 160 | 935 | 169111 | Sustainder,Alexia,stal2,3000K,2000lm | 2100 | 2022-10-28 | 2042-10-28 |  | enkele | 2042 | 'Sustainder Alexia, Stal2, 3000K, 2000lm | 300 | 50 | 350 |  |  |  | 169112 |  | Sustainder Casette Full | Elektronisch |  | 2022-10-28 | 169113 | 23W, 24led, stal 2, 3000k, 2000lm | 23 | NACHT | DK 03-06 | nacht dim 22:30 - 06:00 | 16.841 | 100000 | 2022-10-28 | 2042-10-28 | 2042 | 964 | 3135 | 4099 | 26.7992 | 87.153 | 113.9522 | 0.09 | 10.26
DRA00645 | Binnen bebouwde kom | Woonstraat | Drachten |  | de Singels |  | Fabriciuslaan | Huisnr. 6 | 202094 | 568446 |  | 0 | OV |  |  | 169114 | 5.5VST | 0 | Staal | 5.5 | 2004-09-29 | 2044-09-29 | enkel | 2044 | '6M PT PMF 1701726PJ | 425 | 350 | 160 | 935 | 169115 | Sustainder,Alexia,stal2,3000K,2000lm | 2100 | 2022-10-28 | 2042-10-28 |  | enkele | 2042 | 'Sustainder Alexia, Stal2, 3000K, 2000lm | 300 | 50 | 350 |  |  |  | 169116 |  | Sustainder Casette Full | Elektronisch |  | 2022-10-28 | 169117 | 23W, 24led, stal 2, 3000k, 2000lm | 23 | NACHT | DK 03-06 | nacht dim 22:30 - 06:00 | 16.841 | 100000 | 2022-10-28 | 2042-10-28 | 2042 | 964 | 3135 | 4099 | 26.7992 | 87.153 | 113.9522 | 0.09 | 10.26
DRA00646 | Binnen bebouwde kom | Woonstraat | Drachten |  | de Singels |  | Fabriciuslaan | Huisnr. 14 | 202105 | 568412 |  | 0 | OV |  |  | 169118 | 5.5VST | 0 | Staal | 5.5 | 2004-09-29 | 2044-09-29 | enkel | 2044 | '6M PT PMF 1701726PJ | 425 | 350 | 160 | 935 | 169119 | Sustainder,Alexia,stal2,3000K,2000lm | 2100 | 2022-10-28 | 2042-10-28 |  | enkele | 2042 | 'Sustainder Alexia, Stal2, 3000K, 2000lm | 300 | 50 | 350 |  |  |  | 169120 |  | Sustainder Casette Full | Elektronisch |  | 2022-10-28 | 169121 | 23W, 24led, stal 2, 3000k, 2000lm | 23 | NACHT | DK 03-06 | nacht dim 22:30 - 06:00 | 16.841 | 100000 | 2022-10-28 | 2042-10-28 | 2042 | 964 | 3135 | 4099 | 26.7992 | 87.153 | 113.9522 | 0.09 | 10.26
DRA00647 | Binnen bebouwde kom | Woonstraat | Drachten |  | de Singels |  | Fabriciuslaan | Huisnr. 22 | 202101 | 568369 |  | 0 | OV |  |  | 169122 | 5.5VST | 0 | Staal | 5.5 | 2004-09-29 | 2044-09-29 | enkel | 2044 | '6M PT PMF 1701726PJ | 425 | 350 | 160 | 935 | 169123 | Sustainder,Alexia,stal2,3000K,2000lm | 2100 | 2022-10-28 | 2042-10-28 |  | enkele | 2042 | 'Sustainder Alexia, Stal2, 3000K, 2000lm | 300 | 50 | 350 |  |  |  | 169124 |  | Sustainder Casette Full | Elektronisch |  | 2022-10-28 | 169125 | 23W, 24led, stal 2, 3000k, 2000lm | 23 | NACHT | DK 03-06 | nacht dim 22:30 - 06:00 | 16.841 | 100000 | 2022-10-28 | 2042-10-28 | 2042 | 964 | 3135 | 4099 | 26.7992 | 87.153 | 113.9522 | 0.09 | 10.26
DRA00648 | Binnen bebouwde kom | Woonstraat | Drachten |  | de Singels |  | Fabriciuslaan | - | 202112 | 568336 |  | 0 | OV |  |  | 169126 | 5.5VST | 0 | Staal | 5.5 | 2004-09-29 | 2044-09-29 | enkel | 2044 | '6M PT PMF 1701726PJ | 425 | 350 | 160 | 935 | 169127 | Sustainder,Alexia,stal2,3000K,2000lm | 2100 | 2022-10-28 | 2042-10-28 |  | enkele | 2042 | 'Sustainder Alexia, Stal2, 3000K, 2000lm | 300 | 50 | 350 |  |  |  | 169128 |  | Sustainder Casette Full | Elektronisch |  | 2022-10-28 | 169129 | 23W, 24led, stal 2, 3000k, 2000lm | 23 | NACHT | DK 03-06 | nacht dim 22:30 - 06:00 | 16.841 | 100000 | 2022-10-28 | 2042-10-28 | 2042 | 964 | 3135 | 4099 | 26.7992 | 87.153 | 113.9522 | 0.09 | 10.26
DRA00649 | Binnen bebouwde kom | Woonstraat | Drachten |  | de Singels |  | Fabriciuslaan | Huisnr. 28 | 202107 | 568310 |  | 0 | OV |  |  | 169130 | 5.5VST | 0 | Staal | 5.5 | 2004-09-29 | 2044-09-29 | enkel | 2044 | '6M PT PMF 1701726PJ | 425 | 350 | 160 | 935 | 169131 | Sustainder,Alexia,stal2,3000K,2000lm | 2100 | 2022-10-28 | 2042-10-28 |  | enkele | 2042 | 'Sustainder Alexia, Stal2, 3000K, 2000lm | 300 | 50 | 350 |  |  |  | 169132 |  | Sustainder Casette Full | Elektronisch |  | 2022-10-28 | 169133 | 23W, 24led, stal 2, 3000k, 2000lm | 23 | NACHT | DK 03-06 | nacht dim 22:30 - 06:00 | 16.841 | 100000 | 2022-10-28 | 2042-10-28 | 2042 | 964 | 3135 | 4099 | 26.7992 | 87.153 | 113.9522 | 0.09 | 10.26
DRA00650 | Binnen bebouwde kom | Woonstraat | Drachten |  | de Singels |  | Fabriciuslaan | Huisnr. 30 | 202117 | 568277 |  | 0 | OV |  |  | 169134 | 5.5VST | 0 | Staal | 5.5 | 2004-09-29 | 2044-09-29 | enkel | 2044 | '6M PT PMF 1701726PJ | 425 | 350 | 160 | 935 | 169135 | Sustainder,Alexia,stal2,3000K,2000lm | 2100 | 2022-10-28 | 2042-10-28 |  | enkele | 2042 | 'Sustainder Alexia, Stal2, 3000K, 2000lm | 300 | 50 | 350 |  |  |  | 169136 |  | Sustainder Casette Full | Elektronisch |  | 2022-10-28 | 169137 | 23W, 24led, stal 2, 3000k, 2000lm | 23 | NACHT | DK 03-06 | nacht dim 22:30 - 06:00 | 16.841 | 100000 | 2022-10-28 | 2042-10-28 | 2042 | 964 | 3135 | 4099 | 26.7992 | 87.153 | 113.9522 | 0.09 | 10.26
DRA00651 | Binnen bebouwde kom | Woonstraat | Drachten |  | de Singels |  | Fabriciuslaan | Huisnr. 34 | 202113 | 568243 |  | 0 | OV |  |  | 169138 | 5.5VST | 0 | Staal | 5.5 | 2004-09-29 | 2044-09-29 | enkel | 2044 | '6M PT PMF 1701726PJ | 425 | 350 | 160 | 935 | 169139 | Sustainder,Alexia,stal2,3000K,2000lm | 2100 | 2022-10-28 | 2042-10-28 |  | enkele | 2042 | 'Sustainder Alexia, Stal2, 3000K, 2000lm | 300 | 50 | 350 |  |  |  | 169140 |  | Sustainder Casette Full | Elektronisch |  | 2022-10-28 | 169141 | 23W, 24led, stal 2, 3000k, 2000lm | 23 | NACHT | DK 03-06 | nacht dim 22:30 - 06:00 | 16.841 | 100000 | 2022-10-28 | 2042-10-28 | 2042 | 964 | 3135 | 4099 | 26.7992 | 87.153 | 113.9522 | 0.09 | 10.26
DRA00652 | Binnen bebouwde kom | Woonstraat | Drachten |  | de Singels |  | Fabriciuslaan | Huisnr. 36 | 202120 | 568210 |  | 0 | OV |  |  | 169142 | 5.5VST | 0 | Staal | 5.5 | 2004-09-29 | 2044-09-29 | enkel | 2044 | '6M PT PMF 1701726PJ | 425 | 350 | 160 | 935 | 169143 | Sustainder,Alexia,stal2,3000K,2000lm | 2100 | 2022-10-28 | 2042-10-28 |  | enkele | 2042 | 'Sustainder Alexia, Stal2, 3000K, 2000lm | 300 | 50 | 350 |  |  |  | 169144 |  | Sustainder Casette Full | Elektronisch |  | 2022-10-28 | 169145 | 23W, 24led, stal 2, 3000k, 2000lm | 23 | NACHT | DK 03-06 | nacht dim 22:30 - 06:00 | 16.841 | 100000 | 2022-10-28 | 2042-10-28 | 2042 | 964 | 3135 | 4099 | 26.7992 | 87.153 | 113.9522 | 0.09 | 10.26
DRA00653 | Binnen bebouwde kom | Woonstraat | Drachten |  | de Singels |  | Fabriciuslaan | - | 202145 | 568187 |  | 0 | OV |  |  | 169146 | 5.5VST | 0 | Staal | 5.5 | 2004-09-29 | 2044-09-29 | enkel | 2044 | '6M PT PMF 1701726PJ | 425 | 350 | 160 | 935 | 169147 | Sustainder,Alexia,stal2,3000K,2000lm | 2100 | 2022-10-28 | 2042-10-28 |  | enkele | 2042 | 'Sustainder Alexia, Stal2, 3000K, 2000lm | 300 | 50 | 350 |  |  |  | 169148 |  | Sustainder Casette Full | Elektronisch |  | 2022-10-28 | 169149 | 23W, 24led, stal 2, 3000k, 2000lm | 23 | NACHT | DK 03-06 | nacht dim 22:30 - 06:00 | 16.841 | 100000 | 2022-10-28 | 2042-10-28 | 2042 | 964 | 3135 | 4099 | 26.7992 | 87.153 | 113.9522 | 0.09 | 10.26
DRA00654 | Binnen bebouwde kom | Woonstraat | Drachten |  | de Singels |  | Fabriciuslaan | - | 202180 | 568189 |  | 0 | OV |  |  | 169150 | 5.5VST | 0 | Staal | 5.5 | 2004-09-29 | 2044-09-29 | enkel | 2044 | '6M PT PMF 1701726PJ | 425 | 350 | 160 | 935 | 169151 | Sustainder,Alexia,stal2,3000K,2000lm | 2100 | 2022-10-28 | 2042-10-28 |  | enkele | 2042 | 'Sustainder Alexia, Stal2, 3000K, 2000lm | 300 | 50 | 350 |  |  |  | 169152 |  | Sustainder Casette Full | Elektronisch |  | 2022-10-28 | 169153 | 23W, 24led, stal 2, 3000k, 2000lm | 23 | NACHT | DK 03-06 | nacht dim 22:30 - 06:00 | 16.841 | 100000 | 2022-10-28 | 2042-10-28 | 2042 | 964 | 3135 | 4099 | 26.7992 | 87.153 | 113.9522 | 0.09 | 10.26
DRA00655 | Binnen bebouwde kom | Woonstraat | Drachten |  | de Singels |  | Fabriciuslaan | - | 202206 | 568178 |  | 0 | OV |  |  | 169154 | 5.5VST | 0 | Staal | 5.5 | 2004-09-29 | 2044-09-29 | enkel | 2044 | '6M PT PMF 1701726PJ | 425 | 350 | 160 | 935 | 169155 | Sustainder,Alexia,stal2,3000K,2000lm | 2100 | 2022-10-28 | 2042-10-28 |  | enkele | 2042 | 'Sustainder Alexia, Stal2, 3000K, 2000lm | 300 | 50 | 350 |  |  |  | 169156 |  | Sustainder Casette Full | Elektronisch |  | 2022-10-28 | 169157 | 23W, 24led, stal 2, 3000k, 2000lm | 23 | NACHT | DK 03-06 | nacht dim 22:30 - 06:00 | 16.841 | 100000 | 2022-10-28 | 2042-10-28 | 2042 | 964 | 3135 | 4099 | 26.7992 | 87.153 | 113.9522 | 0.09 | 10.26
DRA00656 | Binnen bebouwde kom | Woonstraat | Drachten |  | de Singels |  | Fabriciuslaan | Huisnr. 58 | 202234 | 568184 |  | 0 | OV |  |  | 169158 | 5.5VST | 0 | Staal | 5.5 | 2004-09-29 | 2044-09-29 | enkel | 2044 | '6M PT PMF 1701726PJ | 425 | 350 | 160 | 935 | 169159 | Sustainder,Alexia,stal2,3000K,2000lm | 2100 | 2022-10-28 | 2042-10-28 |  | enkele | 2042 | 'Sustainder Alexia, Stal2, 3000K, 2000lm | 300 | 50 | 350 |  |  |  | 169160 |  | Sustainder Casette Full | Elektronisch |  | 2022-10-28 | 169161 | 23W, 24led, stal 2, 3000k, 2000lm | 23 | NACHT | DK 03-06 | nacht dim 22:30 - 06:00 | 16.841 | 100000 | 2022-10-28 | 2042-10-28 | 2042 | 964 | 3135 | 4099 | 26.7992 | 87.153 | 113.9522 | 0.09 | 10.26
DRA00657 | Binnen bebouwde kom | Woonstraat | Drachten |  | de Singels |  | Fabriciuslaan | Huisnr. 60 | 202264 | 568173 |  | 0 | OV |  |  | 169162 | 5.5VST | 0 | Staal | 5.5 | 2004-09-29 | 2044-09-29 | enkel | 2044 | '6M PT PMF 1701726PJ | 425 | 350 | 160 | 935 | 169163 | Sustainder,Alexia,stal2,3000K,2000lm | 2100 | 2022-10-28 | 2042-10-28 |  | enkele | 2042 | 'Sustainder Alexia, Stal2, 3000K, 2000lm | 300 | 50 | 350 |  |  |  | 169164 |  | Sustainder Casette Full | Elektronisch |  | 2022-10-28 | 169165 | 23W, 24led, stal 2, 3000k, 2000lm | 23 | NACHT | DK 03-06 | nacht dim 22:30 - 06:00 | 16.841 | 100000 | 2022-10-28 | 2042-10-28 | 2042 | 964 | 3135 | 4099 | 26.7992 | 87.153 | 113.9522 | 0.09 | 10.26
DRA00658 | Binnen bebouwde kom | Woonstraat | Drachten |  | de Singels |  | Fabriciuslaan | Huisnr. 62 | 202293 | 568179 |  | 0 | OV |  |  | 169166 | 5.5VST | 0 | Staal | 5.5 | 2004-09-29 | 2044-09-29 | enkel | 2044 | '6M PT PMF 1701726PJ | 425 | 350 | 160 | 935 | 169167 | Sustainder,Alexia,stal2,3000K,2000lm | 2100 | 2022-10-28 | 2042-10-28 |  | enkele | 2042 | 'Sustainder Alexia, Stal2, 3000K, 2000lm | 300 | 50 | 350 |  |  |  | 169168 |  | Sustainder Casette Full | Elektronisch |  | 2022-10-28 | 169169 | 23W, 24led, stal 2, 3000k, 2000lm | 23 | NACHT | DK 03-06 | nacht dim 22:30 - 06:00 | 16.841 | 100000 | 2022-10-28 | 2042-10-28 | 2042 | 964 | 3135 | 4099 | 26.7992 | 87.153 | 113.9522 | 0.09 | 10.26
DRA00660 | Binnen bebouwde kom | Woonstraat | Drachten |  | de Singels |  | Fabriciuslaan | Huisnr. 66 | 202353 | 568174 |  | 0 | OV |  |  | 169174 | 5.5VST | 0 | Staal | 5.5 | 2004-09-29 | 2044-09-29 | enkel | 2044 | '6M PT PMF 1701726PJ | 425 | 350 | 160 | 935 | 169175 | Sustainder,Alexia,stal2,3000K,2000lm | 2100 | 2022-10-28 | 2042-10-28 |  | enkele | 2042 | 'Sustainder Alexia, Stal2, 3000K, 2000lm | 300 | 50 | 350 |  |  |  | 169176 |  | Sustainder Casette Full | Elektronisch |  | 2022-10-28 | 169177 | 23W, 24led, stal 2, 3000k, 2000lm | 23 | NACHT | DK 03-06 | nacht dim 22:30 - 06:00 | 16.841 | 100000 | 2022-10-28 | 2042-10-28 | 2042 | 964 | 3135 | 4099 | 26.7992 | 87.153 | 113.9522 | 0.09 | 10.26
DRA00661 | Binnen bebouwde kom | Woonstraat | Drachten |  | de Singels |  | Fabriciuslaan | Huisnr. 68 | 202382 | 568163 |  | 0 | OV |  |  | 169178 | 5.5VST | 0 | Staal | 5.5 | 2004-09-29 | 2044-09-29 | enkel | 2044 | '6M PT PMF 1701726PJ | 425 | 350 | 160 | 935 | 169179 | Sustainder,Alexia,stal2,3000K,2000lm | 2100 | 2022-10-28 | 2042-10-28 |  | enkele | 2042 | 'Sustainder Alexia, Stal2, 3000K, 2000lm | 300 | 50 | 350 |  |  |  | 169180 |  | Sustainder Casette Full | Elektronisch |  | 2022-10-28 | 169181 | 23W, 24led, stal 2, 3000k, 2000lm | 23 | NACHT | DK 03-06 | nacht dim 22:30 - 06:00 | 16.841 | 100000 | 2022-10-28 | 2042-10-28 | 2042 | 964 | 3135 | 4099 | 26.7992 | 87.153 | 113.9522 | 0.09 | 10.26
DRA00662 | Binnen bebouwde kom | Woonstraat | Drachten |  | de Singels |  | Fabriciuslaan | Huisnr. 70 | 202413 | 568169 |  | 0 | OV |  |  | 169182 | 5.5VST | 0 | Staal | 5.5 | 2004-09-29 | 2044-09-29 | enkel | 2044 | '6M PT PMF 1701726PJ | 425 | 350 | 160 | 935 | 169183 | Sustainder,Alexia,stal2,3000K,2000lm | 2100 | 2022-10-28 | 2042-10-28 |  | enkele | 2042 | 'Sustainder Alexia, Stal2, 3000K, 2000lm | 300 | 50 | 350 |  |  |  | 169184 |  | Sustainder Casette Full | Elektronisch |  | 2022-10-28 | 169185 | 23W, 24led, stal 2, 3000k, 2000lm | 23 | NACHT | DK 03-06 | nacht dim 22:30 - 06:00 | 16.841 | 100000 | 2022-10-28 | 2042-10-28 | 2042 | 964 | 3135 | 4099 | 26.7992 | 87.153 | 113.9522 | 0.09 | 10.26
DRA00663 | Binnen bebouwde kom | Woonstraat | Drachten |  | de Singels |  | Fabriciuslaan | - | 202441 | 568158 |  | 0 | OV |  |  | 169186 | 5.5VST | 0 | Staal | 5.5 | 2004-09-29 | 2044-09-29 | enkel | 2044 | '6M PT PMF 1701726PJ | 425 | 350 | 160 | 935 | 169187 | Sustainder,Alexia,stal2,3000K,2000lm | 2100 | 2022-10-28 | 2042-10-28 |  | enkele | 2042 | 'Sustainder Alexia, Stal2, 3000K, 2000lm | 300 | 50 | 350 |  |  |  | 169188 |  | Sustainder Casette Full | Elektronisch |  | 2022-10-28 | 169189 | 23W, 24led, stal 2, 3000k, 2000lm | 23 | NACHT | DK 03-06 | nacht dim 22:30 - 06:00 | 16.841 | 100000 | 2022-10-28 | 2042-10-28 | 2042 | 964 | 3135 | 4099 | 26.7992 | 87.153 | 113.9522 | 0.09 | 10.26
DRA00664 | Binnen bebouwde kom | Woonstraat | Drachten |  | de Singels |  | Fabriciuslaan | - | 202471 | 568164 |  | 0 | OV |  |  | 169190 | 5.5VST | 0 | Staal | 5.5 | 2004-09-29 | 2044-09-29 | enkel | 2044 | '6M PT PMF 1701726PJ | 425 | 350 | 160 | 935 | 169191 | Sustainder,Alexia,stal2,3000K,2000lm | 2100 | 2022-10-28 | 2042-10-28 |  | enkele | 2042 | 'Sustainder Alexia, Stal2, 3000K, 2000lm | 300 | 50 | 350 |  |  |  | 169192 |  | Sustainder Casette Full | Elektronisch |  | 2022-10-28 | 169193 | 23W, 24led, stal 2, 3000k, 2000lm | 23 | NACHT | DK 03-06 | nacht dim 22:30 - 06:00 | 16.841 | 100000 | 2022-10-28 | 2042-10-28 | 2042 | 964 | 3135 | 4099 | 26.7992 | 87.153 | 113.9522 | 0.09 | 10.26
DRA00665 | Binnen bebouwde kom | Woonstraat | Drachten |  | de Singels |  | Fabriciuslaan | - | 202499 | 568153 |  | 0 | OV |  |  | 169194 | 5.5VST | 0 | Staal | 5.5 | 2004-09-29 | 2044-09-29 | enkel | 2044 | '6M PT PMF 1701726PJ | 425 | 350 | 160 | 935 | 169195 | Sustainder,Alexia,stal2,3000K,2000lm | 2100 | 2022-10-28 | 2042-10-28 |  | enkele | 2042 | 'Sustainder Alexia, Stal2, 3000K, 2000lm | 300 | 50 | 350 |  |  |  | 169196 |  | Sustainder Casette Full | Elektronisch |  | 2022-10-28 | 169197 | 23W, 24led, stal 2, 3000k, 2000lm | 23 | NACHT | DK 03-06 | nacht dim 22:30 - 06:00 | 16.841 | 100000 | 2022-10-28 | 2042-10-28 | 2042 | 964 | 3135 | 4099 | 26.7992 | 87.153 | 113.9522 | 0.09 | 10.26
DRA00666 | Binnen bebouwde kom | Woonstraat | Drachten |  | de Singels |  | Fabriciuslaan | Huisnr. 73 | 202526 | 568157 |  | 0 | OV |  |  | 169198 | 5.5VST | 0 | Staal | 5.5 | 2004-09-29 | 2044-09-29 | enkel | 2044 | '6M PT PMF 1701726PJ | 425 | 350 | 160 | 935 | 169199 | Sustainder,Alexia,stal2,3000K,2000lm | 2100 | 2022-10-28 | 2042-10-28 |  | enkele | 2042 | 'Sustainder Alexia, Stal2, 3000K, 2000lm | 300 | 50 | 350 |  |  |  | 169200 |  | Sustainder Casette Full | Elektronisch |  | 2022-10-28 | 169201 | 23W, 24led, stal 2, 3000k, 2000lm | 23 | NACHT | DK 03-06 | nacht dim 22:30 - 06:00 | 16.841 | 100000 | 2022-10-28 | 2042-10-28 | 2042 | 964 | 3135 | 4099 | 26.7992 | 87.153 | 113.9522 | 0.09 | 10.26
DRA00667 | Binnen bebouwde kom | Woonstraat | Drachten |  | de Singels |  | Fabriciuslaan | Huisnr. 76 | 202546 | 568149 |  | 0 | OV |  |  | 169202 | 5.5VST | 0 | Staal | 5.5 | 2004-09-29 | 2044-09-29 | enkel | 2044 | '6M PT PMF 1701726PJ | 425 | 350 | 160 | 935 | 169203 | Sustainder,Alexia,stal2,3000K,2000lm | 2100 | 2022-10-28 | 2042-10-28 |  | enkele | 2042 | 'Sustainder Alexia, Stal2, 3000K, 2000lm | 300 | 50 | 350 |  |  |  | 169204 |  | Sustainder Casette Full | Elektronisch |  | 2022-10-28 | 169205 | 23W, 24led, stal 2, 3000k, 2000lm | 23 | NACHT | DK 03-06 | nacht dim 22:30 - 06:00 | 16.841 | 100000 | 2022-10-28 | 2042-10-28 | 2042 | 964 | 3135 | 4099 | 26.7992 | 87.153 | 113.9522 | 0.09 | 10.26
DRA00668 | Binnen bebouwde kom | Woonstraat | Drachten |  | de Singels |  | Fabriciuslaan | Huisnr. 83 | 202575 | 568155 |  | 0 | OV |  |  | 169206 | 5.5VST | 0 | Staal | 5.5 | 2004-09-29 | 2044-09-29 | enkel | 2044 | '6M PT PMF 1701726PJ | 425 | 350 | 160 | 935 | 169207 | Sustainder,Alexia,stal2,3000K,2000lm | 2100 | 2022-10-28 | 2042-10-28 |  | enkele | 2042 | 'Sustainder Alexia, Stal2, 3000K, 2000lm | 300 | 50 | 350 |  |  |  | 169208 |  | Sustainder Casette Full | Elektronisch |  | 2022-10-28 | 169209 | 23W, 24led, stal 2, 3000k, 2000lm | 23 | NACHT | DK 03-06 | nacht dim 22:30 - 06:00 | 16.841 | 100000 | 2022-10-28 | 2042-10-28 | 2042 | 964 | 3135 | 4099 | 26.7992 | 87.153 | 113.9522 | 0.09 | 10.26
DRA00669 | Binnen bebouwde kom | Woonstraat | Drachten |  | de Singels |  | Fabriciuslaan | Huisnr. 87 | 202595 | 568144 |  | 0 | OV |  |  | 169210 | 5.5VST | 6012 | Staal | 5.5 | 2018-06-10 | 2058-06-10 | enkel | 2058 | '6M PT PMF 1701726PJ | 425 | 350 | 160 | 935 | 169211 | Sustainder,Alexia,stal2,3000K,2000lm | 2100 | 2022-10-28 | 2042-10-28 |  | enkele | 2042 | 'Sustainder Alexia, Stal2, 3000K, 2000lm | 300 | 50 | 350 |  |  |  | 169212 |  | Sustainder Casette Full | Elektronisch |  | 2022-10-28 | 169213 | 23W, 24led, stal 2, 3000k, 2000lm | 23 | NACHT | DK 03-06 | nacht dim 22:30 - 06:00 | 16.841 | 100000 | 2022-10-28 | 2042-10-28 | 2042 | 964 | 3135 | 4099 | 26.7992 | 87.153 | 113.9522 | 0.09 | 10.26
DRA00670 | Binnen bebouwde kom | Woonstraat | Drachten |  | de Singels |  | Fabriciuslaan | Huisnr. 91 | 202625 | 568150 |  | 0 | OV |  |  | 169214 | 5.5VST | 0 | Staal | 5.5 | 2004-09-29 | 2044-09-29 | enkel | 2044 | '6M PT PMF 1701726PJ | 425 | 350 | 160 | 935 | 169215 | Sustainder,Alexia,stal2,3000K,2000lm | 2100 | 2022-10-28 | 2042-10-28 |  | enkele | 2042 | 'Sustainder Alexia, Stal2, 3000K, 2000lm | 300 | 50 | 350 |  |  |  | 169216 |  | Sustainder Casette Full | Elektronisch |  | 2022-10-28 | 169217 | 23W, 24led, stal 2, 3000k, 2000lm | 23 | NACHT | DK 03-06 | nacht dim 22:30 - 06:00 | 16.841 | 100000 | 2022-10-28 | 2042-10-28 | 2042 | 964 | 3135 | 4099 | 26.7992 | 87.153 | 113.9522 | 0.09 | 10.26
DRA00671 | Binnen bebouwde kom | Woonstraat | Drachten |  | de Singels |  | Fabriciuslaan | - | 202657 | 568141 |  | 0 | OV |  |  | 169218 | 5.5VST | 0 | Staal | 5.5 | 2004-09-29 | 2044-09-29 | enkel | 2044 | '6M PT PMF 1701726PJ | 425 | 350 | 160 | 935 | 169219 | Sustainder,Alexia,stal2,3000K,2000lm | 2100 | 2022-11-17 | 2042-11-17 |  | enkele | 2042 | 'Sustainder Alexia, Stal2, 3000K, 2000lm | 300 | 50 | 350 |  |  |  | 169220 |  | Sustainder Casette Full | Elektronisch |  | 2022-11-17 | 169221 | 23W, 24led, stal 2, 3000k, 2000lm | 23 | NACHT | DK 03-06 | nacht dim 22:30 - 06:00 | 16.841 | 100000 | 2022-11-17 | 2042-11-17 | 2042 | 964 | 3135 | 4099 | 26.7992 | 87.153 | 113.9522 | 0.09 | 10.26
DRA00673 | Binnen bebouwde kom |  | Drachten |  | de Singels |  | Gauke Boelensstraat | Huisnr. 39 | 202410 | 568685 |  | 0 | OV |  |  | 169226 | 5.5VST | 0 | Staal | 5.5 | 2002-05-15 | 2042-05-15 | enkel | 2042 | '6M PT PMF 1701726PJ | 425 | 350 | 160 | 935 | 169227 | Sustainder,Alexia,stal2,3000K,2000lm | 2100 | 2022-11-11 | 2042-11-11 |  | enkele | 2042 | 'Sustainder Alexia, Stal2, 3000K, 2000lm | 300 | 50 | 350 |  |  |  | 169228 |  | Sustainder Casette Full | Elektronisch |  | 2022-11-11 | 169229 | 23W, 24led, stal 2, 3000k, 2000lm | 23 | NACHT | DK 03-06 | nacht dim 22:30 - 06:00 | 16.841 | 100000 | 2022-11-11 | 2042-11-11 | 2042 | 964 | 3135 | 4099 | 26.7992 | 87.153 | 113.9522 | 0.09 | 10.26
DRA00674 | Binnen bebouwde kom |  | Drachten |  | de Singels |  | Gauke Boelensstraat | Huisnr. 47 | 202367 | 568684 |  | 0 | OV |  |  | 169230 | 5.5VST | 0 | Staal | 5.5 | 2002-05-15 | 2042-05-15 | enkel | 2042 | '6M PT PMF 1701726PJ | 425 | 350 | 160 | 935 | 169231 | Sustainder,Alexia,stal2,3000K,2000lm | 2100 | 2022-11-11 | 2042-11-11 |  | enkele | 2042 | 'Sustainder Alexia, Stal2, 3000K, 2000lm | 300 | 50 | 350 |  |  |  | 169232 |  | Sustainder Casette Full | Elektronisch |  | 2022-11-11 | 169233 | 23W, 24led, stal 2, 3000k, 2000lm | 23 | NACHT | DK 03-06 | nacht dim 22:30 - 06:00 | 16.841 | 100000 | 2022-11-11 | 2042-11-11 | 2042 | 964 | 3135 | 4099 | 26.7992 | 87.153 | 113.9522 | 0.09 | 10.26
DRA00675 | Binnen bebouwde kom |  | Drachten |  | de Singels |  | Gauke Boelensstraat | Huisnr. 55 | 202324 | 568683 |  | 0 | OV |  |  | 169234 | 5.5VST | 0 | Staal | 5.5 | 2002-05-15 | 2042-05-15 | enkel | 2042 | '6M PT PMF 1701726PJ | 425 | 350 | 160 | 935 | 169235 | Sustainder,Alexia,stal2,3000K,2000lm | 2100 | 2022-11-11 | 2042-11-11 |  | enkele | 2042 | 'Sustainder Alexia, Stal2, 3000K, 2000lm | 300 | 50 | 350 |  |  |  | 169236 |  | Sustainder Casette Full | Elektronisch |  | 2022-11-11 | 169237 | 23W, 24led, stal 2, 3000k, 2000lm | 23 | NACHT | DK 03-06 | nacht dim 22:30 - 06:00 | 16.841 | 100000 | 2022-11-11 | 2042-11-11 | 2042 | 964 | 3135 | 4099 | 26.7992 | 87.153 | 113.9522 | 0.09 | 10.26
DRA00676 | Binnen bebouwde kom |  | Drachten |  | de Singels |  | Gauke Boelensstraat | Huisnr. 61 | 202283 | 568683 |  | 0 | OV |  |  | 169238 | 5.5VST | 0 | Staal | 5.5 | 2002-05-15 | 2042-05-15 | enkel | 2042 | '6M PT PMF 1701726PJ | 425 | 350 | 160 | 935 | 169239 | Sustainder,Alexia,stal2,3000K,2000lm | 2100 | 2022-11-11 | 2042-11-11 |  | enkele | 2042 | 'Sustainder Alexia, Stal2, 3000K, 2000lm | 300 | 50 | 350 |  |  |  | 169240 |  | Sustainder Casette Full | Elektronisch |  | 2022-11-11 | 169241 | 23W, 24led, stal 2, 3000k, 2000lm | 23 | NACHT | DK 03-06 | nacht dim 22:30 - 06:00 | 16.841 | 100000 | 2022-11-11 | 2042-11-11 | 2042 | 964 | 3135 | 4099 | 26.7992 | 87.153 | 113.9522 | 0.09 | 10.26
DRA00677 | Binnen bebouwde kom |  | Drachten |  | de Singels |  | Gauke Boelensstraat | Huisnr. 71 | 202240 | 568682 |  | 0 | OV |  |  | 169242 | 5.5VST | 0 | Staal | 5.5 | 2002-05-15 | 2042-05-15 | enkel | 2042 | '6M PT PMF 1701726PJ | 425 | 350 | 160 | 935 | 169243 | Sustainder,Alexia,stal2,3000K,2000lm | 2100 | 2022-11-11 | 2042-11-11 |  | enkele | 2042 | 'Sustainder Alexia, Stal2, 3000K, 2000lm | 300 | 50 | 350 |  |  |  | 169244 |  | Sustainder Casette Full | Elektronisch |  | 2022-11-11 | 169245 | 23W, 24led, stal 2, 3000k, 2000lm | 23 | NACHT | DK 03-06 | nacht dim 22:30 - 06:00 | 16.841 | 100000 | 2022-11-11 | 2042-11-11 | 2042 | 964 | 3135 | 4099 | 26.7992 | 87.153 | 113.9522 | 0.09 | 10.26
DRA00679 | Binnen bebouwde kom |  | Drachten |  | de Singels |  | Gauke Boelensstraat | Huisnr. 95 | 202154 | 568680 |  | 0 | OV |  |  | 169246 | 5.5VST | 0 | Staal | 5.5 | 2002-05-15 | 2042-05-15 | enkel | 2042 | '6M PT PMF 1701726PJ | 425 | 350 | 160 | 935 | 169247 | Sustainder,Alexia,stal2,3000K,2000lm | 2100 | 2022-11-11 | 2042-11-11 |  | enkele | 2042 | 'Sustainder Alexia, Stal2, 3000K, 2000lm | 300 | 50 | 350 |  |  |  | 169248 |  | Sustainder Casette Full | Elektronisch |  | 2022-11-11 | 169249 | 23W, 24led, stal 2, 3000k, 2000lm | 23 | NACHT | DK 03-06 | nacht dim 22:30 - 06:00 | 16.841 | 100000 | 2022-11-11 | 2042-11-11 | 2042 | 964 | 3135 | 4099 | 26.7992 | 87.153 | 113.9522 | 0.09 | 10.26
DRA00691 | Binnen bebouwde kom |  | Drachten |  | de Trisken |  | Stal | - | 199585 | 567718 |  | 0 | OV |  |  | 169278 | 8CST | 0 | Staal | 5.5 | 1982-01-01 | 2022-01-01 | enkel | 2022 | '6M PT PMF 1701726PJ | 425 | 350 | 160 | 935 | 169279 | PHIL SRM | - | 1982-01-01 | 2002-01-01 |  | enkele | 2002 | 'Sustainder Alexia, Stal2, 3000K, 2000lm | 300 | 50 | 350 |  |  |  | 169280 |  | Xitanium light programmable | Elektronisch | 22 | 2018-01-01 | 169281 | LED SOX unit 20Watt | 20 | NACHT | DK 03-06 | nacht dim 22:30 - 06:00 | 15 | 100000 | 2018-01-01 | 2042-05-25 | 2042 | 964 | 3135 | 4099 | 14.46 | 47.025 | 61.485 | 0.09 | 5.53
DRA00692 | Binnen bebouwde kom |  | Drachten |  | Centrum |  | J M Houwenstraat | Huisnr. 35 | 202321 | 568761 |  | 0 | OV |  |  | 169282 | 5.5CST | 0 | Staal | 5.5 | 1990-02-13 | 2030-02-13 | enkel | 2030 | '6M PT PMF 1701726PJ | 425 | 350 | 160 | 935 | 169283 | PHIL FGS104 |  | 2000-07-05 | 2020-07-05 |  | enkele | 2020 | 'Sustainder Alexia, Stal2, 3000K, 2000lm | 300 | 50 | 350 |  |  |  | 169284 |  | HF-R 136 PL-L | Elektronisch |  | 2000-07-05 | 169285 | 36W PLL 4P HF DIM (23A) 830 | 36 | NACHT | DK 03-06 | nacht dim 22:30 - 06:00 | 27.8 | 36000 | 2014-11-01 | 2023-08-13 | 2023 | 964 | 3135 | 4099 | 26.7992 | 87.153 | 113.9522 | 0.09 | 10.26
DRA00694 | Binnen bebouwde kom |  | Drachten |  | Centrum |  | J M Houwenstraat | Huisnr. 27 | 202314 | 568838 |  | 0 | OV |  |  | 169286 | 5.5VST | 0 | Staal | 5.5 | 2000-07-10 | 2040-07-10 | enkel | 2040 | '6M PT PMF 1701726PJ | 425 | 350 | 160 | 935 | 169287 | PHIL FGS104 |  | 2000-07-10 | 2020-07-10 |  | enkele | 2020 | 'Sustainder Alexia, Stal2, 3000K, 2000lm | 300 | 50 | 350 |  |  |  | 169288 |  | HF-R 136 PL-L | Elektronisch |  | 2000-07-10 | 169289 | 36W PLL 4P HF DIM (23A) 830 | 36 | NACHT | DK 03-06 | nacht dim 22:30 - 06:00 | 27.8 | 36000 | 2014-11-01 | 2023-08-13 | 2023 | 964 | 3135 | 4099 | 26.7992 | 87.153 | 113.9522 | 0.09 | 10.26
DRA00695 | Binnen bebouwde kom |  | Drachten |  | de Singels |  | J M Houwenstraat | Huisnr. 42 | 202287 | 568751 |  | 0 | OV |  |  | 169290 | 5.5VST | 7035 | Staal | 5.5 | 2019-08-19 | 2059-08-19 | enkel | 2059 | '6M PT PMF 1701726PJ | 425 | 350 | 160 | 935 | 169291 | 'Sustainder Alexia, Stal2, 3000K, 2000lm | 2100 | 2019-08-19 | 2039-08-19 |  | enkele | 2039 | 'Sustainder Alexia, Stal2, 3000K, 2000lm | 300 | 50 | 350 |  |  |  | 169292 |  | 'Sustainder cassette full | Elektronisch | 25 | 2019-08-19 | 169293 | 23W, 24led, stal1, 3000K, 2000lm | 17 | NACHT | DK 03-06 | nacht dim 22:30 - 06:00 | 13 | 100000 | 2019-08-19 | 2044-01-10 | 2044 | 964 | 3135 | 4099 | 12.532 | 40.755 | 53.287 | 0.09 | 4.8
DRA00696 | Binnen bebouwde kom |  | Drachten |  | de Singels |  | J M Houwenstraat | Huisnr. 38 | 202284 | 568797 |  | 0 | OV |  |  | 169294 | 5.5VST | 0 | Staal | 5.5 | 2000-03-02 | 2040-03-02 | enkel | 2040 | '6M PT PMF 1701726PJ | 425 | 350 | 160 | 935 | 169295 | PHIL FGS104 |  | 2000-03-02 | 2020-03-02 |  | enkele | 2020 | 'Sustainder Alexia, Stal2, 3000K, 2000lm | 300 | 50 | 350 |  |  |  | 169296 |  | HF-R 136 PL-L | Elektronisch |  | 2000-03-02 | 169297 | 36W PLL 4P HF DIM (23A) 830 | 36 | NACHT | DK 03-06 | nacht dim 22:30 - 06:00 | 27.8 | 36000 | 2014-11-01 | 2023-08-13 | 2023 | 964 | 3135 | 4099 | 26.7992 | 87.153 | 113.9522 | 0.09 | 10.26
DRA00699 | Binnen bebouwde kom |  | Drachten |  | Centrum |  | Pier Panderstraat | Huisnr. 8 | 202570 | 568877 |  | 0 | OV |  |  | 169302 | 5.5VST | 0 | Staal | 5.5 | 2000-07-10 | 2040-07-10 | enkel | 2040 | '6M PT PMF 1701726PJ | 425 | 350 | 160 | 935 | 169303 | PHIL FGS104 |  | 2000-07-10 | 2020-07-10 |  | enkele | 2020 | 'Sustainder Alexia, Stal2, 3000K, 2000lm | 300 | 50 | 350 |  |  |  | 169304 |  | HF-R 136 PL-L | Elektronisch |  | 2000-07-10 | 169305 | 36W PLL 4P HF DIM (23A) 830 | 36 | NACHT | DK 03-06 | nacht dim 22:30 - 06:00 | 27.8 | 36000 | 2014-11-01 | 2023-08-13 | 2023 | 964 | 3135 | 4099 | 26.7992 | 87.153 | 113.9522 | 0.09 | 10.26
DRA00701 | Binnen bebouwde kom |  | Drachten |  | Centrum |  | Pier Panderstraat | Huisnr. 10 | 202500 | 568874 |  | 0 | OV |  |  | 169306 | 5.5VST | 0 | Staal | 5.5 | 2000-07-10 | 2040-07-10 | enkel | 2040 | '6M PT PMF 1701726PJ | 425 | 350 | 160 | 935 | 169307 | PHIL FGS104 |  | 2000-07-10 | 2020-07-10 |  | enkele | 2020 | 'Sustainder Alexia, Stal2, 3000K, 2000lm | 300 | 50 | 350 |  |  |  | 169308 |  | HF-R 136 PL-L | Elektronisch |  | 2000-07-10 | 169309 | 36W PLL 4P HF DIM (23A) 830 | 36 | NACHT | DK 03-06 | nacht dim 22:30 - 06:00 | 27.8 | 36000 | 2014-11-01 | 2023-08-13 | 2023 | 964 | 3135 | 4099 | 26.7992 | 87.153 | 113.9522 | 0.09 | 10.26
DRA00702 | Binnen bebouwde kom |  | Drachten |  | Centrum |  | Pier Panderstraat | Huisnr. 16 | 202465 | 568879 |  | 0 | OV |  |  | 169310 | 5.5VST | 0 | Staal | 5.5 | 2000-07-10 | 2040-07-10 | enkel | 2040 | '6M PT PMF 1701726PJ | 425 | 350 | 160 | 935 | 169311 | PHIL FGS104 |  | 2000-07-10 | 2020-07-10 |  | enkele | 2020 | 'Sustainder Alexia, Stal2, 3000K, 2000lm | 300 | 50 | 350 |  |  |  | 169312 |  | HF-R 136 PL-L | Elektronisch |  | 2000-07-10 | 169313 | 36W PLL 4P HF DIM (23A) 830 | 36 | NACHT | DK 03-06 | nacht dim 22:30 - 06:00 | 27.8 | 36000 | 2014-11-01 | 2023-08-13 | 2023 | 964 | 3135 | 4099 | 26.7992 | 87.153 | 113.9522 | 0.09 | 10.26
DRA00703 | Binnen bebouwde kom |  | Drachten |  | Centrum |  | Pier Panderstraat | Huisnr. 18 | 202432 | 568870 |  | 0 | OV |  |  | 169314 | 5.5VST | 0 | Staal | 5.5 | 2000-07-10 | 2040-07-10 | enkel | 2040 | '6M PT PMF 1701726PJ | 425 | 350 | 160 | 935 | 169315 | PHIL FGS104 |  | 2000-07-10 | 2020-07-10 |  | enkele | 2020 | 'Sustainder Alexia, Stal2, 3000K, 2000lm | 300 | 50 | 350 |  |  |  | 169316 |  | HF-R 136 PL-L | Elektronisch |  | 2000-07-10 | 169317 | 36W PLL 4P HF DIM (23A) 830 | 36 | NACHT | DK 03-06 | nacht dim 22:30 - 06:00 | 27.8 | 36000 | 2014-11-01 | 2023-08-13 | 2023 | 964 | 3135 | 4099 | 26.7992 | 87.153 | 113.9522 | 0.09 | 10.26
DRA00705 | Binnen bebouwde kom |  | Drachten |  | Centrum |  | Pier Panderstraat | Huisnr. 28 | 202359 | 568867 |  | 0 | OV |  |  | 169318 | 5.5VST | 0 | Staal | 5.5 | 2000-07-10 | 2040-07-10 | enkel | 2040 | '6M PT PMF 1701726PJ | 425 | 350 | 160 | 935 | 169319 | PHIL FGS104 |  | 2000-07-10 | 2020-07-10 |  | enkele | 2020 | 'Sustainder Alexia, Stal2, 3000K, 2000lm | 300 | 50 | 350 |  |  |  | 169320 |  | HF-R 136 PL-L | Elektronisch |  | 2000-07-10 | 169321 | 36W PLL 4P HF DIM (23A) 830 | 36 | NACHT | DK 03-06 | nacht dim 22:30 - 06:00 | 27.8 | 36000 | 2008-09-23 | 2017-07-05 | 2017 | 964 | 3135 | 4099 | 26.7992 | 87.153 | 113.9522 | 0.09 | 10.26
DRA00706 | Binnen bebouwde kom |  | Drachten |  | Centrum |  | Pier Panderstraat | Huisnr. 34 | 202321 | 568872 |  | 0 | OV |  |  | 169322 | 5.5VST | 0 | Staal | 5.5 | 1997-04-29 | 2037-04-29 | enkel | 2037 | '6M PT PMF 1701726PJ | 425 | 350 | 160 | 935 | 169323 | PHIL FGS104 |  | 2000-07-05 | 2020-07-05 |  | enkele | 2020 | 'Sustainder Alexia, Stal2, 3000K, 2000lm | 300 | 50 | 350 |  |  |  | 169324 |  | HF-R 136 PL-L | Elektronisch |  | 2000-07-05 | 169325 | 36W PLL 4P HF DIM (23A) 830 | 36 | NACHT | DK 03-06 | nacht dim 22:30 - 06:00 | 27.8 | 36000 | 2014-11-01 | 2023-08-13 | 2023 | 964 | 3135 | 4099 | 26.7992 | 87.153 | 113.9522 | 0.09 | 10.26
DRA00708 | Binnen bebouwde kom |  | Drachten |  | de Singels |  | Pier Panderstraat | Huisnr. 38 | 202254 | 568871 |  | 0 | OV |  |  | 169326 | 5.5VST | 0 | Staal | 5.5 | 2000-03-01 | 2040-03-01 | enkel | 2040 | '6M PT PMF 1701726PJ | 425 | 350 | 160 | 935 | 169327 | PHIL FGS104 |  | 2000-03-01 | 2020-03-01 |  | enkele | 2020 | 'Sustainder Alexia, Stal2, 3000K, 2000lm | 300 | 50 | 350 |  |  |  | 169328 |  | HF-R 136 PL-L | Elektronisch |  | 2000-03-01 | 169329 | 36W PLL 4P HF DIM (23A) 830 | 36 | NACHT | DK 03-06 | nacht dim 22:30 - 06:00 | 27.8 | 36000 | 2014-11-01 | 2023-08-13 | 2023 | 964 | 3135 | 4099 | 26.7992 | 87.153 | 113.9522 | 0.09 | 10.26
DRA00709 | Binnen bebouwde kom |  | Drachten |  | de Singels |  | Pier Panderstraat | Huisnr. 46 | 202220 | 568861 |  | 0 | OV |  |  | 169330 | 5.5VST | 0 | Staal | 5.5 | 2000-03-01 | 2040-03-01 | enkel | 2040 | '6M PT PMF 1701726PJ | 425 | 350 | 160 | 935 | 169331 | PHIL FGS104 |  | 2000-03-01 | 2020-03-01 |  | enkele | 2020 | 'Sustainder Alexia, Stal2, 3000K, 2000lm | 300 | 50 | 350 |  |  |  | 169332 |  | HF-R 136 PL-L | Elektronisch |  | 2000-03-01 | 169333 | 36W PLL 4P HF DIM (23A) 830 | 36 | NACHT | DK 03-06 | nacht dim 22:30 - 06:00 | 27.8 | 36000 | 2014-11-01 | 2023-08-13 | 2023 | 964 | 3135 | 4099 | 26.7992 | 87.153 | 113.9522 | 0.09 | 10.26
DRA00710 | Binnen bebouwde kom |  | Drachten |  | de Singels |  | Pier Panderstraat | Huisnr. 52 | 202184 | 568866 |  | 0 | OV |  |  | 169334 | 5.5VST | 0 | Staal | 5.5 | 2000-03-01 | 2040-03-01 | enkel | 2040 | '6M PT PMF 1701726PJ | 425 | 350 | 160 | 935 | 169335 | PHIL FGS104 |  | 2000-03-01 | 2020-03-01 |  | enkele | 2020 | 'Sustainder Alexia, Stal2, 3000K, 2000lm | 300 | 50 | 350 |  |  |  | 169336 |  | HF-R 136 PL-L | Elektronisch |  | 2000-03-01 | 169337 | 36W PLL 4P HF DIM (23A) 830 | 36 | NACHT | DK 03-06 | nacht dim 22:30 - 06:00 | 27.8 | 36000 | 2014-11-01 | 2023-08-13 | 2023 | 964 | 3135 | 4099 | 26.7992 | 87.153 | 113.9522 | 0.09 | 10.26
DRA00712 | Binnen bebouwde kom |  | Drachten |  | de Singels |  | Pier Panderstraat | Huisnr. 60 | 202122 | 568864 |  | 0 | OV |  |  | 169338 | 5.5VST | 0 | Staal | 5.5 | 2000-03-01 | 2040-03-01 | enkel | 2040 | '6M PT PMF 1701726PJ | 425 | 350 | 160 | 935 | 169339 | PHIL FGS104 |  | 2000-03-01 | 2020-03-01 |  | enkele | 2020 | 'Sustainder Alexia, Stal2, 3000K, 2000lm | 300 | 50 | 350 |  |  |  | 169340 |  | HF-R 136 PL-L | Elektronisch |  | 2000-03-01 | 169341 | 36W PLL 4P HF DIM (23A) 830 | 36 | NACHT | DK 03-06 | nacht dim 22:30 - 06:00 | 27.8 | 36000 | 2014-11-01 | 2023-08-13 | 2023 | 964 | 3135 | 4099 | 26.7992 | 87.153 | 113.9522 | 0.09 | 10.26
DRA00713 | Binnen bebouwde kom |  | Drachten |  | de Singels |  | Eize Bosstraat | Huisnr. 2 | 202182 | 568842 |  | 0 | OV |  |  | 169342 | 5.5VST | 0 | Staal | 5.5 | 2000-03-01 | 2040-03-01 | enkel | 2040 | '6M PT PMF 1701726PJ | 425 | 350 | 160 | 935 | 169343 | PHIL FGS104 |  | 2000-03-01 | 2020-03-01 |  | enkele | 2020 | 'Sustainder Alexia, Stal2, 3000K, 2000lm | 300 | 50 | 350 |  |  |  | 169344 |  | HF-R 136 PL-L | Elektronisch |  | 2000-03-01 | 169345 | 36W PLL 4P HF DIM (23A) 830 | 36 | NACHT | DK 03-06 | nacht dim 22:30 - 06:00 | 27.8 | 36000 | 2014-11-01 | 2023-08-13 | 2023 | 964 | 3135 | 4099 | 26.7992 | 87.153 | 113.9522 | 0.09 | 10.26
DRA00715 | Binnen bebouwde kom |  | Drachten |  | de Singels |  | Eize Bosstraat | Huisnr. 15 | 202217 | 568785 |  | 0 | OV |  |  | 169346 | 5.5VST | 0 | Staal | 5.5 | 2000-03-01 | 2040-03-01 | enkel | 2040 | '6M PT PMF 1701726PJ | 425 | 350 | 160 | 935 | 169347 | PHIL FGS104 |  | 2000-03-01 | 2020-03-01 |  | enkele | 2020 | 'Sustainder Alexia, Stal2, 3000K, 2000lm | 300 | 50 | 350 |  |  |  | 169348 |  | HF-R 136 PL-L | Elektronisch |  | 2000-03-01 | 169349 | 36W PLL 4P HF DIM (23A) 830 | 36 | NACHT | DK 03-06 | nacht dim 22:30 - 06:00 | 27.8 | 36000 | 2014-11-01 | 2023-08-13 | 2023 | 964 | 3135 | 4099 | 26.7992 | 87.153 | 113.9522 | 0.09 | 10.26
DRA00716 | Binnen bebouwde kom |  | Drachten |  | de Singels |  | Eize Bosstraat | Huisnr. 7 | 202211 | 568819 |  | 0 | OV |  |  | 169350 | 5.5VST | 0 | Staal | 5.5 | 2000-03-01 | 2040-03-01 | enkel | 2040 | '6M PT PMF 1701726PJ | 425 | 350 | 160 | 935 | 169351 | PHIL FGS104 |  | 2000-03-01 | 2020-03-01 |  | enkele | 2020 | 'Sustainder Alexia, Stal2, 3000K, 2000lm | 300 | 50 | 350 |  |  |  | 169352 |  | HF-R 136 PL-L | Elektronisch |  | 2000-03-01 | 169353 | 36W PLL 4P HF DIM (23A) 830 | 36 | NACHT | DK 03-06 | nacht dim 22:30 - 06:00 | 27.8 | 36000 | 2014-11-01 | 2023-08-13 | 2023 | 964 | 3135 | 4099 | 26.7992 | 87.153 | 113.9522 | 0.09 | 10.26
DRA00717 | Binnen bebouwde kom |  | Drachten |  | Centrum |  | J M Houwenstraat | Huisnr. 17 | 202297 | 568891 |  | 0 | OV |  |  | 169354 | 5.5VST | 0 | Staal | 5.5 | 2000-03-02 | 2040-03-02 | enkel | 2040 | '6M PT PMF 1701726PJ | 425 | 350 | 160 | 935 | 169355 | PHIL FGS104 |  | 2000-03-02 | 2020-03-02 |  | enkele | 2020 | 'Sustainder Alexia, Stal2, 3000K, 2000lm | 300 | 50 | 350 |  |  |  | 169356 |  | HF-R 136 PL-L | Elektronisch |  | 2000-03-02 | 169357 | 36W PLL 4P HF DIM (23A) 830 | 36 | NACHT | DK 03-06 | nacht dim 22:30 - 06:00 | 27.8 | 36000 | 2014-11-01 | 2023-08-13 | 2023 | 964 | 3135 | 4099 | 26.7992 | 87.153 | 113.9522 | 0.09 | 10.26
DRA00719 | Binnen bebouwde kom |  | Drachten |  | Centrum |  | J M Houwenstraat | Huisnr. 20 | 202293 | 568953 |  | 0 | OV |  |  | 169358 | 5.5VST | 0 | Staal | 5.5 | 1996-08-15 | 2036-08-15 | enkel | 2036 | '6M PT PMF 1701726PJ | 425 | 350 | 160 | 935 | 169359 | PHIL FGS104 |  | 2000-07-05 | 2020-07-05 |  | enkele | 2020 | 'Sustainder Alexia, Stal2, 3000K, 2000lm | 300 | 50 | 350 |  |  |  | 169360 |  | HF-R 136 PL-L | Elektronisch |  | 2000-07-05 | 169361 | 36W PLL 4P HF DIM (23A) 830 | 36 | NACHT | DK 03-06 | nacht dim 22:30 - 06:00 | 27.8 | 36000 | 2014-11-01 | 2023-08-13 | 2023 | 964 | 3135 | 4099 | 26.7992 | 87.153 | 113.9522 | 0.09 | 10.26
DRA00720 | Binnen bebouwde kom |  | Drachten |  | Centrum |  | J M Houwenstraat | Huisnr. 12 | 202282 | 568998 |  | 0 | OV |  |  | 169362 | 5.5VST | 0 | Staal | 5.5 | 2000-03-02 | 2040-03-02 | enkel | 2040 | '6M PT PMF 1701726PJ | 425 | 350 | 160 | 935 | 169363 | PHIL FGS104 |  | 2000-03-02 | 2020-03-02 |  | enkele | 2020 | 'Sustainder Alexia, Stal2, 3000K, 2000lm | 300 | 50 | 350 |  |  |  | 169364 |  | HF-R 136 PL-L | Elektronisch |  | 2000-03-02 | 169365 | 36W PLL 4P HF DIM (23A) 830 | 36 | NACHT | DK 03-06 | nacht dim 22:30 - 06:00 | 27.8 | 36000 | 2014-11-01 | 2023-08-13 | 2023 | 964 | 3135 | 4099 | 26.7992 | 87.153 | 113.9522 | 0.09 | 10.26
DRA00722 | Binnen bebouwde kom |  | Drachten |  | de Singels |  | Bruins Slotstraat | Huisnr. 71 | 202128 | 568953 |  | 0 | OV |  |  | 169366 | 5.5VST | 0 | Staal | 5.5 | 2000-03-07 | 2040-03-07 | enkel | 2040 | '6M PT PMF 1701726PJ | 425 | 350 | 160 | 935 | 169367 | PHIL FGS104 |  | 2000-03-07 | 2020-03-07 |  | enkele | 2020 | 'Sustainder Alexia, Stal2, 3000K, 2000lm | 300 | 50 | 350 |  |  |  | 169368 |  | HF-R 136 PL-L | Elektronisch |  | 2000-03-07 | 169369 | 36W PLL 4P HF DIM (23A) 830 | 36 | NACHT | DK 03-06 | nacht dim 22:30 - 06:00 | 27.8 | 36000 | 2014-11-01 | 2023-08-13 | 2023 | 964 | 3135 | 4099 | 26.7992 | 87.153 | 113.9522 | 0.09 | 10.26
DRA00723 | Binnen bebouwde kom |  | Drachten |  | de Singels |  | Bruins Slotstraat | Huisnr. 65 | 202171 | 568949 |  | 0 | OV |  |  | 169370 | 5.5VST | 0 | Staal | 5.5 | 2000-03-07 | 2040-03-07 | enkel | 2040 | '6M PT PMF 1701726PJ | 425 | 350 | 160 | 935 | 169371 | PHIL FGS104 |  | 2000-03-07 | 2020-03-07 |  | enkele | 2020 | 'Sustainder Alexia, Stal2, 3000K, 2000lm | 300 | 50 | 350 |  |  |  | 169372 |  | HF-R 136 PL-L | Elektronisch |  | 2000-03-07 | 169373 | 36W PLL 4P HF DIM (23A) 830 | 36 | NACHT | DK 03-06 | nacht dim 22:30 - 06:00 | 27.8 | 36000 | 2014-11-01 | 2023-08-13 | 2023 | 964 | 3135 | 4099 | 26.7992 | 87.153 | 113.9522 | 0.09 | 10.26
DRA00724 | Binnen bebouwde kom |  | Drachten |  | de Singels |  | Bruins Slotstraat | Huisnr. 57 | 202212 | 568957 |  | 0 | OV |  |  | 169374 | 5.5VST | 0 | Staal | 5.5 | 2000-03-07 | 2040-03-07 | enkel | 2040 | '6M PT PMF 1701726PJ | 425 | 350 | 160 | 935 | 169375 | PHIL FGS104 |  | 2000-03-07 | 2020-03-07 |  | enkele | 2020 | 'Sustainder Alexia, Stal2, 3000K, 2000lm | 300 | 50 | 350 |  |  |  | 169376 |  | HF-R 136 PL-L | Elektronisch |  | 2000-03-07 | 169377 | 36W PLL 4P HF DIM (23A) 830 | 36 | NACHT | DK 03-06 | nacht dim 22:30 - 06:00 | 27.8 | 36000 | 2022-09-13 | 2031-06-25 | 2031 | 964 | 3135 | 4099 | 26.7992 | 87.153 | 113.9522 | 0.09 | 10.26
DRA00726 | Binnen bebouwde kom |  | Drachten |  | Centrum |  | Bruins Slotstraat | Huisnr. 47 | 202328 | 568956 |  | 0 | OV |  |  | 169378 | 5.5VST | 0 | Staal | 5.5 | 2000-07-11 | 2040-07-11 | enkel | 2040 | '6M PT PMF 1701726PJ | 425 | 350 | 160 | 935 | 169379 | PHIL FGS104 |  | 2000-07-11 | 2020-07-11 |  | enkele | 2020 | 'Sustainder Alexia, Stal2, 3000K, 2000lm | 300 | 50 | 350 |  |  |  | 169380 |  | HF-R 136 PL-L | Elektronisch |  | 2000-07-11 | 169381 | 36W PLL 4P HF DIM (23A) 830 | 36 | NACHT | DK 03-06 | nacht dim 22:30 - 06:00 | 27.8 | 36000 | 2014-11-01 | 2023-08-13 | 2023 | 964 | 3135 | 4099 | 26.7992 | 87.153 | 113.9522 | 0.09 | 10.26
DRA00727 | Binnen bebouwde kom |  | Drachten |  | Centrum |  | Bruins Slotstraat | Huisnr. 56 | 202356 | 568964 |  | 0 | OV |  |  | 169382 | 5.5CST | 0 | Staal | 5.5 | 1990-02-13 | 2030-02-13 | enkel | 2030 | '6M PT PMF 1701726PJ | 425 | 350 | 160 | 935 | 169383 | PHIL FGS104 |  | 2000-07-05 | 2020-07-05 |  | enkele | 2020 | 'Sustainder Alexia, Stal2, 3000K, 2000lm | 300 | 50 | 350 |  |  |  | 169384 |  | HF-R 136 PL-L | Elektronisch |  | 2000-07-05 | 169385 | 36W PLL 4P HF DIM (23A) 830 | 36 | NACHT | DK 03-06 | nacht dim 22:30 - 06:00 | 27.8 | 36000 | 2014-11-01 | 2023-08-13 | 2023 | 964 | 3135 | 4099 | 26.7992 | 87.153 | 113.9522 | 0.09 | 10.26
DRA00729 | Binnen bebouwde kom |  | Drachten |  | Centrum |  | Bruins Slotstraat | Huisnr. 30 | 202427 | 568967 |  | 0 | OV |  |  | 169386 | 5.5VST | 0 | Staal | 5.5 | 2000-07-11 | 2040-07-11 | enkel | 2040 | '6M PT PMF 1701726PJ | 425 | 350 | 160 | 935 | 169387 | PHIL FGS104 |  | 2000-07-11 | 2020-07-11 |  | enkele | 2020 | 'Sustainder Alexia, Stal2, 3000K, 2000lm | 300 | 50 | 350 |  |  |  | 169388 |  | HF-R 136 PL-L | Elektronisch |  | 2000-07-11 | 169389 | 36W PLL 4P HF DIM (23A) 830 | 36 | NACHT | DK 03-06 | nacht dim 22:30 - 06:00 | 27.8 | 36000 | 2014-11-01 | 2023-08-13 | 2023 | 964 | 3135 | 4099 | 26.7992 | 87.153 | 113.9522 | 0.09 | 10.26
DRA00730 | Binnen bebouwde kom |  | Drachten |  | Centrum |  | Bruins Slotstraat | Huisnr. 15 | 202463 | 568962 |  | 0 | OV |  |  | 169390 | 5.5VST | 0 | Staal | 5.5 | 2000-07-11 | 2040-07-11 | enkel | 2040 | '6M PT PMF 1701726PJ | 425 | 350 | 160 | 935 | 169391 | PHIL FGS104 |  | 2000-07-11 | 2020-07-11 |  | enkele | 2020 | 'Sustainder Alexia, Stal2, 3000K, 2000lm | 300 | 50 | 350 |  |  |  | 169392 |  | HF-R 136 PL-L | Elektronisch |  | 2000-07-11 | 169393 | 36W PLL 4P HF DIM (23A) 830 | 36 | NACHT | DK 03-06 | nacht dim 22:30 - 06:00 | 27.8 | 36000 | 2014-11-01 | 2023-08-13 | 2023 | 964 | 3135 | 4099 | 26.7992 | 87.153 | 113.9522 | 0.09 | 10.26
DRA00731 | Binnen bebouwde kom |  | Drachten |  | Centrum |  | Bruins Slotstraat | Huisnr. 6 | 202499 | 568971 |  | 0 | OV |  |  | 169394 | 5.5VST | 0 | Staal | 5.5 | 2000-07-11 | 2040-07-11 | enkel | 2040 | '6M PT PMF 1701726PJ | 425 | 350 | 160 | 935 | 169395 | PHIL FGS104 |  | 2000-07-11 | 2020-07-11 |  | enkele | 2020 | 'Sustainder Alexia, Stal2, 3000K, 2000lm | 300 | 50 | 350 |  |  |  | 169396 |  | HF-R 136 PL-L | Elektronisch |  | 2000-07-11 | 169397 | 36W PLL 4P HF DIM (23A) 830 | 36 | NACHT | DK 03-06 | nacht dim 22:30 - 06:00 | 27.8 | 36000 | 2014-11-01 | 2023-08-13 | 2023 | 964 | 3135 | 4099 | 26.7992 | 87.153 | 113.9522 | 0.09 | 10.26
DRA00733 | Binnen bebouwde kom |  | Drachten |  | Centrum |  | Treslingstraat | Huisnr. 4 | 202425 | 568934 |  | 0 | OV |  |  | 169398 | 5.5VST | 0 | Staal | 5.5 | 2000-07-11 | 2040-07-11 | enkel | 2040 | '6M PT PMF 1701726PJ | 425 | 350 | 160 | 935 | 169399 | PHIL FGS104 |  | 2000-07-11 | 2020-07-11 |  | enkele | 2020 | 'Sustainder Alexia, Stal2, 3000K, 2000lm | 300 | 50 | 350 |  |  |  | 169400 |  | HF-R 136 PL-L | Elektronisch |  | 2000-07-11 | 169401 | 36W PLL 4P HF DIM (23A) 830 | 36 | NACHT | DK 03-06 | nacht dim 22:30 - 06:00 | 27.8 | 36000 | 2009-03-30 | 2018-01-09 | 2018 | 964 | 3135 | 4099 | 26.7992 | 87.153 | 113.9522 | 0.09 | 10.26
DRA00736 | Binnen bebouwde kom |  | Drachten |  | Centrum |  | J G van Blomstraat | Huisnr. 24 | 202528 | 569013 |  | 0 | OV |  |  | 169402 | 5.5VST | 0 | Staal | 5.5 | 2000-07-10 | 2040-07-10 | enkel | 2040 | '6M PT PMF 1701726PJ | 425 | 350 | 160 | 935 | 169403 | PHIL FGS104 |  | 2000-07-10 | 2020-07-10 |  | enkele | 2020 | 'Sustainder Alexia, Stal2, 3000K, 2000lm | 300 | 50 | 350 |  |  |  | 169404 |  | HF-R 136 PL-L | Elektronisch |  | 2000-07-10 | 169405 | 36W PLL 4P HF DIM (23A) 830 | 36 | NACHT | DK 03-06 | nacht dim 22:30 - 06:00 | 27.8 | 36000 | 2011-01-24 | 2019-11-05 | 2019 | 964 | 3135 | 4099 | 26.7992 | 87.153 | 113.9522 | 0.09 | 10.26
DRA00740 | Binnen bebouwde kom |  | Drachten |  | de Trisken |  | Stal | - | 199566 | 567755 |  | 0 | OV |  |  | 169414 | 8CST | 0 | Staal | 5.5 | 1982-01-01 | 2022-01-01 | enkel | 2022 | '6M PT PMF 1701726PJ | 425 | 350 | 160 | 935 | 169415 | PHIL SRM | - | 1982-01-01 | 2002-01-01 |  | enkele | 2002 | 'Sustainder Alexia, Stal2, 3000K, 2000lm | 300 | 50 | 350 |  |  |  | 169416 |  | Xitanium light programmable | Elektronisch | 22 | 2018-01-01 | 169417 | LED SOX unit 20Watt | 20 | NACHT | DK 03-06 | nacht dim 22:30 - 06:00 | 15 | 100000 | 2018-01-01 | 2042-05-25 | 2042 | 964 | 3135 | 4099 | 14.46 | 47.025 | 61.485 | 0.09 | 5.53
DRA00743 | Binnen bebouwde kom |  | Drachten |  | de Trisken |  | Stal | - | 199549 | 567790 |  | 0 | OV |  |  | 169422 | 8CST | 7035 | Staal | 5.5 | 1982-01-01 | 2022-01-01 | enkel | 2022 | '6M PT PMF 1701726PJ | 425 | 350 | 160 | 935 | 169423 | PHIL SRM | - | 1982-01-01 | 2002-01-01 |  | enkele | 2002 | 'Sustainder Alexia, Stal2, 3000K, 2000lm | 300 | 50 | 350 |  |  |  | 169424 |  | Xitanium light programmable | Elektronisch | 22 | 2018-01-01 | 169425 | LED SOX unit 20Watt | 20 | NACHT | DK 03-06 | nacht dim 22:30 - 06:00 | 15 | 100000 | 2019-05-23 | 2043-10-14 | 2043 | 964 | 3135 | 4099 | 14.46 | 47.025 | 61.485 | 0.09 | 5.53
DRA00750 | Binnen bebouwde kom |  | Drachten |  | de Trisken |  | Stal | - | 199553 | 567858 |  | 0 | OV |  |  | 169442 | 8CST | 0 | Staal | 5.5 | 1982-01-01 | 2022-01-01 | enkel | 2022 | '6M PT PMF 1701726PJ | 425 | 350 | 160 | 935 | 169443 | PHIL SRM | - | 1982-01-01 | 2002-01-01 |  | enkele | 2002 | 'Sustainder Alexia, Stal2, 3000K, 2000lm | 300 | 50 | 350 |  |  |  | 169444 |  | Xitanium light programmable | Elektronisch | 22 | 2018-01-01 | 169445 | LED SOX unit 20Watt | 20 | NACHT | DK 03-06 | nacht dim 22:30 - 06:00 | 15 | 100000 | 2018-01-01 | 2042-05-25 | 2042 | 964 | 3135 | 4099 | 14.46 | 47.025 | 61.485 | 0.09 | 5.53
DRA00752 | Binnen bebouwde kom |  | Drachten |  | de Trisken |  | Hooizolder | Huisnr. 29 | 199630 | 567836 |  | 0 | OV |  |  | 169450 | 5.5VST | 0 | Staal | 5.5 | 1998-09-21 | 2038-09-21 | enkel | 2038 | '6M PT PMF 1701726PJ | 425 | 350 | 160 | 935 | 169451 | 'Sustainder Alexia, Stal2, 3000K, 2000lm | 2100 | 2021-05-06 | 2041-05-06 |  | enkele | 2041 | 'Sustainder Alexia, Stal2, 3000K, 2000lm | 300 | 50 | 350 |  |  |  | 169452 |  | 'Sustainder cassette full | Elektronisch | 25 | 2021-05-06 | 169453 | 23W, 24led, stal1, 3000K, 2000lm | 17 | NACHT | DK 03-06 | nacht dim 22:30 - 06:00 | 13 | 100000 | 2021-05-06 | 2045-09-27 | 2045 | 964 | 3135 | 4099 | 12.532 | 40.755 | 53.287 | 0.09 | 4.8
DRA00757 | Binnen bebouwde kom |  | Drachten |  | de Trisken |  | Hanebalken | Huisnr. 7 | 199435 | 567923 |  | 0 | OV |  |  | 169458 | 5.5CAL | - | Aluminium | 5.5 | 2000-01-13 | 2040-01-13 | enkel | 2040 | '6M PT PMF 1701726PJ | 425 | 350 | 160 | 935 | 169459 | 'Sustainder Alexia, Stal2, 3000K, 2000lm | 2100 | 2021-06-05 | 2041-06-05 |  | enkele | 2041 | 'Sustainder Alexia, Stal2, 3000K, 2000lm | 300 | 50 | 350 |  |  |  | 169460 |  | 'Sustainder cassette full | Elektronisch | 25 | 2021-06-05 | 169461 | 23W, 24led, stal1, 3000K, 2000lm | 17 | NACHT | DK 03-06 | nacht dim 22:30 - 06:00 | 13 | 100000 | 2021-06-05 | 2045-10-27 | 2045 | 964 | 3135 | 4099 | 12.532 | 40.755 | 53.287 | 0.09 | 4.8
DRA00759 | Binnen bebouwde kom |  | Drachten |  | de Trisken |  | Hanebalken | Huisnr. 4 | 199471 | 567946 |  | 0 | OV |  |  | 169466 | 5.5CAL | - | Aluminium | 5.5 | 2000-01-13 | 2040-01-13 | enkel | 2040 | '6M PT PMF 1701726PJ | 425 | 350 | 160 | 935 | 169467 | 'Sustainder Alexia, Stal2, 3000K, 2000lm | 2100 | 2021-06-05 | 2041-06-05 |  | enkele | 2041 | 'Sustainder Alexia, Stal2, 3000K, 2000lm | 300 | 50 | 350 |  |  |  | 169468 |  | 'Sustainder cassette full | Elektronisch | 25 | 2021-06-05 | 169469 | 23W, 24led, stal1, 3000K, 2000lm | 17 | NACHT | DK 03-06 | nacht dim 22:30 - 06:00 | 13 | 100000 | 2021-06-05 | 2045-10-27 | 2045 | 964 | 3135 | 4099 | 12.532 | 40.755 | 53.287 | 0.09 | 4.8
DRA00761 | Binnen bebouwde kom |  | Drachten |  | de Trisken |  | Hooizolder | - | 199525 | 567895 |  | 0 | OV |  |  | 169470 | 5.5VST | 0 | Staal | 5.5 | 1996-03-29 | 2036-03-29 | enkel | 2036 | '6M PT PMF 1701726PJ | 425 | 350 | 160 | 935 | 169471 | 'Sustainder Alexia, Stal2, 3000K, 2000lm | 2100 | 2021-06-05 | 2041-06-05 |  | enkele | 2041 | 'Sustainder Alexia, Stal2, 3000K, 2000lm | 300 | 50 | 350 |  |  |  | 169472 |  | 'Sustainder cassette full | Elektronisch | 25 | 2021-06-05 | 169473 | 23W, 24led, stal1, 3000K, 2000lm | 17 | NACHT | DK 03-06 | nacht dim 22:30 - 06:00 | 13 | 100000 | 2021-06-05 | 2045-10-27 | 2045 | 964 | 3135 | 4099 | 12.532 | 40.755 | 53.287 | 0.09 | 4.8
DRA00762 | Binnen bebouwde kom |  | Drachten |  | de Trisken |  | Stal | - | 199513 | 567860 |  | 0 | OV |  |  | 169474 | 5.5VST | 0 | Staal | 5.5 | 2003-09-25 | 2043-09-25 | enkel | 2043 | '6M PT PMF 1701726PJ | 425 | 350 | 160 | 935 | 169475 | 'Sustainder Alexia, Stal2, 3000K, 2000lm | 2100 | 2021-05-12 | 2041-05-12 |  | enkele | 2041 | 'Sustainder Alexia, Stal2, 3000K, 2000lm | 300 | 50 | 350 |  |  |  | 169476 |  | 'Sustainder cassette full | Elektronisch | 25 | 2021-05-12 | 169477 | 23W, 24led, stal1, 3000K, 2000lm | 17 | NACHT | DK 03-06 | nacht dim 22:30 - 06:00 | 13 | 100000 | 2021-05-12 | 2045-10-03 | 2045 | 964 | 3135 | 4099 | 12.532 | 40.755 | 53.287 | 0.09 | 4.8
DRA00766 | Binnen bebouwde kom |  | Drachten |  | de Trisken |  | Stal | - | 199455 | 567877 |  | 0 | OV |  |  | 169486 | '6M PT PMF 1701726PJ | 7016 | Staal | 5.5 | 2021-11-03 | 2061-11-03 | enkel | 2061 | '6M PT PMF 1701726PJ | 425 | 350 | 160 | 935 | 169487 | 'Sustainder Alexia, Stal2, 3000K, 2000lm | 2100 | 2021-05-21 | 2041-05-21 |  | enkele | 2041 | 'Sustainder Alexia, Stal2, 3000K, 2000lm | 300 | 50 | 350 |  |  |  | 169488 |  | 'Sustainder cassette full | Elektronisch | 25 | 2021-05-21 | 169489 | 23W, 24led, stal1, 3000K, 2000lm | 17 | NACHT | DK 03-06 | nacht dim 22:30 - 06:00 | 13 | 100000 | 2021-05-21 | 2045-10-12 | 2045 | 964 | 3135 | 4099 | 12.532 | 40.755 | 53.287 | 0.09 | 4.8
DRA00769 | Binnen bebouwde kom |  | Drachten |  | Noordoost |  | Nachtegaalstraat | - | 203150 | 569236 |  | 0 | OV |  |  | 169494 | 5.5VST | 0 | Staal | 5.5 | 2013-04-15 | 2053-04-15 | enkel | 2053 | '6M PT PMF 1701726PJ | 425 | 350 | 160 | 935 | 169495 | PHIL FGS104 |  | 2013-04-15 | 2033-04-15 |  | enkele | 2033 | 'Sustainder Alexia, Stal2, 3000K, 2000lm | 300 | 50 | 350 |  |  |  | 169496 |  | HF-R 136 PL-L | Elektronisch |  | 2013-04-15 | 169497 | 36W PLL 4P HF DIM (23A) 830 | 36 | NACHT | DK 03-06 | nacht dim 22:30 - 06:00 | 27.8 | 36000 | 2013-04-15 | 2022-01-25 | 2022 | 964 | 3135 | 4099 | 26.7992 | 87.153 | 113.9522 | 0.09 | 10.26
DRA00789 | Binnen bebouwde kom |  | Drachten |  | verkeerswegen |  | Zuiderdwarsvaart | Huisnr. 96 | 203355 | 568570 |  | 0 | OV |  |  | 169574 | 5.5VST | 0 | Staal | 5.5 | 2007-09-12 | 2047-09-12 | enkel | 2047 | '6M PT PMF 1701726PJ | 425 | 350 | 160 | 935 | 169575 | PHIL FGS105 |  | 2007-09-12 | 2027-09-12 |  | enkele | 2027 | 'Sustainder Alexia, Stal2, 3000K, 2000lm | 300 | 50 | 350 |  |  |  | 169576 |  | HF-R 155 PL-L | Elektronisch |  | 2007-09-12 | 169577 | 55W PLL 4P HF DIM (23A) 830 | 55 | NACHT | DK 03-06 | nacht dim 22:30 - 06:00 | 43.9 | 36000 | 2007-09-12 | 2016-06-23 | 2016 | 964 | 3135 | 4099 | 42.3196 | 137.6265 | 179.9461 | 0.09 | 16.2
DRA00796 | Binnen bebouwde kom |  | Drachten |  | verkeerswegen |  | Zuiderdwarsvaart | Huisnr. 102 | 203374 | 568442 |  | 0 | OV |  |  | 169586 | 5.5VST | 0 | Staal | 5.5 | 2007-09-12 | 2047-09-12 | enkel | 2047 | '6M PT PMF 1701726PJ | 425 | 350 | 160 | 935 | 169587 | PHIL FGS105 |  | 2007-09-12 | 2027-09-12 |  | enkele | 2027 | 'Sustainder Alexia, Stal2, 3000K, 2000lm | 300 | 50 | 350 |  |  |  | 169588 |  | HF-R 155 PL-L | Elektronisch |  | 2007-09-12 | 169589 | 55W PLL 4P HF DIM (23A) 830 | 55 | NACHT | DK 03-06 | nacht dim 22:30 - 06:00 | 43.9 | 36000 | 2007-09-12 | 2016-06-23 | 2016 | 964 | 3135 | 4099 | 42.3196 | 137.6265 | 179.9461 | 0.09 | 16.2
DRA00842 | Binnen bebouwde kom |  | Drachten |  | de Folgeren |  | De Wetterwille | Huisnr. 91 | 201988 | 570722 |  | 0 | OV |  |  | 169746 | '6M PT PMF 1701726PJ | 7016 | Staal | 5.5 | 2022-03-21 | 2062-03-21 | enkel | 2062 | '6M PT PMF 1701726PJ | 425 | 350 | 160 | 935 | 169747 | 'Sustainder Alexia, Stal2, 3000K, 2000lm | 2100 | 2022-03-21 | 2042-03-21 |  | enkele | 2042 | 'Sustainder Alexia, Stal2, 3000K, 2000lm | 300 | 50 | 350 |  |  |  | 169748 |  | 'Sustainder cassette full | Elektronisch | 25 | 2022-03-21 | 169749 | 23W, 24led, stal1, 3000K, 2000lm | 17 | NACHT | DK 03-06 | nacht dim 22:30 - 06:00 | 13 | 100000 | 2022-03-21 | 2046-08-12 | 2046 | 964 | 3135 | 4099 | 12.532 | 40.755 | 53.287 | 0.09 | 4.8
DRA00843 | Binnen bebouwde kom |  | Drachten |  | de Folgeren |  | De Wetterwille | Huisnr. 83 | 202014 | 570734 |  | 0 | OV |  |  | 169750 | '6M PT PMF 1701726PJ | 7016 | Staal | 5.5 | 2022-03-21 | 2062-03-21 | enkel | 2062 | '6M PT PMF 1701726PJ | 425 | 350 | 160 | 935 | 169751 | 'Sustainder Alexia, Stal2, 3000K, 2000lm | 2100 | 2022-03-21 | 2042-03-21 |  | enkele | 2042 | 'Sustainder Alexia, Stal2, 3000K, 2000lm | 300 | 50 | 350 |  |  |  | 169752 |  | 'Sustainder cassette full | Elektronisch | 25 | 2022-03-21 | 169753 | 23W, 24led, stal1, 3000K, 2000lm | 17 | NACHT | DK 03-06 | nacht dim 22:30 - 06:00 | 13 | 100000 | 2022-03-21 | 2046-08-12 | 2046 | 964 | 3135 | 4099 | 12.532 | 40.755 | 53.287 | 0.09 | 4.8
DRA00845 | Binnen bebouwde kom |  | Drachten |  | de Wiken |  | Langewyk | - | 204115 | 569189 |  | 0 | OV |  |  | 169754 | 5.5VST | 0 | Staal | 5.5 | 2006-05-17 | 2046-05-17 | enkel | 2046 | '6M PT PMF 1701726PJ | 425 | 350 | 160 | 935 | 169755 | 'Sustainder Alexia, Stal2, 3000K, 2000lm | 2100 | 2022-05-15 | 2042-05-15 |  | enkele | 2042 | 'Sustainder Alexia, Stal2, 3000K, 2000lm | 300 | 50 | 350 |  |  |  | 169756 |  | 'Sustainder cassette full | Elektronisch | 25 | 2022-05-15 | 169757 | 23W, 24led, stal1, 3000K, 2000lm | 17 | NACHT | DK 03-06 | nacht dim 22:30 - 06:00 | 13 | 100000 | 2022-05-15 | 2046-10-06 | 2046 | 964 | 3135 | 4099 | 12.532 | 40.755 | 53.287 | 0.09 | 4.8
DRA00846 | Binnen bebouwde kom |  | Drachten |  | de Wiken |  | Langewyk | - | 204111 | 569217 |  | 0 | OV |  |  | 169758 | 5.5VST | 0 | Staal | 5.5 | 2006-05-17 | 2046-05-17 | enkel | 2046 | '6M PT PMF 1701726PJ | 425 | 350 | 160 | 935 | 169759 | 'Sustainder Alexia, Stal2, 3000K, 2000lm | 2100 | 2022-05-15 | 2042-05-15 |  | enkele | 2042 | 'Sustainder Alexia, Stal2, 3000K, 2000lm | 300 | 50 | 350 |  |  |  | 169760 |  | 'Sustainder cassette full | Elektronisch | 25 | 2022-05-15 | 169761 | 23W, 24led, stal1, 3000K, 2000lm | 17 | NACHT | DK 03-06 | nacht dim 22:30 - 06:00 | 13 | 100000 | 2022-05-15 | 2046-10-06 | 2046 | 964 | 3135 | 4099 | 12.532 | 40.755 | 53.287 | 0.09 | 4.8
DRA00847 | Binnen bebouwde kom |  | Drachten |  | de Wiken |  | Raai | Huisnr. 163 | 204086 | 569218 |  | 0 | OV |  |  | 169762 | 5.5VST | 0 | Staal | 5.5 | 2006-05-17 | 2046-05-17 | enkel | 2046 | '6M PT PMF 1701726PJ | 425 | 350 | 160 | 935 | 169763 | 'Sustainder Alexia, Stal2, 3000K, 2000lm | 2100 | 2022-05-15 | 2042-05-15 |  | enkele | 2042 | 'Sustainder Alexia, Stal2, 3000K, 2000lm | 300 | 50 | 350 |  |  |  | 169764 |  | 'Sustainder cassette full | Elektronisch | 25 | 2022-05-15 | 169765 | 23W, 24led, stal1, 3000K, 2000lm | 17 | NACHT | DK 03-06 | nacht dim 22:30 - 06:00 | 13 | 100000 | 2022-05-15 | 2046-10-06 | 2046 | 964 | 3135 | 4099 | 12.532 | 40.755 | 53.287 | 0.09 | 4.8
DRA00849 | Binnen bebouwde kom |  | Drachten |  | de Wiken |  | Raai | Huisnr. 145 | 204027 | 569216 |  | 0 | OV |  |  | 169766 | 5.5VST | 0 | Staal | 5.5 | 2006-05-17 | 2046-05-17 | enkel | 2046 | '6M PT PMF 1701726PJ | 425 | 350 | 160 | 935 | 169767 | 'Sustainder Alexia, Stal2, 3000K, 2000lm | 2100 | 2022-05-15 | 2042-05-15 |  | enkele | 2042 | 'Sustainder Alexia, Stal2, 3000K, 2000lm | 300 | 50 | 350 |  |  |  | 169768 |  | 'Sustainder cassette full | Elektronisch | 25 | 2022-05-15 | 169769 | 23W, 24led, stal1, 3000K, 2000lm | 17 | NACHT | DK 03-06 | nacht dim 22:30 - 06:00 | 13 | 100000 | 2022-05-15 | 2046-10-06 | 2046 | 964 | 3135 | 4099 | 12.532 | 40.755 | 53.287 | 0.09 | 4.8
DRA00850 | Binnen bebouwde kom |  | Drachten |  | de Wiken |  | Raai | Huisnr. 145 | 204000 | 569212 |  | 0 | OV |  |  | 169770 | 5.5VST | 0 | Staal | 5.5 | 2006-05-17 | 2046-05-17 | enkel | 2046 | '6M PT PMF 1701726PJ | 425 | 350 | 160 | 935 | 169771 | 'Sustainder Alexia, Stal2, 3000K, 2000lm | 2100 | 2022-05-15 | 2042-05-15 |  | enkele | 2042 | 'Sustainder Alexia, Stal2, 3000K, 2000lm | 300 | 50 | 350 |  |  |  | 169772 |  | 'Sustainder cassette full | Elektronisch | 25 | 2022-05-15 | 169773 | 23W, 24led, stal1, 3000K, 2000lm | 17 | NACHT | DK 03-06 | nacht dim 22:30 - 06:00 | 13 | 100000 | 2022-05-15 | 2046-10-06 | 2046 | 964 | 3135 | 4099 | 12.532 | 40.755 | 53.287 | 0.09 | 4.8
DRA00852 | Binnen bebouwde kom |  | Drachten |  | de Wiken |  | Raai | - | 203946 | 569209 |  | 0 | OV |  |  | 169774 | 5.5VST | 0 | Staal | 5.5 | 2006-05-17 | 2046-05-17 | enkel | 2046 | '6M PT PMF 1701726PJ | 425 | 350 | 160 | 935 | 169775 | 'Sustainder Alexia, Stal2, 3000K, 2000lm | 2100 | 2022-05-15 | 2042-05-15 |  | enkele | 2042 | 'Sustainder Alexia, Stal2, 3000K, 2000lm | 300 | 50 | 350 |  |  |  | 169776 |  | 'Sustainder cassette full | Elektronisch | 25 | 2022-05-15 | 169777 | 23W, 24led, stal1, 3000K, 2000lm | 17 | NACHT | DK 03-06 | nacht dim 22:30 - 06:00 | 13 | 100000 | 2022-05-15 | 2046-10-06 | 2046 | 964 | 3135 | 4099 | 12.532 | 40.755 | 53.287 | 0.09 | 4.8
DRA00853 | Binnen bebouwde kom |  | Drachten |  | de Wiken |  | Raai | Huisnr. 139 | 203913 | 569209 |  | 0 | OV |  |  | 169778 | 5.5VST | 0 | Staal | 5.5 | 2006-05-17 | 2046-05-17 | enkel | 2046 | '6M PT PMF 1701726PJ | 425 | 350 | 160 | 935 | 169779 | 'Sustainder Alexia, Stal2, 3000K, 2000lm | 2100 | 2022-05-15 | 2042-05-15 |  | enkele | 2042 | 'Sustainder Alexia, Stal2, 3000K, 2000lm | 300 | 50 | 350 |  |  |  | 169780 |  | 'Sustainder cassette full | Elektronisch | 25 | 2022-05-15 | 169781 | 23W, 24led, stal1, 3000K, 2000lm | 17 | NACHT | DK 03-06 | nacht dim 22:30 - 06:00 | 13 | 100000 | 2022-05-15 | 2046-10-06 | 2046 | 964 | 3135 | 4099 | 12.532 | 40.755 | 53.287 | 0.09 | 4.8
DRA00854 | Binnen bebouwde kom |  | Drachten |  | de Wiken |  | Raai | Huisnr. 129 | 203882 | 569206 |  | 0 | OV |  |  | 169782 | 5.5VST | 0 | Staal | 5.5 | 2006-05-17 | 2046-05-17 | enkel | 2046 | '6M PT PMF 1701726PJ | 425 | 350 | 160 | 935 | 169783 | 'Sustainder Alexia, Stal2, 3000K, 2000lm | 2100 | 2022-05-15 | 2042-05-15 |  | enkele | 2042 | 'Sustainder Alexia, Stal2, 3000K, 2000lm | 300 | 50 | 350 |  |  |  | 169784 |  | 'Sustainder cassette full | Elektronisch | 25 | 2022-05-15 | 169785 | 23W, 24led, stal1, 3000K, 2000lm | 17 | NACHT | DK 03-06 | nacht dim 22:30 - 06:00 | 13 | 100000 | 2022-05-15 | 2046-10-06 | 2046 | 964 | 3135 | 4099 | 12.532 | 40.755 | 53.287 | 0.09 | 4.8
DRA00856 | Binnen bebouwde kom |  | Drachten |  | de Wiken |  | Raai | - | 203821 | 569203 |  | 0 | OV |  |  | 169786 | 5.5VST | 0 | Staal | 5.5 | 2006-05-17 | 2046-05-17 | enkel | 2046 | '6M PT PMF 1701726PJ | 425 | 350 | 160 | 935 | 169787 | 'Sustainder Alexia, Stal2, 3000K, 2000lm | 2100 | 2022-05-15 | 2042-05-15 |  | enkele | 2042 | 'Sustainder Alexia, Stal2, 3000K, 2000lm | 300 | 50 | 350 |  |  |  | 169788 |  | 'Sustainder cassette full | Elektronisch | 25 | 2022-05-15 | 169789 | 23W, 24led, stal1, 3000K, 2000lm | 17 | NACHT | DK 03-06 | nacht dim 22:30 - 06:00 | 13 | 100000 | 2022-05-15 | 2046-10-06 | 2046 | 964 | 3135 | 4099 | 12.532 | 40.755 | 53.287 | 0.09 | 4.8
DRA00857 | Binnen bebouwde kom |  | Drachten |  | de Wiken |  | Raai | - | 203793 | 569201 |  | 0 | OV |  |  | 169790 | 5.5VST | 0 | Staal | 5.5 | 2006-05-17 | 2046-05-17 | enkel | 2046 | '6M PT PMF 1701726PJ | 425 | 350 | 160 | 935 | 169791 | 'Sustainder Alexia, Stal2, 3000K, 2000lm | 2100 | 2022-05-15 | 2042-05-15 |  | enkele | 2042 | 'Sustainder Alexia, Stal2, 3000K, 2000lm | 300 | 50 | 350 |  |  |  | 169792 |  | 'Sustainder cassette full | Elektronisch | 25 | 2022-05-15 | 169793 | 23W, 24led, stal1, 3000K, 2000lm | 17 | NACHT | DK 03-06 | nacht dim 22:30 - 06:00 | 13 | 100000 | 2022-05-15 | 2046-10-06 | 2046 | 964 | 3135 | 4099 | 12.532 | 40.755 | 53.287 | 0.09 | 4.8
DRA00859 | Binnen bebouwde kom |  | Drachten |  | de Wiken |  | Raai | Huisnr. 115 | 203735 | 569197 |  | 0 | OV |  |  | 169794 | 5.5VST | 0 | Staal | 5.5 | 2006-05-17 | 2046-05-17 | enkel | 2046 | '6M PT PMF 1701726PJ | 425 | 350 | 160 | 935 | 169795 | 'Sustainder Alexia, Stal2, 3000K, 2000lm | 2100 | 2022-05-15 | 2042-05-15 |  | enkele | 2042 | 'Sustainder Alexia, Stal2, 3000K, 2000lm | 300 | 50 | 350 |  |  |  | 169796 |  | 'Sustainder cassette full | Elektronisch | 25 | 2022-05-15 | 169797 | 23W, 24led, stal1, 3000K, 2000lm | 17 | NACHT | DK 03-06 | nacht dim 22:30 - 06:00 | 13 | 100000 | 2022-05-15 | 2046-10-06 | 2046 | 964 | 3135 | 4099 | 12.532 | 40.755 | 53.287 | 0.09 | 4.8
DRA00860 | Binnen bebouwde kom |  | Drachten |  | de Wiken |  | Raai | Huisnr. 107 | 203708 | 569195 |  | 0 | OV |  |  | 169798 | 5.5VST | 0 | Staal | 5.5 | 2006-05-17 | 2046-05-17 | enkel | 2046 | '6M PT PMF 1701726PJ | 425 | 350 | 160 | 935 | 169799 | 'Sustainder Alexia, Stal2, 3000K, 2000lm | 2100 | 2022-05-15 | 2042-05-15 |  | enkele | 2042 | 'Sustainder Alexia, Stal2, 3000K, 2000lm | 300 | 50 | 350 |  |  |  | 169800 |  | 'Sustainder cassette full | Elektronisch | 25 | 2022-05-15 | 169801 | 23W, 24led, stal1, 3000K, 2000lm | 17 | NACHT | DK 03-06 | nacht dim 22:30 - 06:00 | 13 | 100000 | 2022-05-15 | 2046-10-06 | 2046 | 964 | 3135 | 4099 | 12.532 | 40.755 | 53.287 | 0.09 | 4.8
DRA00861 | Binnen bebouwde kom |  | Drachten |  | de Wiken |  | Raai | Huisnr. 101 | 203683 | 569191 |  | 0 | OV |  |  | 169802 | 5.5VST | 0 | Staal | 5.5 | 2012-03-01 | 2052-03-01 | enkel | 2052 | '6M PT PMF 1701726PJ | 425 | 350 | 160 | 935 | 169803 | 'Sustainder Alexia, Stal2, 3000K, 2000lm | 2100 | 2022-05-15 | 2042-05-15 |  | enkele | 2042 | 'Sustainder Alexia, Stal2, 3000K, 2000lm | 300 | 50 | 350 |  |  |  | 169804 |  | 'Sustainder cassette full | Elektronisch | 25 | 2022-05-15 | 169805 | 23W, 24led, stal1, 3000K, 2000lm | 17 | NACHT | DK 03-06 | nacht dim 22:30 - 06:00 | 13 | 100000 | 2022-05-15 | 2046-10-06 | 2046 | 964 | 3135 | 4099 | 12.532 | 40.755 | 53.287 | 0.09 | 4.8
DRA00864 | Binnen bebouwde kom |  | Drachten |  | de Wiken |  | Raai | - | 203596 | 569180 |  | 0 | OV |  |  | 169810 | 5.5VST | 0 | Staal | 5.5 | 2013-09-30 | 2053-09-30 | enkel | 2053 | '6M PT PMF 1701726PJ | 425 | 350 | 160 | 935 | 169811 | 'Sustainder Alexia, Stal2, 3000K, 2000lm | 2100 | 2022-05-15 | 2042-05-15 |  | enkele | 2042 | 'Sustainder Alexia, Stal2, 3000K, 2000lm | 300 | 50 | 350 |  |  |  | 169812 |  | 'Sustainder cassette full | Elektronisch | 25 | 2022-05-15 | 169813 | 23W, 24led, stal1, 3000K, 2000lm | 17 | NACHT | DK 03-06 | nacht dim 22:30 - 06:00 | 13 | 100000 | 2022-05-15 | 2046-10-06 | 2046 | 964 | 3135 | 4099 | 12.532 | 40.755 | 53.287 | 0.09 | 4.8
DRA00866 | Binnen bebouwde kom |  | Drachten |  | de Wiken |  | Raai | Huisnr. 10 | 203512 | 569175 |  | 0 | OV |  |  | 169814 | 5.5VST | 0 | Staal | 5.5 | 2006-05-17 | 2046-05-17 | enkel | 2046 | '6M PT PMF 1701726PJ | 425 | 350 | 160 | 935 | 169815 | 'Sustainder Alexia, Stal2, 3000K, 2000lm | 2100 | 2022-05-15 | 2042-05-15 |  | enkele | 2042 | 'Sustainder Alexia, Stal2, 3000K, 2000lm | 300 | 50 | 350 |  |  |  | 169816 |  | 'Sustainder cassette full | Elektronisch | 25 | 2022-05-15 | 169817 | 23W, 24led, stal1, 3000K, 2000lm | 17 | NACHT | DK 03-06 | nacht dim 22:30 - 06:00 | 13 | 100000 | 2022-05-15 | 2046-10-06 | 2046 | 964 | 3135 | 4099 | 12.532 | 40.755 | 53.287 | 0.09 | 4.8
DRA00867 | Binnen bebouwde kom |  | Drachten |  | de Wiken |  | Raai | Huisnr. 6 | 203483 | 569174 |  | 0 | OV |  |  | 169818 | 5.5VST | 0 | Staal | 5.5 | 2006-05-17 | 2046-05-17 | enkel | 2046 | '6M PT PMF 1701726PJ | 425 | 350 | 160 | 935 | 169819 | 'Sustainder Alexia, Stal2, 3000K, 2000lm | 2100 | 2022-05-15 | 2042-05-15 |  | enkele | 2042 | 'Sustainder Alexia, Stal2, 3000K, 2000lm | 300 | 50 | 350 |  |  |  | 169820 |  | 'Sustainder cassette full | Elektronisch | 25 | 2022-05-15 | 169821 | 23W, 24led, stal1, 3000K, 2000lm | 17 | NACHT | DK 03-06 | nacht dim 22:30 - 06:00 | 13 | 100000 | 2022-05-15 | 2046-10-06 | 2046 | 964 | 3135 | 4099 | 12.532 | 40.755 | 53.287 | 0.09 | 4.8
DRA00868 | Binnen bebouwde kom |  | Drachten |  | de Wiken |  | Raai | Huisnr. 6 | 203455 | 569173 |  | 0 | OV |  |  | 169822 | 5.5VST | 0 | Staal | 5.5 | 2006-05-17 | 2046-05-17 | enkel | 2046 | '6M PT PMF 1701726PJ | 425 | 350 | 160 | 935 | 169823 | 'Sustainder Alexia, Stal2, 3000K, 2000lm | 2100 | 2022-05-15 | 2042-05-15 |  | enkele | 2042 | 'Sustainder Alexia, Stal2, 3000K, 2000lm | 300 | 50 | 350 |  |  |  | 169824 |  | 'Sustainder cassette full | Elektronisch | 25 | 2022-05-15 | 169825 | 23W, 24led, stal1, 3000K, 2000lm | 17 | NACHT | DK 03-06 | nacht dim 22:30 - 06:00 | 13 | 100000 | 2022-05-15 | 2046-10-06 | 2046 | 964 | 3135 | 4099 | 12.532 | 40.755 | 53.287 | 0.09 | 4.8
DRA00870 | Binnen bebouwde kom |  | Drachten |  | de Wiken |  | Raai | Huisnr. 4 | 203400 | 569171 |  | 0 | OV |  |  | 169826 | 5.5VST | 0 | Staal | 5.5 | 2006-05-17 | 2046-05-17 | enkel | 2046 | '6M PT PMF 1701726PJ | 425 | 350 | 160 | 935 | 169827 | 'Sustainder Alexia, Stal2, 3000K, 2000lm | 2100 | 2022-05-15 | 2042-05-15 |  | enkele | 2042 | 'Sustainder Alexia, Stal2, 3000K, 2000lm | 300 | 50 | 350 |  |  |  | 169828 |  | 'Sustainder cassette full | Elektronisch | 25 | 2022-05-15 | 169829 | 23W, 24led, stal1, 3000K, 2000lm | 17 | NACHT | DK 03-06 | nacht dim 22:30 - 06:00 | 13 | 100000 | 2022-05-15 | 2046-10-06 | 2046 | 964 | 3135 | 4099 | 12.532 | 40.755 | 53.287 | 0.09 | 4.8
DRA00873 | Binnen bebouwde kom |  | Drachten |  | de Folgeren |  | De Wetterwille | Huisnr. 71 | 202039 | 570746 |  | 0 | OV |  |  | 169834 | '6M PT PMF 1701726PJ | 7016 | Staal | 5.5 | 2022-03-18 | 2062-03-18 | enkel | 2062 | '6M PT PMF 1701726PJ | 425 | 350 | 160 | 935 | 169835 | 'Sustainder Alexia, Stal2, 3000K, 2000lm | 2100 | 2022-03-18 | 2042-03-18 |  | enkele | 2042 | 'Sustainder Alexia, Stal2, 3000K, 2000lm | 300 | 50 | 350 |  |  |  | 169836 |  | 'Sustainder cassette full | Elektronisch | 25 | 2022-03-18 | 169837 | 23W, 24led, stal1, 3000K, 2000lm | 17 | NACHT | DK 03-06 | nacht dim 22:30 - 06:00 | 13 | 100000 | 2022-03-18 | 2046-08-09 | 2046 | 964 | 3135 | 4099 | 12.532 | 40.755 | 53.287 | 0.09 | 4.8
DRA00874 | Binnen bebouwde kom |  | Drachten |  | de Folgeren |  | De Wetterwille | Huisnr. 61 | 202064 | 570757 |  | 0 | OV |  |  | 169838 | '6M PT PMF 1701726PJ | 7016 | Staal | 5.5 | 2022-03-18 | 2062-03-18 | enkel | 2062 | '6M PT PMF 1701726PJ | 425 | 350 | 160 | 935 | 169839 | 'Sustainder Alexia, Stal2, 3000K, 2000lm | 2100 | 2022-03-18 | 2042-03-18 |  | enkele | 2042 | 'Sustainder Alexia, Stal2, 3000K, 2000lm | 300 | 50 | 350 |  |  |  | 169840 |  | 'Sustainder cassette full | Elektronisch | 25 | 2022-03-18 | 169841 | 23W, 24led, stal1, 3000K, 2000lm | 17 | NACHT | DK 03-06 | nacht dim 22:30 - 06:00 | 13 | 100000 | 2022-03-18 | 2046-08-09 | 2046 | 964 | 3135 | 4099 | 12.532 | 40.755 | 53.287 | 0.09 | 4.8
DRA00881 | Binnen bebouwde kom |  | Drachten |  | Noordoost |  | Houtlaan | Huisnr. 105 | 203162 | 569385 |  | 0 | OV |  |  | 169858 | 5.5VST | 0 | Staal | 5.5 | 2001-02-21 | 2041-02-21 | enkel | 2041 | '6M PT PMF 1701726PJ | 425 | 350 | 160 | 935 | 169859 | PHIL FGS104 |  | 2001-02-21 | 2021-02-21 |  | enkele | 2021 | 'Sustainder Alexia, Stal2, 3000K, 2000lm | 300 | 50 | 350 |  |  |  | 169860 |  | HF-R 136 PL-L | Elektronisch |  | 2001-02-21 | 169861 | 36W PLL 4P HF DIM (23A) 830 | 36 | NACHT | DK 03-06 | nacht dim 22:30 - 06:00 | 27.8 | 36000 | 2008-10-30 | 2017-08-11 | 2017 | 964 | 3135 | 4099 | 26.7992 | 87.153 | 113.9522 | 0.09 | 10.26
DRA00884 | Binnen bebouwde kom |  | Drachten |  | Noordoost |  | Houtlaan | Huisnr. 69 | 203025 | 569368 |  | 0 | OV |  |  | 169862 | 5.5VST | 0 | Staal | 5.5 | 2001-02-22 | 2041-02-22 | enkel | 2041 | '6M PT PMF 1701726PJ | 425 | 350 | 160 | 935 | 169863 | PHIL FGS104 |  | 2001-02-22 | 2021-02-22 |  | enkele | 2021 | 'Sustainder Alexia, Stal2, 3000K, 2000lm | 300 | 50 | 350 |  |  |  | 169864 |  | HF-R 136 PL-L | Elektronisch |  | 2001-02-22 | 169865 | 36W PLL 4P HF DIM (23A) 830 | 36 | NACHT | DK 03-06 | nacht dim 22:30 - 06:00 | 27.8 | 36000 | 2008-10-30 | 2017-08-11 | 2017 | 964 | 3135 | 4099 | 26.7992 | 87.153 | 113.9522 | 0.09 | 10.26
DRA00888 | Binnen bebouwde kom |  | Drachten |  | Noordoost |  | Houtlaan | Huisnr. 57 | 202888 | 569352 |  | 0 | OV |  |  | 169874 | 5.5VST | 0 | Staal | 5.5 | 2001-02-22 | 2041-02-22 | enkel | 2041 | '6M PT PMF 1701726PJ | 425 | 350 | 160 | 935 | 169875 | PHIL FGS104 |  | 2001-02-22 | 2021-02-22 |  | enkele | 2021 | 'Sustainder Alexia, Stal2, 3000K, 2000lm | 300 | 50 | 350 |  |  |  | 169876 |  | HF-R 136 PL-L | Elektronisch |  | 2001-02-22 | 169877 | 36W PLL 4P HF DIM (23A) 830 | 36 | NACHT | DK 03-06 | nacht dim 22:30 - 06:00 | 27.8 | 36000 | 2008-10-30 | 2017-08-11 | 2017 | 964 | 3135 | 4099 | 26.7992 | 87.153 | 113.9522 | 0.09 | 10.26
DRA00889 | Binnen bebouwde kom |  | Drachten |  | Noordoost |  | Houtlaan | Huisnr. 32 | 202848 | 569340 |  | 0 | OV |  |  | 169878 | 5.5CST | 0 | Staal | 5.5 | 1985-01-01 | 2025-01-01 | enkel | 2025 | '6M PT PMF 1701726PJ | 425 | 350 | 160 | 935 | 169879 | PHIL FGS104 |  | 2000-12-18 | 2020-12-18 |  | enkele | 2020 | 'Sustainder Alexia, Stal2, 3000K, 2000lm | 300 | 50 | 350 |  |  |  | 169880 |  | HF-R 136 PL-L | Elektronisch |  | 2000-12-18 | 169881 | 36W PLL 4P HF DIM (23A) 830 | 36 | NACHT | DK 03-06 | nacht dim 22:30 - 06:00 | 27.8 | 36000 | 2008-10-30 | 2017-08-11 | 2017 | 964 | 3135 | 4099 | 26.7992 | 87.153 | 113.9522 | 0.09 | 10.26
DRA00901 | Binnen bebouwde kom |  | Drachten |  | de Trisken |  | Hooizolder | Huisnr. 146 | 199790 | 568007 |  | 0 | OV |  |  | 169922 | 5.5CAL | - | Aluminium | 5.5 | 1991-10-16 | 2031-10-16 | enkel | 2031 | '6M PT PMF 1701726PJ | 425 | 350 | 160 | 935 | 169923 | 'Sustainder Alexia, Stal2, 3000K, 2000lm | 2100 | 2021-05-06 | 2041-05-06 |  | enkele | 2041 | 'Sustainder Alexia, Stal2, 3000K, 2000lm | 300 | 50 | 350 |  |  |  | 169924 |  | 'Sustainder cassette full | Elektronisch | 25 | 2021-05-06 | 169925 | 23W, 24led, stal1, 3000K, 2000lm | 17 | NACHT | DK 03-06 | nacht dim 22:30 - 06:00 | 13 | 100000 | 2021-05-06 | 2045-09-27 | 2045 | 964 | 3135 | 4099 | 12.532 | 40.755 | 53.287 | 0.09 | 4.8
DRA00903 | Binnen bebouwde kom |  | Drachten |  | de Trisken |  | Hooizolder | Huisnr. 138 | 199818 | 567950 |  | 0 | OV |  |  | 169926 | 5.5CAL | - | Aluminium | 5.5 | 1984-01-01 | 2024-01-01 | enkel | 2024 | '6M PT PMF 1701726PJ | 425 | 350 | 160 | 935 | 169927 | 'Sustainder Alexia, Stal2, 3000K, 2000lm | 2100 | 2021-05-06 | 2041-05-06 |  | enkele | 2041 | 'Sustainder Alexia, Stal2, 3000K, 2000lm | 300 | 50 | 350 |  |  |  | 169928 |  | 'Sustainder cassette full | Elektronisch | 25 | 2021-05-06 | 169929 | 23W, 24led, stal1, 3000K, 2000lm | 17 | NACHT | DK 03-06 | nacht dim 22:30 - 06:00 | 13 | 100000 | 2021-05-06 | 2045-09-27 | 2045 | 964 | 3135 | 4099 | 12.532 | 40.755 | 53.287 | 0.09 | 4.8
DRA00931 | Binnen bebouwde kom |  | Drachten |  | Noordoost |  | Oosterstraat | Huisnr. 29 | 202802 | 569229 |  | 0 | OV |  |  | 169958 | 8CST | 0 | Staal | 5.5 | 1992-10-30 | 2032-10-30 | enkel | 2032 | '6M PT PMF 1701726PJ | 425 | 350 | 160 | 935 | 169959 | PHIL SGS203 |  | 2000-12-18 | 2020-12-18 |  | enkele | 2020 | 'Sustainder Alexia, Stal2, 3000K, 2000lm | 300 | 50 | 350 |  |  |  | 169960 |  | HID-PV 70 /S SON/CDO |  |  | 2000-12-18 | 169961 | 70W SON-T PLUS | 70 | AVOND | DK 03-07 | - | 80 | 20000 | 2020-01-29 | 2038-10-08 | 2038 | 716 | 354 | 1070 | 57.28 | 28.32 | 85.6 | 0.09 | 7.7
DRA00938 | Binnen bebouwde kom |  | Drachten |  | Noordoost |  | Vogelzang | Huisnr. 48 | 202775 | 569469 |  | 0 | OV |  |  | 169986 | 5.5CAL | - | Aluminium | 5.5 | 1983-01-01 | 2023-01-01 | enkel | 2023 | '6M PT PMF 1701726PJ | 425 | 350 | 160 | 935 | 169987 | PHIL FGS104 |  | 2000-12-01 | 2020-12-01 |  | enkele | 2020 | 'Sustainder Alexia, Stal2, 3000K, 2000lm | 300 | 50 | 350 |  |  |  | 169988 |  | HF-R 136 PL-L | Elektronisch |  | 2000-12-01 | 169989 | 36W PLL 4P HF DIM (23A) 830 | 36 | NACHT | DK 03-06 | nacht dim 22:30 - 06:00 | 27.8 | 36000 | 2009-03-30 | 2018-01-09 | 2018 | 964 | 3135 | 4099 | 26.7992 | 87.153 | 113.9522 | 0.09 | 10.26
DRA00950 | Binnen bebouwde kom |  | Drachten |  | Noordoost |  | Torenstraat | Huisnr. 111 | 202695 | 569898 |  | 0 | OV |  |  | 170040 | 5.5VST | 0 | Staal | 5.5 | 2000-11-29 | 2040-11-29 | enkel | 2040 | '6M PT PMF 1701726PJ | 425 | 350 | 160 | 935 | 170041 | PHIL FGS104 |  | 2000-11-29 | 2020-11-29 |  | enkele | 2020 | 'Sustainder Alexia, Stal2, 3000K, 2000lm | 300 | 50 | 350 |  |  |  | 170042 |  | HF-R 136 PL-L | Elektronisch |  | 2000-11-29 | 170043 | 36W PLL 4P HF DIM (23A) 830 | 36 | NACHT | DK 03-06 | nacht dim 22:30 - 06:00 | 27.8 | 36000 | 2008-11-17 | 2017-08-29 | 2017 | 964 | 3135 | 4099 | 26.7992 | 87.153 | 113.9522 | 0.09 | 10.26
DRA00952 | Binnen bebouwde kom |  | Drachten |  | Noordoost |  | Torenstraat | Huisnr. 129 | 202689 | 569958 |  | 0 | OV |  |  | 170044 | 5.5VST | 0 | Staal | 5.5 | 2000-11-29 | 2040-11-29 | enkel | 2040 | '6M PT PMF 1701726PJ | 425 | 350 | 160 | 935 | 170045 | PHIL FGS104 |  | 2000-11-29 | 2020-11-29 |  | enkele | 2020 | 'Sustainder Alexia, Stal2, 3000K, 2000lm | 300 | 50 | 350 |  |  |  | 170046 |  | HF-R 136 PL-L | Elektronisch |  | 2000-11-29 | 170047 | 36W PLL 4P HF DIM (23A) 830 | 36 | NACHT | DK 03-06 | nacht dim 22:30 - 06:00 | 27.8 | 36000 | 2008-11-17 | 2017-08-29 | 2017 | 964 | 3135 | 4099 | 26.7992 | 87.153 | 113.9522 | 0.09 | 10.26
DRA00958 | Binnen bebouwde kom |  | Drachten |  | Noordoost |  | Vogelzang | Huisnr. 54 | 202802 | 569480 |  | 0 | OV |  |  | 170068 | 5.5VST | 0 | Staal | 5.5 | 2000-11-08 | 2040-11-08 | enkel | 2040 | '6M PT PMF 1701726PJ | 425 | 350 | 160 | 935 | 170069 | PHIL FGS104 |  | 2000-11-08 | 2020-11-08 |  | enkele | 2020 | 'Sustainder Alexia, Stal2, 3000K, 2000lm | 300 | 50 | 350 |  |  |  | 170070 |  | HF-R 136 PL-L | Elektronisch |  | 2000-11-08 | 170071 | 36W PLL 4P HF DIM (23A) 830 | 36 | NACHT | DK 03-06 | nacht dim 22:30 - 06:00 | 27.8 | 36000 | 2009-03-30 | 2018-01-09 | 2018 | 964 | 3135 | 4099 | 26.7992 | 87.153 | 113.9522 | 0.09 | 10.26
DRA00959 | Binnen bebouwde kom |  | Drachten |  | Noordoost |  | Vogelzang | Huisnr. 64 | 202845 | 569479 |  | 0 | OV |  |  | 170072 | 5.5VST | 0 | Staal | 5.5 | 2001-02-23 | 2041-02-23 | enkel | 2041 | '6M PT PMF 1701726PJ | 425 | 350 | 160 | 935 | 170073 | PHIL FGS104 |  | 2001-02-23 | 2021-02-23 |  | enkele | 2021 | 'Sustainder Alexia, Stal2, 3000K, 2000lm | 300 | 50 | 350 |  |  |  | 170074 |  | HF-R 136 PL-L | Elektronisch |  | 2001-02-23 | 170075 | 36W PLL 4P HF DIM (23A) 830 | 36 | NACHT | DK 03-06 | nacht dim 22:30 - 06:00 | 27.8 | 36000 | 2009-03-30 | 2018-01-09 | 2018 | 964 | 3135 | 4099 | 26.7992 | 87.153 | 113.9522 | 0.09 | 10.26
DRA00960 | Binnen bebouwde kom |  | Drachten |  | Noordoost |  | Vogelzang | Huisnr. 76 | 202885 | 569492 |  | 0 | OV |  |  | 170076 | 5.5VST | 0 | Staal | 5.5 | 2000-11-08 | 2040-11-08 | enkel | 2040 | '6M PT PMF 1701726PJ | 425 | 350 | 160 | 935 | 170077 | PHIL FGS104 |  | 2000-11-08 | 2020-11-08 |  | enkele | 2020 | 'Sustainder Alexia, Stal2, 3000K, 2000lm | 300 | 50 | 350 |  |  |  | 170078 |  | HF-R 136 PL-L | Elektronisch |  | 2000-11-08 | 170079 | 36W PLL 4P HF DIM (23A) 830 | 36 | NACHT | DK 03-06 | nacht dim 22:30 - 06:00 | 27.8 | 36000 | 2009-03-30 | 2018-01-09 | 2018 | 964 | 3135 | 4099 | 26.7992 | 87.153 | 113.9522 | 0.09 | 10.26
DRA00961 | Binnen bebouwde kom |  | Drachten |  | Noordoost |  | Vogelzang | Huisnr. 84 | 202932 | 569492 |  | 0 | OV |  |  | 170080 | 5.5VST | 0 | Staal | 5.5 | 2000-11-13 | 2040-11-13 | enkel | 2040 | '6M PT PMF 1701726PJ | 425 | 350 | 160 | 935 | 170081 | PHIL FGS104 |  | 2000-11-13 | 2020-11-13 |  | enkele | 2020 | 'Sustainder Alexia, Stal2, 3000K, 2000lm | 300 | 50 | 350 |  |  |  | 170082 |  | HF-R 136 PL-L | Elektronisch |  | 2000-11-13 | 170083 | 36W PLL 4P HF DIM (23A) 830 | 36 | NACHT | DK 03-06 | nacht dim 22:30 - 06:00 | 27.8 | 36000 | 2009-03-30 | 2018-01-09 | 2018 | 964 | 3135 | 4099 | 26.7992 | 87.153 | 113.9522 | 0.09 | 10.26
DRA00962 | Binnen bebouwde kom |  | Drachten |  | Noordoost |  | Vogelzang | Huisnr. 92 | 202967 | 569504 |  | 0 | OV |  |  | 170084 | 5.5VST | 0 | Staal | 5.5 | 2000-11-13 | 2040-11-13 | enkel | 2040 | '6M PT PMF 1701726PJ | 425 | 350 | 160 | 935 | 170085 | PHIL FGS104 |  | 2000-11-13 | 2020-11-13 |  | enkele | 2020 | 'Sustainder Alexia, Stal2, 3000K, 2000lm | 300 | 50 | 350 |  |  |  | 170086 |  | HF-R 136 PL-L | Elektronisch |  | 2000-11-13 | 170087 | 36W PLL 4P HF DIM (23A) 830 | 36 | NACHT | DK 03-06 | nacht dim 22:30 - 06:00 | 27.8 | 36000 | 2022-09-01 | 2031-06-13 | 2031 | 964 | 3135 | 4099 | 26.7992 | 87.153 | 113.9522 | 0.09 | 10.26
DRA00963 | Binnen bebouwde kom |  | Drachten |  | Noordoost |  | Vogelzang | Huisnr. 45 | 203006 | 569503 |  | 0 | OV |  |  | 170088 | 5.5VST | 0 | Staal | 5.5 | 2000-11-13 | 2040-11-13 | enkel | 2040 | '6M PT PMF 1701726PJ | 425 | 350 | 160 | 935 | 170089 | PHIL FGS104 |  | 2000-11-13 | 2020-11-13 |  | enkele | 2020 | 'Sustainder Alexia, Stal2, 3000K, 2000lm | 300 | 50 | 350 |  |  |  | 170090 |  | HF-R 136 PL-L | Elektronisch |  | 2000-11-13 | 170091 | 36W PLL 4P HF DIM (23A) 830 | 36 | NACHT | DK 03-06 | nacht dim 22:30 - 06:00 | 27.8 | 36000 | 2009-03-30 | 2018-01-09 | 2018 | 964 | 3135 | 4099 | 26.7992 | 87.153 | 113.9522 | 0.09 | 10.26
DRA00964 | Binnen bebouwde kom |  | Drachten |  | Noordoost |  | Vogelzang | Huisnr. 57 | 203042 | 569515 |  | 0 | OV |  |  | 170092 | 5.5VST | 0 | Staal | 5.5 | 2000-11-13 | 2040-11-13 | enkel | 2040 | '6M PT PMF 1701726PJ | 425 | 350 | 160 | 935 | 170093 | PHIL FGS104 |  | 2000-11-13 | 2020-11-13 |  | enkele | 2020 | 'Sustainder Alexia, Stal2, 3000K, 2000lm | 300 | 50 | 350 |  |  |  | 170094 |  | HF-R 136 PL-L | Elektronisch |  | 2000-11-13 | 170095 | 36W PLL 4P HF DIM (23A) 830 | 36 | NACHT | DK 03-06 | nacht dim 22:30 - 06:00 | 27.8 | 36000 | 2009-03-30 | 2018-01-09 | 2018 | 964 | 3135 | 4099 | 26.7992 | 87.153 | 113.9522 | 0.09 | 10.26
DRA00971 | Binnen bebouwde kom |  | Drachten |  | Noordoost |  | Lijsterstraat | Huisnr. 17 | 202925 | 569421 |  | 0 | OV |  |  | 170116 | 5.5VST | 0 | Staal | 5.5 | 2000-11-24 | 2040-11-24 | enkel | 2040 | '6M PT PMF 1701726PJ | 425 | 350 | 160 | 935 | 170117 | PHIL FGS104 |  | 2000-11-24 | 2020-11-24 |  | enkele | 2020 | 'Sustainder Alexia, Stal2, 3000K, 2000lm | 300 | 50 | 350 |  |  |  | 170118 |  | HF-R 136 PL-L | Elektronisch |  | 2000-11-24 | 170119 | 36W PLL 4P HF DIM (23A) 830 | 36 | NACHT | DK 03-06 | nacht dim 22:30 - 06:00 | 27.8 | 36000 | 2009-02-23 | 2017-12-05 | 2017 | 964 | 3135 | 4099 | 26.7992 | 87.153 | 113.9522 | 0.09 | 10.26
DRA00972 | Binnen bebouwde kom |  | Drachten |  | Noordoost |  | Lijsterstraat | Huisnr. 8 | 202928 | 569454 |  | 0 | OV |  |  | 170120 | 5.5VST | 0 | Staal | 5.5 | 2000-11-24 | 2040-11-24 | enkel | 2040 | '6M PT PMF 1701726PJ | 425 | 350 | 160 | 935 | 170121 | PHIL FGS104 |  | 2000-11-24 | 2020-11-24 |  | enkele | 2020 | 'Sustainder Alexia, Stal2, 3000K, 2000lm | 300 | 50 | 350 |  |  |  | 170122 |  | HF-R 136 PL-L | Elektronisch |  | 2000-11-24 | 170123 | 36W PLL 4P HF DIM (23A) 830 | 36 | NACHT | DK 03-06 | nacht dim 22:30 - 06:00 | 27.8 | 36000 | 2009-03-30 | 2018-01-09 | 2018 | 964 | 3135 | 4099 | 26.7992 | 87.153 | 113.9522 | 0.09 | 10.26
DRA00973 | Binnen bebouwde kom |  | Drachten |  | Noordoost |  | Lijsterstraat | Huisnr. 12 | 202934 | 569520 |  | 0 | OV |  |  | 170124 | 5.5CST | 0 | Staal | 5.5 | 1989-08-04 | 2029-08-04 | enkel | 2029 | '6M PT PMF 1701726PJ | 425 | 350 | 160 | 935 | 170125 | PHIL FGS104 |  | 2000-11-30 | 2020-11-30 |  | enkele | 2020 | 'Sustainder Alexia, Stal2, 3000K, 2000lm | 300 | 50 | 350 |  |  |  | 170126 |  | HF-R 136 PL-L | Elektronisch |  | 2000-11-30 | 170127 | 36W PLL 4P HF DIM (23A) 830 | 36 | NACHT | DK 03-06 | nacht dim 22:30 - 06:00 | 27.8 | 36000 | 2009-03-30 | 2018-01-09 | 2018 | 964 | 3135 | 4099 | 26.7992 | 87.153 | 113.9522 | 0.09 | 10.26
DRA00975 | Binnen bebouwde kom |  | Drachten |  | Noordoost |  | Lijsterstraat | Huisnr. 56 | 202922 | 569609 |  | 0 | OV |  |  | 170128 | 5.5VST | 0 | Staal | 5.5 | 2000-11-21 | 2040-11-21 | enkel | 2040 | '6M PT PMF 1701726PJ | 425 | 350 | 160 | 935 | 170129 | PHIL FGS104 |  | 2012-11-20 | 2032-11-20 |  | enkele | 2032 | 'Sustainder Alexia, Stal2, 3000K, 2000lm | 300 | 50 | 350 |  |  |  | 170130 |  | HF-R 136 PL-L | Elektronisch |  | 2012-11-20 | 170131 | 36W PLL 4P HF DIM (23A) 830 | 36 | NACHT | DK 03-06 | nacht dim 22:30 - 06:00 | 27.8 | 36000 | 2012-11-20 | 2021-09-01 | 2021 | 964 | 3135 | 4099 | 26.7992 | 87.153 | 113.9522 | 0.09 | 10.26
DRA00976 | Binnen bebouwde kom |  | Drachten |  | Noordoost |  | Lijsterstraat | Huisnr. 70 | 202927 | 569645 |  | 0 | OV |  |  | 170132 | 5.5VST | 0 | Staal | 5.5 | 2000-11-22 | 2040-11-22 | enkel | 2040 | '6M PT PMF 1701726PJ | 425 | 350 | 160 | 935 | 170133 | PHIL FGS104 |  | 2000-11-22 | 2020-11-22 |  | enkele | 2020 | 'Sustainder Alexia, Stal2, 3000K, 2000lm | 300 | 50 | 350 |  |  |  | 170134 |  | HF-R 136 PL-L | Elektronisch |  | 2000-11-22 | 170135 | 36W PLL 4P HF DIM (23A) 830 | 36 | NACHT | DK 03-06 | nacht dim 22:30 - 06:00 | 27.8 | 36000 | 2009-03-30 | 2018-01-09 | 2018 | 964 | 3135 | 4099 | 26.7992 | 87.153 | 113.9522 | 0.09 | 10.26
DRA00978 | Binnen bebouwde kom |  | Drachten |  | Noordoost |  | Lijsterstraat | Huisnr. 118 | 202923 | 569723 |  | 0 | OV |  |  | 170136 | 5.5VST | 0 | Staal | 5.5 | 2001-02-27 | 2041-02-27 | enkel | 2041 | '6M PT PMF 1701726PJ | 425 | 350 | 160 | 935 | 170137 | PHIL FGS104 |  | 2001-02-27 | 2021-02-27 |  | enkele | 2021 | 'Sustainder Alexia, Stal2, 3000K, 2000lm | 300 | 50 | 350 |  |  |  | 170138 |  | HF-R 136 PL-L | Elektronisch |  | 2001-02-27 | 170139 | 36W PLL 4P HF DIM (23A) 830 | 36 | NACHT | DK 03-06 | nacht dim 22:30 - 06:00 | 27.8 | 36000 | 2009-03-30 | 2018-01-09 | 2018 | 964 | 3135 | 4099 | 26.7992 | 87.153 | 113.9522 | 0.09 | 10.26
DRA00983 | Binnen bebouwde kom |  | Drachten |  | Noordoost |  | Lijsterstraat | Huisnr. 152 | 202884 | 569913 |  | 0 | OV |  |  | 170152 | 5.5VST | 0 | Staal | 5.5 | 2000-12-08 | 2040-12-08 | enkel | 2040 | '6M PT PMF 1701726PJ | 425 | 350 | 160 | 935 | 170153 | PHIL FGS104 |  | 2000-12-08 | 2020-12-08 |  | enkele | 2020 | 'Sustainder Alexia, Stal2, 3000K, 2000lm | 300 | 50 | 350 |  |  |  | 170154 |  | HF-R 136 PL-L | Elektronisch |  | 2000-12-08 | 170155 | 36W PLL 4P HF DIM (23A) 830 | 36 | NACHT | DK 03-06 | nacht dim 22:30 - 06:00 | 27.8 | 36000 | 2009-03-30 | 2018-01-09 | 2018 | 964 | 3135 | 4099 | 26.7992 | 87.153 | 113.9522 | 0.09 | 10.26
DRA00986 | Binnen bebouwde kom |  | Drachten |  | Noordoost |  | Lijsterstraat | Huisnr. 164 | 202850 | 570014 |  | 0 | OV |  |  | 170156 | 5.5VST | 0 | Staal | 5.5 | 2007-06-06 | 2047-06-06 | enkel | 2047 | '6M PT PMF 1701726PJ | 425 | 350 | 160 | 935 | 170157 | PHIL FGS104 |  | 2000-11-30 | 2020-11-30 |  | enkele | 2020 | 'Sustainder Alexia, Stal2, 3000K, 2000lm | 300 | 50 | 350 |  |  |  | 170158 |  | HF-R 136 PL-L | Elektronisch |  | 2000-11-30 | 170159 | 36W PLL 4P HF DIM (23A) 830 | 36 | NACHT | DK 03-06 | nacht dim 22:30 - 06:00 | 27.8 | 36000 | 2009-03-30 | 2018-01-09 | 2018 | 964 | 3135 | 4099 | 26.7992 | 87.153 | 113.9522 | 0.09 | 10.26
DRA00987 | Binnen bebouwde kom |  | Drachten |  | Noordoost |  | H.B.S. straat | Huisnr. 1 | 202573 | 569500 |  | 0 | OV |  |  | 170160 | 5.5CST | 0 | Staal | 5.5 | 1988-10-28 | 2028-10-28 | enkel | 2028 | '6M PT PMF 1701726PJ | 425 | 350 | 160 | 935 | 170161 | PHIL FGS104 |  | 2000-11-30 | 2020-11-30 |  | enkele | 2020 | 'Sustainder Alexia, Stal2, 3000K, 2000lm | 300 | 50 | 350 |  |  |  | 170162 |  | HF-R 136 PL-L | Elektronisch |  | 2000-11-30 | 170163 | 36W PLL 4P HF DIM (23A) 830 | 36 | NACHT | DK 03-06 | nacht dim 22:30 - 06:00 | 27.8 | 36000 | 2009-03-27 | 2018-01-06 | 2018 | 964 | 3135 | 4099 | 26.7992 | 87.153 | 113.9522 | 0.09 | 10.26
DRA00988 | Binnen bebouwde kom |  | Drachten |  | Noordoost |  | H.B.S. straat | Huisnr. 1 | 202601 | 569498 |  | 0 | OV |  |  | 170164 | 5.5CST | 0 | Staal | 5.5 | 1988-10-28 | 2028-10-28 | enkel | 2028 | '6M PT PMF 1701726PJ | 425 | 350 | 160 | 935 | 170165 | PHIL FGS104 |  | 2000-11-30 | 2020-11-30 |  | enkele | 2020 | 'Sustainder Alexia, Stal2, 3000K, 2000lm | 300 | 50 | 350 |  |  |  | 170166 |  | HF-R 136 PL-L | Elektronisch |  | 2000-11-30 | 170167 | 36W PLL 4P HF DIM (23A) 830 | 36 | NACHT | DK 03-06 | nacht dim 22:30 - 06:00 | 27.8 | 36000 | 2009-03-27 | 2018-01-06 | 2018 | 964 | 3135 | 4099 | 26.7992 | 87.153 | 113.9522 | 0.09 | 10.26
DRA00990 | Binnen bebouwde kom |  | Drachten |  | Noordoost |  | H.B.S. straat | Huisnr. 8 | 202682 | 569510 |  | 0 | OV |  |  | 170168 | 5.5CST | 0 | Staal | 5.5 | 1988-10-28 | 2028-10-28 | enkel | 2028 | '6M PT PMF 1701726PJ | 425 | 350 | 160 | 935 | 170169 | PHIL FGS104 |  | 2000-11-30 | 2020-11-30 |  | enkele | 2020 | 'Sustainder Alexia, Stal2, 3000K, 2000lm | 300 | 50 | 350 |  |  |  | 170170 |  | HF-R 136 PL-L | Elektronisch |  | 2000-11-30 | 170171 | 36W PLL 4P HF DIM (23A) 830 | 36 | NACHT | DK 03-06 | nacht dim 22:30 - 06:00 | 27.8 | 36000 | 2009-03-27 | 2018-01-06 | 2018 | 964 | 3135 | 4099 | 26.7992 | 87.153 | 113.9522 | 0.09 | 10.26
DRA00991 | Binnen bebouwde kom |  | Drachten |  | Noordoost |  | H.B.S. straat | Huisnr. 23 | 202721 | 569522 |  | 0 | OV |  |  | 170172 | 5.5CST | 0 | Staal | 5.5 | 1988-10-31 | 2028-10-31 | enkel | 2028 | '6M PT PMF 1701726PJ | 425 | 350 | 160 | 935 | 170173 | PHIL FGS104 |  | 2000-11-30 | 2020-11-30 |  | enkele | 2020 | 'Sustainder Alexia, Stal2, 3000K, 2000lm | 300 | 50 | 350 |  |  |  | 170174 |  | HF-R 136 PL-L | Elektronisch |  | 2000-11-30 | 170175 | 36W PLL 4P HF DIM (23A) 830 | 36 | NACHT | DK 03-06 | nacht dim 22:30 - 06:00 | 27.8 | 36000 | 2009-03-27 | 2018-01-06 | 2018 | 964 | 3135 | 4099 | 26.7992 | 87.153 | 113.9522 | 0.09 | 10.26
DRA00993 | Binnen bebouwde kom |  | Drachten |  | Noordoost |  | Kievitstraat | Huisnr. 16 | 203022 | 569624 |  | 0 | OV |  |  | 170176 | 5.5VST | 0 | Staal | 5.5 | 2000-11-22 | 2040-11-22 | enkel | 2040 | '6M PT PMF 1701726PJ | 425 | 350 | 160 | 935 | 170177 | PHIL FGS104 |  | 2000-11-22 | 2020-11-22 |  | enkele | 2020 | 'Sustainder Alexia, Stal2, 3000K, 2000lm | 300 | 50 | 350 |  |  |  | 170178 |  | HF-R 136 PL-L | Elektronisch |  | 2000-11-22 | 170179 | 36W PLL 4P HF DIM (23A) 830 | 36 | NACHT | DK 03-06 | nacht dim 22:30 - 06:00 | 27.8 | 36000 | 2008-11-19 | 2017-08-31 | 2017 | 964 | 3135 | 4099 | 26.7992 | 87.153 | 113.9522 | 0.09 | 10.26
DRA00995 | Binnen bebouwde kom |  | Drachten |  | Noordoost |  | Roerdompstraat | Huisnr. 10 | 203009 | 569563 |  | 0 | OV |  |  | 170180 | 5.5VST | 0 | Staal | 5.5 | 2000-11-22 | 2040-11-22 | enkel | 2040 | '6M PT PMF 1701726PJ | 425 | 350 | 160 | 935 | 170181 | PHIL FGS104 |  | 2000-11-22 | 2020-11-22 |  | enkele | 2020 | 'Sustainder Alexia, Stal2, 3000K, 2000lm | 300 | 50 | 350 |  |  |  | 170182 |  | HF-R 136 PL-L | Elektronisch |  | 2000-11-22 | 170183 | 36W PLL 4P HF DIM (23A) 830 | 36 | NACHT | DK 03-06 | nacht dim 22:30 - 06:00 | 27.8 | 36000 | 2009-03-30 | 2018-01-09 | 2018 | 964 | 3135 | 4099 | 26.7992 | 87.153 | 113.9522 | 0.09 | 10.26
DRA00996 | Binnen bebouwde kom |  | Drachten |  | Noordoost |  | Roerdompstraat | Huisnr. 3 | 202972 | 569563 |  | 0 | OV |  |  | 170184 | 5.5CST | 0 | Staal | 5.5 | 1990-02-09 | 2030-02-09 | enkel | 2030 | '6M PT PMF 1701726PJ | 425 | 350 | 160 | 935 | 170185 | PHIL FGS104 |  | 2000-11-30 | 2020-11-30 |  | enkele | 2020 | 'Sustainder Alexia, Stal2, 3000K, 2000lm | 300 | 50 | 350 |  |  |  | 170186 |  | HF-R 136 PL-L | Elektronisch |  | 2000-11-30 | 170187 | 36W PLL 4P HF DIM (23A) 830 | 36 | NACHT | DK 03-06 | nacht dim 22:30 - 06:00 | 27.8 | 36000 | 2009-03-30 | 2018-01-09 | 2018 | 964 | 3135 | 4099 | 26.7992 | 87.153 | 113.9522 | 0.09 | 10.26
DRA01020 | Binnen bebouwde kom |  | Drachten |  | Noordoost |  | De Zwaluwstaart | Huisnr. 31 | 203180 | 569942 |  | 0 | OV |  |  | 170229 | 5.5VST | 0 | Staal | 5.5 | 2001-01-30 | 2041-01-30 | enkel | 2041 | '6M PT PMF 1701726PJ | 425 | 350 | 160 | 935 | 170230 | PHIL FGS104 |  | 2001-01-30 | 2021-01-30 |  | enkele | 2021 | 'Sustainder Alexia, Stal2, 3000K, 2000lm | 300 | 50 | 350 |  |  |  | 170231 |  | HF-R 136 PL-L | Elektronisch |  | 2001-01-30 | 170232 | 36W PLL 4P HF DIM (23A) 830 | 36 | NACHT | DK 03-06 | nacht dim 22:30 - 06:00 | 27.8 | 36000 | 2008-09-01 | 2017-06-13 | 2017 | 964 | 3135 | 4099 | 26.7992 | 87.153 | 113.9522 | 0.09 | 10.26
DRA01022 | Binnen bebouwde kom |  | Drachten |  | Noordoost |  | De Zwaluwstaart | Huisnr. 19 | 203190 | 569886 |  | 0 | OV |  |  | 170233 | 5.5CVERZ | 0 | Staal | 5.5 | 1990-02-07 | 2030-02-07 | enkel | 2030 | '6M PT PMF 1701726PJ | 425 | 350 | 160 | 935 | 170234 | PHIL FGS104 |  | 2000-11-30 | 2020-11-30 |  | enkele | 2020 | 'Sustainder Alexia, Stal2, 3000K, 2000lm | 300 | 50 | 350 |  |  |  | 170235 |  | HF-R 136 PL-L | Elektronisch |  | 2000-11-30 | 170236 | 36W PLL 4P HF DIM (23A) 830 | 36 | NACHT | DK 03-06 | nacht dim 22:30 - 06:00 | 27.8 | 36000 | 2008-09-01 | 2017-06-13 | 2017 | 964 | 3135 | 4099 | 26.7992 | 87.153 | 113.9522 | 0.09 | 10.26
DRA01026 | Binnen bebouwde kom |  | Drachten |  | Noordoost |  | Wildzang | Huisnr. 16 | 203135 | 569873 |  | 0 | OV |  |  | 170245 | 5.5CST | 0 | Staal | 5.5 | 1990-02-07 | 2030-02-07 | enkel | 2030 | '6M PT PMF 1701726PJ | 425 | 350 | 160 | 935 | 170246 | PHIL FGS104 |  | 2000-11-29 | 2020-11-29 |  | enkele | 2020 | 'Sustainder Alexia, Stal2, 3000K, 2000lm | 300 | 50 | 350 |  |  |  | 170247 |  | HF-R 136 PL-L | Elektronisch |  | 2000-11-29 | 170248 | 36W PLL 4P HF DIM (23A) 830 | 36 | NACHT | DK 03-06 | nacht dim 22:30 - 06:00 | 27.8 | 36000 | 2009-03-30 | 2018-01-09 | 2018 | 964 | 3135 | 4099 | 26.7992 | 87.153 | 113.9522 | 0.09 | 10.26
DRA01027 | Binnen bebouwde kom |  | Drachten |  | Noordoost |  | Wildzang | Huisnr. 31 | 203125 | 569929 |  | 0 | OV |  |  | 170249 | 5.5CST | 0 | Staal | 5.5 | 1990-02-06 | 2030-02-06 | enkel | 2030 | '6M PT PMF 1701726PJ | 425 | 350 | 160 | 935 | 170250 | PHIL FGS104 |  | 2000-11-29 | 2020-11-29 |  | enkele | 2020 | 'Sustainder Alexia, Stal2, 3000K, 2000lm | 300 | 50 | 350 |  |  |  | 170251 |  | HF-R 136 PL-L | Elektronisch |  | 2000-11-29 | 170252 | 36W PLL 4P HF DIM (23A) 830 | 36 | NACHT | DK 03-06 | nacht dim 22:30 - 06:00 | 27.8 | 36000 | 2009-03-30 | 2018-01-09 | 2018 | 964 | 3135 | 4099 | 26.7992 | 87.153 | 113.9522 | 0.09 | 10.26
DRA01044 | Binnen bebouwde kom |  | Drachten |  | Noordoost |  | Geelgorsstraat | Huisnr. 79 | 202912 | 569928 |  | 0 | OV |  |  | 170281 | 5.5VST | 7035 | Staal | 5.5 | 2001-01-24 | 2041-01-24 | enkel | 2041 | '6M PT PMF 1701726PJ | 425 | 350 | 160 | 935 | 170282 | PHIL FGS104 | - | 2001-01-24 | 2021-01-24 |  | enkele | 2021 | 'Sustainder Alexia, Stal2, 3000K, 2000lm | 300 | 50 | 350 |  |  |  | 170283 |  | HF-R 136 PL-L | Elektronisch | 36 | 2001-01-24 | 170284 | 36W PLL 4P HF DIM (23A) 830 | 36 | NACHT | DK 03-06 | nacht dim 22:30 - 06:00 | 27.8 | 36000 | 2008-12-08 | 2017-09-19 | 2017 | 964 | 3135 | 4099 | 26.7992 | 87.153 | 113.9522 | 0.09 | 10.26
DRA01045 | Binnen bebouwde kom |  | Drachten |  | Noordoost |  | Geelgorsstraat | Huisnr. 94 | 202957 | 569931 |  | 0 | OV |  |  | 170285 | 5.5CST | 7035 | Staal | 5.5 | 1990-02-06 | 2030-02-06 | enkel | 2030 | '6M PT PMF 1701726PJ | 425 | 350 | 160 | 935 | 170286 | PHIL FGS104 | - | 2000-11-29 | 2020-11-29 |  | enkele | 2020 | 'Sustainder Alexia, Stal2, 3000K, 2000lm | 300 | 50 | 350 |  |  |  | 170287 |  | HF-R 136 PL-L | Elektronisch | 36 | 2000-11-29 | 170288 | 36W PLL 4P HF DIM (23A) 830 | 36 | NACHT | DK 03-06 | nacht dim 22:30 - 06:00 | 27.8 | 36000 | 2008-12-08 | 2017-09-19 | 2017 | 964 | 3135 | 4099 | 26.7992 | 87.153 | 113.9522 | 0.09 | 10.26
DRA01047 | Binnen bebouwde kom |  | Drachten |  | Noordoost |  | Geelgorsstraat | Huisnr. 110 | 203027 | 569947 |  | 0 | OV |  |  | 170289 | 5.5VST | 7035 | Staal | 5.5 | 2001-01-24 | 2041-01-24 | enkel | 2041 | '6M PT PMF 1701726PJ | 425 | 350 | 160 | 935 | 170290 | PHIL FGS104 | - | 2001-01-24 | 2021-01-24 |  | enkele | 2021 | 'Sustainder Alexia, Stal2, 3000K, 2000lm | 300 | 50 | 350 |  |  |  | 170291 |  | HF-R 136 PL-L | Elektronisch | 36 | 2001-01-24 | 170292 | 36W PLL 4P HF DIM (23A) 830 | 36 | NACHT | DK 03-06 | nacht dim 22:30 - 06:00 | 27.8 | 36000 | 2008-12-08 | 2017-09-19 | 2017 | 964 | 3135 | 4099 | 26.7992 | 87.153 | 113.9522 | 0.09 | 10.26
DRA01053 | Binnen bebouwde kom |  | Drachten |  | Noordoost |  | Noorderdwarsvaart | Huisnr. 155 | 203228 | 570081 |  | 0 | OV |  |  | 170305 | 5.5VST | 0 | Staal | 5.5 | 2001-02-23 | 2041-02-23 | enkel | 2041 | '6M PT PMF 1701726PJ | 425 | 350 | 160 | 935 | 170306 | PHIL FGS104 |  | 2001-02-23 | 2021-02-23 |  | enkele | 2021 | 'Sustainder Alexia, Stal2, 3000K, 2000lm | 300 | 50 | 350 |  |  |  | 170307 |  | HF-R 136 PL-L | Elektronisch |  | 2001-02-23 | 170308 | 36W PLL 4P HF DIM (23A) 830 | 36 | NACHT | DK 03-06 | nacht dim 22:30 - 06:00 | 27.8 | 36000 | 2009-08-12 | 2018-05-24 | 2018 | 964 | 3135 | 4099 | 26.7992 | 87.153 | 113.9522 | 0.09 | 10.26
DRA01055 | Binnen bebouwde kom |  | Drachten |  | Noordoost |  | Noorderdwarsvaart | - | 203237 | 570005 |  | 0 | OV |  |  | 170309 | 5.5VST | 0 | Staal | 5.5 | 2001-02-20 | 2041-02-20 | enkel | 2041 | '6M PT PMF 1701726PJ | 425 | 350 | 160 | 935 | 170310 | PHIL FGS104 |  | 2001-02-20 | 2021-02-20 |  | enkele | 2021 | 'Sustainder Alexia, Stal2, 3000K, 2000lm | 300 | 50 | 350 |  |  |  | 170311 |  | HF-R 136 PL-L | Elektronisch |  | 2001-02-20 | 170312 | 36W PLL 4P HF DIM (23A) 830 | 36 | NACHT | DK 03-06 | nacht dim 22:30 - 06:00 | 27.8 | 36000 | 2007-01-01 | 2015-10-13 | 2015 | 964 | 3135 | 4099 | 26.7992 | 87.153 | 113.9522 | 0.09 | 10.26
DRA01056 | Binnen bebouwde kom |  | Drachten |  | Noordoost |  | Noorderdwarsvaart | Huisnr. 159a | 203223 | 570118 |  | 0 | OV |  |  | 170313 | 5.5VST | 0 | Staal | 5.5 | 2001-02-23 | 2041-02-23 | enkel | 2041 | '6M PT PMF 1701726PJ | 425 | 350 | 160 | 935 | 170314 | PHIL FGS104 |  | 2001-02-23 | 2021-02-23 |  | enkele | 2021 | 'Sustainder Alexia, Stal2, 3000K, 2000lm | 300 | 50 | 350 |  |  |  | 170315 |  | HF-R 136 PL-L | Elektronisch |  | 2001-02-23 | 170316 | 36W PLL 4P HF DIM (23A) 830 | 36 | NACHT | DK 03-06 | nacht dim 22:30 - 06:00 | 27.8 | 36000 | 2007-01-01 | 2015-10-13 | 2015 | 964 | 3135 | 4099 | 26.7992 | 87.153 | 113.9522 | 0.09 | 10.26
DRA01094 | Binnen bebouwde kom |  | Drachten |  | de Wiken |  | De Knobben-DTN | Huisnr. 12 | 203258 | 570152 |  | 0 | OV |  |  | 170422 | 8CST | 7035 | Staal | 5.5 | 1975-01-01 | 2015-01-01 | enkel | 2015 | '6M PT PMF 1701726PJ | 425 | 350 | 160 | 935 | 170423 | PHIL SRM | - | 1985-01-01 | 2005-01-01 |  | enkele | 2005 | 'Sustainder Alexia, Stal2, 3000K, 2000lm | 300 | 50 | 350 |  |  |  | 170424 |  | Xitanium light programmable | Elektronisch | 22 | 1985-01-01 | 170425 | LED SOX unit 20Watt | 20 | NACHT | DK 03-06 | nacht dim 22:30 - 06:00 | 15 | 100000 | 2019-05-24 | 2043-10-15 | 2043 | 964 | 3135 | 4099 | 14.46 | 47.025 | 61.485 | 0.09 | 5.53
DRA01095 | Binnen bebouwde kom |  | Drachten |  | de Wiken |  | De Knobben-DTN | Huisnr. 12 | 203280 | 570165 |  | 0 | OV |  |  | 170426 | 8VVERZ | 7035 | Staal | 5.5 | 1997-07-03 | 2037-07-03 | enkel | 2037 | '6M PT PMF 1701726PJ | 425 | 350 | 160 | 935 | 170427 | PHIL SRM | - | 1985-01-01 | 2005-01-01 |  | enkele | 2005 | 'Sustainder Alexia, Stal2, 3000K, 2000lm | 300 | 50 | 350 |  |  |  | 170428 |  | Xitanium light programmable | Elektronisch | 22 | 1985-01-01 | 170429 | LED SOX unit 20Watt | 20 | NACHT | DK 03-06 | nacht dim 22:30 - 06:00 | 15 | 100000 | 2019-05-24 | 2043-10-15 | 2043 | 964 | 3135 | 4099 | 14.46 | 47.025 | 61.485 | 0.09 | 5.53
DRA01096 | Binnen bebouwde kom |  | Drachten |  | de Wiken |  | De Knobben-DTN | Huisnr. 14 | 203302 | 570170 |  | 0 | OV |  |  | 170430 | 8VVERZ | 7035 | Staal | 5.5 | 1996-12-18 | 2036-12-18 | enkel | 2036 | '6M PT PMF 1701726PJ | 425 | 350 | 160 | 935 | 170431 | PHIL SRM | - | 1985-01-01 | 2005-01-01 |  | enkele | 2005 | 'Sustainder Alexia, Stal2, 3000K, 2000lm | 300 | 50 | 350 |  |  |  | 170432 |  | Xitanium light programmable | Elektronisch | 22 | 1985-01-01 | 170433 | LED SOX unit 20Watt | 20 | NACHT | DK 03-06 | nacht dim 22:30 - 06:00 | 15 | 100000 | 2019-05-24 | 2043-10-15 | 2043 | 964 | 3135 | 4099 | 14.46 | 47.025 | 61.485 | 0.09 | 5.53
DRA01097 | Binnen bebouwde kom |  | Drachten |  | de Wiken |  | De Knobben-DTN | Huisnr. 22 | 203334 | 570178 |  | 0 | OV |  |  | 170434 | 8VVERZ | 7035 | Staal | 5.5 | 1997-07-03 | 2037-07-03 | enkel | 2037 | '6M PT PMF 1701726PJ | 425 | 350 | 160 | 935 | 170435 | PHIL SRM | - | 1985-01-01 | 2005-01-01 |  | enkele | 2005 | 'Sustainder Alexia, Stal2, 3000K, 2000lm | 300 | 50 | 350 |  |  |  | 170436 |  | Xitanium light programmable | Elektronisch | 22 | 1985-01-01 | 170437 | LED SOX unit 20Watt | 20 | NACHT | DK 03-06 | nacht dim 22:30 - 06:00 | 15 | 100000 | 2019-05-24 | 2043-10-15 | 2043 | 964 | 3135 | 4099 | 14.46 | 47.025 | 61.485 | 0.09 | 5.53
DRA01098 | Binnen bebouwde kom |  | Drachten |  | de Wiken |  | De Knobben-DTN | Huisnr. 30 | 203362 | 570185 |  | 0 | OV |  |  | 170438 | 8VVERZ | 7035 | Staal | 5.5 | 1997-08-13 | 2037-08-13 | enkel | 2037 | '6M PT PMF 1701726PJ | 425 | 350 | 160 | 935 | 170439 | PHIL SRM | - | 1985-01-01 | 2005-01-01 |  | enkele | 2005 | 'Sustainder Alexia, Stal2, 3000K, 2000lm | 300 | 50 | 350 |  |  |  | 170440 |  | Xitanium light programmable | Elektronisch | 22 | 1985-01-01 | 170441 | LED SOX unit 20Watt | 20 | NACHT | DK 03-06 | nacht dim 22:30 - 06:00 | 15 | 100000 | 2019-05-24 | 2043-10-15 | 2043 | 964 | 3135 | 4099 | 14.46 | 47.025 | 61.485 | 0.09 | 5.53
DRA01099 | Binnen bebouwde kom |  | Drachten |  | de Wiken |  | De Knobben-DTN | Huisnr. 5 | 203390 | 570191 |  | 0 | OV |  |  | 170442 | 8CST | 7035 | Staal | 5.5 | 1975-01-01 | 2015-01-01 | enkel | 2015 | '6M PT PMF 1701726PJ | 425 | 350 | 160 | 935 | 170443 | PHIL SRM | - | 1985-01-01 | 2005-01-01 |  | enkele | 2005 | 'Sustainder Alexia, Stal2, 3000K, 2000lm | 300 | 50 | 350 |  |  |  | 170444 |  | Xitanium light programmable | Elektronisch | 22 | 1985-01-01 | 170445 | LED SOX unit 20Watt | 20 | NACHT | DK 03-06 | nacht dim 22:30 - 06:00 | 15 | 100000 | 2019-05-24 | 2043-10-15 | 2043 | 964 | 3135 | 4099 | 14.46 | 47.025 | 61.485 | 0.09 | 5.53
DRA01100 | Binnen bebouwde kom |  | Drachten |  | de Wiken |  | De Knobben-DTN | Huisnr. 9 | 203410 | 570196 |  | 0 | OV |  |  | 170446 | 8CST | 7035 | Staal | 5.5 | 1975-01-01 | 2015-01-01 | enkel | 2015 | '6M PT PMF 1701726PJ | 425 | 350 | 160 | 935 | 170447 | PHIL SRM | - | 1985-01-01 | 2005-01-01 |  | enkele | 2005 | 'Sustainder Alexia, Stal2, 3000K, 2000lm | 300 | 50 | 350 |  |  |  | 170448 |  | Xitanium light programmable | Elektronisch | 22 | 1985-01-01 | 170449 | LED SOX unit 20Watt | 20 | NACHT | DK 03-06 | nacht dim 22:30 - 06:00 | 15 | 100000 | 2019-05-24 | 2043-10-15 | 2043 | 964 | 3135 | 4099 | 14.46 | 47.025 | 61.485 | 0.09 | 5.53
DRA01101 | Binnen bebouwde kom |  | Drachten |  | de Wiken |  | De Knobben-DTN | Huisnr. 15 | 203433 | 570201 |  | 0 | OV |  |  | 170450 | 8VVERZ | 7035 | Staal | 5.5 | 1997-08-11 | 2037-08-11 | enkel | 2037 | '6M PT PMF 1701726PJ | 425 | 350 | 160 | 935 | 170451 | PHIL SRM | - | 1985-01-01 | 2005-01-01 |  | enkele | 2005 | 'Sustainder Alexia, Stal2, 3000K, 2000lm | 300 | 50 | 350 |  |  |  | 170452 |  | Xitanium light programmable | Elektronisch | 22 | 1985-01-01 | 170453 | LED SOX unit 20Watt | 20 | NACHT | DK 03-06 | nacht dim 22:30 - 06:00 | 15 | 100000 | 2019-05-24 | 2043-10-15 | 2043 | 964 | 3135 | 4099 | 14.46 | 47.025 | 61.485 | 0.09 | 5.53
DRA01102 | Binnen bebouwde kom |  | Drachten |  | de Wiken |  | De Knobben-DTN | Huisnr. 21 | 203457 | 570206 |  | 0 | OV |  |  | 170454 | 8VVERZ | 7035 | Staal | 5.5 | 1997-08-11 | 2037-08-11 | enkel | 2037 | '6M PT PMF 1701726PJ | 425 | 350 | 160 | 935 | 170455 | PHIL SRM | - | 1985-01-01 | 2005-01-01 |  | enkele | 2005 | 'Sustainder Alexia, Stal2, 3000K, 2000lm | 300 | 50 | 350 |  |  |  | 170456 |  | Xitanium light programmable | Elektronisch | 22 | 1985-01-01 | 170457 | LED SOX unit 20Watt | 20 | NACHT | DK 03-06 | nacht dim 22:30 - 06:00 | 15 | 100000 | 2019-05-24 | 2043-10-15 | 2043 | 964 | 3135 | 4099 | 14.46 | 47.025 | 61.485 | 0.09 | 5.53
DRA01103 | Binnen bebouwde kom |  | Drachten |  | de Wiken |  | De Knobben-DTN | Huisnr. 23 | 203480 | 570212 |  | 0 | OV |  |  | 170458 | 8VVERZ | 7035 | Staal | 5.5 | 1985-01-01 | 2025-01-01 | enkel | 2025 | '6M PT PMF 1701726PJ | 425 | 350 | 160 | 935 | 170459 | PHIL SRM | - | 1985-01-01 | 2005-01-01 |  | enkele | 2005 | 'Sustainder Alexia, Stal2, 3000K, 2000lm | 300 | 50 | 350 |  |  |  | 170460 |  | Xitanium light programmable | Elektronisch | 22 | 1985-01-01 | 170461 | LED SOX unit 20Watt | 20 | NACHT | DK 03-06 | nacht dim 22:30 - 06:00 | 15 | 100000 | 2019-05-24 | 2043-10-15 | 2043 | 964 | 3135 | 4099 | 14.46 | 47.025 | 61.485 | 0.09 | 5.53
DRA01104 | Binnen bebouwde kom |  | Drachten |  | de Wiken |  | De Knobben-DTN | Huisnr. 25 | 203504 | 570218 |  | 0 | OV |  |  | 170462 | 8VVERZ | 7035 | Staal | 5.5 | 1997-08-11 | 2037-08-11 | enkel | 2037 | '6M PT PMF 1701726PJ | 425 | 350 | 160 | 935 | 170463 | PHIL SRM | - | 1985-01-01 | 2005-01-01 |  | enkele | 2005 | 'Sustainder Alexia, Stal2, 3000K, 2000lm | 300 | 50 | 350 |  |  |  | 170464 |  | Xitanium light programmable | Elektronisch | 22 | 1985-01-01 | 170465 | LED SOX unit 20Watt | 20 | NACHT | DK 03-06 | nacht dim 22:30 - 06:00 | 15 | 100000 | 2019-05-24 | 2043-10-15 | 2043 | 964 | 3135 | 4099 | 14.46 | 47.025 | 61.485 | 0.09 | 5.53
DRA01105 | Binnen bebouwde kom |  | Drachten |  | de Wiken |  | De Knobben-DTN | Huisnr. 25 | 203528 | 570225 |  | 0 | OV |  |  | 170466 | 8VVERZ | 7035 | Staal | 5.5 | 1997-08-12 | 2037-08-12 | enkel | 2037 | '6M PT PMF 1701726PJ | 425 | 350 | 160 | 935 | 170467 | PHIL SRM | - | 1985-01-01 | 2005-01-01 |  | enkele | 2005 | 'Sustainder Alexia, Stal2, 3000K, 2000lm | 300 | 50 | 350 |  |  |  | 170468 |  | Xitanium light programmable | Elektronisch | 22 | 1985-01-01 | 170469 | LED SOX unit 20Watt | 20 | NACHT | DK 03-06 | nacht dim 22:30 - 06:00 | 15 | 100000 | 2019-05-24 | 2043-10-15 | 2043 | 964 | 3135 | 4099 | 14.46 | 47.025 | 61.485 | 0.09 | 5.53
DRA01106 | Binnen bebouwde kom |  | Drachten |  | de Wiken |  | De Knobben-DTN | Huisnr. 25 | 203553 | 570232 |  | 0 | OV |  |  | 170470 | 8VVERZ | 7035 | Staal | 5.5 | 1997-08-12 | 2037-08-12 | enkel | 2037 | '6M PT PMF 1701726PJ | 425 | 350 | 160 | 935 | 170471 | PHIL SRM | - | 1985-01-01 | 2005-01-01 |  | enkele | 2005 | 'Sustainder Alexia, Stal2, 3000K, 2000lm | 300 | 50 | 350 |  |  |  | 170472 |  | Xitanium light programmable | Elektronisch | 22 | 1985-01-01 | 170473 | LED SOX unit 20Watt | 20 | NACHT | DK 03-06 | nacht dim 22:30 - 06:00 | 15 | 100000 | 2019-05-24 | 2043-10-15 | 2043 | 964 | 3135 | 4099 | 63.624 | 206.91 | 270.534 | 0.09 | 24.35
DRA01107 | Binnen bebouwde kom |  | Drachten |  | de Wiken |  | De Knobben-DTN | Huisnr. 25 | 203583 | 570240 |  | 0 | OV |  |  | 170474 | 8VVERZ | 7035 | Staal | 5.5 | 1997-08-12 | 2037-08-12 | enkel | 2037 | '6M PT PMF 1701726PJ | 425 | 350 | 160 | 935 | 170475 | PHIL SRM | - | 1985-01-01 | 2005-01-01 |  | enkele | 2005 | 'Sustainder Alexia, Stal2, 3000K, 2000lm | 300 | 50 | 350 |  |  |  | 170476 |  | Xitanium light programmable | Elektronisch | 22 | 1985-01-01 | 170477 | LED SOX unit 20Watt | 20 | NACHT | DK 03-06 | nacht dim 22:30 - 06:00 | 15 | 100000 | 2019-05-24 | 2043-10-15 | 2043 | 964 | 3135 | 4099 | 14.46 | 47.025 | 61.485 | 0.09 | 5.53
DRA01108 | Binnen bebouwde kom |  | Drachten |  | de Wiken |  | De Knobben-DTN | Huisnr. 25 | 203610 | 570238 |  | 0 | OV |  |  | 170478 | 8VVERZ | 7035 | Staal | 5.5 | 1997-08-12 | 2037-08-12 | enkel | 2037 | '6M PT PMF 1701726PJ | 425 | 350 | 160 | 935 | 170479 | PHIL SRM | - | 1985-01-01 | 2005-01-01 |  | enkele | 2005 | 'Sustainder Alexia, Stal2, 3000K, 2000lm | 300 | 50 | 350 |  |  |  | 170480 |  | Xitanium light programmable | Elektronisch | 22 | 1985-01-01 | 170481 | LED SOX unit 20Watt | 20 | NACHT | DK 03-06 | nacht dim 22:30 - 06:00 | 15 | 100000 | 2019-05-24 | 2043-10-15 | 2043 | 964 | 3135 | 4099 | 14.46 | 47.025 | 61.485 | 0.09 | 5.53
DRA01112 | Binnen bebouwde kom |  | Drachten |  | verkeerswegen |  | De Meer | Huisnr. 9 | 202358 | 570381 |  | 0 | OV |  |  | 170494 | 8VVERZ | 0 | Staal | 5.5 | 2005-01-01 | 2045-01-01 | enkel | 2045 | '6M PT PMF 1701726PJ | 425 | 350 | 160 | 935 | 170495 | PHIL SRM | - | 1985-01-01 | 2005-01-01 |  | enkele | 2005 | 'Sustainder Alexia, Stal2, 3000K, 2000lm | 300 | 50 | 350 |  |  |  | 170496 |  | Xitanium light programmable | Elektronisch | 22 | 2018-01-01 | 170497 | LED SOX unit 20Watt | 20 | NACHT | DK 03-06 | nacht dim 22:30 - 06:00 | 15 | 100000 | 2018-01-01 | 2042-05-25 | 2042 | 964 | 3135 | 4099 | 14.46 | 47.025 | 61.485 | 0.09 | 5.53
DRA01113 | Binnen bebouwde kom |  | Drachten |  | verkeerswegen |  | De Meer | Huisnr. 38 | 202227 | 570342 |  | 0 | OV |  |  | 170498 | 8VVERZ | 0 | Staal | 5.5 | 2005-01-01 | 2045-01-01 | enkel | 2045 | '6M PT PMF 1701726PJ | 425 | 350 | 160 | 935 | 170499 | PHIL SRM | - | 1985-01-01 | 2005-01-01 |  | enkele | 2005 | 'Sustainder Alexia, Stal2, 3000K, 2000lm | 300 | 50 | 350 |  |  |  | 170500 |  | Xitanium light programmable | Elektronisch | 22 | 2018-01-01 | 170501 | LED SOX unit 20Watt | 20 | NACHT | DK 03-06 | nacht dim 22:30 - 06:00 | 15 | 100000 | 2018-01-01 | 2042-05-25 | 2042 | 964 | 3135 | 4099 | 14.46 | 47.025 | 61.485 | 0.09 | 5.53
DRA01114 | Binnen bebouwde kom |  | Drachten |  | de Wiken |  | Langewyk | Huisnr. 3 | 203280 | 569836 |  | 0 | OV |  |  | 170502 | 5.5VST | 0 | Staal | 5.5 | 2006-03-08 | 2046-03-08 | enkel | 2046 | '6M PT PMF 1701726PJ | 425 | 350 | 160 | 935 | 170503 | 'Sustainder Alexia, Stal2, 3000K, 2000lm | 2100 | 2022-05-15 | 2042-05-15 |  | enkele | 2042 | 'Sustainder Alexia, Stal2, 3000K, 2000lm | 300 | 50 | 350 |  |  |  | 170504 |  | 'Sustainder cassette full | Elektronisch | 25 | 2022-05-15 | 170505 | 23W, 24led, stal1, 3000K, 2000lm | 17 | NACHT | DK 03-06 | nacht dim 22:30 - 06:00 | 13 | 100000 | 2022-05-15 | 2046-10-06 | 2046 | 964 | 3135 | 4099 | 12.532 | 40.755 | 53.287 | 0.09 | 4.8
DRA01115 | Binnen bebouwde kom |  | Drachten |  | de Wiken |  | Langewyk | Huisnr. 3 | 203308 | 569832 |  | 0 | OV |  |  | 170506 | 5.5VST | 0 | Staal | 5.5 | 2004-10-28 | 2044-10-28 | enkel | 2044 | '6M PT PMF 1701726PJ | 425 | 350 | 160 | 935 | 170507 | 'Sustainder Alexia, Stal2, 3000K, 2000lm | 2100 | 2022-05-15 | 2042-05-15 |  | enkele | 2042 | 'Sustainder Alexia, Stal2, 3000K, 2000lm | 300 | 50 | 350 |  |  |  | 170508 |  | 'Sustainder cassette full | Elektronisch | 25 | 2022-05-15 | 170509 | 23W, 24led, stal1, 3000K, 2000lm | 17 | NACHT | DK 03-06 | nacht dim 22:30 - 06:00 | 13 | 100000 | 2022-05-15 | 2046-10-06 | 2046 | 964 | 3135 | 4099 | 12.532 | 40.755 | 53.287 | 0.09 | 4.8
DRA01116 | Binnen bebouwde kom |  | Drachten |  | de Wiken |  | Langewyk | Huisnr. 7 | 203340 | 569828 |  | 0 | OV |  |  | 170510 | 5.5VST | 0 | Staal | 5.5 | 2004-10-28 | 2044-10-28 | enkel | 2044 | '6M PT PMF 1701726PJ | 425 | 350 | 160 | 935 | 170511 | 'Sustainder Alexia, Stal2, 3000K, 2000lm | 2100 | 2022-05-15 | 2042-05-15 |  | enkele | 2042 | 'Sustainder Alexia, Stal2, 3000K, 2000lm | 300 | 50 | 350 |  |  |  | 170512 |  | 'Sustainder cassette full | Elektronisch | 25 | 2022-05-15 | 170513 | 23W, 24led, stal1, 3000K, 2000lm | 17 | NACHT | DK 03-06 | nacht dim 22:30 - 06:00 | 13 | 100000 | 2022-05-15 | 2046-10-06 | 2046 | 964 | 3135 | 4099 | 12.532 | 40.755 | 53.287 | 0.09 | 4.8
DRA01117 | Binnen bebouwde kom |  | Drachten |  | de Wiken |  | Langewyk | Huisnr. 15 | 203371 | 569823 |  | 0 | OV |  |  | 170514 | 5.5VST | 0 | Staal | 5.5 | 2004-10-28 | 2044-10-28 | enkel | 2044 | '6M PT PMF 1701726PJ | 425 | 350 | 160 | 935 | 170515 | 'Sustainder Alexia, Stal2, 3000K, 2000lm | 2100 | 2022-05-15 | 2042-05-15 |  | enkele | 2042 | 'Sustainder Alexia, Stal2, 3000K, 2000lm | 300 | 50 | 350 |  |  |  | 170516 |  | 'Sustainder cassette full | Elektronisch | 25 | 2022-05-15 | 170517 | 23W, 24led, stal1, 3000K, 2000lm | 17 | NACHT | DK 03-06 | nacht dim 22:30 - 06:00 | 13 | 100000 | 2022-05-15 | 2046-10-06 | 2046 | 964 | 3135 | 4099 | 12.532 | 40.755 | 53.287 | 0.09 | 4.8
DRA01118 | Binnen bebouwde kom |  | Drachten |  | de Wiken |  | Langewyk | Huisnr. 23 | 203403 | 569819 |  | 0 | OV |  |  | 170518 | 5.5VST | 0 | Staal | 5.5 | 2004-10-28 | 2044-10-28 | enkel | 2044 | '6M PT PMF 1701726PJ | 425 | 350 | 160 | 935 | 170519 | 'Sustainder Alexia, Stal2, 3000K, 2000lm | 2100 | 2022-05-15 | 2042-05-15 |  | enkele | 2042 | 'Sustainder Alexia, Stal2, 3000K, 2000lm | 300 | 50 | 350 |  |  |  | 170520 |  | 'Sustainder cassette full | Elektronisch | 25 | 2022-05-15 | 170521 | 23W, 24led, stal1, 3000K, 2000lm | 17 | NACHT | DK 03-06 | nacht dim 22:30 - 06:00 | 13 | 100000 | 2022-05-15 | 2046-10-06 | 2046 | 964 | 3135 | 4099 | 12.532 | 40.755 | 53.287 | 0.09 | 4.8
DRA01119 | Binnen bebouwde kom |  | Drachten |  | de Wiken |  | Langewyk | Huisnr. 31 | 203434 | 569815 |  | 0 | OV |  |  | 170522 | 5.5VST | 0 | Staal | 5.5 | 2004-10-28 | 2044-10-28 | enkel | 2044 | '6M PT PMF 1701726PJ | 425 | 350 | 160 | 935 | 170523 | 'Sustainder Alexia, Stal2, 3000K, 2000lm | 2100 | 2022-05-15 | 2042-05-15 |  | enkele | 2042 | 'Sustainder Alexia, Stal2, 3000K, 2000lm | 300 | 50 | 350 |  |  |  | 170524 |  | 'Sustainder cassette full | Elektronisch | 25 | 2022-05-15 | 170525 | 23W, 24led, stal1, 3000K, 2000lm | 17 | NACHT | DK 03-06 | nacht dim 22:30 - 06:00 | 13 | 100000 | 2022-05-15 | 2046-10-06 | 2046 | 964 | 3135 | 4099 | 12.532 | 40.755 | 53.287 | 0.09 | 4.8
DRA01120 | Binnen bebouwde kom |  | Drachten |  | de Wiken |  | Langewyk | Huisnr. 1 | 203468 | 569814 |  | 0 | OV |  |  | 170526 | 5.5VST | 0 | Staal | 5.5 | 2004-10-28 | 2044-10-28 | enkel | 2044 | '6M PT PMF 1701726PJ | 425 | 350 | 160 | 935 | 170527 | 'Sustainder Alexia, Stal2, 3000K, 2000lm | 2100 | 2022-05-15 | 2042-05-15 |  | enkele | 2042 | 'Sustainder Alexia, Stal2, 3000K, 2000lm | 300 | 50 | 350 |  |  |  | 170528 |  | 'Sustainder cassette full | Elektronisch | 25 | 2022-05-15 | 170529 | 23W, 24led, stal1, 3000K, 2000lm | 17 | NACHT | DK 03-06 | nacht dim 22:30 - 06:00 | 13 | 100000 | 2022-05-15 | 2046-10-06 | 2046 | 964 | 3135 | 4099 | 12.532 | 40.755 | 53.287 | 0.09 | 4.8
DRA01121 | Binnen bebouwde kom |  | Drachten |  | de Wiken |  | Langewyk | Huisnr. 1 | 203497 | 569819 |  | 0 | OV |  |  | 170530 | 5.5VST | 0 | Staal | 5.5 | 2004-10-28 | 2044-10-28 | enkel | 2044 | '6M PT PMF 1701726PJ | 425 | 350 | 160 | 935 | 170531 | 'Sustainder Alexia, Stal2, 3000K, 2000lm | 2100 | 2022-05-15 | 2042-05-15 |  | enkele | 2042 | 'Sustainder Alexia, Stal2, 3000K, 2000lm | 300 | 50 | 350 |  |  |  | 170532 |  | 'Sustainder cassette full | Elektronisch | 25 | 2022-05-15 | 170533 | 23W, 24led, stal1, 3000K, 2000lm | 17 | NACHT | DK 03-06 | nacht dim 22:30 - 06:00 | 13 | 100000 | 2022-05-15 | 2046-10-06 | 2046 | 964 | 3135 | 4099 | 12.532 | 40.755 | 53.287 | 0.09 | 4.8
DRA01122 | Binnen bebouwde kom |  | Drachten |  | de Wiken |  | Langewyk | Huisnr. 1 | 203527 | 569824 |  | 0 | OV |  |  | 170534 | 5.5VST | 0 | Staal | 5.5 | 2004-10-28 | 2044-10-28 | enkel | 2044 | '6M PT PMF 1701726PJ | 425 | 350 | 160 | 935 | 170535 | 'Sustainder Alexia, Stal2, 3000K, 2000lm | 2100 | 2022-05-15 | 2042-05-15 |  | enkele | 2042 | 'Sustainder Alexia, Stal2, 3000K, 2000lm | 300 | 50 | 350 |  |  |  | 170536 |  | 'Sustainder cassette full | Elektronisch | 25 | 2022-05-15 | 170537 | 23W, 24led, stal1, 3000K, 2000lm | 17 | NACHT | DK 03-06 | nacht dim 22:30 - 06:00 | 13 | 100000 | 2022-05-15 | 2046-10-06 | 2046 | 964 | 3135 | 4099 | 12.532 | 40.755 | 53.287 | 0.09 | 4.8
DRA01123 | Binnen bebouwde kom |  | Drachten |  | de Wiken |  | Langewyk | Huisnr. 42 | 203560 | 569829 |  | 0 | OV |  |  | 170538 | 5.5VST | 0 | Staal | 5.5 | 2004-10-28 | 2044-10-28 | enkel | 2044 | '6M PT PMF 1701726PJ | 425 | 350 | 160 | 935 | 170539 | 'Sustainder Alexia, Stal2, 3000K, 2000lm | 2100 | 2022-05-15 | 2042-05-15 |  | enkele | 2042 | 'Sustainder Alexia, Stal2, 3000K, 2000lm | 300 | 50 | 350 |  |  |  | 170540 |  | 'Sustainder cassette full | Elektronisch | 25 | 2022-05-15 | 170541 | 23W, 24led, stal1, 3000K, 2000lm | 17 | NACHT | DK 03-06 | nacht dim 22:30 - 06:00 | 13 | 100000 | 2022-05-15 | 2046-10-06 | 2046 | 964 | 3135 | 4099 | 12.532 | 40.755 | 53.287 | 0.09 | 4.8
DRA01124 | Binnen bebouwde kom |  | Drachten |  | de Wiken |  | Langewyk | Huisnr. 46 | 203588 | 569834 |  | 0 | OV |  |  | 170542 | 5.5VST | 0 | Staal | 5.5 | 2004-10-28 | 2044-10-28 | enkel | 2044 | '6M PT PMF 1701726PJ | 425 | 350 | 160 | 935 | 170543 | 'Sustainder Alexia, Stal2, 3000K, 2000lm | 2100 | 2022-05-15 | 2042-05-15 |  | enkele | 2042 | 'Sustainder Alexia, Stal2, 3000K, 2000lm | 300 | 50 | 350 |  |  |  | 170544 |  | 'Sustainder cassette full | Elektronisch | 25 | 2022-05-15 | 170545 | 23W, 24led, stal1, 3000K, 2000lm | 17 | NACHT | DK 03-06 | nacht dim 22:30 - 06:00 | 13 | 100000 | 2022-05-15 | 2046-10-06 | 2046 | 964 | 3135 | 4099 | 12.532 | 40.755 | 53.287 | 0.09 | 4.8
DRA01125 | Binnen bebouwde kom |  | Drachten |  | de Wiken |  | Langewyk | Huisnr. 54 | 203616 | 569841 |  | 0 | OV |  |  | 170546 | 5.5VST | 0 | Staal | 5.5 | 2004-10-28 | 2044-10-28 | enkel | 2044 | '6M PT PMF 1701726PJ | 425 | 350 | 160 | 935 | 170547 | 'Sustainder Alexia, Stal2, 3000K, 2000lm | 2100 | 2022-05-15 | 2042-05-15 |  | enkele | 2042 | 'Sustainder Alexia, Stal2, 3000K, 2000lm | 300 | 50 | 350 |  |  |  | 170548 |  | 'Sustainder cassette full | Elektronisch | 25 | 2022-05-15 | 170549 | 23W, 24led, stal1, 3000K, 2000lm | 17 | NACHT | DK 03-06 | nacht dim 22:30 - 06:00 | 13 | 100000 | 2022-05-15 | 2046-10-06 | 2046 | 964 | 3135 | 4099 | 12.532 | 40.755 | 53.287 | 0.09 | 4.8
DRA01126 | Binnen bebouwde kom |  | Drachten |  | de Wiken |  | Langewyk | Huisnr. 62 | 203647 | 569843 |  | 0 | OV |  |  | 170550 | 5.5VST | 0 | Staal | 5.5 | 2004-10-28 | 2044-10-28 | enkel | 2044 | '6M PT PMF 1701726PJ | 425 | 350 | 160 | 935 | 170551 | 'Sustainder Alexia, Stal2, 3000K, 2000lm | 2100 | 2022-05-15 | 2042-05-15 |  | enkele | 2042 | 'Sustainder Alexia, Stal2, 3000K, 2000lm | 300 | 50 | 350 |  |  |  | 170552 |  | 'Sustainder cassette full | Elektronisch | 25 | 2022-05-15 | 170553 | 23W, 24led, stal1, 3000K, 2000lm | 17 | NACHT | DK 03-06 | nacht dim 22:30 - 06:00 | 13 | 100000 | 2022-05-15 | 2046-10-06 | 2046 | 964 | 3135 | 4099 | 12.532 | 40.755 | 53.287 | 0.09 | 4.8
DRA01127 | Binnen bebouwde kom |  | Drachten |  | de Wiken |  | Langewyk | Huisnr. 72 | 203676 | 569850 |  | 0 | OV |  |  | 170554 | 5.5VST | 0 | Staal | 5.5 | 2004-10-28 | 2044-10-28 | enkel | 2044 | '6M PT PMF 1701726PJ | 425 | 350 | 160 | 935 | 170555 | 'Sustainder Alexia, Stal2, 3000K, 2000lm | 2100 | 2022-05-15 | 2042-05-15 |  | enkele | 2042 | 'Sustainder Alexia, Stal2, 3000K, 2000lm | 300 | 50 | 350 |  |  |  | 170556 |  | 'Sustainder cassette full | Elektronisch | 25 | 2022-05-15 | 170557 | 23W, 24led, stal1, 3000K, 2000lm | 17 | NACHT | DK 03-06 | nacht dim 22:30 - 06:00 | 13 | 100000 | 2022-05-15 | 2046-10-06 | 2046 | 964 | 3135 | 4099 | 12.532 | 40.755 | 53.287 | 0.09 | 4.8
DRA01128 | Binnen bebouwde kom |  | Drachten |  | de Wiken |  | Langewyk | Huisnr. 78 | 203707 | 569853 |  | 0 | OV |  |  | 170558 | 5.5VST | 0 | Staal | 5.5 | 2004-10-28 | 2044-10-28 | enkel | 2044 | '6M PT PMF 1701726PJ | 425 | 350 | 160 | 935 | 170559 | 'Sustainder Alexia, Stal2, 3000K, 2000lm | 2100 | 2022-05-15 | 2042-05-15 |  | enkele | 2042 | 'Sustainder Alexia, Stal2, 3000K, 2000lm | 300 | 50 | 350 |  |  |  | 170560 |  | 'Sustainder cassette full | Elektronisch | 25 | 2022-05-15 | 170561 | 23W, 24led, stal1, 3000K, 2000lm | 17 | NACHT | DK 03-06 | nacht dim 22:30 - 06:00 | 13 | 100000 | 2022-05-15 | 2046-10-06 | 2046 | 964 | 3135 | 4099 | 12.532 | 40.755 | 53.287 | 0.09 | 4.8
DRA01130 | Binnen bebouwde kom |  | Drachten |  | de Wiken |  | Langewyk | Huisnr. 84 | 203776 | 569864 |  | 0 | OV |  |  | 170562 | 5.5VST | 0 | Staal | 5.5 | 2004-10-28 | 2044-10-28 | enkel | 2044 | '6M PT PMF 1701726PJ | 425 | 350 | 160 | 935 | 170563 | 'Sustainder Alexia, Stal2, 3000K, 2000lm | 2100 | 2022-05-15 | 2042-05-15 |  | enkele | 2042 | 'Sustainder Alexia, Stal2, 3000K, 2000lm | 300 | 50 | 350 |  |  |  | 170564 |  | 'Sustainder cassette full | Elektronisch | 25 | 2022-05-15 | 170565 | 23W, 24led, stal1, 3000K, 2000lm | 17 | NACHT | DK 03-06 | nacht dim 22:30 - 06:00 | 13 | 100000 | 2022-05-15 | 2046-10-06 | 2046 | 964 | 3135 | 4099 | 12.532 | 40.755 | 53.287 | 0.09 | 4.8
DRA01131 | Binnen bebouwde kom |  | Drachten |  | de Wiken |  | Langewyk | Huisnr. 94 | 203807 | 569871 |  | 0 | OV |  |  | 170566 | 5.5VST | 0 | Staal | 5.5 | 2004-10-28 | 2044-10-28 | enkel | 2044 | '6M PT PMF 1701726PJ | 425 | 350 | 160 | 935 | 170567 | 'Sustainder Alexia, Stal2, 3000K, 2000lm | 2100 | 2022-05-15 | 2042-05-15 |  | enkele | 2042 | 'Sustainder Alexia, Stal2, 3000K, 2000lm | 300 | 50 | 350 |  |  |  | 170568 |  | 'Sustainder cassette full | Elektronisch | 25 | 2022-05-15 | 170569 | 23W, 24led, stal1, 3000K, 2000lm | 17 | NACHT | DK 03-06 | nacht dim 22:30 - 06:00 | 13 | 100000 | 2022-05-15 | 2046-10-06 | 2046 | 964 | 3135 | 4099 | 12.532 | 40.755 | 53.287 | 0.09 | 4.8
DRA01132 | Binnen bebouwde kom |  | Drachten |  | de Wiken |  | Langewyk | Huisnr. 104 | 203841 | 569877 |  | 0 | OV |  |  | 170570 | 5.5VST | 0 | Staal | 5.5 | 2004-10-28 | 2044-10-28 | enkel | 2044 | '6M PT PMF 1701726PJ | 425 | 350 | 160 | 935 | 170571 | 'Sustainder Alexia, Stal2, 3000K, 2000lm | 2100 | 2022-05-15 | 2042-05-15 |  | enkele | 2042 | 'Sustainder Alexia, Stal2, 3000K, 2000lm | 300 | 50 | 350 |  |  |  | 170572 |  | 'Sustainder cassette full | Elektronisch | 25 | 2022-05-15 | 170573 | 23W, 24led, stal1, 3000K, 2000lm | 17 | NACHT | DK 03-06 | nacht dim 22:30 - 06:00 | 13 | 100000 | 2022-05-15 | 2046-10-06 | 2046 | 964 | 3135 | 4099 | 12.532 | 40.755 | 53.287 | 0.09 | 4.8
DRA01134 | Binnen bebouwde kom |  | Drachten |  | de Wiken |  | Langewyk | - | 203873 | 569880 |  | 0 | OV |  |  | 170574 | 5.5VST | 0 | Staal | 5.5 | 2004-10-28 | 2044-10-28 | enkel | 2044 | '6M PT PMF 1701726PJ | 425 | 350 | 160 | 935 | 170575 | 'Sustainder Alexia, Stal2, 3000K, 2000lm | 2100 | 2022-05-15 | 2042-05-15 |  | enkele | 2042 | 'Sustainder Alexia, Stal2, 3000K, 2000lm | 300 | 50 | 350 |  |  |  | 170576 |  | 'Sustainder cassette full | Elektronisch | 25 | 2022-05-15 | 170577 | 23W, 24led, stal1, 3000K, 2000lm | 17 | NACHT | DK 03-06 | nacht dim 22:30 - 06:00 | 13 | 100000 | 2022-05-15 | 2046-10-06 | 2046 | 964 | 3135 | 4099 | 12.532 | 40.755 | 53.287 | 0.09 | 4.8
DRA01135 | Binnen bebouwde kom |  | Drachten |  | de Wiken |  | Langewyk | - | 203903 | 569885 |  | 0 | OV |  |  | 170578 | 5.5VST | 0 | Staal | 5.5 | 2004-10-28 | 2044-10-28 | enkel | 2044 | '6M PT PMF 1701726PJ | 425 | 350 | 160 | 935 | 170579 | 'Sustainder Alexia, Stal2, 3000K, 2000lm | 2100 | 2022-05-15 | 2042-05-15 |  | enkele | 2042 | 'Sustainder Alexia, Stal2, 3000K, 2000lm | 300 | 50 | 350 |  |  |  | 170580 |  | 'Sustainder cassette full | Elektronisch | 25 | 2022-05-15 | 170581 | 23W, 24led, stal1, 3000K, 2000lm | 17 | NACHT | DK 03-06 | nacht dim 22:30 - 06:00 | 13 | 100000 | 2022-05-15 | 2046-10-06 | 2046 | 964 | 3135 | 4099 | 12.532 | 40.755 | 53.287 | 0.09 | 4.8
DRA01137 | Binnen bebouwde kom |  | Drachten |  | de Wiken |  | Langewyk | - | 203962 | 569891 |  | 0 | OV |  |  | 170582 | 5.5VST | 0 | Staal | 5.5 | 2004-10-28 | 2044-10-28 | enkel | 2044 | '6M PT PMF 1701726PJ | 425 | 350 | 160 | 935 | 170583 | 'Sustainder Alexia, Stal2, 3000K, 2000lm | 2100 | 2022-05-15 | 2042-05-15 |  | enkele | 2042 | 'Sustainder Alexia, Stal2, 3000K, 2000lm | 300 | 50 | 350 |  |  |  | 170584 |  | 'Sustainder cassette full | Elektronisch | 25 | 2022-05-15 | 170585 | 23W, 24led, stal1, 3000K, 2000lm | 17 | NACHT | DK 03-06 | nacht dim 22:30 - 06:00 | 13 | 100000 | 2022-05-15 | 2046-10-06 | 2046 | 964 | 3135 | 4099 | 12.532 | 40.755 | 53.287 | 0.09 | 4.8
DRA01138 | Binnen bebouwde kom |  | Drachten |  | de Wiken |  | Langewyk | - | 203986 | 569886 |  | 0 | OV |  |  | 170586 | 5.5VST | 0 | Staal | 5.5 | 2004-10-28 | 2044-10-28 | enkel | 2044 | '6M PT PMF 1701726PJ | 425 | 350 | 160 | 935 | 170587 | 'Sustainder Alexia, Stal2, 3000K, 2000lm | 2100 | 2022-05-15 | 2042-05-15 |  | enkele | 2042 | 'Sustainder Alexia, Stal2, 3000K, 2000lm | 300 | 50 | 350 |  |  |  | 170588 |  | 'Sustainder cassette full | Elektronisch | 25 | 2022-05-15 | 170589 | 23W, 24led, stal1, 3000K, 2000lm | 17 | NACHT | DK 03-06 | nacht dim 22:30 - 06:00 | 13 | 100000 | 2022-05-15 | 2046-10-06 | 2046 | 964 | 3135 | 4099 | 12.532 | 40.755 | 53.287 | 0.09 | 4.8
DRA01139 | Binnen bebouwde kom |  | Drachten |  | de Wiken |  | Langewyk | - | 204010 | 569874 |  | 0 | OV |  |  | 170590 | 5.5VST | 0 | Staal | 5.5 | 2004-10-28 | 2044-10-28 | enkel | 2044 | '6M PT PMF 1701726PJ | 425 | 350 | 160 | 935 | 170591 | 'Sustainder Alexia, Stal2, 3000K, 2000lm | 2100 | 2022-05-15 | 2042-05-15 |  | enkele | 2042 | 'Sustainder Alexia, Stal2, 3000K, 2000lm | 300 | 50 | 350 |  |  |  | 170592 |  | 'Sustainder cassette full | Elektronisch | 25 | 2022-05-15 | 170593 | 23W, 24led, stal1, 3000K, 2000lm | 17 | NACHT | DK 03-06 | nacht dim 22:30 - 06:00 | 13 | 100000 | 2022-05-15 | 2046-10-06 | 2046 | 964 | 3135 | 4099 | 12.532 | 40.755 | 53.287 | 0.09 | 4.8
DRA01141 | Binnen bebouwde kom |  | Drachten |  | de Wiken |  | Langewyk | - | 204040 | 569830 |  | 0 | OV |  |  | 170594 | 5.5VST | 0 | Staal | 5.5 | 2004-10-28 | 2044-10-28 | enkel | 2044 | '6M PT PMF 1701726PJ | 425 | 350 | 160 | 935 | 170595 | 'Sustainder Alexia, Stal2, 3000K, 2000lm | 2100 | 2022-05-15 | 2042-05-15 |  | enkele | 2042 | 'Sustainder Alexia, Stal2, 3000K, 2000lm | 300 | 50 | 350 |  |  |  | 170596 |  | 'Sustainder cassette full | Elektronisch | 25 | 2022-05-15 | 170597 | 23W, 24led, stal1, 3000K, 2000lm | 17 | NACHT | DK 03-06 | nacht dim 22:30 - 06:00 | 13 | 100000 | 2022-05-15 | 2046-10-06 | 2046 | 964 | 3135 | 4099 | 12.532 | 40.755 | 53.287 | 0.09 | 4.8
DRA11182 | Binnen bebouwde kom |  | Drachten |  | verkeerswegen |  | De Meer | - | 202151 | 570315 |  | 0 | OV |  |  | 170598 | 8VVERZ | 7035 | Staal | 5.5 | 1996-05-15 | 2036-05-15 | enkel | 2036 | '6M PT PMF 1701726PJ | 425 | 350 | 160 | 935 | 170599 | PHIL SRM | - | 1980-01-01 | 2000-01-01 |  | enkele | 2000 | 'Sustainder Alexia, Stal2, 3000K, 2000lm | 300 | 50 | 350 |  |  |  | 170600 |  | Xitanium light programmable | Elektronisch | 22 | 2018-01-01 | 170601 | LED SOX unit 20Watt | 20 | NACHT | DK 03-06 | nacht dim 22:30 - 06:00 | 15 | 100000 | 2018-01-01 | 2042-05-25 | 2042 | 964 | 3135 | 4099 | 14.46 | 47.025 | 61.485 | 0.09 | 5.53
DRA01143 | Binnen bebouwde kom |  | Drachten |  | de Wiken |  | Langewyk | - | 204049 | 569776 |  | 0 | OV |  |  | 170602 | 5.5VST | 0 | Staal | 5.5 | 2003-11-17 | 2043-11-17 | enkel | 2043 | '6M PT PMF 1701726PJ | 425 | 350 | 160 | 935 | 170603 | 'Sustainder Alexia, Stal2, 3000K, 2000lm | 2100 | 2022-05-15 | 2042-05-15 |  | enkele | 2042 | 'Sustainder Alexia, Stal2, 3000K, 2000lm | 300 | 50 | 350 |  |  |  | 170604 |  | 'Sustainder cassette full | Elektronisch | 25 | 2022-05-15 | 170605 | 23W, 24led, stal1, 3000K, 2000lm | 17 | NACHT | DK 03-06 | nacht dim 22:30 - 06:00 | 13 | 100000 | 2022-05-15 | 2046-10-06 | 2046 | 964 | 3135 | 4099 | 12.532 | 40.755 | 53.287 | 0.09 | 4.8
DRA01144 | Binnen bebouwde kom |  | Drachten |  | de Wiken |  | Langewyk | - | 204052 | 569749 |  | 0 | OV |  |  | 170606 | 5.5VST | 0 | Staal | 5.5 | 2003-11-17 | 2043-11-17 | enkel | 2043 | '6M PT PMF 1701726PJ | 425 | 350 | 160 | 935 | 170607 | 'Sustainder Alexia, Stal2, 3000K, 2000lm | 2100 | 2022-05-15 | 2042-05-15 |  | enkele | 2042 | 'Sustainder Alexia, Stal2, 3000K, 2000lm | 300 | 50 | 350 |  |  |  | 170608 |  | 'Sustainder cassette full | Elektronisch | 25 | 2022-05-15 | 170609 | 23W, 24led, stal1, 3000K, 2000lm | 17 | NACHT | DK 03-06 | nacht dim 22:30 - 06:00 | 13 | 100000 | 2022-05-15 | 2046-10-06 | 2046 | 964 | 3135 | 4099 | 12.532 | 40.755 | 53.287 | 0.09 | 4.8
DRA01145 | Binnen bebouwde kom |  | Drachten |  | de Wiken |  | Langewyk | - | 204055 | 569721 |  | 0 | OV |  |  | 170610 | 5.5VST | 0 | Staal | 5.5 | 2003-11-17 | 2043-11-17 | enkel | 2043 | '6M PT PMF 1701726PJ | 425 | 350 | 160 | 935 | 170611 | 'Sustainder Alexia, Stal2, 3000K, 2000lm | 2100 | 2022-05-15 | 2042-05-15 |  | enkele | 2042 | 'Sustainder Alexia, Stal2, 3000K, 2000lm | 300 | 50 | 350 |  |  |  | 170612 |  | 'Sustainder cassette full | Elektronisch | 25 | 2022-05-15 | 170613 | 23W, 24led, stal1, 3000K, 2000lm | 17 | NACHT | DK 03-06 | nacht dim 22:30 - 06:00 | 13 | 100000 | 2022-05-15 | 2046-10-06 | 2046 | 964 | 3135 | 4099 | 12.532 | 40.755 | 53.287 | 0.09 | 4.8
DRA01148 | Binnen bebouwde kom |  | Drachten |  | verkeerswegen |  | De Meer | - | 201550 | 570092 |  | 0 | OV |  |  | 170614 | 8VVERZ | 0 | Staal | 5.5 | 2005-01-01 | 2045-01-01 | enkel | 2045 | '6M PT PMF 1701726PJ | 425 | 350 | 160 | 935 | 170615 | PHIL SRM | - | 1985-01-01 | 2005-01-01 |  | enkele | 2005 | 'Sustainder Alexia, Stal2, 3000K, 2000lm | 300 | 50 | 350 |  |  |  | 170616 |  | Xitanium light programmable | Elektronisch | 22 | 2018-12-20 | 170617 | LED SOX unit 20Watt | 20 | NACHT | DK 03-06 | nacht dim 22:30 - 06:00 | 15 | 100000 | 2018-12-20 | 2043-05-13 | 2043 | 964 | 3135 | 4099 | 14.46 | 47.025 | 61.485 | 0.09 | 5.53
DRA01149 | Binnen bebouwde kom |  | Drachten |  | verkeerswegen |  | De Meer | - | 201526 | 570083 |  | 0 | OV |  |  | 170618 | 8CST | 0 | Staal | 5.5 | 1985-01-01 | 2025-01-01 | enkel | 2025 | '6M PT PMF 1701726PJ | 425 | 350 | 160 | 935 | 170619 | PHIL SRM | - | 1985-01-01 | 2005-01-01 |  | enkele | 2005 | 'Sustainder Alexia, Stal2, 3000K, 2000lm | 300 | 50 | 350 |  |  |  | 170620 |  | Xitanium light programmable | Elektronisch | 22 | 2018-12-20 | 170621 | LED SOX unit 20Watt | 20 | NACHT | DK 03-06 | nacht dim 22:30 - 06:00 | 15 | 100000 | 2018-12-20 | 2043-05-13 | 2043 | 964 | 3135 | 4099 | 14.46 | 47.025 | 61.485 | 0.09 | 5.53
DRA01152 | Binnen bebouwde kom |  | Drachten |  | verkeerswegen |  | Postlaan | - | 199647 | 568369 |  | 0 | OV |  |  | 170630 | 4.5CPTST | 0 | Staal | 5.5 | 2005-01-01 | 2045-01-01 | enkel | 2045 | '6M PT PMF 1701726PJ | 425 | 350 | 160 | 935 | 170631 | PHIL FGS224 |  | 2005-01-01 | 2025-01-01 |  | enkele | 2025 | 'Sustainder Alexia, Stal2, 3000K, 2000lm | 300 | 50 | 350 |  |  |  | 170632 |  | HF-R 136 PL-L | Elektronisch |  | 2005-01-01 | 170633 | 36W PLL 4P HF DIM (23A) 830 | 36 | NACHT | DK 03-06 | nacht dim 22:30 - 06:00 | 27.8 | 36000 | 2009-08-27 | 2018-06-08 | 2018 | 964 | 3135 | 4099 | 26.7992 | 87.153 | 113.9522 | 0.09 | 10.26
DRA01154 | Binnen bebouwde kom |  | Drachten |  | verkeerswegen |  | Postlaan | - | 200100 | 568313 |  | 0 | OV |  |  | 170634 | 8VVERZ | 0 | Staal | 5.5 | 2001-02-16 | 2041-02-16 | enkel | 2041 | '6M PT PMF 1701726PJ | 425 | 350 | 160 | 935 | 170635 | PHIL SRM | - | 1985-01-01 | 2005-01-01 |  | enkele | 2005 | 'Sustainder Alexia, Stal2, 3000K, 2000lm | 300 | 50 | 350 |  |  |  | 170636 |  | Xitanium light programmable | Elektronisch | 22 | 2018-01-01 | 170637 | LED SOX unit 20Watt | 20 | NACHT | DK 03-06 | nacht dim 22:30 - 06:00 | 15 | 100000 | 2018-01-01 | 2042-05-25 | 2042 | 964 | 3135 | 4099 | 14.46 | 47.025 | 61.485 | 0.09 | 5.53
DRA01158 | Binnen bebouwde kom |  | Drachten |  | de Wiken |  | Raai | - | 203541 | 569176 |  | 0 | OV |  |  | 170646 | 5.5VST | 0 | Staal | 5.5 | 2006-05-17 | 2046-05-17 | enkel | 2046 | '6M PT PMF 1701726PJ | 425 | 350 | 160 | 935 | 170647 | 'Sustainder Alexia, Stal2, 3000K, 2000lm | 2100 | 2022-05-15 | 2042-05-15 |  | enkele | 2042 | 'Sustainder Alexia, Stal2, 3000K, 2000lm | 300 | 50 | 350 |  |  |  | 170648 |  | 'Sustainder cassette full | Elektronisch | 25 | 2022-05-15 | 170649 | 23W, 24led, stal1, 3000K, 2000lm | 17 | NACHT | DK 03-06 | nacht dim 22:30 - 06:00 | 13 | 100000 | 2022-05-15 | 2046-10-06 | 2046 | 964 | 3135 | 4099 | 12.532 | 40.755 | 53.287 | 0.09 | 4.8
DRA01166 | Binnen bebouwde kom |  | Drachten |  | de Trisken |  | Hooizolder | Huisnr. 378 | 199692 | 568002 |  | 0 | OV |  |  | 170670 | 5.5CAL | - | Aluminium | 5.5 | 1986-09-12 | 2026-09-12 | enkel | 2026 | '6M PT PMF 1701726PJ | 425 | 350 | 160 | 935 | 170671 | 'Sustainder Alexia, Stal2, 3000K, 2000lm | 2100 | 2021-05-26 | 2041-05-26 |  | enkele | 2041 | 'Sustainder Alexia, Stal2, 3000K, 2000lm | 300 | 50 | 350 |  |  |  | 170672 |  | 'Sustainder cassette full | Elektronisch | 25 | 2021-05-26 | 170673 | 23W, 24led, stal1, 3000K, 2000lm | 17 | NACHT | DK 03-06 | nacht dim 22:30 - 06:00 | 13 | 100000 | 2021-05-26 | 2045-10-17 | 2045 | 964 | 3135 | 4099 | 12.532 | 40.755 | 53.287 | 0.09 | 4.8
DRA01178 | Binnen bebouwde kom |  | Drachten |  | de Trisken |  | Hanebalken | Huisnr. 282 | 199530 | 568088 |  | 0 | OV |  |  | 170702 | 5.5CAL | - | Aluminium | 5.5 | 1985-12-11 | 2025-12-11 | enkel | 2025 | '6M PT PMF 1701726PJ | 425 | 350 | 160 | 935 | 170703 | 'Sustainder Alexia, Stal2, 3000K, 2000lm | 2100 | 2021-05-25 | 2041-05-25 |  | enkele | 2041 | 'Sustainder Alexia, Stal2, 3000K, 2000lm | 300 | 50 | 350 |  |  |  | 170704 |  | 'Sustainder cassette full | Elektronisch | 25 | 2021-05-25 | 170705 | 23W, 24led, stal1, 3000K, 2000lm | 17 | NACHT | DK 03-06 | nacht dim 22:30 - 06:00 | 13 | 100000 | 2021-05-25 | 2045-10-16 | 2045 | 964 | 3135 | 4099 | 12.532 | 40.755 | 53.287 | 0.09 | 4.8
DRA01179 | Binnen bebouwde kom |  | Drachten |  | de Trisken |  | Hanebalken | Huisnr. 268 | 199500 | 568109 |  | 0 | OV |  |  | 170706 | 5.5CAL | - | Aluminium | 5.5 | 1985-12-11 | 2025-12-11 | enkel | 2025 | '6M PT PMF 1701726PJ | 425 | 350 | 160 | 935 | 170707 | 'Sustainder Alexia, Stal2, 3000K, 2000lm | 2100 | 2021-05-25 | 2041-05-25 |  | enkele | 2041 | 'Sustainder Alexia, Stal2, 3000K, 2000lm | 300 | 50 | 350 |  |  |  | 170708 |  | 'Sustainder cassette full | Elektronisch | 25 | 2021-05-25 | 170709 | 23W, 24led, stal1, 3000K, 2000lm | 17 | NACHT | DK 03-06 | nacht dim 22:30 - 06:00 | 13 | 100000 | 2021-05-25 | 2045-10-16 | 2045 | 964 | 3135 | 4099 | 12.532 | 40.755 | 53.287 | 0.09 | 4.8
DRA01180 | Binnen bebouwde kom |  | Drachten |  | de Trisken |  | Hanebalken | Huisnr. 124 | 199473 | 568131 |  | 0 | OV |  |  | 170710 | 5.5CAL | - | Aluminium | 5.5 | 1985-12-11 | 2025-12-11 | enkel | 2025 | '6M PT PMF 1701726PJ | 425 | 350 | 160 | 935 | 170711 | 'Sustainder Alexia, Stal2, 3000K, 2000lm | 2100 | 2021-05-25 | 2041-05-25 |  | enkele | 2041 | 'Sustainder Alexia, Stal2, 3000K, 2000lm | 300 | 50 | 350 |  |  |  | 170712 |  | 'Sustainder cassette full | Elektronisch | 25 | 2021-05-25 | 170713 | 23W, 24led, stal1, 3000K, 2000lm | 17 | NACHT | DK 03-06 | nacht dim 22:30 - 06:00 | 13 | 100000 | 2021-05-25 | 2045-10-16 | 2045 | 964 | 3135 | 4099 | 12.532 | 40.755 | 53.287 | 0.09 | 4.8
DRA01183 | Binnen bebouwde kom |  | Drachten |  | de Trisken |  | Hanebalken | Huisnr. 195 | 199451 | 568210 |  | 0 | OV |  |  | 170714 | 5.5CAL | - | Aluminium | 5.5 | 1985-12-11 | 2025-12-11 | enkel | 2025 | '6M PT PMF 1701726PJ | 425 | 350 | 160 | 935 | 170715 | 'Sustainder Alexia, Stal2, 3000K, 2000lm | 2100 | 2021-05-07 | 2041-05-07 |  | enkele | 2041 | 'Sustainder Alexia, Stal2, 3000K, 2000lm | 300 | 50 | 350 |  |  |  | 170716 |  | 'Sustainder cassette full | Elektronisch | 25 | 2021-05-07 | 170717 | 23W, 24led, stal1, 3000K, 2000lm | 17 | NACHT | DK 03-06 | nacht dim 22:30 - 06:00 | 13 | 100000 | 2021-05-07 | 2045-09-28 | 2045 | 964 | 3135 | 4099 | 12.532 | 40.755 | 53.287 | 0.09 | 4.8
DRA01186 | Binnen bebouwde kom |  | Drachten |  | de Trisken |  | Hanebalken | Huisnr. 90 | 199393 | 568224 |  | 0 | OV |  |  | 170722 | 5.5CAL | - | Aluminium | 5.5 | 1985-12-12 | 2025-12-12 | enkel | 2025 | '6M PT PMF 1701726PJ | 425 | 350 | 160 | 935 | 170723 | 'Sustainder Alexia, Stal2, 3000K, 2000lm | 2100 | 2021-05-07 | 2041-05-07 |  | enkele | 2041 | 'Sustainder Alexia, Stal2, 3000K, 2000lm | 300 | 50 | 350 |  |  |  | 170724 |  | 'Sustainder cassette full | Elektronisch | 25 | 2021-05-07 | 170725 | 23W, 24led, stal1, 3000K, 2000lm | 17 | NACHT | DK 03-06 | nacht dim 22:30 - 06:00 | 13 | 100000 | 2021-05-07 | 2045-09-28 | 2045 | 964 | 3135 | 4099 | 12.532 | 40.755 | 53.287 | 0.09 | 4.8
DRA01189 | Binnen bebouwde kom |  | Drachten |  | de Trisken |  | Hanebalken | Huisnr. 72 | 199336 | 568205 |  | 0 | OV |  |  | 170730 | 5.5VST | 0 | Staal | 5.5 | 1995-07-13 | 2035-07-13 | enkel | 2035 | '6M PT PMF 1701726PJ | 425 | 350 | 160 | 935 | 170731 | 'Sustainder Alexia, Stal2, 3000K, 2000lm | 2100 | 2021-05-07 | 2041-05-07 |  | enkele | 2041 | 'Sustainder Alexia, Stal2, 3000K, 2000lm | 300 | 50 | 350 |  |  |  | 170732 |  | 'Sustainder cassette full | Elektronisch | 25 | 2021-05-07 | 170733 | 23W, 24led, stal1, 3000K, 2000lm | 17 | NACHT | DK 03-06 | nacht dim 22:30 - 06:00 | 13 | 100000 | 2021-05-07 | 2045-09-28 | 2045 | 964 | 3135 | 4099 | 12.532 | 40.755 | 53.287 | 0.09 | 4.8
DRA01192 | Binnen bebouwde kom |  | Drachten |  | de Trisken |  | Hanebalken | Huisnr. 141 | 199309 | 568194 |  | 0 | OV |  |  | 170738 | 5.5CAL | - | Aluminium | 5.5 | 1985-12-16 | 2025-12-16 | enkel | 2025 | '6M PT PMF 1701726PJ | 425 | 350 | 160 | 935 | 170739 | 'Sustainder Alexia, Stal2, 3000K, 2000lm | 2100 | 2021-05-07 | 2041-05-07 |  | enkele | 2041 | 'Sustainder Alexia, Stal2, 3000K, 2000lm | 300 | 50 | 350 |  |  |  | 170740 |  | 'Sustainder cassette full | Elektronisch | 25 | 2021-05-07 | 170741 | 23W, 24led, stal1, 3000K, 2000lm | 17 | NACHT | DK 03-06 | nacht dim 22:30 - 06:00 | 13 | 100000 | 2021-05-07 | 2045-09-28 | 2045 | 964 | 3135 | 4099 | 12.532 | 40.755 | 53.287 | 0.09 | 4.8
DRA01193 | Binnen bebouwde kom |  | Drachten |  | de Trisken |  | Hanebalken | Huisnr. 139 | 199303 | 568171 |  | 0 | OV |  |  | 170742 | 5.5CAL | - | Aluminium | 5.5 | 1985-12-11 | 2025-12-11 | enkel | 2025 | '6M PT PMF 1701726PJ | 425 | 350 | 160 | 935 | 170743 | 'Sustainder Alexia, Stal2, 3000K, 2000lm | 2100 | 2021-05-07 | 2041-05-07 |  | enkele | 2041 | 'Sustainder Alexia, Stal2, 3000K, 2000lm | 300 | 50 | 350 |  |  |  | 170744 |  | 'Sustainder cassette full | Elektronisch | 25 | 2021-05-07 | 170745 | 23W, 24led, stal1, 3000K, 2000lm | 17 | NACHT | DK 03-06 | nacht dim 22:30 - 06:00 | 13 | 100000 | 2021-05-07 | 2045-09-28 | 2045 | 964 | 3135 | 4099 | 12.532 | 40.755 | 53.287 | 0.09 | 4.8
DRA01194 | Binnen bebouwde kom |  | Drachten |  | de Trisken |  | Hanebalken | Huisnr. 129 | 199316 | 568140 |  | 0 | OV |  |  | 170746 | 5.5CAL | - | Aluminium | 5.5 | 1985-12-12 | 2025-12-12 | enkel | 2025 | '6M PT PMF 1701726PJ | 425 | 350 | 160 | 935 | 170747 | 'Sustainder Alexia, Stal2, 3000K, 2000lm | 2100 | 2021-05-07 | 2041-05-07 |  | enkele | 2041 | 'Sustainder Alexia, Stal2, 3000K, 2000lm | 300 | 50 | 350 |  |  |  | 170748 |  | 'Sustainder cassette full | Elektronisch | 25 | 2021-05-07 | 170749 | 23W, 24led, stal1, 3000K, 2000lm | 17 | NACHT | DK 03-06 | nacht dim 22:30 - 06:00 | 13 | 100000 | 2021-05-07 | 2045-09-28 | 2045 | 964 | 3135 | 4099 | 12.532 | 40.755 | 53.287 | 0.09 | 4.8
DRA01233 | Binnen bebouwde kom |  | Drachten |  | de Trisken |  | Melkkelder | - | 199705 | 567676 |  | 0 | OV |  |  | 170834 | 6VPTST | 0 | Staal | 5.5 | 1997-03-26 | 2037-03-26 | enkel | 2037 | '6M PT PMF 1701726PJ | 425 | 350 | 160 | 935 | 170835 | 'Sustainder Alexia, Stal2, 3000K, 2000lm | 2100 | 2021-05-26 | 2041-05-26 |  | enkele | 2041 | 'Sustainder Alexia, Stal2, 3000K, 2000lm | 300 | 50 | 350 |  |  |  | 170836 |  | 'Sustainder cassette full | Elektronisch | 25 | 2021-05-26 | 170837 | 23W, 20led, stan2, 3000K, 2000lm | 17 | NACHT | DK 03-06 | nacht dim 22:30 - 06:00 | 13 | 100000 | 2021-05-26 | 2045-10-17 | 2045 | 964 | 3135 | 4099 | 12.532 | 40.755 | 53.287 | 0.09 | 4.8
DRA01277 | Binnen bebouwde kom |  | Drachten |  | Drachtstervaart |  | Buitenstvallaat | Huisnr. 15 | 199060 | 568738 |  | 0 | OV |  |  | 170990 | 5.5VST | 0 | Staal | 5.5 | 2013-01-01 | 2053-01-01 | enkel | 2053 | '6M PT PMF 1701726PJ | 425 | 350 | 160 | 935 | 170991 | PHIL FGS104 |  | 2011-09-13 | 2031-09-13 |  | enkele | 2031 | 'Sustainder Alexia, Stal2, 3000K, 2000lm | 300 | 50 | 350 |  |  |  | 170992 |  | HF-R 136 PL-L | Elektronisch |  | 2011-09-13 | 170993 | 36W PLL 4P HF DIM (23A) 830 | 36 | NACHT | DK 03-06 | nacht dim 22:30 - 06:00 | 27.8 | 36000 | 2011-09-13 | 2020-06-24 | 2020 | 964 | 3135 | 4099 | 26.7992 | 87.153 | 113.9522 | 0.09 | 10.26
DRA01282 | Binnen bebouwde kom |  | Drachten |  | Drachtstervaart |  | Buitenstvallaat | - | 199048 | 568816 |  | 0 | OV |  |  | 171010 | 5.5VST | 0 | Staal | 5.5 | 2013-01-01 | 2053-01-01 | enkel | 2053 | '6M PT PMF 1701726PJ | 425 | 350 | 160 | 935 | 171011 | PHIL FGS104 |  | 2011-09-13 | 2031-09-13 |  | enkele | 2031 | 'Sustainder Alexia, Stal2, 3000K, 2000lm | 300 | 50 | 350 |  |  |  | 171012 |  | HF-R 136 PL-L | Elektronisch |  | 2011-09-13 | 171013 | 36W PLL 4P HF DIM (23A) 830 | 36 | NACHT | DK 03-06 | nacht dim 22:30 - 06:00 | 27.8 | 36000 | 2012-06-29 | 2021-04-10 | 2021 | 964 | 3135 | 4099 | 26.7992 | 87.153 | 113.9522 | 0.09 | 10.26
DRA01284 | Binnen bebouwde kom |  | Drachten |  | de Swetten |  | De Tuinen | Huisnr. 7b | 202383 | 570228 |  | 0 | OV |  |  | 171014 | 5.5VST | 0 | Staal | 5.5 | 2004-06-16 | 2044-06-16 | enkel | 2044 | '6M PT PMF 1701726PJ | 425 | 350 | 160 | 935 | 171015 | PHIL FGS104 |  | 2004-06-16 | 2024-06-16 |  | enkele | 2024 | 'Sustainder Alexia, Stal2, 3000K, 2000lm | 300 | 50 | 350 |  |  |  | 171016 |  | HF-R 136 PL-L | Elektronisch |  | 2004-06-16 | 171017 | 36W PLL 4P HF DIM (23A) 830 | 36 | NACHT | DK 03-06 | nacht dim 22:30 - 06:00 | 27.8 | 36000 | 2014-11-01 | 2023-08-13 | 2023 | 964 | 3135 | 4099 | 26.7992 | 87.153 | 113.9522 | 0.09 | 10.26
DRA01285 | Binnen bebouwde kom |  | Drachten |  | de Swetten |  | De Tuinen | Huisnr. 9 | 202345 | 570208 |  | 0 | OV |  |  | 171018 | 5.5VST | 0 | Staal | 5.5 | 1999-03-05 | 2039-03-05 | enkel | 2039 | '6M PT PMF 1701726PJ | 425 | 350 | 160 | 935 | 171019 | 'Sustainder Alexia, Stal2, 3000K, 2000lm | 2100 | 2021-07-01 | 2041-07-01 |  | enkele | 2041 | 'Sustainder Alexia, Stal2, 3000K, 2000lm | 300 | 50 | 350 |  |  |  | 171020 |  | 'Sustainder cassette full | Elektronisch | 25 | 2021-07-01 | 171021 | 23W, 24led, stal1, 3000K, 2000lm | 17 | NACHT | DK 03-06 | nacht dim 22:30 - 06:00 | 13 | 100000 | 2021-07-01 | 2045-11-22 | 2045 | 964 | 3135 | 4099 | 12.532 | 40.755 | 53.287 | 0.09 | 4.8
DRA01292 | Binnen bebouwde kom |  | Drachten |  | de Wiken |  | Langewyk | Huisnr. 69 | 204084 | 569487 |  | 0 | OV |  |  | 171038 | 5.5VST | 7022 | Staal | 5.5 | 2017-06-30 | 2057-06-30 | enkel | 2057 | '6M PT PMF 1701726PJ | 425 | 350 | 160 | 935 | 171039 | 'Sustainder Alexia, Stal2, 3000K, 2000lm | 2100 | 2021-02-26 | 2041-02-26 |  | enkele | 2041 | 'Sustainder Alexia, Stal2, 3000K, 2000lm | 300 | 50 | 350 |  |  |  | 171040 |  | 'Sustainder cassette full | Elektronisch | 25 | 2021-02-26 | 171041 | 23W, 24led, stal1, 3000K, 2000lm | 17 | NACHT | DK 03-06 | nacht dim 22:30 - 06:00 | 13 | 100000 | 2021-02-26 | 2045-07-20 | 2045 | 964 | 3135 | 4099 | 12.532 | 40.755 | 53.287 | 0.09 | 4.8
DRA01293 | Binnen bebouwde kom |  | Drachten |  | de Wiken |  | Langewyk | - | 204081 | 569510 |  | 0 | OV |  |  | 171042 | 5.5VST | 0 | Staal | 5.5 | 2003-11-17 | 2043-11-17 | enkel | 2043 | '6M PT PMF 1701726PJ | 425 | 350 | 160 | 935 | 171043 | 'Sustainder Alexia, Stal2, 3000K, 2000lm | 2100 | 2022-05-15 | 2042-05-15 |  | enkele | 2042 | 'Sustainder Alexia, Stal2, 3000K, 2000lm | 300 | 50 | 350 |  |  |  | 171044 |  | 'Sustainder cassette full | Elektronisch | 25 | 2022-05-15 | 171045 | 23W, 24led, stal1, 3000K, 2000lm | 17 | NACHT | DK 03-06 | nacht dim 22:30 - 06:00 | 13 | 100000 | 2022-05-15 | 2046-10-06 | 2046 | 964 | 3135 | 4099 | 12.532 | 40.755 | 53.287 | 0.09 | 4.8
DRA01295 | Binnen bebouwde kom |  | Drachten |  | de Wiken |  | Langewyk | - | 204075 | 569563 |  | 0 | OV |  |  | 171046 | 5.5VST | 0 | Staal | 5.5 | 2003-11-07 | 2043-11-07 | enkel | 2043 | '6M PT PMF 1701726PJ | 425 | 350 | 160 | 935 | 171047 | 'Sustainder Alexia, Stal2, 3000K, 2000lm | 2100 | 2022-05-15 | 2042-05-15 |  | enkele | 2042 | 'Sustainder Alexia, Stal2, 3000K, 2000lm | 300 | 50 | 350 |  |  |  | 171048 |  | 'Sustainder cassette full | Elektronisch | 25 | 2022-05-15 | 171049 | 23W, 24led, stal1, 3000K, 2000lm | 17 | NACHT | DK 03-06 | nacht dim 22:30 - 06:00 | 13 | 100000 | 2022-05-15 | 2046-10-06 | 2046 | 964 | 3135 | 4099 | 12.532 | 40.755 | 53.287 | 0.09 | 4.8
DRA01296 | Binnen bebouwde kom |  | Drachten |  | de Wiken |  | Langewyk | Huisnr. 172 | 204071 | 569589 |  | 0 | OV |  |  | 171050 | 5.5VST | 0 | Staal | 5.5 | 2003-11-07 | 2043-11-07 | enkel | 2043 | '6M PT PMF 1701726PJ | 425 | 350 | 160 | 935 | 171051 | 'Sustainder Alexia, Stal2, 3000K, 2000lm | 2100 | 2022-05-15 | 2042-05-15 |  | enkele | 2042 | 'Sustainder Alexia, Stal2, 3000K, 2000lm | 300 | 50 | 350 |  |  |  | 171052 |  | 'Sustainder cassette full | Elektronisch | 25 | 2022-05-15 | 171053 | 23W, 24led, stal1, 3000K, 2000lm | 17 | NACHT | DK 03-06 | nacht dim 22:30 - 06:00 | 13 | 100000 | 2022-05-15 | 2046-10-06 | 2046 | 964 | 3135 | 4099 | 12.532 | 40.755 | 53.287 | 0.09 | 4.8
DRA01298 | Binnen bebouwde kom |  | Drachten |  | de Wiken |  | Langewyk | Huisnr. 154 | 204065 | 569640 |  | 0 | OV |  |  | 171054 | 5.5VST | 0 | Staal | 5.5 | 2003-11-07 | 2043-11-07 | enkel | 2043 | '6M PT PMF 1701726PJ | 425 | 350 | 160 | 935 | 171055 | 'Sustainder Alexia, Stal2, 3000K, 2000lm | 2100 | 2022-05-15 | 2042-05-15 |  | enkele | 2042 | 'Sustainder Alexia, Stal2, 3000K, 2000lm | 300 | 50 | 350 |  |  |  | 171056 |  | 'Sustainder cassette full | Elektronisch | 25 | 2022-05-15 | 171057 | 23W, 24led, stal1, 3000K, 2000lm | 17 | NACHT | DK 03-06 | nacht dim 22:30 - 06:00 | 13 | 100000 | 2022-05-15 | 2046-10-06 | 2046 | 964 | 3135 | 4099 | 12.532 | 40.755 | 53.287 | 0.09 | 4.8
DRA01299 | Binnen bebouwde kom |  | Drachten |  | de Wiken |  | Langewyk | Huisnr. 150 | 204062 | 569666 |  | 0 | OV |  |  | 171058 | 5.5VST | 0 | Staal | 5.5 | 2003-11-17 | 2043-11-17 | enkel | 2043 | '6M PT PMF 1701726PJ | 425 | 350 | 160 | 935 | 171059 | 'Sustainder Alexia, Stal2, 3000K, 2000lm | 2100 | 2022-05-15 | 2042-05-15 |  | enkele | 2042 | 'Sustainder Alexia, Stal2, 3000K, 2000lm | 300 | 50 | 350 |  |  |  | 171060 |  | 'Sustainder cassette full | Elektronisch | 25 | 2022-05-15 | 171061 | 23W, 24led, stal1, 3000K, 2000lm | 17 | NACHT | DK 03-06 | nacht dim 22:30 - 06:00 | 13 | 100000 | 2022-05-15 | 2046-10-06 | 2046 | 964 | 3135 | 4099 | 12.532 | 40.755 | 53.287 | 0.09 | 4.8
DRA01300 | Binnen bebouwde kom |  | Drachten |  | de Wiken |  | Langewyk | - | 204059 | 569693 |  | 0 | OV |  |  | 171062 | 5.5VST | 7016 | Staal | 5.5 | 2020-02-11 | 2060-02-11 | enkel | 2060 | '6M PT PMF 1701726PJ | 425 | 350 | 160 | 935 | 171063 | 'Sustainder Alexia, Stal2, 3000K, 2000lm | 2100 | 2022-05-15 | 2042-05-15 |  | enkele | 2042 | 'Sustainder Alexia, Stal2, 3000K, 2000lm | 300 | 50 | 350 |  |  |  | 171064 |  | 'Sustainder cassette full | Elektronisch | 25 | 2022-05-15 | 171065 | 23W, 24led, stal1, 3000K, 2000lm | 17 | NACHT | DK 03-06 | nacht dim 22:30 - 06:00 | 13 | 100000 | 2022-05-15 | 2046-10-06 | 2046 | 964 | 3135 | 4099 | 12.532 | 40.755 | 53.287 | 0.09 | 4.8
TNR01309 | Binnen bebouwde kom |  | Drachten |  | verkeerswegen |  | Ringweg | Huisnr. 113 | 202881 | 570561 |  | 0 | OV |  |  | 171086 | 6VST | 0 | Staal | 5.5 | 1995-01-01 | 2035-01-01 | enkel | 2035 | '6M PT PMF 1701726PJ | 425 | 350 | 160 | 935 | 171087 | PHIL FGS104 |  | 2000-01-01 | 2020-01-01 |  | enkele | 2020 | 'Sustainder Alexia, Stal2, 3000K, 2000lm | 300 | 50 | 350 |  |  |  | 171088 |  | HF-R 136 PL-L | Elektronisch |  | 2000-01-01 | 171089 | 36W PLL 4P HF DIM (23A) 830 | 36 | NACHT | DK 03-06 | nacht dim 22:30 - 06:00 | 27.8 | 36000 | 2007-01-01 | 2015-10-13 | 2015 | 964 | 3135 | 4099 | 26.7992 | 87.153 | 113.9522 | 0.09 | 10.26
DRA01366 | Binnen bebouwde kom |  | Drachten |  | Azeven Noord |  | Kelvinlaan | Huisnr. 1 | 205351 | 569737 |  | 0 | OV |  |  | 171234 | 5.5VST | 0 | Staal | 5.5 | 2006-03-22 | 2046-03-22 | enkel | 2046 | '6M PT PMF 1701726PJ | 425 | 350 | 160 | 935 | 171235 | PHIL FGS224 |  | 2006-03-22 | 2026-03-22 |  | enkele | 2026 | 'Sustainder Alexia, Stal2, 3000K, 2000lm | 300 | 50 | 350 |  |  |  | 171236 |  | HF-R 136 PL-L | Elektronisch |  | 2006-03-22 | 171237 | 36W PLL 4P HF DIM (23A) 830 | 36 | NACHT | DK 03-06 | nacht dim 22:30 - 06:00 | 27.8 | 36000 | 2007-01-01 | 2015-10-13 | 2015 | 964 | 3135 | 4099 | 26.7992 | 87.153 | 113.9522 | 0.09 | 10.26
DRA01368 | Binnen bebouwde kom |  | Drachten |  | Azeven Noord |  | Kelvinlaan | Huisnr. 1 | 205354 | 569671 |  | 0 | OV |  |  | 171238 | 5.5VST | 0 | Staal | 5.5 | 2006-03-22 | 2046-03-22 | enkel | 2046 | '6M PT PMF 1701726PJ | 425 | 350 | 160 | 935 | 171239 | PHIL FGS224 |  | 2006-03-22 | 2026-03-22 |  | enkele | 2026 | 'Sustainder Alexia, Stal2, 3000K, 2000lm | 300 | 50 | 350 |  |  |  | 171240 |  | HF-R 136 PL-L | Elektronisch |  | 2006-03-22 | 171241 | 36W PLL 4P HF DIM (23A) 830 | 36 | NACHT | DK 03-06 | nacht dim 22:30 - 06:00 | 27.8 | 36000 | 2007-01-01 | 2015-10-13 | 2015 | 964 | 3135 | 4099 | 26.7992 | 87.153 | 113.9522 | 0.09 | 10.26
DRA01369 | Binnen bebouwde kom |  | Drachten |  | de Wiken |  | Langewyk | Huisnr. 65 | 204088 | 569457 |  | 0 | OV |  |  | 171242 | 5.5VST | 0 | Staal | 5.5 | 2003-09-02 | 2043-09-02 | enkel | 2043 | '6M PT PMF 1701726PJ | 425 | 350 | 160 | 935 | 171243 | 'Sustainder Alexia, Stal2, 3000K, 2000lm | 2100 | 2022-05-15 | 2042-05-15 |  | enkele | 2042 | 'Sustainder Alexia, Stal2, 3000K, 2000lm | 300 | 50 | 350 |  |  |  | 171244 |  | 'Sustainder cassette full | Elektronisch | 25 | 2022-05-15 | 171245 | 23W, 24led, stal1, 3000K, 2000lm | 17 | NACHT | DK 03-06 | nacht dim 22:30 - 06:00 | 13 | 100000 | 2022-05-15 | 2046-10-06 | 2046 | 964 | 3135 | 4099 | 12.532 | 40.755 | 53.287 | 0.09 | 4.8
DRA01371 | Binnen bebouwde kom |  | Drachten |  | de Wiken |  | Langewyk | Huisnr. 49 | 204098 | 569400 |  | 0 | OV |  |  | 171246 | 5.5VST | 0 | Staal | 5.5 | 1985-01-01 | 2025-01-01 | enkel | 2025 | '6M PT PMF 1701726PJ | 425 | 350 | 160 | 935 | 171247 | 'Sustainder Alexia, Stal2, 3000K, 2000lm | 2100 | 2022-05-15 | 2042-05-15 |  | enkele | 2042 | 'Sustainder Alexia, Stal2, 3000K, 2000lm | 300 | 50 | 350 |  |  |  | 171248 |  | 'Sustainder cassette full | Elektronisch | 25 | 2022-05-15 | 171249 | 23W, 24led, stal1, 3000K, 2000lm | 17 | NACHT | DK 03-06 | nacht dim 22:30 - 06:00 | 13 | 100000 | 2022-05-15 | 2046-10-06 | 2046 | 964 | 3135 | 4099 | 12.532 | 40.755 | 53.287 | 0.09 | 4.8
DRA01372 | Binnen bebouwde kom |  | Drachten |  | de Wiken |  | Langewyk | Huisnr. 85 | 204102 | 569373 |  | 0 | OV |  |  | 171250 | '6M PT PMF 1701726PJ | 7016 | Staal | 5.5 | 2021-09-03 | 2061-09-03 | enkel | 2061 | '6M PT PMF 1701726PJ | 425 | 350 | 160 | 935 | 171251 | 'Sustainder Alexia, Stal2, 3000K, 2000lm | 2100 | 2022-05-15 | 2042-05-15 |  | enkele | 2042 | 'Sustainder Alexia, Stal2, 3000K, 2000lm | 300 | 50 | 350 |  |  |  | 171252 |  | 'Sustainder cassette full | Elektronisch | 25 | 2022-05-15 | 171253 | 23W, 24led, stal1, 3000K, 2000lm | 17 | NACHT | DK 03-06 | nacht dim 22:30 - 06:00 | 13 | 100000 | 2022-05-15 | 2046-10-06 | 2046 | 964 | 3135 | 4099 | 12.532 | 40.755 | 53.287 | 0.09 | 4.8
DRA01373 | Binnen bebouwde kom |  | Drachten |  | de Wiken |  | Langewyk | Huisnr. 81 | 204106 | 569341 |  | 0 | OV |  |  | 171254 | 5.5VST | 0 | Staal | 5.5 | 2003-09-02 | 2043-09-02 | enkel | 2043 | '6M PT PMF 1701726PJ | 425 | 350 | 160 | 935 | 171255 | 'Sustainder Alexia, Stal2, 3000K, 2000lm | 2100 | 2022-05-15 | 2042-05-15 |  | enkele | 2042 | 'Sustainder Alexia, Stal2, 3000K, 2000lm | 300 | 50 | 350 |  |  |  | 171256 |  | 'Sustainder cassette full | Elektronisch | 25 | 2022-05-15 | 171257 | 23W, 24led, stal1, 3000K, 2000lm | 17 | NACHT | DK 03-06 | nacht dim 22:30 - 06:00 | 13 | 100000 | 2022-05-15 | 2046-10-06 | 2046 | 964 | 3135 | 4099 | 12.532 | 40.755 | 53.287 | 0.09 | 4.8
DRA01375 | Binnen bebouwde kom |  | Drachten |  | de Wiken |  | Langewyk | - | 204108 | 569277 |  | 0 | OV |  |  | 171258 | 5.5VST | 0 | Staal | 5.5 | 2004-06-09 | 2044-06-09 | enkel | 2044 | '6M PT PMF 1701726PJ | 425 | 350 | 160 | 935 | 171259 | 'Sustainder Alexia, Stal2, 3000K, 2000lm | 2100 | 2022-05-15 | 2042-05-15 |  | enkele | 2042 | 'Sustainder Alexia, Stal2, 3000K, 2000lm | 300 | 50 | 350 |  |  |  | 171260 |  | 'Sustainder cassette full | Elektronisch | 25 | 2022-05-15 | 171261 | 23W, 24led, stal1, 3000K, 2000lm | 17 | NACHT | DK 03-06 | nacht dim 22:30 - 06:00 | 13 | 100000 | 2022-05-15 | 2046-10-06 | 2046 | 964 | 3135 | 4099 | 12.532 | 40.755 | 53.287 | 0.09 | 4.8
DRA01376 | Binnen bebouwde kom |  | Drachten |  | de Wiken |  | Langewyk | - | 204110 | 569247 |  | 0 | OV |  |  | 171262 | 5.5VST | 0 | Staal | 5.5 | 2003-09-02 | 2043-09-02 | enkel | 2043 | '6M PT PMF 1701726PJ | 425 | 350 | 160 | 935 | 171263 | 'Sustainder Alexia, Stal2, 3000K, 2000lm | 2100 | 2022-05-15 | 2042-05-15 |  | enkele | 2042 | 'Sustainder Alexia, Stal2, 3000K, 2000lm | 300 | 50 | 350 |  |  |  | 171264 |  | 'Sustainder cassette full | Elektronisch | 25 | 2022-05-15 | 171265 | 23W, 24led, stal1, 3000K, 2000lm | 17 | NACHT | DK 03-06 | nacht dim 22:30 - 06:00 | 13 | 100000 | 2022-05-15 | 2046-10-06 | 2046 | 964 | 3135 | 4099 | 12.532 | 40.755 | 53.287 | 0.09 | 4.8
DRA01379 | Binnen bebouwde kom |  | Drachten |  | de Swetten |  | Hof van Edenlaan | Huisnr. 14 | 202436 | 570099 |  | 0 | OV |  |  | 171270 | 5.5VST | 0 | Staal | 5.5 | 2002-03-27 | 2042-03-27 | enkel | 2042 | '6M PT PMF 1701726PJ | 425 | 350 | 160 | 935 | 171271 | 'Sustainder Alexia, Stal2, 3000K, 2000lm | 2100 | 2021-07-01 | 2041-07-01 |  | enkele | 2041 | 'Sustainder Alexia, Stal2, 3000K, 2000lm | 300 | 50 | 350 |  |  |  | 171272 |  | 'Sustainder cassette full | Elektronisch | 25 | 2021-07-01 | 171273 | 23W, 24led, stal1, 3000K, 2000lm | 17 | NACHT | DK 03-06 | nacht dim 22:30 - 06:00 | 13 | 100000 | 2021-07-01 | 2045-11-22 | 2045 | 964 | 3135 | 4099 | 12.532 | 40.755 | 53.287 | 0.09 | 4.8
DRA01380 | Binnen bebouwde kom |  | Drachten |  | de Swetten |  | Hof van Edenlaan | Huisnr. 18 | 202383 | 570082 |  | 0 | OV |  |  | 171274 | 5.5VST | 0 | Staal | 5.5 | 1997-10-09 | 2037-10-09 | enkel | 2037 | '6M PT PMF 1701726PJ | 425 | 350 | 160 | 935 | 171275 | 'Sustainder Alexia, Stal2, 3000K, 2000lm | 2100 | 2021-07-01 | 2041-07-01 |  | enkele | 2041 | 'Sustainder Alexia, Stal2, 3000K, 2000lm | 300 | 50 | 350 |  |  |  | 171276 |  | 'Sustainder cassette full | Elektronisch | 25 | 2021-07-01 | 171277 | 23W, 24led, stal1, 3000K, 2000lm | 17 | NACHT | DK 03-06 | nacht dim 22:30 - 06:00 | 13 | 100000 | 2021-07-01 | 2045-11-22 | 2045 | 964 | 3135 | 4099 | 12.532 | 40.755 | 53.287 | 0.09 | 4.8
DRA01381 | Binnen bebouwde kom |  | Drachten |  | de Swetten |  | Hof van Edenlaan | Huisnr. 1 | 202354 | 570074 |  | 0 | OV |  |  | 171278 | 5.5CST | 0 | Staal | 5.5 | 1985-01-01 | 2025-01-01 | enkel | 2025 | '6M PT PMF 1701726PJ | 425 | 350 | 160 | 935 | 171279 | 'Sustainder Alexia, Stal2, 3000K, 2000lm | 2100 | 2021-07-01 | 2041-07-01 |  | enkele | 2041 | 'Sustainder Alexia, Stal2, 3000K, 2000lm | 300 | 50 | 350 |  |  |  | 171280 |  | 'Sustainder cassette full | Elektronisch | 25 | 2021-07-01 | 171281 | 23W, 24led, stal1, 3000K, 2000lm | 17 | NACHT | DK 03-06 | nacht dim 22:30 - 06:00 | 13 | 100000 | 2021-07-01 | 2045-11-22 | 2045 | 964 | 3135 | 4099 | 12.532 | 40.755 | 53.287 | 0.09 | 4.8
DRA01382 | Binnen bebouwde kom |  | Drachten |  | de Swetten |  | Hof van Edenlaan | - | 202278 | 570051 |  | 0 | OV |  |  | 171282 | 5.5VST | 0 | Staal | 5.5 | 1997-10-09 | 2037-10-09 | enkel | 2037 | '6M PT PMF 1701726PJ | 425 | 350 | 160 | 935 | 171283 | 'Sustainder Alexia, Stal2, 3000K, 2000lm | 2100 | 2021-07-21 | 2041-07-21 |  | enkele | 2041 | 'Sustainder Alexia, Stal2, 3000K, 2000lm | 300 | 50 | 350 |  |  |  | 171284 |  | 'Sustainder cassette full | Elektronisch | 25 | 2021-07-21 | 171285 | 23W, 24led, stal1, 3000K, 2000lm | 17 | NACHT | DK 03-06 | nacht dim 22:30 - 06:00 | 13 | 100000 | 2021-07-21 | 2045-12-12 | 2045 | 964 | 3135 | 4099 | 12.532 | 40.755 | 53.287 | 0.09 | 4.8
DRA01463 | Binnen bebouwde kom |  | Drachten |  | Azeven Noord |  | Kelvinlaan | Huisnr. 3 | 205362 | 569639 |  | 0 | OV |  |  | 171510 | 5.5VST | 0 | Staal | 5.5 | 2006-03-22 | 2046-03-22 | enkel | 2046 | '6M PT PMF 1701726PJ | 425 | 350 | 160 | 935 | 171511 | PHIL FGS224 |  | 2009-04-22 | 2029-04-22 |  | enkele | 2029 | 'Sustainder Alexia, Stal2, 3000K, 2000lm | 300 | 50 | 350 |  |  |  | 171512 |  | HF-R 136 PL-L | Elektronisch |  | 2009-04-22 | 171513 | 36W PLL 4P HF DIM (23A) 830 | 36 | NACHT | DK 03-06 | nacht dim 22:30 - 06:00 | 27.8 | 36000 | 2009-04-22 | 2018-02-01 | 2018 | 964 | 3135 | 4099 | 26.7992 | 87.153 | 113.9522 | 0.09 | 10.26
DRA01464 | Binnen bebouwde kom |  | Drachten |  | Azeven Noord |  | Kelvinlaan | Huisnr. 3 | 205371 | 569607 |  | 0 | OV |  |  | 171514 | 5.5VST | 0 | Staal | 5.5 | 2006-03-22 | 2046-03-22 | enkel | 2046 | '6M PT PMF 1701726PJ | 425 | 350 | 160 | 935 | 171515 | PHIL FGS224 |  | 2006-03-22 | 2026-03-22 |  | enkele | 2026 | 'Sustainder Alexia, Stal2, 3000K, 2000lm | 300 | 50 | 350 |  |  |  | 171516 |  | HF-R 136 PL-L | Elektronisch |  | 2006-03-22 | 171517 | 36W PLL 4P HF DIM (23A) 830 | 36 | NACHT | DK 03-06 | nacht dim 22:30 - 06:00 | 27.8 | 36000 | 2007-01-01 | 2015-10-13 | 2015 | 964 | 3135 | 4099 | 26.7992 | 87.153 | 113.9522 | 0.09 | 10.26
DRA01467 | Binnen bebouwde kom |  | Drachten |  | Azeven Noord |  | Kelvinlaan | Huisnr. 5 | 205379 | 569575 |  | 0 | OV |  |  | 171522 | 5.5VST | 0 | Staal | 5.5 | 2006-03-22 | 2046-03-22 | enkel | 2046 | '6M PT PMF 1701726PJ | 425 | 350 | 160 | 935 | 171523 | PHIL FGS224 |  | 2006-03-22 | 2026-03-22 |  | enkele | 2026 | 'Sustainder Alexia, Stal2, 3000K, 2000lm | 300 | 50 | 350 |  |  |  | 171524 |  | HF-R 136 PL-L | Elektronisch |  | 2006-03-22 | 171525 | 36W PLL 4P HF DIM (23A) 830 | 36 | NACHT | DK 03-06 | nacht dim 22:30 - 06:00 | 27.8 | 36000 | 2007-01-01 | 2015-10-13 | 2015 | 964 | 3135 | 4099 | 26.7992 | 87.153 | 113.9522 | 0.09 | 10.26
DRA01469 | Binnen bebouwde kom |  | Drachten |  | Azeven Noord |  | Kelvinlaan | Huisnr. 5b | 205399 | 569502 |  | 0 | OV |  |  | 171526 | 5.5VST | 0 | Staal | 5.5 | 2006-03-22 | 2046-03-22 | enkel | 2046 | '6M PT PMF 1701726PJ | 425 | 350 | 160 | 935 | 171527 | PHIL FGS224 |  | 2006-03-22 | 2026-03-22 |  | enkele | 2026 | 'Sustainder Alexia, Stal2, 3000K, 2000lm | 300 | 50 | 350 |  |  |  | 171528 |  | HF-R 136 PL-L | Elektronisch |  | 2006-03-22 | 171529 | 36W PLL 4P HF DIM (23A) 830 | 36 | NACHT | DK 03-06 | nacht dim 22:30 - 06:00 | 27.8 | 36000 | 2007-01-01 | 2015-10-13 | 2015 | 964 | 3135 | 4099 | 26.7992 | 87.153 | 113.9522 | 0.09 | 10.26
DRA01470 | Binnen bebouwde kom |  | Drachten |  | Azeven Noord |  | Kelvinlaan | - | 205405 | 569478 |  | 0 | OV |  |  | 171530 | 5.5VST | 0 | Staal | 5.5 | 2006-03-22 | 2046-03-22 | enkel | 2046 | '6M PT PMF 1701726PJ | 425 | 350 | 160 | 935 | 171531 | PHIL FGS224 |  | 2006-03-22 | 2026-03-22 |  | enkele | 2026 | 'Sustainder Alexia, Stal2, 3000K, 2000lm | 300 | 50 | 350 |  |  |  | 171532 |  | HF-R 136 PL-L | Elektronisch |  | 2006-03-22 | 171533 | 36W PLL 4P HF DIM (23A) 830 | 36 | NACHT | DK 03-06 | nacht dim 22:30 - 06:00 | 27.8 | 36000 | 2007-01-01 | 2015-10-13 | 2015 | 964 | 3135 | 4099 | 26.7992 | 87.153 | 113.9522 | 0.09 | 10.26
DRA01473 | Binnen bebouwde kom |  | Drachten |  | de Venen |  | Uitgang | Huisnr. 3 | 203382 | 568536 |  | 0 | OV |  |  | 171538 | 5.5VST | 0 | Staal | 5.5 | 1997-11-17 | 2037-11-17 | enkel | 2037 | '6M PT PMF 1701726PJ | 425 | 350 | 160 | 935 | 171539 | 'Sustainder Alexia, Stal2, 3000K, 2000lm | 2100 | 2022-05-01 | 2042-05-01 |  | enkele | 2042 | 'Sustainder Alexia, Stal2, 3000K, 2000lm | 300 | 50 | 350 |  |  |  | 171540 |  | 'Sustainder cassette full | Elektronisch | 25 | 2022-05-01 | 171541 | 23W, 24led, stal1, 3000K, 2000lm | 17 | NACHT | DK 03-06 | nacht dim 22:30 - 06:00 | 13 | 100000 | 2022-05-01 | 2046-09-22 | 2046 | 964 | 3135 | 4099 | 12.532 | 40.755 | 53.287 | 0.09 | 4.8
DRA01548 | Binnen bebouwde kom |  | Drachten |  | de Singels |  | De Hoge Bomen | Huisnr. 50 | 202154 | 567878 |  | 0 | OV |  |  | 171754 | 5.5VST | 0 | Staal | 5.5 | 2001-01-25 | 2041-01-25 | enkel | 2041 | '6M PT PMF 1701726PJ | 425 | 350 | 160 | 935 | 171755 | Sustainder,Alexia,stal2,3000K,2000lm | 2100 | 2022-11-04 | 2042-11-04 |  | enkele | 2042 | 'Sustainder Alexia, Stal2, 3000K, 2000lm | 300 | 50 | 350 |  |  |  | 171756 |  | Sustainder Casette Full | Elektronisch |  | 2022-11-04 | 171757 | 23W, 24led, stal 2, 3000k, 2000lm | 23 | NACHT | DK 03-06 | nacht dim 22:30 - 06:00 | 16.841 | 100000 | 2022-11-04 | 2042-11-04 | 2042 | 964 | 3135 | 4099 | 26.7992 | 87.153 | 113.9522 | 0.09 | 10.26
DRA01571 | Binnen bebouwde kom |  | Drachten |  | de Singels |  | Fabriciuslaan | - | 202672 | 568149 |  | 0 | OV |  |  | 171786 | 5.5VST | 0 | Staal | 5.5 | 2004-09-29 | 2044-09-29 | enkel | 2044 | '6M PT PMF 1701726PJ | 425 | 350 | 160 | 935 | 171787 | Sustainder,Alexia,stal2,3000K,2000lm | 2100 | 2022-11-17 | 2042-11-17 |  | enkele | 2042 | 'Sustainder Alexia, Stal2, 3000K, 2000lm | 300 | 50 | 350 |  |  |  | 171788 |  | Sustainder Casette Full | Elektronisch |  | 2022-11-17 | 171789 | 23W, 24led, stal 2, 3000k, 2000lm | 23 | NACHT | DK 03-06 | nacht dim 22:30 - 06:00 | 16.841 | 100000 | 2022-11-17 | 2042-11-17 | 2042 | 964 | 3135 | 4099 | 26.7992 | 87.153 | 113.9522 | 0.09 | 10.26
DRA01574 | Binnen bebouwde kom |  | Drachten |  | verkeerswegen |  | Burg. Wuiteweg | - | 202728 | 567920 |  | 0 | OV |  |  | 171798 | 5.5CST | 0 | Staal | 5.5 | 1990-02-12 | 2030-02-12 | enkel | 2030 | '6M PT PMF 1701726PJ | 425 | 350 | 160 | 935 | 171799 | PHIL FGS104 |  | 1999-01-04 | 2019-01-04 |  | enkele | 2019 | 'Sustainder Alexia, Stal2, 3000K, 2000lm | 300 | 50 | 350 |  |  |  | 171800 |  | HF-R 136 PL-L | Elektronisch |  | 1999-01-04 | 171801 | 36W PLL 4P HF DIM (23A) 830 | 36 | NACHT | DK 03-06 | nacht dim 22:30 - 06:00 | 27.8 | 36000 | 2009-08-29 | 2018-06-10 | 2018 | 964 | 3135 | 4099 | 26.7992 | 87.153 | 113.9522 | 0.09 | 10.26
DRA01575 | Binnen bebouwde kom |  | Drachten |  | verkeerswegen |  | Burg. Wuiteweg | - | 202727 | 567945 |  | 0 | OV |  |  | 171802 | 5.5CAL | - | Aluminium | 5.5 | 1988-01-01 | 2028-01-01 | enkel | 2028 | '6M PT PMF 1701726PJ | 425 | 350 | 160 | 935 | 171803 | PHIL FGS104 |  | 1999-01-04 | 2019-01-04 |  | enkele | 2019 | 'Sustainder Alexia, Stal2, 3000K, 2000lm | 300 | 50 | 350 |  |  |  | 171804 |  | HF-R 136 PL-L | Elektronisch |  | 1999-01-04 | 171805 | 36W PLL 4P HF DIM (23A) 830 | 36 | NACHT | DK 03-06 | nacht dim 22:30 - 06:00 | 27.8 | 36000 | 2009-08-29 | 2018-06-10 | 2018 | 964 | 3135 | 4099 | 26.7992 | 87.153 | 113.9522 | 0.09 | 10.26
DRA01576 | Binnen bebouwde kom |  | Drachten |  | verkeerswegen |  | Burg. Wuiteweg | - | 202722 | 567970 |  | 0 | OV |  |  | 171806 | 5.5VST | 0 | Staal | 5.5 | 1998-07-14 | 2038-07-14 | enkel | 2038 | '6M PT PMF 1701726PJ | 425 | 350 | 160 | 935 | 171807 | PHIL FGS104 |  | 1998-07-14 | 2018-07-14 |  | enkele | 2018 | 'Sustainder Alexia, Stal2, 3000K, 2000lm | 300 | 50 | 350 |  |  |  | 171808 |  | HF-R 136 PL-L | Elektronisch |  | 1998-07-14 | 171809 | 36W PLL 4P HF DIM (23A) 830 | 36 | NACHT | DK 03-06 | nacht dim 22:30 - 06:00 | 27.8 | 36000 | 2009-08-29 | 2018-06-10 | 2018 | 964 | 3135 | 4099 | 26.7992 | 87.153 | 113.9522 | 0.09 | 10.26
DRA01577 | Binnen bebouwde kom |  | Drachten |  | verkeerswegen |  | Burg. Wuiteweg | - | 202717 | 567996 |  | 0 | OV |  |  | 171810 | 5.5CST | 0 | Staal | 5.5 | 1990-02-12 | 2030-02-12 | enkel | 2030 | '6M PT PMF 1701726PJ | 425 | 350 | 160 | 935 | 171811 | PHIL FGS104 |  | 1999-01-04 | 2019-01-04 |  | enkele | 2019 | 'Sustainder Alexia, Stal2, 3000K, 2000lm | 300 | 50 | 350 |  |  |  | 171812 |  | HF-R 136 PL-L | Elektronisch |  | 1999-01-04 | 171813 | 36W PLL 4P HF DIM (23A) 830 | 36 | NACHT | DK 03-06 | nacht dim 22:30 - 06:00 | 27.8 | 36000 | 2009-08-29 | 2018-06-10 | 2018 | 964 | 3135 | 4099 | 26.7992 | 87.153 | 113.9522 | 0.09 | 10.26
DRA01578 | Binnen bebouwde kom |  | Drachten |  | verkeerswegen |  | Burg. Wuiteweg | Huisnr. 104 | 202701 | 568017 |  | 0 | OV |  |  | 171814 | 5.5CST | 0 | Staal | 5.5 | 1990-02-12 | 2030-02-12 | enkel | 2030 | '6M PT PMF 1701726PJ | 425 | 350 | 160 | 935 | 171815 | PHIL FGS104 |  | 1999-01-04 | 2019-01-04 |  | enkele | 2019 | 'Sustainder Alexia, Stal2, 3000K, 2000lm | 300 | 50 | 350 |  |  |  | 171816 |  | HF-R 136 PL-L | Elektronisch |  | 1999-01-04 | 171817 | 36W PLL 4P HF DIM (23A) 830 | 36 | NACHT | DK 03-06 | nacht dim 22:30 - 06:00 | 27.8 | 36000 | 2018-09-20 | 2027-07-02 | 2027 | 964 | 3135 | 4099 | 26.7992 | 87.153 | 113.9522 | 0.09 | 10.26
DRA01603 | Binnen bebouwde kom |  | Drachten |  | verkeerswegen |  | Stationsweg | Huisnr. 233 | 202416 | 570415 |  | 0 | OV |  |  | 171886 | 6.5VVERZ PENDELMAST | 7016/7035 | Staal | 5.5 | 2007-01-01 | 2047-01-01 | enkel | 2047 | 6.5VVERZ PENDELMAST |  | 350 | 160 | 510 | 171887 | PHIL SRM | - | 2007-01-01 | 2027-01-01 |  | enkele | 2027 | 'Sustainder Alexia, Stal2, 3000K, 2000lm | 300 | 50 | 350 |  |  |  | 171888 |  | Xitanium light programmable | Elektronisch | 44 | 2019-09-30 | 171889 | LED SOX unit 40Watt | 40 | NACHT | DK 03-06 | nacht dim 22:30 - 06:00 | 29 | 100000 | 2019-09-30 | 2044-02-21 | 2044 | 964 | 3135 | 4099 | 27.956 | 90.915 | 118.871 | 0.09 | 10.7
DRA01605 | Binnen bebouwde kom |  | Drachten |  | verkeerswegen |  | Stationsweg | Huisnr. 231 | 202440 | 570404 |  | 0 | OV |  |  | 171890 | 6.5VVERZ PENDELMAST | 7016/7035 | Staal | 5.5 | 2007-01-01 | 2047-01-01 | enkel | 2047 | 6.5VVERZ PENDELMAST |  | 350 | 160 | 510 | 171891 | PHIL SRM | - | 2007-01-01 | 2027-01-01 |  | enkele | 2027 | 'Sustainder Alexia, Stal2, 3000K, 2000lm | 300 | 50 | 350 |  |  |  | 171892 |  | Xitanium light programmable | Elektronisch | 44 | 2019-09-30 | 171893 | LED SOX unit 40Watt | 40 | NACHT | DK 03-06 | nacht dim 22:30 - 06:00 | 29 | 100000 | 2019-09-30 | 2044-02-21 | 2044 | 964 | 3135 | 4099 | 27.956 | 90.915 | 118.871 | 0.09 | 10.7
DRA01606 | Binnen bebouwde kom |  | Drachten |  | verkeerswegen |  | Stationsweg | Huisnr. 231 | 202419 | 570398 |  | 0 | OV |  |  | 171894 | 6.5VVERZ PENDELMAST | 7016/7035 | Staal | 5.5 | 2007-01-01 | 2047-01-01 | enkel | 2047 | 6.5VVERZ PENDELMAST |  | 350 | 160 | 510 | 171895 | PHIL SRM | - | 2007-01-01 | 2027-01-01 |  | enkele | 2027 | 'Sustainder Alexia, Stal2, 3000K, 2000lm | 300 | 50 | 350 |  |  |  | 171896 |  | Xitanium light programmable | Elektronisch | 44 | 2019-09-30 | 171897 | LED SOX unit 40Watt | 40 | NACHT | DK 03-06 | nacht dim 22:30 - 06:00 | 29 | 100000 | 2019-09-30 | 2044-02-21 | 2044 | 964 | 3135 | 4099 | 27.956 | 90.915 | 118.871 | 0.09 | 10.7
DRA01620 | Binnen bebouwde kom |  | Drachten |  | de Swetten |  | Hof van Edenlaan | - | 202496 | 570116 |  | 0 | OV |  |  | 171930 | 5.5VST | 0 | Staal | 5.5 | 1997-07-15 | 2037-07-15 | enkel | 2037 | '6M PT PMF 1701726PJ | 425 | 350 | 160 | 935 | 171931 | 'Sustainder Alexia, Stal2, 3000K, 2000lm | 2100 | 2021-07-01 | 2041-07-01 |  | enkele | 2041 | 'Sustainder Alexia, Stal2, 3000K, 2000lm | 300 | 50 | 350 |  |  |  | 171932 |  | 'Sustainder cassette full | Elektronisch | 25 | 2021-07-01 | 171933 | 23W, 24led, stal1, 3000K, 2000lm | 17 | NACHT | DK 03-06 | nacht dim 22:30 - 06:00 | 13 | 100000 | 2021-07-01 | 2045-11-22 | 2045 | 964 | 3135 | 4099 | 12.532 | 40.755 | 53.287 | 0.09 | 4.8
DRA01691 | Binnen bebouwde kom |  | Drachten |  | Azeven Noord |  | Kelvinlaan | Huisnr. 9 | 205422 | 569416 |  | 0 | OV |  |  | 172106 | 5.5VST | 0 | Staal | 5.5 | 2006-03-22 | 2046-03-22 | enkel | 2046 | '6M PT PMF 1701726PJ | 425 | 350 | 160 | 935 | 172107 | PHIL FGS224 |  | 2006-03-22 | 2026-03-22 |  | enkele | 2026 | 'Sustainder Alexia, Stal2, 3000K, 2000lm | 300 | 50 | 350 |  |  |  | 172108 |  | HF-R 136 PL-L | Elektronisch |  | 2006-03-22 | 172109 | 36W PLL 4P HF DIM (23A) 830 | 36 | NACHT | DK 03-06 | nacht dim 22:30 - 06:00 | 27.8 | 36000 | 2007-01-01 | 2015-10-13 | 2015 | 964 | 3135 | 4099 | 26.7992 | 87.153 | 113.9522 | 0.09 | 10.26
DRA01692 | Binnen bebouwde kom |  | Drachten |  | Azeven Noord |  | Kelvinlaan | Huisnr. 9 | 205436 | 569380 |  | 0 | OV |  |  | 172110 | 5.5VST | 0 | Staal | 5.5 | 2006-03-22 | 2046-03-22 | enkel | 2046 | '6M PT PMF 1701726PJ | 425 | 350 | 160 | 935 | 172111 | PHIL FGS224 |  | 2006-03-22 | 2026-03-22 |  | enkele | 2026 | 'Sustainder Alexia, Stal2, 3000K, 2000lm | 300 | 50 | 350 |  |  |  | 172112 |  | HF-R 136 PL-L | Elektronisch |  | 2006-03-22 | 172113 | 36W PLL 4P HF DIM (23A) 830 | 36 | NACHT | DK 03-06 | nacht dim 22:30 - 06:00 | 27.8 | 36000 | 2007-01-01 | 2015-10-13 | 2015 | 964 | 3135 | 4099 | 26.7992 | 87.153 | 113.9522 | 0.09 | 10.26
DRA01698 | Binnen bebouwde kom |  | Drachten |  | Azeven Noord |  | Kelvinlaan | Huisnr. 9 | 205471 | 569388 |  | 0 | OV |  |  | 172126 | 5.5VST | 0 | Staal | 5.5 | 2006-03-22 | 2046-03-22 | enkel | 2046 | '6M PT PMF 1701726PJ | 425 | 350 | 160 | 935 | 172127 | PHIL FGS224 |  | 2006-03-22 | 2026-03-22 |  | enkele | 2026 | 'Sustainder Alexia, Stal2, 3000K, 2000lm | 300 | 50 | 350 |  |  |  | 172128 |  | HF-R 136 PL-L | Elektronisch |  | 2006-03-22 | 172129 | 36W PLL 4P HF DIM (23A) 830 | 36 | NACHT | DK 03-06 | nacht dim 22:30 - 06:00 | 27.8 | 36000 | 2007-01-01 | 2015-10-13 | 2015 | 964 | 3135 | 4099 | 26.7992 | 87.153 | 113.9522 | 0.09 | 10.26
DRA01699 | Binnen bebouwde kom |  | Drachten |  | Azeven Noord |  | Kelvinlaan | Huisnr. 82 | 205505 | 569396 |  | 0 | OV |  |  | 172130 | 5.5VST | 0 | Staal | 5.5 | 2013-06-03 | 2053-06-03 | enkel | 2053 | '6M PT PMF 1701726PJ | 425 | 350 | 160 | 935 | 172131 | PHIL FGS224 |  | 2013-06-03 | 2033-06-03 |  | enkele | 2033 | 'Sustainder Alexia, Stal2, 3000K, 2000lm | 300 | 50 | 350 |  |  |  | 172132 |  | HF-R 136 PL-L | Elektronisch |  | 2013-06-03 | 172133 | 36W PLL 4P HF DIM (23A) 830 | 36 | NACHT | DK 03-06 | nacht dim 22:30 - 06:00 | 27.8 | 36000 | 2013-06-03 | 2022-03-15 | 2022 | 964 | 3135 | 4099 | 26.7992 | 87.153 | 113.9522 | 0.09 | 10.26
DRA01700 | Binnen bebouwde kom |  | Drachten |  | Azeven Noord |  | Kelvinlaan | Huisnr. 82 | 205540 | 569405 |  | 0 | OV |  |  | 172134 | 5.5VST | 0 | Staal | 5.5 | 2006-03-22 | 2046-03-22 | enkel | 2046 | '6M PT PMF 1701726PJ | 425 | 350 | 160 | 935 | 172135 | PHIL FGS224 |  | 2006-03-22 | 2026-03-22 |  | enkele | 2026 | 'Sustainder Alexia, Stal2, 3000K, 2000lm | 300 | 50 | 350 |  |  |  | 172136 |  | HF-R 136 PL-L | Elektronisch |  | 2006-03-22 | 172137 | 36W PLL 4P HF DIM (23A) 830 | 36 | NACHT | DK 03-06 | nacht dim 22:30 - 06:00 | 27.8 | 36000 | 2007-01-01 | 2015-10-13 | 2015 | 964 | 3135 | 4099 | 26.7992 | 87.153 | 113.9522 | 0.09 | 10.26
DRA01701 | Binnen bebouwde kom |  | Drachten |  | Azeven Noord |  | Kelvinlaan | Huisnr. 82 | 205575 | 569413 |  | 0 | OV |  |  | 172138 | 5.5VST | 0 | Staal | 5.5 | 2006-03-22 | 2046-03-22 | enkel | 2046 | '6M PT PMF 1701726PJ | 425 | 350 | 160 | 935 | 172139 | PHIL FGS224 |  | 2006-03-22 | 2026-03-22 |  | enkele | 2026 | 'Sustainder Alexia, Stal2, 3000K, 2000lm | 300 | 50 | 350 |  |  |  | 172140 |  | HF-R 136 PL-L | Elektronisch |  | 2006-03-22 | 172141 | 36W PLL 4P HF DIM (23A) 830 | 36 | NACHT | DK 03-06 | nacht dim 22:30 - 06:00 | 27.8 | 36000 | 2007-01-01 | 2015-10-13 | 2015 | 964 | 3135 | 4099 | 26.7992 | 87.153 | 113.9522 | 0.09 | 10.26
DRA01703 | Binnen bebouwde kom |  | Drachten |  | Azeven Noord |  | Kelvinlaan | Huisnr. 11 | 205609 | 569425 |  | 0 | OV |  |  | 172146 | 5.5VST | 0 | Staal | 5.5 | 2006-03-22 | 2046-03-22 | enkel | 2046 | '6M PT PMF 1701726PJ | 425 | 350 | 160 | 935 | 172147 | PHIL FGS224 |  | 2006-03-22 | 2026-03-22 |  | enkele | 2026 | 'Sustainder Alexia, Stal2, 3000K, 2000lm | 300 | 50 | 350 |  |  |  | 172148 |  | HF-R 136 PL-L | Elektronisch |  | 2006-03-22 | 172149 | 36W PLL 4P HF DIM (23A) 830 | 36 | NACHT | DK 03-06 | nacht dim 22:30 - 06:00 | 27.8 | 36000 | 2007-01-01 | 2015-10-13 | 2015 | 964 | 3135 | 4099 | 26.7992 | 87.153 | 113.9522 | 0.09 | 10.26
DRA01705 | Binnen bebouwde kom |  | Drachten |  | Azeven Noord |  | Kelvinlaan | Huisnr. 11 | 205601 | 569466 |  | 0 | OV |  |  | 172154 | 5.5VST | 0 | Staal | 5.5 | 2006-03-22 | 2046-03-22 | enkel | 2046 | '6M PT PMF 1701726PJ | 425 | 350 | 160 | 935 | 172155 | 'Sustainder Alexia, Stal2, 3000K, 2000lm | 2100 | 2019-03-15 | 2039-03-15 |  | enkele | 2039 | 'Sustainder Alexia, Stal2, 3000K, 2000lm | 300 | 50 | 350 |  |  |  | 172156 |  | 'Sustainder cassette full | Elektronisch | 25 | 2019-03-15 | 172157 | 23W, 24led, stal1, 3000K, 2000lm | 17 | NACHT | DK 03-06 | nacht dim 22:30 - 06:00 | 13 | 100000 | 2019-03-15 | 2043-08-06 | 2043 | 964 | 3135 | 4099 | 12.532 | 40.755 | 53.287 | 0.09 | 4.8
DRA01725 | Binnen bebouwde kom |  | Drachten |  | Azeven Noord |  | Kelvinlaan | Huisnr. 11 | 205600 | 569500 |  | 0 | OV |  |  | 172225 | 5.5VST | 0 | Staal | 5.5 | 2006-03-22 | 2046-03-22 | enkel | 2046 | '6M PT PMF 1701726PJ | 425 | 350 | 160 | 935 | 172226 | PHIL FGS224 |  | 2006-03-22 | 2026-03-22 |  | enkele | 2026 | 'Sustainder Alexia, Stal2, 3000K, 2000lm | 300 | 50 | 350 |  |  |  | 172227 |  | HF-R 136 PL-L | Elektronisch |  | 2006-03-22 | 172228 | 36W PLL 4P HF DIM (23A) 830 | 36 | NACHT | DK 03-06 | nacht dim 22:30 - 06:00 | 27.8 | 36000 | 2007-01-01 | 2015-10-13 | 2015 | 964 | 3135 | 4099 | 26.7992 | 87.153 | 113.9522 | 0.09 | 10.26
DRA01736 | Binnen bebouwde kom |  | Drachten |  | Azeven Noord |  | Kelvinlaan | Huisnr. 11 | 205609 | 569534 |  | 0 | OV |  |  | 172249 | 5.5VST | 0 | Staal | 5.5 | 2006-03-22 | 2046-03-22 | enkel | 2046 | '6M PT PMF 1701726PJ | 425 | 350 | 160 | 935 | 172250 | PHIL FGS224 |  | 2006-03-22 | 2026-03-22 |  | enkele | 2026 | 'Sustainder Alexia, Stal2, 3000K, 2000lm | 300 | 50 | 350 |  |  |  | 172251 |  | HF-R 136 PL-L | Elektronisch |  | 2006-03-22 | 172252 | 36W PLL 4P HF DIM (23A) 830 | 36 | NACHT | DK 03-06 | nacht dim 22:30 - 06:00 | 27.8 | 36000 | 2007-01-01 | 2015-10-13 | 2015 | 964 | 3135 | 4099 | 26.7992 | 87.153 | 113.9522 | 0.09 | 10.26
DRA01777 | Binnen bebouwde kom |  | Drachten |  | Azeven Noord |  | Kelvinlaan | - | 205622 | 569566 |  | 0 | OV |  |  | 172382 | 5.5VST | 0 | Staal | 5.5 | 2006-03-22 | 2046-03-22 | enkel | 2046 | '6M PT PMF 1701726PJ | 425 | 350 | 160 | 935 | 172383 | PHIL FGS224 |  | 2006-03-22 | 2026-03-22 |  | enkele | 2026 | 'Sustainder Alexia, Stal2, 3000K, 2000lm | 300 | 50 | 350 |  |  |  | 172384 |  | HF-R 136 PL-L | Elektronisch |  | 2006-03-22 | 172385 | 36W PLL 4P HF DIM (23A) 830 | 36 | NACHT | DK 03-06 | nacht dim 22:30 - 06:00 | 27.8 | 36000 | 2007-01-01 | 2015-10-13 | 2015 | 964 | 3135 | 4099 | 26.7992 | 87.153 | 113.9522 | 0.09 | 10.26
DRA01778 | Binnen bebouwde kom |  | Drachten |  | Azeven Noord |  | Kelvinlaan | - | 205616 | 569601 |  | 0 | OV |  |  | 172386 | 5.5VST | 7016 | Staal | 5.5 | 2017-04-13 | 2057-04-13 | enkel | 2057 | '6M PT PMF 1701726PJ | 425 | 350 | 160 | 935 | 172387 | PHIL FGS224 |  | 2006-03-22 | 2026-03-22 |  | enkele | 2026 | 'Sustainder Alexia, Stal2, 3000K, 2000lm | 300 | 50 | 350 |  |  |  | 172388 |  | HF-R 136 PL-L | Elektronisch |  | 2006-03-22 | 172389 | 36W PLL 4P HF DIM (23A) 830 | 36 | NACHT | DK 03-06 | nacht dim 22:30 - 06:00 | 27.8 | 36000 | 2011-12-21 | 2020-10-01 | 2020 | 964 | 3135 | 4099 | 26.7992 | 87.153 | 113.9522 | 0.09 | 10.26
DRA01780 | Binnen bebouwde kom |  | Drachten |  | Azeven Noord |  | Kelvinlaan | - | 205602 | 569669 |  | 0 | OV |  |  | 172390 | 5.5VST | 0 | Staal | 5.5 | 2011-12-13 | 2051-12-13 | enkel | 2051 | '6M PT PMF 1701726PJ | 425 | 350 | 160 | 935 | 172391 | PHIL FGS224 |  | 2011-12-13 | 2031-12-13 |  | enkele | 2031 | 'Sustainder Alexia, Stal2, 3000K, 2000lm | 300 | 50 | 350 |  |  |  | 172392 |  | HF-R 136 PL-L | Elektronisch |  | 2011-12-13 | 172393 | 36W PLL 4P HF DIM (23A) 830 | 36 | NACHT | DK 03-06 | nacht dim 22:30 - 06:00 | 27.8 | 36000 | 2011-12-13 | 2020-09-23 | 2020 | 964 | 3135 | 4099 | 26.7992 | 87.153 | 113.9522 | 0.09 | 10.26
DRA01781 | Binnen bebouwde kom |  | Drachten |  | Azeven Noord |  | Kelvinlaan | - | 205595 | 569703 |  | 0 | OV |  |  | 172394 | 5.5VST | 0 | Staal | 5.5 | 2006-03-22 | 2046-03-22 | enkel | 2046 | '6M PT PMF 1701726PJ | 425 | 350 | 160 | 935 | 172395 | PHIL FGS224 |  | 2006-03-22 | 2026-03-22 |  | enkele | 2026 | 'Sustainder Alexia, Stal2, 3000K, 2000lm | 300 | 50 | 350 |  |  |  | 172396 |  | HF-R 136 PL-L | Elektronisch |  | 2006-03-22 | 172397 | 36W PLL 4P HF DIM (23A) 830 | 36 | NACHT | DK 03-06 | nacht dim 22:30 - 06:00 | 27.8 | 36000 | 2007-01-01 | 2015-10-13 | 2015 | 964 | 3135 | 4099 | 26.7992 | 87.153 | 113.9522 | 0.09 | 10.26
DRA01783 | Binnen bebouwde kom |  | Drachten |  | Azeven Noord |  | Kelvinlaan | Huisnr. 17 | 205581 | 569771 |  | 0 | OV |  |  | 172398 | 5.5VST | 0 | Staal | 5.5 | 2009-11-05 | 2049-11-05 | enkel | 2049 | '6M PT PMF 1701726PJ | 425 | 350 | 160 | 935 | 172399 | PHIL FGS224 |  | 2006-03-22 | 2026-03-22 |  | enkele | 2026 | 'Sustainder Alexia, Stal2, 3000K, 2000lm | 300 | 50 | 350 |  |  |  | 172400 |  | HF-R 136 PL-L | Elektronisch |  | 2006-03-22 | 172401 | 36W PLL 4P HF DIM (23A) 830 | 36 | NACHT | DK 03-06 | nacht dim 22:30 - 06:00 | 27.8 | 36000 | 2007-01-01 | 2015-10-13 | 2015 | 964 | 3135 | 4099 | 26.7992 | 87.153 | 113.9522 | 0.09 | 10.26
DRA01785 | Binnen bebouwde kom |  | Drachten |  | Azeven Noord |  | Kelvinlaan | Huisnr. 17 | 205575 | 569805 |  | 0 | OV |  |  | 172406 | 5.5VST | 7016 | Staal | 5.5 | 2021-06-04 | 2061-06-04 | enkel | 2061 | '6M PT PMF 1701726PJ | 425 | 350 | 160 | 935 | 172407 | PHIL FGS224 |  | 2006-03-22 | 2026-03-22 |  | enkele | 2026 | 'Sustainder Alexia, Stal2, 3000K, 2000lm | 300 | 50 | 350 |  |  |  | 172408 |  | HF-R 136 PL-L | Elektronisch |  | 2006-03-22 | 172409 | 36W PLL 4P HF DIM (23A) 830 | 36 | NACHT | DK 03-06 | nacht dim 22:30 - 06:00 | 27.8 | 36000 | 2007-01-01 | 2015-10-13 | 2015 | 964 | 3135 | 4099 | 26.7992 | 87.153 | 113.9522 | 0.09 | 10.26
DRA01793 | Binnen bebouwde kom |  | Drachten |  | Azeven Noord |  | Kelvinlaan | - | 205561 | 569873 |  | 0 | OV |  |  | 172418 | 5.5VST | 0 | Staal | 5.5 | 2006-03-22 | 2046-03-22 | enkel | 2046 | '6M PT PMF 1701726PJ | 425 | 350 | 160 | 935 | 172419 | PHIL FGS224 |  | 2006-03-22 | 2026-03-22 |  | enkele | 2026 | 'Sustainder Alexia, Stal2, 3000K, 2000lm | 300 | 50 | 350 |  |  |  | 172420 |  | HF-R 136 PL-L | Elektronisch |  | 2006-03-22 | 172421 | 36W PLL 4P HF DIM (23A) 830 | 36 | NACHT | DK 03-06 | nacht dim 22:30 - 06:00 | 27.8 | 36000 | 2007-01-01 | 2015-10-13 | 2015 | 964 | 3135 | 4099 | 26.7992 | 87.153 | 113.9522 | 0.09 | 10.26
DRA01846 | Binnen bebouwde kom |  | Drachten |  | Azeven Noord |  | Marconilaan | - | 205575 | 569942 |  | 0 | OV |  |  | 172478 | 5.5VST | 0 | Staal | 5.5 | 2006-03-22 | 2046-03-22 | enkel | 2046 | '6M PT PMF 1701726PJ | 425 | 350 | 160 | 935 | 172479 | PHIL FGS224 |  | 2006-03-22 | 2026-03-22 |  | enkele | 2026 | 'Sustainder Alexia, Stal2, 3000K, 2000lm | 300 | 50 | 350 |  |  |  | 172480 |  | HF-R 136 PL-L | Elektronisch |  | 2006-03-22 | 172481 | 36W PLL 4P HF DIM (23A) 830 | 36 | NACHT | DK 03-06 | nacht dim 22:30 - 06:00 | 27.8 | 36000 | 2007-01-01 | 2015-10-13 | 2015 | 964 | 3135 | 4099 | 26.7992 | 87.153 | 113.9522 | 0.09 | 10.26
DRA01848 | Binnen bebouwde kom |  | Drachten |  | de Singels |  | Fabriciuslaan | - | 202101 | 568685 |  | 0 | OV |  |  | 172486 | 5.5VST | 0 | Staal | 5.5 | 2001-11-09 | 2041-11-09 | enkel | 2041 | '6M PT PMF 1701726PJ | 425 | 350 | 160 | 935 | 172487 | Sustainder,Alexia,stal2,3000K,2000lm | 2100 | 2022-10-28 | 2042-10-28 |  | enkele | 2042 | 'Sustainder Alexia, Stal2, 3000K, 2000lm | 300 | 50 | 350 |  |  |  | 172488 |  | Sustainder Casette Full | Elektronisch |  | 2022-10-28 | 172489 | 23W, 24led, stal 2, 3000k, 2000lm | 23 | NACHT | DK 03-06 | nacht dim 22:30 - 06:00 | 16.841 | 100000 | 2022-10-28 | 2042-10-28 | 2042 | 964 | 3135 | 4099 | 26.7992 | 87.153 | 113.9522 | 0.09 | 10.26
DRA01850 | Binnen bebouwde kom |  | Drachten |  | Azeven Noord |  | Marconilaan | - | 205585 | 569910 |  | 0 | OV |  |  | 172490 | 5.5VST | 0 | Staal | 5.5 | 2006-03-22 | 2046-03-22 | enkel | 2046 | '6M PT PMF 1701726PJ | 425 | 350 | 160 | 935 | 172491 | PHIL FGS224 |  | 2006-03-22 | 2026-03-22 |  | enkele | 2026 | 'Sustainder Alexia, Stal2, 3000K, 2000lm | 300 | 50 | 350 |  |  |  | 172492 |  | HF-R 136 PL-L | Elektronisch |  | 2006-03-22 | 172493 | 36W PLL 4P HF DIM (23A) 830 | 36 | NACHT | DK 03-06 | nacht dim 22:30 - 06:00 | 27.8 | 36000 | 2007-01-01 | 2015-10-13 | 2015 | 964 | 3135 | 4099 | 26.7992 | 87.153 | 113.9522 | 0.09 | 10.26
DRA01851 | Binnen bebouwde kom |  | Drachten |  | Azeven Noord |  | Marconilaan | - | 205592 | 569876 |  | 0 | OV |  |  | 172494 | 5.5VST | 0 | Staal | 5.5 | 2006-03-22 | 2046-03-22 | enkel | 2046 | '6M PT PMF 1701726PJ | 425 | 350 | 160 | 935 | 172495 | PHIL FGS224 |  | 2006-03-22 | 2026-03-22 |  | enkele | 2026 | 'Sustainder Alexia, Stal2, 3000K, 2000lm | 300 | 50 | 350 |  |  |  | 172496 |  | HF-R 136 PL-L | Elektronisch |  | 2006-03-22 | 172497 | 36W PLL 4P HF DIM (23A) 830 | 36 | NACHT | DK 03-06 | nacht dim 22:30 - 06:00 | 27.8 | 36000 | 2007-01-01 | 2015-10-13 | 2015 | 964 | 3135 | 4099 | 26.7992 | 87.153 | 113.9522 | 0.09 | 10.26
DRA01853 | Binnen bebouwde kom |  | Drachten |  | Azeven Noord |  | Marconilaan | Huisnr. 3 | 205606 | 569807 |  | 0 | OV |  |  | 172498 | 5.5VST | 0 | Staal | 5.5 | 2006-03-22 | 2046-03-22 | enkel | 2046 | '6M PT PMF 1701726PJ | 425 | 350 | 160 | 935 | 172499 | PHIL FGS224 |  | 2006-03-22 | 2026-03-22 |  | enkele | 2026 | 'Sustainder Alexia, Stal2, 3000K, 2000lm | 300 | 50 | 350 |  |  |  | 172500 |  | HF-R 136 PL-L | Elektronisch |  | 2006-03-22 | 172501 | 36W PLL 4P HF DIM (23A) 830 | 36 | NACHT | DK 03-06 | nacht dim 22:30 - 06:00 | 27.8 | 36000 | 2007-01-01 | 2015-10-13 | 2015 | 964 | 3135 | 4099 | 26.7992 | 87.153 | 113.9522 | 0.09 | 10.26
DRA01854 | Binnen bebouwde kom |  | Drachten |  | Azeven Noord |  | Marconilaan | Huisnr. 3 | 205613 | 569772 |  | 0 | OV |  |  | 172502 | 5.5VST | 0 | Staal | 5.5 | 2006-03-10 | 2046-03-10 | enkel | 2046 | '6M PT PMF 1701726PJ | 425 | 350 | 160 | 935 | 172503 | PHIL FGS224 |  | 2013-04-15 | 2033-04-15 |  | enkele | 2033 | 'Sustainder Alexia, Stal2, 3000K, 2000lm | 300 | 50 | 350 |  |  |  | 172504 |  | HF-R 136 PL-L | Elektronisch |  | 2013-04-15 | 172505 | 36W PLL 4P HF DIM (23A) 830 | 36 | NACHT | DK 03-06 | nacht dim 22:30 - 06:00 | 27.8 | 36000 | 2013-04-15 | 2022-01-25 | 2022 | 964 | 3135 | 4099 | 26.7992 | 87.153 | 113.9522 | 0.09 | 10.26
DRA01855 | Binnen bebouwde kom |  | Drachten |  | Azeven Noord |  | Marconilaan | Huisnr. 5 | 205620 | 569737 |  | 0 | OV |  |  | 172506 | 5.5VST | 0 | Staal | 5.5 | 2006-03-10 | 2046-03-10 | enkel | 2046 | '6M PT PMF 1701726PJ | 425 | 350 | 160 | 935 | 172507 | PHIL FGS224 |  | 2006-03-10 | 2026-03-10 |  | enkele | 2026 | 'Sustainder Alexia, Stal2, 3000K, 2000lm | 300 | 50 | 350 |  |  |  | 172508 |  | HF-R 136 PL-L | Elektronisch |  | 2006-03-10 | 172509 | 36W PLL 4P HF DIM (23A) 830 | 36 | NACHT | DK 03-06 | nacht dim 22:30 - 06:00 | 27.8 | 36000 | 2007-01-01 | 2015-10-13 | 2015 | 964 | 3135 | 4099 | 26.7992 | 87.153 | 113.9522 | 0.09 | 10.26
DRA01857 | Binnen bebouwde kom |  | Drachten |  | Azeven Noord |  | Marconilaan | Huisnr. 5 | 205634 | 569668 |  | 0 | OV |  |  | 172510 | 5.5VST | 0 | Staal | 5.5 | 2006-03-10 | 2046-03-10 | enkel | 2046 | '6M PT PMF 1701726PJ | 425 | 350 | 160 | 935 | 172511 | PHIL FGS224 |  | 2006-03-10 | 2026-03-10 |  | enkele | 2026 | 'Sustainder Alexia, Stal2, 3000K, 2000lm | 300 | 50 | 350 |  |  |  | 172512 |  | HF-R 136 PL-L | Elektronisch |  | 2006-03-10 | 172513 | 36W PLL 4P HF DIM (23A) 830 | 36 | NACHT | DK 03-06 | nacht dim 22:30 - 06:00 | 27.8 | 36000 | 2007-01-01 | 2015-10-13 | 2015 | 964 | 3135 | 4099 | 26.7992 | 87.153 | 113.9522 | 0.09 | 10.26
DRA01860 | Binnen bebouwde kom |  | Drachten |  | Azeven Noord |  | Marconilaan | Huisnr. 5 | 205703 | 569635 |  | 0 | OV |  |  | 172518 | 5.5VST | 0 | Staal | 5.5 | 2006-03-10 | 2046-03-10 | enkel | 2046 | '6M PT PMF 1701726PJ | 425 | 350 | 160 | 935 | 172519 | PHIL FGS224 |  | 2006-03-10 | 2026-03-10 |  | enkele | 2026 | 'Sustainder Alexia, Stal2, 3000K, 2000lm | 300 | 50 | 350 |  |  |  | 172520 |  | HF-R 136 PL-L | Elektronisch |  | 2006-03-10 | 172521 | 36W PLL 4P HF DIM (23A) 830 | 36 | NACHT | DK 03-06 | nacht dim 22:30 - 06:00 | 27.8 | 36000 | 2007-01-01 | 2015-10-13 | 2015 | 964 | 3135 | 4099 | 26.7992 | 87.153 | 113.9522 | 0.09 | 10.26
DRA01861 | Binnen bebouwde kom |  | Drachten |  | Azeven Noord |  | Marconilaan | Huisnr. 5 | 205730 | 569639 |  | 0 | OV |  |  | 172522 | 5.5VST | 0 | Staal | 5.5 | 2006-03-10 | 2046-03-10 | enkel | 2046 | '6M PT PMF 1701726PJ | 425 | 350 | 160 | 935 | 172523 | PHIL FGS224 |  | 2006-03-10 | 2026-03-10 |  | enkele | 2026 | 'Sustainder Alexia, Stal2, 3000K, 2000lm | 300 | 50 | 350 |  |  |  | 172524 |  | HF-R 136 PL-L | Elektronisch |  | 2006-03-10 | 172525 | 36W PLL 4P HF DIM (23A) 830 | 36 | NACHT | DK 03-06 | nacht dim 22:30 - 06:00 | 27.8 | 36000 | 2013-09-04 | 2022-06-16 | 2022 | 964 | 3135 | 4099 | 26.7992 | 87.153 | 113.9522 | 0.09 | 10.26
DRA01864 | Binnen bebouwde kom |  | Drachten |  | de Trisken |  | Stal | Huisnr. 305 | 199489 | 567738 |  | 0 | OV |  |  | 172526 | 5.5CAL | - | Aluminium | 5.5 | 1988-05-10 | 2028-05-10 | enkel | 2028 | '6M PT PMF 1701726PJ | 425 | 350 | 160 | 935 | 172527 | 'Sustainder Alexia, Stal2, 3000K, 2000lm | 2100 | 2021-05-12 | 2041-05-12 |  | enkele | 2041 | 'Sustainder Alexia, Stal2, 3000K, 2000lm | 300 | 50 | 350 |  |  |  | 172528 |  | 'Sustainder cassette full | Elektronisch | 25 | 2021-05-12 | 172529 | 23W, 24led, stal1, 3000K, 2000lm | 17 | NACHT | DK 03-06 | nacht dim 22:30 - 06:00 | 13 | 100000 | 2021-05-12 | 2045-10-03 | 2045 | 964 | 3135 | 4099 | 12.532 | 40.755 | 53.287 | 0.09 | 4.8
DRA01865 | Binnen bebouwde kom |  | Drachten |  | de Trisken |  | Stal | - | 199454 | 567719 |  | 0 | OV |  |  | 172530 | 5.5CAL | - | Aluminium | 5.5 | 1988-05-10 | 2028-05-10 | enkel | 2028 | '6M PT PMF 1701726PJ | 425 | 350 | 160 | 935 | 172531 | 'Sustainder Alexia, Stal2, 3000K, 2000lm | 2100 | 2021-05-12 | 2041-05-12 |  | enkele | 2041 | 'Sustainder Alexia, Stal2, 3000K, 2000lm | 300 | 50 | 350 |  |  |  | 172532 |  | 'Sustainder cassette full | Elektronisch | 25 | 2021-05-12 | 172533 | 23W, 24led, stal1, 3000K, 2000lm | 17 | NACHT | DK 03-06 | nacht dim 22:30 - 06:00 | 13 | 100000 | 2021-05-12 | 2045-10-03 | 2045 | 964 | 3135 | 4099 | 12.532 | 40.755 | 53.287 | 0.09 | 4.8
DRA01867 | Binnen bebouwde kom |  | Drachten |  | de Trisken |  | Stal | - | 199480 | 567666 |  | 0 | OV |  |  | 172534 | 5.5CAL | - | Aluminium | 5.5 | 1989-06-21 | 2029-06-21 | enkel | 2029 | '6M PT PMF 1701726PJ | 425 | 350 | 160 | 935 | 172535 | 'Sustainder Alexia, Stal2, 3000K, 2000lm | 2100 | 2021-05-12 | 2041-05-12 |  | enkele | 2041 | 'Sustainder Alexia, Stal2, 3000K, 2000lm | 300 | 50 | 350 |  |  |  | 172536 |  | 'Sustainder cassette full | Elektronisch | 25 | 2021-05-12 | 172537 | 23W, 24led, stal1, 3000K, 2000lm | 17 | NACHT | DK 03-06 | nacht dim 22:30 - 06:00 | 13 | 100000 | 2021-05-12 | 2045-10-03 | 2045 | 964 | 3135 | 4099 | 12.532 | 40.755 | 53.287 | 0.09 | 4.8
DRA01868 | Binnen bebouwde kom |  | Drachten |  | de Trisken |  | Stal | - | 199501 | 567641 |  | 0 | OV |  |  | 172538 | 5.5CAL | - | Aluminium | 5.5 | 1988-05-11 | 2028-05-11 | enkel | 2028 | '6M PT PMF 1701726PJ | 425 | 350 | 160 | 935 | 172539 | 'Sustainder Alexia, Stal2, 3000K, 2000lm | 2100 | 2021-05-12 | 2041-05-12 |  | enkele | 2041 | 'Sustainder Alexia, Stal2, 3000K, 2000lm | 300 | 50 | 350 |  |  |  | 172540 |  | 'Sustainder cassette full | Elektronisch | 25 | 2021-05-12 | 172541 | 23W, 24led, stal1, 3000K, 2000lm | 17 | NACHT | DK 03-06 | nacht dim 22:30 - 06:00 | 13 | 100000 | 2021-05-12 | 2045-10-03 | 2045 | 964 | 3135 | 4099 | 12.532 | 40.755 | 53.287 | 0.09 | 4.8
DRA01871 | Binnen bebouwde kom |  | Drachten |  | de Trisken |  | Stal | Huisnr. 171 | 199530 | 567650 |  | 0 | OV |  |  | 172546 | 5.5CAL | - | Aluminium | 5.5 | 1988-05-10 | 2028-05-10 | enkel | 2028 | '6M PT PMF 1701726PJ | 425 | 350 | 160 | 935 | 172547 | 'Sustainder Alexia, Stal2, 3000K, 2000lm | 2100 | 2021-05-12 | 2041-05-12 |  | enkele | 2041 | 'Sustainder Alexia, Stal2, 3000K, 2000lm | 300 | 50 | 350 |  |  |  | 172548 |  | 'Sustainder cassette full | Elektronisch | 25 | 2021-05-12 | 172549 | 23W, 24led, stal1, 3000K, 2000lm | 17 | NACHT | DK 03-06 | nacht dim 22:30 - 06:00 | 13 | 100000 | 2021-05-12 | 2045-10-03 | 2045 | 964 | 3135 | 4099 | 12.532 | 40.755 | 53.287 | 0.09 | 4.8
DRA01874 | Binnen bebouwde kom |  | Drachten |  | de Trisken |  | Stal | - | 199568 | 567633 |  | 0 | OV |  |  | 172554 | 5.5CAL | - | Aluminium | 5.5 | 1988-05-11 | 2028-05-11 | enkel | 2028 | '6M PT PMF 1701726PJ | 425 | 350 | 160 | 935 | 172555 | 'Sustainder Alexia, Stal2, 3000K, 2000lm | 2100 | 2021-05-12 | 2041-05-12 |  | enkele | 2041 | 'Sustainder Alexia, Stal2, 3000K, 2000lm | 300 | 50 | 350 |  |  |  | 172556 |  | 'Sustainder cassette full | Elektronisch | 25 | 2021-05-12 | 172557 | 23W, 24led, stal1, 3000K, 2000lm | 17 | NACHT | DK 03-06 | nacht dim 22:30 - 06:00 | 13 | 100000 | 2021-05-12 | 2045-10-03 | 2045 | 964 | 3135 | 4099 | 12.532 | 40.755 | 53.287 | 0.09 | 4.8
DRA01875 | Binnen bebouwde kom |  | Drachten |  | de Trisken |  | Stal | Huisnr. 139 | 199587 | 567611 |  | 0 | OV |  |  | 172558 | 5.5CAL | - | Aluminium | 5.5 | 1988-05-10 | 2028-05-10 | enkel | 2028 | '6M PT PMF 1701726PJ | 425 | 350 | 160 | 935 | 172559 | 'Sustainder Alexia, Stal2, 3000K, 2000lm | 2100 | 2021-05-12 | 2041-05-12 |  | enkele | 2041 | 'Sustainder Alexia, Stal2, 3000K, 2000lm | 300 | 50 | 350 |  |  |  | 172560 |  | 'Sustainder cassette full | Elektronisch | 25 | 2021-05-12 | 172561 | 23W, 24led, stal1, 3000K, 2000lm | 17 | NACHT | DK 03-06 | nacht dim 22:30 - 06:00 | 13 | 100000 | 2021-05-12 | 2045-10-03 | 2045 | 964 | 3135 | 4099 | 12.532 | 40.755 | 53.287 | 0.09 | 4.8
DRA01876 | Binnen bebouwde kom |  | Drachten |  | de Trisken |  | Stal | Huisnr. 135 | 199613 | 567624 |  | 0 | OV |  |  | 172562 | 5.5CAL | - | Aluminium | 5.5 | 1988-05-10 | 2028-05-10 | enkel | 2028 | '6M PT PMF 1701726PJ | 425 | 350 | 160 | 935 | 172563 | 'Sustainder Alexia, Stal2, 3000K, 2000lm | 2100 | 2021-05-12 | 2041-05-12 |  | enkele | 2041 | 'Sustainder Alexia, Stal2, 3000K, 2000lm | 300 | 50 | 350 |  |  |  | 172564 |  | 'Sustainder cassette full | Elektronisch | 25 | 2021-05-12 | 172565 | 23W, 24led, stal1, 3000K, 2000lm | 17 | NACHT | DK 03-06 | nacht dim 22:30 - 06:00 | 13 | 100000 | 2021-05-12 | 2045-10-03 | 2045 | 964 | 3135 | 4099 | 12.532 | 40.755 | 53.287 | 0.09 | 4.8
DRA01886 | Binnen bebouwde kom |  | Drachten |  | de Trisken |  | Hanebalken | Huisnr. 300 | 199543 | 568039 |  | 0 | OV |  |  | 172598 | 5.5CAL | - | Aluminium | 5.5 | 1988-11-10 | 2028-11-10 | enkel | 2028 | '6M PT PMF 1701726PJ | 425 | 350 | 160 | 935 | 172599 | 'Sustainder Alexia, Stal2, 3000K, 2000lm | 2100 | 2021-05-07 | 2041-05-07 |  | enkele | 2041 | 'Sustainder Alexia, Stal2, 3000K, 2000lm | 300 | 50 | 350 |  |  |  | 172600 |  | 'Sustainder cassette full | Elektronisch | 25 | 2021-05-07 | 172601 | 23W, 24led, stal1, 3000K, 2000lm | 17 | NACHT | DK 03-06 | nacht dim 22:30 - 06:00 | 13 | 100000 | 2021-05-07 | 2045-09-28 | 2045 | 964 | 3135 | 4099 | 12.532 | 40.755 | 53.287 | 0.09 | 4.8
DRA01887 | Binnen bebouwde kom |  | Drachten |  | de Trisken |  | Hanebalken | Huisnr. 175 | 199538 | 568005 |  | 0 | OV |  |  | 172602 | 5.5CAL | - | Aluminium | 5.5 | 1988-11-14 | 2028-11-14 | enkel | 2028 | '6M PT PMF 1701726PJ | 425 | 350 | 160 | 935 | 172603 | 'Sustainder Alexia, Stal2, 3000K, 2000lm | 2100 | 2021-05-07 | 2041-05-07 |  | enkele | 2041 | 'Sustainder Alexia, Stal2, 3000K, 2000lm | 300 | 50 | 350 |  |  |  | 172604 |  | 'Sustainder cassette full | Elektronisch | 25 | 2021-05-07 | 172605 | 23W, 24led, stal1, 3000K, 2000lm | 17 | NACHT | DK 03-06 | nacht dim 22:30 - 06:00 | 13 | 100000 | 2021-05-07 | 2045-09-28 | 2045 | 964 | 3135 | 4099 | 12.532 | 40.755 | 53.287 | 0.09 | 4.8
DRA01888 | Binnen bebouwde kom |  | Drachten |  | de Trisken |  | Hanebalken | Huisnr. 380 | 199517 | 567975 |  | 0 | OV |  |  | 172606 | 5.5VST | 7035 | Staal | 5.5 | 2018-05-16 | 2058-05-16 | enkel | 2058 | '6M PT PMF 1701726PJ | 425 | 350 | 160 | 935 | 172607 | 'Sustainder Alexia, Stal2, 3000K, 2000lm | 2100 | 2021-05-07 | 2041-05-07 |  | enkele | 2041 | 'Sustainder Alexia, Stal2, 3000K, 2000lm | 300 | 50 | 350 |  |  |  | 172608 |  | 'Sustainder cassette full | Elektronisch | 25 | 2021-05-07 | 172609 | 23W, 24led, stal1, 3000K, 2000lm | 17 | NACHT | DK 03-06 | nacht dim 22:30 - 06:00 | 13 | 100000 | 2021-05-07 | 2045-09-28 | 2045 | 964 | 3135 | 4099 | 12.532 | 40.755 | 53.287 | 0.09 | 4.8
DRA01889 | Binnen bebouwde kom |  | Drachten |  | de Trisken |  | Hanebalken | Huisnr. 27 | 199406 | 567950 |  | 0 | OV |  |  | 172610 | 5.5CAL | - | Aluminium | 5.5 | 1988-11-14 | 2028-11-14 | enkel | 2028 | '6M PT PMF 1701726PJ | 425 | 350 | 160 | 935 | 172611 | 'Sustainder Alexia, Stal2, 3000K, 2000lm | 2100 | 2021-05-06 | 2041-05-06 |  | enkele | 2041 | 'Sustainder Alexia, Stal2, 3000K, 2000lm | 300 | 50 | 350 |  |  |  | 172612 |  | 'Sustainder cassette full | Elektronisch | 25 | 2021-05-06 | 172613 | 23W, 24led, stal1, 3000K, 2000lm | 17 | NACHT | DK 03-06 | nacht dim 22:30 - 06:00 | 13 | 100000 | 2021-05-06 | 2045-09-27 | 2045 | 964 | 3135 | 4099 | 12.532 | 40.755 | 53.287 | 0.09 | 4.8
DRA01890 | Binnen bebouwde kom |  | Drachten |  | de Trisken |  | Hanebalken | - | 199395 | 567988 |  | 0 | OV |  |  | 172614 | 5.5CAL | - | Aluminium | 5.5 | 1988-11-14 | 2028-11-14 | enkel | 2028 | '6M PT PMF 1701726PJ | 425 | 350 | 160 | 935 | 172615 | 'Sustainder Alexia, Stal2, 3000K, 2000lm | 2100 | 2021-05-07 | 2041-05-07 |  | enkele | 2041 | 'Sustainder Alexia, Stal2, 3000K, 2000lm | 300 | 50 | 350 |  |  |  | 172616 |  | 'Sustainder cassette full | Elektronisch | 25 | 2021-05-07 | 172617 | 23W, 24led, stal1, 3000K, 2000lm | 17 | NACHT | DK 03-06 | nacht dim 22:30 - 06:00 | 13 | 100000 | 2021-05-07 | 2045-09-28 | 2045 | 964 | 3135 | 4099 | 12.532 | 40.755 | 53.287 | 0.09 | 4.8
DRA01892 | Binnen bebouwde kom |  | Drachten |  | de Trisken |  | Hanebalken | Huisnr. 22 | 199400 | 568009 |  | 0 | OV |  |  | 172622 | 5.5VST | 0 | Staal | 5.5 | 1996-12-09 | 2036-12-09 | enkel | 2036 | '6M PT PMF 1701726PJ | 425 | 350 | 160 | 935 | 172623 | 'Sustainder Alexia, Stal2, 3000K, 2000lm | 2100 | 2021-05-07 | 2041-05-07 |  | enkele | 2041 | 'Sustainder Alexia, Stal2, 3000K, 2000lm | 300 | 50 | 350 |  |  |  | 172624 |  | 'Sustainder cassette full | Elektronisch | 25 | 2021-05-07 | 172625 | 23W, 24led, stal1, 3000K, 2000lm | 17 | NACHT | DK 03-06 | nacht dim 22:30 - 06:00 | 13 | 100000 | 2021-05-07 | 2045-09-28 | 2045 | 964 | 3135 | 4099 | 12.532 | 40.755 | 53.287 | 0.09 | 4.8
DRA01893 | Binnen bebouwde kom |  | Drachten |  | de Trisken |  | Hanebalken | Huisnr. 32 | 199407 | 568033 |  | 0 | OV |  |  | 172626 | 5.5CAL | - | Aluminium | 5.5 | 1988-11-14 | 2028-11-14 | enkel | 2028 | '6M PT PMF 1701726PJ | 425 | 350 | 160 | 935 | 172627 | 'Sustainder Alexia, Stal2, 3000K, 2000lm | 2100 | 2021-05-07 | 2041-05-07 |  | enkele | 2041 | 'Sustainder Alexia, Stal2, 3000K, 2000lm | 300 | 50 | 350 |  |  |  | 172628 |  | 'Sustainder cassette full | Elektronisch | 25 | 2021-05-07 | 172629 | 23W, 24led, stal1, 3000K, 2000lm | 17 | NACHT | DK 03-06 | nacht dim 22:30 - 06:00 | 13 | 100000 | 2021-05-07 | 2045-09-28 | 2045 | 964 | 3135 | 4099 | 12.532 | 40.755 | 53.287 | 0.09 | 4.8
DRA01894 | Binnen bebouwde kom |  | Drachten |  | de Trisken |  | Hanebalken | Huisnr. 40 | 199389 | 568075 |  | 0 | OV |  |  | 172630 | 5.5VST | 0 | Staal | 5.5 | 1997-03-20 | 2037-03-20 | enkel | 2037 | '6M PT PMF 1701726PJ | 425 | 350 | 160 | 935 | 172631 | 'Sustainder Alexia, Stal2, 3000K, 2000lm | 2100 | 2021-05-07 | 2041-05-07 |  | enkele | 2041 | 'Sustainder Alexia, Stal2, 3000K, 2000lm | 300 | 50 | 350 |  |  |  | 172632 |  | 'Sustainder cassette full | Elektronisch | 25 | 2021-05-07 | 172633 | 23W, 24led, stal1, 3000K, 2000lm | 17 | NACHT | DK 03-06 | nacht dim 22:30 - 06:00 | 13 | 100000 | 2021-05-07 | 2045-09-28 | 2045 | 964 | 3135 | 4099 | 12.532 | 40.755 | 53.287 | 0.09 | 4.8
DRA01895 | Binnen bebouwde kom |  | Drachten |  | de Trisken |  | Hanebalken | Huisnr. 77 | 199371 | 568110 |  | 0 | OV |  |  | 172634 | 5.5CAL | - | Aluminium | 5.5 | 1988-11-15 | 2028-11-15 | enkel | 2028 | '6M PT PMF 1701726PJ | 425 | 350 | 160 | 935 | 172635 | 'Sustainder Alexia, Stal2, 3000K, 2000lm | 2100 | 2021-05-07 | 2041-05-07 |  | enkele | 2041 | 'Sustainder Alexia, Stal2, 3000K, 2000lm | 300 | 50 | 350 |  |  |  | 172636 |  | 'Sustainder cassette full | Elektronisch | 25 | 2021-05-07 | 172637 | 23W, 24led, stal1, 3000K, 2000lm | 17 | NACHT | DK 03-06 | nacht dim 22:30 - 06:00 | 13 | 100000 | 2021-05-07 | 2045-09-28 | 2045 | 964 | 3135 | 4099 | 12.532 | 40.755 | 53.287 | 0.09 | 4.8
DRA02011 | Binnen bebouwde kom |  | Drachten |  | Kantorenpark |  | Zonnedauw | Huisnr. 2 | 204384 | 569011 |  | 0 | OV |  |  | 172986 | 5.5CAL | - | Aluminium | 5.5 | 1989-01-09 | 2029-01-09 | enkel | 2029 | '6M PT PMF 1701726PJ | 425 | 350 | 160 | 935 | 172987 | PHIL FGS104 |  | 1999-03-15 | 2019-03-15 |  | enkele | 2019 | 'Sustainder Alexia, Stal2, 3000K, 2000lm | 300 | 50 | 350 |  |  |  | 172988 |  | HF-R 136 PL-L | Elektronisch |  | 1999-03-15 | 172989 | 36W PLL 4P HF DIM (23A) 830 | 36 | NACHT | DK 03-06 | nacht dim 22:30 - 06:00 | 27.8 | 36000 | 2009-03-30 | 2018-01-09 | 2018 | 964 | 3135 | 4099 | 26.7992 | 87.153 | 113.9522 | 0.09 | 10.26
DRA02013 | Binnen bebouwde kom |  | Drachten |  | Kantorenpark |  | Zonnedauw | Huisnr. 12 | 204321 | 569007 |  | 0 | OV |  |  | 172990 | 5.5CAL | - | Aluminium | 5.5 | 1989-01-09 | 2029-01-09 | enkel | 2029 | '6M PT PMF 1701726PJ | 425 | 350 | 160 | 935 | 172991 | PHIL FGS104 |  | 1999-03-15 | 2019-03-15 |  | enkele | 2019 | 'Sustainder Alexia, Stal2, 3000K, 2000lm | 300 | 50 | 350 |  |  |  | 172992 |  | HF-R 136 PL-L | Elektronisch |  | 1999-03-15 | 172993 | 36W PLL 4P HF DIM (23A) 830 | 36 | NACHT | DK 03-06 | nacht dim 22:30 - 06:00 | 27.8 | 36000 | 2021-01-20 | 2029-11-01 | 2029 | 964 | 3135 | 4099 | 26.7992 | 87.153 | 113.9522 | 0.09 | 10.26
DRA02020 | Binnen bebouwde kom |  | Drachten |  | Noordoost |  | H.B.S. straat | Huisnr. 1 | 202588 | 569551 |  | 0 | OV |  |  | 173010 | 5.5CVERZ | 0 | Staal | 5.5 | 1988-06-23 | 2028-06-23 | enkel | 2028 | '6M PT PMF 1701726PJ | 425 | 350 | 160 | 935 | 173011 | PHIL FGS104 |  | 2000-12-01 | 2020-12-01 |  | enkele | 2020 | 'Sustainder Alexia, Stal2, 3000K, 2000lm | 300 | 50 | 350 |  |  |  | 173012 |  | HF-R 136 PL-L | Elektronisch |  | 2000-12-01 | 173013 | 36W PLL 4P HF DIM (23A) 830 | 36 | NACHT | DK 03-06 | nacht dim 22:30 - 06:00 | 27.8 | 36000 | 2009-03-27 | 2018-01-06 | 2018 | 964 | 3135 | 4099 | 26.7992 | 87.153 | 113.9522 | 0.09 | 10.26
DRA02021 | Binnen bebouwde kom |  | Drachten |  | Noordoost |  | H.B.S. straat | Huisnr. 1 | 202590 | 569575 |  | 0 | OV |  |  | 173014 | 5.5CST | 0 | Staal | 5.5 | 1988-06-23 | 2028-06-23 | enkel | 2028 | '6M PT PMF 1701726PJ | 425 | 350 | 160 | 935 | 173015 | PHIL FGS104 |  | 2000-12-01 | 2020-12-01 |  | enkele | 2020 | 'Sustainder Alexia, Stal2, 3000K, 2000lm | 300 | 50 | 350 |  |  |  | 173016 |  | HF-R 136 PL-L | Elektronisch |  | 2000-12-01 | 173017 | 36W PLL 4P HF DIM (23A) 830 | 36 | NACHT | DK 03-06 | nacht dim 22:30 - 06:00 | 27.8 | 36000 | 2009-03-27 | 2018-01-06 | 2018 | 964 | 3135 | 4099 | 26.7992 | 87.153 | 113.9522 | 0.09 | 10.26
DRA00050 | Binnen bebouwde kom |  | Drachten |  | de Trisken |  | Hooizolder | Huisnr. 208 | 199721 | 568077 |  | 0 | OV |  |  | 173230 | 5.5CAL | - | Aluminium | 5.5 | 1984-01-01 | 2024-01-01 | enkel | 2024 | '6M PT PMF 1701726PJ | 425 | 350 | 160 | 935 | 173231 | 'Sustainder Alexia, Stal2, 3000K, 2000lm | 2100 | 2021-05-26 | 2041-05-26 |  | enkele | 2041 | 'Sustainder Alexia, Stal2, 3000K, 2000lm | 300 | 50 | 350 |  |  |  | 173232 |  | 'Sustainder cassette full | Elektronisch | 25 | 2021-05-26 | 173233 | 23W, 24led, stal1, 3000K, 2000lm | 17 | NACHT | DK 03-06 | nacht dim 22:30 - 06:00 | 13 | 100000 | 2021-05-26 | 2045-10-17 | 2045 | 964 | 3135 | 4099 | 12.532 | 40.755 | 53.287 | 0.09 | 4.8
DRA00051 | Binnen bebouwde kom |  | Drachten |  | de Trisken |  | Hooizolder | Huisnr. 202 | 199747 | 568069 |  | 0 | OV |  |  | 173234 | 5.5CAL | - | Aluminium | 5.5 | 1987-10-19 | 2027-10-19 | enkel | 2027 | '6M PT PMF 1701726PJ | 425 | 350 | 160 | 935 | 173235 | 'Sustainder Alexia, Stal2, 3000K, 2000lm | 2100 | 2021-05-26 | 2041-05-26 |  | enkele | 2041 | 'Sustainder Alexia, Stal2, 3000K, 2000lm | 300 | 50 | 350 |  |  |  | 173236 |  | 'Sustainder cassette full | Elektronisch | 25 | 2021-05-26 | 173237 | 23W, 24led, stal1, 3000K, 2000lm | 17 | NACHT | DK 03-06 | nacht dim 22:30 - 06:00 | 13 | 100000 | 2021-05-26 | 2045-10-17 | 2045 | 964 | 3135 | 4099 | 12.532 | 40.755 | 53.287 | 0.09 | 4.8
DRA00052 | Binnen bebouwde kom |  | Drachten |  | de Trisken |  | Hooizolder | Huisnr. 168 | 199775 | 568059 |  | 0 | OV |  |  | 173238 | 5.5CAL | - | Aluminium | 5.5 | 1984-01-01 | 2024-01-01 | enkel | 2024 | '6M PT PMF 1701726PJ | 425 | 350 | 160 | 935 | 173239 | 'Sustainder Alexia, Stal2, 3000K, 2000lm | 2100 | 2021-06-01 | 2041-06-01 |  | enkele | 2041 | 'Sustainder Alexia, Stal2, 3000K, 2000lm | 300 | 50 | 350 |  |  |  | 173240 |  | 'Sustainder cassette full | Elektronisch | 25 | 2021-06-01 | 173241 | 23W, 24led, stal1, 3000K, 2000lm | 17 | NACHT | DK 03-06 | nacht dim 22:30 - 06:00 | 13 | 100000 | 2021-06-01 | 2045-10-23 | 2045 | 964 | 3135 | 4099 | 12.532 | 40.755 | 53.287 | 0.09 | 4.8
DRA00053 | Binnen bebouwde kom |  | Drachten |  | de Trisken |  | Hooizolder | Huisnr. 274 | 199786 | 568035 |  | 0 | OV |  |  | 173242 | 5.5CAL | - | Aluminium | 5.5 | 1984-01-01 | 2024-01-01 | enkel | 2024 | '6M PT PMF 1701726PJ | 425 | 350 | 160 | 935 | 173243 | 'Sustainder Alexia, Stal2, 3000K, 2000lm | 2100 | 2021-05-06 | 2041-05-06 |  | enkele | 2041 | 'Sustainder Alexia, Stal2, 3000K, 2000lm | 300 | 50 | 350 |  |  |  | 173244 |  | 'Sustainder cassette full | Elektronisch | 25 | 2021-05-06 | 173245 | 23W, 24led, stal1, 3000K, 2000lm | 17 | NACHT | DK 03-06 | nacht dim 22:30 - 06:00 | 13 | 100000 | 2021-05-06 | 2045-09-27 | 2045 | 964 | 3135 | 4099 | 12.532 | 40.755 | 53.287 | 0.09 | 4.8
DRA00109 | Binnen bebouwde kom |  | Drachten |  | verkeerswegen |  | De Meer | Huisnr. 16 | 202328 | 570377 |  | 0 | OV |  |  | 173386 | 8VVERZ | 0 | Staal | 5.5 | 2004-09-24 | 2044-09-24 | enkel | 2044 | '6M PT PMF 1701726PJ | 425 | 350 | 160 | 935 | 173387 | PHIL SRM | - | 1985-01-01 | 2005-01-01 |  | enkele | 2005 | 'Sustainder Alexia, Stal2, 3000K, 2000lm | 300 | 50 | 350 |  |  |  | 173388 |  | Xitanium light programmable | Elektronisch | 22 | 2018-12-19 | 173389 | LED SOX unit 20Watt | 20 | NACHT | DK 03-06 | nacht dim 22:30 - 06:00 | 15 | 100000 | 2018-12-19 | 2043-05-12 | 2043 | 964 | 3135 | 4099 | 14.46 | 47.025 | 61.485 | 0.09 | 5.53
DRA00111 | Binnen bebouwde kom |  | Drachten |  | verkeerswegen |  | De Meer | Huisnr. 28 | 202273 | 570358 |  | 0 | OV |  |  | 173390 | 8CST | 0 | Staal | 5.5 | 1980-01-01 | 2020-01-01 | enkel | 2020 | '6M PT PMF 1701726PJ | 425 | 350 | 160 | 935 | 173391 | PHIL SRM | - | 1980-01-01 | 2000-01-01 |  | enkele | 2000 | 'Sustainder Alexia, Stal2, 3000K, 2000lm | 300 | 50 | 350 |  |  |  | 173392 |  | Xitanium light programmable | Elektronisch | 22 | 2018-12-12 | 173393 | LED SOX unit 20Watt | 20 | NACHT | DK 03-06 | nacht dim 22:30 - 06:00 | 15 | 100000 | 2018-12-12 | 2043-05-05 | 2043 | 964 | 3135 | 4099 | 14.46 | 47.025 | 61.485 | 0.09 | 5.53
DRA00112 | Binnen bebouwde kom |  | Drachten |  | verkeerswegen |  | De Meer | Huisnr. 35 | 202253 | 570343 |  | 0 | OV |  |  | 173394 | 8CST | 0 | Staal | 5.5 | 1980-01-01 | 2020-01-01 | enkel | 2020 | '6M PT PMF 1701726PJ | 425 | 350 | 160 | 935 | 173395 | PHIL SRM | - | 1980-01-01 | 2000-01-01 |  | enkele | 2000 | 'Sustainder Alexia, Stal2, 3000K, 2000lm | 300 | 50 | 350 |  |  |  | 173396 |  | Xitanium light programmable | Elektronisch | 22 | 2018-12-19 | 173397 | LED SOX unit 20Watt | 20 | NACHT | DK 03-06 | nacht dim 22:30 - 06:00 | 15 | 100000 | 2018-12-19 | 2043-05-12 | 2043 | 964 | 3135 | 4099 | 14.46 | 47.025 | 61.485 | 0.09 | 5.53
DRA00114 | Binnen bebouwde kom |  | Drachten |  | verkeerswegen |  | De Meer | Huisnr. 43 | 202201 | 570326 |  | 0 | OV |  |  | 173398 | 8CST | 0 | Staal | 5.5 | 1985-01-01 | 2025-01-01 | enkel | 2025 | '6M PT PMF 1701726PJ | 425 | 350 | 160 | 935 | 173399 | PHIL SRM | - | 1985-01-01 | 2005-01-01 |  | enkele | 2005 | 'Sustainder Alexia, Stal2, 3000K, 2000lm | 300 | 50 | 350 |  |  |  | 173400 |  | Xitanium light programmable | Elektronisch | 22 | 2018-12-19 | 173401 | LED SOX unit 20Watt | 20 | NACHT | DK 03-06 | nacht dim 22:30 - 06:00 | 15 | 100000 | 2018-12-19 | 2043-05-12 | 2043 | 964 | 3135 | 4099 | 14.46 | 47.025 | 61.485 | 0.09 | 5.53
DRA00118 | Binnen bebouwde kom |  | Drachten |  | verkeerswegen |  | De Meer | - | 202082 | 570292 |  | 0 | OV |  |  | 173410 | 8CST | 0 | Staal | 5.5 | 1985-01-01 | 2025-01-01 | enkel | 2025 | '6M PT PMF 1701726PJ | 425 | 350 | 160 | 935 | 173411 | PHIL SRM | - | 1985-01-01 | 2005-01-01 |  | enkele | 2005 | 'Sustainder Alexia, Stal2, 3000K, 2000lm | 300 | 50 | 350 |  |  |  | 173412 |  | Xitanium light programmable | Elektronisch | 22 | 2018-12-19 | 173413 | LED SOX unit 20Watt | 20 | NACHT | DK 03-06 | nacht dim 22:30 - 06:00 | 15 | 100000 | 2018-12-19 | 2043-05-12 | 2043 | 964 | 3135 | 4099 | 14.46 | 47.025 | 61.485 | 0.09 | 5.53
DRA00119 | Binnen bebouwde kom |  | Drachten |  | verkeerswegen |  | De Meer | - | 202040 | 570275 |  | 0 | OV |  |  | 173414 | 8CST | 0 | Staal | 5.5 | 1985-01-01 | 2025-01-01 | enkel | 2025 | '6M PT PMF 1701726PJ | 425 | 350 | 160 | 935 | 173415 | PHIL SRM | - | 1985-01-01 | 2005-01-01 |  | enkele | 2005 | 'Sustainder Alexia, Stal2, 3000K, 2000lm | 300 | 50 | 350 |  |  |  | 173416 |  | Xitanium light programmable | Elektronisch | 22 | 2018-01-01 | 173417 | LED SOX unit 20Watt | 20 | NACHT | DK 03-06 | nacht dim 22:30 - 06:00 | 15 | 100000 | 2018-01-01 | 2042-05-25 | 2042 | 964 | 3135 | 4099 | 14.46 | 47.025 | 61.485 | 0.09 | 5.53
DRA00120 | Binnen bebouwde kom |  | Drachten |  | verkeerswegen |  | De Meer | - | 202018 | 570268 |  | 0 | OV |  |  | 173418 | 8CST | 0 | Staal | 5.5 | 1985-01-01 | 2025-01-01 | enkel | 2025 | '6M PT PMF 1701726PJ | 425 | 350 | 160 | 935 | 173419 | PHIL SRM | - | 1985-01-01 | 2005-01-01 |  | enkele | 2005 | 'Sustainder Alexia, Stal2, 3000K, 2000lm | 300 | 50 | 350 |  |  |  | 173420 |  | Xitanium light programmable | Elektronisch | 22 | 2018-01-01 | 173421 | LED SOX unit 20Watt | 20 | NACHT | DK 03-06 | nacht dim 22:30 - 06:00 | 15 | 100000 | 2018-01-01 | 2042-05-25 | 2042 | 964 | 3135 | 4099 | 14.46 | 47.025 | 61.485 | 0.09 | 5.53
DRA00121 | Binnen bebouwde kom |  | Drachten |  | verkeerswegen |  | De Meer | - | 201998 | 570258 |  | 0 | OV |  |  | 173422 | 8CST | 0 | Staal | 5.5 | 1985-01-01 | 2025-01-01 | enkel | 2025 | '6M PT PMF 1701726PJ | 425 | 350 | 160 | 935 | 173423 | PHIL SRM | - | 1985-01-01 | 2005-01-01 |  | enkele | 2005 | 'Sustainder Alexia, Stal2, 3000K, 2000lm | 300 | 50 | 350 |  |  |  | 173424 |  | Xitanium light programmable | Elektronisch | 22 | 2018-12-19 | 173425 | LED SOX unit 20Watt | 20 | NACHT | DK 03-06 | nacht dim 22:30 - 06:00 | 15 | 100000 | 2018-12-19 | 2043-05-12 | 2043 | 964 | 3135 | 4099 | 14.46 | 47.025 | 61.485 | 0.09 | 5.53
DRA00122 | Binnen bebouwde kom |  | Drachten |  | verkeerswegen |  | De Meer | - | 201968 | 570249 |  | 0 | OV |  |  | 173426 | 8CST | 0 | Staal | 5.5 | 1985-01-01 | 2025-01-01 | enkel | 2025 | '6M PT PMF 1701726PJ | 425 | 350 | 160 | 935 | 173427 | PHIL SRM | - | 1985-01-01 | 2005-01-01 |  | enkele | 2005 | 'Sustainder Alexia, Stal2, 3000K, 2000lm | 300 | 50 | 350 |  |  |  | 173428 |  | Xitanium light programmable | Elektronisch | 22 | 2018-01-01 | 173429 | LED SOX unit 20Watt | 20 | NACHT | DK 03-06 | nacht dim 22:30 - 06:00 | 15 | 100000 | 2018-01-01 | 2042-05-25 | 2042 | 964 | 3135 | 4099 | 14.46 | 47.025 | 61.485 | 0.09 | 5.53
DRA00129 | Binnen bebouwde kom |  | Drachten |  | verkeerswegen |  | De Meer | Huisnr. 73 | 201808 | 570188 |  | 0 | OV |  |  | 173438 | 8VVERZ | 0 | Staal | 5.5 | 1997-09-19 | 2037-09-19 | enkel | 2037 | '6M PT PMF 1701726PJ | 425 | 350 | 160 | 935 | 173439 | PHIL SRM | - | 1985-01-01 | 2005-01-01 |  | enkele | 2005 | 'Sustainder Alexia, Stal2, 3000K, 2000lm | 300 | 50 | 350 |  |  |  | 173440 |  | Xitanium light programmable | Elektronisch | 22 | 2018-12-19 | 173441 | LED SOX unit 20Watt | 20 | NACHT | DK 03-06 | nacht dim 22:30 - 06:00 | 15 | 100000 | 2018-12-19 | 2043-05-12 | 2043 | 964 | 3135 | 4099 | 14.46 | 47.025 | 61.485 | 0.09 | 5.53
DRA00130 | Binnen bebouwde kom |  | Drachten |  | verkeerswegen |  | De Meer | Huisnr. 81 | 201785 | 570179 |  | 0 | OV |  |  | 173442 | 8VVERZ | 0 | Staal | 5.5 | 1996-05-15 | 2036-05-15 | enkel | 2036 | '6M PT PMF 1701726PJ | 425 | 350 | 160 | 935 | 173443 | PHIL SRM | - | 1985-01-01 | 2005-01-01 |  | enkele | 2005 | 'Sustainder Alexia, Stal2, 3000K, 2000lm | 300 | 50 | 350 |  |  |  | 173444 |  | Xitanium light programmable | Elektronisch | 22 | 2018-12-19 | 173445 | LED SOX unit 20Watt | 20 | NACHT | DK 03-06 | nacht dim 22:30 - 06:00 | 15 | 100000 | 2018-12-19 | 2043-05-12 | 2043 | 964 | 3135 | 4099 | 14.46 | 47.025 | 61.485 | 0.09 | 5.53
DRA00132 | Binnen bebouwde kom |  | Drachten |  | verkeerswegen |  | De Meer | Huisnr. 97 | 201738 | 570161 |  | 0 | OV |  |  | 173446 | 8m gecoat uithouder recht | 7035 | Staal | 5.5 | 2017-08-16 | 2057-08-16 | enkel | 2057 | '6M PT PMF 1701726PJ | 425 | 350 | 160 | 935 | 173447 | PHIL SRM | - | 1985-01-01 | 2005-01-01 |  | enkele | 2005 | 'Sustainder Alexia, Stal2, 3000K, 2000lm | 300 | 50 | 350 |  |  |  | 173448 |  | Xitanium light programmable | Elektronisch | 22 | 2018-12-19 | 173449 | LED SOX unit 20Watt | 20 | NACHT | DK 03-06 | nacht dim 22:30 - 06:00 | 15 | 100000 | 2018-12-19 | 2043-05-12 | 2043 | 964 | 3135 | 4099 | 14.46 | 47.025 | 61.485 | 0.09 | 5.53
DRA00133 | Binnen bebouwde kom |  | Drachten |  | verkeerswegen |  | De Meer | Huisnr. 103 | 201714 | 570152 |  | 0 | OV |  |  | 173450 | 8VVERZ | 0 | Staal | 5.5 | 1997-09-19 | 2037-09-19 | enkel | 2037 | '6M PT PMF 1701726PJ | 425 | 350 | 160 | 935 | 173451 | PHIL SRM | - | 1985-01-01 | 2005-01-01 |  | enkele | 2005 | 'Sustainder Alexia, Stal2, 3000K, 2000lm | 300 | 50 | 350 |  |  |  | 173452 |  | Xitanium light programmable | Elektronisch | 22 | 2018-12-19 | 173453 | LED SOX unit 20Watt | 20 | NACHT | DK 03-06 | nacht dim 22:30 - 06:00 | 15 | 100000 | 2018-12-19 | 2043-05-12 | 2043 | 964 | 3135 | 4099 | 14.46 | 47.025 | 61.485 | 0.09 | 5.53
DRA00135 | Binnen bebouwde kom |  | Drachten |  | verkeerswegen |  | De Meer | Huisnr. 117 | 201667 | 570135 |  | 0 | OV |  |  | 173454 | 8VVERZ | 0 | Staal | 5.5 | 1997-09-18 | 2037-09-18 | enkel | 2037 | '6M PT PMF 1701726PJ | 425 | 350 | 160 | 935 | 173455 | PHIL SRM | - | 1985-01-01 | 2005-01-01 |  | enkele | 2005 | 'Sustainder Alexia, Stal2, 3000K, 2000lm | 300 | 50 | 350 |  |  |  | 173456 |  | Xitanium light programmable | Elektronisch | 22 | 2018-01-01 | 173457 | LED SOX unit 20Watt | 20 | NACHT | DK 03-06 | nacht dim 22:30 - 06:00 | 15 | 100000 | 2018-01-01 | 2042-05-25 | 2042 | 964 | 3135 | 4099 | 14.46 | 47.025 | 61.485 | 0.09 | 5.53
DRA00136 | Binnen bebouwde kom |  | Drachten |  | verkeerswegen |  | De Meer | Huisnr. 123 | 201644 | 570125 |  | 0 | OV |  |  | 173458 | 8VVERZ | 0 | Staal | 5.5 | 1997-09-18 | 2037-09-18 | enkel | 2037 | '6M PT PMF 1701726PJ | 425 | 350 | 160 | 935 | 173459 | PHIL SRM | - | 1985-01-01 | 2005-01-01 |  | enkele | 2005 | 'Sustainder Alexia, Stal2, 3000K, 2000lm | 300 | 50 | 350 |  |  |  | 173460 |  | Xitanium light programmable | Elektronisch | 22 | 2018-01-01 | 173461 | LED SOX unit 20Watt | 20 | NACHT | DK 03-06 | nacht dim 22:30 - 06:00 | 15 | 100000 | 2018-01-01 | 2042-05-25 | 2042 | 964 | 3135 | 4099 | 14.46 | 47.025 | 61.485 | 0.09 | 5.53
TNR00139 | Binnen bebouwde kom |  | Drachten |  | verkeerswegen |  | De Meer | - | 201573 | 570100 |  | 0 | OV |  |  | 173466 | 8VVERZ | 0 | Staal | 5.5 | 2003-10-22 | 2043-10-22 | enkel | 2043 | '6M PT PMF 1701726PJ | 425 | 350 | 160 | 935 | 173467 | PHIL SRM | - | 1985-01-01 | 2005-01-01 |  | enkele | 2005 | 'Sustainder Alexia, Stal2, 3000K, 2000lm | 300 | 50 | 350 |  |  |  | 173468 |  | Xitanium light programmable | Elektronisch | 22 | 2018-12-20 | 173469 | LED SOX unit 20Watt | 20 | NACHT | DK 03-06 | nacht dim 22:30 - 06:00 | 15 | 100000 | 2018-12-20 | 2043-05-13 | 2043 | 964 | 3135 | 4099 | 14.46 | 47.025 | 61.485 | 0.09 | 5.53
DRA00142 | Binnen bebouwde kom |  | Drachten |  | verkeerswegen |  | De Meer | - | 201503 | 570074 |  | 0 | OV |  |  | 173474 | 8VVERZ | 0 | Staal | 5.5 | 1997-09-10 | 2037-09-10 | enkel | 2037 | '6M PT PMF 1701726PJ | 425 | 350 | 160 | 935 | 173475 | PHIL SRM | - | 1985-01-01 | 2005-01-01 |  | enkele | 2005 | 'Sustainder Alexia, Stal2, 3000K, 2000lm | 300 | 50 | 350 |  |  |  | 173476 |  | Xitanium light programmable | Elektronisch | 22 | 2018-12-20 | 173477 | LED SOX unit 20Watt | 20 | NACHT | DK 03-06 | nacht dim 22:30 - 06:00 | 15 | 100000 | 2018-12-20 | 2043-05-13 | 2043 | 964 | 3135 | 4099 | 14.46 | 47.025 | 61.485 | 0.09 | 5.53
DRA00143 | Binnen bebouwde kom |  | Drachten |  | verkeerswegen |  | De Meer | - | 201479 | 570066 |  | 0 | OV |  |  | 173478 | 8CST | 0 | Staal | 5.5 | 1985-01-01 | 2025-01-01 | enkel | 2025 | '6M PT PMF 1701726PJ | 425 | 350 | 160 | 935 | 173479 | PHIL SRM | - | 1985-01-01 | 2005-01-01 |  | enkele | 2005 | 'Sustainder Alexia, Stal2, 3000K, 2000lm | 300 | 50 | 350 |  |  |  | 173480 |  | Xitanium light programmable | Elektronisch | 22 | 2018-12-20 | 173481 | LED SOX unit 20Watt | 20 | NACHT | DK 03-06 | nacht dim 22:30 - 06:00 | 15 | 100000 | 2018-12-20 | 2043-05-13 | 2043 | 964 | 3135 | 4099 | 14.46 | 47.025 | 61.485 | 0.09 | 5.53
DRA00149 | Binnen bebouwde kom |  | Drachten |  | de Swetten |  | Hof van Edenlaan | Huisnr. 10 | 202463 | 570107 |  | 0 | OV |  |  | 173498 | 5.5VST | 0 | Staal | 5.5 | 2000-10-27 | 2040-10-27 | enkel | 2040 | '6M PT PMF 1701726PJ | 425 | 350 | 160 | 935 | 173499 | 'Sustainder Alexia, Stal2, 3000K, 2000lm | 2100 | 2021-07-01 | 2041-07-01 |  | enkele | 2041 | 'Sustainder Alexia, Stal2, 3000K, 2000lm | 300 | 50 | 350 |  |  |  | 173500 |  | 'Sustainder cassette full | Elektronisch | 25 | 2021-07-01 | 173501 | 23W, 24led, stal1, 3000K, 2000lm | 17 | NACHT | DK 03-06 | nacht dim 22:30 - 06:00 | 13 | 100000 | 2021-07-01 | 2045-11-22 | 2045 | 964 | 3135 | 4099 | 12.532 | 40.755 | 53.287 | 0.09 | 4.8
DRA00150 | Binnen bebouwde kom |  | Drachten |  | de Swetten |  | Hof van Edenlaan | Huisnr. 16 | 202410 | 570091 |  | 0 | OV |  |  | 173502 | 5.5VST | 0 | Staal | 5.5 | 2002-03-27 | 2042-03-27 | enkel | 2042 | '6M PT PMF 1701726PJ | 425 | 350 | 160 | 935 | 173503 | 'Sustainder Alexia, Stal2, 3000K, 2000lm | 2100 | 2021-07-01 | 2041-07-01 |  | enkele | 2041 | 'Sustainder Alexia, Stal2, 3000K, 2000lm | 300 | 50 | 350 |  |  |  | 173504 |  | 'Sustainder cassette full | Elektronisch | 25 | 2021-07-01 | 173505 | 23W, 24led, stal1, 3000K, 2000lm | 17 | NACHT | DK 03-06 | nacht dim 22:30 - 06:00 | 13 | 100000 | 2021-07-01 | 2045-11-22 | 2045 | 964 | 3135 | 4099 | 12.532 | 40.755 | 53.287 | 0.09 | 4.8
DRA00151 | Binnen bebouwde kom |  | Drachten |  | de Swetten |  | Hof van Edenlaan | Huisnr. 3 | 202327 | 570066 |  | 0 | OV |  |  | 173506 | 5.5VST | 0 | Staal | 5.5 | 1997-10-09 | 2037-10-09 | enkel | 2037 | '6M PT PMF 1701726PJ | 425 | 350 | 160 | 935 | 173507 | 'Sustainder Alexia, Stal2, 3000K, 2000lm | 2100 | 2021-07-01 | 2041-07-01 |  | enkele | 2041 | 'Sustainder Alexia, Stal2, 3000K, 2000lm | 300 | 50 | 350 |  |  |  | 173508 |  | 'Sustainder cassette full | Elektronisch | 25 | 2021-07-01 | 173509 | 23W, 24led, stal1, 3000K, 2000lm | 17 | NACHT | DK 03-06 | nacht dim 22:30 - 06:00 | 13 | 100000 | 2021-07-01 | 2045-11-22 | 2045 | 964 | 3135 | 4099 | 12.532 | 40.755 | 53.287 | 0.09 | 4.8
DRA00152 | Binnen bebouwde kom |  | Drachten |  | de Swetten |  | Hof van Edenlaan | Huisnr. 5 | 202298 | 570057 |  | 0 | OV |  |  | 173510 | 5.5VST | 0 | Staal | 5.5 | 1997-10-09 | 2037-10-09 | enkel | 2037 | '6M PT PMF 1701726PJ | 425 | 350 | 160 | 935 | 173511 | 'Sustainder Alexia, Stal2, 3000K, 2000lm | 2100 | 2021-07-01 | 2041-07-01 |  | enkele | 2041 | 'Sustainder Alexia, Stal2, 3000K, 2000lm | 300 | 50 | 350 |  |  |  | 173512 |  | 'Sustainder cassette full | Elektronisch | 25 | 2021-07-01 | 173513 | 23W, 24led, stal1, 3000K, 2000lm | 17 | NACHT | DK 03-06 | nacht dim 22:30 - 06:00 | 13 | 100000 | 2021-07-01 | 2045-11-22 | 2045 | 964 | 3135 | 4099 | 12.532 | 40.755 | 53.287 | 0.09 | 4.8
DRA00153 | Binnen bebouwde kom |  | Drachten |  | de Swetten |  | Westersingel | Huisnr. 2 | 202484 | 569816 |  | 0 | OV |  |  | 173514 | 5.5VST | 0 | Staal | 5.5 | 1998-02-26 | 2038-02-26 | enkel | 2038 | '6M PT PMF 1701726PJ | 425 | 350 | 160 | 935 | 173515 | 'Sustainder Alexia, Stal2, 3000K, 2000lm | 2100 | 2021-06-15 | 2041-06-15 |  | enkele | 2041 | 'Sustainder Alexia, Stal2, 3000K, 2000lm | 300 | 50 | 350 |  |  |  | 173516 |  | 'Sustainder cassette full | Elektronisch | 25 | 2021-06-15 | 173517 | 23W, 24led, stal1, 3000K, 2000lm | 17 | NACHT | DK 03-06 | nacht dim 22:30 - 06:00 | 13 | 100000 | 2021-06-15 | 2045-11-06 | 2045 | 964 | 3135 | 4099 | 12.532 | 40.755 | 53.287 | 0.09 | 4.8
DRA00154 | Binnen bebouwde kom |  | Drachten |  | de Swetten |  | Westersingel | Huisnr. 8 | 202452 | 569815 |  | 0 | OV |  |  | 173518 | 5.5VST | 0 | Staal | 5.5 | 1998-02-26 | 2038-02-26 | enkel | 2038 | '6M PT PMF 1701726PJ | 425 | 350 | 160 | 935 | 173519 | 'Sustainder Alexia, Stal2, 3000K, 2000lm | 2100 | 2021-06-15 | 2041-06-15 |  | enkele | 2041 | 'Sustainder Alexia, Stal2, 3000K, 2000lm | 300 | 50 | 350 |  |  |  | 173520 |  | 'Sustainder cassette full | Elektronisch | 25 | 2021-06-15 | 173521 | 23W, 24led, stal1, 3000K, 2000lm | 17 | NACHT | DK 03-06 | nacht dim 22:30 - 06:00 | 13 | 100000 | 2021-06-15 | 2045-11-06 | 2045 | 964 | 3135 | 4099 | 12.532 | 40.755 | 53.287 | 0.09 | 4.8
DRA00155 | Binnen bebouwde kom |  | Drachten |  | de Swetten |  | Westersingel | Huisnr. 16 | 202423 | 569808 |  | 0 | OV |  |  | 173522 | 5.5VST | 0 | Staal | 5.5 | 1998-02-26 | 2038-02-26 | enkel | 2038 | '6M PT PMF 1701726PJ | 425 | 350 | 160 | 935 | 173523 | 'Sustainder Alexia, Stal2, 3000K, 2000lm | 2100 | 2021-06-15 | 2041-06-15 |  | enkele | 2041 | 'Sustainder Alexia, Stal2, 3000K, 2000lm | 300 | 50 | 350 |  |  |  | 173524 |  | 'Sustainder cassette full | Elektronisch | 25 | 2021-06-15 | 173525 | 23W, 24led, stal1, 3000K, 2000lm | 17 | NACHT | DK 03-06 | nacht dim 22:30 - 06:00 | 13 | 100000 | 2021-06-15 | 2045-11-06 | 2045 | 964 | 3135 | 4099 | 12.532 | 40.755 | 53.287 | 0.09 | 4.8
DRA00156 | Binnen bebouwde kom |  | Drachten |  | de Swetten |  | Westersingel | Huisnr. 24 | 202391 | 569800 |  | 0 | OV |  |  | 173526 | 5.5VST | 0 | Staal | 5.5 | 1998-02-26 | 2038-02-26 | enkel | 2038 | '6M PT PMF 1701726PJ | 425 | 350 | 160 | 935 | 173527 | 'Sustainder Alexia, Stal2, 3000K, 2000lm | 2100 | 2021-06-15 | 2041-06-15 |  | enkele | 2041 | 'Sustainder Alexia, Stal2, 3000K, 2000lm | 300 | 50 | 350 |  |  |  | 173528 |  | 'Sustainder cassette full | Elektronisch | 25 | 2021-06-15 | 173529 | 23W, 24led, stal1, 3000K, 2000lm | 17 | NACHT | DK 03-06 | nacht dim 22:30 - 06:00 | 13 | 100000 | 2021-06-15 | 2045-11-06 | 2045 | 964 | 3135 | 4099 | 12.532 | 40.755 | 53.287 | 0.09 | 4.8
DRA00161 | Binnen bebouwde kom |  | Drachten |  | Centrum |  | Oudeweg | Huisnr. 16 | 202496 | 569232 |  | 0 | OV |  |  | 173546 | 5.5VST | 7035 | Staal | 5.5 | 1997-09-16 | 2037-09-16 | enkel | 2037 | '6M PT PMF 1701726PJ | 425 | 350 | 160 | 935 | 173547 | PHIL FGS104 |  | 1997-09-16 | 2017-09-16 |  | enkele | 2017 | 'Sustainder Alexia, Stal2, 3000K, 2000lm | 300 | 50 | 350 |  |  |  | 173548 |  | HF-R 136 PL-L | Elektronisch |  | 1997-09-16 | 173549 | 36W PLL 4P HF DIM (23A) 830 | 36 | NACHT | DK 03-06 | nacht dim 22:30 - 06:00 | 27.8 | 36000 | 2014-11-01 | 2023-08-13 | 2023 | 964 | 3135 | 4099 | 26.7992 | 87.153 | 113.9522 | 0.09 | 10.26
DRA00165 | Binnen bebouwde kom |  | Drachten |  | Centrum |  | Oudeweg | Huisnr. 29 | 202444 | 569335 |  | 0 | OV |  |  | 173562 | PMF 6,0m CVL PT 1804033-02 | 7016 | Staal | 5.5 | 2020-09-10 | 2060-09-10 | enkel | 2060 | '6M PT PMF 1701726PJ | 425 | 350 | 160 | 935 | 173563 | 'Sustainder Alexia, Stal2, 3000K, 2000lm | 2100 | 2020-09-10 | 2040-09-10 |  | enkele | 2040 | 'Sustainder Alexia, Stal2, 3000K, 2000lm | 300 | 50 | 350 |  |  |  | 173564 |  | 'Sustainder cassette full | Elektronisch | 25 | 2020-09-10 | 173565 | 23W, 24led, stal1, 3000K, 2000lm | 17 | NACHT | DK 03-06 | nacht dim 22:30 - 06:00 | 13 | 100000 | 2020-09-10 | 2045-02-01 | 2045 | 964 | 3135 | 4099 | 12.532 | 40.755 | 53.287 | 0.09 | 4.8
DRA00169 | Binnen bebouwde kom |  | Drachten |  | de Swetten |  | Oudeweg | Huisnr. 55 | 202414 | 569464 |  | 0 | OV |  |  | 173578 | 5.5VST | 0 | Staal | 5.5 | 1998-02-25 | 2038-02-25 | enkel | 2038 | '6M PT PMF 1701726PJ | 425 | 350 | 160 | 935 | 173579 | 'Sustainder Alexia, Stal2, 3000K, 2000lm | 2100 | 2021-06-14 | 2041-06-14 |  | enkele | 2041 | 'Sustainder Alexia, Stal2, 3000K, 2000lm | 300 | 50 | 350 |  |  |  | 173580 |  | 'Sustainder cassette full | Elektronisch | 25 | 2021-06-14 | 173581 | 23W, 24led, stal1, 3000K, 2000lm | 17 | NACHT | DK 03-06 | nacht dim 22:30 - 06:00 | 13 | 100000 | 2021-06-14 | 2045-11-05 | 2045 | 964 | 3135 | 4099 | 12.532 | 40.755 | 53.287 | 0.09 | 4.8
DRA00170 | Binnen bebouwde kom |  | Drachten |  | de Swetten |  | Oudeweg | Huisnr. 74 | 202415 | 569493 |  | 0 | OV |  |  | 173582 | 5.5VST | 0 | Staal | 5.5 | 2002-11-15 | 2042-11-15 | enkel | 2042 | '6M PT PMF 1701726PJ | 425 | 350 | 160 | 935 | 173583 | 'Sustainder Alexia, Stal2, 3000K, 2000lm | 2100 | 2021-06-14 | 2041-06-14 |  | enkele | 2041 | 'Sustainder Alexia, Stal2, 3000K, 2000lm | 300 | 50 | 350 |  |  |  | 173584 |  | 'Sustainder cassette full | Elektronisch | 25 | 2021-06-14 | 173585 | 23W, 24led, stal1, 3000K, 2000lm | 17 | NACHT | DK 03-06 | nacht dim 22:30 - 06:00 | 13 | 100000 | 2021-06-14 | 2045-11-05 | 2045 | 964 | 3135 | 4099 | 12.532 | 40.755 | 53.287 | 0.09 | 4.8
DRA00171 | Binnen bebouwde kom |  | Drachten |  | de Swetten |  | Oudeweg | Huisnr. 69 | 202403 | 569521 |  | 0 | OV |  |  | 173586 | 5.5VST | 0 | Staal | 5.5 | 1998-02-25 | 2038-02-25 | enkel | 2038 | '6M PT PMF 1701726PJ | 425 | 350 | 160 | 935 | 173587 | 'Sustainder Alexia, Stal2, 3000K, 2000lm | 2100 | 2021-06-14 | 2041-06-14 |  | enkele | 2041 | 'Sustainder Alexia, Stal2, 3000K, 2000lm | 300 | 50 | 350 |  |  |  | 173588 |  | 'Sustainder cassette full | Elektronisch | 25 | 2021-06-14 | 173589 | 23W, 24led, stal1, 3000K, 2000lm | 17 | NACHT | DK 03-06 | nacht dim 22:30 - 06:00 | 13 | 100000 | 2021-06-14 | 2045-11-05 | 2045 | 964 | 3135 | 4099 | 12.532 | 40.755 | 53.287 | 0.09 | 4.8
DRA00172 | Binnen bebouwde kom |  | Drachten |  | de Swetten |  | Oudeweg | Huisnr. 84 | 202401 | 569573 |  | 0 | OV |  |  | 173590 | 5.5VST | 0 | Staal | 5.5 | 1998-02-25 | 2038-02-25 | enkel | 2038 | '6M PT PMF 1701726PJ | 425 | 350 | 160 | 935 | 173591 | 'Sustainder Alexia, Stal2, 3000K, 2000lm | 2100 | 2021-06-14 | 2041-06-14 |  | enkele | 2041 | 'Sustainder Alexia, Stal2, 3000K, 2000lm | 300 | 50 | 350 |  |  |  | 173592 |  | 'Sustainder cassette full | Elektronisch | 25 | 2021-06-14 | 173593 | 23W, 24led, stal1, 3000K, 2000lm | 17 | NACHT | DK 03-06 | nacht dim 22:30 - 06:00 | 13 | 100000 | 2021-06-14 | 2045-11-05 | 2045 | 964 | 3135 | 4099 | 12.532 | 40.755 | 53.287 | 0.09 | 4.8
DRA00173 | Binnen bebouwde kom |  | Drachten |  | de Swetten |  | Oudeweg | Huisnr. 92 | 202396 | 569604 |  | 0 | OV |  |  | 173594 | 5.5VST | 0 | Staal | 5.5 | 1998-02-23 | 2038-02-23 | enkel | 2038 | '6M PT PMF 1701726PJ | 425 | 350 | 160 | 935 | 173595 | 'Sustainder Alexia, Stal2, 3000K, 2000lm | 2100 | 2021-06-14 | 2041-06-14 |  | enkele | 2041 | 'Sustainder Alexia, Stal2, 3000K, 2000lm | 300 | 50 | 350 |  |  |  | 173596 |  | 'Sustainder cassette full | Elektronisch | 25 | 2021-06-14 | 173597 | 23W, 24led, stal1, 3000K, 2000lm | 17 | NACHT | DK 03-06 | nacht dim 22:30 - 06:00 | 13 | 100000 | 2021-06-14 | 2045-11-05 | 2045 | 964 | 3135 | 4099 | 12.532 | 40.755 | 53.287 | 0.09 | 4.8
DRA00174 | Binnen bebouwde kom |  | Drachten |  | de Swetten |  | Oudeweg | Huisnr. 98 | 202392 | 569633 |  | 0 | OV |  |  | 173598 | 5.5VST | 0 | Staal | 5.5 | 2002-11-15 | 2042-11-15 | enkel | 2042 | '6M PT PMF 1701726PJ | 425 | 350 | 160 | 935 | 173599 | 'Sustainder Alexia, Stal2, 3000K, 2000lm | 2100 | 2021-06-14 | 2041-06-14 |  | enkele | 2041 | 'Sustainder Alexia, Stal2, 3000K, 2000lm | 300 | 50 | 350 |  |  |  | 173600 |  | 'Sustainder cassette full | Elektronisch | 25 | 2021-06-14 | 173601 | 23W, 24led, stal1, 3000K, 2000lm | 17 | NACHT | DK 03-06 | nacht dim 22:30 - 06:00 | 13 | 100000 | 2021-06-14 | 2045-11-05 | 2045 | 964 | 3135 | 4099 | 12.532 | 40.755 | 53.287 | 0.09 | 4.8
DRA00175 | Binnen bebouwde kom |  | Drachten |  | de Swetten |  | Oudeweg | Huisnr. 85 | 202383 | 569668 |  | 0 | OV |  |  | 173602 | 5.5VST | 0 | Staal | 5.5 | 2002-11-15 | 2042-11-15 | enkel | 2042 | '6M PT PMF 1701726PJ | 425 | 350 | 160 | 935 | 173603 | 'Sustainder Alexia, Stal2, 3000K, 2000lm | 2100 | 2021-06-14 | 2041-06-14 |  | enkele | 2041 | 'Sustainder Alexia, Stal2, 3000K, 2000lm | 300 | 50 | 350 |  |  |  | 173604 |  | 'Sustainder cassette full | Elektronisch | 25 | 2021-06-14 | 173605 | 23W, 24led, stal1, 3000K, 2000lm | 17 | NACHT | DK 03-06 | nacht dim 22:30 - 06:00 | 13 | 100000 | 2021-06-14 | 2045-11-05 | 2045 | 964 | 3135 | 4099 | 12.532 | 40.755 | 53.287 | 0.09 | 4.8
DRA00176 | Binnen bebouwde kom |  | Drachten |  | de Swetten |  | Oudeweg | Huisnr. 104 | 202388 | 569700 |  | 0 | OV |  |  | 173606 | 5.5VST | 0 | Staal | 5.5 | 2002-11-18 | 2042-11-18 | enkel | 2042 | '6M PT PMF 1701726PJ | 425 | 350 | 160 | 935 | 173607 | 'Sustainder Alexia, Stal2, 3000K, 2000lm | 2100 | 2021-06-14 | 2041-06-14 |  | enkele | 2041 | 'Sustainder Alexia, Stal2, 3000K, 2000lm | 300 | 50 | 350 |  |  |  | 173608 |  | 'Sustainder cassette full | Elektronisch | 25 | 2021-06-14 | 173609 | 23W, 24led, stal1, 3000K, 2000lm | 17 | NACHT | DK 03-06 | nacht dim 22:30 - 06:00 | 13 | 100000 | 2021-06-14 | 2045-11-05 | 2045 | 964 | 3135 | 4099 | 12.532 | 40.755 | 53.287 | 0.09 | 4.8
DRA00177 | Binnen bebouwde kom |  | Drachten |  | de Swetten |  | Oudeweg | Huisnr. 99 | 202373 | 569728 |  | 0 | OV |  |  | 173610 | 5.5VST | 0 | Staal | 5.5 | 2002-11-18 | 2042-11-18 | enkel | 2042 | '6M PT PMF 1701726PJ | 425 | 350 | 160 | 935 | 173611 | 'Sustainder Alexia, Stal2, 3000K, 2000lm | 2100 | 2021-06-14 | 2041-06-14 |  | enkele | 2041 | 'Sustainder Alexia, Stal2, 3000K, 2000lm | 300 | 50 | 350 |  |  |  | 173612 |  | 'Sustainder cassette full | Elektronisch | 25 | 2021-06-14 | 173613 | 23W, 24led, stal1, 3000K, 2000lm | 17 | NACHT | DK 03-06 | nacht dim 22:30 - 06:00 | 13 | 100000 | 2021-06-14 | 2045-11-05 | 2045 | 964 | 3135 | 4099 | 12.532 | 40.755 | 53.287 | 0.09 | 4.8
DRA00178 | Binnen bebouwde kom |  | Drachten |  | de Swetten |  | Oudeweg | Huisnr. 120 | 202369 | 569758 |  | 0 | OV |  |  | 173614 | 5.5VST | 0 | Staal | 5.5 | 2002-11-18 | 2042-11-18 | enkel | 2042 | '6M PT PMF 1701726PJ | 425 | 350 | 160 | 935 | 173615 | 'Sustainder Alexia, Stal2, 3000K, 2000lm | 2100 | 2021-06-14 | 2041-06-14 |  | enkele | 2041 | 'Sustainder Alexia, Stal2, 3000K, 2000lm | 300 | 50 | 350 |  |  |  | 173616 |  | 'Sustainder cassette full | Elektronisch | 25 | 2021-06-14 | 173617 | 23W, 24led, stal1, 3000K, 2000lm | 17 | NACHT | DK 03-06 | nacht dim 22:30 - 06:00 | 13 | 100000 | 2021-06-14 | 2045-11-05 | 2045 | 964 | 3135 | 4099 | 12.532 | 40.755 | 53.287 | 0.09 | 4.8
DRA00181 | Binnen bebouwde kom |  | Drachten |  | de Swetten |  | De Tijen | Huisnr. 73 | 201870 | 570170 |  | 0 | OV |  |  | 173626 | 8CST | 7035 | Staal | 5.5 | 1997-05-22 | 2037-05-22 | enkel | 2037 | '6M PT PMF 1701726PJ | 425 | 350 | 160 | 935 | 173627 | PHIL SRM | - | 1985-01-01 | 2005-01-01 |  | enkele | 2005 | 'Sustainder Alexia, Stal2, 3000K, 2000lm | 300 | 50 | 350 |  |  |  | 173628 |  | Xitanium light programmable | Elektronisch | 22 | 1985-01-01 | 173629 | LED SOX unit 20Watt | 20 | NACHT | DK 03-06 | nacht dim 22:30 - 06:00 | 15 | 100000 | 2018-10-01 | 2043-02-22 | 2043 | 964 | 3135 | 4099 | 14.46 | 47.025 | 61.485 | 0.09 | 5.53
DRA00183 | Binnen bebouwde kom |  | Drachten |  | de Swetten |  | De Tijen | Huisnr. 53 | 201895 | 570102 |  | 0 | OV |  |  | 209981 | 8VVERZ | 7035 | Staal | 5.5 | 1996-05-15 | 2036-05-15 | enkel | 2036 | '6M PT PMF 1701726PJ | 425 | 350 | 160 | 935 | 173635 | PHIL SRM | - | 1985-01-01 | 2005-01-01 |  | enkele | 2005 | 'Sustainder Alexia, Stal2, 3000K, 2000lm | 300 | 50 | 350 |  |  |  | 173636 |  | Xitanium light programmable | Elektronisch | 22 | 1985-01-01 | 173637 | LED SOX unit 20Watt | 20 | NACHT | DK 03-06 | nacht dim 22:30 - 06:00 | 15 | 100000 | 2018-11-14 | 2043-04-07 | 2043 | 964 | 3135 | 4099 | 14.46 | 47.025 | 61.485 | 0.09 | 5.53
DRA00184 | Binnen bebouwde kom |  | Drachten |  | de Swetten |  | De Tijen | Huisnr. 43 | 201898 | 570073 |  | 0 | OV |  |  | 173638 | 8CST | 7035 | Staal | 5.5 | 2003-12-11 | 2043-12-11 | enkel | 2043 | '6M PT PMF 1701726PJ | 425 | 350 | 160 | 935 | 173639 | PHIL SRM | - | 1985-01-01 | 2005-01-01 |  | enkele | 2005 | 'Sustainder Alexia, Stal2, 3000K, 2000lm | 300 | 50 | 350 |  |  |  | 173640 |  | Xitanium light programmable | Elektronisch | 22 | 1985-01-01 | 173641 | LED SOX unit 20Watt | 20 | NACHT | DK 03-06 | nacht dim 22:30 - 06:00 | 15 | 100000 | 2018-11-15 | 2043-04-08 | 2043 | 964 | 3135 | 4099 | 14.46 | 47.025 | 61.485 | 0.09 | 5.53
DRA00185 | Binnen bebouwde kom |  | Drachten |  | de Swetten |  | De Tijen | Huisnr. 37 | 201914 | 570048 |  | 0 | OV |  |  | 173642 | 8VVERZ | 7035 | Staal | 5.5 | 1997-10-17 | 2037-10-17 | enkel | 2037 | '6M PT PMF 1701726PJ | 425 | 350 | 160 | 935 | 173643 | PHIL SRM | - | 1985-01-01 | 2005-01-01 |  | enkele | 2005 | 'Sustainder Alexia, Stal2, 3000K, 2000lm | 300 | 50 | 350 |  |  |  | 173644 |  | Xitanium light programmable | Elektronisch | 22 | 1985-01-01 | 173645 | LED SOX unit 20Watt | 20 | NACHT | DK 03-06 | nacht dim 22:30 - 06:00 | 15 | 100000 | 2018-11-14 | 2043-04-07 | 2043 | 964 | 3135 | 4099 | 14.46 | 47.025 | 61.485 | 0.09 | 5.53
DRA00186 | Binnen bebouwde kom |  | Drachten |  | de Swetten |  | De Tijen | Huisnr. 29 | 201917 | 570019 |  | 0 | OV |  |  | 173646 | 8CST | 7035 | Staal | 5.5 | 1985-01-01 | 2025-01-01 | enkel | 2025 | '6M PT PMF 1701726PJ | 425 | 350 | 160 | 935 | 173647 | PHIL SRM | - | 1985-01-01 | 2005-01-01 |  | enkele | 2005 | 'Sustainder Alexia, Stal2, 3000K, 2000lm | 300 | 50 | 350 |  |  |  | 173648 |  | Xitanium light programmable | Elektronisch | 22 | 1985-01-01 | 173649 | LED SOX unit 20Watt | 20 | NACHT | DK 03-06 | nacht dim 22:30 - 06:00 | 15 | 100000 | 2018-10-01 | 2043-02-22 | 2043 | 964 | 3135 | 4099 | 14.46 | 47.025 | 61.485 | 0.09 | 5.53
DRA00187 | Binnen bebouwde kom |  | Drachten |  | de Swetten |  | De Tijen | Huisnr. 21 | 201934 | 569993 |  | 0 | OV |  |  | 173650 | 8VVERZ | 7035 | Staal | 5.5 | 1997-11-17 | 2037-11-17 | enkel | 2037 | '6M PT PMF 1701726PJ | 425 | 350 | 160 | 935 | 173651 | PHIL SRM | - | 1985-01-01 | 2005-01-01 |  | enkele | 2005 | 'Sustainder Alexia, Stal2, 3000K, 2000lm | 300 | 50 | 350 |  |  |  | 173652 |  | Xitanium light programmable | Elektronisch | 22 | 1985-01-01 | 173653 | LED SOX unit 20Watt | 20 | NACHT | DK 03-06 | nacht dim 22:30 - 06:00 | 15 | 100000 | 2018-10-01 | 2043-02-22 | 2043 | 964 | 3135 | 4099 | 14.46 | 47.025 | 61.485 | 0.09 | 5.53
DRA00188 | Binnen bebouwde kom |  | Drachten |  | de Swetten |  | De Tijen | - | 201957 | 569858 |  | 0 | OV |  |  | 173654 | 8CST | 7035 | Staal | 5.5 | 1988-05-03 | 2028-05-03 | enkel | 2028 | '6M PT PMF 1701726PJ | 425 | 350 | 160 | 935 | 173655 | PHIL SRM | - | 1980-01-01 | 2000-01-01 |  | enkele | 2000 | 'Sustainder Alexia, Stal2, 3000K, 2000lm | 300 | 50 | 350 |  |  |  | 173656 |  | Xitanium light programmable | Elektronisch | 22 | 1980-01-01 | 173657 | LED SOX unit 20Watt | 20 | NACHT | DK 03-06 | nacht dim 22:30 - 06:00 | 15 | 100000 | 2018-11-16 | 2043-04-09 | 2043 | 964 | 3135 | 4099 | 14.46 | 47.025 | 61.485 | 0.09 | 5.53
DRA00189 | Binnen bebouwde kom |  | Drachten |  | de Swetten |  | De Tijen | - | 201977 | 569788 |  | 0 | OV |  |  | 173658 | 8VVERZ | 7035 | Staal | 5.5 | 1997-04-25 | 2037-04-25 | enkel | 2037 | '6M PT PMF 1701726PJ | 425 | 350 | 160 | 935 | 173659 | PHIL SRM | - | 1985-01-01 | 2005-01-01 |  | enkele | 2005 | 'Sustainder Alexia, Stal2, 3000K, 2000lm | 300 | 50 | 350 |  |  |  | 173660 |  | Xitanium light programmable | Elektronisch | 22 | 1985-01-01 | 173661 | LED SOX unit 20Watt | 20 | NACHT | DK 03-06 | nacht dim 22:30 - 06:00 | 15 | 100000 | 2018-11-14 | 2043-04-07 | 2043 | 964 | 3135 | 4099 | 14.46 | 47.025 | 61.485 | 0.09 | 5.53
DRA00190 | Binnen bebouwde kom |  | Drachten |  | de Swetten |  | De Tijen | - | 201948 | 569911 |  | 0 | OV |  |  | 173662 | 8VVERZ | 7035 | Staal | 5.5 | 1996-05-15 | 2036-05-15 | enkel | 2036 | '6M PT PMF 1701726PJ | 425 | 350 | 160 | 935 | 173663 | PHIL SRM | - | 1985-01-01 | 2005-01-01 |  | enkele | 2005 | 'Sustainder Alexia, Stal2, 3000K, 2000lm | 300 | 50 | 350 |  |  |  | 173664 |  | Xitanium light programmable | Elektronisch | 22 | 1985-01-01 | 173665 | LED SOX unit 20Watt | 20 | NACHT | DK 03-06 | nacht dim 22:30 - 06:00 | 15 | 100000 | 2018-11-15 | 2043-04-08 | 2043 | 964 | 3135 | 4099 | 14.46 | 47.025 | 61.485 | 0.09 | 5.53
DRA00191 | Binnen bebouwde kom |  | Drachten |  | de Swetten |  | De Tijen | - | 201960 | 569884 |  | 0 | OV |  |  | 173666 | 8CST | 7035 | Staal | 5.5 | 1985-01-01 | 2025-01-01 | enkel | 2025 | '6M PT PMF 1701726PJ | 425 | 350 | 160 | 935 | 173667 | PHIL SRM | - | 1985-01-01 | 2005-01-01 |  | enkele | 2005 | 'Sustainder Alexia, Stal2, 3000K, 2000lm | 300 | 50 | 350 |  |  |  | 173668 |  | Xitanium light programmable | Elektronisch | 22 | 1985-01-01 | 173669 | LED SOX unit 20Watt | 20 | NACHT | DK 03-06 | nacht dim 22:30 - 06:00 | 15 | 100000 | 2018-10-01 | 2043-02-22 | 2043 | 964 | 3135 | 4099 | 14.46 | 47.025 | 61.485 | 0.09 | 5.53
DRA00192 | Binnen bebouwde kom |  | Drachten |  | de Swetten |  | De Tijen | - | 201968 | 569840 |  | 0 | OV |  |  | 173670 | 8CST | 7035 | Staal | 5.5 | 1985-01-01 | 2025-01-01 | enkel | 2025 | '6M PT PMF 1701726PJ | 425 | 350 | 160 | 935 | 173671 | PHIL SRM | - | 1985-01-01 | 2005-01-01 |  | enkele | 2005 | 'Sustainder Alexia, Stal2, 3000K, 2000lm | 300 | 50 | 350 |  |  |  | 173672 |  | Xitanium light programmable | Elektronisch | 22 | 1985-01-01 | 173673 | LED SOX unit 20Watt | 20 | NACHT | DK 03-06 | nacht dim 22:30 - 06:00 | 15 | 100000 | 2018-10-01 | 2043-02-22 | 2043 | 964 | 3135 | 4099 | 14.46 | 47.025 | 61.485 | 0.09 | 5.53
DRA00193 | Binnen bebouwde kom |  | Drachten |  | de Swetten |  | De Tijen | - | 201966 | 569811 |  | 0 | OV |  |  | 173674 | 8CST | 7035 | Staal | 5.5 | 1997-05-20 | 2037-05-20 | enkel | 2037 | '6M PT PMF 1701726PJ | 425 | 350 | 160 | 935 | 173675 | PHIL SRM | - | 1985-01-01 | 2005-01-01 |  | enkele | 2005 | 'Sustainder Alexia, Stal2, 3000K, 2000lm | 300 | 50 | 350 |  |  |  | 173676 |  | Xitanium light programmable | Elektronisch | 22 | 1985-01-01 | 173677 | LED SOX unit 20Watt | 20 | NACHT | DK 03-06 | nacht dim 22:30 - 06:00 | 15 | 100000 | 2018-10-01 | 2043-02-22 | 2043 | 964 | 3135 | 4099 | 14.46 | 47.025 | 61.485 | 0.09 | 5.53
DRA00197 | Binnen bebouwde kom |  | Drachten |  | de Swetten |  | De Tijen | Huisnr. 13a | 201992 | 569702 |  | 0 | OV |  |  | 173686 | 8VVERZ | 7035 | Staal | 5.5 | 1987-09-21 | 2027-09-21 | enkel | 2027 | '6M PT PMF 1701726PJ | 425 | 350 | 160 | 935 | 173687 | PHIL SRM | - | 1987-09-21 | 2007-09-21 |  | enkele | 2007 | 'Sustainder Alexia, Stal2, 3000K, 2000lm | 300 | 50 | 350 |  |  |  | 173688 |  | Xitanium light programmable | Elektronisch | 22 | 1987-09-21 | 173689 | LED SOX unit 20Watt | 20 | NACHT | DK 03-06 | nacht dim 22:30 - 06:00 | 15 | 100000 | 2018-11-14 | 2043-04-07 | 2043 | 964 | 3135 | 4099 | 14.46 | 47.025 | 61.485 | 0.09 | 5.53
DRA00198 | Binnen bebouwde kom |  | Drachten |  | de Swetten |  | De Tijen | Huisnr. 11 | 201989 | 569678 |  | 0 | OV |  |  | 173690 | 8VVERZ | 7035 | Staal | 5.5 | 1996-05-13 | 2036-05-13 | enkel | 2036 | '6M PT PMF 1701726PJ | 425 | 350 | 160 | 935 | 173691 | PHIL SRM | - | 1985-01-01 | 2005-01-01 |  | enkele | 2005 | 'Sustainder Alexia, Stal2, 3000K, 2000lm | 300 | 50 | 350 |  |  |  | 173692 |  | Xitanium light programmable | Elektronisch | 22 | 1985-01-01 | 173693 | LED SOX unit 20Watt | 20 | NACHT | DK 03-06 | nacht dim 22:30 - 06:00 | 15 | 100000 | 2018-11-16 | 2043-04-09 | 2043 | 964 | 3135 | 4099 | 14.46 | 47.025 | 61.485 | 0.09 | 5.53
DRA00202 | Binnen bebouwde kom |  | Drachten |  | de Swetten |  | De Tijen | Huisnr. 3 | 202008 | 569569 |  | 0 | OV |  |  | 173698 | 8VVERZ | 7035 | Staal | 5.5 | 1997-04-25 | 2037-04-25 | enkel | 2037 | '6M PT PMF 1701726PJ | 425 | 350 | 160 | 935 | 173699 | PHIL SRM | - | 1985-01-01 | 2005-01-01 |  | enkele | 2005 | 'Sustainder Alexia, Stal2, 3000K, 2000lm | 300 | 50 | 350 |  |  |  | 173700 |  | Xitanium light programmable | Elektronisch | 22 | 1985-01-01 | 173701 | LED SOX unit 20Watt | 20 | NACHT | DK 03-06 | nacht dim 22:30 - 06:00 | 15 | 100000 | 2018-11-16 | 2043-04-09 | 2043 | 964 | 3135 | 4099 | 14.46 | 47.025 | 61.485 | 0.09 | 5.53
DRA00203 | Binnen bebouwde kom |  | Drachten |  | de Swetten |  | De Tijen | Huisnr. 3 | 202020 | 569546 |  | 0 | OV |  |  | 173702 | 8VVERZ | 7035 | Staal | 5.5 | 1997-04-25 | 2037-04-25 | enkel | 2037 | '6M PT PMF 1701726PJ | 425 | 350 | 160 | 935 | 173703 | PHIL SRM | - | 1985-01-01 | 2005-01-01 |  | enkele | 2005 | 'Sustainder Alexia, Stal2, 3000K, 2000lm | 300 | 50 | 350 |  |  |  | 173704 |  | Xitanium light programmable | Elektronisch | 22 | 1985-01-01 | 173705 | LED SOX unit 20Watt | 20 | NACHT | DK 03-06 | nacht dim 22:30 - 06:00 | 15 | 100000 | 2018-11-14 | 2043-04-07 | 2043 | 964 | 3135 | 4099 | 14.46 | 47.025 | 61.485 | 0.09 | 5.53
DRA00205 | Binnen bebouwde kom |  | Drachten |  | de Swetten |  | De Tijen | - | 202028 | 569499 |  | 0 | OV |  |  | 173706 | 8VVERZ | 7035 | Staal | 5.5 | 1996-05-15 | 2036-05-15 | enkel | 2036 | '6M PT PMF 1701726PJ | 425 | 350 | 160 | 935 | 173707 | PHIL SRM | - | 1985-01-01 | 2005-01-01 |  | enkele | 2005 | 'Sustainder Alexia, Stal2, 3000K, 2000lm | 300 | 50 | 350 |  |  |  | 173708 |  | Xitanium light programmable | Elektronisch | 22 | 1985-01-01 | 173709 | LED SOX unit 20Watt | 20 | NACHT | DK 03-06 | nacht dim 22:30 - 06:00 | 15 | 100000 | 2018-10-01 | 2043-02-22 | 2043 | 964 | 3135 | 4099 | 14.46 | 47.025 | 61.485 | 0.09 | 5.53
DRA00207 | Binnen bebouwde kom |  | Drachten |  | de Swetten |  | De Tijen | - | 202035 | 569462 |  | 0 | OV |  |  | 173714 | 8VVERZ | 7035 | Staal | 5.5 | 1997-05-02 | 2037-05-02 | enkel | 2037 | '6M PT PMF 1701726PJ | 425 | 350 | 160 | 935 | 173715 | PHIL SRM | - | 1985-01-01 | 2005-01-01 |  | enkele | 2005 | 'Sustainder Alexia, Stal2, 3000K, 2000lm | 300 | 50 | 350 |  |  |  | 173716 |  | Xitanium light programmable | Elektronisch | 22 | 1985-01-01 | 173717 | LED SOX unit 20Watt | 20 | NACHT | DK 03-06 | nacht dim 22:30 - 06:00 | 15 | 100000 | 2018-10-01 | 2043-02-22 | 2043 | 964 | 3135 | 4099 | 14.46 | 47.025 | 61.485 | 0.09 | 5.53
DRA00240 | Binnen bebouwde kom |  | Drachten |  | de Swetten |  | Omloop | Huisnr. 52 | 201560 | 569339 |  | 0 | OV |  |  | 173806 | 5.5VST | 0 | Staal | 5.5 | 2000-04-25 | 2040-04-25 | enkel | 2040 | '6M PT PMF 1701726PJ | 425 | 350 | 160 | 935 | 173807 | 'Sustainder Alexia, Stal2, 3000K, 2000lm | 2100 | 2021-07-20 | 2041-07-20 |  | enkele | 2041 | 'Sustainder Alexia, Stal2, 3000K, 2000lm | 300 | 50 | 350 |  |  |  | 173808 |  | 'Sustainder cassette full | Elektronisch | 25 | 2021-07-20 | 173809 | 23W, 24led, stal1, 3000K, 2000lm | 17 | NACHT | DK 03-06 | nacht dim 22:30 - 06:00 | 13 | 100000 | 2021-07-20 | 2045-12-11 | 2045 | 964 | 3135 | 4099 | 12.532 | 40.755 | 53.287 | 0.09 | 4.8
DRA00241 | Binnen bebouwde kom |  | Drachten |  | de Swetten |  | Omloop | Huisnr. 50 | 201568 | 569367 |  | 0 | OV |  |  | 173810 | 5.5VST | 0 | Staal | 5.5 | 1999-11-11 | 2039-11-11 | enkel | 2039 | '6M PT PMF 1701726PJ | 425 | 350 | 160 | 935 | 173811 | 'Sustainder Alexia, Stal2, 3000K, 2000lm | 2100 | 2021-07-20 | 2041-07-20 |  | enkele | 2041 | 'Sustainder Alexia, Stal2, 3000K, 2000lm | 300 | 50 | 350 |  |  |  | 173812 |  | 'Sustainder cassette full | Elektronisch | 25 | 2021-07-20 | 173813 | 23W, 24led, stal1, 3000K, 2000lm | 17 | NACHT | DK 03-06 | nacht dim 22:30 - 06:00 | 13 | 100000 | 2021-07-20 | 2045-12-11 | 2045 | 964 | 3135 | 4099 | 12.532 | 40.755 | 53.287 | 0.09 | 4.8
DRA00242 | Binnen bebouwde kom |  | Drachten |  | de Swetten |  | Omloop | Huisnr. 46 | 201565 | 569394 |  | 0 | OV |  |  | 173814 | 5.5VST | 0 | Staal | 5.5 | 2000-03-23 | 2040-03-23 | enkel | 2040 | '6M PT PMF 1701726PJ | 425 | 350 | 160 | 935 | 173815 | 'Sustainder Alexia, Stal2, 3000K, 2000lm | 2100 | 2021-07-02 | 2041-07-02 |  | enkele | 2041 | 'Sustainder Alexia, Stal2, 3000K, 2000lm | 300 | 50 | 350 |  |  |  | 173816 |  | 'Sustainder cassette full | Elektronisch | 25 | 2021-07-02 | 173817 | 23W, 24led, stal1, 3000K, 2000lm | 17 | NACHT | DK 03-06 | nacht dim 22:30 - 06:00 | 13 | 100000 | 2021-07-02 | 2045-11-23 | 2045 | 964 | 3135 | 4099 | 12.532 | 40.755 | 53.287 | 0.09 | 4.8
DRA00244 | Binnen bebouwde kom |  | Drachten |  | de Swetten |  | Omloop | Huisnr. 44 | 201618 | 569402 |  | 0 | OV |  |  | 173818 | 5.5VST | 7035 | Staal | 5.5 | 2022-05-02 | 2062-05-02 | enkel | 2062 | '6M PT PMF 1701726PJ | 425 | 350 | 160 | 935 | 173819 | 'Sustainder Alexia, Stal2, 3000K, 2000lm | 2100 | 2022-05-02 | 2042-05-02 |  | enkele | 2042 | 'Sustainder Alexia, Stal2, 3000K, 2000lm | 300 | 50 | 350 |  |  |  | 173820 |  | 'Sustainder cassette full | Elektronisch | 25 | 2022-05-02 | 173821 | 23W, 24led, stal1, 3000K, 2000lm | 17 | NACHT | DK 03-06 | nacht dim 22:30 - 06:00 | 13 | 100000 | 2022-05-02 | 2046-09-23 | 2046 | 964 | 3135 | 4099 | 12.532 | 40.755 | 53.287 | 0.09 | 4.8
DRA00245 | Binnen bebouwde kom |  | Drachten |  | de Swetten |  | Omloop | Huisnr. 42 | 201640 | 569399 |  | 0 | OV |  |  | 173822 | 5.5VST | 7035 | Staal | 5.5 | 2020-03-25 | 2060-03-25 | enkel | 2060 | '6M PT PMF 1701726PJ | 425 | 350 | 160 | 935 | 173823 | 'Sustainder Alexia, Stal2, 3000K, 2000lm | 2100 | 2021-07-02 | 2041-07-02 |  | enkele | 2041 | 'Sustainder Alexia, Stal2, 3000K, 2000lm | 300 | 50 | 350 |  |  |  | 173824 |  | 'Sustainder cassette full | Elektronisch | 25 | 2021-07-02 | 173825 | 23W, 24led, stal1, 3000K, 2000lm | 17 | NACHT | DK 03-06 | nacht dim 22:30 - 06:00 | 13 | 100000 | 2021-07-02 | 2045-11-23 | 2045 | 964 | 3135 | 4099 | 12.532 | 40.755 | 53.287 | 0.09 | 4.8
DRA00247 | Binnen bebouwde kom |  | Drachten |  | de Swetten |  | Omloop | Huisnr. 40 | 201692 | 569407 |  | 0 | OV |  |  | 173826 | 5.5VST | 0 | Staal | 5.5 | 2005-03-23 | 2045-03-23 | enkel | 2045 | '6M PT PMF 1701726PJ | 425 | 350 | 160 | 935 | 173827 | 'Sustainder Alexia, Stal2, 3000K, 2000lm | 2100 | 2021-07-02 | 2041-07-02 |  | enkele | 2041 | 'Sustainder Alexia, Stal2, 3000K, 2000lm | 300 | 50 | 350 |  |  |  | 173828 |  | 'Sustainder cassette full | Elektronisch | 25 | 2021-07-02 | 173829 | 23W, 24led, stal1, 3000K, 2000lm | 17 | NACHT | DK 03-06 | nacht dim 22:30 - 06:00 | 13 | 100000 | 2021-07-02 | 2045-11-23 | 2045 | 964 | 3135 | 4099 | 12.532 | 40.755 | 53.287 | 0.09 | 4.8
DRA00248 | Binnen bebouwde kom |  | Drachten |  | de Swetten |  | Omloop | Huisnr. 40 | 201716 | 569417 |  | 0 | OV |  |  | 173830 | 5.5VST | 0 | Staal | 5.5 | 2000-03-22 | 2040-03-22 | enkel | 2040 | '6M PT PMF 1701726PJ | 425 | 350 | 160 | 935 | 173831 | 'Sustainder Alexia, Stal2, 3000K, 2000lm | 2100 | 2021-07-02 | 2041-07-02 |  | enkele | 2041 | 'Sustainder Alexia, Stal2, 3000K, 2000lm | 300 | 50 | 350 |  |  |  | 173832 |  | 'Sustainder cassette full | Elektronisch | 25 | 2021-07-02 | 173833 | 23W, 24led, stal1, 3000K, 2000lm | 17 | NACHT | DK 03-06 | nacht dim 22:30 - 06:00 | 13 | 100000 | 2021-07-02 | 2045-11-23 | 2045 | 964 | 3135 | 4099 | 12.532 | 40.755 | 53.287 | 0.09 | 4.8
DRA00249 | Binnen bebouwde kom |  | Drachten |  | de Swetten |  | Omloop | Huisnr. 30 | 201741 | 569414 |  | 0 | OV |  |  | 173834 | 5.5VST | 0 | Staal | 5.5 | 2000-03-22 | 2040-03-22 | enkel | 2040 | '6M PT PMF 1701726PJ | 425 | 350 | 160 | 935 | 173835 | 'Sustainder Alexia, Stal2, 3000K, 2000lm | 2100 | 2021-07-02 | 2041-07-02 |  | enkele | 2041 | 'Sustainder Alexia, Stal2, 3000K, 2000lm | 300 | 50 | 350 |  |  |  | 173836 |  | 'Sustainder cassette full | Elektronisch | 25 | 2021-07-02 | 173837 | 23W, 24led, stal1, 3000K, 2000lm | 17 | NACHT | DK 03-06 | nacht dim 22:30 - 06:00 | 13 | 100000 | 2021-07-02 | 2045-11-23 | 2045 | 964 | 3135 | 4099 | 12.532 | 40.755 | 53.287 | 0.09 | 4.8
DRA00252 | Binnen bebouwde kom |  | Drachten |  | de Swetten |  | Omloop | Huisnr. 18 | 201824 | 569433 |  | 0 | OV |  |  | 173838 | 5.5VST | 0 | Staal | 5.5 | 2000-03-21 | 2040-03-21 | enkel | 2040 | '6M PT PMF 1701726PJ | 425 | 350 | 160 | 935 | 173839 | 'Sustainder Alexia, Stal2, 3000K, 2000lm | 2100 | 2021-07-02 | 2041-07-02 |  | enkele | 2041 | 'Sustainder Alexia, Stal2, 3000K, 2000lm | 300 | 50 | 350 |  |  |  | 173840 |  | 'Sustainder cassette full | Elektronisch | 25 | 2021-07-02 | 173841 | 23W, 24led, stal1, 3000K, 2000lm | 17 | NACHT | DK 03-06 | nacht dim 22:30 - 06:00 | 13 | 100000 | 2021-07-02 | 2045-11-23 | 2045 | 964 | 3135 | 4099 | 12.532 | 40.755 | 53.287 | 0.09 | 4.8
DRA00254 | Binnen bebouwde kom |  | Drachten |  | de Swetten |  | Omloop | Huisnr. 98 | 201882 | 569442 |  | 0 | OV |  |  | 173842 | 5.5VST | 0 | Staal | 5.5 | 2000-03-21 | 2040-03-21 | enkel | 2040 | '6M PT PMF 1701726PJ | 425 | 350 | 160 | 935 | 173843 | 'Sustainder Alexia, Stal2, 3000K, 2000lm | 2100 | 2021-07-02 | 2041-07-02 |  | enkele | 2041 | 'Sustainder Alexia, Stal2, 3000K, 2000lm | 300 | 50 | 350 |  |  |  | 173844 |  | 'Sustainder cassette full | Elektronisch | 25 | 2021-07-02 | 173845 | 23W, 24led, stal1, 3000K, 2000lm | 17 | NACHT | DK 03-06 | nacht dim 22:30 - 06:00 | 13 | 100000 | 2021-07-02 | 2045-11-23 | 2045 | 964 | 3135 | 4099 | 12.532 | 40.755 | 53.287 | 0.09 | 4.8
DRA00255 | Binnen bebouwde kom |  | Drachten |  | de Swetten |  | Omloop | Huisnr. 98 | 201912 | 569440 |  | 0 | OV |  |  | 173846 | 5.5VST | 7035 | Staal | 5.5 | 2022-04-05 | 2062-04-05 | enkel | 2062 | '6M PT PMF 1701726PJ | 425 | 350 | 160 | 935 | 173847 | 'Sustainder Alexia, Stal2, 3000K, 2000lm | 2100 | 2021-07-20 | 2041-07-20 |  | enkele | 2041 | 'Sustainder Alexia, Stal2, 3000K, 2000lm | 300 | 50 | 350 |  |  |  | 173848 |  | 'Sustainder cassette full | Elektronisch | 25 | 2021-07-20 | 173849 | 23W, 24led, stal1, 3000K, 2000lm | 17 | NACHT | DK 03-06 | nacht dim 22:30 - 06:00 | 13 | 100000 | 2021-07-20 | 2045-12-11 | 2045 | 964 | 3135 | 4099 | 12.532 | 40.755 | 53.287 | 0.09 | 4.8
DRA00256 | Binnen bebouwde kom |  | Drachten |  | de Swetten |  | Omloop | Huisnr. 98 | 201941 | 569450 |  | 0 | OV |  |  | 173850 | 5.5VST | 7035 | Staal | 5.5 | 2022-05-02 | 2062-05-02 | enkel | 2062 | '6M PT PMF 1701726PJ | 425 | 350 | 160 | 935 | 173851 | 'Sustainder Alexia, Stal2, 3000K, 2000lm | 2100 | 2021-07-02 | 2041-07-02 |  | enkele | 2041 | 'Sustainder Alexia, Stal2, 3000K, 2000lm | 300 | 50 | 350 |  |  |  | 173852 |  | 'Sustainder cassette full | Elektronisch | 25 | 2021-07-02 | 173853 | 23W, 24led, stal1, 3000K, 2000lm | 17 | NACHT | DK 03-06 | nacht dim 22:30 - 06:00 | 13 | 100000 | 2021-07-02 | 2045-11-23 | 2045 | 964 | 3135 | 4099 | 12.532 | 40.755 | 53.287 | 0.09 | 4.8
DRA00258 | Binnen bebouwde kom |  | Drachten |  | de Swetten |  | Omloop | Huisnr. 96 | 201999 | 569459 |  | 0 | OV |  |  | 173854 | 5.5VST | 7035 | Staal | 5.5 | 2018-08-02 | 2058-08-02 | enkel | 2058 | '6M PT PMF 1701726PJ | 425 | 350 | 160 | 935 | 173855 | 'Sustainder Alexia, Stal2, 3000K, 2000lm | 2100 | 2021-07-02 | 2041-07-02 |  | enkele | 2041 | 'Sustainder Alexia, Stal2, 3000K, 2000lm | 300 | 50 | 350 |  |  |  | 173856 |  | 'Sustainder cassette full | Elektronisch | 25 | 2021-07-02 | 173857 | 23W, 24led, stal1, 3000K, 2000lm | 17 | NACHT | DK 03-06 | nacht dim 22:30 - 06:00 | 13 | 100000 | 2021-07-02 | 2045-11-23 | 2045 | 964 | 3135 | 4099 | 12.532 | 40.755 | 53.287 | 0.09 | 4.8
DRA08137 | Binnen bebouwde kom |  | Drachten |  | de Venen |  | Turflaan | Huisnr. 4 | 203987 | 568552 |  | 0 | OV |  |  | 173934 | 5.5VST | 0 | Staal | 5.5 | 1998-02-18 | 2038-02-18 | enkel | 2038 | '6M PT PMF 1701726PJ | 425 | 350 | 160 | 935 | 173935 | 'Sustainder Alexia, Stal2, 3000K, 2000lm | 2100 | 2022-05-01 | 2042-05-01 |  | enkele | 2042 | 'Sustainder Alexia, Stal2, 3000K, 2000lm | 300 | 50 | 350 |  |  |  | 173936 |  | 'Sustainder cassette full | Elektronisch | 25 | 2022-05-01 | 173937 | 23W, 24led, stal1, 3000K, 2000lm | 17 | NACHT | DK 03-06 | nacht dim 22:30 - 06:00 | 13 | 100000 | 2022-05-01 | 2046-09-22 | 2046 | 964 | 3135 | 4099 | 12.532 | 40.755 | 53.287 | 0.09 | 4.8
DRA08138 | Binnen bebouwde kom |  | Drachten |  | de Venen |  | Turflaan | Huisnr. 14 | 203987 | 568523 |  | 0 | OV |  |  | 173938 | 5.5VST | 0 | Staal | 5.5 | 1998-02-18 | 2038-02-18 | enkel | 2038 | '6M PT PMF 1701726PJ | 425 | 350 | 160 | 935 | 173939 | 'Sustainder Alexia, Stal2, 3000K, 2000lm | 2100 | 2022-05-01 | 2042-05-01 |  | enkele | 2042 | 'Sustainder Alexia, Stal2, 3000K, 2000lm | 300 | 50 | 350 |  |  |  | 173940 |  | 'Sustainder cassette full | Elektronisch | 25 | 2022-05-01 | 173941 | 23W, 24led, stal1, 3000K, 2000lm | 17 | NACHT | DK 03-06 | nacht dim 22:30 - 06:00 | 13 | 100000 | 2022-05-01 | 2046-09-22 | 2046 | 964 | 3135 | 4099 | 12.532 | 40.755 | 53.287 | 0.09 | 4.8
DRA08139 | Binnen bebouwde kom |  | Drachten |  | de Venen |  | Turflaan | Huisnr. 5 | 204016 | 568508 |  | 0 | OV |  |  | 173942 | 5.5VST | 0 | Staal | 5.5 | 1998-02-18 | 2038-02-18 | enkel | 2038 | '6M PT PMF 1701726PJ | 425 | 350 | 160 | 935 | 173943 | 'Sustainder Alexia, Stal2, 3000K, 2000lm | 2100 | 2022-05-01 | 2042-05-01 |  | enkele | 2042 | 'Sustainder Alexia, Stal2, 3000K, 2000lm | 300 | 50 | 350 |  |  |  | 173944 |  | 'Sustainder cassette full | Elektronisch | 25 | 2022-05-01 | 173945 | 23W, 24led, stal1, 3000K, 2000lm | 17 | NACHT | DK 03-06 | nacht dim 22:30 - 06:00 | 13 | 100000 | 2022-05-01 | 2046-09-22 | 2046 | 964 | 3135 | 4099 | 12.532 | 40.755 | 53.287 | 0.09 | 4.8
DRA08140 | Binnen bebouwde kom |  | Drachten |  | de Venen |  | Turflaan | Huisnr. 13 | 204044 | 568509 |  | 0 | OV |  |  | 173946 | 5.5CST | 0 | Staal | 5.5 | 1975-01-01 | 2015-01-01 | enkel | 2015 | '6M PT PMF 1701726PJ | 425 | 350 | 160 | 935 | 173947 | PHIL FGS104 |  | 1998-02-17 | 2018-02-17 |  | enkele | 2018 | 'Sustainder Alexia, Stal2, 3000K, 2000lm | 300 | 50 | 350 |  |  |  | 173948 |  | HF-R 136 PL-L | Elektronisch |  | 1998-02-17 | 173949 | 36W PLL 4P HF DIM (23A) 830 | 36 | NACHT | DK 03-06 | nacht dim 22:30 - 06:00 | 27.8 | 36000 | 2009-03-30 | 2018-01-09 | 2018 | 964 | 3135 | 4099 | 26.7992 | 87.153 | 113.9522 | 0.09 | 10.26
DRA08141 | Binnen bebouwde kom |  | Drachten |  | de Venen |  | Turflaan | Huisnr. 21 | 204070 | 568509 |  | 0 | OV |  |  | 173950 | 5.5CST | 0 | Staal | 5.5 | 1975-01-01 | 2015-01-01 | enkel | 2015 | '6M PT PMF 1701726PJ | 425 | 350 | 160 | 935 | 173951 | PHIL FGS104 |  | 1998-02-17 | 2018-02-17 |  | enkele | 2018 | 'Sustainder Alexia, Stal2, 3000K, 2000lm | 300 | 50 | 350 |  |  |  | 173952 |  | HF-R 136 PL-L | Elektronisch |  | 1998-02-17 | 173953 | 36W PLL 4P HF DIM (23A) 830 | 36 | NACHT | DK 03-06 | nacht dim 22:30 - 06:00 | 27.8 | 36000 | 2009-03-30 | 2018-01-09 | 2018 | 964 | 3135 | 4099 | 26.7992 | 87.153 | 113.9522 | 0.09 | 10.26
DRA08142 | Binnen bebouwde kom |  | Drachten |  | de Venen |  | Turflaan | Huisnr. 29 | 204097 | 568509 |  | 0 | OV |  |  | 173954 | 5.5CST | 0 | Staal | 5.5 | 1975-01-01 | 2015-01-01 | enkel | 2015 | '6M PT PMF 1701726PJ | 425 | 350 | 160 | 935 | 173955 | PHIL FGS104 |  | 1998-02-17 | 2018-02-17 |  | enkele | 2018 | 'Sustainder Alexia, Stal2, 3000K, 2000lm | 300 | 50 | 350 |  |  |  | 173956 |  | HF-R 136 PL-L | Elektronisch |  | 1998-02-17 | 173957 | 36W PLL 4P HF DIM (23A) 830 | 36 | NACHT | DK 03-06 | nacht dim 22:30 - 06:00 | 27.8 | 36000 | 2009-03-30 | 2018-01-09 | 2018 | 964 | 3135 | 4099 | 26.7992 | 87.153 | 113.9522 | 0.09 | 10.26
DRA08143 | Binnen bebouwde kom |  | Drachten |  | de Venen |  | Turflaan | Huisnr. 33 | 204124 | 568509 |  | 0 | OV |  |  | 173958 | 5.5VST | 0 | Staal | 5.5 | 1998-02-17 | 2038-02-17 | enkel | 2038 | '6M PT PMF 1701726PJ | 425 | 350 | 160 | 935 | 173959 | 'Sustainder Alexia, Stal2, 3000K, 2000lm | 2100 | 2022-05-01 | 2042-05-01 |  | enkele | 2042 | 'Sustainder Alexia, Stal2, 3000K, 2000lm | 300 | 50 | 350 |  |  |  | 173960 |  | 'Sustainder cassette full | Elektronisch | 25 | 2022-05-01 | 173961 | 23W, 24led, stal1, 3000K, 2000lm | 17 | NACHT | DK 03-06 | nacht dim 22:30 - 06:00 | 13 | 100000 | 2022-05-01 | 2046-09-22 | 2046 | 964 | 3135 | 4099 | 12.532 | 40.755 | 53.287 | 0.09 | 4.8
DRA08146 | Binnen bebouwde kom |  | Drachten |  | de Venen |  | Veenscheiding | Huisnr. 50 | 204150 | 568589 |  | 0 | OV |  |  | 173970 | 5.5VST | 0 | Staal | 5.5 | 1998-02-18 | 2038-02-18 | enkel | 2038 | '6M PT PMF 1701726PJ | 425 | 350 | 160 | 935 | 173971 | 'Sustainder Alexia, Stal2, 3000K, 2000lm | 2100 | 2022-05-01 | 2042-05-01 |  | enkele | 2042 | 'Sustainder Alexia, Stal2, 3000K, 2000lm | 300 | 50 | 350 |  |  |  | 173972 |  | 'Sustainder cassette full | Elektronisch | 25 | 2022-05-01 | 173973 | 23W, 24led, stal1, 3000K, 2000lm | 17 | NACHT | DK 03-06 | nacht dim 22:30 - 06:00 | 13 | 100000 | 2022-05-01 | 2046-09-22 | 2046 | 964 | 3135 | 4099 | 12.532 | 40.755 | 53.287 | 0.09 | 4.8
DRA08147 | Binnen bebouwde kom |  | Drachten |  | de Venen |  | Veenscheiding | Huisnr. 42 | 204149 | 568622 |  | 0 | OV |  |  | 173974 | 5.5VST | 0 | Staal | 5.5 | 1997-02-18 | 2037-02-18 | enkel | 2037 | '6M PT PMF 1701726PJ | 425 | 350 | 160 | 935 | 173975 | 'Sustainder Alexia, Stal2, 3000K, 2000lm | 2100 | 2022-05-01 | 2042-05-01 |  | enkele | 2042 | 'Sustainder Alexia, Stal2, 3000K, 2000lm | 300 | 50 | 350 |  |  |  | 173976 |  | 'Sustainder cassette full | Elektronisch | 25 | 2022-05-01 | 173977 | 23W, 24led, stal1, 3000K, 2000lm | 17 | NACHT | DK 03-06 | nacht dim 22:30 - 06:00 | 13 | 100000 | 2022-05-01 | 2046-09-22 | 2046 | 964 | 3135 | 4099 | 12.532 | 40.755 | 53.287 | 0.09 | 4.8
DRA08149 | Binnen bebouwde kom |  | Drachten |  | de Venen |  | Veenscheiding | Huisnr. 32 | 204149 | 568654 |  | 0 | OV |  |  | 173978 | 5.5VST | 0 | Staal | 5.5 | 1998-02-18 | 2038-02-18 | enkel | 2038 | '6M PT PMF 1701726PJ | 425 | 350 | 160 | 935 | 173979 | 'Sustainder Alexia, Stal2, 3000K, 2000lm | 2100 | 2022-05-01 | 2042-05-01 |  | enkele | 2042 | 'Sustainder Alexia, Stal2, 3000K, 2000lm | 300 | 50 | 350 |  |  |  | 173980 |  | 'Sustainder cassette full | Elektronisch | 25 | 2022-05-01 | 173981 | 23W, 24led, stal1, 3000K, 2000lm | 17 | NACHT | DK 03-06 | nacht dim 22:30 - 06:00 | 13 | 100000 | 2022-05-01 | 2046-09-22 | 2046 | 964 | 3135 | 4099 | 12.532 | 40.755 | 53.287 | 0.09 | 4.8
DRA08150 | Binnen bebouwde kom |  | Drachten |  | de Venen |  | Veenscheiding | Huisnr. 24 | 204149 | 568690 |  | 0 | OV |  |  | 173982 | 5.5VST | 0 | Staal | 5.5 | 1998-02-18 | 2038-02-18 | enkel | 2038 | '6M PT PMF 1701726PJ | 425 | 350 | 160 | 935 | 173983 | 'Sustainder Alexia, Stal2, 3000K, 2000lm | 2100 | 2022-05-01 | 2042-05-01 |  | enkele | 2042 | 'Sustainder Alexia, Stal2, 3000K, 2000lm | 300 | 50 | 350 |  |  |  | 173984 |  | 'Sustainder cassette full | Elektronisch | 25 | 2022-05-01 | 173985 | 23W, 24led, stal1, 3000K, 2000lm | 17 | NACHT | DK 03-06 | nacht dim 22:30 - 06:00 | 13 | 100000 | 2022-05-01 | 2046-09-22 | 2046 | 964 | 3135 | 4099 | 12.532 | 40.755 | 53.287 | 0.09 | 4.8
DRA08151 | Binnen bebouwde kom |  | Drachten |  | de Venen |  | Veenscheiding | Huisnr. 16 | 204149 | 568718 |  | 0 | OV |  |  | 173986 | 5.5VST | 0 | Staal | 5.5 | 1998-02-19 | 2038-02-19 | enkel | 2038 | '6M PT PMF 1701726PJ | 425 | 350 | 160 | 935 | 173987 | 'Sustainder Alexia, Stal2, 3000K, 2000lm | 2100 | 2022-05-01 | 2042-05-01 |  | enkele | 2042 | 'Sustainder Alexia, Stal2, 3000K, 2000lm | 300 | 50 | 350 |  |  |  | 173988 |  | 'Sustainder cassette full | Elektronisch | 25 | 2022-05-01 | 173989 | 23W, 24led, stal1, 3000K, 2000lm | 17 | NACHT | DK 03-06 | nacht dim 22:30 - 06:00 | 13 | 100000 | 2022-05-01 | 2046-09-22 | 2046 | 964 | 3135 | 4099 | 12.532 | 40.755 | 53.287 | 0.09 | 4.8
DRA08152 | Binnen bebouwde kom |  | Drachten |  | de Venen |  | Veenscheiding | Huisnr. 6 | 204149 | 568758 |  | 0 | OV |  |  | 173990 | 5.5VST | 0 | Staal | 5.5 | 1998-02-19 | 2038-02-19 | enkel | 2038 | '6M PT PMF 1701726PJ | 425 | 350 | 160 | 935 | 173991 | 'Sustainder Alexia, Stal2, 3000K, 2000lm | 2100 | 2022-05-01 | 2042-05-01 |  | enkele | 2042 | 'Sustainder Alexia, Stal2, 3000K, 2000lm | 300 | 50 | 350 |  |  |  | 173992 |  | 'Sustainder cassette full | Elektronisch | 25 | 2022-05-01 | 173993 | 23W, 24led, stal1, 3000K, 2000lm | 17 | NACHT | DK 03-06 | nacht dim 22:30 - 06:00 | 13 | 100000 | 2022-05-01 | 2046-09-22 | 2046 | 964 | 3135 | 4099 | 12.532 | 40.755 | 53.287 | 0.09 | 4.8
DRA08169 | Binnen bebouwde kom |  | Drachten |  | Azeven Noord |  | Noorderend | - | 205045 | 569563 |  | 0 | OV |  |  | 174010 | 4CPTVERZ | 7035 | Staal | 5.5 | 1985-01-01 | 2025-01-01 | enkel | 2025 | '6M PT PMF 1701726PJ | 425 | 350 | 160 | 935 | 174011 | PHIL FGS104 |  | 2005-09-22 | 2025-09-22 |  | enkele | 2025 | 'Sustainder Alexia, Stal2, 3000K, 2000lm | 300 | 50 | 350 |  |  |  | 218801 |  | HF-R 136 PL-L | Elektronisch |  | 2005-09-22 | 174013 | 36W PLL 4P HF DIM (23A) 830 | 36 | NACHT | DK 03-06 | nacht dim 22:30 - 06:00 | 27.8 | 36000 | 2007-01-01 | 2015-10-13 | 2015 | 964 | 3135 | 4099 | 26.7992 | 87.153 | 113.9522 | 0.09 | 10.26
DRA08212 | Binnen bebouwde kom |  | Drachten |  | de Venen |  | De Petten | Huisnr. 18 | 203680 | 568701 |  | 0 | OV |  |  | 174054 | '6M PT PMF 1701726PJ | 7016 | Staal | 5.5 | 2022-04-19 | 2062-04-19 | enkel | 2062 | '6M PT PMF 1701726PJ | 425 | 350 | 160 | 935 | 174055 | 'Sustainder Alexia, Stal2, 3000K, 2000lm | 2100 | 2022-04-19 | 2042-04-19 |  | enkele | 2042 | 'Sustainder Alexia, Stal2, 3000K, 2000lm | 300 | 50 | 350 |  |  |  | 174056 |  | 'Sustainder cassette full | Elektronisch | 25 | 2022-04-19 | 174057 | 23W, 24led, stal1, 3000K, 2000lm | 17 | NACHT | DK 03-06 | nacht dim 22:30 - 06:00 | 13 | 100000 | 2022-04-19 | 2046-09-10 | 2046 | 964 | 3135 | 4099 | 12.532 | 40.755 | 53.287 | 0.09 | 4.8
DRA08213 | Binnen bebouwde kom |  | Drachten |  | de Venen |  | De Petten | Huisnr. 4 | 203717 | 568708 |  | 0 | OV |  |  | 224012 | '6M PT PMF 1701726PJ | 7016 | Staal | 5.5 | 2022-04-19 | 2062-04-19 | enkel | 2062 | '6M PT PMF 1701726PJ | 425 | 350 | 160 | 935 | 174059 | 'Sustainder Alexia, Stal2, 3000K, 2000lm | 2100 | 2022-04-19 | 2042-04-19 |  | enkele | 2042 | 'Sustainder Alexia, Stal2, 3000K, 2000lm | 300 | 50 | 350 |  |  |  | 174060 |  | 'Sustainder cassette full | Elektronisch | 25 | 2022-04-19 | 224013 | 23W, 24led, stal1, 3000K, 2000lm | 17 | NACHT | DK 03-06 | nacht dim 22:30 - 06:00 | 13 | 100000 | 2022-04-19 | 2046-09-10 | 2046 | 964 | 3135 | 4099 | 12.532 | 40.755 | 53.287 | 0.09 | 4.8
DRA08216 | Binnen bebouwde kom |  | Drachten |  | de Venen |  | Uitgang | Huisnr. 31 | 203657 | 568629 |  | 0 | OV |  |  | 224263 | '6M PT PMF 1701726PJ | 7016 | Staal | 5.5 | 2022-05-10 | 2062-05-10 | enkel | 2062 | '6M PT PMF 1701726PJ | 425 | 350 | 160 | 935 | 174071 | 'Sustainder Alexia, Stal2, 3000K, 2000lm | 2100 | 2022-05-10 | 2042-05-10 |  | enkele | 2042 | 'Sustainder Alexia, Stal2, 3000K, 2000lm | 300 | 50 | 350 |  |  |  | 224261 |  | 'Sustainder cassette full | Elektronisch | 25 | 2022-05-10 | 224262 | 23W, 24led, stal1, 3000K, 2000lm | 17 | NACHT | DK 03-06 | nacht dim 22:30 - 06:00 | 13 | 100000 | 2022-05-10 | 2046-10-01 | 2046 | 964 | 3135 | 4099 | 12.532 | 40.755 | 53.287 | 0.09 | 4.8
DRA08218 | Binnen bebouwde kom |  | Drachten |  | de Venen |  | De Hage | Huisnr. 34 | 203773 | 568764 |  | 0 | OV |  |  | 174078 | 5.5VST | 0 | Staal | 5.5 | 1998-02-27 | 2038-02-27 | enkel | 2038 | '6M PT PMF 1701726PJ | 425 | 350 | 160 | 935 | 174079 | 'Sustainder Alexia, Stal2, 3000K, 2000lm | 2100 | 2022-05-01 | 2042-05-01 |  | enkele | 2042 | 'Sustainder Alexia, Stal2, 3000K, 2000lm | 300 | 50 | 350 |  |  |  | 174080 |  | 'Sustainder cassette full | Elektronisch | 25 | 2022-05-01 | 174081 | 23W, 24led, stal1, 3000K, 2000lm | 17 | NACHT | DK 03-06 | nacht dim 22:30 - 06:00 | 13 | 100000 | 2022-05-01 | 2046-09-22 | 2046 | 964 | 3135 | 4099 | 12.532 | 40.755 | 53.287 | 0.09 | 4.8
DRA08219 | Binnen bebouwde kom |  | Drachten |  | de Venen |  | De Hage | Huisnr. 26 | 203746 | 568762 |  | 0 | OV |  |  | 174082 | 5.5VST | 0 | Staal | 5.5 | 1998-02-27 | 2038-02-27 | enkel | 2038 | '6M PT PMF 1701726PJ | 425 | 350 | 160 | 935 | 174083 | 'Sustainder Alexia, Stal2, 3000K, 2000lm | 2100 | 2022-05-01 | 2042-05-01 |  | enkele | 2042 | 'Sustainder Alexia, Stal2, 3000K, 2000lm | 300 | 50 | 350 |  |  |  | 174084 |  | 'Sustainder cassette full | Elektronisch | 25 | 2022-05-01 | 174085 | 23W, 24led, stal1, 3000K, 2000lm | 17 | NACHT | DK 03-06 | nacht dim 22:30 - 06:00 | 13 | 100000 | 2022-05-01 | 2046-09-22 | 2046 | 964 | 3135 | 4099 | 12.532 | 40.755 | 53.287 | 0.09 | 4.8
DRA08220 | Binnen bebouwde kom |  | Drachten |  | de Venen |  | De Hage | Huisnr. 22 | 203718 | 568760 |  | 0 | OV |  |  | 174086 | 5.5CST | 0 | Staal | 5.5 | 2022-03-22 | 2062-03-22 | enkel | 2062 | '6M PT PMF 1701726PJ | 425 | 350 | 160 | 935 | 174087 | 'Sustainder Alexia, Stal2, 3000K, 2000lm | 2100 | 2022-03-22 | 2042-03-22 |  | enkele | 2042 | 'Sustainder Alexia, Stal2, 3000K, 2000lm | 300 | 50 | 350 |  |  |  | 174088 |  | 'Sustainder cassette full | Elektronisch | 25 | 2022-03-22 | 174089 | 23W, 24led, stal1, 3000K, 2000lm | 17 | NACHT | DK 03-06 | nacht dim 22:30 - 06:00 | 13 | 100000 | 2022-03-22 | 2046-08-13 | 2046 | 964 | 3135 | 4099 | 12.532 | 40.755 | 53.287 | 0.09 | 4.8
DRA08221 | Binnen bebouwde kom |  | Drachten |  | de Venen |  | De Hage | Huisnr. 12 | 203683 | 568758 |  | 0 | OV |  |  | 174090 | 5.5VST | 7035 | Staal | 5.5 | 2016-05-30 | 2056-05-30 | enkel | 2056 | '6M PT PMF 1701726PJ | 425 | 350 | 160 | 935 | 174091 | 'Sustainder Alexia, Stal2, 3000K, 2000lm | 2100 | 2022-05-01 | 2042-05-01 |  | enkele | 2042 | 'Sustainder Alexia, Stal2, 3000K, 2000lm | 300 | 50 | 350 |  |  |  | 174092 |  | 'Sustainder cassette full | Elektronisch | 25 | 2022-05-01 | 174093 | 23W, 24led, stal1, 3000K, 2000lm | 17 | NACHT | DK 03-06 | nacht dim 22:30 - 06:00 | 13 | 100000 | 2022-05-01 | 2046-09-22 | 2046 | 964 | 3135 | 4099 | 12.532 | 40.755 | 53.287 | 0.09 | 4.8
DRA08226 | Binnen bebouwde kom |  | Drachten |  | de Venen |  | Leidijk | Huisnr. 251 | 203619 | 568608 |  | 0 | OV |  |  | 174098 | 5.5CST | 0 | Staal | 5.5 | 1993-01-25 | 2033-01-25 | enkel | 2033 | '6M PT PMF 1701726PJ | 425 | 350 | 160 | 935 | 174099 | 'Sustainder Alexia, Stal2, 3000K, 2000lm | 2100 | 2022-05-01 | 2042-05-01 |  | enkele | 2042 | 'Sustainder Alexia, Stal2, 3000K, 2000lm | 300 | 50 | 350 |  |  |  | 174100 |  | 'Sustainder cassette full | Elektronisch | 25 | 2022-05-01 | 174101 | 23W, 24led, stal1, 3000K, 2000lm | 17 | NACHT | DK 03-06 | nacht dim 22:30 - 06:00 | 13 | 100000 | 2022-05-01 | 2046-09-22 | 2046 | 964 | 3135 | 4099 | 12.532 | 40.755 | 53.287 | 0.09 | 4.8
DRA08227 | Binnen bebouwde kom |  | Drachten |  | de Venen |  | Leidijk | Huisnr. 228 | 203619 | 568639 |  | 0 | OV |  |  | 174102 | 5.5VST | 0 | Staal | 5.5 | 1998-03-03 | 2038-03-03 | enkel | 2038 | '6M PT PMF 1701726PJ | 425 | 350 | 160 | 935 | 174103 | 'Sustainder Alexia, Stal2, 3000K, 2000lm | 2100 | 2022-05-01 | 2042-05-01 |  | enkele | 2042 | 'Sustainder Alexia, Stal2, 3000K, 2000lm | 300 | 50 | 350 |  |  |  | 174104 |  | 'Sustainder cassette full | Elektronisch | 25 | 2022-05-01 | 174105 | 23W, 24led, stal1, 3000K, 2000lm | 17 | NACHT | DK 03-06 | nacht dim 22:30 - 06:00 | 13 | 100000 | 2022-05-01 | 2046-09-22 | 2046 | 964 | 3135 | 4099 | 12.532 | 40.755 | 53.287 | 0.09 | 4.8
DRA08228 | Binnen bebouwde kom |  | Drachten |  | de Venen |  | Leidijk | Huisnr. 222 | 203619 | 568674 |  | 0 | OV |  |  | 174106 | 5.5VST | 0 | Staal | 5.5 | 1998-03-02 | 2038-03-02 | enkel | 2038 | '6M PT PMF 1701726PJ | 425 | 350 | 160 | 935 | 174107 | 'Sustainder Alexia, Stal2, 3000K, 2000lm | 2100 | 2022-05-01 | 2042-05-01 |  | enkele | 2042 | 'Sustainder Alexia, Stal2, 3000K, 2000lm | 300 | 50 | 350 |  |  |  | 174108 |  | 'Sustainder cassette full | Elektronisch | 25 | 2022-05-01 | 174109 | 23W, 24led, stal1, 3000K, 2000lm | 17 | NACHT | DK 03-06 | nacht dim 22:30 - 06:00 | 13 | 100000 | 2022-05-01 | 2046-09-22 | 2046 | 964 | 3135 | 4099 | 12.532 | 40.755 | 53.287 | 0.09 | 4.8
DRA08229 | Binnen bebouwde kom |  | Drachten |  | de Venen |  | Leidijk | Huisnr. 218 | 203618 | 568706 |  | 0 | OV |  |  | 174110 | 5.5VST | 0 | Staal | 5.5 | 1998-03-02 | 2038-03-02 | enkel | 2038 | '6M PT PMF 1701726PJ | 425 | 350 | 160 | 935 | 174111 | 'Sustainder Alexia, Stal2, 3000K, 2000lm | 2100 | 2022-05-01 | 2042-05-01 |  | enkele | 2042 | 'Sustainder Alexia, Stal2, 3000K, 2000lm | 300 | 50 | 350 |  |  |  | 174112 |  | 'Sustainder cassette full | Elektronisch | 25 | 2022-05-01 | 174113 | 23W, 24led, stal1, 3000K, 2000lm | 17 | NACHT | DK 03-06 | nacht dim 22:30 - 06:00 | 13 | 100000 | 2022-05-01 | 2046-09-22 | 2046 | 964 | 3135 | 4099 | 12.532 | 40.755 | 53.287 | 0.09 | 4.8
DRA08230 | Binnen bebouwde kom |  | Drachten |  | de Venen |  | De Leijen | Huisnr. 31 | 203614 | 568739 |  | 0 | OV |  |  | 174114 | 5.5VST | 0 | Staal | 5.5 | 1998-03-04 | 2038-03-04 | enkel | 2038 | '6M PT PMF 1701726PJ | 425 | 350 | 160 | 935 | 174115 | 'Sustainder Alexia, Stal2, 3000K, 2000lm | 2100 | 2022-05-01 | 2042-05-01 |  | enkele | 2042 | 'Sustainder Alexia, Stal2, 3000K, 2000lm | 300 | 50 | 350 |  |  |  | 174116 |  | 'Sustainder cassette full | Elektronisch | 25 | 2022-05-01 | 174117 | 23W, 24led, stal1, 3000K, 2000lm | 17 | NACHT | DK 03-06 | nacht dim 22:30 - 06:00 | 13 | 100000 | 2022-05-01 | 2046-09-22 | 2046 | 964 | 3135 | 4099 | 12.532 | 40.755 | 53.287 | 0.09 | 4.8
DRA08246 | Binnen bebouwde kom |  | Drachten |  | de Venen |  | De Jerden | Huisnr. 7 | 203530 | 568667 |  | 0 | OV |  |  | 174150 | 5.5VST | 0 | Staal | 5.5 | 1998-03-04 | 2038-03-04 | enkel | 2038 | '6M PT PMF 1701726PJ | 425 | 350 | 160 | 935 | 174151 | 'Sustainder Alexia, Stal2, 3000K, 2000lm | 2100 | 2022-05-01 | 2042-05-01 |  | enkele | 2042 | 'Sustainder Alexia, Stal2, 3000K, 2000lm | 300 | 50 | 350 |  |  |  | 174152 |  | 'Sustainder cassette full | Elektronisch | 25 | 2022-05-01 | 174153 | 23W, 24led, stal1, 3000K, 2000lm | 17 | NACHT | DK 03-06 | nacht dim 22:30 - 06:00 | 13 | 100000 | 2022-05-01 | 2046-09-22 | 2046 | 964 | 3135 | 4099 | 12.532 | 40.755 | 53.287 | 0.09 | 4.8
DRA08247 | Binnen bebouwde kom |  | Drachten |  | de Venen |  | De Jerden | Huisnr. 29 | 203530 | 568631 |  | 0 | OV |  |  | 174154 | 5.5VST | 0 | Staal | 5.5 | 1998-03-06 | 2038-03-06 | enkel | 2038 | '6M PT PMF 1701726PJ | 425 | 350 | 160 | 935 | 174155 | 'Sustainder Alexia, Stal2, 3000K, 2000lm | 2100 | 2022-05-01 | 2042-05-01 |  | enkele | 2042 | 'Sustainder Alexia, Stal2, 3000K, 2000lm | 300 | 50 | 350 |  |  |  | 174156 |  | 'Sustainder cassette full | Elektronisch | 25 | 2022-05-01 | 174157 | 23W, 24led, stal1, 3000K, 2000lm | 17 | NACHT | DK 03-06 | nacht dim 22:30 - 06:00 | 13 | 100000 | 2022-05-01 | 2046-09-22 | 2046 | 964 | 3135 | 4099 | 12.532 | 40.755 | 53.287 | 0.09 | 4.8
DRA08284 | Binnen bebouwde kom |  | Drachten |  | de Venen |  | De Zwaai | Huisnr. 5 | 203426 | 568881 |  | 0 | OV |  |  | 224098 | '6M PT PMF 1701726PJ | 7016 | Staal | 5.5 | 2022-04-01 | 2062-04-01 | enkel | 2062 | '6M PT PMF 1701726PJ | 425 | 350 | 160 | 935 | 174191 | 'Sustainder Alexia, Stal2, 3000K, 2000lm | 2100 | 2022-04-01 | 2042-04-01 |  | enkele | 2042 | 'Sustainder Alexia, Stal2, 3000K, 2000lm | 300 | 50 | 350 |  |  |  | 224099 |  | 'Sustainder cassette full | Elektronisch | 25 | 2022-04-01 | 224100 | 23W, 24led, stal1, 3000K, 2000lm | 17 | NACHT | DK 03-06 | nacht dim 22:30 - 06:00 | 13 | 100000 | 2022-04-01 | 2046-08-23 | 2046 | 964 | 3135 | 4099 | 12.532 | 40.755 | 53.287 | 0.09 | 4.8
DRA08305 | Binnen bebouwde kom |  | Drachten |  | de Wiken |  | Bloemkamp | Huisnr. 47 | 203430 | 569752 |  | 0 | OV |  |  | 174214 | 5.5VST | 0 | Staal | 5.5 | 1998-08-26 | 2038-08-26 | enkel | 2038 | '6M PT PMF 1701726PJ | 425 | 350 | 160 | 935 | 174215 | 'Sustainder Alexia, Stal2, 3000K, 2000lm | 2100 | 2022-05-15 | 2042-05-15 |  | enkele | 2042 | 'Sustainder Alexia, Stal2, 3000K, 2000lm | 300 | 50 | 350 |  |  |  | 174216 |  | 'Sustainder cassette full | Elektronisch | 25 | 2022-05-15 | 174217 | 23W, 24led, stal1, 3000K, 2000lm | 17 | NACHT | DK 03-06 | nacht dim 22:30 - 06:00 | 13 | 100000 | 2022-05-15 | 2046-10-06 | 2046 | 964 | 3135 | 4099 | 12.532 | 40.755 | 53.287 | 0.09 | 4.8
DRA08307 | Binnen bebouwde kom |  | Drachten |  | de Wiken |  | Bloemkamp | Huisnr. 33 | 203369 | 569742 |  | 0 | OV |  |  | 174218 | 5.5VST | 0 | Staal | 5.5 | 1998-08-26 | 2038-08-26 | enkel | 2038 | '6M PT PMF 1701726PJ | 425 | 350 | 160 | 935 | 174219 | 'Sustainder Alexia, Stal2, 3000K, 2000lm | 2100 | 2022-05-15 | 2042-05-15 |  | enkele | 2042 | 'Sustainder Alexia, Stal2, 3000K, 2000lm | 300 | 50 | 350 |  |  |  | 174220 |  | 'Sustainder cassette full | Elektronisch | 25 | 2022-05-15 | 174221 | 23W, 24led, stal1, 3000K, 2000lm | 17 | NACHT | DK 03-06 | nacht dim 22:30 - 06:00 | 13 | 100000 | 2022-05-15 | 2046-10-06 | 2046 | 964 | 3135 | 4099 | 12.532 | 40.755 | 53.287 | 0.09 | 4.8
DRA08308 | Binnen bebouwde kom |  | Drachten |  | de Wiken |  | Bloemkamp | Huisnr. 19 | 203373 | 569711 |  | 0 | OV |  |  | 174222 | 5.5VST | 0 | Staal | 5.5 | 1998-08-25 | 2038-08-25 | enkel | 2038 | '6M PT PMF 1701726PJ | 425 | 350 | 160 | 935 | 174223 | 'Sustainder Alexia, Stal2, 3000K, 2000lm | 2100 | 2022-05-15 | 2042-05-15 |  | enkele | 2042 | 'Sustainder Alexia, Stal2, 3000K, 2000lm | 300 | 50 | 350 |  |  |  | 174224 |  | 'Sustainder cassette full | Elektronisch | 25 | 2022-05-15 | 174225 | 23W, 24led, stal1, 3000K, 2000lm | 17 | NACHT | DK 03-06 | nacht dim 22:30 - 06:00 | 13 | 100000 | 2022-05-15 | 2046-10-06 | 2046 | 964 | 3135 | 4099 | 12.532 | 40.755 | 53.287 | 0.09 | 4.8
DRA08314 | Binnen bebouwde kom |  | Drachten |  | de Wiken |  | Bloemkamp | Huisnr. 3 | 203383 | 569650 |  | 0 | OV |  |  | 174238 | 5.5VST | 0 | Staal | 5.5 | 1998-08-25 | 2038-08-25 | enkel | 2038 | '6M PT PMF 1701726PJ | 425 | 350 | 160 | 935 | 174239 | 'Sustainder Alexia, Stal2, 3000K, 2000lm | 2100 | 2022-05-15 | 2042-05-15 |  | enkele | 2042 | 'Sustainder Alexia, Stal2, 3000K, 2000lm | 300 | 50 | 350 |  |  |  | 174240 |  | 'Sustainder cassette full | Elektronisch | 25 | 2022-05-15 | 174241 | 23W, 24led, stal1, 3000K, 2000lm | 17 | NACHT | DK 03-06 | nacht dim 22:30 - 06:00 | 13 | 100000 | 2022-05-15 | 2046-10-06 | 2046 | 964 | 3135 | 4099 | 12.532 | 40.755 | 53.287 | 0.09 | 4.8
DRA08317 | Binnen bebouwde kom |  | Drachten |  | de Wiken |  | Dwarswyk | Huisnr. 7 | 203471 | 569661 |  | 0 | OV |  |  | 174246 | 5.5VST | 0 | Staal | 5.5 | 1998-08-24 | 2038-08-24 | enkel | 2038 | '6M PT PMF 1701726PJ | 425 | 350 | 160 | 935 | 174247 | 'Sustainder Alexia, Stal2, 3000K, 2000lm | 2100 | 2022-05-15 | 2042-05-15 |  | enkele | 2042 | 'Sustainder Alexia, Stal2, 3000K, 2000lm | 300 | 50 | 350 |  |  |  | 174248 |  | 'Sustainder cassette full | Elektronisch | 25 | 2022-05-15 | 174249 | 23W, 24led, stal1, 3000K, 2000lm | 17 | NACHT | DK 03-06 | nacht dim 22:30 - 06:00 | 13 | 100000 | 2022-05-15 | 2046-10-06 | 2046 | 964 | 3135 | 4099 | 12.532 | 40.755 | 53.287 | 0.09 | 4.8
DRA08319 | Binnen bebouwde kom |  | Drachten |  | de Wiken |  | Dwarswyk | Huisnr. 7 | 203465 | 569719 |  | 0 | OV |  |  | 174250 | 5.5CST | 0 | Staal | 5.5 | 1975-01-01 | 2015-01-01 | enkel | 2015 | '6M PT PMF 1701726PJ | 425 | 350 | 160 | 935 | 174251 | 'Sustainder Alexia, Stal2, 3000K, 2000lm | 2100 | 2022-05-15 | 2042-05-15 |  | enkele | 2042 | 'Sustainder Alexia, Stal2, 3000K, 2000lm | 300 | 50 | 350 |  |  |  | 174252 |  | 'Sustainder cassette full | Elektronisch | 25 | 2022-05-15 | 174253 | 23W, 24led, stal1, 3000K, 2000lm | 17 | NACHT | DK 03-06 | nacht dim 22:30 - 06:00 | 13 | 100000 | 2022-05-15 | 2046-10-06 | 2046 | 964 | 3135 | 4099 | 12.532 | 40.755 | 53.287 | 0.09 | 4.8
DRA08320 | Binnen bebouwde kom |  | Drachten |  | de Wiken |  | Dwarswyk | Huisnr. 7 | 203463 | 569749 |  | 0 | OV |  |  | 174254 | 5.5VST | 0 | Staal | 5.5 | 1985-01-01 | 2025-01-01 | enkel | 2025 | '6M PT PMF 1701726PJ | 425 | 350 | 160 | 935 | 174255 | 'Sustainder Alexia, Stal2, 3000K, 2000lm | 2100 | 2022-05-15 | 2042-05-15 |  | enkele | 2042 | 'Sustainder Alexia, Stal2, 3000K, 2000lm | 300 | 50 | 350 |  |  |  | 174256 |  | 'Sustainder cassette full | Elektronisch | 25 | 2022-05-15 | 174257 | 23W, 24led, stal1, 3000K, 2000lm | 17 | NACHT | DK 03-06 | nacht dim 22:30 - 06:00 | 13 | 100000 | 2022-05-15 | 2046-10-06 | 2046 | 964 | 3135 | 4099 | 12.532 | 40.755 | 53.287 | 0.09 | 4.8
DRA08322 | Binnen bebouwde kom |  | Drachten |  | de Wiken |  | Michaelsberg | Huisnr. 83 | 203566 | 569806 |  | 0 | OV |  |  | 174258 | 5.5VST | 0 | Staal | 5.5 | 1998-03-31 | 2038-03-31 | enkel | 2038 | '6M PT PMF 1701726PJ | 425 | 350 | 160 | 935 | 174259 | 'Sustainder Alexia, Stal2, 3000K, 2000lm | 2100 | 2022-05-15 | 2042-05-15 |  | enkele | 2042 | 'Sustainder Alexia, Stal2, 3000K, 2000lm | 300 | 50 | 350 |  |  |  | 174260 |  | 'Sustainder cassette full | Elektronisch | 25 | 2022-05-15 | 174261 | 23W, 24led, stal1, 3000K, 2000lm | 17 | NACHT | DK 03-06 | nacht dim 22:30 - 06:00 | 13 | 100000 | 2022-05-15 | 2046-10-06 | 2046 | 964 | 3135 | 4099 | 12.532 | 40.755 | 53.287 | 0.09 | 4.8
DRA08323 | Binnen bebouwde kom |  | Drachten |  | de Wiken |  | Michaelsberg | Huisnr. 75 | 203571 | 569777 |  | 0 | OV |  |  | 174262 | 5.5CST | 0 | Staal | 5.5 | 1975-01-01 | 2015-01-01 | enkel | 2015 | '6M PT PMF 1701726PJ | 425 | 350 | 160 | 935 | 174263 | 'Sustainder Alexia, Stal2, 3000K, 2000lm | 2100 | 2022-05-15 | 2042-05-15 |  | enkele | 2042 | 'Sustainder Alexia, Stal2, 3000K, 2000lm | 300 | 50 | 350 |  |  |  | 174264 |  | 'Sustainder cassette full | Elektronisch | 25 | 2022-05-15 | 174265 | 23W, 24led, stal1, 3000K, 2000lm | 17 | NACHT | DK 03-06 | nacht dim 22:30 - 06:00 | 13 | 100000 | 2022-05-15 | 2046-10-06 | 2046 | 964 | 3135 | 4099 | 12.532 | 40.755 | 53.287 | 0.09 | 4.8
DRA08324 | Binnen bebouwde kom |  | Drachten |  | de Wiken |  | Michaelsberg | Huisnr. 14 | 203575 | 569748 |  | 0 | OV |  |  | 174266 | 5.5VST | 0 | Staal | 5.5 | 1998-03-31 | 2038-03-31 | enkel | 2038 | '6M PT PMF 1701726PJ | 425 | 350 | 160 | 935 | 174267 | 'Sustainder Alexia, Stal2, 3000K, 2000lm | 2100 | 2022-05-15 | 2042-05-15 |  | enkele | 2042 | 'Sustainder Alexia, Stal2, 3000K, 2000lm | 300 | 50 | 350 |  |  |  | 174268 |  | 'Sustainder cassette full | Elektronisch | 25 | 2022-05-15 | 174269 | 23W, 24led, stal1, 3000K, 2000lm | 17 | NACHT | DK 03-06 | nacht dim 22:30 - 06:00 | 13 | 100000 | 2022-05-15 | 2046-10-06 | 2046 | 964 | 3135 | 4099 | 12.532 | 40.755 | 53.287 | 0.09 | 4.8
DRA08326 | Binnen bebouwde kom |  | Drachten |  | de Wiken |  | Michaelsberg | Huisnr. 2 | 203583 | 569701 |  | 0 | OV |  |  | 174270 | 5.5VST | 0 | Staal | 5.5 | 1998-03-31 | 2038-03-31 | enkel | 2038 | '6M PT PMF 1701726PJ | 425 | 350 | 160 | 935 | 174271 | 'Sustainder Alexia, Stal2, 3000K, 2000lm | 2100 | 2022-05-15 | 2042-05-15 |  | enkele | 2042 | 'Sustainder Alexia, Stal2, 3000K, 2000lm | 300 | 50 | 350 |  |  |  | 174272 |  | 'Sustainder cassette full | Elektronisch | 25 | 2022-05-15 | 174273 | 23W, 24led, stal1, 3000K, 2000lm | 17 | NACHT | DK 03-06 | nacht dim 22:30 - 06:00 | 13 | 100000 | 2022-05-15 | 2046-10-06 | 2046 | 964 | 3135 | 4099 | 12.532 | 40.755 | 53.287 | 0.09 | 4.8
DRA08330 | Binnen bebouwde kom |  | Drachten |  | de Wiken |  | Michaelsberg | Huisnr. 24 | 203634 | 569762 |  | 0 | OV |  |  | 174274 | 5.5VST | 0 | Staal | 5.5 | 1995-02-23 | 2035-02-23 | enkel | 2035 | '6M PT PMF 1701726PJ | 425 | 350 | 160 | 935 | 174275 | 'Sustainder Alexia, Stal2, 3000K, 2000lm | 2100 | 2022-05-15 | 2042-05-15 |  | enkele | 2042 | 'Sustainder Alexia, Stal2, 3000K, 2000lm | 300 | 50 | 350 |  |  |  | 174276 |  | 'Sustainder cassette full | Elektronisch | 25 | 2022-05-15 | 174277 | 23W, 24led, stal1, 3000K, 2000lm | 17 | NACHT | DK 03-06 | nacht dim 22:30 - 06:00 | 13 | 100000 | 2022-05-15 | 2046-10-06 | 2046 | 964 | 3135 | 4099 | 12.532 | 40.755 | 53.287 | 0.09 | 4.8
DRA08332 | Binnen bebouwde kom |  | Drachten |  | de Wiken |  | Michaelsberg | Huisnr. 38 | 203641 | 569705 |  | 0 | OV |  |  | 174278 | 5.5VST | 0 | Staal | 5.5 | 1996-05-21 | 2036-05-21 | enkel | 2036 | '6M PT PMF 1701726PJ | 425 | 350 | 160 | 935 | 174279 | 'Sustainder Alexia, Stal2, 3000K, 2000lm | 2100 | 2022-05-15 | 2042-05-15 |  | enkele | 2042 | 'Sustainder Alexia, Stal2, 3000K, 2000lm | 300 | 50 | 350 |  |  |  | 174280 |  | 'Sustainder cassette full | Elektronisch | 25 | 2022-05-15 | 174281 | 23W, 24led, stal1, 3000K, 2000lm | 17 | NACHT | DK 03-06 | nacht dim 22:30 - 06:00 | 13 | 100000 | 2022-05-15 | 2046-10-06 | 2046 | 964 | 3135 | 4099 | 12.532 | 40.755 | 53.287 | 0.09 | 4.8
DRA08333 | Binnen bebouwde kom |  | Drachten |  | de Wiken |  | Michaelsberg | Huisnr. 42a | 203679 | 569711 |  | 0 | OV |  |  | 174282 | 5.5VST | 0 | Staal | 5.5 | 1998-03-31 | 2038-03-31 | enkel | 2038 | '6M PT PMF 1701726PJ | 425 | 350 | 160 | 935 | 174283 | 'Sustainder Alexia, Stal2, 3000K, 2000lm | 2100 | 2022-05-15 | 2042-05-15 |  | enkele | 2042 | 'Sustainder Alexia, Stal2, 3000K, 2000lm | 300 | 50 | 350 |  |  |  | 174284 |  | 'Sustainder cassette full | Elektronisch | 25 | 2022-05-15 | 174285 | 23W, 24led, stal1, 3000K, 2000lm | 17 | NACHT | DK 03-06 | nacht dim 22:30 - 06:00 | 13 | 100000 | 2022-05-15 | 2046-10-06 | 2046 | 964 | 3135 | 4099 | 12.532 | 40.755 | 53.287 | 0.09 | 4.8
DRA08336 | Binnen bebouwde kom |  | Drachten |  | de Wiken |  | Michaelsberg | Huisnr. 56 | 203703 | 569770 |  | 0 | OV |  |  | 174286 | 5.5VST | 0 | Staal | 5.5 | 1995-03-16 | 2035-03-16 | enkel | 2035 | '6M PT PMF 1701726PJ | 425 | 350 | 160 | 935 | 174287 | 'Sustainder Alexia, Stal2, 3000K, 2000lm | 2100 | 2022-05-15 | 2042-05-15 |  | enkele | 2042 | 'Sustainder Alexia, Stal2, 3000K, 2000lm | 300 | 50 | 350 |  |  |  | 174288 |  | 'Sustainder cassette full | Elektronisch | 25 | 2022-05-15 | 174289 | 23W, 24led, stal1, 3000K, 2000lm | 17 | NACHT | DK 03-06 | nacht dim 22:30 - 06:00 | 13 | 100000 | 2022-05-15 | 2046-10-06 | 2046 | 964 | 3135 | 4099 | 12.532 | 40.755 | 53.287 | 0.09 | 4.8
DRA08337 | Binnen bebouwde kom |  | Drachten |  | de Wiken |  | Michaelsberg | Huisnr. 105 | 203732 | 569760 |  | 0 | OV |  |  | 174290 | 5.5VST | 0 | Staal | 5.5 | 1998-03-31 | 2038-03-31 | enkel | 2038 | '6M PT PMF 1701726PJ | 425 | 350 | 160 | 935 | 174291 | 'Sustainder Alexia, Stal2, 3000K, 2000lm | 2100 | 2022-05-15 | 2042-05-15 |  | enkele | 2042 | 'Sustainder Alexia, Stal2, 3000K, 2000lm | 300 | 50 | 350 |  |  |  | 174292 |  | 'Sustainder cassette full | Elektronisch | 25 | 2022-05-15 | 174293 | 23W, 24led, stal1, 3000K, 2000lm | 17 | NACHT | DK 03-06 | nacht dim 22:30 - 06:00 | 13 | 100000 | 2022-05-15 | 2046-10-06 | 2046 | 964 | 3135 | 4099 | 12.532 | 40.755 | 53.287 | 0.09 | 4.8
DRA08340 | Binnen bebouwde kom |  | Drachten |  | de Wiken |  | Michaelsberg | Huisnr. 44 | 203711 | 569721 |  | 0 | OV |  |  | 174298 | 5.5CST | 0 | Staal | 5.5 | 1975-01-01 | 2015-01-01 | enkel | 2015 | '6M PT PMF 1701726PJ | 425 | 350 | 160 | 935 | 174299 | 'Sustainder Alexia, Stal2, 3000K, 2000lm | 2100 | 2022-05-15 | 2042-05-15 |  | enkele | 2042 | 'Sustainder Alexia, Stal2, 3000K, 2000lm | 300 | 50 | 350 |  |  |  | 174300 |  | 'Sustainder cassette full | Elektronisch | 25 | 2022-05-15 | 174301 | 23W, 24led, stal1, 3000K, 2000lm | 17 | NACHT | DK 03-06 | nacht dim 22:30 - 06:00 | 13 | 100000 | 2022-05-15 | 2046-10-06 | 2046 | 964 | 3135 | 4099 | 12.532 | 40.755 | 53.287 | 0.09 | 4.8
DRA08343 | Binnen bebouwde kom |  | Drachten |  | de Wiken |  | De Warande | Huisnr. 24 | 203763 | 569748 |  | 0 | OV |  |  | 174306 | 5.5VST | 0 | Staal | 5.5 | 1998-03-26 | 2038-03-26 | enkel | 2038 | '6M PT PMF 1701726PJ | 425 | 350 | 160 | 935 | 174307 | 'Sustainder Alexia, Stal2, 3000K, 2000lm | 2100 | 2022-05-15 | 2042-05-15 |  | enkele | 2042 | 'Sustainder Alexia, Stal2, 3000K, 2000lm | 300 | 50 | 350 |  |  |  | 174308 |  | 'Sustainder cassette full | Elektronisch | 25 | 2022-05-15 | 174309 | 23W, 24led, stal1, 3000K, 2000lm | 17 | NACHT | DK 03-06 | nacht dim 22:30 - 06:00 | 13 | 100000 | 2022-05-15 | 2046-10-06 | 2046 | 964 | 3135 | 4099 | 12.532 | 40.755 | 53.287 | 0.09 | 4.8
DRA08344 | Binnen bebouwde kom |  | Drachten |  | de Wiken |  | De Warande | Huisnr. 58 | 203748 | 569838 |  | 0 | OV |  |  | 174310 | 5.5VST | 0 | Staal | 5.5 | 1998-03-26 | 2038-03-26 | enkel | 2038 | '6M PT PMF 1701726PJ | 425 | 350 | 160 | 935 | 174311 | 'Sustainder Alexia, Stal2, 3000K, 2000lm | 2100 | 2022-05-15 | 2042-05-15 |  | enkele | 2042 | 'Sustainder Alexia, Stal2, 3000K, 2000lm | 300 | 50 | 350 |  |  |  | 174312 |  | 'Sustainder cassette full | Elektronisch | 25 | 2022-05-15 | 174313 | 23W, 24led, stal1, 3000K, 2000lm | 17 | NACHT | DK 03-06 | nacht dim 22:30 - 06:00 | 13 | 100000 | 2022-05-15 | 2046-10-06 | 2046 | 964 | 3135 | 4099 | 12.532 | 40.755 | 53.287 | 0.09 | 4.8
DRA08346 | Binnen bebouwde kom |  | Drachten |  | de Wiken |  | De Warande | Huisnr. 32 | 203757 | 569777 |  | 0 | OV |  |  | 174314 | 5.5CAL | - | Aluminium | 5.5 | 1980-01-01 | 2020-01-01 | enkel | 2020 | '6M PT PMF 1701726PJ | 425 | 350 | 160 | 935 | 174315 | PHIL FGS104 |  | 2006-04-10 | 2026-04-10 |  | enkele | 2026 | 'Sustainder Alexia, Stal2, 3000K, 2000lm | 300 | 50 | 350 |  |  |  | 174316 |  | HF-R 136 PL-L | Elektronisch |  | 2006-04-10 | 174317 | 36W PLL 4P HF DIM (23A) 830 | 36 | NACHT | DK 03-06 | nacht dim 22:30 - 06:00 | 27.8 | 36000 | 2014-11-01 | 2023-08-13 | 2023 | 964 | 3135 | 4099 | 26.7992 | 87.153 | 113.9522 | 0.09 | 10.26
DRA08347 | Binnen bebouwde kom |  | Drachten |  | de Wiken |  | Sint Jansberg | Huisnr. 63 | 203788 | 569787 |  | 0 | OV |  |  | 174318 | 5.5VST | 0 | Staal | 5.5 | 1998-03-26 | 2038-03-26 | enkel | 2038 | '6M PT PMF 1701726PJ | 425 | 350 | 160 | 935 | 174319 | 'Sustainder Alexia, Stal2, 3000K, 2000lm | 2100 | 2022-05-15 | 2042-05-15 |  | enkele | 2042 | 'Sustainder Alexia, Stal2, 3000K, 2000lm | 300 | 50 | 350 |  |  |  | 174320 |  | 'Sustainder cassette full | Elektronisch | 25 | 2022-05-15 | 174321 | 23W, 24led, stal1, 3000K, 2000lm | 17 | NACHT | DK 03-06 | nacht dim 22:30 - 06:00 | 13 | 100000 | 2022-05-15 | 2046-10-06 | 2046 | 964 | 3135 | 4099 | 12.532 | 40.755 | 53.287 | 0.09 | 4.8
DRA08349 | Binnen bebouwde kom |  | Drachten |  | de Wiken |  | Sint Jansberg | Huisnr. 7 | 203798 | 569719 |  | 0 | OV |  |  | 174322 | 5.5VST | 0 | Staal | 5.5 | 1998-03-26 | 2038-03-26 | enkel | 2038 | '6M PT PMF 1701726PJ | 425 | 350 | 160 | 935 | 174323 | 'Sustainder Alexia, Stal2, 3000K, 2000lm | 2100 | 2022-05-15 | 2042-05-15 |  | enkele | 2042 | 'Sustainder Alexia, Stal2, 3000K, 2000lm | 300 | 50 | 350 |  |  |  | 174324 |  | 'Sustainder cassette full | Elektronisch | 25 | 2022-05-15 | 174325 | 23W, 24led, stal1, 3000K, 2000lm | 17 | NACHT | DK 03-06 | nacht dim 22:30 - 06:00 | 13 | 100000 | 2022-05-15 | 2046-10-06 | 2046 | 964 | 3135 | 4099 | 12.532 | 40.755 | 53.287 | 0.09 | 4.8
DRA08351 | Binnen bebouwde kom |  | Drachten |  | de Wiken |  | Sint Jansberg | Huisnr. 30 | 203827 | 569762 |  | 0 | OV |  |  | 174326 | 5.5VST | 0 | Staal | 5.5 | 1995-07-10 | 2035-07-10 | enkel | 2035 | '6M PT PMF 1701726PJ | 425 | 350 | 160 | 935 | 174327 | 'Sustainder Alexia, Stal2, 3000K, 2000lm | 2100 | 2022-05-15 | 2042-05-15 |  | enkele | 2042 | 'Sustainder Alexia, Stal2, 3000K, 2000lm | 300 | 50 | 350 |  |  |  | 174328 |  | 'Sustainder cassette full | Elektronisch | 25 | 2022-05-15 | 174329 | 23W, 24led, stal1, 3000K, 2000lm | 17 | NACHT | DK 03-06 | nacht dim 22:30 - 06:00 | 13 | 100000 | 2022-05-15 | 2046-10-06 | 2046 | 964 | 3135 | 4099 | 12.532 | 40.755 | 53.287 | 0.09 | 4.8
DRA08355 | Binnen bebouwde kom |  | Drachten |  | de Wiken |  | Sint Jansberg | Huisnr. 23 | 203863 | 569730 |  | 0 | OV |  |  | 174330 | 5.5VST | 0 | Staal | 5.5 | 1998-03-26 | 2038-03-26 | enkel | 2038 | '6M PT PMF 1701726PJ | 425 | 350 | 160 | 935 | 174331 | 'Sustainder Alexia, Stal2, 3000K, 2000lm | 2100 | 2022-05-15 | 2042-05-15 |  | enkele | 2042 | 'Sustainder Alexia, Stal2, 3000K, 2000lm | 300 | 50 | 350 |  |  |  | 174332 |  | 'Sustainder cassette full | Elektronisch | 25 | 2022-05-15 | 174333 | 23W, 24led, stal1, 3000K, 2000lm | 17 | NACHT | DK 03-06 | nacht dim 22:30 - 06:00 | 13 | 100000 | 2022-05-15 | 2046-10-06 | 2046 | 964 | 3135 | 4099 | 12.532 | 40.755 | 53.287 | 0.09 | 4.8
DRA08356 | Binnen bebouwde kom |  | Drachten |  | de Wiken |  | Sint Jansberg | Huisnr. 38 | 203895 | 569739 |  | 0 | OV |  |  | 174334 | 5.5CST | 0 | Staal | 5.5 | 1975-01-01 | 2015-01-01 | enkel | 2015 | '6M PT PMF 1701726PJ | 425 | 350 | 160 | 935 | 174335 | 'Sustainder Alexia, Stal2, 3000K, 2000lm | 2100 | 2022-05-15 | 2042-05-15 |  | enkele | 2042 | 'Sustainder Alexia, Stal2, 3000K, 2000lm | 300 | 50 | 350 |  |  |  | 174336 |  | 'Sustainder cassette full | Elektronisch | 25 | 2022-05-15 | 174337 | 23W, 24led, stal1, 3000K, 2000lm | 17 | NACHT | DK 03-06 | nacht dim 22:30 - 06:00 | 13 | 100000 | 2022-05-15 | 2046-10-06 | 2046 | 964 | 3135 | 4099 | 12.532 | 40.755 | 53.287 | 0.09 | 4.8
DRA08363 | Binnen bebouwde kom |  | Drachten |  | de Wiken |  | Sint Jansberg | - | 203918 | 569764 |  | 0 | OV |  |  | 174350 | 4.5CPTST | 0 | Staal | 5.5 | 1998-12-01 | 2038-12-01 | enkel | 2038 | '4M PT PMF 1701733PJ | 300 | 350 | 125 | 775 | 174351 | 'Sustainder Alexia, Stal2, 3000K, 2000lm | 2100 | 2022-05-15 | 2042-05-15 |  | enkele | 2042 | 'Sustainder Alexia, Stal2, 3000K, 2000lm | 300 | 50 | 350 |  |  |  | 174352 |  | 'Sustainder cassette full | Elektronisch | 25 | 2022-05-15 | 174353 | 23W, 24led, stal1, 3000K, 2000lm | 17 | NACHT | DK 03-06 | nacht dim 22:30 - 06:00 | 13 | 100000 | 2022-05-15 | 2046-10-06 | 2046 | 964 | 3135 | 4099 | 12.532 | 40.755 | 53.287 | 0.09 | 4.8
DRA08364 | Binnen bebouwde kom |  | Drachten |  | de Wiken |  | Sint Jansberg | - | 203929 | 569740 |  | 0 | OV |  |  | 174354 | 4.5CPTST | 0 | Staal | 5.5 | 1990-01-31 | 2030-01-31 | enkel | 2030 | '4M PT PMF 1701733PJ | 300 | 350 | 125 | 775 | 174355 | 'Sustainder Alexia, Stal2, 3000K, 2000lm | 2100 | 2022-05-15 | 2042-05-15 |  | enkele | 2042 | 'Sustainder Alexia, Stal2, 3000K, 2000lm | 300 | 50 | 350 |  |  |  | 174356 |  | 'Sustainder cassette full | Elektronisch | 25 | 2022-05-15 | 174357 | 23W, 24led, stal1, 3000K, 2000lm | 17 | NACHT | DK 03-06 | nacht dim 22:30 - 06:00 | 13 | 100000 | 2022-05-15 | 2046-10-06 | 2046 | 964 | 3135 | 4099 | 12.532 | 40.755 | 53.287 | 0.09 | 4.8
DRA08365 | Binnen bebouwde kom |  | Drachten |  | de Wiken |  | Sint Jansberg | - | 203963 | 569745 |  | 0 | OV |  |  | 174358 | 4.5CPTST | 0 | Staal | 5.5 | 1998-12-01 | 2038-12-01 | enkel | 2038 | '4M PT PMF 1701733PJ | 300 | 350 | 125 | 775 | 174359 | 'Sustainder Alexia, Stal2, 3000K, 2000lm | 2100 | 2022-05-15 | 2042-05-15 |  | enkele | 2042 | 'Sustainder Alexia, Stal2, 3000K, 2000lm | 300 | 50 | 350 |  |  |  | 174360 |  | 'Sustainder cassette full | Elektronisch | 25 | 2022-05-15 | 174361 | 23W, 24led, stal1, 3000K, 2000lm | 17 | NACHT | DK 03-06 | nacht dim 22:30 - 06:00 | 13 | 100000 | 2022-05-15 | 2046-10-06 | 2046 | 964 | 3135 | 4099 | 12.532 | 40.755 | 53.287 | 0.09 | 4.8
DRA08368 | Binnen bebouwde kom |  | Drachten |  | de Wiken |  | Sint Jansberg | - | 204007 | 569707 |  | 0 | OV |  |  | 174362 | 5.5CST | 0 | Staal | 5.5 | 1975-01-01 | 2015-01-01 | enkel | 2015 | '6M PT PMF 1701726PJ | 425 | 350 | 160 | 935 | 174363 | 'Sustainder Alexia, Stal2, 3000K, 2000lm | 2100 | 2022-05-15 | 2042-05-15 |  | enkele | 2042 | 'Sustainder Alexia, Stal2, 3000K, 2000lm | 300 | 50 | 350 |  |  |  | 174364 |  | 'Sustainder cassette full | Elektronisch | 25 | 2022-05-15 | 174365 | 23W, 24led, stal1, 3000K, 2000lm | 17 | NACHT | DK 03-06 | nacht dim 22:30 - 06:00 | 13 | 100000 | 2022-05-15 | 2046-10-06 | 2046 | 964 | 3135 | 4099 | 12.532 | 40.755 | 53.287 | 0.09 | 4.8
DRA08373 | Binnen bebouwde kom |  | Drachten |  | de Wiken |  | Dwarswyk | Huisnr. 33 | 203448 | 569848 |  | 0 | OV |  |  | 175270 | 5.5VST | 0 | Staal | 5.5 | 1998-08-27 | 2038-08-27 | enkel | 2038 | '6M PT PMF 1701726PJ | 425 | 350 | 160 | 935 | 175271 | 'Sustainder Alexia, Stal2, 3000K, 2000lm | 2100 | 2022-05-15 | 2042-05-15 |  | enkele | 2042 | 'Sustainder Alexia, Stal2, 3000K, 2000lm | 300 | 50 | 350 |  |  |  | 175272 |  | 'Sustainder cassette full | Elektronisch | 25 | 2022-05-15 | 175273 | 23W, 24led, stal1, 3000K, 2000lm | 17 | NACHT | DK 03-06 | nacht dim 22:30 - 06:00 | 13 | 100000 | 2022-05-15 | 2046-10-06 | 2046 | 964 | 3135 | 4099 | 12.532 | 40.755 | 53.287 | 0.09 | 4.8
DRA08374 | Binnen bebouwde kom |  | Drachten |  | de Wiken |  | Foswerd | Huisnr. 66 | 203813 | 569983 |  | 0 | OV |  |  | 175274 | 5.5VST | 0 | Staal | 5.5 | 1998-09-24 | 2038-09-24 | enkel | 2038 | '6M PT PMF 1701726PJ | 425 | 350 | 160 | 935 | 175275 | 'Sustainder Alexia, Stal2, 3000K, 2000lm | 2100 | 2022-05-15 | 2042-05-15 |  | enkele | 2042 | 'Sustainder Alexia, Stal2, 3000K, 2000lm | 300 | 50 | 350 |  |  |  | 175276 |  | 'Sustainder cassette full | Elektronisch | 25 | 2022-05-15 | 175277 | 23W, 24led, stal1, 3000K, 2000lm | 17 | NACHT | DK 03-06 | nacht dim 22:30 - 06:00 | 13 | 100000 | 2022-05-15 | 2046-10-06 | 2046 | 964 | 3135 | 4099 | 12.532 | 40.755 | 53.287 | 0.09 | 4.8
DRA08375 | Binnen bebouwde kom |  | Drachten |  | de Wiken |  | Foswerd | Huisnr. 36 | 203738 | 570004 |  | 0 | OV |  |  | 175278 | 5.5VST | 0 | Staal | 5.5 | 1995-06-14 | 2035-06-14 | enkel | 2035 | '6M PT PMF 1701726PJ | 425 | 350 | 160 | 935 | 175279 | 'Sustainder Alexia, Stal2, 3000K, 2000lm | 2100 | 2022-05-15 | 2042-05-15 |  | enkele | 2042 | 'Sustainder Alexia, Stal2, 3000K, 2000lm | 300 | 50 | 350 |  |  |  | 175280 |  | 'Sustainder cassette full | Elektronisch | 25 | 2022-05-15 | 175281 | 23W, 24led, stal1, 3000K, 2000lm | 17 | NACHT | DK 03-06 | nacht dim 22:30 - 06:00 | 13 | 100000 | 2022-05-15 | 2046-10-06 | 2046 | 964 | 3135 | 4099 | 12.532 | 40.755 | 53.287 | 0.09 | 4.8
DRA08376 | Binnen bebouwde kom |  | Drachten |  | de Wiken |  | Foswerd | Huisnr. 74 | 203772 | 570009 |  | 0 | OV |  |  | 175282 | 5.5CST | 0 | Staal | 5.5 | 1975-01-01 | 2015-01-01 | enkel | 2015 | '6M PT PMF 1701726PJ | 425 | 350 | 160 | 935 | 175283 | 'Sustainder Alexia, Stal2, 3000K, 2000lm | 2100 | 2022-05-15 | 2042-05-15 |  | enkele | 2042 | 'Sustainder Alexia, Stal2, 3000K, 2000lm | 300 | 50 | 350 |  |  |  | 175284 |  | 'Sustainder cassette full | Elektronisch | 25 | 2022-05-15 | 175285 | 23W, 24led, stal1, 3000K, 2000lm | 17 | NACHT | DK 03-06 | nacht dim 22:30 - 06:00 | 13 | 100000 | 2022-05-15 | 2046-10-06 | 2046 | 964 | 3135 | 4099 | 12.532 | 40.755 | 53.287 | 0.09 | 4.8
DRA08377 | Binnen bebouwde kom |  | Drachten |  | de Wiken |  | Foswerd | Huisnr. 72 | 203808 | 570011 |  | 0 | OV |  |  | 175286 | 5.5VST | 0 | Staal | 5.5 | 1998-09-24 | 2038-09-24 | enkel | 2038 | '6M PT PMF 1701726PJ | 425 | 350 | 160 | 935 | 175287 | 'Sustainder Alexia, Stal2, 3000K, 2000lm | 2100 | 2022-05-15 | 2042-05-15 |  | enkele | 2042 | 'Sustainder Alexia, Stal2, 3000K, 2000lm | 300 | 50 | 350 |  |  |  | 175288 |  | 'Sustainder cassette full | Elektronisch | 25 | 2022-05-15 | 175289 | 23W, 24led, stal1, 3000K, 2000lm | 17 | NACHT | DK 03-06 | nacht dim 22:30 - 06:00 | 13 | 100000 | 2022-05-15 | 2046-10-06 | 2046 | 964 | 3135 | 4099 | 12.532 | 40.755 | 53.287 | 0.09 | 4.8
DRA08378 | Binnen bebouwde kom |  | Drachten |  | de Wiken |  | Foswerd | Huisnr. 60 | 203817 | 569957 |  | 0 | OV |  |  | 175290 | 5.5VST | 0 | Staal | 5.5 | 1998-09-24 | 2038-09-24 | enkel | 2038 | '6M PT PMF 1701726PJ | 425 | 350 | 160 | 935 | 175291 | 'Sustainder Alexia, Stal2, 3000K, 2000lm | 2100 | 2022-05-15 | 2042-05-15 |  | enkele | 2042 | 'Sustainder Alexia, Stal2, 3000K, 2000lm | 300 | 50 | 350 |  |  |  | 175292 |  | 'Sustainder cassette full | Elektronisch | 25 | 2022-05-15 | 175293 | 23W, 24led, stal1, 3000K, 2000lm | 17 | NACHT | DK 03-06 | nacht dim 22:30 - 06:00 | 13 | 100000 | 2022-05-15 | 2046-10-06 | 2046 | 964 | 3135 | 4099 | 12.532 | 40.755 | 53.287 | 0.09 | 4.8
DRA08379 | Binnen bebouwde kom |  | Drachten |  | de Wiken |  | Foswerd | Huisnr. 56 | 203821 | 569931 |  | 0 | OV |  |  | 175294 | 5.5VST | 0 | Staal | 5.5 | 1998-09-24 | 2038-09-24 | enkel | 2038 | '6M PT PMF 1701726PJ | 425 | 350 | 160 | 935 | 175295 | 'Sustainder Alexia, Stal2, 3000K, 2000lm | 2100 | 2022-05-15 | 2042-05-15 |  | enkele | 2042 | 'Sustainder Alexia, Stal2, 3000K, 2000lm | 300 | 50 | 350 |  |  |  | 175296 |  | 'Sustainder cassette full | Elektronisch | 25 | 2022-05-15 | 175297 | 23W, 24led, stal1, 3000K, 2000lm | 17 | NACHT | DK 03-06 | nacht dim 22:30 - 06:00 | 13 | 100000 | 2022-05-15 | 2046-10-06 | 2046 | 964 | 3135 | 4099 | 12.532 | 40.755 | 53.287 | 0.09 | 4.8
DRA08380 | Binnen bebouwde kom |  | Drachten |  | de Wiken |  | Foswerd | Huisnr. 54 | 203764 | 569922 |  | 0 | OV |  |  | 175298 | 5.5VST | 0 | Staal | 5.5 | 1994-03-10 | 2034-03-10 | enkel | 2034 | '6M PT PMF 1701726PJ | 425 | 350 | 160 | 935 | 175299 | 'Sustainder Alexia, Stal2, 3000K, 2000lm | 2100 | 2022-05-15 | 2042-05-15 |  | enkele | 2042 | 'Sustainder Alexia, Stal2, 3000K, 2000lm | 300 | 50 | 350 |  |  |  | 175300 |  | 'Sustainder cassette full | Elektronisch | 25 | 2022-05-15 | 175301 | 23W, 24led, stal1, 3000K, 2000lm | 17 | NACHT | DK 03-06 | nacht dim 22:30 - 06:00 | 13 | 100000 | 2022-05-15 | 2046-10-06 | 2046 | 964 | 3135 | 4099 | 12.532 | 40.755 | 53.287 | 0.09 | 4.8
DRA08382 | Binnen bebouwde kom |  | Drachten |  | de Wiken |  | Foswerd | Huisnr. 20 | 203734 | 569917 |  | 0 | OV |  |  | 175306 | 5.5VST | 0 | Staal | 5.5 | 1994-03-10 | 2034-03-10 | enkel | 2034 | '6M PT PMF 1701726PJ | 425 | 350 | 160 | 935 | 175307 | 'Sustainder Alexia, Stal2, 3000K, 2000lm | 2100 | 2022-05-15 | 2042-05-15 |  | enkele | 2042 | 'Sustainder Alexia, Stal2, 3000K, 2000lm | 300 | 50 | 350 |  |  |  | 175308 |  | 'Sustainder cassette full | Elektronisch | 25 | 2022-05-15 | 175309 | 23W, 24led, stal1, 3000K, 2000lm | 17 | NACHT | DK 03-06 | nacht dim 22:30 - 06:00 | 13 | 100000 | 2022-05-15 | 2046-10-06 | 2046 | 964 | 3135 | 4099 | 12.532 | 40.755 | 53.287 | 0.09 | 4.8
DRA08383 | Binnen bebouwde kom |  | Drachten |  | de Wiken |  | Foswerd | Huisnr. 18 | 203707 | 569913 |  | 0 | OV |  |  | 175310 | 5.5VST | 0 | Staal | 5.5 | 1994-03-10 | 2034-03-10 | enkel | 2034 | '6M PT PMF 1701726PJ | 425 | 350 | 160 | 935 | 175311 | 'Sustainder Alexia, Stal2, 3000K, 2000lm | 2100 | 2022-05-15 | 2042-05-15 |  | enkele | 2042 | 'Sustainder Alexia, Stal2, 3000K, 2000lm | 300 | 50 | 350 |  |  |  | 175312 |  | 'Sustainder cassette full | Elektronisch | 25 | 2022-05-15 | 175313 | 23W, 24led, stal1, 3000K, 2000lm | 17 | NACHT | DK 03-06 | nacht dim 22:30 - 06:00 | 13 | 100000 | 2022-05-15 | 2046-10-06 | 2046 | 964 | 3135 | 4099 | 12.532 | 40.755 | 53.287 | 0.09 | 4.8
DRA08384 | Binnen bebouwde kom |  | Drachten |  | de Wiken |  | Hagewyk | Huisnr. 65 | 203879 | 569897 |  | 0 | OV |  |  | 175314 | 5.5VST | 0 | Staal | 5.5 | 1998-09-22 | 2038-09-22 | enkel | 2038 | '6M PT PMF 1701726PJ | 425 | 350 | 160 | 935 | 175315 | 'Sustainder Alexia, Stal2, 3000K, 2000lm | 2100 | 2022-05-15 | 2042-05-15 |  | enkele | 2042 | 'Sustainder Alexia, Stal2, 3000K, 2000lm | 300 | 50 | 350 |  |  |  | 175316 |  | 'Sustainder cassette full | Elektronisch | 25 | 2022-05-15 | 175317 | 23W, 24led, stal1, 3000K, 2000lm | 17 | NACHT | DK 03-06 | nacht dim 22:30 - 06:00 | 13 | 100000 | 2022-05-15 | 2046-10-06 | 2046 | 964 | 3135 | 4099 | 12.532 | 40.755 | 53.287 | 0.09 | 4.8
DRA08385 | Binnen bebouwde kom |  | Drachten |  | de Wiken |  | Hagewyk | Huisnr. 65 | 203870 | 569927 |  | 0 | OV |  |  | 175318 | 5.5VST | 0 | Staal | 5.5 | 1998-09-22 | 2038-09-22 | enkel | 2038 | '6M PT PMF 1701726PJ | 425 | 350 | 160 | 935 | 175319 | 'Sustainder Alexia, Stal2, 3000K, 2000lm | 2100 | 2022-05-15 | 2042-05-15 |  | enkele | 2042 | 'Sustainder Alexia, Stal2, 3000K, 2000lm | 300 | 50 | 350 |  |  |  | 175320 |  | 'Sustainder cassette full | Elektronisch | 25 | 2022-05-15 | 175321 | 23W, 24led, stal1, 3000K, 2000lm | 17 | NACHT | DK 03-06 | nacht dim 22:30 - 06:00 | 13 | 100000 | 2022-05-15 | 2046-10-06 | 2046 | 964 | 3135 | 4099 | 12.532 | 40.755 | 53.287 | 0.09 | 4.8
DRA08386 | Binnen bebouwde kom |  | Drachten |  | de Wiken |  | Hagewyk | Huisnr. 63 | 203861 | 569960 |  | 0 | OV |  |  | 175322 | 5.5VST | 0 | Staal | 5.5 | 1994-03-09 | 2034-03-09 | enkel | 2034 | '6M PT PMF 1701726PJ | 425 | 350 | 160 | 935 | 175323 | 'Sustainder Alexia, Stal2, 3000K, 2000lm | 2100 | 2022-05-15 | 2042-05-15 |  | enkele | 2042 | 'Sustainder Alexia, Stal2, 3000K, 2000lm | 300 | 50 | 350 |  |  |  | 175324 |  | 'Sustainder cassette full | Elektronisch | 25 | 2022-05-15 | 175325 | 23W, 24led, stal1, 3000K, 2000lm | 17 | NACHT | DK 03-06 | nacht dim 22:30 - 06:00 | 13 | 100000 | 2022-05-15 | 2046-10-06 | 2046 | 964 | 3135 | 4099 | 12.532 | 40.755 | 53.287 | 0.09 | 4.8
DRA08387 | Binnen bebouwde kom |  | Drachten |  | de Wiken |  | Hagewyk | Huisnr. 86 | 203851 | 569988 |  | 0 | OV |  |  | 175326 | 5.5VST | 0 | Staal | 5.5 | 1994-03-09 | 2034-03-09 | enkel | 2034 | '6M PT PMF 1701726PJ | 425 | 350 | 160 | 935 | 175327 | 'Sustainder Alexia, Stal2, 3000K, 2000lm | 2100 | 2022-05-15 | 2042-05-15 |  | enkele | 2042 | 'Sustainder Alexia, Stal2, 3000K, 2000lm | 300 | 50 | 350 |  |  |  | 175328 |  | 'Sustainder cassette full | Elektronisch | 25 | 2022-05-15 | 175329 | 23W, 24led, stal1, 3000K, 2000lm | 17 | NACHT | DK 03-06 | nacht dim 22:30 - 06:00 | 13 | 100000 | 2022-05-15 | 2046-10-06 | 2046 | 964 | 3135 | 4099 | 12.532 | 40.755 | 53.287 | 0.09 | 4.8
DRA08388 | Binnen bebouwde kom |  | Drachten |  | de Wiken |  | Hagewyk | Huisnr. 76 | 203842 | 570019 |  | 0 | OV |  |  | 175330 | 5.5VST | 0 | Staal | 5.5 | 1998-09-22 | 2038-09-22 | enkel | 2038 | '6M PT PMF 1701726PJ | 425 | 350 | 160 | 935 | 175331 | 'Sustainder Alexia, Stal2, 3000K, 2000lm | 2100 | 2022-05-15 | 2042-05-15 |  | enkele | 2042 | 'Sustainder Alexia, Stal2, 3000K, 2000lm | 300 | 50 | 350 |  |  |  | 175332 |  | 'Sustainder cassette full | Elektronisch | 25 | 2022-05-15 | 175333 | 23W, 24led, stal1, 3000K, 2000lm | 17 | NACHT | DK 03-06 | nacht dim 22:30 - 06:00 | 13 | 100000 | 2022-05-15 | 2046-10-06 | 2046 | 964 | 3135 | 4099 | 12.532 | 40.755 | 53.287 | 0.09 | 4.8
DRA08389 | Binnen bebouwde kom |  | Drachten |  | de Wiken |  | Hagewyk | Huisnr. 74 | 203832 | 570050 |  | 0 | OV |  |  | 175334 | 5.5VST | 0 | Staal | 5.5 | 1998-09-22 | 2038-09-22 | enkel | 2038 | '6M PT PMF 1701726PJ | 425 | 350 | 160 | 935 | 175335 | 'Sustainder Alexia, Stal2, 3000K, 2000lm | 2100 | 2022-05-15 | 2042-05-15 |  | enkele | 2042 | 'Sustainder Alexia, Stal2, 3000K, 2000lm | 300 | 50 | 350 |  |  |  | 175336 |  | 'Sustainder cassette full | Elektronisch | 25 | 2022-05-15 | 175337 | 23W, 24led, stal1, 3000K, 2000lm | 17 | NACHT | DK 03-06 | nacht dim 22:30 - 06:00 | 13 | 100000 | 2022-05-15 | 2046-10-06 | 2046 | 964 | 3135 | 4099 | 12.532 | 40.755 | 53.287 | 0.09 | 4.8
DRA08390 | Binnen bebouwde kom |  | Drachten |  | de Wiken |  | Hagewyk | Huisnr. 66 | 203821 | 570086 |  | 0 | OV |  |  | 175338 | 5.5VST | 0 | Staal | 5.5 | 1998-09-22 | 2038-09-22 | enkel | 2038 | '6M PT PMF 1701726PJ | 425 | 350 | 160 | 935 | 175339 | 'Sustainder Alexia, Stal2, 3000K, 2000lm | 2100 | 2022-05-15 | 2042-05-15 |  | enkele | 2042 | 'Sustainder Alexia, Stal2, 3000K, 2000lm | 300 | 50 | 350 |  |  |  | 175340 |  | 'Sustainder cassette full | Elektronisch | 25 | 2022-05-15 | 175341 | 23W, 24led, stal1, 3000K, 2000lm | 17 | NACHT | DK 03-06 | nacht dim 22:30 - 06:00 | 13 | 100000 | 2022-05-15 | 2046-10-06 | 2046 | 964 | 3135 | 4099 | 12.532 | 40.755 | 53.287 | 0.09 | 4.8
DRA08391 | Binnen bebouwde kom |  | Drachten |  | de Wiken |  | Foswerd | Huisnr. 108 | 203809 | 570050 |  | 0 | OV |  |  | 175342 | 5.5VST | 0 | Staal | 5.5 | 1995-03-30 | 2035-03-30 | enkel | 2035 | '6M PT PMF 1701726PJ | 425 | 350 | 160 | 935 | 175343 | 'Sustainder Alexia, Stal2, 3000K, 2000lm | 2100 | 2022-05-15 | 2042-05-15 |  | enkele | 2042 | 'Sustainder Alexia, Stal2, 3000K, 2000lm | 300 | 50 | 350 |  |  |  | 175344 |  | 'Sustainder cassette full | Elektronisch | 25 | 2022-05-15 | 175345 | 23W, 24led, stal1, 3000K, 2000lm | 17 | NACHT | DK 03-06 | nacht dim 22:30 - 06:00 | 13 | 100000 | 2022-05-15 | 2046-10-06 | 2046 | 964 | 3135 | 4099 | 12.532 | 40.755 | 53.287 | 0.09 | 4.8
DRA08392 | Binnen bebouwde kom |  | Drachten |  | de Wiken |  | Foswerd | Huisnr. 100 | 203780 | 570045 |  | 0 | OV |  |  | 175346 | 5.5VST | 0 | Staal | 5.5 | 1998-09-23 | 2038-09-23 | enkel | 2038 | '6M PT PMF 1701726PJ | 425 | 350 | 160 | 935 | 175347 | 'Sustainder Alexia, Stal2, 3000K, 2000lm | 2100 | 2022-05-15 | 2042-05-15 |  | enkele | 2042 | 'Sustainder Alexia, Stal2, 3000K, 2000lm | 300 | 50 | 350 |  |  |  | 175348 |  | 'Sustainder cassette full | Elektronisch | 25 | 2022-05-15 | 175349 | 23W, 24led, stal1, 3000K, 2000lm | 17 | NACHT | DK 03-06 | nacht dim 22:30 - 06:00 | 13 | 100000 | 2022-05-15 | 2046-10-06 | 2046 | 964 | 3135 | 4099 | 12.532 | 40.755 | 53.287 | 0.09 | 4.8
DRA08393 | Binnen bebouwde kom |  | Drachten |  | de Wiken |  | Foswerd | Huisnr. 92 | 203752 | 570041 |  | 0 | OV |  |  | 175350 | 5.5VST | 0 | Staal | 5.5 | 1998-09-23 | 2038-09-23 | enkel | 2038 | '6M PT PMF 1701726PJ | 425 | 350 | 160 | 935 | 175351 | 'Sustainder Alexia, Stal2, 3000K, 2000lm | 2100 | 2022-05-15 | 2042-05-15 |  | enkele | 2042 | 'Sustainder Alexia, Stal2, 3000K, 2000lm | 300 | 50 | 350 |  |  |  | 175352 |  | 'Sustainder cassette full | Elektronisch | 25 | 2022-05-15 | 175353 | 23W, 24led, stal1, 3000K, 2000lm | 17 | NACHT | DK 03-06 | nacht dim 22:30 - 06:00 | 13 | 100000 | 2022-05-15 | 2046-10-06 | 2046 | 964 | 3135 | 4099 | 12.532 | 40.755 | 53.287 | 0.09 | 4.8
DRA08394 | Binnen bebouwde kom |  | Drachten |  | de Wiken |  | Foswerd | Huisnr. 84 | 203724 | 570036 |  | 0 | OV |  |  | 175354 | 5.5VST | 0 | Staal | 5.5 | 1998-09-23 | 2038-09-23 | enkel | 2038 | '6M PT PMF 1701726PJ | 425 | 350 | 160 | 935 | 175355 | 'Sustainder Alexia, Stal2, 3000K, 2000lm | 2100 | 2022-05-15 | 2042-05-15 |  | enkele | 2042 | 'Sustainder Alexia, Stal2, 3000K, 2000lm | 300 | 50 | 350 |  |  |  | 175356 |  | 'Sustainder cassette full | Elektronisch | 25 | 2022-05-15 | 175357 | 23W, 24led, stal1, 3000K, 2000lm | 17 | NACHT | DK 03-06 | nacht dim 22:30 - 06:00 | 13 | 100000 | 2022-05-15 | 2046-10-06 | 2046 | 964 | 3135 | 4099 | 12.532 | 40.755 | 53.287 | 0.09 | 4.8
DRA08395 | Binnen bebouwde kom |  | Drachten |  | de Wiken |  | Foswerd | Huisnr. 76 | 203694 | 570031 |  | 0 | OV |  |  | 175358 | 5.5VST | 0 | Staal | 5.5 | 1985-01-01 | 2025-01-01 | enkel | 2025 | '6M PT PMF 1701726PJ | 425 | 350 | 160 | 935 | 175359 | 'Sustainder Alexia, Stal2, 3000K, 2000lm | 2100 | 2022-05-15 | 2042-05-15 |  | enkele | 2042 | 'Sustainder Alexia, Stal2, 3000K, 2000lm | 300 | 50 | 350 |  |  |  | 175360 |  | 'Sustainder cassette full | Elektronisch | 25 | 2022-05-15 | 175361 | 23W, 24led, stal1, 3000K, 2000lm | 17 | NACHT | DK 03-06 | nacht dim 22:30 - 06:00 | 13 | 100000 | 2022-05-15 | 2046-10-06 | 2046 | 964 | 3135 | 4099 | 12.532 | 40.755 | 53.287 | 0.09 | 4.8
TNR08395 | Binnen bebouwde kom |  | Drachten |  | de Wiken |  | Sint Jansberg | Huisnr. 54 | 203885 | 569799 |  | 0 | OV |  |  | 175362 | 5.5VST | 0 | Staal | 5.5 | 1998-09-23 | 2038-09-23 | enkel | 2038 | '6M PT PMF 1701726PJ | 425 | 350 | 160 | 935 | 175363 | 'Sustainder Alexia, Stal2, 3000K, 2000lm | 2100 | 2022-05-15 | 2042-05-15 |  | enkele | 2042 | 'Sustainder Alexia, Stal2, 3000K, 2000lm | 300 | 50 | 350 |  |  |  | 175364 |  | 'Sustainder cassette full | Elektronisch | 25 | 2022-05-15 | 175365 | 23W, 24led, stal1, 3000K, 2000lm | 17 | NACHT | DK 03-06 | nacht dim 22:30 - 06:00 | 13 | 100000 | 2022-05-15 | 2046-10-06 | 2046 | 964 | 3135 | 4099 | 12.532 | 40.755 | 53.287 | 0.09 | 4.8
DRA08396 | Binnen bebouwde kom |  | Drachten |  | de Wiken |  | Foswerd | Huisnr. 13 | 203694 | 570002 |  | 0 | OV |  |  | 175366 | 5.5VST | 0 | Staal | 5.5 | 1998-09-24 | 2038-09-24 | enkel | 2038 | '6M PT PMF 1701726PJ | 425 | 350 | 160 | 935 | 175367 | 'Sustainder Alexia, Stal2, 3000K, 2000lm | 2100 | 2022-05-15 | 2042-05-15 |  | enkele | 2042 | 'Sustainder Alexia, Stal2, 3000K, 2000lm | 300 | 50 | 350 |  |  |  | 175368 |  | 'Sustainder cassette full | Elektronisch | 25 | 2022-05-15 | 175369 | 23W, 24led, stal1, 3000K, 2000lm | 17 | NACHT | DK 03-06 | nacht dim 22:30 - 06:00 | 13 | 100000 | 2022-05-15 | 2046-10-06 | 2046 | 964 | 3135 | 4099 | 12.532 | 40.755 | 53.287 | 0.09 | 4.8
DRA08397 | Binnen bebouwde kom |  | Drachten |  | de Wiken |  | Foswerd | Huisnr. 6 | 203699 | 569972 |  | 0 | OV |  |  | 175370 | 5.5VST | 0 | Staal | 5.5 | 1998-09-24 | 2038-09-24 | enkel | 2038 | '6M PT PMF 1701726PJ | 425 | 350 | 160 | 935 | 175371 | 'Sustainder Alexia, Stal2, 3000K, 2000lm | 2100 | 2022-05-15 | 2042-05-15 |  | enkele | 2042 | 'Sustainder Alexia, Stal2, 3000K, 2000lm | 300 | 50 | 350 |  |  |  | 175372 |  | 'Sustainder cassette full | Elektronisch | 25 | 2022-05-15 | 175373 | 23W, 24led, stal1, 3000K, 2000lm | 17 | NACHT | DK 03-06 | nacht dim 22:30 - 06:00 | 13 | 100000 | 2022-05-15 | 2046-10-06 | 2046 | 964 | 3135 | 4099 | 12.532 | 40.755 | 53.287 | 0.09 | 4.8
DRA08398 | Binnen bebouwde kom |  | Drachten |  | de Wiken |  | Foswerd | Huisnr. 14 | 203704 | 569939 |  | 0 | OV |  |  | 175374 | 5.5VST | 0 | Staal | 5.5 | 1998-09-24 | 2038-09-24 | enkel | 2038 | '6M PT PMF 1701726PJ | 425 | 350 | 160 | 935 | 175375 | 'Sustainder Alexia, Stal2, 3000K, 2000lm | 2100 | 2022-05-15 | 2042-05-15 |  | enkele | 2042 | 'Sustainder Alexia, Stal2, 3000K, 2000lm | 300 | 50 | 350 |  |  |  | 175376 |  | 'Sustainder cassette full | Elektronisch | 25 | 2022-05-15 | 175377 | 23W, 24led, stal1, 3000K, 2000lm | 17 | NACHT | DK 03-06 | nacht dim 22:30 - 06:00 | 13 | 100000 | 2022-05-15 | 2046-10-06 | 2046 | 964 | 3135 | 4099 | 12.532 | 40.755 | 53.287 | 0.09 | 4.8
DRA08399 | Binnen bebouwde kom |  | Drachten |  | de Wiken |  | Foswerd | Huisnr. 56 | 203791 | 569926 |  | 0 | OV |  |  | 175378 | 5.5VST | 0 | Staal | 5.5 | 1994-03-10 | 2034-03-10 | enkel | 2034 | '6M PT PMF 1701726PJ | 425 | 350 | 160 | 935 | 175379 | 'Sustainder Alexia, Stal2, 3000K, 2000lm | 2100 | 2022-05-15 | 2042-05-15 |  | enkele | 2042 | 'Sustainder Alexia, Stal2, 3000K, 2000lm | 300 | 50 | 350 |  |  |  | 175380 |  | 'Sustainder cassette full | Elektronisch | 25 | 2022-05-15 | 175381 | 23W, 24led, stal1, 3000K, 2000lm | 17 | NACHT | DK 03-06 | nacht dim 22:30 - 06:00 | 13 | 100000 | 2022-05-15 | 2046-10-06 | 2046 | 964 | 3135 | 4099 | 12.532 | 40.755 | 53.287 | 0.09 | 4.8
DRA08400 | Binnen bebouwde kom |  | Drachten |  | de Wiken |  | De Foreest | Huisnr. 6 | 203648 | 569984 |  | 0 | OV |  |  | 175382 | 5.5VST | 0 | Staal | 5.5 | 1998-09-08 | 2038-09-08 | enkel | 2038 | '6M PT PMF 1701726PJ | 425 | 350 | 160 | 935 | 175383 | 'Sustainder Alexia, Stal2, 3000K, 2000lm | 2100 | 2022-05-15 | 2042-05-15 |  | enkele | 2042 | 'Sustainder Alexia, Stal2, 3000K, 2000lm | 300 | 50 | 350 |  |  |  | 175384 |  | 'Sustainder cassette full | Elektronisch | 25 | 2022-05-15 | 175385 | 23W, 24led, stal1, 3000K, 2000lm | 17 | NACHT | DK 03-06 | nacht dim 22:30 - 06:00 | 13 | 100000 | 2022-05-15 | 2046-10-06 | 2046 | 964 | 3135 | 4099 | 12.532 | 40.755 | 53.287 | 0.09 | 4.8
DRA08401 | Binnen bebouwde kom |  | Drachten |  | de Wiken |  | De Foreest | Huisnr. 12 | 203654 | 569952 |  | 0 | OV |  |  | 175386 | 5.5VST | 0 | Staal | 5.5 | 1998-09-08 | 2038-09-08 | enkel | 2038 | '6M PT PMF 1701726PJ | 425 | 350 | 160 | 935 | 175387 | 'Sustainder Alexia, Stal2, 3000K, 2000lm | 2100 | 2022-05-15 | 2042-05-15 |  | enkele | 2042 | 'Sustainder Alexia, Stal2, 3000K, 2000lm | 300 | 50 | 350 |  |  |  | 175388 |  | 'Sustainder cassette full | Elektronisch | 25 | 2022-05-15 | 175389 | 23W, 24led, stal1, 3000K, 2000lm | 17 | NACHT | DK 03-06 | nacht dim 22:30 - 06:00 | 13 | 100000 | 2022-05-15 | 2046-10-06 | 2046 | 964 | 3135 | 4099 | 12.532 | 40.755 | 53.287 | 0.09 | 4.8
DRA08402 | Binnen bebouwde kom |  | Drachten |  | de Wiken |  | De Foreest | Huisnr. 162 | 203664 | 569929 |  | 0 | OV |  |  | 175390 | 5.5VST | 0 | Staal | 5.5 | 1994-03-11 | 2034-03-11 | enkel | 2034 | '6M PT PMF 1701726PJ | 425 | 350 | 160 | 935 | 175391 | 'Sustainder Alexia, Stal2, 3000K, 2000lm | 2100 | 2022-05-15 | 2042-05-15 |  | enkele | 2042 | 'Sustainder Alexia, Stal2, 3000K, 2000lm | 300 | 50 | 350 |  |  |  | 175392 |  | 'Sustainder cassette full | Elektronisch | 25 | 2022-05-15 | 175393 | 23W, 24led, stal1, 3000K, 2000lm | 17 | NACHT | DK 03-06 | nacht dim 22:30 - 06:00 | 13 | 100000 | 2022-05-15 | 2046-10-06 | 2046 | 964 | 3135 | 4099 | 12.532 | 40.755 | 53.287 | 0.09 | 4.8
DRA08403 | Binnen bebouwde kom |  | Drachten |  | de Wiken |  | De Foreest | Huisnr. 162 | 203672 | 569906 |  | 0 | OV |  |  | 175394 | 5.5CST | 0 | Staal | 5.5 | 1975-01-01 | 2015-01-01 | enkel | 2015 | '6M PT PMF 1701726PJ | 425 | 350 | 160 | 935 | 175395 | 'Sustainder Alexia, Stal2, 3000K, 2000lm | 2100 | 2022-05-15 | 2042-05-15 |  | enkele | 2042 | 'Sustainder Alexia, Stal2, 3000K, 2000lm | 300 | 50 | 350 |  |  |  | 175396 |  | 'Sustainder cassette full | Elektronisch | 25 | 2022-05-15 | 175397 | 23W, 24led, stal1, 3000K, 2000lm | 17 | NACHT | DK 03-06 | nacht dim 22:30 - 06:00 | 13 | 100000 | 2022-05-15 | 2046-10-06 | 2046 | 964 | 3135 | 4099 | 12.532 | 40.755 | 53.287 | 0.09 | 4.8
DRA08404 | Binnen bebouwde kom |  | Drachten |  | de Wiken |  | De Foreest | Huisnr. 162 | 203676 | 569879 |  | 0 | OV |  |  | 175398 | 5.5VST | 0 | Staal | 5.5 | 1995-06-20 | 2035-06-20 | enkel | 2035 | '6M PT PMF 1701726PJ | 425 | 350 | 160 | 935 | 175399 | 'Sustainder Alexia, Stal2, 3000K, 2000lm | 2100 | 2022-05-15 | 2042-05-15 |  | enkele | 2042 | 'Sustainder Alexia, Stal2, 3000K, 2000lm | 300 | 50 | 350 |  |  |  | 175400 |  | 'Sustainder cassette full | Elektronisch | 25 | 2022-05-15 | 175401 | 23W, 24led, stal1, 3000K, 2000lm | 17 | NACHT | DK 03-06 | nacht dim 22:30 - 06:00 | 13 | 100000 | 2022-05-15 | 2046-10-06 | 2046 | 964 | 3135 | 4099 | 12.532 | 40.755 | 53.287 | 0.09 | 4.8
DRA08405 | Binnen bebouwde kom |  | Drachten |  | de Wiken |  | Engwerd | - | 203490 | 569877 |  | 0 | OV |  |  | 175402 | 5.5VST | 0 | Staal | 5.5 | 1998-09-01 | 2038-09-01 | enkel | 2038 | '6M PT PMF 1701726PJ | 425 | 350 | 160 | 935 | 175403 | 'Sustainder Alexia, Stal2, 3000K, 2000lm | 2100 | 2022-05-15 | 2042-05-15 |  | enkele | 2042 | 'Sustainder Alexia, Stal2, 3000K, 2000lm | 300 | 50 | 350 |  |  |  | 175404 |  | 'Sustainder cassette full | Elektronisch | 25 | 2022-05-15 | 175405 | 23W, 24led, stal1, 3000K, 2000lm | 17 | NACHT | DK 03-06 | nacht dim 22:30 - 06:00 | 13 | 100000 | 2022-05-15 | 2046-10-06 | 2046 | 964 | 3135 | 4099 | 12.532 | 40.755 | 53.287 | 0.09 | 4.8
DRA08406 | Binnen bebouwde kom |  | Drachten |  | de Wiken |  | Engwerd | Huisnr. 16 | 203509 | 569942 |  | 0 | OV |  |  | 175406 | 5.5VST | 0 | Staal | 5.5 | 1998-09-03 | 2038-09-03 | enkel | 2038 | '6M PT PMF 1701726PJ | 425 | 350 | 160 | 935 | 175407 | 'Sustainder Alexia, Stal2, 3000K, 2000lm | 2100 | 2022-05-15 | 2042-05-15 |  | enkele | 2042 | 'Sustainder Alexia, Stal2, 3000K, 2000lm | 300 | 50 | 350 |  |  |  | 175408 |  | 'Sustainder cassette full | Elektronisch | 25 | 2022-05-15 | 175409 | 23W, 24led, stal1, 3000K, 2000lm | 17 | NACHT | DK 03-06 | nacht dim 22:30 - 06:00 | 13 | 100000 | 2022-05-15 | 2046-10-06 | 2046 | 964 | 3135 | 4099 | 12.532 | 40.755 | 53.287 | 0.09 | 4.8
DRA08407 | Binnen bebouwde kom |  | Drachten |  | de Wiken |  | Engwerd | Huisnr. 6 | 203514 | 569911 |  | 0 | OV |  |  | 175410 | 5.5VST | 0 | Staal | 5.5 | 1998-09-03 | 2038-09-03 | enkel | 2038 | '6M PT PMF 1701726PJ | 425 | 350 | 160 | 935 | 175411 | 'Sustainder Alexia, Stal2, 3000K, 2000lm | 2100 | 2022-05-15 | 2042-05-15 |  | enkele | 2042 | 'Sustainder Alexia, Stal2, 3000K, 2000lm | 300 | 50 | 350 |  |  |  | 175412 |  | 'Sustainder cassette full | Elektronisch | 25 | 2022-05-15 | 175413 | 23W, 24led, stal1, 3000K, 2000lm | 17 | NACHT | DK 03-06 | nacht dim 22:30 - 06:00 | 13 | 100000 | 2022-05-15 | 2046-10-06 | 2046 | 964 | 3135 | 4099 | 12.532 | 40.755 | 53.287 | 0.09 | 4.8
DRA08408 | Binnen bebouwde kom |  | Drachten |  | de Wiken |  | Engwerd | Huisnr. 2 | 203519 | 569882 |  | 0 | OV |  |  | 175414 | 5.5VST | 0 | Staal | 5.5 | 1998-09-01 | 2038-09-01 | enkel | 2038 | '6M PT PMF 1701726PJ | 425 | 350 | 160 | 935 | 175415 | 'Sustainder Alexia, Stal2, 3000K, 2000lm | 2100 | 2022-05-15 | 2042-05-15 |  | enkele | 2042 | 'Sustainder Alexia, Stal2, 3000K, 2000lm | 300 | 50 | 350 |  |  |  | 175416 |  | 'Sustainder cassette full | Elektronisch | 25 | 2022-05-15 | 175417 | 23W, 24led, stal1, 3000K, 2000lm | 17 | NACHT | DK 03-06 | nacht dim 22:30 - 06:00 | 13 | 100000 | 2022-05-15 | 2046-10-06 | 2046 | 964 | 3135 | 4099 | 12.532 | 40.755 | 53.287 | 0.09 | 4.8
DRA08409 | Binnen bebouwde kom |  | Drachten |  | de Wiken |  | Engwerd | Huisnr. 36 | 203544 | 569886 |  | 0 | OV |  |  | 175418 | 5.5CST | 0 | Staal | 5.5 | 1975-01-01 | 2015-01-01 | enkel | 2015 | '6M PT PMF 1701726PJ | 425 | 350 | 160 | 935 | 175419 | 'Sustainder Alexia, Stal2, 3000K, 2000lm | 2100 | 2022-05-15 | 2042-05-15 |  | enkele | 2042 | 'Sustainder Alexia, Stal2, 3000K, 2000lm | 300 | 50 | 350 |  |  |  | 175420 |  | 'Sustainder cassette full | Elektronisch | 25 | 2022-05-15 | 175421 | 23W, 24led, stal1, 3000K, 2000lm | 17 | NACHT | DK 03-06 | nacht dim 22:30 - 06:00 | 13 | 100000 | 2022-05-15 | 2046-10-06 | 2046 | 964 | 3135 | 4099 | 12.532 | 40.755 | 53.287 | 0.09 | 4.8
DRA08411 | Binnen bebouwde kom |  | Drachten |  | de Wiken |  | Engwerd | Huisnr. 71 | 203601 | 569895 |  | 0 | OV |  |  | 175426 | 5.5VST | 0 | Staal | 5.5 | 1994-03-08 | 2034-03-08 | enkel | 2034 | '6M PT PMF 1701726PJ | 425 | 350 | 160 | 935 | 175427 | 'Sustainder Alexia, Stal2, 3000K, 2000lm | 2100 | 2022-05-15 | 2042-05-15 |  | enkele | 2042 | 'Sustainder Alexia, Stal2, 3000K, 2000lm | 300 | 50 | 350 |  |  |  | 175428 |  | 'Sustainder cassette full | Elektronisch | 25 | 2022-05-15 | 175429 | 23W, 24led, stal1, 3000K, 2000lm | 17 | NACHT | DK 03-06 | nacht dim 22:30 - 06:00 | 13 | 100000 | 2022-05-15 | 2046-10-06 | 2046 | 964 | 3135 | 4099 | 12.532 | 40.755 | 53.287 | 0.09 | 4.8
DRA08412 | Binnen bebouwde kom |  | Drachten |  | de Wiken |  | Engwerd | Huisnr. 83 | 203630 | 569900 |  | 0 | OV |  |  | 175430 | 5.5VST | 0 | Staal | 5.5 | 1994-03-08 | 2034-03-08 | enkel | 2034 | '6M PT PMF 1701726PJ | 425 | 350 | 160 | 935 | 175431 | 'Sustainder Alexia, Stal2, 3000K, 2000lm | 2100 | 2022-05-15 | 2042-05-15 |  | enkele | 2042 | 'Sustainder Alexia, Stal2, 3000K, 2000lm | 300 | 50 | 350 |  |  |  | 175432 |  | 'Sustainder cassette full | Elektronisch | 25 | 2022-05-15 | 175433 | 23W, 24led, stal1, 3000K, 2000lm | 17 | NACHT | DK 03-06 | nacht dim 22:30 - 06:00 | 13 | 100000 | 2022-05-15 | 2046-10-06 | 2046 | 964 | 3135 | 4099 | 12.532 | 40.755 | 53.287 | 0.09 | 4.8
DRA08413 | Binnen bebouwde kom |  | Drachten |  | de Wiken |  | Engwerd | Huisnr. 60 | 203622 | 569957 |  | 0 | OV |  |  | 175434 | 5.5VST | 0 | Staal | 5.5 | 1998-09-02 | 2038-09-02 | enkel | 2038 | '6M PT PMF 1701726PJ | 425 | 350 | 160 | 935 | 175435 | 'Sustainder Alexia, Stal2, 3000K, 2000lm | 2100 | 2022-05-15 | 2042-05-15 |  | enkele | 2042 | 'Sustainder Alexia, Stal2, 3000K, 2000lm | 300 | 50 | 350 |  |  |  | 175436 |  | 'Sustainder cassette full | Elektronisch | 25 | 2022-05-15 | 175437 | 23W, 24led, stal1, 3000K, 2000lm | 17 | NACHT | DK 03-06 | nacht dim 22:30 - 06:00 | 13 | 100000 | 2022-05-15 | 2046-10-06 | 2046 | 964 | 3135 | 4099 | 12.532 | 40.755 | 53.287 | 0.09 | 4.8
DRA08414 | Binnen bebouwde kom |  | Drachten |  | de Wiken |  | Engwerd | Huisnr. 56 | 203618 | 569980 |  | 0 | OV |  |  | 175438 | 5.5VST | 0 | Staal | 5.5 | 1998-09-02 | 2038-09-02 | enkel | 2038 | '6M PT PMF 1701726PJ | 425 | 350 | 160 | 935 | 175439 | 'Sustainder Alexia, Stal2, 3000K, 2000lm | 2100 | 2022-05-15 | 2042-05-15 |  | enkele | 2042 | 'Sustainder Alexia, Stal2, 3000K, 2000lm | 300 | 50 | 350 |  |  |  | 175440 |  | 'Sustainder cassette full | Elektronisch | 25 | 2022-05-15 | 175441 | 23W, 24led, stal1, 3000K, 2000lm | 17 | NACHT | DK 03-06 | nacht dim 22:30 - 06:00 | 13 | 100000 | 2022-05-15 | 2046-10-06 | 2046 | 964 | 3135 | 4099 | 12.532 | 40.755 | 53.287 | 0.09 | 4.8
DRA08415 | Binnen bebouwde kom |  | Drachten |  | de Wiken |  | Engwerd | Huisnr. 74 | 203582 | 569978 |  | 0 | OV |  |  | 175442 | 5.5VST | 0 | Staal | 5.5 | 1998-09-02 | 2038-09-02 | enkel | 2038 | '6M PT PMF 1701726PJ | 425 | 350 | 160 | 935 | 175443 | 'Sustainder Alexia, Stal2, 3000K, 2000lm | 2100 | 2020-12-17 | 2040-12-17 |  | enkele | 2040 | 'Sustainder Alexia, Stal2, 3000K, 2000lm | 300 | 50 | 350 |  |  |  | 175444 |  | 'Sustainder cassette full | Elektronisch | 25 | 2020-12-17 | 175445 | 23W, 24led, stal1, 3000K, 2000lm | 17 | NACHT | DK 03-06 | nacht dim 22:30 - 06:00 | 13 | 100000 | 2020-12-17 | 2045-05-10 | 2045 | 964 | 3135 | 4099 | 12.532 | 40.755 | 53.287 | 0.09 | 4.8
DRA08416 | Binnen bebouwde kom |  | Drachten |  | de Wiken |  | Engwerd | Huisnr. 20 | 203547 | 569973 |  | 0 | OV |  |  | 175446 | 5.5VST | 0 | Staal | 5.5 | 2013-10-02 | 2053-10-02 | enkel | 2053 | '6M PT PMF 1701726PJ | 425 | 350 | 160 | 935 | 175447 | 'Sustainder Alexia, Stal2, 3000K, 2000lm | 2100 | 2022-05-15 | 2042-05-15 |  | enkele | 2042 | 'Sustainder Alexia, Stal2, 3000K, 2000lm | 300 | 50 | 350 |  |  |  | 175448 |  | 'Sustainder cassette full | Elektronisch | 25 | 2022-05-15 | 175449 | 23W, 24led, stal1, 3000K, 2000lm | 17 | NACHT | DK 03-06 | nacht dim 22:30 - 06:00 | 13 | 100000 | 2022-05-15 | 2046-10-06 | 2046 | 964 | 3135 | 4099 | 12.532 | 40.755 | 53.287 | 0.09 | 4.8
DRA08417 | Binnen bebouwde kom |  | Drachten |  | de Wiken |  | Engwerd | Huisnr. 68 | 203626 | 569928 |  | 0 | OV |  |  | 175450 | 5.5VST | 0 | Staal | 5.5 | 1994-01-01 | 2034-01-01 | enkel | 2034 | '6M PT PMF 1701726PJ | 425 | 350 | 160 | 935 | 175451 | 'Sustainder Alexia, Stal2, 3000K, 2000lm | 2100 | 2022-05-15 | 2042-05-15 |  | enkele | 2042 | 'Sustainder Alexia, Stal2, 3000K, 2000lm | 300 | 50 | 350 |  |  |  | 175452 |  | 'Sustainder cassette full | Elektronisch | 25 | 2022-05-15 | 175453 | 23W, 24led, stal1, 3000K, 2000lm | 17 | NACHT | DK 03-06 | nacht dim 22:30 - 06:00 | 13 | 100000 | 2022-05-15 | 2046-10-06 | 2046 | 964 | 3135 | 4099 | 12.532 | 40.755 | 53.287 | 0.09 | 4.8
DRA08418 | Binnen bebouwde kom |  | Drachten |  | de Wiken |  | Engwerd | Huisnr. 21 | 203499 | 569970 |  | 0 | OV |  |  | 175454 | 5.5VST | 0 | Staal | 5.5 | 1998-09-02 | 2038-09-02 | enkel | 2038 | '6M PT PMF 1701726PJ | 425 | 350 | 160 | 935 | 175455 | 'Sustainder Alexia, Stal2, 3000K, 2000lm | 2100 | 2022-05-15 | 2042-05-15 |  | enkele | 2042 | 'Sustainder Alexia, Stal2, 3000K, 2000lm | 300 | 50 | 350 |  |  |  | 175456 |  | 'Sustainder cassette full | Elektronisch | 25 | 2022-05-15 | 175457 | 23W, 24led, stal1, 3000K, 2000lm | 17 | NACHT | DK 03-06 | nacht dim 22:30 - 06:00 | 13 | 100000 | 2022-05-15 | 2046-10-06 | 2046 | 964 | 3135 | 4099 | 12.532 | 40.755 | 53.287 | 0.09 | 4.8
DRA08419 | Binnen bebouwde kom |  | Drachten |  | de Wiken |  | Engwerd | Huisnr. 76 | 203500 | 569996 |  | 0 | OV |  |  | 175458 | 5.5VST | 0 | Staal | 5.5 | 1998-09-03 | 2038-09-03 | enkel | 2038 | '6M PT PMF 1701726PJ | 425 | 350 | 160 | 935 | 175459 | 'Sustainder Alexia, Stal2, 3000K, 2000lm | 2100 | 2022-05-15 | 2042-05-15 |  | enkele | 2042 | 'Sustainder Alexia, Stal2, 3000K, 2000lm | 300 | 50 | 350 |  |  |  | 175460 |  | 'Sustainder cassette full | Elektronisch | 25 | 2022-05-15 | 175461 | 23W, 24led, stal1, 3000K, 2000lm | 17 | NACHT | DK 03-06 | nacht dim 22:30 - 06:00 | 13 | 100000 | 2022-05-15 | 2046-10-06 | 2046 | 964 | 3135 | 4099 | 12.532 | 40.755 | 53.287 | 0.09 | 4.8
DRA08420 | Binnen bebouwde kom |  | Drachten |  | de Wiken |  | Engwerd | Huisnr. 31 | 203503 | 570024 |  | 0 | OV |  |  | 175462 | 5.5VST | 0 | Staal | 5.5 | 1998-09-04 | 2038-09-04 | enkel | 2038 | '6M PT PMF 1701726PJ | 425 | 350 | 160 | 935 | 175463 | 'Sustainder Alexia, Stal2, 3000K, 2000lm | 2100 | 2022-05-15 | 2042-05-15 |  | enkele | 2042 | 'Sustainder Alexia, Stal2, 3000K, 2000lm | 300 | 50 | 350 |  |  |  | 175464 |  | 'Sustainder cassette full | Elektronisch | 25 | 2022-05-15 | 175465 | 23W, 24led, stal1, 3000K, 2000lm | 17 | NACHT | DK 03-06 | nacht dim 22:30 - 06:00 | 13 | 100000 | 2022-05-15 | 2046-10-06 | 2046 | 964 | 3135 | 4099 | 12.532 | 40.755 | 53.287 | 0.09 | 4.8
DRA08422 | Binnen bebouwde kom |  | Drachten |  | de Wiken |  | Engwerd | Huisnr. 39 | 203532 | 570029 |  | 0 | OV |  |  | 175466 | 5.5VST | 0 | Staal | 5.5 | 1994-03-09 | 2034-03-09 | enkel | 2034 | '6M PT PMF 1701726PJ | 425 | 350 | 160 | 935 | 175467 | 'Sustainder Alexia, Stal2, 3000K, 2000lm | 2100 | 2022-05-15 | 2042-05-15 |  | enkele | 2042 | 'Sustainder Alexia, Stal2, 3000K, 2000lm | 300 | 50 | 350 |  |  |  | 175468 |  | 'Sustainder cassette full | Elektronisch | 25 | 2022-05-15 | 175469 | 23W, 24led, stal1, 3000K, 2000lm | 17 | NACHT | DK 03-06 | nacht dim 22:30 - 06:00 | 13 | 100000 | 2022-05-15 | 2046-10-06 | 2046 | 964 | 3135 | 4099 | 12.532 | 40.755 | 53.287 | 0.09 | 4.8
DRA08423 | Binnen bebouwde kom |  | Drachten |  | de Wiken |  | Engwerd | Huisnr. 88 | 203546 | 570007 |  | 0 | OV |  |  | 175470 | 5.5VST | 0 | Staal | 5.5 | 1998-09-04 | 2038-09-04 | enkel | 2038 | '6M PT PMF 1701726PJ | 425 | 350 | 160 | 935 | 175471 | 'Sustainder Alexia, Stal2, 3000K, 2000lm | 2100 | 2022-05-15 | 2042-05-15 |  | enkele | 2042 | 'Sustainder Alexia, Stal2, 3000K, 2000lm | 300 | 50 | 350 |  |  |  | 175472 |  | 'Sustainder cassette full | Elektronisch | 25 | 2022-05-15 | 175473 | 23W, 24led, stal1, 3000K, 2000lm | 17 | NACHT | DK 03-06 | nacht dim 22:30 - 06:00 | 13 | 100000 | 2022-05-15 | 2046-10-06 | 2046 | 964 | 3135 | 4099 | 12.532 | 40.755 | 53.287 | 0.09 | 4.8
DRA08427 | Binnen bebouwde kom |  | Drachten |  | de Wiken |  | Engwerd | Huisnr. 108 | 203611 | 570018 |  | 0 | OV |  |  | 175482 | 5.5VST | 0 | Staal | 5.5 | 1998-09-07 | 2038-09-07 | enkel | 2038 | '6M PT PMF 1701726PJ | 425 | 350 | 160 | 935 | 175483 | 'Sustainder Alexia, Stal2, 3000K, 2000lm | 2100 | 2022-05-15 | 2042-05-15 |  | enkele | 2042 | 'Sustainder Alexia, Stal2, 3000K, 2000lm | 300 | 50 | 350 |  |  |  | 175484 |  | 'Sustainder cassette full | Elektronisch | 25 | 2022-05-15 | 175485 | 23W, 24led, stal1, 3000K, 2000lm | 17 | NACHT | DK 03-06 | nacht dim 22:30 - 06:00 | 13 | 100000 | 2022-05-15 | 2046-10-06 | 2046 | 964 | 3135 | 4099 | 12.532 | 40.755 | 53.287 | 0.09 | 4.8
DRA08429 | Binnen bebouwde kom |  | Drachten |  | de Wiken |  | De Foreest | Huisnr. 3 | 203637 | 570049 |  | 0 | OV |  |  | 175486 | 5.5VST | 0 | Staal | 5.5 | 1985-01-01 | 2025-01-01 | enkel | 2025 | '6M PT PMF 1701726PJ | 425 | 350 | 160 | 935 | 175487 | 'Sustainder Alexia, Stal2, 3000K, 2000lm | 2100 | 2022-05-15 | 2042-05-15 |  | enkele | 2042 | 'Sustainder Alexia, Stal2, 3000K, 2000lm | 300 | 50 | 350 |  |  |  | 175488 |  | 'Sustainder cassette full | Elektronisch | 25 | 2022-05-15 | 175489 | 23W, 24led, stal1, 3000K, 2000lm | 17 | NACHT | DK 03-06 | nacht dim 22:30 - 06:00 | 13 | 100000 | 2022-05-15 | 2046-10-06 | 2046 | 964 | 3135 | 4099 | 12.532 | 40.755 | 53.287 | 0.09 | 4.8
DRA08430 | Binnen bebouwde kom |  | Drachten |  | de Wiken |  | Hagewyk | Huisnr. 5 | 203509 | 570062 |  | 0 | OV |  |  | 175490 | 5.5VST | 0 | Staal | 5.5 | 1998-09-08 | 2038-09-08 | enkel | 2038 | '6M PT PMF 1701726PJ | 425 | 350 | 160 | 935 | 175491 | 'Sustainder Alexia, Stal2, 3000K, 2000lm | 2100 | 2022-05-15 | 2042-05-15 |  | enkele | 2042 | 'Sustainder Alexia, Stal2, 3000K, 2000lm | 300 | 50 | 350 |  |  |  | 175492 |  | 'Sustainder cassette full | Elektronisch | 25 | 2022-05-15 | 175493 | 23W, 24led, stal1, 3000K, 2000lm | 17 | NACHT | DK 03-06 | nacht dim 22:30 - 06:00 | 13 | 100000 | 2022-05-15 | 2046-10-06 | 2046 | 964 | 3135 | 4099 | 12.532 | 40.755 | 53.287 | 0.09 | 4.8
DRA08431 | Binnen bebouwde kom |  | Drachten |  | de Wiken |  | Hagewyk | Huisnr. 13 | 203539 | 570067 |  | 0 | OV |  |  | 175494 | 5.5VST | 0 | Staal | 5.5 | 1998-09-08 | 2038-09-08 | enkel | 2038 | '6M PT PMF 1701726PJ | 425 | 350 | 160 | 935 | 175495 | 'Sustainder Alexia, Stal2, 3000K, 2000lm | 2100 | 2022-05-15 | 2042-05-15 |  | enkele | 2042 | 'Sustainder Alexia, Stal2, 3000K, 2000lm | 300 | 50 | 350 |  |  |  | 175496 |  | 'Sustainder cassette full | Elektronisch | 25 | 2022-05-15 | 175497 | 23W, 24led, stal1, 3000K, 2000lm | 17 | NACHT | DK 03-06 | nacht dim 22:30 - 06:00 | 13 | 100000 | 2022-05-15 | 2046-10-06 | 2046 | 964 | 3135 | 4099 | 12.532 | 40.755 | 53.287 | 0.09 | 4.8
DRA08434 | Binnen bebouwde kom |  | Drachten |  | de Wiken |  | Hagewyk | Huisnr. 31 | 203598 | 570076 |  | 0 | OV |  |  | 175502 | 5.5VST | 0 | Staal | 5.5 | 1998-09-07 | 2038-09-07 | enkel | 2038 | '6M PT PMF 1701726PJ | 425 | 350 | 160 | 935 | 175503 | 'Sustainder Alexia, Stal2, 3000K, 2000lm | 2100 | 2022-05-15 | 2042-05-15 |  | enkele | 2042 | 'Sustainder Alexia, Stal2, 3000K, 2000lm | 300 | 50 | 350 |  |  |  | 175504 |  | 'Sustainder cassette full | Elektronisch | 25 | 2022-05-15 | 175505 | 23W, 24led, stal1, 3000K, 2000lm | 17 | NACHT | DK 03-06 | nacht dim 22:30 - 06:00 | 13 | 100000 | 2022-05-15 | 2046-10-06 | 2046 | 964 | 3135 | 4099 | 12.532 | 40.755 | 53.287 | 0.09 | 4.8
DRA08436 | Binnen bebouwde kom |  | Drachten |  | de Wiken |  | Hagewyk | Huisnr. 45 | 203655 | 570086 |  | 0 | OV |  |  | 175506 | 5.5VST | 0 | Staal | 5.5 | 1998-09-21 | 2038-09-21 | enkel | 2038 | '6M PT PMF 1701726PJ | 425 | 350 | 160 | 935 | 175507 | 'Sustainder Alexia, Stal2, 3000K, 2000lm | 2100 | 2022-05-15 | 2042-05-15 |  | enkele | 2042 | 'Sustainder Alexia, Stal2, 3000K, 2000lm | 300 | 50 | 350 |  |  |  | 175508 |  | 'Sustainder cassette full | Elektronisch | 25 | 2022-05-15 | 175509 | 23W, 24led, stal1, 3000K, 2000lm | 17 | NACHT | DK 03-06 | nacht dim 22:30 - 06:00 | 13 | 100000 | 2022-05-15 | 2046-10-06 | 2046 | 964 | 3135 | 4099 | 12.532 | 40.755 | 53.287 | 0.09 | 4.8
DRA08438 | Binnen bebouwde kom |  | Drachten |  | de Wiken |  | Hagewyk | Huisnr. 53 | 203684 | 570090 |  | 0 | OV |  |  | 175514 | 5.5VST | 0 | Staal | 5.5 | 1994-03-09 | 2034-03-09 | enkel | 2034 | '6M PT PMF 1701726PJ | 425 | 350 | 160 | 935 | 175515 | 'Sustainder Alexia, Stal2, 3000K, 2000lm | 2100 | 2022-05-15 | 2042-05-15 |  | enkele | 2042 | 'Sustainder Alexia, Stal2, 3000K, 2000lm | 300 | 50 | 350 |  |  |  | 175516 |  | 'Sustainder cassette full | Elektronisch | 25 | 2022-05-15 | 175517 | 23W, 24led, stal1, 3000K, 2000lm | 17 | NACHT | DK 03-06 | nacht dim 22:30 - 06:00 | 13 | 100000 | 2022-05-15 | 2046-10-06 | 2046 | 964 | 3135 | 4099 | 12.532 | 40.755 | 53.287 | 0.09 | 4.8
DRA08440 | Binnen bebouwde kom |  | Drachten |  | de Wiken |  | Foswerd | Huisnr. 31 | 203718 | 570059 |  | 0 | OV |  |  | 175518 | 5.5VST | 0 | Staal | 5.5 | 1998-09-23 | 2038-09-23 | enkel | 2038 | '6M PT PMF 1701726PJ | 425 | 350 | 160 | 935 | 175519 | 'Sustainder Alexia, Stal2, 3000K, 2000lm | 2100 | 2022-05-15 | 2042-05-15 |  | enkele | 2042 | 'Sustainder Alexia, Stal2, 3000K, 2000lm | 300 | 50 | 350 |  |  |  | 175520 |  | 'Sustainder cassette full | Elektronisch | 25 | 2022-05-15 | 175521 | 23W, 24led, stal1, 3000K, 2000lm | 17 | NACHT | DK 03-06 | nacht dim 22:30 - 06:00 | 13 | 100000 | 2022-05-15 | 2046-10-06 | 2046 | 964 | 3135 | 4099 | 12.532 | 40.755 | 53.287 | 0.09 | 4.8
DRA08441 | Binnen bebouwde kom |  | Drachten |  | de Wiken |  | Hagewyk | Huisnr. 57 | 203712 | 570095 |  | 0 | OV |  |  | 175522 | 5.5VST | 0 | Staal | 5.5 | 1998-09-21 | 2038-09-21 | enkel | 2038 | '6M PT PMF 1701726PJ | 425 | 350 | 160 | 935 | 175523 | 'Sustainder Alexia, Stal2, 3000K, 2000lm | 2100 | 2022-05-15 | 2042-05-15 |  | enkele | 2042 | 'Sustainder Alexia, Stal2, 3000K, 2000lm | 300 | 50 | 350 |  |  |  | 175524 |  | 'Sustainder cassette full | Elektronisch | 25 | 2022-05-15 | 175525 | 23W, 24led, stal1, 3000K, 2000lm | 17 | NACHT | DK 03-06 | nacht dim 22:30 - 06:00 | 13 | 100000 | 2022-05-15 | 2046-10-06 | 2046 | 964 | 3135 | 4099 | 12.532 | 40.755 | 53.287 | 0.09 | 4.8
DRA08443 | Binnen bebouwde kom |  | Drachten |  | de Wiken |  | Hagewyk | Huisnr. 38 | 203743 | 570100 |  | 0 | OV |  |  | 175526 | 5.5VST | 0 | Staal | 5.5 | 1998-09-21 | 2038-09-21 | enkel | 2038 | '6M PT PMF 1701726PJ | 425 | 350 | 160 | 935 | 175527 | 'Sustainder Alexia, Stal2, 3000K, 2000lm | 2100 | 2022-05-15 | 2042-05-15 |  | enkele | 2042 | 'Sustainder Alexia, Stal2, 3000K, 2000lm | 300 | 50 | 350 |  |  |  | 175528 |  | 'Sustainder cassette full | Elektronisch | 25 | 2022-05-15 | 175529 | 23W, 24led, stal1, 3000K, 2000lm | 17 | NACHT | DK 03-06 | nacht dim 22:30 - 06:00 | 13 | 100000 | 2022-05-15 | 2046-10-06 | 2046 | 964 | 3135 | 4099 | 12.532 | 40.755 | 53.287 | 0.09 | 4.8
DRA08445 | Binnen bebouwde kom |  | Drachten |  | de Wiken |  | Hagewyk | Huisnr. 60 | 203773 | 570105 |  | 0 | OV |  |  | 175534 | 5.5VST | 0 | Staal | 5.5 | 1994-03-09 | 2034-03-09 | enkel | 2034 | '6M PT PMF 1701726PJ | 425 | 350 | 160 | 935 | 175535 | 'Sustainder Alexia, Stal2, 3000K, 2000lm | 2100 | 2022-05-15 | 2042-05-15 |  | enkele | 2042 | 'Sustainder Alexia, Stal2, 3000K, 2000lm | 300 | 50 | 350 |  |  |  | 175536 |  | 'Sustainder cassette full | Elektronisch | 25 | 2022-05-15 | 175537 | 23W, 24led, stal1, 3000K, 2000lm | 17 | NACHT | DK 03-06 | nacht dim 22:30 - 06:00 | 13 | 100000 | 2022-05-15 | 2046-10-06 | 2046 | 964 | 3135 | 4099 | 12.532 | 40.755 | 53.287 | 0.09 | 4.8
DRA08452 | Binnen bebouwde kom |  | Drachten |  | de Wiken |  | Hooglandswijk | Huisnr. 147 | 203748 | 570132 |  | 0 | OV |  |  | 175554 | 5.5VST | 0 | Staal | 5.5 | 1998-09-17 | 2038-09-17 | enkel | 2038 | '6M PT PMF 1701726PJ | 425 | 350 | 160 | 935 | 175555 | 'Sustainder Alexia, Stal2, 3000K, 2000lm | 2100 | 2022-05-15 | 2042-05-15 |  | enkele | 2042 | 'Sustainder Alexia, Stal2, 3000K, 2000lm | 300 | 50 | 350 |  |  |  | 175556 |  | 'Sustainder cassette full | Elektronisch | 25 | 2022-05-15 | 175557 | 23W, 24led, stal1, 3000K, 2000lm | 17 | NACHT | DK 03-06 | nacht dim 22:30 - 06:00 | 13 | 100000 | 2022-05-15 | 2046-10-06 | 2046 | 964 | 3135 | 4099 | 12.532 | 40.755 | 53.287 | 0.09 | 4.8
DRA08454 | Binnen bebouwde kom |  | Drachten |  | de Wiken |  | Hooglandswijk | Huisnr. 137 | 203699 | 570175 |  | 0 | OV |  |  | 175558 | 5.5VST | 0 | Staal | 5.5 | 1998-09-17 | 2038-09-17 | enkel | 2038 | '6M PT PMF 1701726PJ | 425 | 350 | 160 | 935 | 175559 | 'Sustainder Alexia, Stal2, 3000K, 2000lm | 2100 | 2022-05-15 | 2042-05-15 |  | enkele | 2042 | 'Sustainder Alexia, Stal2, 3000K, 2000lm | 300 | 50 | 350 |  |  |  | 175560 |  | 'Sustainder cassette full | Elektronisch | 25 | 2022-05-15 | 175561 | 23W, 24led, stal1, 3000K, 2000lm | 17 | NACHT | DK 03-06 | nacht dim 22:30 - 06:00 | 13 | 100000 | 2022-05-15 | 2046-10-06 | 2046 | 964 | 3135 | 4099 | 12.532 | 40.755 | 53.287 | 0.09 | 4.8
DRA08466 | Binnen bebouwde kom |  | Drachten |  | de Wiken |  | Hooglandswijk | Huisnr. 85 | 203582 | 570157 |  | 0 | OV |  |  | 175594 | 5.5VST | 0 | Staal | 5.5 | 1998-09-16 | 2038-09-16 | enkel | 2038 | '6M PT PMF 1701726PJ | 425 | 350 | 160 | 935 | 175595 | 'Sustainder Alexia, Stal2, 3000K, 2000lm | 2100 | 2022-05-15 | 2042-05-15 |  | enkele | 2042 | 'Sustainder Alexia, Stal2, 3000K, 2000lm | 300 | 50 | 350 |  |  |  | 175596 |  | 'Sustainder cassette full | Elektronisch | 25 | 2022-05-15 | 175597 | 23W, 24led, stal1, 3000K, 2000lm | 17 | NACHT | DK 03-06 | nacht dim 22:30 - 06:00 | 13 | 100000 | 2022-05-15 | 2046-10-06 | 2046 | 964 | 3135 | 4099 | 12.532 | 40.755 | 53.287 | 0.09 | 4.8
DRA08469 | Binnen bebouwde kom |  | Drachten |  | de Wiken |  | Hooglandswijk | Huisnr. 73 | 203552 | 570152 |  | 0 | OV |  |  | 175602 | 5.5VST | 0 | Staal | 5.5 | 1998-09-16 | 2038-09-16 | enkel | 2038 | '6M PT PMF 1701726PJ | 425 | 350 | 160 | 935 | 175603 | 'Sustainder Alexia, Stal2, 3000K, 2000lm | 2100 | 2022-05-15 | 2042-05-15 |  | enkele | 2042 | 'Sustainder Alexia, Stal2, 3000K, 2000lm | 300 | 50 | 350 |  |  |  | 175604 |  | 'Sustainder cassette full | Elektronisch | 25 | 2022-05-15 | 175605 | 23W, 24led, stal1, 3000K, 2000lm | 17 | NACHT | DK 03-06 | nacht dim 22:30 - 06:00 | 13 | 100000 | 2022-05-15 | 2046-10-06 | 2046 | 964 | 3135 | 4099 | 12.532 | 40.755 | 53.287 | 0.09 | 4.8
DRA08472 | Binnen bebouwde kom |  | Drachten |  | de Wiken |  | Hooglandswijk | Huisnr. 71 | 203522 | 570147 |  | 0 | OV |  |  | 175610 | 5.5VST | 0 | Staal | 5.5 | 1998-09-15 | 2038-09-15 | enkel | 2038 | '6M PT PMF 1701726PJ | 425 | 350 | 160 | 935 | 175611 | 'Sustainder Alexia, Stal2, 3000K, 2000lm | 2100 | 2022-05-15 | 2042-05-15 |  | enkele | 2042 | 'Sustainder Alexia, Stal2, 3000K, 2000lm | 300 | 50 | 350 |  |  |  | 175612 |  | 'Sustainder cassette full | Elektronisch | 25 | 2022-05-15 | 175613 | 23W, 24led, stal1, 3000K, 2000lm | 17 | NACHT | DK 03-06 | nacht dim 22:30 - 06:00 | 13 | 100000 | 2022-05-15 | 2046-10-06 | 2046 | 964 | 3135 | 4099 | 12.532 | 40.755 | 53.287 | 0.09 | 4.8
DRA08473 | Binnen bebouwde kom |  | Drachten |  | de Wiken |  | Hooglandswijk | Huisnr. 53 | 203500 | 570143 |  | 0 | OV |  |  | 175614 | 5.5VST | 0 | Staal | 5.5 | 1998-09-15 | 2038-09-15 | enkel | 2038 | '6M PT PMF 1701726PJ | 425 | 350 | 160 | 935 | 175615 | 'Sustainder Alexia, Stal2, 3000K, 2000lm | 2100 | 2022-05-15 | 2042-05-15 |  | enkele | 2042 | 'Sustainder Alexia, Stal2, 3000K, 2000lm | 300 | 50 | 350 |  |  |  | 175616 |  | 'Sustainder cassette full | Elektronisch | 25 | 2022-05-15 | 175617 | 23W, 24led, stal1, 3000K, 2000lm | 17 | NACHT | DK 03-06 | nacht dim 22:30 - 06:00 | 13 | 100000 | 2022-05-15 | 2046-10-06 | 2046 | 964 | 3135 | 4099 | 12.532 | 40.755 | 53.287 | 0.09 | 4.8
DRA08475 | Binnen bebouwde kom |  | Drachten |  | de Wiken |  | Hooglandswijk | Huisnr. 49 | 203466 | 570138 |  | 0 | OV |  |  | 175618 | 5.5VST | 0 | Staal | 5.5 | 1998-09-15 | 2038-09-15 | enkel | 2038 | '6M PT PMF 1701726PJ | 425 | 350 | 160 | 935 | 175619 | 'Sustainder Alexia, Stal2, 3000K, 2000lm | 2100 | 2022-05-15 | 2042-05-15 |  | enkele | 2042 | 'Sustainder Alexia, Stal2, 3000K, 2000lm | 300 | 50 | 350 |  |  |  | 175620 |  | 'Sustainder cassette full | Elektronisch | 25 | 2022-05-15 | 175621 | 23W, 24led, stal1, 3000K, 2000lm | 17 | NACHT | DK 03-06 | nacht dim 22:30 - 06:00 | 13 | 100000 | 2022-05-15 | 2046-10-06 | 2046 | 964 | 3135 | 4099 | 12.532 | 40.755 | 53.287 | 0.09 | 4.8
DRA08478 | Binnen bebouwde kom |  | Drachten |  | de Wiken |  | Hagewyk | Huisnr. 1 | 203479 | 570057 |  | 0 | OV |  |  | 175622 | 5.5VST | 0 | Staal | 5.5 | 1998-09-07 | 2038-09-07 | enkel | 2038 | '6M PT PMF 1701726PJ | 425 | 350 | 160 | 935 | 175623 | 'Sustainder Alexia, Stal2, 3000K, 2000lm | 2100 | 2022-05-15 | 2042-05-15 |  | enkele | 2042 | 'Sustainder Alexia, Stal2, 3000K, 2000lm | 300 | 50 | 350 |  |  |  | 175624 |  | 'Sustainder cassette full | Elektronisch | 25 | 2022-05-15 | 175625 | 23W, 24led, stal1, 3000K, 2000lm | 17 | NACHT | DK 03-06 | nacht dim 22:30 - 06:00 | 13 | 100000 | 2022-05-15 | 2046-10-06 | 2046 | 964 | 3135 | 4099 | 12.532 | 40.755 | 53.287 | 0.09 | 4.8
DRA08479 | Binnen bebouwde kom |  | Drachten |  | de Wiken |  | Dwarswyk | Huisnr. 23 | 203426 | 570112 |  | 0 | OV |  |  | 175626 | 5.5VST | 0 | Staal | 5.5 | 1998-08-28 | 2038-08-28 | enkel | 2038 | '6M PT PMF 1701726PJ | 425 | 350 | 160 | 935 | 175627 | 'Sustainder Alexia, Stal2, 3000K, 2000lm | 2100 | 2022-05-15 | 2042-05-15 |  | enkele | 2042 | 'Sustainder Alexia, Stal2, 3000K, 2000lm | 300 | 50 | 350 |  |  |  | 175628 |  | 'Sustainder cassette full | Elektronisch | 25 | 2022-05-15 | 175629 | 23W, 24led, stal1, 3000K, 2000lm | 17 | NACHT | DK 03-06 | nacht dim 22:30 - 06:00 | 13 | 100000 | 2022-05-15 | 2046-10-06 | 2046 | 964 | 3135 | 4099 | 12.532 | 40.755 | 53.287 | 0.09 | 4.8
DRA08480 | Binnen bebouwde kom |  | Drachten |  | de Wiken |  | Dwarswyk | Huisnr. 69 | 203433 | 570082 |  | 0 | OV |  |  | 175630 | 5.5VST | 0 | Staal | 5.5 | 1997-03-13 | 2037-03-13 | enkel | 2037 | '6M PT PMF 1701726PJ | 425 | 350 | 160 | 935 | 175631 | 'Sustainder Alexia, Stal2, 3000K, 2000lm | 2100 | 2022-05-15 | 2042-05-15 |  | enkele | 2042 | 'Sustainder Alexia, Stal2, 3000K, 2000lm | 300 | 50 | 350 |  |  |  | 175632 |  | 'Sustainder cassette full | Elektronisch | 25 | 2022-05-15 | 175633 | 23W, 24led, stal1, 3000K, 2000lm | 17 | NACHT | DK 03-06 | nacht dim 22:30 - 06:00 | 13 | 100000 | 2022-05-15 | 2046-10-06 | 2046 | 964 | 3135 | 4099 | 12.532 | 40.755 | 53.287 | 0.09 | 4.8
DRA08482 | Binnen bebouwde kom |  | Drachten |  | de Wiken |  | Dwarswyk | Huisnr. 366 | 203441 | 570020 |  | 0 | OV |  |  | 175634 | 5.5VST | 0 | Staal | 5.5 | 1998-08-28 | 2038-08-28 | enkel | 2038 | '6M PT PMF 1701726PJ | 425 | 350 | 160 | 935 | 175635 | 'Sustainder Alexia, Stal2, 3000K, 2000lm | 2100 | 2022-05-15 | 2042-05-15 |  | enkele | 2042 | 'Sustainder Alexia, Stal2, 3000K, 2000lm | 300 | 50 | 350 |  |  |  | 175636 |  | 'Sustainder cassette full | Elektronisch | 25 | 2022-05-15 | 175637 | 23W, 24led, stal1, 3000K, 2000lm | 17 | NACHT | DK 03-06 | nacht dim 22:30 - 06:00 | 13 | 100000 | 2022-05-15 | 2046-10-06 | 2046 | 964 | 3135 | 4099 | 12.532 | 40.755 | 53.287 | 0.09 | 4.8
DRA08483 | Binnen bebouwde kom |  | Drachten |  | de Wiken |  | Dwarswyk | Huisnr. 43 | 203442 | 569986 |  | 0 | OV |  |  | 175638 | 5.5VST | 0 | Staal | 5.5 | 1998-08-27 | 2038-08-27 | enkel | 2038 | '6M PT PMF 1701726PJ | 425 | 350 | 160 | 935 | 175639 | 'Sustainder Alexia, Stal2, 3000K, 2000lm | 2100 | 2022-05-15 | 2042-05-15 |  | enkele | 2042 | 'Sustainder Alexia, Stal2, 3000K, 2000lm | 300 | 50 | 350 |  |  |  | 175640 |  | 'Sustainder cassette full | Elektronisch | 25 | 2022-05-15 | 175641 | 23W, 24led, stal1, 3000K, 2000lm | 17 | NACHT | DK 03-06 | nacht dim 22:30 - 06:00 | 13 | 100000 | 2022-05-15 | 2046-10-06 | 2046 | 964 | 3135 | 4099 | 12.532 | 40.755 | 53.287 | 0.09 | 4.8
DRA08487 | Binnen bebouwde kom |  | Drachten |  | de Wiken |  | Dwarswyk | Huisnr. 23 | 203445 | 569916 |  | 0 | OV |  |  | 175664 | 5.5VST | 0 | Staal | 5.5 | 1998-08-27 | 2038-08-27 | enkel | 2038 | '6M PT PMF 1701726PJ | 425 | 350 | 160 | 935 | 175665 | 'Sustainder Alexia, Stal2, 3000K, 2000lm | 2100 | 2022-05-15 | 2042-05-15 |  | enkele | 2042 | 'Sustainder Alexia, Stal2, 3000K, 2000lm | 300 | 50 | 350 |  |  |  | 175666 |  | 'Sustainder cassette full | Elektronisch | 25 | 2022-05-15 | 175667 | 23W, 24led, stal1, 3000K, 2000lm | 17 | NACHT | DK 03-06 | nacht dim 22:30 - 06:00 | 13 | 100000 | 2022-05-15 | 2046-10-06 | 2046 | 964 | 3135 | 4099 | 12.532 | 40.755 | 53.287 | 0.09 | 4.8
DRA08490 | Binnen bebouwde kom |  | Drachten |  | de Wiken |  | Engwerd | - | 203459 | 569872 |  | 0 | OV |  |  | 175672 | 5.5VST | 0 | Staal | 5.5 | 1998-09-01 | 2038-09-01 | enkel | 2038 | '6M PT PMF 1701726PJ | 425 | 350 | 160 | 935 | 175673 | 'Sustainder Alexia, Stal2, 3000K, 2000lm | 2100 | 2022-05-15 | 2042-05-15 |  | enkele | 2042 | 'Sustainder Alexia, Stal2, 3000K, 2000lm | 300 | 50 | 350 |  |  |  | 175674 |  | 'Sustainder cassette full | Elektronisch | 25 | 2022-05-15 | 175675 | 23W, 24led, stal1, 3000K, 2000lm | 17 | NACHT | DK 03-06 | nacht dim 22:30 - 06:00 | 13 | 100000 | 2022-05-15 | 2046-10-06 | 2046 | 964 | 3135 | 4099 | 12.532 | 40.755 | 53.287 | 0.09 | 4.8
DRA08491 | Binnen bebouwde kom |  | Drachten |  | de Wiken |  | Engwerd | Huisnr. 71 | 203575 | 569891 |  | 0 | OV |  |  | 175676 | 5.5VST | 0 | Staal | 5.5 | 1998-09-02 | 2038-09-02 | enkel | 2038 | '6M PT PMF 1701726PJ | 425 | 350 | 160 | 935 | 175677 | 'Sustainder Alexia, Stal2, 3000K, 2000lm | 2100 | 2022-05-15 | 2042-05-15 |  | enkele | 2042 | 'Sustainder Alexia, Stal2, 3000K, 2000lm | 300 | 50 | 350 |  |  |  | 175678 |  | 'Sustainder cassette full | Elektronisch | 25 | 2022-05-15 | 175679 | 23W, 24led, stal1, 3000K, 2000lm | 17 | NACHT | DK 03-06 | nacht dim 22:30 - 06:00 | 13 | 100000 | 2022-05-15 | 2046-10-06 | 2046 | 964 | 3135 | 4099 | 12.532 | 40.755 | 53.287 | 0.09 | 4.8
DRA08492 | Binnen bebouwde kom |  | Drachten |  | de Wiken |  | Stelpswijk | Huisnr. 2 | 203420 | 569867 |  | 0 | OV |  |  | 175680 | 5.5VST | 0 | Staal | 5.5 | 1998-09-01 | 2038-09-01 | enkel | 2038 | '6M PT PMF 1701726PJ | 425 | 350 | 160 | 935 | 175681 | 'Sustainder Alexia, Stal2, 3000K, 2000lm | 2100 | 2022-05-15 | 2042-05-15 |  | enkele | 2042 | 'Sustainder Alexia, Stal2, 3000K, 2000lm | 300 | 50 | 350 |  |  |  | 175682 |  | 'Sustainder cassette full | Elektronisch | 25 | 2022-05-15 | 175683 | 23W, 24led, stal1, 3000K, 2000lm | 17 | NACHT | DK 03-06 | nacht dim 22:30 - 06:00 | 13 | 100000 | 2022-05-15 | 2046-10-06 | 2046 | 964 | 3135 | 4099 | 12.532 | 40.755 | 53.287 | 0.09 | 4.8
DRA08495 | Binnen bebouwde kom |  | Drachten |  | de Wiken |  | Stelpswijk | Huisnr. 1 | 203365 | 569868 |  | 0 | OV |  |  | 175688 | 5.5VST | 0 | Staal | 5.5 | 1994-03-08 | 2034-03-08 | enkel | 2034 | '6M PT PMF 1701726PJ | 425 | 350 | 160 | 935 | 175689 | 'Sustainder Alexia, Stal2, 3000K, 2000lm | 2100 | 2022-05-15 | 2042-05-15 |  | enkele | 2042 | 'Sustainder Alexia, Stal2, 3000K, 2000lm | 300 | 50 | 350 |  |  |  | 175690 |  | 'Sustainder cassette full | Elektronisch | 25 | 2022-05-15 | 175691 | 23W, 24led, stal1, 3000K, 2000lm | 17 | NACHT | DK 03-06 | nacht dim 22:30 - 06:00 | 13 | 100000 | 2022-05-15 | 2046-10-06 | 2046 | 964 | 3135 | 4099 | 12.532 | 40.755 | 53.287 | 0.09 | 4.8
DRA08501 | Binnen bebouwde kom |  | Drachten |  | de Wiken |  | Stelpswijk | Huisnr. 23 | 203356 | 569924 |  | 0 | OV |  |  | 175704 | 5.5VST | 0 | Staal | 5.5 | 1994-03-08 | 2034-03-08 | enkel | 2034 | '6M PT PMF 1701726PJ | 425 | 350 | 160 | 935 | 175705 | 'Sustainder Alexia, Stal2, 3000K, 2000lm | 2100 | 2022-05-15 | 2042-05-15 |  | enkele | 2042 | 'Sustainder Alexia, Stal2, 3000K, 2000lm | 300 | 50 | 350 |  |  |  | 175706 |  | 'Sustainder cassette full | Elektronisch | 25 | 2022-05-15 | 175707 | 23W, 24led, stal1, 3000K, 2000lm | 17 | NACHT | DK 03-06 | nacht dim 22:30 - 06:00 | 13 | 100000 | 2022-05-15 | 2046-10-06 | 2046 | 964 | 3135 | 4099 | 12.532 | 40.755 | 53.287 | 0.09 | 4.8
DRA08504 | Binnen bebouwde kom |  | Drachten |  | de Wiken |  | Stelpswijk | Huisnr. 25 | 203352 | 569952 |  | 0 | OV |  |  | 175716 | 5.5VST | 0 | Staal | 5.5 | 1998-08-31 | 2038-08-31 | enkel | 2038 | '6M PT PMF 1701726PJ | 425 | 350 | 160 | 935 | 175717 | 'Sustainder Alexia, Stal2, 3000K, 2000lm | 2100 | 2022-05-15 | 2042-05-15 |  | enkele | 2042 | 'Sustainder Alexia, Stal2, 3000K, 2000lm | 300 | 50 | 350 |  |  |  | 175718 |  | 'Sustainder cassette full | Elektronisch | 25 | 2022-05-15 | 175719 | 23W, 24led, stal1, 3000K, 2000lm | 17 | NACHT | DK 03-06 | nacht dim 22:30 - 06:00 | 13 | 100000 | 2022-05-15 | 2046-10-06 | 2046 | 964 | 3135 | 4099 | 12.532 | 40.755 | 53.287 | 0.09 | 4.8
DRA08507 | Binnen bebouwde kom |  | Drachten |  | de Wiken |  | Stelpswijk | Huisnr. 47 | 203347 | 569981 |  | 0 | OV |  |  | 175728 | 5.5VST | 0 | Staal | 5.5 | 1998-08-31 | 2038-08-31 | enkel | 2038 | '6M PT PMF 1701726PJ | 425 | 350 | 160 | 935 | 175729 | 'Sustainder Alexia, Stal2, 3000K, 2000lm | 2100 | 2022-05-15 | 2042-05-15 |  | enkele | 2042 | 'Sustainder Alexia, Stal2, 3000K, 2000lm | 300 | 50 | 350 |  |  |  | 175730 |  | 'Sustainder cassette full | Elektronisch | 25 | 2022-05-15 | 175731 | 23W, 24led, stal1, 3000K, 2000lm | 17 | NACHT | DK 03-06 | nacht dim 22:30 - 06:00 | 13 | 100000 | 2022-05-15 | 2046-10-06 | 2046 | 964 | 3135 | 4099 | 12.532 | 40.755 | 53.287 | 0.09 | 4.8
DRA08511 | Binnen bebouwde kom |  | Drachten |  | de Wiken |  | Stelpswijk | Huisnr. 49 | 203343 | 570008 |  | 0 | OV |  |  | 175744 | 5.5VST | 0 | Staal | 5.5 | 1997-11-11 | 2037-11-11 | enkel | 2037 | '6M PT PMF 1701726PJ | 425 | 350 | 160 | 935 | 175745 | 'Sustainder Alexia, Stal2, 3000K, 2000lm | 2100 | 2022-05-15 | 2042-05-15 |  | enkele | 2042 | 'Sustainder Alexia, Stal2, 3000K, 2000lm | 300 | 50 | 350 |  |  |  | 175746 |  | 'Sustainder cassette full | Elektronisch | 25 | 2022-05-15 | 175747 | 23W, 24led, stal1, 3000K, 2000lm | 17 | NACHT | DK 03-06 | nacht dim 22:30 - 06:00 | 13 | 100000 | 2022-05-15 | 2046-10-06 | 2046 | 964 | 3135 | 4099 | 12.532 | 40.755 | 53.287 | 0.09 | 4.8
DRA08516 | Binnen bebouwde kom |  | Drachten |  | de Wiken |  | Stelpswijk | Huisnr. 65 | 203326 | 570051 |  | 0 | OV |  |  | 175764 | 5.5VST | 0 | Staal | 5.5 | 1994-03-08 | 2034-03-08 | enkel | 2034 | '6M PT PMF 1701726PJ | 425 | 350 | 160 | 935 | 175765 | 'Sustainder Alexia, Stal2, 3000K, 2000lm | 2100 | 2022-05-15 | 2042-05-15 |  | enkele | 2042 | 'Sustainder Alexia, Stal2, 3000K, 2000lm | 300 | 50 | 350 |  |  |  | 175766 |  | 'Sustainder cassette full | Elektronisch | 25 | 2022-05-15 | 175767 | 23W, 24led, stal1, 3000K, 2000lm | 17 | NACHT | DK 03-06 | nacht dim 22:30 - 06:00 | 13 | 100000 | 2022-05-15 | 2046-10-06 | 2046 | 964 | 3135 | 4099 | 12.532 | 40.755 | 53.287 | 0.09 | 4.8
DRA08517 | Binnen bebouwde kom |  | Drachten |  | de Wiken |  | Stelpswijk | Huisnr. 73 | 203321 | 570080 |  | 0 | OV |  |  | 175768 | 5.5VST | 0 | Staal | 5.5 | 1994-03-08 | 2034-03-08 | enkel | 2034 | '6M PT PMF 1701726PJ | 425 | 350 | 160 | 935 | 175769 | 'Sustainder Alexia, Stal2, 3000K, 2000lm | 2100 | 2022-05-15 | 2042-05-15 |  | enkele | 2042 | 'Sustainder Alexia, Stal2, 3000K, 2000lm | 300 | 50 | 350 |  |  |  | 175770 |  | 'Sustainder cassette full | Elektronisch | 25 | 2022-05-15 | 175771 | 23W, 24led, stal1, 3000K, 2000lm | 17 | NACHT | DK 03-06 | nacht dim 22:30 - 06:00 | 13 | 100000 | 2022-05-15 | 2046-10-06 | 2046 | 964 | 3135 | 4099 | 12.532 | 40.755 | 53.287 | 0.09 | 4.8
DRA08520 | Binnen bebouwde kom |  | Drachten |  | de Wiken |  | Stelpswijk | Huisnr. 85 | 203319 | 570112 |  | 0 | OV |  |  | 175780 | 5.5VST | 0 | Staal | 5.5 | 1994-03-08 | 2034-03-08 | enkel | 2034 | '6M PT PMF 1701726PJ | 425 | 350 | 160 | 935 | 175781 | 'Sustainder Alexia, Stal2, 3000K, 2000lm | 2100 | 2022-05-15 | 2042-05-15 |  | enkele | 2042 | 'Sustainder Alexia, Stal2, 3000K, 2000lm | 300 | 50 | 350 |  |  |  | 175782 |  | 'Sustainder cassette full | Elektronisch | 25 | 2022-05-15 | 175783 | 23W, 24led, stal1, 3000K, 2000lm | 17 | NACHT | DK 03-06 | nacht dim 22:30 - 06:00 | 13 | 100000 | 2022-05-15 | 2046-10-06 | 2046 | 964 | 3135 | 4099 | 12.532 | 40.755 | 53.287 | 0.09 | 4.8
DRA08521 | Binnen bebouwde kom |  | Drachten |  | de Wiken |  | Stelpswijk | Huisnr. 93 | 203354 | 570115 |  | 0 | OV |  |  | 175784 | 5.5VST | 0 | Staal | 5.5 | 1998-08-31 | 2038-08-31 | enkel | 2038 | '6M PT PMF 1701726PJ | 425 | 350 | 160 | 935 | 175785 | 'Sustainder Alexia, Stal2, 3000K, 2000lm | 2100 | 2022-05-15 | 2042-05-15 |  | enkele | 2042 | 'Sustainder Alexia, Stal2, 3000K, 2000lm | 300 | 50 | 350 |  |  |  | 175786 |  | 'Sustainder cassette full | Elektronisch | 25 | 2022-05-15 | 175787 | 23W, 24led, stal1, 3000K, 2000lm | 17 | NACHT | DK 03-06 | nacht dim 22:30 - 06:00 | 13 | 100000 | 2022-05-15 | 2046-10-06 | 2046 | 964 | 3135 | 4099 | 12.532 | 40.755 | 53.287 | 0.09 | 4.8
DRA08522 | Binnen bebouwde kom |  | Drachten |  | de Wiken |  | Stelpswijk | Huisnr. 99 | 203378 | 570119 |  | 0 | OV |  |  | 175788 | 5.5VST | 0 | Staal | 5.5 | 1998-08-31 | 2038-08-31 | enkel | 2038 | '6M PT PMF 1701726PJ | 425 | 350 | 160 | 935 | 175789 | 'Sustainder Alexia, Stal2, 3000K, 2000lm | 2100 | 2022-05-15 | 2042-05-15 |  | enkele | 2042 | 'Sustainder Alexia, Stal2, 3000K, 2000lm | 300 | 50 | 350 |  |  |  | 175790 |  | 'Sustainder cassette full | Elektronisch | 25 | 2022-05-15 | 175791 | 23W, 24led, stal1, 3000K, 2000lm | 17 | NACHT | DK 03-06 | nacht dim 22:30 - 06:00 | 13 | 100000 | 2022-05-15 | 2046-10-06 | 2046 | 964 | 3135 | 4099 | 12.532 | 40.755 | 53.287 | 0.09 | 4.8
DRA08523 | Binnen bebouwde kom |  | Drachten |  | de Wiken |  | Stelpswijk | Huisnr. 107 | 203401 | 570123 |  | 0 | OV |  |  | 175792 | 5.5VST | 0 | Staal | 5.5 | 1998-08-31 | 2038-08-31 | enkel | 2038 | '6M PT PMF 1701726PJ | 425 | 350 | 160 | 935 | 175793 | 'Sustainder Alexia, Stal2, 3000K, 2000lm | 2100 | 2022-05-15 | 2042-05-15 |  | enkele | 2042 | 'Sustainder Alexia, Stal2, 3000K, 2000lm | 300 | 50 | 350 |  |  |  | 175794 |  | 'Sustainder cassette full | Elektronisch | 25 | 2022-05-15 | 175795 | 23W, 24led, stal1, 3000K, 2000lm | 17 | NACHT | DK 03-06 | nacht dim 22:30 - 06:00 | 13 | 100000 | 2022-05-15 | 2046-10-06 | 2046 | 964 | 3135 | 4099 | 12.532 | 40.755 | 53.287 | 0.09 | 4.8
DRA08524 | Binnen bebouwde kom |  | Drachten |  | de Wiken |  | Dwarswyk | - | 203419 | 570141 |  | 0 | OV |  |  | 175796 | 5.5VST | 0 | Staal | 5.5 | 2010-01-01 | 2050-01-01 | enkel | 2050 | '6M PT PMF 1701726PJ | 425 | 350 | 160 | 935 | 175797 | 'Sustainder Alexia, Stal2, 3000K, 2000lm | 2100 | 2022-05-15 | 2042-05-15 |  | enkele | 2042 | 'Sustainder Alexia, Stal2, 3000K, 2000lm | 300 | 50 | 350 |  |  |  | 175798 |  | 'Sustainder cassette full | Elektronisch | 25 | 2022-05-15 | 175799 | 23W, 24led, stal1, 3000K, 2000lm | 17 | NACHT | DK 03-06 | nacht dim 22:30 - 06:00 | 13 | 100000 | 2022-05-15 | 2046-10-06 | 2046 | 964 | 3135 | 4099 | 12.532 | 40.755 | 53.287 | 0.09 | 4.8
DRA08525 | Binnen bebouwde kom |  | Drachten |  | de Wiken |  | Dwarswyk | - | 203412 | 570170 |  | 0 | OV |  |  | 175800 | 5.5VST | 0 | Staal | 5.5 | 1998-08-28 | 2038-08-28 | enkel | 2038 | '6M PT PMF 1701726PJ | 425 | 350 | 160 | 935 | 175801 | 'Sustainder Alexia, Stal2, 3000K, 2000lm | 2100 | 2022-05-15 | 2042-05-15 |  | enkele | 2042 | 'Sustainder Alexia, Stal2, 3000K, 2000lm | 300 | 50 | 350 |  |  |  | 175802 |  | 'Sustainder cassette full | Elektronisch | 25 | 2022-05-15 | 175803 | 23W, 24led, stal1, 3000K, 2000lm | 17 | NACHT | DK 03-06 | nacht dim 22:30 - 06:00 | 13 | 100000 | 2022-05-15 | 2046-10-06 | 2046 | 964 | 3135 | 4099 | 12.532 | 40.755 | 53.287 | 0.09 | 4.8
DRA08535 | Binnen bebouwde kom |  | Drachten |  | de Wiken |  | Hoogzand | - | 203372 | 570218 |  | 0 | OV |  |  | 175832 | 5.5VST | 0 | Staal | 5.5 | 1997-11-06 | 2037-11-06 | enkel | 2037 | '6M PT PMF 1701726PJ | 425 | 350 | 160 | 935 | 175833 | 'Sustainder Alexia, Stal2, 3000K, 2000lm | 2100 | 2022-05-15 | 2042-05-15 |  | enkele | 2042 | 'Sustainder Alexia, Stal2, 3000K, 2000lm | 300 | 50 | 350 |  |  |  | 175834 |  | 'Sustainder cassette full | Elektronisch | 25 | 2022-05-15 | 175835 | 23W, 24led, stal1, 3000K, 2000lm | 17 | NACHT | DK 03-06 | nacht dim 22:30 - 06:00 | 13 | 100000 | 2022-05-15 | 2046-10-06 | 2046 | 964 | 3135 | 4099 | 12.532 | 40.755 | 53.287 | 0.09 | 4.8
DRA08536 | Binnen bebouwde kom |  | Drachten |  | de Wiken |  | Hoogzand | - | 203363 | 570247 |  | 0 | OV |  |  | 175836 | 5.5VST | 0 | Staal | 5.5 | 1997-11-06 | 2037-11-06 | enkel | 2037 | '6M PT PMF 1701726PJ | 425 | 350 | 160 | 935 | 175837 | 'Sustainder Alexia, Stal2, 3000K, 2000lm | 2100 | 2022-05-15 | 2042-05-15 |  | enkele | 2042 | 'Sustainder Alexia, Stal2, 3000K, 2000lm | 300 | 50 | 350 |  |  |  | 175838 |  | 'Sustainder cassette full | Elektronisch | 25 | 2022-05-15 | 175839 | 23W, 24led, stal1, 3000K, 2000lm | 17 | NACHT | DK 03-06 | nacht dim 22:30 - 06:00 | 13 | 100000 | 2022-05-15 | 2046-10-06 | 2046 | 964 | 3135 | 4099 | 12.532 | 40.755 | 53.287 | 0.09 | 4.8
DRA08537 | Binnen bebouwde kom |  | Drachten |  | de Wiken |  | Hoogzand | Huisnr. 3 | 203354 | 570275 |  | 0 | OV |  |  | 175840 | 5.5VST | 0 | Staal | 5.5 | 1997-11-06 | 2037-11-06 | enkel | 2037 | '6M PT PMF 1701726PJ | 425 | 350 | 160 | 935 | 175841 | 'Sustainder Alexia, Stal2, 3000K, 2000lm | 2100 | 2022-05-15 | 2042-05-15 |  | enkele | 2042 | 'Sustainder Alexia, Stal2, 3000K, 2000lm | 300 | 50 | 350 |  |  |  | 175842 |  | 'Sustainder cassette full | Elektronisch | 25 | 2022-05-15 | 175843 | 23W, 24led, stal1, 3000K, 2000lm | 17 | NACHT | DK 03-06 | nacht dim 22:30 - 06:00 | 13 | 100000 | 2022-05-15 | 2046-10-06 | 2046 | 964 | 3135 | 4099 | 12.532 | 40.755 | 53.287 | 0.09 | 4.8
DRA08538 | Binnen bebouwde kom |  | Drachten |  | de Wiken |  | Hoogzand | Huisnr. 5 | 203346 | 570304 |  | 0 | OV |  |  | 175844 | 5.5VST | 0 | Staal | 5.5 | 1997-11-06 | 2037-11-06 | enkel | 2037 | '6M PT PMF 1701726PJ | 425 | 350 | 160 | 935 | 175845 | 'Sustainder Alexia, Stal2, 3000K, 2000lm | 2100 | 2022-05-15 | 2042-05-15 |  | enkele | 2042 | 'Sustainder Alexia, Stal2, 3000K, 2000lm | 300 | 50 | 350 |  |  |  | 175846 |  | 'Sustainder cassette full | Elektronisch | 25 | 2022-05-15 | 175847 | 23W, 24led, stal1, 3000K, 2000lm | 17 | NACHT | DK 03-06 | nacht dim 22:30 - 06:00 | 13 | 100000 | 2022-05-15 | 2046-10-06 | 2046 | 964 | 3135 | 4099 | 12.532 | 40.755 | 53.287 | 0.09 | 4.8
DRA08539 | Binnen bebouwde kom |  | Drachten |  | de Wiken |  | Hoogzand | Huisnr. 7 | 203337 | 570334 |  | 0 | OV |  |  | 175848 | 5.5VST | 0 | Staal | 5.5 | 1997-11-06 | 2037-11-06 | enkel | 2037 | '6M PT PMF 1701726PJ | 425 | 350 | 160 | 935 | 175849 | 'Sustainder Alexia, Stal2, 3000K, 2000lm | 2100 | 2022-05-15 | 2042-05-15 |  | enkele | 2042 | 'Sustainder Alexia, Stal2, 3000K, 2000lm | 300 | 50 | 350 |  |  |  | 175850 |  | 'Sustainder cassette full | Elektronisch | 25 | 2022-05-15 | 175851 | 23W, 24led, stal1, 3000K, 2000lm | 17 | NACHT | DK 03-06 | nacht dim 22:30 - 06:00 | 13 | 100000 | 2022-05-15 | 2046-10-06 | 2046 | 964 | 3135 | 4099 | 12.532 | 40.755 | 53.287 | 0.09 | 4.8
DRA08541 | Binnen bebouwde kom |  | Drachten |  | de Wiken |  | Kleinzand | Huisnr. 2 | 203276 | 570346 |  | 0 | OV |  |  | 175856 | 5,5VST | 7035 | Staal | 5.5 | 1997-11-14 | 2037-11-14 | enkel | 2037 | '6M PT PMF 1701726PJ | 425 | 350 | 160 | 935 | 175857 | PHIL CPS200 |  | 1997-11-14 | 2017-11-14 |  | enkele | 2017 | 'Sustainder Alexia, Stal2, 3000K, 2000lm | 300 | 50 | 350 |  |  |  | 175858 |  | HF-R 136 PL-L | Elektronisch |  | 1997-11-14 | 175859 | 36W PLL 4P HF DIM (23A) 830 | 36 | NACHT | DK 03-06 | nacht dim 22:30 - 06:00 | 27.8 | 36000 | 2014-11-01 | 2023-08-13 | 2023 | 964 | 3135 | 4099 | 26.7992 | 87.153 | 113.9522 | 0.09 | 10.26
DRA08542 | Binnen bebouwde kom |  | Drachten |  | de Wiken |  | Kleinzand | Huisnr. 5 | 203295 | 570355 |  | 0 | OV |  |  | 175860 | 5.5VST | 0 | Staal | 5.5 | 1997-11-10 | 2037-11-10 | enkel | 2037 | '6M PT PMF 1701726PJ | 425 | 350 | 160 | 935 | 175861 | 'Sustainder Alexia, Stal2, 3000K, 2000lm | 2100 | 2022-05-15 | 2042-05-15 |  | enkele | 2042 | 'Sustainder Alexia, Stal2, 3000K, 2000lm | 300 | 50 | 350 |  |  |  | 175862 |  | 'Sustainder cassette full | Elektronisch | 25 | 2022-05-15 | 175863 | 23W, 24led, stal1, 3000K, 2000lm | 17 | NACHT | DK 03-06 | nacht dim 22:30 - 06:00 | 13 | 100000 | 2022-05-15 | 2046-10-06 | 2046 | 964 | 3135 | 4099 | 12.532 | 40.755 | 53.287 | 0.09 | 4.8
DRA08543 | Binnen bebouwde kom |  | Drachten |  | de Wiken |  | Kleinzand | Huisnr. 13 | 203324 | 570362 |  | 0 | OV |  |  | 175864 | 5.5VST | 0 | Staal | 5.5 | 1997-11-10 | 2037-11-10 | enkel | 2037 | '6M PT PMF 1701726PJ | 425 | 350 | 160 | 935 | 175865 | 'Sustainder Alexia, Stal2, 3000K, 2000lm | 2100 | 2022-05-15 | 2042-05-15 |  | enkele | 2042 | 'Sustainder Alexia, Stal2, 3000K, 2000lm | 300 | 50 | 350 |  |  |  | 175866 |  | 'Sustainder cassette full | Elektronisch | 25 | 2022-05-15 | 175867 | 23W, 24led, stal1, 3000K, 2000lm | 17 | NACHT | DK 03-06 | nacht dim 22:30 - 06:00 | 13 | 100000 | 2022-05-15 | 2046-10-06 | 2046 | 964 | 3135 | 4099 | 12.532 | 40.755 | 53.287 | 0.09 | 4.8
DRA08544 | Binnen bebouwde kom |  | Drachten |  | de Wiken |  | Kleinzand | Huisnr. 19 | 203355 | 570371 |  | 0 | OV |  |  | 175868 | 5.5VST | 0 | Staal | 5.5 | 1997-11-10 | 2037-11-10 | enkel | 2037 | '6M PT PMF 1701726PJ | 425 | 350 | 160 | 935 | 175869 | 'Sustainder Alexia, Stal2, 3000K, 2000lm | 2100 | 2022-05-15 | 2042-05-15 |  | enkele | 2042 | 'Sustainder Alexia, Stal2, 3000K, 2000lm | 300 | 50 | 350 |  |  |  | 175870 |  | 'Sustainder cassette full | Elektronisch | 25 | 2022-05-15 | 175871 | 23W, 24led, stal1, 3000K, 2000lm | 17 | NACHT | DK 03-06 | nacht dim 22:30 - 06:00 | 13 | 100000 | 2022-05-15 | 2046-10-06 | 2046 | 964 | 3135 | 4099 | 12.532 | 40.755 | 53.287 | 0.09 | 4.8
DRA08547 | Binnen bebouwde kom |  | Drachten |  | de Wiken |  | Kleinzand | Huisnr. 45 | 203445 | 570398 |  | 0 | OV |  |  | 175872 | 5.5VST | 7035 | Staal | 5.5 | 1997-11-10 | 2037-11-10 | enkel | 2037 | '6M PT PMF 1701726PJ | 425 | 350 | 160 | 935 | 175873 | 'Sustainder Alexia, Stal2, 3000K, 2000lm | 2100 | 2022-05-15 | 2042-05-15 |  | enkele | 2042 | 'Sustainder Alexia, Stal2, 3000K, 2000lm | 300 | 50 | 350 |  |  |  | 175874 |  | 'Sustainder cassette full | Elektronisch | 25 | 2022-05-15 | 175875 | 23W, 24led, stal1, 3000K, 2000lm | 17 | NACHT | DK 03-06 | nacht dim 22:30 - 06:00 | 13 | 100000 | 2022-05-15 | 2046-10-06 | 2046 | 964 | 3135 | 4099 | 12.532 | 40.755 | 53.287 | 0.09 | 4.8
DRA08548 | Binnen bebouwde kom |  | Drachten |  | de Wiken |  | Kleinzand | Huisnr. 44 | 203460 | 570366 |  | 0 | OV |  |  | 175876 | 5.5CST | 0 | Staal | 5.5 | 1975-01-01 | 2015-01-01 | enkel | 2015 | '6M PT PMF 1701726PJ | 425 | 350 | 160 | 935 | 175877 | 'Sustainder Alexia, Stal2, 3000K, 2000lm | 2100 | 2022-05-15 | 2042-05-15 |  | enkele | 2042 | 'Sustainder Alexia, Stal2, 3000K, 2000lm | 300 | 50 | 350 |  |  |  | 175878 |  | 'Sustainder cassette full | Elektronisch | 25 | 2022-05-15 | 175879 | 23W, 24led, stal1, 3000K, 2000lm | 17 | NACHT | DK 03-06 | nacht dim 22:30 - 06:00 | 13 | 100000 | 2022-05-15 | 2046-10-06 | 2046 | 964 | 3135 | 4099 | 12.532 | 40.755 | 53.287 | 0.09 | 4.8
DRA08549 | Binnen bebouwde kom |  | Drachten |  | de Wiken |  | Grootzand | Huisnr. 34 | 203370 | 570305 |  | 0 | OV |  |  | 175880 | 5.5VST | 0 | Staal | 5.5 | 1997-11-12 | 2037-11-12 | enkel | 2037 | '6M PT PMF 1701726PJ | 425 | 350 | 160 | 935 | 175881 | 'Sustainder Alexia, Stal2, 3000K, 2000lm | 2100 | 2022-05-15 | 2042-05-15 |  | enkele | 2042 | 'Sustainder Alexia, Stal2, 3000K, 2000lm | 300 | 50 | 350 |  |  |  | 175882 |  | 'Sustainder cassette full | Elektronisch | 25 | 2022-05-15 | 175883 | 23W, 24led, stal1, 3000K, 2000lm | 17 | NACHT | DK 03-06 | nacht dim 22:30 - 06:00 | 13 | 100000 | 2022-05-15 | 2046-10-06 | 2046 | 964 | 3135 | 4099 | 12.532 | 40.755 | 53.287 | 0.09 | 4.8
DRA08550 | Binnen bebouwde kom |  | Drachten |  | de Wiken |  | Grootzand | Huisnr. 28 | 203407 | 570316 |  | 0 | OV |  |  | 175884 | 5.5VST | 0 | Staal | 5.5 | 1998-01-12 | 2038-01-12 | enkel | 2038 | '6M PT PMF 1701726PJ | 425 | 350 | 160 | 935 | 175885 | 'Sustainder Alexia, Stal2, 3000K, 2000lm | 2100 | 2022-05-15 | 2042-05-15 |  | enkele | 2042 | 'Sustainder Alexia, Stal2, 3000K, 2000lm | 300 | 50 | 350 |  |  |  | 175886 |  | 'Sustainder cassette full | Elektronisch | 25 | 2022-05-15 | 175887 | 23W, 24led, stal1, 3000K, 2000lm | 17 | NACHT | DK 03-06 | nacht dim 22:30 - 06:00 | 13 | 100000 | 2022-05-15 | 2046-10-06 | 2046 | 964 | 3135 | 4099 | 12.532 | 40.755 | 53.287 | 0.09 | 4.8
DRA08551 | Binnen bebouwde kom |  | Drachten |  | de Wiken |  | Grootzand | Huisnr. 20 | 203437 | 570325 |  | 0 | OV |  |  | 175888 | 5.5VST | 0 | Staal | 5.5 | 1997-11-12 | 2037-11-12 | enkel | 2037 | '6M PT PMF 1701726PJ | 425 | 350 | 160 | 935 | 175889 | 'Sustainder Alexia, Stal2, 3000K, 2000lm | 2100 | 2022-05-15 | 2042-05-15 |  | enkele | 2042 | 'Sustainder Alexia, Stal2, 3000K, 2000lm | 300 | 50 | 350 |  |  |  | 175890 |  | 'Sustainder cassette full | Elektronisch | 25 | 2022-05-15 | 175891 | 23W, 24led, stal1, 3000K, 2000lm | 17 | NACHT | DK 03-06 | nacht dim 22:30 - 06:00 | 13 | 100000 | 2022-05-15 | 2046-10-06 | 2046 | 964 | 3135 | 4099 | 12.532 | 40.755 | 53.287 | 0.09 | 4.8
DRA08552 | Binnen bebouwde kom |  | Drachten |  | de Wiken |  | Grootzand | Huisnr. 23 | 203467 | 570334 |  | 0 | OV |  |  | 175892 | 5.5VST | 0 | Staal | 5.5 | 1997-11-12 | 2037-11-12 | enkel | 2037 | '6M PT PMF 1701726PJ | 425 | 350 | 160 | 935 | 175893 | 'Sustainder Alexia, Stal2, 3000K, 2000lm | 2100 | 2022-05-15 | 2042-05-15 |  | enkele | 2042 | 'Sustainder Alexia, Stal2, 3000K, 2000lm | 300 | 50 | 350 |  |  |  | 175894 |  | 'Sustainder cassette full | Elektronisch | 25 | 2022-05-15 | 175895 | 23W, 24led, stal1, 3000K, 2000lm | 17 | NACHT | DK 03-06 | nacht dim 22:30 - 06:00 | 13 | 100000 | 2022-05-15 | 2046-10-06 | 2046 | 964 | 3135 | 4099 | 12.532 | 40.755 | 53.287 | 0.09 | 4.8
DRA08553 | Binnen bebouwde kom |  | Drachten |  | de Wiken |  | Grootzand | Huisnr. 18 | 203505 | 570339 |  | 0 | OV |  |  | 175896 | 5.5VST | 0 | Staal | 5.5 | 1997-11-12 | 2037-11-12 | enkel | 2037 | '6M PT PMF 1701726PJ | 425 | 350 | 160 | 935 | 175897 | 'Sustainder Alexia, Stal2, 3000K, 2000lm | 2100 | 2022-05-15 | 2042-05-15 |  | enkele | 2042 | 'Sustainder Alexia, Stal2, 3000K, 2000lm | 300 | 50 | 350 |  |  |  | 175898 |  | 'Sustainder cassette full | Elektronisch | 25 | 2022-05-15 | 175899 | 23W, 24led, stal1, 3000K, 2000lm | 17 | NACHT | DK 03-06 | nacht dim 22:30 - 06:00 | 13 | 100000 | 2022-05-15 | 2046-10-06 | 2046 | 964 | 3135 | 4099 | 12.532 | 40.755 | 53.287 | 0.09 | 4.8
DRA08554 | Binnen bebouwde kom |  | Drachten |  | de Wiken |  | Grootzand | Huisnr. 15 | 203542 | 570332 |  | 0 | OV |  |  | 175900 | 5.5VST | 0 | Staal | 5.5 | 1997-11-12 | 2037-11-12 | enkel | 2037 | '6M PT PMF 1701726PJ | 425 | 350 | 160 | 935 | 175901 | 'Sustainder Alexia, Stal2, 3000K, 2000lm | 2100 | 2022-05-15 | 2042-05-15 |  | enkele | 2042 | 'Sustainder Alexia, Stal2, 3000K, 2000lm | 300 | 50 | 350 |  |  |  | 175902 |  | 'Sustainder cassette full | Elektronisch | 25 | 2022-05-15 | 175903 | 23W, 24led, stal1, 3000K, 2000lm | 17 | NACHT | DK 03-06 | nacht dim 22:30 - 06:00 | 13 | 100000 | 2022-05-15 | 2046-10-06 | 2046 | 964 | 3135 | 4099 | 12.532 | 40.755 | 53.287 | 0.09 | 4.8
DRA08556 | Binnen bebouwde kom |  | Drachten |  | de Wiken |  | Grootzand | Huisnr. 9 | 203517 | 570275 |  | 0 | OV |  |  | 175904 | 5.5VST | 0 | Staal | 5.5 | 1997-11-11 | 2037-11-11 | enkel | 2037 | '6M PT PMF 1701726PJ | 425 | 350 | 160 | 935 | 175905 | 'Sustainder Alexia, Stal2, 3000K, 2000lm | 2100 | 2022-05-15 | 2042-05-15 |  | enkele | 2042 | 'Sustainder Alexia, Stal2, 3000K, 2000lm | 300 | 50 | 350 |  |  |  | 175906 |  | 'Sustainder cassette full | Elektronisch | 25 | 2022-05-15 | 175907 | 23W, 24led, stal1, 3000K, 2000lm | 17 | NACHT | DK 03-06 | nacht dim 22:30 - 06:00 | 13 | 100000 | 2022-05-15 | 2046-10-06 | 2046 | 964 | 3135 | 4099 | 12.532 | 40.755 | 53.287 | 0.09 | 4.8
DRA08557 | Binnen bebouwde kom |  | Drachten |  | de Wiken |  | Grootzand | Huisnr. 5 | 203487 | 570267 |  | 0 | OV |  |  | 175908 | 5.5VST | 0 | Staal | 5.5 | 1997-11-11 | 2037-11-11 | enkel | 2037 | '6M PT PMF 1701726PJ | 425 | 350 | 160 | 935 | 175909 | 'Sustainder Alexia, Stal2, 3000K, 2000lm | 2100 | 2022-05-15 | 2042-05-15 |  | enkele | 2042 | 'Sustainder Alexia, Stal2, 3000K, 2000lm | 300 | 50 | 350 |  |  |  | 175910 |  | 'Sustainder cassette full | Elektronisch | 25 | 2022-05-15 | 175911 | 23W, 24led, stal1, 3000K, 2000lm | 17 | NACHT | DK 03-06 | nacht dim 22:30 - 06:00 | 13 | 100000 | 2022-05-15 | 2046-10-06 | 2046 | 964 | 3135 | 4099 | 12.532 | 40.755 | 53.287 | 0.09 | 4.8
DRA08558 | Binnen bebouwde kom |  | Drachten |  | de Wiken |  | Grootzand | Huisnr. 1 | 203454 | 570260 |  | 0 | OV |  |  | 175912 | 5.5VST | 0 | Staal | 5.5 | 1997-11-11 | 2037-11-11 | enkel | 2037 | '6M PT PMF 1701726PJ | 425 | 350 | 160 | 935 | 175913 | 'Sustainder Alexia, Stal2, 3000K, 2000lm | 2100 | 2022-05-15 | 2042-05-15 |  | enkele | 2042 | 'Sustainder Alexia, Stal2, 3000K, 2000lm | 300 | 50 | 350 |  |  |  | 175914 |  | 'Sustainder cassette full | Elektronisch | 25 | 2022-05-15 | 175915 | 23W, 24led, stal1, 3000K, 2000lm | 17 | NACHT | DK 03-06 | nacht dim 22:30 - 06:00 | 13 | 100000 | 2022-05-15 | 2046-10-06 | 2046 | 964 | 3135 | 4099 | 12.532 | 40.755 | 53.287 | 0.09 | 4.8
DRA08560 | Binnen bebouwde kom |  | Drachten |  | de Wiken |  | Grootzand | Huisnr. 15 | 203422 | 570251 |  | 0 | OV |  |  | 175916 | 5.5VST | 0 | Staal | 5.5 | 1997-11-11 | 2037-11-11 | enkel | 2037 | '6M PT PMF 1701726PJ | 425 | 350 | 160 | 935 | 175917 | 'Sustainder Alexia, Stal2, 3000K, 2000lm | 2100 | 2022-05-15 | 2042-05-15 |  | enkele | 2042 | 'Sustainder Alexia, Stal2, 3000K, 2000lm | 300 | 50 | 350 |  |  |  | 175918 |  | 'Sustainder cassette full | Elektronisch | 25 | 2022-05-15 | 175919 | 23W, 24led, stal1, 3000K, 2000lm | 17 | NACHT | DK 03-06 | nacht dim 22:30 - 06:00 | 13 | 100000 | 2022-05-15 | 2046-10-06 | 2046 | 964 | 3135 | 4099 | 12.532 | 40.755 | 53.287 | 0.09 | 4.8
DRA08561 | Binnen bebouwde kom |  | Drachten |  | de Wiken |  | Grootzand | Huisnr. 9 | 203395 | 570242 |  | 0 | OV |  |  | 175920 | 5.5VST | 0 | Staal | 5.5 | 1997-11-06 | 2037-11-06 | enkel | 2037 | '6M PT PMF 1701726PJ | 425 | 350 | 160 | 935 | 175921 | 'Sustainder Alexia, Stal2, 3000K, 2000lm | 2100 | 2022-05-15 | 2042-05-15 |  | enkele | 2042 | 'Sustainder Alexia, Stal2, 3000K, 2000lm | 300 | 50 | 350 |  |  |  | 175922 |  | 'Sustainder cassette full | Elektronisch | 25 | 2022-05-15 | 175923 | 23W, 24led, stal1, 3000K, 2000lm | 17 | NACHT | DK 03-06 | nacht dim 22:30 - 06:00 | 13 | 100000 | 2022-05-15 | 2046-10-06 | 2046 | 964 | 3135 | 4099 | 12.532 | 40.755 | 53.287 | 0.09 | 4.8
DRA08578 | Binnen bebouwde kom |  | Drachten |  | de Wiken |  | De Knobben-DTN | - | 203633 | 570248 |  | 0 | OV |  |  | 175960 | 8CST | 7035 | Staal | 5.5 | 1980-01-01 | 2020-01-01 | enkel | 2020 | '6M PT PMF 1701726PJ | 425 | 350 | 160 | 935 | 175961 | PHIL SRM | - | 1980-01-01 | 2000-01-01 |  | enkele | 2000 | 'Sustainder Alexia, Stal2, 3000K, 2000lm | 300 | 50 | 350 |  |  |  | 175962 |  | Xitanium light programmable | Elektronisch | 22 | 1980-01-01 | 175963 | LED SOX unit 20Watt | 20 | NACHT | DK 03-06 | nacht dim 22:30 - 06:00 | 15 | 100000 | 2019-05-24 | 2043-10-15 | 2043 | 964 | 3135 | 4099 | 14.46 | 47.025 | 61.485 | 0.09 | 5.53
DRA08614 | Binnen bebouwde kom |  | Drachten |  | Noordoost |  | Schuttersveld | Huisnr. 18 | 202666 | 570427 |  | 0 | OV |  |  | 175977 | 5.5VST | 0 | Staal | 5.5 | 1998-01-19 | 2038-01-19 | enkel | 2038 | '6M PT PMF 1701726PJ | 425 | 350 | 160 | 935 | 175978 | PHIL FGS104 |  | 1998-01-19 | 2018-01-19 |  | enkele | 2018 | 'Sustainder Alexia, Stal2, 3000K, 2000lm | 300 | 50 | 350 |  |  |  | 175979 |  | HF-R 136 PL-L | Elektronisch |  | 1998-01-19 | 175980 | 36W PLL 4P HF DIM (23A) 830 | 36 | NACHT | DK 03-06 | nacht dim 22:30 - 06:00 | 27.8 | 36000 | 2009-03-30 | 2018-01-09 | 2018 | 964 | 3135 | 4099 | 26.7992 | 87.153 | 113.9522 | 0.09 | 10.26
DRA08616 | Binnen bebouwde kom |  | Drachten |  | Noordoost |  | Schuttersveld | Huisnr. 34 | 202718 | 570444 |  | 0 | OV |  |  | 175981 | 5.5VST | 0 | Staal | 5.5 | 1998-01-19 | 2038-01-19 | enkel | 2038 | '6M PT PMF 1701726PJ | 425 | 350 | 160 | 935 | 175982 | PHIL FGS104 |  | 1998-01-19 | 2018-01-19 |  | enkele | 2018 | 'Sustainder Alexia, Stal2, 3000K, 2000lm | 300 | 50 | 350 |  |  |  | 175983 |  | HF-R 136 PL-L | Elektronisch |  | 1998-01-19 | 175984 | 36W PLL 4P HF DIM (23A) 830 | 36 | NACHT | DK 03-06 | nacht dim 22:30 - 06:00 | 27.8 | 36000 | 2009-03-30 | 2018-01-09 | 2018 | 964 | 3135 | 4099 | 26.7992 | 87.153 | 113.9522 | 0.09 | 10.26
DRA08617 | Binnen bebouwde kom |  | Drachten |  | Noordoost |  | Schuttersveld | Huisnr. 44 | 202743 | 570452 |  | 0 | OV |  |  | 175985 | 5.5VST | 0 | Staal | 5.5 | 1998-01-19 | 2038-01-19 | enkel | 2038 | '6M PT PMF 1701726PJ | 425 | 350 | 160 | 935 | 175986 | PHIL FGS104 |  | 1998-01-19 | 2018-01-19 |  | enkele | 2018 | 'Sustainder Alexia, Stal2, 3000K, 2000lm | 300 | 50 | 350 |  |  |  | 175987 |  | HF-R 136 PL-L | Elektronisch |  | 1998-01-19 | 175988 | 36W PLL 4P HF DIM (23A) 830 | 36 | NACHT | DK 03-06 | nacht dim 22:30 - 06:00 | 27.8 | 36000 | 2009-03-30 | 2018-01-09 | 2018 | 964 | 3135 | 4099 | 26.7992 | 87.153 | 113.9522 | 0.09 | 10.26
DRA08618 | Binnen bebouwde kom |  | Drachten |  | Noordoost |  | Schuttersveld | Huisnr. 50 | 202769 | 570461 |  | 0 | OV |  |  | 175989 | 5.5CST | 0 | Staal | 5.5 | 1980-01-01 | 2020-01-01 | enkel | 2020 | '6M PT PMF 1701726PJ | 425 | 350 | 160 | 935 | 175990 | PHIL FGS104 |  | 1998-01-08 | 2018-01-08 |  | enkele | 2018 | 'Sustainder Alexia, Stal2, 3000K, 2000lm | 300 | 50 | 350 |  |  |  | 175991 |  | HF-R 136 PL-L | Elektronisch |  | 1998-01-08 | 175992 | 36W PLL 4P HF DIM (23A) 830 | 36 | NACHT | DK 03-06 | nacht dim 22:30 - 06:00 | 27.8 | 36000 | 2009-03-30 | 2018-01-09 | 2018 | 964 | 3135 | 4099 | 26.7992 | 87.153 | 113.9522 | 0.09 | 10.26
DRA08621 | Binnen bebouwde kom |  | Drachten |  | Noordoost |  | Schuttersveld | Huisnr. 113 | 202854 | 570497 |  | 0 | OV |  |  | 175997 | 5.5CST | 0 | Staal | 5.5 | 1985-01-01 | 2025-01-01 | enkel | 2025 | '6M PT PMF 1701726PJ | 425 | 350 | 160 | 935 | 175998 | PHIL FGS104 |  | 1998-01-08 | 2018-01-08 |  | enkele | 2018 | 'Sustainder Alexia, Stal2, 3000K, 2000lm | 300 | 50 | 350 |  |  |  | 175999 |  | HF-R 136 PL-L | Elektronisch |  | 1998-01-08 | 176000 | 36W PLL 4P HF DIM (23A) 830 | 36 | NACHT | DK 03-06 | nacht dim 22:30 - 06:00 | 27.8 | 36000 | 2009-03-30 | 2018-01-09 | 2018 | 964 | 3135 | 4099 | 26.7992 | 87.153 | 113.9522 | 0.09 | 10.26
DRA08627 | Binnen bebouwde kom |  | Drachten |  | Noordoost |  | Harddraversdijk | Huisnr. 66 | 203135 | 570476 |  | 0 | OV |  |  | 176001 | 5.5VST | 0 | Staal | 5.5 | 1998-01-08 | 2038-01-08 | enkel | 2038 | '6M PT PMF 1701726PJ | 425 | 350 | 160 | 935 | 176002 | PHIL FGS104 |  | 1998-01-08 | 2018-01-08 |  | enkele | 2018 | 'Sustainder Alexia, Stal2, 3000K, 2000lm | 300 | 50 | 350 |  |  |  | 176003 |  | HF-R 136 PL-L | Elektronisch |  | 1998-01-08 | 176004 | 36W PLL 4P HF DIM (23A) 830 | 36 | NACHT | DK 03-06 | nacht dim 22:30 - 06:00 | 27.8 | 36000 | 2008-11-19 | 2017-08-31 | 2017 | 964 | 3135 | 4099 | 26.7992 | 87.153 | 113.9522 | 0.09 | 10.26
DRA08628 | Binnen bebouwde kom |  | Drachten |  | Noordoost |  | Harddraversdijk | Huisnr. 67 | 203098 | 570473 |  | 0 | OV |  |  | 176005 | 5.5VST | 0 | Staal | 5.5 | 1998-02-13 | 2038-02-13 | enkel | 2038 | '6M PT PMF 1701726PJ | 425 | 350 | 160 | 935 | 176006 | PHIL FGS104 |  | 1998-02-13 | 2018-02-13 |  | enkele | 2018 | 'Sustainder Alexia, Stal2, 3000K, 2000lm | 300 | 50 | 350 |  |  |  | 176007 |  | HF-R 136 PL-L | Elektronisch |  | 1998-02-13 | 176008 | 36W PLL 4P HF DIM (23A) 830 | 36 | NACHT | DK 03-06 | nacht dim 22:30 - 06:00 | 27.8 | 36000 | 2008-11-19 | 2017-08-31 | 2017 | 964 | 3135 | 4099 | 26.7992 | 87.153 | 113.9522 | 0.09 | 10.26
DRA08629 | Binnen bebouwde kom |  | Drachten |  | Noordoost |  | Harddraversdijk | Huisnr. 50 | 203063 | 570456 |  | 0 | OV |  |  | 176009 | 5.5VST | 0 | Staal | 5.5 | 1998-02-16 | 2038-02-16 | enkel | 2038 | '6M PT PMF 1701726PJ | 425 | 350 | 160 | 935 | 176010 | PHIL FGS104 |  | 1998-02-16 | 2018-02-16 |  | enkele | 2018 | 'Sustainder Alexia, Stal2, 3000K, 2000lm | 300 | 50 | 350 |  |  |  | 176011 |  | HF-R 136 PL-L | Elektronisch |  | 1998-02-16 | 176012 | 36W PLL 4P HF DIM (23A) 830 | 36 | NACHT | DK 03-06 | nacht dim 22:30 - 06:00 | 27.8 | 36000 | 2021-12-10 | 2030-09-21 | 2030 | 964 | 3135 | 4099 | 26.7992 | 87.153 | 113.9522 | 0.09 | 10.26
DRA08631 | Binnen bebouwde kom |  | Drachten |  | Noordoost |  | Harddraversdijk | Huisnr. 36 | 202996 | 570435 |  | 0 | OV |  |  | 176013 | 5.5VST | 0 | Staal | 5.5 | 1998-02-16 | 2038-02-16 | enkel | 2038 | '6M PT PMF 1701726PJ | 425 | 350 | 160 | 935 | 176014 | PHIL FGS104 |  | 1998-02-16 | 2018-02-16 |  | enkele | 2018 | 'Sustainder Alexia, Stal2, 3000K, 2000lm | 300 | 50 | 350 |  |  |  | 176015 |  | HF-R 136 PL-L | Elektronisch |  | 1998-02-16 | 176016 | 36W PLL 4P HF DIM (23A) 830 | 36 | NACHT | DK 03-06 | nacht dim 22:30 - 06:00 | 27.8 | 36000 | 2020-04-28 | 2029-02-07 | 2029 | 964 | 3135 | 4099 | 26.7992 | 87.153 | 113.9522 | 0.09 | 10.26
DRA08634 | Binnen bebouwde kom |  | Drachten |  | Noordoost |  | Tipelkamp | Huisnr. 23 | 202874 | 570430 |  | 0 | OV |  |  | 176017 | 5.5VST | 0 | Staal | 5.5 | 1998-02-10 | 2038-02-10 | enkel | 2038 | '6M PT PMF 1701726PJ | 425 | 350 | 160 | 935 | 176018 | PHIL FGS104 |  | 1998-02-10 | 2018-02-10 |  | enkele | 2018 | 'Sustainder Alexia, Stal2, 3000K, 2000lm | 300 | 50 | 350 |  |  |  | 176019 |  | HF-R 136 PL-L | Elektronisch |  | 1998-02-10 | 176020 | 36W PLL 4P HF DIM (23A) 830 | 36 | NACHT | DK 03-06 | nacht dim 22:30 - 06:00 | 27.8 | 36000 | 2008-11-19 | 2017-08-31 | 2017 | 964 | 3135 | 4099 | 26.7992 | 87.153 | 113.9522 | 0.09 | 10.26
DRA08636 | Binnen bebouwde kom |  | Drachten |  | Noordoost |  | Bikkelstenen | Huisnr. 20 | 202823 | 570385 |  | 0 | OV |  |  | 176021 | PMF, LM-2V-BGL 6m-top 60mm | 7016 | Staal | 5.5 | 2021-06-01 | 2061-06-01 | enkel | 2061 | '6M PT PMF 1701726PJ | 425 | 350 | 160 | 935 | 176022 | 'Sustainder Alexia, Stal2, 3000K, 2000lm | 2100 | 2021-06-01 | 2041-06-01 |  | enkele | 2041 | 'Sustainder Alexia, Stal2, 3000K, 2000lm | 300 | 50 | 350 |  |  |  | 176023 |  | 'Sustainder cassette full | Elektronisch | 25 | 2021-06-01 | 176024 | 23W, 24led, stal1, 3000K, 2000lm | 17 | NACHT | DK 03-06 | nacht dim 22:30 - 06:00 | 13 | 100000 | 2021-06-01 | 2045-10-23 | 2045 | 964 | 3135 | 4099 | 12.532 | 40.755 | 53.287 | 0.09 | 4.8
DRA08638 | Binnen bebouwde kom |  | Drachten |  | Noordoost |  | Harddraversdijk | Huisnr. 31 | 202772 | 570367 |  | 0 | OV |  |  | 176025 | PMF 6,0m CVL PT 1804033-02 | 7016 | Staal | 5.5 | 2021-05-20 | 2061-05-20 | enkel | 2061 | '6M PT PMF 1701726PJ | 425 | 350 | 160 | 935 | 176026 | 'Sustainder Alexia, Stal2, 3000K, 2000lm | 2100 | 2021-05-20 | 2041-05-20 |  | enkele | 2041 | 'Sustainder Alexia, Stal2, 3000K, 2000lm | 300 | 50 | 350 |  |  |  | 176027 |  | 'Sustainder cassette full | Elektronisch | 25 | 2021-05-20 | 176028 | 23W, 24led, stal1, 3000K, 2000lm | 17 | NACHT | DK 03-06 | nacht dim 22:30 - 06:00 | 13 | 100000 | 2021-05-20 | 2045-10-11 | 2045 | 964 | 3135 | 4099 | 12.532 | 40.755 | 53.287 | 0.09 | 4.8
DRA08639 | Binnen bebouwde kom |  | Drachten |  | Noordoost |  | Harddraversdijk | Huisnr. 18 | 202749 | 570354 |  | 0 | OV |  |  | 176029 | PMF 6,0m CVL PT 1804033-02 | 7016 | Staal | 5.5 | 2021-05-20 | 2061-05-20 | enkel | 2061 | '6M PT PMF 1701726PJ | 425 | 350 | 160 | 935 | 176030 | 'Sustainder Alexia, Stal2, 3000K, 2000lm | 2100 | 2021-05-20 | 2041-05-20 |  | enkele | 2041 | 'Sustainder Alexia, Stal2, 3000K, 2000lm | 300 | 50 | 350 |  |  |  | 176031 |  | 'Sustainder cassette full | Elektronisch | 25 | 2021-05-20 | 176032 | 23W, 24led, stal1, 3000K, 2000lm | 17 | NACHT | DK 03-06 | nacht dim 22:30 - 06:00 | 13 | 100000 | 2021-05-20 | 2045-10-11 | 2045 | 964 | 3135 | 4099 | 12.532 | 40.755 | 53.287 | 0.09 | 4.8
DRA08641 | Binnen bebouwde kom |  | Drachten |  | Noordoost |  | Harddraversdijk | Huisnr. 8 | 202697 | 570337 |  | 0 | OV |  |  | 176033 | PMF 6,0m CVL PT 1804033-02 | 7016 | Staal | 5.5 | 2021-05-20 | 2061-05-20 | enkel | 2061 | '6M PT PMF 1701726PJ | 425 | 350 | 160 | 935 | 176034 | 'Sustainder Alexia, Stal2, 3000K, 2000lm | 2100 | 2021-05-20 | 2041-05-20 |  | enkele | 2041 | 'Sustainder Alexia, Stal2, 3000K, 2000lm | 300 | 50 | 350 |  |  |  | 176035 |  | 'Sustainder cassette full | Elektronisch | 25 | 2021-05-20 | 176036 | 23W, 24led, stal1, 3000K, 2000lm | 17 | NACHT | DK 03-06 | nacht dim 22:30 - 06:00 | 13 | 100000 | 2021-05-20 | 2045-10-11 | 2045 | 964 | 3135 | 4099 | 12.532 | 40.755 | 53.287 | 0.09 | 4.8
DRA08642 | Binnen bebouwde kom |  | Drachten |  | Noordoost |  | Harddraversdijk | Huisnr. 13 | 202669 | 570334 |  | 0 | OV |  |  | 176037 | PMF 6,0m CVL PT 1804033-02 | 7016 | Staal | 5.5 | 2021-05-20 | 2061-05-20 | enkel | 2061 | '6M PT PMF 1701726PJ | 425 | 350 | 160 | 935 | 176038 | 'Sustainder Alexia, Stal2, 3000K, 2000lm | 2100 | 2021-05-20 | 2041-05-20 |  | enkele | 2041 | 'Sustainder Alexia, Stal2, 3000K, 2000lm | 300 | 50 | 350 |  |  |  | 176039 |  | 'Sustainder cassette full | Elektronisch | 25 | 2021-05-20 | 176040 | 23W, 24led, stal1, 3000K, 2000lm | 17 | NACHT | DK 03-06 | nacht dim 22:30 - 06:00 | 13 | 100000 | 2021-05-20 | 2045-10-11 | 2045 | 964 | 3135 | 4099 | 12.532 | 40.755 | 53.287 | 0.09 | 4.8
DRA08668 | Binnen bebouwde kom |  | Drachten |  | Noordoost |  | Korte Baan | Huisnr. 15 | 203040 | 570382 |  | 0 | OV |  |  | 176103 | 5.5VST | 0 | Staal | 5.5 | 1998-01-08 | 2038-01-08 | enkel | 2038 | '6M PT PMF 1701726PJ | 425 | 350 | 160 | 935 | 176104 | PHIL FGS104 |  | 1998-01-08 | 2018-01-08 |  | enkele | 2018 | 'Sustainder Alexia, Stal2, 3000K, 2000lm | 300 | 50 | 350 |  |  |  | 176105 |  | HF-R 136 PL-L | Elektronisch |  | 1998-01-08 | 176106 | 36W PLL 4P HF DIM (23A) 830 | 36 | NACHT | DK 03-06 | nacht dim 22:30 - 06:00 | 27.8 | 36000 | 2009-02-24 | 2017-12-06 | 2017 | 964 | 3135 | 4099 | 26.7992 | 87.153 | 113.9522 | 0.09 | 10.26
DRA08703 | Binnen bebouwde kom |  | Drachten |  | de Bouwen |  | Het Schar | Huisnr. 29 | 203278 | 568569 |  | 0 | OV |  |  | 176251 | 5.5CST | 0 | Staal | 5.5 | 2004-12-31 | 2044-12-31 | enkel | 2044 | '6M PT PMF 1701726PJ | 425 | 350 | 160 | 935 | 176252 | PHIL FGS104 |  | 2004-12-31 | 2024-12-31 |  | enkele | 2024 | 'Sustainder Alexia, Stal2, 3000K, 2000lm | 300 | 50 | 350 |  |  |  | 176253 |  | HF-R 136 PL-L | Elektronisch |  | 2004-12-31 | 176254 | 36W PLL 4P HF DIM (23A) 830 | 36 | NACHT | DK 03-06 | nacht dim 22:30 - 06:00 | 27.8 | 36000 | 2008-09-03 | 2017-06-15 | 2017 | 964 | 3135 | 4099 | 26.7992 | 87.153 | 113.9522 | 0.09 | 10.26
DRA08713 | Binnen bebouwde kom |  | Drachten |  | de Bouwen |  | Het Blauwgras | Huisnr. 1 | 202687 | 568342 |  | 0 | OV |  |  | 176255 | 5.5CST | 0 | Staal | 5.5 | 1992-12-15 | 2032-12-15 | enkel | 2032 | '6M PT PMF 1701726PJ | 425 | 350 | 160 | 935 | 176256 | PHIL FGS104 |  | 1999-02-19 | 2019-02-19 |  | enkele | 2019 | 'Sustainder Alexia, Stal2, 3000K, 2000lm | 300 | 50 | 350 |  |  |  | 176257 |  | HF-R 136 PL-L | Elektronisch |  | 1999-02-19 | 176258 | 36W PLL 4P HF DIM (23A) 830 | 36 | NACHT | DK 03-06 | nacht dim 22:30 - 06:00 | 27.8 | 36000 | 2008-09-03 | 2017-06-15 | 2017 | 964 | 3135 | 4099 | 26.7992 | 87.153 | 113.9522 | 0.09 | 10.26
DRA08718 | Binnen bebouwde kom |  | Drachten |  | de Bouwen |  | Klaverweide | Huisnr. 50 | 203275 | 568526 |  | 0 | OV |  |  | 176263 | 5.5CST | 0 | Staal | 5.5 | 1992-12-22 | 2032-12-22 | enkel | 2032 | '6M PT PMF 1701726PJ | 425 | 350 | 160 | 935 | 176264 | PHIL FGS104 |  | 1998-10-07 | 2018-10-07 |  | enkele | 2018 | 'Sustainder Alexia, Stal2, 3000K, 2000lm | 300 | 50 | 350 |  |  |  | 176265 |  | HF-R 136 PL-L | Elektronisch |  | 1998-10-07 | 176266 | 36W PLL 4P HF DIM (23A) 830 | 36 | NACHT | DK 03-06 | nacht dim 22:30 - 06:00 | 27.8 | 36000 | 2008-09-03 | 2017-06-15 | 2017 | 964 | 3135 | 4099 | 26.7992 | 87.153 | 113.9522 | 0.09 | 10.26
DRA08837 | Binnen bebouwde kom |  | Drachten |  | de Wiken |  | Dwarswyk | - | 203473 | 569632 |  | 0 | OV |  |  | 176295 | 5.5VST | 7035 | Staal | 5.5 | 2022-01-14 | 2062-01-14 | enkel | 2062 | '6M PT PMF 1701726PJ | 425 | 350 | 160 | 935 | 176296 | 'Sustainder Alexia, Stal2, 3000K, 2000lm | 2100 | 2022-05-15 | 2042-05-15 |  | enkele | 2042 | 'Sustainder Alexia, Stal2, 3000K, 2000lm | 300 | 50 | 350 |  |  |  | 176297 |  | 'Sustainder cassette full | Elektronisch | 25 | 2022-05-15 | 176298 | 23W, 24led, stal1, 3000K, 2000lm | 17 | NACHT | DK 03-06 | nacht dim 22:30 - 06:00 | 13 | 100000 | 2022-05-15 | 2046-10-06 | 2046 | 964 | 3135 | 4099 | 12.532 | 40.755 | 53.287 | 0.09 | 4.8
DRA08838 | Binnen bebouwde kom |  | Drachten |  | de Wiken |  | Dwarswyk | - | 203476 | 569602 |  | 0 | OV |  |  | 176299 | 5.5VST | 0 | Staal | 5.5 | 1998-07-22 | 2038-07-22 | enkel | 2038 | '6M PT PMF 1701726PJ | 425 | 350 | 160 | 935 | 176300 | 'Sustainder Alexia, Stal2, 3000K, 2000lm | 2100 | 2022-05-15 | 2042-05-15 |  | enkele | 2042 | 'Sustainder Alexia, Stal2, 3000K, 2000lm | 300 | 50 | 350 |  |  |  | 176301 |  | 'Sustainder cassette full | Elektronisch | 25 | 2022-05-15 | 176302 | 23W, 24led, stal1, 3000K, 2000lm | 17 | NACHT | DK 03-06 | nacht dim 22:30 - 06:00 | 13 | 100000 | 2022-05-15 | 2046-10-06 | 2046 | 964 | 3135 | 4099 | 12.532 | 40.755 | 53.287 | 0.09 | 4.8
DRA08839 | Binnen bebouwde kom |  | Drachten |  | de Wiken |  | Dwarswyk | - | 203479 | 569573 |  | 0 | OV |  |  | 176303 | 5.5VST | 0 | Staal | 5.5 | 1998-07-21 | 2038-07-21 | enkel | 2038 | '6M PT PMF 1701726PJ | 425 | 350 | 160 | 935 | 176304 | 'Sustainder Alexia, Stal2, 3000K, 2000lm | 2100 | 2022-05-15 | 2042-05-15 |  | enkele | 2042 | 'Sustainder Alexia, Stal2, 3000K, 2000lm | 300 | 50 | 350 |  |  |  | 176305 |  | 'Sustainder cassette full | Elektronisch | 25 | 2022-05-15 | 176306 | 23W, 24led, stal1, 3000K, 2000lm | 17 | NACHT | DK 03-06 | nacht dim 22:30 - 06:00 | 13 | 100000 | 2022-05-15 | 2046-10-06 | 2046 | 964 | 3135 | 4099 | 12.532 | 40.755 | 53.287 | 0.09 | 4.8
DRA08840 | Binnen bebouwde kom |  | Drachten |  | de Wiken |  | Dwarswyk | - | 203482 | 569543 |  | 0 | OV |  |  | 176307 | 5.5VST | 0 | Staal | 5.5 | 1998-07-21 | 2038-07-21 | enkel | 2038 | '6M PT PMF 1701726PJ | 425 | 350 | 160 | 935 | 176308 | 'Sustainder Alexia, Stal2, 3000K, 2000lm | 2100 | 2022-05-15 | 2042-05-15 |  | enkele | 2042 | 'Sustainder Alexia, Stal2, 3000K, 2000lm | 300 | 50 | 350 |  |  |  | 176309 |  | 'Sustainder cassette full | Elektronisch | 25 | 2022-05-15 | 176310 | 23W, 24led, stal1, 3000K, 2000lm | 17 | NACHT | DK 03-06 | nacht dim 22:30 - 06:00 | 13 | 100000 | 2022-05-15 | 2046-10-06 | 2046 | 964 | 3135 | 4099 | 12.532 | 40.755 | 53.287 | 0.09 | 4.8
DRA08841 | Binnen bebouwde kom |  | Drachten |  | de Wiken |  | Dwarswyk | - | 203484 | 569513 |  | 0 | OV |  |  | 176311 | 5.5VST | 0 | Staal | 5.5 | 1998-07-21 | 2038-07-21 | enkel | 2038 | '6M PT PMF 1701726PJ | 425 | 350 | 160 | 935 | 176312 | 'Sustainder Alexia, Stal2, 3000K, 2000lm | 2100 | 2022-05-15 | 2042-05-15 |  | enkele | 2042 | 'Sustainder Alexia, Stal2, 3000K, 2000lm | 300 | 50 | 350 |  |  |  | 176313 |  | 'Sustainder cassette full | Elektronisch | 25 | 2022-05-15 | 176314 | 23W, 24led, stal1, 3000K, 2000lm | 17 | NACHT | DK 03-06 | nacht dim 22:30 - 06:00 | 13 | 100000 | 2022-05-15 | 2046-10-06 | 2046 | 964 | 3135 | 4099 | 12.532 | 40.755 | 53.287 | 0.09 | 4.8
DRA08842 | Binnen bebouwde kom |  | Drachten |  | de Wiken |  | Dwarswyk | - | 203487 | 569482 |  | 0 | OV |  |  | 176315 | 5.5VST | 0 | Staal | 5.5 | 1998-07-21 | 2038-07-21 | enkel | 2038 | '6M PT PMF 1701726PJ | 425 | 350 | 160 | 935 | 176316 | 'Sustainder Alexia, Stal2, 3000K, 2000lm | 2100 | 2022-05-15 | 2042-05-15 |  | enkele | 2042 | 'Sustainder Alexia, Stal2, 3000K, 2000lm | 300 | 50 | 350 |  |  |  | 176317 |  | 'Sustainder cassette full | Elektronisch | 25 | 2022-05-15 | 176318 | 23W, 24led, stal1, 3000K, 2000lm | 17 | NACHT | DK 03-06 | nacht dim 22:30 - 06:00 | 13 | 100000 | 2022-05-15 | 2046-10-06 | 2046 | 964 | 3135 | 4099 | 12.532 | 40.755 | 53.287 | 0.09 | 4.8
DRA08843 | Binnen bebouwde kom |  | Drachten |  | de Wiken |  | Dwarswyk | - | 203482 | 569452 |  | 0 | OV |  |  | 176319 | 5.5VST | 0 | Staal | 5.5 | 1998-07-21 | 2038-07-21 | enkel | 2038 | '6M PT PMF 1701726PJ | 425 | 350 | 160 | 935 | 176320 | 'Sustainder Alexia, Stal2, 3000K, 2000lm | 2100 | 2022-05-15 | 2042-05-15 |  | enkele | 2042 | 'Sustainder Alexia, Stal2, 3000K, 2000lm | 300 | 50 | 350 |  |  |  | 176321 |  | 'Sustainder cassette full | Elektronisch | 25 | 2022-05-15 | 176322 | 23W, 24led, stal1, 3000K, 2000lm | 17 | NACHT | DK 03-06 | nacht dim 22:30 - 06:00 | 13 | 100000 | 2022-05-15 | 2046-10-06 | 2046 | 964 | 3135 | 4099 | 12.532 | 40.755 | 53.287 | 0.09 | 4.8
DRA08844 | Binnen bebouwde kom |  | Drachten |  | de Wiken |  | Middelwijk | Huisnr. 9 | 203502 | 569416 |  | 0 | OV |  |  | 176323 | '6M PT PMF 1701726PJ | 7016 | Staal | 5.5 | 2022-05-23 | 2062-05-23 | enkel | 2062 | '6M PT PMF 1701726PJ | 425 | 350 | 160 | 935 | 176324 | 'Sustainder Alexia, Stal2, 3000K, 2000lm | 2100 | 2022-05-23 | 2042-05-23 |  | enkele | 2042 | 'Sustainder Alexia, Stal2, 3000K, 2000lm | 300 | 50 | 350 |  |  |  | 176325 |  | 'Sustainder cassette full | Elektronisch | 25 | 2022-05-23 | 176326 | 23W, 24led, stal1, 3000K, 2000lm | 17 | NACHT | DK 03-06 | nacht dim 22:30 - 06:00 | 13 | 100000 | 2022-05-23 | 2046-10-14 | 2046 | 964 | 3135 | 4099 | 12.532 | 40.755 | 53.287 | 0.09 | 4.8
DRA08849 | Binnen bebouwde kom |  | Drachten |  | de Wiken |  | Middelwijk | Huisnr. 150 | 203656 | 569434 |  | 0 | OV |  |  | 176327 | 5.5VST | 0 | Staal | 5.5 | 1998-04-14 | 2038-04-14 | enkel | 2038 | '6M PT PMF 1701726PJ | 425 | 350 | 160 | 935 | 176328 | 'Sustainder Alexia, Stal2, 3000K, 2000lm | 2100 | 2022-05-15 | 2042-05-15 |  | enkele | 2042 | 'Sustainder Alexia, Stal2, 3000K, 2000lm | 300 | 50 | 350 |  |  |  | 176329 |  | 'Sustainder cassette full | Elektronisch | 25 | 2022-05-15 | 176330 | 23W, 24led, stal1, 3000K, 2000lm | 17 | NACHT | DK 03-06 | nacht dim 22:30 - 06:00 | 13 | 100000 | 2022-05-15 | 2046-10-06 | 2046 | 964 | 3135 | 4099 | 12.532 | 40.755 | 53.287 | 0.09 | 4.8
DRA08850 | Binnen bebouwde kom |  | Drachten |  | de Wiken |  | Middelwijk | Huisnr. 158 | 203686 | 569435 |  | 0 | OV |  |  | 176331 | 5.5CST | 0 | Staal | 5.5 | 1975-01-01 | 2015-01-01 | enkel | 2015 | '6M PT PMF 1701726PJ | 425 | 350 | 160 | 935 | 176332 | 'Sustainder Alexia, Stal2, 3000K, 2000lm | 2100 | 2022-05-15 | 2042-05-15 |  | enkele | 2042 | 'Sustainder Alexia, Stal2, 3000K, 2000lm | 300 | 50 | 350 |  |  |  | 176333 |  | 'Sustainder cassette full | Elektronisch | 25 | 2022-05-15 | 176334 | 23W, 24led, stal1, 3000K, 2000lm | 17 | NACHT | DK 03-06 | nacht dim 22:30 - 06:00 | 13 | 100000 | 2022-05-15 | 2046-10-06 | 2046 | 964 | 3135 | 4099 | 12.532 | 40.755 | 53.287 | 0.09 | 4.8
DRA08851 | Binnen bebouwde kom |  | Drachten |  | de Wiken |  | Middelwijk | Huisnr. 168 | 203715 | 569439 |  | 0 | OV |  |  | 176335 | 5.5VST | 0 | Staal | 5.5 | 1998-04-14 | 2038-04-14 | enkel | 2038 | '6M PT PMF 1701726PJ | 425 | 350 | 160 | 935 | 176336 | 'Sustainder Alexia, Stal2, 3000K, 2000lm | 2100 | 2022-05-15 | 2042-05-15 |  | enkele | 2042 | 'Sustainder Alexia, Stal2, 3000K, 2000lm | 300 | 50 | 350 |  |  |  | 176337 |  | 'Sustainder cassette full | Elektronisch | 25 | 2022-05-15 | 176338 | 23W, 24led, stal1, 3000K, 2000lm | 17 | NACHT | DK 03-06 | nacht dim 22:30 - 06:00 | 13 | 100000 | 2022-05-15 | 2046-10-06 | 2046 | 964 | 3135 | 4099 | 12.532 | 40.755 | 53.287 | 0.09 | 4.8
DRA08852 | Binnen bebouwde kom |  | Drachten |  | de Wiken |  | Middelwijk | Huisnr. 172 | 203747 | 569445 |  | 0 | OV |  |  | 176339 | 5.5VST | 0 | Staal | 5.5 | 1985-01-01 | 2025-01-01 | enkel | 2025 | '6M PT PMF 1701726PJ | 425 | 350 | 160 | 935 | 176340 | 'Sustainder Alexia, Stal2, 3000K, 2000lm | 2100 | 2022-05-15 | 2042-05-15 |  | enkele | 2042 | 'Sustainder Alexia, Stal2, 3000K, 2000lm | 300 | 50 | 350 |  |  |  | 176341 |  | 'Sustainder cassette full | Elektronisch | 25 | 2022-05-15 | 176342 | 23W, 24led, stal1, 3000K, 2000lm | 17 | NACHT | DK 03-06 | nacht dim 22:30 - 06:00 | 13 | 100000 | 2022-05-15 | 2046-10-06 | 2046 | 964 | 3135 | 4099 | 12.532 | 40.755 | 53.287 | 0.09 | 4.8
DRA08853 | Binnen bebouwde kom |  | Drachten |  | de Wiken |  | Middelwijk | Huisnr. 73 | 203778 | 569448 |  | 0 | OV |  |  | 176343 | 5.5VST | 0 | Staal | 5.5 | 1998-04-09 | 2038-04-09 | enkel | 2038 | '6M PT PMF 1701726PJ | 425 | 350 | 160 | 935 | 176344 | 'Sustainder Alexia, Stal2, 3000K, 2000lm | 2100 | 2022-05-15 | 2042-05-15 |  | enkele | 2042 | 'Sustainder Alexia, Stal2, 3000K, 2000lm | 300 | 50 | 350 |  |  |  | 176345 |  | 'Sustainder cassette full | Elektronisch | 25 | 2022-05-15 | 176346 | 23W, 24led, stal1, 3000K, 2000lm | 17 | NACHT | DK 03-06 | nacht dim 22:30 - 06:00 | 13 | 100000 | 2022-05-15 | 2046-10-06 | 2046 | 964 | 3135 | 4099 | 12.532 | 40.755 | 53.287 | 0.09 | 4.8
DRA08854 | Binnen bebouwde kom |  | Drachten |  | de Wiken |  | Middelwijk | Huisnr. 176 | 203808 | 569452 |  | 0 | OV |  |  | 176347 | 5.5VST | 0 | Staal | 5.5 | 1998-04-09 | 2038-04-09 | enkel | 2038 | '6M PT PMF 1701726PJ | 425 | 350 | 160 | 935 | 176348 | 'Sustainder Alexia, Stal2, 3000K, 2000lm | 2100 | 2022-05-15 | 2042-05-15 |  | enkele | 2042 | 'Sustainder Alexia, Stal2, 3000K, 2000lm | 300 | 50 | 350 |  |  |  | 176349 |  | 'Sustainder cassette full | Elektronisch | 25 | 2022-05-15 | 176350 | 23W, 24led, stal1, 3000K, 2000lm | 17 | NACHT | DK 03-06 | nacht dim 22:30 - 06:00 | 13 | 100000 | 2022-05-15 | 2046-10-06 | 2046 | 964 | 3135 | 4099 | 12.532 | 40.755 | 53.287 | 0.09 | 4.8
DRA08856 | Binnen bebouwde kom |  | Drachten |  | de Wiken |  | Middelwijk | Huisnr. 192 | 203865 | 569456 |  | 0 | OV |  |  | 176351 | 5.5CST | 0 | Staal | 5.5 | 1975-01-01 | 2015-01-01 | enkel | 2015 | '6M PT PMF 1701726PJ | 425 | 350 | 160 | 935 | 176352 | 'Sustainder Alexia, Stal2, 3000K, 2000lm | 2100 | 2022-05-15 | 2042-05-15 |  | enkele | 2042 | 'Sustainder Alexia, Stal2, 3000K, 2000lm | 300 | 50 | 350 |  |  |  | 176353 |  | 'Sustainder cassette full | Elektronisch | 25 | 2022-05-15 | 176354 | 23W, 24led, stal1, 3000K, 2000lm | 17 | NACHT | DK 03-06 | nacht dim 22:30 - 06:00 | 13 | 100000 | 2022-05-15 | 2046-10-06 | 2046 | 964 | 3135 | 4099 | 12.532 | 40.755 | 53.287 | 0.09 | 4.8
DRA08857 | Binnen bebouwde kom |  | Drachten |  | de Wiken |  | Middelwijk | Huisnr. 198 | 203898 | 569462 |  | 0 | OV |  |  | 176355 | 5.5VST | 0 | Staal | 5.5 | 1998-04-09 | 2038-04-09 | enkel | 2038 | '6M PT PMF 1701726PJ | 425 | 350 | 160 | 935 | 176356 | 'Sustainder Alexia, Stal2, 3000K, 2000lm | 2100 | 2022-05-15 | 2042-05-15 |  | enkele | 2042 | 'Sustainder Alexia, Stal2, 3000K, 2000lm | 300 | 50 | 350 |  |  |  | 176357 |  | 'Sustainder cassette full | Elektronisch | 25 | 2022-05-15 | 176358 | 23W, 24led, stal1, 3000K, 2000lm | 17 | NACHT | DK 03-06 | nacht dim 22:30 - 06:00 | 13 | 100000 | 2022-05-15 | 2046-10-06 | 2046 | 964 | 3135 | 4099 | 12.532 | 40.755 | 53.287 | 0.09 | 4.8
DRA08858 | Binnen bebouwde kom |  | Drachten |  | de Wiken |  | Middelwijk | Huisnr. 105 | 203929 | 569466 |  | 0 | OV |  |  | 176359 | 5.5VST | 0 | Staal | 5.5 | 1998-04-09 | 2038-04-09 | enkel | 2038 | '6M PT PMF 1701726PJ | 425 | 350 | 160 | 935 | 176360 | 'Sustainder Alexia, Stal2, 3000K, 2000lm | 2100 | 2022-05-15 | 2042-05-15 |  | enkele | 2042 | 'Sustainder Alexia, Stal2, 3000K, 2000lm | 300 | 50 | 350 |  |  |  | 176361 |  | 'Sustainder cassette full | Elektronisch | 25 | 2022-05-15 | 176362 | 23W, 24led, stal1, 3000K, 2000lm | 17 | NACHT | DK 03-06 | nacht dim 22:30 - 06:00 | 13 | 100000 | 2022-05-15 | 2046-10-06 | 2046 | 964 | 3135 | 4099 | 12.532 | 40.755 | 53.287 | 0.09 | 4.8
DRA08860 | Binnen bebouwde kom |  | Drachten |  | de Wiken |  | Middelwijk | Huisnr. 214 | 203995 | 569471 |  | 0 | OV |  |  | 176363 | 5.5CST | 0 | Staal | 5.5 | 1975-01-01 | 2015-01-01 | enkel | 2015 | '6M PT PMF 1701726PJ | 425 | 350 | 160 | 935 | 176364 | 'Sustainder Alexia, Stal2, 3000K, 2000lm | 2100 | 2022-05-15 | 2042-05-15 |  | enkele | 2042 | 'Sustainder Alexia, Stal2, 3000K, 2000lm | 300 | 50 | 350 |  |  |  | 176365 |  | 'Sustainder cassette full | Elektronisch | 25 | 2022-05-15 | 176366 | 23W, 24led, stal1, 3000K, 2000lm | 17 | NACHT | DK 03-06 | nacht dim 22:30 - 06:00 | 13 | 100000 | 2022-05-15 | 2046-10-06 | 2046 | 964 | 3135 | 4099 | 12.532 | 40.755 | 53.287 | 0.09 | 4.8
DRA08861 | Binnen bebouwde kom |  | Drachten |  | de Wiken |  | Middelwijk | Huisnr. 224 | 204031 | 569475 |  | 0 | OV |  |  | 176367 | 5.5CST | 0 | Staal | 5.5 | 1975-01-01 | 2015-01-01 | enkel | 2015 | '6M PT PMF 1701726PJ | 425 | 350 | 160 | 935 | 176368 | 'Sustainder Alexia, Stal2, 3000K, 2000lm | 2100 | 2022-05-15 | 2042-05-15 |  | enkele | 2042 | 'Sustainder Alexia, Stal2, 3000K, 2000lm | 300 | 50 | 350 |  |  |  | 176369 |  | 'Sustainder cassette full | Elektronisch | 25 | 2022-05-15 | 176370 | 23W, 24led, stal1, 3000K, 2000lm | 17 | NACHT | DK 03-06 | nacht dim 22:30 - 06:00 | 13 | 100000 | 2022-05-15 | 2046-10-06 | 2046 | 964 | 3135 | 4099 | 12.532 | 40.755 | 53.287 | 0.09 | 4.8
DRA08865 | Binnen bebouwde kom |  | Drachten |  | de Wiken |  | Claerkamp | Huisnr. 39 | 203381 | 569583 |  | 0 | OV |  |  | 176379 | 5.5VST | 0 | Staal | 5.5 | 1998-07-22 | 2038-07-22 | enkel | 2038 | '6M PT PMF 1701726PJ | 425 | 350 | 160 | 935 | 176380 | 'Sustainder Alexia, Stal2, 3000K, 2000lm | 2100 | 2022-05-15 | 2042-05-15 |  | enkele | 2042 | 'Sustainder Alexia, Stal2, 3000K, 2000lm | 300 | 50 | 350 |  |  |  | 176381 |  | 'Sustainder cassette full | Elektronisch | 25 | 2022-05-15 | 176382 | 23W, 24led, stal1, 3000K, 2000lm | 17 | NACHT | DK 03-06 | nacht dim 22:30 - 06:00 | 13 | 100000 | 2022-05-15 | 2046-10-06 | 2046 | 964 | 3135 | 4099 | 12.532 | 40.755 | 53.287 | 0.09 | 4.8
DRA08867 | Binnen bebouwde kom |  | Drachten |  | de Wiken |  | Claerkamp | Huisnr. 33 | 203384 | 569554 |  | 0 | OV |  |  | 176383 | 5.5VST | 0 | Staal | 5.5 | 1998-07-23 | 2038-07-23 | enkel | 2038 | '6M PT PMF 1701726PJ | 425 | 350 | 160 | 935 | 176384 | 'Sustainder Alexia, Stal2, 3000K, 2000lm | 2100 | 2022-05-15 | 2042-05-15 |  | enkele | 2042 | 'Sustainder Alexia, Stal2, 3000K, 2000lm | 300 | 50 | 350 |  |  |  | 176385 |  | 'Sustainder cassette full | Elektronisch | 25 | 2022-05-15 | 176386 | 23W, 24led, stal1, 3000K, 2000lm | 17 | NACHT | DK 03-06 | nacht dim 22:30 - 06:00 | 13 | 100000 | 2022-05-15 | 2046-10-06 | 2046 | 964 | 3135 | 4099 | 12.532 | 40.755 | 53.287 | 0.09 | 4.8
DRA08870 | Binnen bebouwde kom |  | Drachten |  | de Wiken |  | Claerkamp | Huisnr. 25 | 203386 | 569522 |  | 0 | OV |  |  | 176391 | 5.5VST | 0 | Staal | 5.5 | 1998-07-23 | 2038-07-23 | enkel | 2038 | '6M PT PMF 1701726PJ | 425 | 350 | 160 | 935 | 176392 | 'Sustainder Alexia, Stal2, 3000K, 2000lm | 2100 | 2022-05-15 | 2042-05-15 |  | enkele | 2042 | 'Sustainder Alexia, Stal2, 3000K, 2000lm | 300 | 50 | 350 |  |  |  | 176393 |  | 'Sustainder cassette full | Elektronisch | 25 | 2022-05-15 | 176394 | 23W, 24led, stal1, 3000K, 2000lm | 17 | NACHT | DK 03-06 | nacht dim 22:30 - 06:00 | 13 | 100000 | 2022-05-15 | 2046-10-06 | 2046 | 964 | 3135 | 4099 | 12.532 | 40.755 | 53.287 | 0.09 | 4.8
DRA08874 | Binnen bebouwde kom |  | Drachten |  | de Wiken |  | Claerkamp | Huisnr. 14 | 203425 | 569497 |  | 0 | OV |  |  | 176403 | 5.5VST | 0 | Staal | 5.5 | 1998-08-24 | 2038-08-24 | enkel | 2038 | '6M PT PMF 1701726PJ | 425 | 350 | 160 | 935 | 176404 | 'Sustainder Alexia, Stal2, 3000K, 2000lm | 2100 | 2022-05-15 | 2042-05-15 |  | enkele | 2042 | 'Sustainder Alexia, Stal2, 3000K, 2000lm | 300 | 50 | 350 |  |  |  | 176405 |  | 'Sustainder cassette full | Elektronisch | 25 | 2022-05-15 | 176406 | 23W, 24led, stal1, 3000K, 2000lm | 17 | NACHT | DK 03-06 | nacht dim 22:30 - 06:00 | 13 | 100000 | 2022-05-15 | 2046-10-06 | 2046 | 964 | 3135 | 4099 | 12.532 | 40.755 | 53.287 | 0.09 | 4.8
DRA08875 | Binnen bebouwde kom |  | Drachten |  | de Wiken |  | Claerkamp | Huisnr. 6 | 203456 | 569501 |  | 0 | OV |  |  | 176407 | 5.5VST | 0 | Staal | 5.5 | 1998-08-24 | 2038-08-24 | enkel | 2038 | '6M PT PMF 1701726PJ | 425 | 350 | 160 | 935 | 176408 | 'Sustainder Alexia, Stal2, 3000K, 2000lm | 2100 | 2022-05-15 | 2042-05-15 |  | enkele | 2042 | 'Sustainder Alexia, Stal2, 3000K, 2000lm | 300 | 50 | 350 |  |  |  | 176409 |  | 'Sustainder cassette full | Elektronisch | 25 | 2022-05-15 | 176410 | 23W, 24led, stal1, 3000K, 2000lm | 17 | NACHT | DK 03-06 | nacht dim 22:30 - 06:00 | 13 | 100000 | 2022-05-15 | 2046-10-06 | 2046 | 964 | 3135 | 4099 | 12.532 | 40.755 | 53.287 | 0.09 | 4.8
DRA08891 | Binnen bebouwde kom |  | Drachten |  | de Wiken |  | Mariengaard | Huisnr. 2 | 203610 | 569513 |  | 0 | OV |  |  | 176431 | 5.5VST | 0 | Staal | 5.5 | 1998-04-16 | 2038-04-16 | enkel | 2038 | '6M PT PMF 1701726PJ | 425 | 350 | 160 | 935 | 176432 | 'Sustainder Alexia, Stal2, 3000K, 2000lm | 2100 | 2022-05-15 | 2042-05-15 |  | enkele | 2042 | 'Sustainder Alexia, Stal2, 3000K, 2000lm | 300 | 50 | 350 |  |  |  | 176433 |  | 'Sustainder cassette full | Elektronisch | 25 | 2022-05-15 | 176434 | 23W, 24led, stal1, 3000K, 2000lm | 17 | NACHT | DK 03-06 | nacht dim 22:30 - 06:00 | 13 | 100000 | 2022-05-15 | 2046-10-06 | 2046 | 964 | 3135 | 4099 | 12.532 | 40.755 | 53.287 | 0.09 | 4.8
DRA08892 | Binnen bebouwde kom |  | Drachten |  | de Wiken |  | Mariengaard | Huisnr. 10 | 203607 | 569539 |  | 0 | OV |  |  | 176435 | 5.5VST | 0 | Staal | 5.5 | 1998-04-16 | 2038-04-16 | enkel | 2038 | '6M PT PMF 1701726PJ | 425 | 350 | 160 | 935 | 176436 | 'Sustainder Alexia, Stal2, 3000K, 2000lm | 2100 | 2022-05-15 | 2042-05-15 |  | enkele | 2042 | 'Sustainder Alexia, Stal2, 3000K, 2000lm | 300 | 50 | 350 |  |  |  | 176437 |  | 'Sustainder cassette full | Elektronisch | 25 | 2022-05-15 | 176438 | 23W, 24led, stal1, 3000K, 2000lm | 17 | NACHT | DK 03-06 | nacht dim 22:30 - 06:00 | 13 | 100000 | 2022-05-15 | 2046-10-06 | 2046 | 964 | 3135 | 4099 | 12.532 | 40.755 | 53.287 | 0.09 | 4.8
DRA08893 | Binnen bebouwde kom |  | Drachten |  | de Wiken |  | Mariengaard | Huisnr. 16 | 203604 | 569565 |  | 0 | OV |  |  | 176439 | 5.5VST | 0 | Staal | 5.5 | 1998-04-16 | 2038-04-16 | enkel | 2038 | '6M PT PMF 1701726PJ | 425 | 350 | 160 | 935 | 176440 | 'Sustainder Alexia, Stal2, 3000K, 2000lm | 2100 | 2022-05-15 | 2042-05-15 |  | enkele | 2042 | 'Sustainder Alexia, Stal2, 3000K, 2000lm | 300 | 50 | 350 |  |  |  | 176441 |  | 'Sustainder cassette full | Elektronisch | 25 | 2022-05-15 | 176442 | 23W, 24led, stal1, 3000K, 2000lm | 17 | NACHT | DK 03-06 | nacht dim 22:30 - 06:00 | 13 | 100000 | 2022-05-15 | 2046-10-06 | 2046 | 964 | 3135 | 4099 | 12.532 | 40.755 | 53.287 | 0.09 | 4.8
DRA08895 | Binnen bebouwde kom |  | Drachten |  | de Wiken |  | Mariengaard | Huisnr. 22 | 203664 | 569578 |  | 0 | OV |  |  | 176443 | 5.5VST | 0 | Staal | 5.5 | 1998-04-06 | 2038-04-06 | enkel | 2038 | '6M PT PMF 1701726PJ | 425 | 350 | 160 | 935 | 176444 | 'Sustainder Alexia, Stal2, 3000K, 2000lm | 2100 | 2022-05-15 | 2042-05-15 |  | enkele | 2042 | 'Sustainder Alexia, Stal2, 3000K, 2000lm | 300 | 50 | 350 |  |  |  | 176445 |  | 'Sustainder cassette full | Elektronisch | 25 | 2022-05-15 | 176446 | 23W, 24led, stal1, 3000K, 2000lm | 17 | NACHT | DK 03-06 | nacht dim 22:30 - 06:00 | 13 | 100000 | 2022-05-15 | 2046-10-06 | 2046 | 964 | 3135 | 4099 | 12.532 | 40.755 | 53.287 | 0.09 | 4.8
DRA08896 | Binnen bebouwde kom |  | Drachten |  | de Wiken |  | Mariengaard | Huisnr. 48 | 203695 | 569576 |  | 0 | OV |  |  | 176447 | 5.5VST | 0 | Staal | 5.5 | 1998-04-06 | 2038-04-06 | enkel | 2038 | '6M PT PMF 1701726PJ | 425 | 350 | 160 | 935 | 176448 | 'Sustainder Alexia, Stal2, 3000K, 2000lm | 2100 | 2022-05-15 | 2042-05-15 |  | enkele | 2042 | 'Sustainder Alexia, Stal2, 3000K, 2000lm | 300 | 50 | 350 |  |  |  | 176449 |  | 'Sustainder cassette full | Elektronisch | 25 | 2022-05-15 | 176450 | 23W, 24led, stal1, 3000K, 2000lm | 17 | NACHT | DK 03-06 | nacht dim 22:30 - 06:00 | 13 | 100000 | 2022-05-15 | 2046-10-06 | 2046 | 964 | 3135 | 4099 | 12.532 | 40.755 | 53.287 | 0.09 | 4.8
DRA08898 | Binnen bebouwde kom |  | Drachten |  | de Wiken |  | Mariengaard | Huisnr. 87 | 203702 | 569512 |  | 0 | OV |  |  | 176451 | 5.5VST | 0 | Staal | 5.5 | 1998-04-06 | 2038-04-06 | enkel | 2038 | '6M PT PMF 1701726PJ | 425 | 350 | 160 | 935 | 176452 | 'Sustainder Alexia, Stal2, 3000K, 2000lm | 2100 | 2022-05-15 | 2042-05-15 |  | enkele | 2042 | 'Sustainder Alexia, Stal2, 3000K, 2000lm | 300 | 50 | 350 |  |  |  | 176453 |  | 'Sustainder cassette full | Elektronisch | 25 | 2022-05-15 | 176454 | 23W, 24led, stal1, 3000K, 2000lm | 17 | NACHT | DK 03-06 | nacht dim 22:30 - 06:00 | 13 | 100000 | 2022-05-15 | 2046-10-06 | 2046 | 964 | 3135 | 4099 | 12.532 | 40.755 | 53.287 | 0.09 | 4.8
DRA08899 | Binnen bebouwde kom |  | Drachten |  | de Wiken |  | Mariengaard | Huisnr. 77 | 203671 | 569508 |  | 0 | OV |  |  | 176455 | 5.5VST | 0 | Staal | 5.5 | 1998-04-06 | 2038-04-06 | enkel | 2038 | '6M PT PMF 1701726PJ | 425 | 350 | 160 | 935 | 176456 | 'Sustainder Alexia, Stal2, 3000K, 2000lm | 2100 | 2022-05-15 | 2042-05-15 |  | enkele | 2042 | 'Sustainder Alexia, Stal2, 3000K, 2000lm | 300 | 50 | 350 |  |  |  | 176457 |  | 'Sustainder cassette full | Elektronisch | 25 | 2022-05-15 | 176458 | 23W, 24led, stal1, 3000K, 2000lm | 17 | NACHT | DK 03-06 | nacht dim 22:30 - 06:00 | 13 | 100000 | 2022-05-15 | 2046-10-06 | 2046 | 964 | 3135 | 4099 | 12.532 | 40.755 | 53.287 | 0.09 | 4.8
DRA08900 | Binnen bebouwde kom |  | Drachten |  | de Wiken |  | Mariengaard | Huisnr. 67 | 203640 | 569504 |  | 0 | OV |  |  | 176459 | 5.5VST | 0 | Staal | 5.5 | 1998-04-06 | 2038-04-06 | enkel | 2038 | '6M PT PMF 1701726PJ | 425 | 350 | 160 | 935 | 176460 | 'Sustainder Alexia, Stal2, 3000K, 2000lm | 2100 | 2022-05-15 | 2042-05-15 |  | enkele | 2042 | 'Sustainder Alexia, Stal2, 3000K, 2000lm | 300 | 50 | 350 |  |  |  | 176461 |  | 'Sustainder cassette full | Elektronisch | 25 | 2022-05-15 | 176462 | 23W, 24led, stal1, 3000K, 2000lm | 17 | NACHT | DK 03-06 | nacht dim 22:30 - 06:00 | 13 | 100000 | 2022-05-15 | 2046-10-06 | 2046 | 964 | 3135 | 4099 | 12.532 | 40.755 | 53.287 | 0.09 | 4.8
DRA08905 | Binnen bebouwde kom |  | Drachten |  | de Wiken |  | Mariengaard | Huisnr. 55 | 203730 | 569537 |  | 0 | OV |  |  | 176467 | 5.5VST | 0 | Staal | 5.5 | 1998-04-03 | 2038-04-03 | enkel | 2038 | '6M PT PMF 1701726PJ | 425 | 350 | 160 | 935 | 176468 | 'Sustainder Alexia, Stal2, 3000K, 2000lm | 2100 | 2022-05-15 | 2042-05-15 |  | enkele | 2042 | 'Sustainder Alexia, Stal2, 3000K, 2000lm | 300 | 50 | 350 |  |  |  | 176469 |  | 'Sustainder cassette full | Elektronisch | 25 | 2022-05-15 | 176470 | 23W, 24led, stal1, 3000K, 2000lm | 17 | NACHT | DK 03-06 | nacht dim 22:30 - 06:00 | 13 | 100000 | 2022-05-15 | 2046-10-06 | 2046 | 964 | 3135 | 4099 | 12.532 | 40.755 | 53.287 | 0.09 | 4.8
DRA08907 | Binnen bebouwde kom |  | Drachten |  | de Wiken |  | De Warande | Huisnr. 1 | 203764 | 569502 |  | 0 | OV |  |  | 176471 | 5.5CST | 0 | Staal | 5.5 | 1975-01-01 | 2015-01-01 | enkel | 2015 | '6M PT PMF 1701726PJ | 425 | 350 | 160 | 935 | 176472 | 'Sustainder Alexia, Stal2, 3000K, 2000lm | 2100 | 2022-05-15 | 2042-05-15 |  | enkele | 2042 | 'Sustainder Alexia, Stal2, 3000K, 2000lm | 300 | 50 | 350 |  |  |  | 176473 |  | 'Sustainder cassette full | Elektronisch | 25 | 2022-05-15 | 176474 | 23W, 24led, stal1, 3000K, 2000lm | 17 | NACHT | DK 03-06 | nacht dim 22:30 - 06:00 | 13 | 100000 | 2022-05-15 | 2046-10-06 | 2046 | 964 | 3135 | 4099 | 12.532 | 40.755 | 53.287 | 0.09 | 4.8
DRA08908 | Binnen bebouwde kom |  | Drachten |  | de Wiken |  | De Warande | Huisnr. 2 | 203761 | 569531 |  | 0 | OV |  |  | 176475 | 5.5VST | 0 | Staal | 5.5 | 1998-04-03 | 2038-04-03 | enkel | 2038 | '6M PT PMF 1701726PJ | 425 | 350 | 160 | 935 | 176476 | 'Sustainder Alexia, Stal2, 3000K, 2000lm | 2100 | 2022-05-15 | 2042-05-15 |  | enkele | 2042 | 'Sustainder Alexia, Stal2, 3000K, 2000lm | 300 | 50 | 350 |  |  |  | 176477 |  | 'Sustainder cassette full | Elektronisch | 25 | 2022-05-15 | 176478 | 23W, 24led, stal1, 3000K, 2000lm | 17 | NACHT | DK 03-06 | nacht dim 22:30 - 06:00 | 13 | 100000 | 2022-05-15 | 2046-10-06 | 2046 | 964 | 3135 | 4099 | 12.532 | 40.755 | 53.287 | 0.09 | 4.8
DRA08909 | Binnen bebouwde kom |  | Drachten |  | de Wiken |  | De Warande | Huisnr. 8 | 203758 | 569555 |  | 0 | OV |  |  | 176479 | 5.5VST | 0 | Staal | 5.5 | 1998-04-03 | 2038-04-03 | enkel | 2038 | '6M PT PMF 1701726PJ | 425 | 350 | 160 | 935 | 176480 | 'Sustainder Alexia, Stal2, 3000K, 2000lm | 2100 | 2022-05-15 | 2042-05-15 |  | enkele | 2042 | 'Sustainder Alexia, Stal2, 3000K, 2000lm | 300 | 50 | 350 |  |  |  | 176481 |  | 'Sustainder cassette full | Elektronisch | 25 | 2022-05-15 | 176482 | 23W, 24led, stal1, 3000K, 2000lm | 17 | NACHT | DK 03-06 | nacht dim 22:30 - 06:00 | 13 | 100000 | 2022-05-15 | 2046-10-06 | 2046 | 964 | 3135 | 4099 | 12.532 | 40.755 | 53.287 | 0.09 | 4.8
DRA08911 | Binnen bebouwde kom |  | Drachten |  | de Wiken |  | De Warande | Huisnr. 48 | 203751 | 569613 |  | 0 | OV |  |  | 176483 | 5.5VST | 0 | Staal | 5.5 | 1998-04-02 | 2038-04-02 | enkel | 2038 | '6M PT PMF 1701726PJ | 425 | 350 | 160 | 935 | 176484 | 'Sustainder Alexia, Stal2, 3000K, 2000lm | 2100 | 2022-05-15 | 2042-05-15 |  | enkele | 2042 | 'Sustainder Alexia, Stal2, 3000K, 2000lm | 300 | 50 | 350 |  |  |  | 176485 |  | 'Sustainder cassette full | Elektronisch | 25 | 2022-05-15 | 176486 | 23W, 24led, stal1, 3000K, 2000lm | 17 | NACHT | DK 03-06 | nacht dim 22:30 - 06:00 | 13 | 100000 | 2022-05-15 | 2046-10-06 | 2046 | 964 | 3135 | 4099 | 12.532 | 40.755 | 53.287 | 0.09 | 4.8
DRA08912 | Binnen bebouwde kom |  | Drachten |  | de Wiken |  | De Warande | - | 203761 | 569648 |  | 0 | OV |  |  | 176487 | 5.5VST | 0 | Staal | 5.5 | 1998-04-02 | 2038-04-02 | enkel | 2038 | '6M PT PMF 1701726PJ | 425 | 350 | 160 | 935 | 176488 | 'Sustainder Alexia, Stal2, 3000K, 2000lm | 2100 | 2022-05-15 | 2042-05-15 |  | enkele | 2042 | 'Sustainder Alexia, Stal2, 3000K, 2000lm | 300 | 50 | 350 |  |  |  | 176489 |  | 'Sustainder cassette full | Elektronisch | 25 | 2022-05-15 | 176490 | 23W, 24led, stal1, 3000K, 2000lm | 17 | NACHT | DK 03-06 | nacht dim 22:30 - 06:00 | 13 | 100000 | 2022-05-15 | 2046-10-06 | 2046 | 964 | 3135 | 4099 | 12.532 | 40.755 | 53.287 | 0.09 | 4.8
DRA08914 | Binnen bebouwde kom |  | Drachten |  | de Wiken |  | Gernaerd | Huisnr. 44 | 203778 | 569585 |  | 0 | OV |  |  | 176491 | 5.5VST | 0 | Staal | 5.5 | 1995-03-07 | 2035-03-07 | enkel | 2035 | '6M PT PMF 1701726PJ | 425 | 350 | 160 | 935 | 176492 | 'Sustainder Alexia, Stal2, 3000K, 2000lm | 2100 | 2022-05-15 | 2042-05-15 |  | enkele | 2042 | 'Sustainder Alexia, Stal2, 3000K, 2000lm | 300 | 50 | 350 |  |  |  | 176493 |  | 'Sustainder cassette full | Elektronisch | 25 | 2022-05-15 | 176494 | 23W, 24led, stal1, 3000K, 2000lm | 17 | NACHT | DK 03-06 | nacht dim 22:30 - 06:00 | 13 | 100000 | 2022-05-15 | 2046-10-06 | 2046 | 964 | 3135 | 4099 | 12.532 | 40.755 | 53.287 | 0.09 | 4.8
DRA08915 | Binnen bebouwde kom |  | Drachten |  | de Wiken |  | Gernaerd | Huisnr. 36 | 203815 | 569589 |  | 0 | OV |  |  | 176495 | 5.5VST | 0 | Staal | 5.5 | 1998-04-02 | 2038-04-02 | enkel | 2038 | '6M PT PMF 1701726PJ | 425 | 350 | 160 | 935 | 176496 | 'Sustainder Alexia, Stal2, 3000K, 2000lm | 2100 | 2022-05-15 | 2042-05-15 |  | enkele | 2042 | 'Sustainder Alexia, Stal2, 3000K, 2000lm | 300 | 50 | 350 |  |  |  | 176497 |  | 'Sustainder cassette full | Elektronisch | 25 | 2022-05-15 | 176498 | 23W, 24led, stal1, 3000K, 2000lm | 17 | NACHT | DK 03-06 | nacht dim 22:30 - 06:00 | 13 | 100000 | 2022-05-15 | 2046-10-06 | 2046 | 964 | 3135 | 4099 | 12.532 | 40.755 | 53.287 | 0.09 | 4.8
DRA08916 | Binnen bebouwde kom |  | Drachten |  | de Wiken |  | Gernaerd | Huisnr. 28 | 203846 | 569588 |  | 0 | OV |  |  | 176499 | 5.5VST | 0 | Staal | 5.5 | 1998-04-01 | 2038-04-01 | enkel | 2038 | '6M PT PMF 1701726PJ | 425 | 350 | 160 | 935 | 176500 | 'Sustainder Alexia, Stal2, 3000K, 2000lm | 2100 | 2022-05-15 | 2042-05-15 |  | enkele | 2042 | 'Sustainder Alexia, Stal2, 3000K, 2000lm | 300 | 50 | 350 |  |  |  | 176501 |  | 'Sustainder cassette full | Elektronisch | 25 | 2022-05-15 | 176502 | 23W, 24led, stal1, 3000K, 2000lm | 17 | NACHT | DK 03-06 | nacht dim 22:30 - 06:00 | 13 | 100000 | 2022-05-15 | 2046-10-06 | 2046 | 964 | 3135 | 4099 | 12.532 | 40.755 | 53.287 | 0.09 | 4.8
DRA08920 | Binnen bebouwde kom |  | Drachten |  | de Wiken |  | Gernaerd | Huisnr. 7 | 203793 | 569522 |  | 0 | OV |  |  | 176503 | 5.5VST | 0 | Staal | 5.5 | 1998-04-02 | 2038-04-02 | enkel | 2038 | '6M PT PMF 1701726PJ | 425 | 350 | 160 | 935 | 176504 | 'Sustainder Alexia, Stal2, 3000K, 2000lm | 2100 | 2022-05-15 | 2042-05-15 |  | enkele | 2042 | 'Sustainder Alexia, Stal2, 3000K, 2000lm | 300 | 50 | 350 |  |  |  | 176505 |  | 'Sustainder cassette full | Elektronisch | 25 | 2022-05-15 | 176506 | 23W, 24led, stal1, 3000K, 2000lm | 17 | NACHT | DK 03-06 | nacht dim 22:30 - 06:00 | 13 | 100000 | 2022-05-15 | 2046-10-06 | 2046 | 964 | 3135 | 4099 | 12.532 | 40.755 | 53.287 | 0.09 | 4.8
DRA08923 | Binnen bebouwde kom |  | Drachten |  | de Wiken |  | Gernaerd | Huisnr. 90 | 203881 | 569555 |  | 0 | OV |  |  | 176507 | 5.5VST | 0 | Staal | 5.5 | 1998-04-01 | 2038-04-01 | enkel | 2038 | '6M PT PMF 1701726PJ | 425 | 350 | 160 | 935 | 176508 | 'Sustainder Alexia, Stal2, 3000K, 2000lm | 2100 | 2022-05-15 | 2042-05-15 |  | enkele | 2042 | 'Sustainder Alexia, Stal2, 3000K, 2000lm | 300 | 50 | 350 |  |  |  | 176509 |  | 'Sustainder cassette full | Elektronisch | 25 | 2022-05-15 | 176510 | 23W, 24led, stal1, 3000K, 2000lm | 17 | NACHT | DK 03-06 | nacht dim 22:30 - 06:00 | 13 | 100000 | 2022-05-15 | 2046-10-06 | 2046 | 964 | 3135 | 4099 | 12.532 | 40.755 | 53.287 | 0.09 | 4.8
DRA08924 | Binnen bebouwde kom |  | Drachten |  | de Wiken |  | Alferhof | Huisnr. 1 | 203919 | 569493 |  | 0 | OV |  |  | 176511 | 5.5VST | 0 | Staal | 5.5 | 1998-04-09 | 2038-04-09 | enkel | 2038 | '6M PT PMF 1701726PJ | 425 | 350 | 160 | 935 | 176512 | 'Sustainder Alexia, Stal2, 3000K, 2000lm | 2100 | 2022-05-15 | 2042-05-15 |  | enkele | 2042 | 'Sustainder Alexia, Stal2, 3000K, 2000lm | 300 | 50 | 350 |  |  |  | 176513 |  | 'Sustainder cassette full | Elektronisch | 25 | 2022-05-15 | 176514 | 23W, 24led, stal1, 3000K, 2000lm | 17 | NACHT | DK 03-06 | nacht dim 22:30 - 06:00 | 13 | 100000 | 2022-05-15 | 2046-10-06 | 2046 | 964 | 3135 | 4099 | 12.532 | 40.755 | 53.287 | 0.09 | 4.8
DRA08925 | Binnen bebouwde kom |  | Drachten |  | de Wiken |  | Alferhof | Huisnr. 1 | 203916 | 569520 |  | 0 | OV |  |  | 176515 | 5.5VST | 0 | Staal | 5.5 | 1998-04-09 | 2038-04-09 | enkel | 2038 | '6M PT PMF 1701726PJ | 425 | 350 | 160 | 935 | 176516 | 'Sustainder Alexia, Stal2, 3000K, 2000lm | 2100 | 2022-05-15 | 2042-05-15 |  | enkele | 2042 | 'Sustainder Alexia, Stal2, 3000K, 2000lm | 300 | 50 | 350 |  |  |  | 176517 |  | 'Sustainder cassette full | Elektronisch | 25 | 2022-05-15 | 176518 | 23W, 24led, stal1, 3000K, 2000lm | 17 | NACHT | DK 03-06 | nacht dim 22:30 - 06:00 | 13 | 100000 | 2022-05-15 | 2046-10-06 | 2046 | 964 | 3135 | 4099 | 12.532 | 40.755 | 53.287 | 0.09 | 4.8
DRA08927 | Binnen bebouwde kom |  | Drachten |  | de Wiken |  | Alferhof | Huisnr. 8 | 203909 | 569577 |  | 0 | OV |  |  | 176519 | 5.5CAL | - | Aluminium | 5.5 | 1980-01-01 | 2020-01-01 | enkel | 2020 | '6M PT PMF 1701726PJ | 425 | 350 | 160 | 935 | 176520 | PHIL FGS104 |  | 1998-06-08 | 2018-06-08 |  | enkele | 2018 | 'Sustainder Alexia, Stal2, 3000K, 2000lm | 300 | 50 | 350 |  |  |  | 176521 |  | HF-R 136 PL-L | Elektronisch |  | 1998-06-08 | 176522 | 36W PLL 4P HF DIM (23A) 830 | 36 | NACHT | DK 03-06 | nacht dim 22:30 - 06:00 | 27.8 | 36000 | 2014-11-01 | 2023-08-13 | 2023 | 964 | 3135 | 4099 | 26.7992 | 87.153 | 113.9522 | 0.09 | 10.26
DRA08928 | Binnen bebouwde kom |  | Drachten |  | de Wiken |  | Alferhof | Huisnr. 18 | 203900 | 569607 |  | 0 | OV |  |  | 176523 | 5.5VST | 0 | Staal | 5.5 | 1998-04-01 | 2038-04-01 | enkel | 2038 | '6M PT PMF 1701726PJ | 425 | 350 | 160 | 935 | 176524 | 'Sustainder Alexia, Stal2, 3000K, 2000lm | 2100 | 2022-05-15 | 2042-05-15 |  | enkele | 2042 | 'Sustainder Alexia, Stal2, 3000K, 2000lm | 300 | 50 | 350 |  |  |  | 176525 |  | 'Sustainder cassette full | Elektronisch | 25 | 2022-05-15 | 176526 | 23W, 24led, stal1, 3000K, 2000lm | 17 | NACHT | DK 03-06 | nacht dim 22:30 - 06:00 | 13 | 100000 | 2022-05-15 | 2046-10-06 | 2046 | 964 | 3135 | 4099 | 12.532 | 40.755 | 53.287 | 0.09 | 4.8
DRA08930 | Binnen bebouwde kom |  | Drachten |  | de Wiken |  | Alferhof | Huisnr. 72 | 203966 | 569618 |  | 0 | OV |  |  | 176527 | 5.5VST | 0 | Staal | 5.5 | 1998-04-01 | 2038-04-01 | enkel | 2038 | '6M PT PMF 1701726PJ | 425 | 350 | 160 | 935 | 176528 | 'Sustainder Alexia, Stal2, 3000K, 2000lm | 2100 | 2022-05-15 | 2042-05-15 |  | enkele | 2042 | 'Sustainder Alexia, Stal2, 3000K, 2000lm | 300 | 50 | 350 |  |  |  | 176529 |  | 'Sustainder cassette full | Elektronisch | 25 | 2022-05-15 | 176530 | 23W, 24led, stal1, 3000K, 2000lm | 17 | NACHT | DK 03-06 | nacht dim 22:30 - 06:00 | 13 | 100000 | 2022-05-15 | 2046-10-06 | 2046 | 964 | 3135 | 4099 | 12.532 | 40.755 | 53.287 | 0.09 | 4.8
DRA08931 | Binnen bebouwde kom |  | Drachten |  | de Wiken |  | Alferhof | Huisnr. 54 | 203997 | 569617 |  | 0 | OV |  |  | 176531 | 5.5VST | 0 | Staal | 5.5 | 1998-04-01 | 2038-04-01 | enkel | 2038 | '6M PT PMF 1701726PJ | 425 | 350 | 160 | 935 | 176532 | 'Sustainder Alexia, Stal2, 3000K, 2000lm | 2100 | 2022-05-15 | 2042-05-15 |  | enkele | 2042 | 'Sustainder Alexia, Stal2, 3000K, 2000lm | 300 | 50 | 350 |  |  |  | 176533 |  | 'Sustainder cassette full | Elektronisch | 25 | 2022-05-15 | 176534 | 23W, 24led, stal1, 3000K, 2000lm | 17 | NACHT | DK 03-06 | nacht dim 22:30 - 06:00 | 13 | 100000 | 2022-05-15 | 2046-10-06 | 2046 | 964 | 3135 | 4099 | 12.532 | 40.755 | 53.287 | 0.09 | 4.8
DRA08934 | Binnen bebouwde kom |  | Drachten |  | de Wiken |  | Alferhof | Huisnr. 44 | 204001 | 569581 |  | 0 | OV |  |  | 176535 | 5.5VST | 0 | Staal | 5.5 | 1998-04-01 | 2038-04-01 | enkel | 2038 | '6M PT PMF 1701726PJ | 425 | 350 | 160 | 935 | 176536 | 'Sustainder Alexia, Stal2, 3000K, 2000lm | 2100 | 2022-05-15 | 2042-05-15 |  | enkele | 2042 | 'Sustainder Alexia, Stal2, 3000K, 2000lm | 300 | 50 | 350 |  |  |  | 176537 |  | 'Sustainder cassette full | Elektronisch | 25 | 2022-05-15 | 176538 | 23W, 24led, stal1, 3000K, 2000lm | 17 | NACHT | DK 03-06 | nacht dim 22:30 - 06:00 | 13 | 100000 | 2022-05-15 | 2046-10-06 | 2046 | 964 | 3135 | 4099 | 12.532 | 40.755 | 53.287 | 0.09 | 4.8
DRA08936 | Binnen bebouwde kom |  | Drachten |  | de Wiken |  | Alferhof | Huisnr. 77 | 203974 | 569543 |  | 0 | OV |  |  | 176539 | 5.5VST | 0 | Staal | 5.5 | 1998-04-07 | 2038-04-07 | enkel | 2038 | '6M PT PMF 1701726PJ | 425 | 350 | 160 | 935 | 176540 | 'Sustainder Alexia, Stal2, 3000K, 2000lm | 2100 | 2022-05-15 | 2042-05-15 |  | enkele | 2042 | 'Sustainder Alexia, Stal2, 3000K, 2000lm | 300 | 50 | 350 |  |  |  | 176541 |  | 'Sustainder cassette full | Elektronisch | 25 | 2022-05-15 | 176542 | 23W, 24led, stal1, 3000K, 2000lm | 17 | NACHT | DK 03-06 | nacht dim 22:30 - 06:00 | 13 | 100000 | 2022-05-15 | 2046-10-06 | 2046 | 964 | 3135 | 4099 | 12.532 | 40.755 | 53.287 | 0.09 | 4.8
DRA08937 | Binnen bebouwde kom |  | Drachten |  | de Wiken |  | Alferhof | Huisnr. 85 | 204004 | 569546 |  | 0 | OV |  |  | 176543 | 5.5VST | 0 | Staal | 5.5 | 1998-03-07 | 2038-03-07 | enkel | 2038 | '6M PT PMF 1701726PJ | 425 | 350 | 160 | 935 | 176544 | 'Sustainder Alexia, Stal2, 3000K, 2000lm | 2100 | 2022-05-15 | 2042-05-15 |  | enkele | 2042 | 'Sustainder Alexia, Stal2, 3000K, 2000lm | 300 | 50 | 350 |  |  |  | 176545 |  | 'Sustainder cassette full | Elektronisch | 25 | 2022-05-15 | 176546 | 23W, 24led, stal1, 3000K, 2000lm | 17 | NACHT | DK 03-06 | nacht dim 22:30 - 06:00 | 13 | 100000 | 2022-05-15 | 2046-10-06 | 2046 | 964 | 3135 | 4099 | 12.532 | 40.755 | 53.287 | 0.09 | 4.8
DRA08939 | Binnen bebouwde kom |  | Drachten |  | de Wiken |  | Sint Jansberg | - | 203985 | 569695 |  | 0 | OV |  |  | 176547 | 5.5VST | 0 | Staal | 5.5 | 1998-03-27 | 2038-03-27 | enkel | 2038 | '6M PT PMF 1701726PJ | 425 | 350 | 160 | 935 | 176548 | 'Sustainder Alexia, Stal2, 3000K, 2000lm | 2100 | 2022-05-15 | 2042-05-15 |  | enkele | 2042 | 'Sustainder Alexia, Stal2, 3000K, 2000lm | 300 | 50 | 350 |  |  |  | 176549 |  | 'Sustainder cassette full | Elektronisch | 25 | 2022-05-15 | 176550 | 23W, 24led, stal1, 3000K, 2000lm | 17 | NACHT | DK 03-06 | nacht dim 22:30 - 06:00 | 13 | 100000 | 2022-05-15 | 2046-10-06 | 2046 | 964 | 3135 | 4099 | 12.532 | 40.755 | 53.287 | 0.09 | 4.8
DRA08940 | Binnen bebouwde kom |  | Drachten |  | de Wiken |  | Sint Jansberg | - | 203981 | 569723 |  | 0 | OV |  |  | 176551 | 5.5VST | 0 | Staal | 5.5 | 1998-03-27 | 2038-03-27 | enkel | 2038 | '6M PT PMF 1701726PJ | 425 | 350 | 160 | 935 | 176552 | 'Sustainder Alexia, Stal2, 3000K, 2000lm | 2100 | 2022-05-15 | 2042-05-15 |  | enkele | 2042 | 'Sustainder Alexia, Stal2, 3000K, 2000lm | 300 | 50 | 350 |  |  |  | 176553 |  | 'Sustainder cassette full | Elektronisch | 25 | 2022-05-15 | 176554 | 23W, 24led, stal1, 3000K, 2000lm | 17 | NACHT | DK 03-06 | nacht dim 22:30 - 06:00 | 13 | 100000 | 2022-05-15 | 2046-10-06 | 2046 | 964 | 3135 | 4099 | 12.532 | 40.755 | 53.287 | 0.09 | 4.8
DRA08943 | Binnen bebouwde kom |  | Drachten |  | de Wiken |  | Sint Jansberg | - | 203906 | 569790 |  | 0 | OV |  |  | 176559 | 5.5VST | 0 | Staal | 5.5 | 1998-03-27 | 2038-03-27 | enkel | 2038 | '6M PT PMF 1701726PJ | 425 | 350 | 160 | 935 | 176560 | 'Sustainder Alexia, Stal2, 3000K, 2000lm | 2100 | 2022-05-15 | 2042-05-15 |  | enkele | 2042 | 'Sustainder Alexia, Stal2, 3000K, 2000lm | 300 | 50 | 350 |  |  |  | 176561 |  | 'Sustainder cassette full | Elektronisch | 25 | 2022-05-15 | 176562 | 23W, 24led, stal1, 3000K, 2000lm | 17 | NACHT | DK 03-06 | nacht dim 22:30 - 06:00 | 13 | 100000 | 2022-05-15 | 2046-10-06 | 2046 | 964 | 3135 | 4099 | 12.532 | 40.755 | 53.287 | 0.09 | 4.8
DRA08960 | Binnen bebouwde kom |  | Drachten |  | de Wiken |  | Middelwijk | - | 203343 | 569412 |  | 0 | OV |  |  | 176567 | 5.5VST | 0 | Staal | 5.5 | 1998-01-19 | 2038-01-19 | enkel | 2038 | '6M PT PMF 1701726PJ | 425 | 350 | 160 | 935 | 176568 | 'Sustainder Alexia, Stal2, 3000K, 2000lm | 2100 | 2022-05-15 | 2042-05-15 |  | enkele | 2042 | 'Sustainder Alexia, Stal2, 3000K, 2000lm | 300 | 50 | 350 |  |  |  | 176569 |  | 'Sustainder cassette full | Elektronisch | 25 | 2022-05-15 | 176570 | 23W, 24led, stal1, 3000K, 2000lm | 17 | NACHT | DK 03-06 | nacht dim 22:30 - 06:00 | 13 | 100000 | 2022-05-15 | 2046-10-06 | 2046 | 964 | 3135 | 4099 | 12.532 | 40.755 | 53.287 | 0.09 | 4.8
DRA08961 | Binnen bebouwde kom |  | Drachten |  | de Wiken |  | Middelwijk | Huisnr. 9 | 203371 | 569410 |  | 0 | OV |  |  | 176571 | 5.5VST | 0 | Staal | 5.5 | 1985-01-01 | 2025-01-01 | enkel | 2025 | '6M PT PMF 1701726PJ | 425 | 350 | 160 | 935 | 176572 | 'Sustainder Alexia, Stal2, 3000K, 2000lm | 2100 | 2022-05-15 | 2042-05-15 |  | enkele | 2042 | 'Sustainder Alexia, Stal2, 3000K, 2000lm | 300 | 50 | 350 |  |  |  | 176573 |  | 'Sustainder cassette full | Elektronisch | 25 | 2022-05-15 | 176574 | 23W, 24led, stal1, 3000K, 2000lm | 17 | NACHT | DK 03-06 | nacht dim 22:30 - 06:00 | 13 | 100000 | 2022-05-15 | 2046-10-06 | 2046 | 964 | 3135 | 4099 | 12.532 | 40.755 | 53.287 | 0.09 | 4.8
DRA08963 | Binnen bebouwde kom |  | Drachten |  | de Wiken |  | Middelwijk | Huisnr. 23 | 203425 | 569432 |  | 0 | OV |  |  | 176575 | 5.5VST | 0 | Staal | 5.5 | 1998-10-02 | 2038-10-02 | enkel | 2038 | '6M PT PMF 1701726PJ | 425 | 350 | 160 | 935 | 176576 | 'Sustainder Alexia, Stal2, 3000K, 2000lm | 2100 | 2022-05-15 | 2042-05-15 |  | enkele | 2042 | 'Sustainder Alexia, Stal2, 3000K, 2000lm | 300 | 50 | 350 |  |  |  | 176577 |  | 'Sustainder cassette full | Elektronisch | 25 | 2022-05-15 | 176578 | 23W, 24led, stal1, 3000K, 2000lm | 17 | NACHT | DK 03-06 | nacht dim 22:30 - 06:00 | 13 | 100000 | 2022-05-15 | 2046-10-06 | 2046 | 964 | 3135 | 4099 | 12.532 | 40.755 | 53.287 | 0.09 | 4.8
DRA08964 | Binnen bebouwde kom |  | Drachten |  | de Wiken |  | Middelwijk | Huisnr. 27 | 203451 | 569437 |  | 0 | OV |  |  | 176579 | 5.5VST | 0 | Staal | 5.5 | 1986-11-11 | 2026-11-11 | enkel | 2026 | '6M PT PMF 1701726PJ | 425 | 350 | 160 | 935 | 176580 | 'Sustainder Alexia, Stal2, 3000K, 2000lm | 2100 | 2022-05-15 | 2042-05-15 |  | enkele | 2042 | 'Sustainder Alexia, Stal2, 3000K, 2000lm | 300 | 50 | 350 |  |  |  | 176581 |  | 'Sustainder cassette full | Elektronisch | 25 | 2022-05-15 | 176582 | 23W, 24led, stal1, 3000K, 2000lm | 17 | NACHT | DK 03-06 | nacht dim 22:30 - 06:00 | 13 | 100000 | 2022-05-15 | 2046-10-06 | 2046 | 964 | 3135 | 4099 | 12.532 | 40.755 | 53.287 | 0.09 | 4.8
DRA08966 | Binnen bebouwde kom |  | Drachten |  | de Wiken |  | Uthof | - | 203334 | 569304 |  | 0 | OV |  |  | 176583 | 5.5VST | 0 | Staal | 5.5 | 1998-07-17 | 2038-07-17 | enkel | 2038 | '6M PT PMF 1701726PJ | 425 | 350 | 160 | 935 | 176584 | 'Sustainder Alexia, Stal2, 3000K, 2000lm | 2100 | 2022-05-15 | 2042-05-15 |  | enkele | 2042 | 'Sustainder Alexia, Stal2, 3000K, 2000lm | 300 | 50 | 350 |  |  |  | 176585 |  | 'Sustainder cassette full | Elektronisch | 25 | 2022-05-15 | 176586 | 23W, 24led, stal1, 3000K, 2000lm | 17 | NACHT | DK 03-06 | nacht dim 22:30 - 06:00 | 13 | 100000 | 2022-05-15 | 2046-10-06 | 2046 | 964 | 3135 | 4099 | 12.532 | 40.755 | 53.287 | 0.09 | 4.8
DRA08967 | Binnen bebouwde kom |  | Drachten |  | de Wiken |  | Uthof | Huisnr. 12 | 203364 | 569307 |  | 0 | OV |  |  | 176587 | 5.5CST | 0 | Staal | 5.5 | 1975-01-01 | 2015-01-01 | enkel | 2015 | '6M PT PMF 1701726PJ | 425 | 350 | 160 | 935 | 176588 | 'Sustainder Alexia, Stal2, 3000K, 2000lm | 2100 | 2022-05-15 | 2042-05-15 |  | enkele | 2042 | 'Sustainder Alexia, Stal2, 3000K, 2000lm | 300 | 50 | 350 |  |  |  | 176589 |  | 'Sustainder cassette full | Elektronisch | 25 | 2022-05-15 | 176590 | 23W, 24led, stal1, 3000K, 2000lm | 17 | NACHT | DK 03-06 | nacht dim 22:30 - 06:00 | 13 | 100000 | 2022-05-15 | 2046-10-06 | 2046 | 964 | 3135 | 4099 | 12.532 | 40.755 | 53.287 | 0.09 | 4.8
DRA08968 | Binnen bebouwde kom |  | Drachten |  | de Wiken |  | Uthof | Huisnr. 12 | 203394 | 569310 |  | 0 | OV |  |  | 176591 | 5.5VST | 0 | Staal | 5.5 | 1998-07-17 | 2038-07-17 | enkel | 2038 | '6M PT PMF 1701726PJ | 425 | 350 | 160 | 935 | 176592 | 'Sustainder Alexia, Stal2, 3000K, 2000lm | 2100 | 2022-05-15 | 2042-05-15 |  | enkele | 2042 | 'Sustainder Alexia, Stal2, 3000K, 2000lm | 300 | 50 | 350 |  |  |  | 176593 |  | 'Sustainder cassette full | Elektronisch | 25 | 2022-05-15 | 176594 | 23W, 24led, stal1, 3000K, 2000lm | 17 | NACHT | DK 03-06 | nacht dim 22:30 - 06:00 | 13 | 100000 | 2022-05-15 | 2046-10-06 | 2046 | 964 | 3135 | 4099 | 12.532 | 40.755 | 53.287 | 0.09 | 4.8
DRA08970 | Binnen bebouwde kom |  | Drachten |  | de Wiken |  | Uthof | Huisnr. 46 | 203457 | 569318 |  | 0 | OV |  |  | 176595 | 5.5VST | 0 | Staal | 5.5 | 1998-07-17 | 2038-07-17 | enkel | 2038 | '6M PT PMF 1701726PJ | 425 | 350 | 160 | 935 | 176596 | 'Sustainder Alexia, Stal2, 3000K, 2000lm | 2100 | 2022-05-15 | 2042-05-15 |  | enkele | 2042 | 'Sustainder Alexia, Stal2, 3000K, 2000lm | 300 | 50 | 350 |  |  |  | 176597 |  | 'Sustainder cassette full | Elektronisch | 25 | 2022-05-15 | 176598 | 23W, 24led, stal1, 3000K, 2000lm | 17 | NACHT | DK 03-06 | nacht dim 22:30 - 06:00 | 13 | 100000 | 2022-05-15 | 2046-10-06 | 2046 | 964 | 3135 | 4099 | 12.532 | 40.755 | 53.287 | 0.09 | 4.8
DRA08971 | Binnen bebouwde kom |  | Drachten |  | de Wiken |  | Uthof | Huisnr. 46 | 203485 | 569321 |  | 0 | OV |  |  | 176599 | 5.5VST | 0 | Staal | 5.5 | 1993-02-09 | 2033-02-09 | enkel | 2033 | '6M PT PMF 1701726PJ | 425 | 350 | 160 | 935 | 176600 | 'Sustainder Alexia, Stal2, 3000K, 2000lm | 2100 | 2022-05-15 | 2042-05-15 |  | enkele | 2042 | 'Sustainder Alexia, Stal2, 3000K, 2000lm | 300 | 50 | 350 |  |  |  | 176601 |  | 'Sustainder cassette full | Elektronisch | 25 | 2022-05-15 | 176602 | 23W, 24led, stal1, 3000K, 2000lm | 17 | NACHT | DK 03-06 | nacht dim 22:30 - 06:00 | 13 | 100000 | 2022-05-15 | 2046-10-06 | 2046 | 964 | 3135 | 4099 | 12.532 | 40.755 | 53.287 | 0.09 | 4.8
DRA08972 | Binnen bebouwde kom |  | Drachten |  | de Wiken |  | Uthof | Huisnr. 64 | 203515 | 569325 |  | 0 | OV |  |  | 176603 | 5.5CST | 0 | Staal | 5.5 | 1975-01-01 | 2015-01-01 | enkel | 2015 | '6M PT PMF 1701726PJ | 425 | 350 | 160 | 935 | 176604 | 'Sustainder Alexia, Stal2, 3000K, 2000lm | 2100 | 2022-05-15 | 2042-05-15 |  | enkele | 2042 | 'Sustainder Alexia, Stal2, 3000K, 2000lm | 300 | 50 | 350 |  |  |  | 176605 |  | 'Sustainder cassette full | Elektronisch | 25 | 2022-05-15 | 176606 | 23W, 24led, stal1, 3000K, 2000lm | 17 | NACHT | DK 03-06 | nacht dim 22:30 - 06:00 | 13 | 100000 | 2022-05-15 | 2046-10-06 | 2046 | 964 | 3135 | 4099 | 12.532 | 40.755 | 53.287 | 0.09 | 4.8
DRA08973 | Binnen bebouwde kom |  | Drachten |  | de Wiken |  | Uthof | Huisnr. 84 | 203541 | 569328 |  | 0 | OV |  |  | 176607 | 5.5VST | 0 | Staal | 5.5 | 1998-09-25 | 2038-09-25 | enkel | 2038 | '6M PT PMF 1701726PJ | 425 | 350 | 160 | 935 | 176608 | 'Sustainder Alexia, Stal2, 3000K, 2000lm | 2100 | 2022-05-15 | 2042-05-15 |  | enkele | 2042 | 'Sustainder Alexia, Stal2, 3000K, 2000lm | 300 | 50 | 350 |  |  |  | 176609 |  | 'Sustainder cassette full | Elektronisch | 25 | 2022-05-15 | 176610 | 23W, 24led, stal1, 3000K, 2000lm | 17 | NACHT | DK 03-06 | nacht dim 22:30 - 06:00 | 13 | 100000 | 2022-05-15 | 2046-10-06 | 2046 | 964 | 3135 | 4099 | 12.532 | 40.755 | 53.287 | 0.09 | 4.8
DRA08974 | Binnen bebouwde kom |  | Drachten |  | de Wiken |  | Uthof | Huisnr. 82 | 203566 | 569332 |  | 0 | OV |  |  | 176611 | 5.5VST | 0 | Staal | 5.5 | 1998-09-25 | 2038-09-25 | enkel | 2038 | '6M PT PMF 1701726PJ | 425 | 350 | 160 | 935 | 176612 | 'Sustainder Alexia, Stal2, 3000K, 2000lm | 2100 | 2022-05-15 | 2042-05-15 |  | enkele | 2042 | 'Sustainder Alexia, Stal2, 3000K, 2000lm | 300 | 50 | 350 |  |  |  | 176613 |  | 'Sustainder cassette full | Elektronisch | 25 | 2022-05-15 | 176614 | 23W, 24led, stal1, 3000K, 2000lm | 17 | NACHT | DK 03-06 | nacht dim 22:30 - 06:00 | 13 | 100000 | 2022-05-15 | 2046-10-06 | 2046 | 964 | 3135 | 4099 | 12.532 | 40.755 | 53.287 | 0.09 | 4.8
DRA08980 | Binnen bebouwde kom |  | Drachten |  | de Wiken |  | Uthof | Huisnr. 40 | 203434 | 569262 |  | 0 | OV |  |  | 176619 | 5.5VST | 0 | Staal | 5.5 | 1998-07-20 | 2038-07-20 | enkel | 2038 | '6M PT PMF 1701726PJ | 425 | 350 | 160 | 935 | 176620 | 'Sustainder Alexia, Stal2, 3000K, 2000lm | 2100 | 2022-05-15 | 2042-05-15 |  | enkele | 2042 | 'Sustainder Alexia, Stal2, 3000K, 2000lm | 300 | 50 | 350 |  |  |  | 176621 |  | 'Sustainder cassette full | Elektronisch | 25 | 2022-05-15 | 176622 | 23W, 24led, stal1, 3000K, 2000lm | 17 | NACHT | DK 03-06 | nacht dim 22:30 - 06:00 | 13 | 100000 | 2022-05-15 | 2046-10-06 | 2046 | 964 | 3135 | 4099 | 12.532 | 40.755 | 53.287 | 0.09 | 4.8
DRA08981 | Binnen bebouwde kom |  | Drachten |  | de Wiken |  | Uthof | Huisnr. 36 | 203410 | 569230 |  | 0 | OV |  |  | 176623 | 5.5VST | 0 | Staal | 5.5 | 1998-09-28 | 2038-09-28 | enkel | 2038 | '6M PT PMF 1701726PJ | 425 | 350 | 160 | 935 | 176624 | 'Sustainder Alexia, Stal2, 3000K, 2000lm | 2100 | 2022-05-15 | 2042-05-15 |  | enkele | 2042 | 'Sustainder Alexia, Stal2, 3000K, 2000lm | 300 | 50 | 350 |  |  |  | 176625 |  | 'Sustainder cassette full | Elektronisch | 25 | 2022-05-15 | 176626 | 23W, 24led, stal1, 3000K, 2000lm | 17 | NACHT | DK 03-06 | nacht dim 22:30 - 06:00 | 13 | 100000 | 2022-05-15 | 2046-10-06 | 2046 | 964 | 3135 | 4099 | 12.532 | 40.755 | 53.287 | 0.09 | 4.8
DRA08982 | Binnen bebouwde kom |  | Drachten |  | de Wiken |  | Uthof | Huisnr. 30 | 203403 | 569199 |  | 0 | OV |  |  | 176627 | 5.5CST | 0 | Staal | 5.5 | 1975-01-01 | 2015-01-01 | enkel | 2015 | '6M PT PMF 1701726PJ | 425 | 350 | 160 | 935 | 176628 | 'Sustainder Alexia, Stal2, 3000K, 2000lm | 2100 | 2022-05-15 | 2042-05-15 |  | enkele | 2042 | 'Sustainder Alexia, Stal2, 3000K, 2000lm | 300 | 50 | 350 |  |  |  | 176629 |  | 'Sustainder cassette full | Elektronisch | 25 | 2022-05-15 | 176630 | 23W, 24led, stal1, 3000K, 2000lm | 17 | NACHT | DK 03-06 | nacht dim 22:30 - 06:00 | 13 | 100000 | 2022-05-15 | 2046-10-06 | 2046 | 964 | 3135 | 4099 | 12.532 | 40.755 | 53.287 | 0.09 | 4.8
DRA08986 | Binnen bebouwde kom |  | Drachten |  | de Wiken |  | Uthof | Huisnr. 76 | 203509 | 569271 |  | 0 | OV |  |  | 176635 | 5.5VST | 0 | Staal | 5.5 | 1998-07-20 | 2038-07-20 | enkel | 2038 | '6M PT PMF 1701726PJ | 425 | 350 | 160 | 935 | 176636 | 'Sustainder Alexia, Stal2, 3000K, 2000lm | 2100 | 2022-05-15 | 2042-05-15 |  | enkele | 2042 | 'Sustainder Alexia, Stal2, 3000K, 2000lm | 300 | 50 | 350 |  |  |  | 176637 |  | 'Sustainder cassette full | Elektronisch | 25 | 2022-05-15 | 176638 | 23W, 24led, stal1, 3000K, 2000lm | 17 | NACHT | DK 03-06 | nacht dim 22:30 - 06:00 | 13 | 100000 | 2022-05-15 | 2046-10-06 | 2046 | 964 | 3135 | 4099 | 12.532 | 40.755 | 53.287 | 0.09 | 4.8
DRA08987 | Binnen bebouwde kom |  | Drachten |  | de Wiken |  | Uthof | Huisnr. 52 | 203494 | 569234 |  | 0 | OV |  |  | 176639 | 5.5VST | 0 | Staal | 5.5 | 1998-07-20 | 2038-07-20 | enkel | 2038 | '6M PT PMF 1701726PJ | 425 | 350 | 160 | 935 | 176640 | 'Sustainder Alexia, Stal2, 3000K, 2000lm | 2100 | 2022-05-15 | 2042-05-15 |  | enkele | 2042 | 'Sustainder Alexia, Stal2, 3000K, 2000lm | 300 | 50 | 350 |  |  |  | 176641 |  | 'Sustainder cassette full | Elektronisch | 25 | 2022-05-15 | 176642 | 23W, 24led, stal1, 3000K, 2000lm | 17 | NACHT | DK 03-06 | nacht dim 22:30 - 06:00 | 13 | 100000 | 2022-05-15 | 2046-10-06 | 2046 | 964 | 3135 | 4099 | 12.532 | 40.755 | 53.287 | 0.09 | 4.8
DRA08988 | Binnen bebouwde kom |  | Drachten |  | de Wiken |  | Uthof | Huisnr. 48 | 203486 | 569205 |  | 0 | OV |  |  | 176643 | 5.5VST | 0 | Staal | 5.5 | 1998-07-20 | 2038-07-20 | enkel | 2038 | '6M PT PMF 1701726PJ | 425 | 350 | 160 | 935 | 176644 | 'Sustainder Alexia, Stal2, 3000K, 2000lm | 2100 | 2022-05-15 | 2042-05-15 |  | enkele | 2042 | 'Sustainder Alexia, Stal2, 3000K, 2000lm | 300 | 50 | 350 |  |  |  | 176645 |  | 'Sustainder cassette full | Elektronisch | 25 | 2022-05-15 | 176646 | 23W, 24led, stal1, 3000K, 2000lm | 17 | NACHT | DK 03-06 | nacht dim 22:30 - 06:00 | 13 | 100000 | 2022-05-15 | 2046-10-06 | 2046 | 964 | 3135 | 4099 | 12.532 | 40.755 | 53.287 | 0.09 | 4.8
DRA08990 | Binnen bebouwde kom |  | Drachten |  | de Wiken |  | Leidijk | Huisnr. 6 | 203588 | 569394 |  | 0 | OV |  |  | 176651 | 5.5VST | 0 | Staal | 5.5 | 2006-04-25 | 2046-04-25 | enkel | 2046 | '6M PT PMF 1701726PJ | 425 | 350 | 160 | 935 | 176652 | 'Sustainder Alexia, Stal2, 3000K, 2000lm | 2100 | 2022-05-15 | 2042-05-15 |  | enkele | 2042 | 'Sustainder Alexia, Stal2, 3000K, 2000lm | 300 | 50 | 350 |  |  |  | 176653 |  | 'Sustainder cassette full | Elektronisch | 25 | 2022-05-15 | 176654 | 23W, 24led, stal1, 3000K, 2000lm | 17 | NACHT | DK 03-06 | nacht dim 22:30 - 06:00 | 13 | 100000 | 2022-05-15 | 2046-10-06 | 2046 | 964 | 3135 | 4099 | 12.532 | 40.755 | 53.287 | 0.09 | 4.8
DRA08991 | Binnen bebouwde kom |  | Drachten |  | de Wiken |  | Leidijk | Huisnr. 7 | 203591 | 569362 |  | 0 | OV |  |  | 176655 | 5.5CST | 0 | Staal | 5.5 | 1975-01-01 | 2015-01-01 | enkel | 2015 | '6M PT PMF 1701726PJ | 425 | 350 | 160 | 935 | 176656 | 'Sustainder Alexia, Stal2, 3000K, 2000lm | 2100 | 2022-05-15 | 2042-05-15 |  | enkele | 2042 | 'Sustainder Alexia, Stal2, 3000K, 2000lm | 300 | 50 | 350 |  |  |  | 176657 |  | 'Sustainder cassette full | Elektronisch | 25 | 2022-05-15 | 176658 | 23W, 24led, stal1, 3000K, 2000lm | 17 | NACHT | DK 03-06 | nacht dim 22:30 - 06:00 | 13 | 100000 | 2022-05-15 | 2046-10-06 | 2046 | 964 | 3135 | 4099 | 12.532 | 40.755 | 53.287 | 0.09 | 4.8
DRA08992 | Binnen bebouwde kom |  | Drachten |  | de Wiken |  | Leidijk | Huisnr. 15 | 203593 | 569329 |  | 0 | OV |  |  | 176659 | 5.5VST | 0 | Staal | 5.5 | 1998-04-17 | 2038-04-17 | enkel | 2038 | '6M PT PMF 1701726PJ | 425 | 350 | 160 | 935 | 176660 | 'Sustainder Alexia, Stal2, 3000K, 2000lm | 2100 | 2022-05-15 | 2042-05-15 |  | enkele | 2042 | 'Sustainder Alexia, Stal2, 3000K, 2000lm | 300 | 50 | 350 |  |  |  | 176661 |  | 'Sustainder cassette full | Elektronisch | 25 | 2022-05-15 | 176662 | 23W, 24led, stal1, 3000K, 2000lm | 17 | NACHT | DK 03-06 | nacht dim 22:30 - 06:00 | 13 | 100000 | 2022-05-15 | 2046-10-06 | 2046 | 964 | 3135 | 4099 | 12.532 | 40.755 | 53.287 | 0.09 | 4.8
DRA08994 | Binnen bebouwde kom |  | Drachten |  | de Wiken |  | Leidijk | Huisnr. 21 | 203596 | 569297 |  | 0 | OV |  |  | 176663 | 5.5VST | 0 | Staal | 5.5 | 2019-09-18 | 2059-09-18 | enkel | 2059 | '6M PT PMF 1701726PJ | 425 | 350 | 160 | 935 | 176664 | 'Sustainder Alexia, Stal2, 3000K, 2000lm | 2100 | 2019-09-18 | 2039-09-18 |  | enkele | 2039 | 'Sustainder Alexia, Stal2, 3000K, 2000lm | 300 | 50 | 350 |  |  |  | 176665 |  | 'Sustainder cassette full GATEWAY | Elektronisch | 25 | 2019-09-18 | 176666 | 23W, 24led, stal1, 3000K, 2000lm | 17 | NACHT | DK 03-06 | nacht dim 22:30 - 06:00 | 13 | 100000 | 2019-09-18 | 2044-02-09 | 2044 | 964 | 3135 | 4099 | 12.532 | 40.755 | 53.287 | 0.09 | 4.8
DRA08995 | Binnen bebouwde kom |  | Drachten |  | de Wiken |  | Leidijk | Huisnr. 31 | 203599 | 569265 |  | 0 | OV |  |  | 176667 | 5.5CST | 0 | Staal | 5.5 | 1975-01-01 | 2015-01-01 | enkel | 2015 | '6M PT PMF 1701726PJ | 425 | 350 | 160 | 935 | 176668 | 'Sustainder Alexia, Stal2, 3000K, 2000lm | 2100 | 2022-05-15 | 2042-05-15 |  | enkele | 2042 | 'Sustainder Alexia, Stal2, 3000K, 2000lm | 300 | 50 | 350 |  |  |  | 176669 |  | 'Sustainder cassette full | Elektronisch | 25 | 2022-05-15 | 176670 | 23W, 24led, stal1, 3000K, 2000lm | 17 | NACHT | DK 03-06 | nacht dim 22:30 - 06:00 | 13 | 100000 | 2022-05-15 | 2046-10-06 | 2046 | 964 | 3135 | 4099 | 12.532 | 40.755 | 53.287 | 0.09 | 4.8
DRA08997 | Binnen bebouwde kom |  | Drachten |  | de Wiken |  | Leidijk | Huisnr. 22 | 203574 | 569244 |  | 0 | OV |  |  | 176671 | 5.5CST | 0 | Staal | 5.5 | 1975-01-01 | 2015-01-01 | enkel | 2015 | '6M PT PMF 1701726PJ | 425 | 350 | 160 | 935 | 176672 | 'Sustainder Alexia, Stal2, 3000K, 2000lm | 2100 | 2022-05-15 | 2042-05-15 |  | enkele | 2042 | 'Sustainder Alexia, Stal2, 3000K, 2000lm | 300 | 50 | 350 |  |  |  | 176673 |  | 'Sustainder cassette full | Elektronisch | 25 | 2022-05-15 | 176674 | 23W, 24led, stal1, 3000K, 2000lm | 17 | NACHT | DK 03-06 | nacht dim 22:30 - 06:00 | 13 | 100000 | 2022-05-15 | 2046-10-06 | 2046 | 964 | 3135 | 4099 | 12.532 | 40.755 | 53.287 | 0.09 | 4.8
DRA08998 | Binnen bebouwde kom |  | Drachten |  | de Wiken |  | Leidijk | Huisnr. 39 | 203602 | 569233 |  | 0 | OV |  |  | 176675 | 5.5VST | 0 | Staal | 5.5 | 1985-01-01 | 2025-01-01 | enkel | 2025 | '6M PT PMF 1701726PJ | 425 | 350 | 160 | 935 | 176676 | 'Sustainder Alexia, Stal2, 3000K, 2000lm | 2100 | 2022-05-15 | 2042-05-15 |  | enkele | 2042 | 'Sustainder Alexia, Stal2, 3000K, 2000lm | 300 | 50 | 350 |  |  |  | 176677 |  | 'Sustainder cassette full | Elektronisch | 25 | 2022-05-15 | 176678 | 23W, 24led, stal1, 3000K, 2000lm | 17 | NACHT | DK 03-06 | nacht dim 22:30 - 06:00 | 13 | 100000 | 2022-05-15 | 2046-10-06 | 2046 | 964 | 3135 | 4099 | 12.532 | 40.755 | 53.287 | 0.09 | 4.8
DRA08999 | Binnen bebouwde kom |  | Drachten |  | de Wiken |  | Leidijk | Huisnr. 26 | 203576 | 569207 |  | 0 | OV |  |  | 176679 | 5.5CST | 0 | Staal | 5.5 | 1975-01-01 | 2015-01-01 | enkel | 2015 | '6M PT PMF 1701726PJ | 425 | 350 | 160 | 935 | 176680 | 'Sustainder Alexia, Stal2, 3000K, 2000lm | 2100 | 2022-05-15 | 2042-05-15 |  | enkele | 2042 | 'Sustainder Alexia, Stal2, 3000K, 2000lm | 300 | 50 | 350 |  |  |  | 176681 |  | 'Sustainder cassette full | Elektronisch | 25 | 2022-05-15 | 176682 | 23W, 24led, stal1, 3000K, 2000lm | 17 | NACHT | DK 03-06 | nacht dim 22:30 - 06:00 | 13 | 100000 | 2022-05-15 | 2046-10-06 | 2046 | 964 | 3135 | 4099 | 12.532 | 40.755 | 53.287 | 0.09 | 4.8
DRA10096 | Binnen bebouwde kom |  | Drachten |  | de Wiken |  | Dwarswyk | Huisnr. 33 | 203449 | 569820 |  | 0 | OV |  |  | 176759 | 5.5VST | 0 | Staal | 5.5 | 2006-05-19 | 2046-05-19 | enkel | 2046 | '6M PT PMF 1701726PJ | 425 | 350 | 160 | 935 | 176760 | 'Sustainder Alexia, Stal2, 3000K, 2000lm | 2100 | 2022-05-15 | 2042-05-15 |  | enkele | 2042 | 'Sustainder Alexia, Stal2, 3000K, 2000lm | 300 | 50 | 350 |  |  |  | 176761 |  | 'Sustainder cassette full | Elektronisch | 25 | 2022-05-15 | 176762 | 23W, 24led, stal1, 3000K, 2000lm | 17 | NACHT | DK 03-06 | nacht dim 22:30 - 06:00 | 13 | 100000 | 2022-05-15 | 2046-10-06 | 2046 | 964 | 3135 | 4099 | 12.532 | 40.755 | 53.287 | 0.09 | 4.8
DRA10097 | Binnen bebouwde kom |  | Drachten |  | de Wiken |  | Dwarswyk | Huisnr. 350 | 203458 | 569800 |  | 0 | OV |  |  | 176763 | 5.5VST | 0 | Staal | 5.5 | 2006-05-19 | 2046-05-19 | enkel | 2046 | '6M PT PMF 1701726PJ | 425 | 350 | 160 | 935 | 176764 | 'Sustainder Alexia, Stal2, 3000K, 2000lm | 2100 | 2022-05-15 | 2042-05-15 |  | enkele | 2042 | 'Sustainder Alexia, Stal2, 3000K, 2000lm | 300 | 50 | 350 |  |  |  | 176765 |  | 'Sustainder cassette full | Elektronisch | 25 | 2022-05-15 | 176766 | 23W, 24led, stal1, 3000K, 2000lm | 17 | NACHT | DK 03-06 | nacht dim 22:30 - 06:00 | 13 | 100000 | 2022-05-15 | 2046-10-06 | 2046 | 964 | 3135 | 4099 | 12.532 | 40.755 | 53.287 | 0.09 | 4.8
DRA10132 | Binnen bebouwde kom |  | Drachten |  | de Wiken |  | Lauta | Huisnr. 2 | 204113 | 569365 |  | 0 | OV |  |  | 176871 | 5.5VST | 0 | Staal | 5.5 | 1985-01-01 | 2025-01-01 | enkel | 2025 | '6M PT PMF 1701726PJ | 425 | 350 | 160 | 935 | 176872 | 'Sustainder Alexia, Stal2, 3000K, 2000lm | 2100 | 2022-05-15 | 2042-05-15 |  | enkele | 2042 | 'Sustainder Alexia, Stal2, 3000K, 2000lm | 300 | 50 | 350 |  |  |  | 176873 |  | 'Sustainder cassette full | Elektronisch | 25 | 2022-05-15 | 176874 | 23W, 24led, stal1, 3000K, 2000lm | 17 | NACHT | DK 03-06 | nacht dim 22:30 - 06:00 | 13 | 100000 | 2022-05-15 | 2046-10-06 | 2046 | 964 | 3135 | 4099 | 12.532 | 40.755 | 53.287 | 0.09 | 4.8
DRA10153 | Binnen bebouwde kom |  | Drachten |  | Noordoost |  | Tine Talmanstraat | - | 202847 | 569153 |  | 0 | OV |  |  | 176931 | 5.5VST | 0 | Staal | 5.5 | 2008-03-26 | 2048-03-26 | enkel | 2048 | '6M PT PMF 1701726PJ | 425 | 350 | 160 | 935 | 176932 | PHIL FGS104 |  | 2008-03-26 | 2028-03-26 |  | enkele | 2028 | 'Sustainder Alexia, Stal2, 3000K, 2000lm | 300 | 50 | 350 |  |  |  | 176933 |  | HF-R 136 PL-L | Elektronisch |  | 2008-03-26 | 176934 | 36W PLL 4P HF DIM (23A) 830 | 36 | NACHT | DK 03-06 | nacht dim 22:30 - 06:00 | 27.8 | 36000 | 2008-03-26 | 2017-01-05 | 2017 | 964 | 3135 | 4099 | 26.7992 | 87.153 | 113.9522 | 0.09 | 10.26
DRA10154 | Binnen bebouwde kom |  | Drachten |  | Noordoost |  | Tine Talmanstraat | - | 202846 | 569175 |  | 0 | OV |  |  | 176935 | 5.5VST | 0 | Staal | 5.5 | 2008-03-26 | 2048-03-26 | enkel | 2048 | '6M PT PMF 1701726PJ | 425 | 350 | 160 | 935 | 176936 | PHIL FGS104 |  | 2008-03-26 | 2028-03-26 |  | enkele | 2028 | 'Sustainder Alexia, Stal2, 3000K, 2000lm | 300 | 50 | 350 |  |  |  | 176937 |  | HF-R 136 PL-L | Elektronisch |  | 2008-03-26 | 176938 | 36W PLL 4P HF DIM (23A) 830 | 36 | NACHT | DK 03-06 | nacht dim 22:30 - 06:00 | 27.8 | 36000 | 2008-03-26 | 2017-01-05 | 2017 | 964 | 3135 | 4099 | 26.7992 | 87.153 | 113.9522 | 0.09 | 10.26
DRA10156 | Binnen bebouwde kom |  | Drachten |  | Noordoost |  | Tine Talmanstraat | - | 202838 | 569219 |  | 0 | OV |  |  | 176939 | 5.5VST | 0 | Staal | 5.5 | 2008-03-26 | 2048-03-26 | enkel | 2048 | '6M PT PMF 1701726PJ | 425 | 350 | 160 | 935 | 176940 | PHIL FGS104 |  | 2008-03-26 | 2028-03-26 |  | enkele | 2028 | 'Sustainder Alexia, Stal2, 3000K, 2000lm | 300 | 50 | 350 |  |  |  | 176941 |  | HF-R 136 PL-L | Elektronisch |  | 2008-03-26 | 176942 | 36W PLL 4P HF DIM (23A) 830 | 36 | NACHT | DK 03-06 | nacht dim 22:30 - 06:00 | 27.8 | 36000 | 2008-03-26 | 2017-01-05 | 2017 | 964 | 3135 | 4099 | 26.7992 | 87.153 | 113.9522 | 0.09 | 10.26
DRA10166 | Binnen bebouwde kom |  | Drachten |  | Azeven Noord |  | Noorderend | Huisnr. 4 | 205092 | 569632 |  | 0 | OV |  |  | 176963 | 5.5VST | 7035 | Staal | 5.5 | 2005-11-17 | 2045-11-17 | enkel | 2045 | '6M PT PMF 1701726PJ | 425 | 350 | 160 | 935 | 176964 | PHIL FGS224 |  | 2005-11-17 | 2025-11-17 |  | enkele | 2025 | 'Sustainder Alexia, Stal2, 3000K, 2000lm | 300 | 50 | 350 |  |  |  | 176965 |  | HF-R 136 PL-L | Elektronisch |  | 2005-11-17 | 176966 | 36W PLL 4P HF DIM (23A) 830 | 36 | NACHT | DK 03-06 | nacht dim 22:30 - 06:00 | 27.8 | 36000 | 2009-03-30 | 2018-01-09 | 2018 | 964 | 3135 | 4099 | 26.7992 | 87.153 | 113.9522 | 0.09 | 10.26
DRA10167 | Binnen bebouwde kom |  | Drachten |  | Azeven Noord |  | Noorderend | Huisnr. 4 | 205083 | 569666 |  | 0 | OV |  |  | 176967 | 5.5VST | 7035 | Staal | 5.5 | 2005-11-17 | 2045-11-17 | enkel | 2045 | '6M PT PMF 1701726PJ | 425 | 350 | 160 | 935 | 176968 | PHIL FGS224 |  | 2012-01-20 | 2032-01-20 |  | enkele | 2032 | 'Sustainder Alexia, Stal2, 3000K, 2000lm | 300 | 50 | 350 |  |  |  | 176969 |  | HF-R 136 PL-L | Elektronisch |  | 2012-01-20 | 176970 | 36W PLL 4P HF DIM (23A) 830 | 36 | NACHT | DK 03-06 | nacht dim 22:30 - 06:00 | 27.8 | 36000 | 2012-01-20 | 2020-10-31 | 2020 | 964 | 3135 | 4099 | 26.7992 | 87.153 | 113.9522 | 0.09 | 10.26
DRA10168 | Binnen bebouwde kom |  | Drachten |  | Azeven Noord |  | Noorderend | Huisnr. 4 | 205073 | 569699 |  | 0 | OV |  |  | 176971 | 5.5VST | 7035 | Staal | 5.5 | 2005-11-17 | 2045-11-17 | enkel | 2045 | '6M PT PMF 1701726PJ | 425 | 350 | 160 | 935 | 176972 | PHIL FGS224 |  | 2005-11-17 | 2025-11-17 |  | enkele | 2025 | 'Sustainder Alexia, Stal2, 3000K, 2000lm | 300 | 50 | 350 |  |  |  | 176973 |  | HF-R 136 PL-L | Elektronisch |  | 2005-11-17 | 176974 | 36W PLL 4P HF DIM (23A) 830 | 36 | NACHT | DK 03-06 | nacht dim 22:30 - 06:00 | 27.8 | 36000 | 2009-03-30 | 2018-01-09 | 2018 | 964 | 3135 | 4099 | 26.7992 | 87.153 | 113.9522 | 0.09 | 10.26
DRA10181 | Binnen bebouwde kom |  | Drachten |  | de Folgeren |  | De Frisia | Huisnr. 43 | 201672 | 570463 |  | 0 | OV |  |  | 177007 | 5.5VST | 0 | Staal | 5.5 | 2008-09-15 | 2048-09-15 | enkel | 2048 | '6M PT PMF 1701726PJ | 425 | 350 | 160 | 935 | 177008 | 'Sustainder Alexia, Stal2, 3000K, 2000lm | 2100 | 2021-11-17 | 2041-11-17 |  | enkele | 2041 | 'Sustainder Alexia, Stal2, 3000K, 2000lm | 300 | 50 | 350 |  |  |  | 177009 |  | 'Sustainder cassette full | Elektronisch | 25 | 2021-11-17 | 177010 | 23W, 24led, stal1, 3000K, 2000lm | 17 | NACHT | DK 03-06 | nacht dim 22:30 - 06:00 | 13 | 100000 | 2021-11-17 | 2046-04-10 | 2046 | 964 | 3135 | 4099 | 12.532 | 40.755 | 53.287 | 0.09 | 4.8
DRA10182 | Binnen bebouwde kom |  | Drachten |  | de Folgeren |  | De Frisia | Huisnr. 53 | 201650 | 570484 |  | 0 | OV |  |  | 177011 | 5.5VST | 0 | Staal | 5.5 | 2008-09-15 | 2048-09-15 | enkel | 2048 | '6M PT PMF 1701726PJ | 425 | 350 | 160 | 935 | 177012 | 'Sustainder Alexia, Stal2, 3000K, 2000lm | 2100 | 2021-12-02 | 2041-12-02 |  | enkele | 2041 | 'Sustainder Alexia, Stal2, 3000K, 2000lm | 300 | 50 | 350 |  |  |  | 177013 |  | 'Sustainder cassette full | Elektronisch | 25 | 2021-12-02 | 177014 | 23W, 24led, stal1, 3000K, 2000lm | 17 | NACHT | DK 03-06 | nacht dim 22:30 - 06:00 | 13 | 100000 | 2021-11-17 | 2046-04-10 | 2046 | 964 | 3135 | 4099 | 12.532 | 40.755 | 53.287 | 0.09 | 4.8
DRA10185 | Binnen bebouwde kom |  | Drachten |  | de Folgeren |  | De Frisia | Huisnr. 150 | 201598 | 570616 |  | 0 | OV |  |  | 177015 | 5.5VST | 0 | Staal | 5.5 | 2008-09-15 | 2048-09-15 | enkel | 2048 | '6M PT PMF 1701726PJ | 425 | 350 | 160 | 935 | 177016 | 'Sustainder Alexia, Stal2, 3000K, 2000lm | 2100 | 2021-12-02 | 2041-12-02 |  | enkele | 2041 | 'Sustainder Alexia, Stal2, 3000K, 2000lm | 300 | 50 | 350 |  |  |  | 177017 |  | 'Sustainder cassette full | Elektronisch | 25 | 2021-12-02 | 177018 | 23W, 24led, stal1, 3000K, 2000lm | 17 | NACHT | DK 03-06 | nacht dim 22:30 - 06:00 | 13 | 100000 | 2021-12-02 | 2046-04-25 | 2046 | 964 | 3135 | 4099 | 12.532 | 40.755 | 53.287 | 0.09 | 4.8
DRA10188 | Binnen bebouwde kom |  | Drachten |  | de Folgeren |  | De Frisia | Huisnr. 150b | 201668 | 570651 |  | 0 | OV |  |  | 177023 | 5.5VST | 0 | Staal | 5.5 | 2008-09-15 | 2048-09-15 | enkel | 2048 | '6M PT PMF 1701726PJ | 425 | 350 | 160 | 935 | 177024 | 'Sustainder Alexia, Stal2, 3000K, 2000lm | 2100 | 2021-12-02 | 2041-12-02 |  | enkele | 2041 | 'Sustainder Alexia, Stal2, 3000K, 2000lm | 300 | 50 | 350 |  |  |  | 177025 |  | 'Sustainder cassette full | Elektronisch | 25 | 2021-12-02 | 177026 | 23W, 24led, stal1, 3000K, 2000lm | 17 | NACHT | DK 03-06 | nacht dim 22:30 - 06:00 | 13 | 100000 | 2021-12-02 | 2046-04-25 | 2046 | 964 | 3135 | 4099 | 12.532 | 40.755 | 53.287 | 0.09 | 4.8
DRA10189 | Binnen bebouwde kom |  | Drachten |  | de Folgeren |  | De Frisia | Huisnr. 152 | 201693 | 570655 |  | 0 | OV |  |  | 177027 | 5.5VST | 0 | Staal | 5.5 | 2008-09-15 | 2048-09-15 | enkel | 2048 | '6M PT PMF 1701726PJ | 425 | 350 | 160 | 935 | 177028 | 'Sustainder Alexia, Stal2, 3000K, 2000lm | 2100 | 2021-12-02 | 2041-12-02 |  | enkele | 2041 | 'Sustainder Alexia, Stal2, 3000K, 2000lm | 300 | 50 | 350 |  |  |  | 177029 |  | 'Sustainder cassette full | Elektronisch | 25 | 2021-12-02 | 177030 | 23W, 24led, stal1, 3000K, 2000lm | 17 | NACHT | DK 03-06 | nacht dim 22:30 - 06:00 | 13 | 100000 | 2021-12-02 | 2046-04-25 | 2046 | 964 | 3135 | 4099 | 12.532 | 40.755 | 53.287 | 0.09 | 4.8
DRA10207 | Binnen bebouwde kom |  | Drachten |  | de Bouwen |  | De Singel | Huisnr. 13 | 203165 | 569072 |  | 0 | OV |  |  | 177058 | 5.5VST | 0 | Staal | 5.5 | 2000-02-04 | 2040-02-04 | enkel | 2040 | '6M PT PMF 1701726PJ | 425 | 350 | 160 | 935 | 177059 | PHIL FGS104 |  | 2008-10-21 | 2028-10-21 |  | enkele | 2028 | 'Sustainder Alexia, Stal2, 3000K, 2000lm | 300 | 50 | 350 |  |  |  | 177060 |  | HF-P 136 PL-L | Elektronisch |  | 2008-10-21 | 177061 | 36W PLL 4P HF 830 | 36 | AVOND | DK 03-07 | - | 40 | 36000 | 2011-05-04 | 2044-12-24 | 2044 | 716 | 354 | 1070 | 28.64 | 14.16 | 42.8 | 0.09 | 3.85
DRA10208 | Binnen bebouwde kom |  | Drachten |  | de Bouwen |  | De Singel | Huisnr. 4 | 203162 | 569109 |  | 0 | OV |  |  | 177062 | 5.5VST | 0 | Staal | 5.5 | 2008-10-21 | 2048-10-21 | enkel | 2048 | '6M PT PMF 1701726PJ | 425 | 350 | 160 | 935 | 177063 | PHIL FGS104 |  | 2008-10-21 | 2028-10-21 |  | enkele | 2028 | 'Sustainder Alexia, Stal2, 3000K, 2000lm | 300 | 50 | 350 |  |  |  | 177064 |  | HF-P 136 PL-L | Elektronisch |  | 2008-10-21 | 177065 | 36W PLL 4P HF 830 | 36 | AVOND | DK 03-07 | - | 40 | 36000 | 2009-03-30 | 2042-11-20 | 2042 | 716 | 354 | 1070 | 28.64 | 14.16 | 42.8 | 0.09 | 3.85
DRA10209 | Binnen bebouwde kom |  | Drachten |  | de Bouwen |  | De Singel | Huisnr. 2 | 203161 | 569125 |  | 0 | OV |  |  | 177071 | 5.5VST | 0 | Staal | 5.5 | 2008-10-21 | 2048-10-21 | enkel | 2048 | '6M PT PMF 1701726PJ | 425 | 350 | 160 | 935 | 177072 | PHIL FGS104 |  | 2008-10-21 | 2028-10-21 |  | enkele | 2028 | 'Sustainder Alexia, Stal2, 3000K, 2000lm | 300 | 50 | 350 |  |  |  | 177073 |  | HF-P 136 PL-L | Elektronisch |  | 2008-10-21 | 177074 | 36W PLL 4P HF 830 | 36 | AVOND | DK 03-07 | - | 40 | 36000 | 2009-03-30 | 2042-11-20 | 2042 | 716 | 354 | 1070 | 28.64 | 14.16 | 42.8 | 0.09 | 3.85
DRA10210 | Binnen bebouwde kom |  | Drachten |  | Noordoost |  | Nachtegaalstraat | - | 203159 | 569176 |  | 0 | OV |  |  | 177079 | 5.5VST | 0 | Staal | 5.5 | 2008-10-21 | 2048-10-21 | enkel | 2048 | '6M PT PMF 1701726PJ | 425 | 350 | 160 | 935 | 177080 | PHIL FGS104 |  | 2008-10-21 | 2028-10-21 |  | enkele | 2028 | 'Sustainder Alexia, Stal2, 3000K, 2000lm | 300 | 50 | 350 |  |  |  | 177081 |  | HF-P 136 PL-L | Elektronisch |  | 2008-10-21 | 177082 | 36W PLL 4P HF 830 | 36 | AVOND | DK 03-07 | - | 40 | 36000 | 2008-10-21 | 2042-06-13 | 2042 | 716 | 354 | 1070 | 28.64 | 14.16 | 42.8 | 0.09 | 3.85
DRA10211 | Binnen bebouwde kom |  | Drachten |  | Noordoost |  | Nachtegaalstraat | - | 203140 | 569184 |  | 0 | OV |  |  | 177091 | 5.5VST | 0 | Staal | 5.5 | 2008-10-21 | 2048-10-21 | enkel | 2048 | '6M PT PMF 1701726PJ | 425 | 350 | 160 | 935 | 177092 | PHIL FGS105 |  | 2008-10-21 | 2028-10-21 |  | enkele | 2028 | 'Sustainder Alexia, Stal2, 3000K, 2000lm | 300 | 50 | 350 |  |  |  | 177093 |  | HF-P 155 PL-L | Elektronisch |  | 2008-10-21 | 177094 | 55W PLL 4P HF 830 | 55 | AVOND | DK 03-07 | - | 61 | 36000 | 2008-10-21 | 2042-06-13 | 2042 | 716 | 354 | 1070 | 43.676 | 21.594 | 65.27 | 0.09 | 5.87
DRA10212 | Binnen bebouwde kom |  | Drachten |  | Noordoost |  | Nachtegaalstraat | - | 203138 | 569209 |  | 0 | OV |  |  | 177103 | 5.5VST | 0 | Staal | 5.5 | 2008-10-21 | 2048-10-21 | enkel | 2048 | '6M PT PMF 1701726PJ | 425 | 350 | 160 | 935 | 177104 | PHIL FGS105 |  | 2008-10-21 | 2028-10-21 |  | enkele | 2028 | 'Sustainder Alexia, Stal2, 3000K, 2000lm | 300 | 50 | 350 |  |  |  | 177105 |  | HF-P 155 PL-L | Elektronisch |  | 2008-10-21 | 177106 | 55W PLL 4P HF 830 | 55 | AVOND | DK 03-07 | - | 61 | 36000 | 2008-10-21 | 2042-06-13 | 2042 | 716 | 354 | 1070 | 43.676 | 21.594 | 65.27 | 0.09 | 5.87
DRA10213 | Binnen bebouwde kom |  | Drachten |  | Noordoost |  | Nachtegaalstraat | - | 203161 | 569196 |  | 0 | OV |  |  | 177115 | 5.5VST | 0 | Staal | 5.5 | 2008-10-21 | 2048-10-21 | enkel | 2048 | '6M PT PMF 1701726PJ | 425 | 350 | 160 | 935 | 177116 | PHIL FGS104 |  | 2008-10-21 | 2028-10-21 |  | enkele | 2028 | 'Sustainder Alexia, Stal2, 3000K, 2000lm | 300 | 50 | 350 |  |  |  | 177117 |  | HF-P 136 PL-L | Elektronisch |  | 2008-10-21 | 177118 | 36W PLL 4P HF 830 | 36 | AVOND | DK 03-07 | - | 40 | 36000 | 2020-11-12 | 2054-07-05 | 2054 | 716 | 354 | 1070 | 28.64 | 14.16 | 42.8 | 0.09 | 3.85
DRA10214 | Binnen bebouwde kom |  | Drachten |  | Noordoost |  | Nachtegaalstraat | - | 203147 | 569257 |  | 0 | OV |  |  | 177123 | 5.5VST | 0 | Staal | 5.5 | 2008-10-21 | 2048-10-21 | enkel | 2048 | '6M PT PMF 1701726PJ | 425 | 350 | 160 | 935 | 177124 | PHIL FGS104 |  | 2008-10-21 | 2028-10-21 |  | enkele | 2028 | 'Sustainder Alexia, Stal2, 3000K, 2000lm | 300 | 50 | 350 |  |  |  | 177125 |  | HF-P 136 PL-L | Elektronisch |  | 2008-10-21 | 177126 | 36W PLL 4P HF 830 | 36 | AVOND | DK 03-07 | - | 40 | 36000 | 2008-10-21 | 2042-06-13 | 2042 | 716 | 354 | 1070 | 28.64 | 14.16 | 42.8 | 0.09 | 3.85
DRA10215 | Binnen bebouwde kom |  | Drachten |  | Noordoost |  | Eibertsbek | - | 202989 | 569218 |  | 0 | OV |  |  | 177131 | 5.5VST | 0 | Staal | 5.5 | 2008-10-21 | 2048-10-21 | enkel | 2048 | '6M PT PMF 1701726PJ | 425 | 350 | 160 | 935 | 177132 | PHIL FGS104 |  | 2008-10-21 | 2028-10-21 |  | enkele | 2028 | 'Sustainder Alexia, Stal2, 3000K, 2000lm | 300 | 50 | 350 |  |  |  | 177133 |  | HF-P 136 PL-L | Elektronisch |  | 2008-10-21 | 177134 | 36W PLL 4P HF 830 | 36 | AVOND | DK 03-07 | - | 40 | 36000 | 2009-03-27 | 2042-11-17 | 2042 | 716 | 354 | 1070 | 28.64 | 14.16 | 42.8 | 0.09 | 3.85
DRA10226 | Binnen bebouwde kom |  | Drachten |  | de Wiken |  | Langewyk | Huisnr. 133 | 203940 | 569922 |  | 0 | OV |  |  | 177147 | 5.5CST | 0 | Staal | 5.5 | 1975-01-01 | 2015-01-01 | enkel | 2015 | '6M PT PMF 1701726PJ | 425 | 350 | 160 | 935 | 177148 | 'Sustainder Alexia, Stal2, 3000K, 2000lm | 2100 | 2022-05-15 | 2042-05-15 |  | enkele | 2042 | 'Sustainder Alexia, Stal2, 3000K, 2000lm | 300 | 50 | 350 |  |  |  | 177149 |  | 'Sustainder cassette full | Elektronisch | 25 | 2022-05-15 | 177150 | 23W, 24led, stal1, 3000K, 2000lm | 17 | NACHT | DK 03-06 | nacht dim 22:30 - 06:00 | 13 | 100000 | 2022-05-15 | 2046-10-06 | 2046 | 964 | 3135 | 4099 | 12.532 | 40.755 | 53.287 | 0.09 | 4.8
DRA10242 | Binnen bebouwde kom |  | Drachten |  | Vrijburg |  | Zilverschoon | - | 202097 | 571884 |  | 0 | OV |  |  | 177191 | 5.5VST | 0 | Staal | 5.5 | 2009-09-15 | 2049-09-15 | enkel | 2049 | '6M PT PMF 1701726PJ | 425 | 350 | 160 | 935 | 177192 | PHIL FGS104 |  | 2009-09-15 | 2029-09-15 |  | enkele | 2029 | 'Sustainder Alexia, Stal2, 3000K, 2000lm | 300 | 50 | 350 |  |  |  | 177193 |  | HF-R 136 PL-L | Elektronisch |  | 2009-09-15 | 177194 | 36W PLL 4P HF DIM (23A) 830 | 36 | NACHT | DK 03-06 | nacht dim 22:30 - 06:00 | 27.8 | 36000 | 2009-09-15 | 2018-06-27 | 2018 | 964 | 3135 | 4099 | 26.7992 | 87.153 | 113.9522 | 0.09 | 10.26
DRA10286 | Binnen bebouwde kom |  | Drachten |  | Noordoost |  | Harddraversdijk | Huisnr. 33 | 202965 | 570431 |  | 0 | OV |  |  | 177311 | 5.5VST | 0 | Staal | 5.5 | 1998-01-01 | 2038-01-01 | enkel | 2038 | '6M PT PMF 1701726PJ | 425 | 350 | 160 | 935 | 177312 | PHIL FGS104 |  | 2010-04-27 | 2030-04-27 |  | enkele | 2030 | 'Sustainder Alexia, Stal2, 3000K, 2000lm | 300 | 50 | 350 |  |  |  | 177313 |  | HF-R 136 PL-L | Elektronisch |  | 2010-04-27 | 177314 | 36W PLL 4P HF DIM (23A) 830 | 36 | NACHT | DK 03-06 | nacht dim 22:30 - 06:00 | 27.8 | 36000 | 2010-04-27 | 2019-02-06 | 2019 | 964 | 3135 | 4099 | 26.7992 | 87.153 | 113.9522 | 0.09 | 10.26
DRA10287 | Binnen bebouwde kom |  | Drachten |  | Noordoost |  | Schuttersveld | Huisnr. 131 | 202905 | 570506 |  | 0 | OV |  |  | 177315 | 5.5VST | 0 | Staal | 5.5 | 2005-01-01 | 2045-01-01 | enkel | 2045 | '6M PT PMF 1701726PJ | 425 | 350 | 160 | 935 | 177316 | PHIL FGS104 |  | 2005-01-01 | 2025-01-01 |  | enkele | 2025 | 'Sustainder Alexia, Stal2, 3000K, 2000lm | 300 | 50 | 350 |  |  |  | 177317 |  | HF-R 136 PL-L | Elektronisch |  | 2005-01-01 | 177318 | 36W PLL 4P HF DIM (23A) 830 | 36 | NACHT | DK 03-06 | nacht dim 22:30 - 06:00 | 27.8 | 36000 | 2010-04-27 | 2019-02-06 | 2019 | 964 | 3135 | 4099 | 26.7992 | 87.153 | 113.9522 | 0.09 | 10.26
DRA10359 | Binnen bebouwde kom |  | Drachten |  | Azeven Noord |  | Pascallaan | - | 204766 | 569769 |  | 0 | OV |  |  | 177528 | 5.5VST | 7016 | Staal | 5.5 | 2012-07-05 | 2052-07-05 | enkel | 2052 | '6M PT PMF 1701726PJ | 425 | 350 | 160 | 935 | 177529 | PHIL BGS224 RESIDIUM LED | 7016 | 2012-07-05 | 2032-07-05 |  | enkele | 2032 | 'Sustainder Alexia, Stal2, 3000K, 2000lm | 300 | 50 | 350 |  |  |  | 177530 |  | LEDDRIVER DIM | Elektronisch |  | 2012-07-05 | 177531 | 24W LED 1800LM 3000K | 24 | NACHT | DK 03-06 | nacht dim 22:30 - 06:00 | 18 | 100000 | 2012-07-05 | 2036-11-26 | 2036 | 964 | 3135 | 4099 | 17.352 | 56.43 | 73.782 | 0.09 | 6.64
DRA10360 | Binnen bebouwde kom |  | Drachten |  | Azeven Noord |  | Pascallaan | - | 204857 | 569783 |  | 0 | OV |  |  | 177532 | 5.5VST | 7016 | Staal | 5.5 | 2012-07-05 | 2052-07-05 | enkel | 2052 | '6M PT PMF 1701726PJ | 425 | 350 | 160 | 935 | 177533 | PHIL BGS224 RESIDIUM LED | 7016 | 2012-07-05 | 2032-07-05 |  | enkele | 2032 | 'Sustainder Alexia, Stal2, 3000K, 2000lm | 300 | 50 | 350 |  |  |  | 177534 |  | LEDDRIVER DIM | Elektronisch |  | 2012-07-05 | 177535 | 24W LED 1800LM 3000K | 24 | NACHT | DK 03-06 | nacht dim 22:30 - 06:00 | 18 | 100000 | 2012-07-05 | 2036-11-26 | 2036 | 964 | 3135 | 4099 | 17.352 | 56.43 | 73.782 | 0.09 | 6.64
DRA10361 | Binnen bebouwde kom |  | Drachten |  | Azeven Noord |  | Da Vincilaan | - | 204895 | 569693 |  | 0 | OV |  |  | 177536 | 5.5VST | 7016 | Staal | 5.5 | 2012-07-05 | 2052-07-05 | enkel | 2052 | '6M PT PMF 1701726PJ | 425 | 350 | 160 | 935 | 177537 | PHIL BGS224 RESIDIUM LED | 7016 | 2012-07-05 | 2032-07-05 |  | enkele | 2032 | 'Sustainder Alexia, Stal2, 3000K, 2000lm | 300 | 50 | 350 |  |  |  | 177538 |  | LEDDRIVER DIM | Elektronisch |  | 2012-07-05 | 177539 | 24W LED 1800LM 3000K | 24 | NACHT | DK 03-06 | nacht dim 22:30 - 06:00 | 18 | 100000 | 2012-07-05 | 2036-11-26 | 2036 | 964 | 3135 | 4099 | 17.352 | 56.43 | 73.782 | 0.09 | 6.64
DRA10362 | Binnen bebouwde kom |  | Drachten |  | Azeven Noord |  | Da Vincilaan | - | 204931 | 569776 |  | 0 | OV |  |  | 177540 | 5.5VST | 7016 | Staal | 5.5 | 2012-07-05 | 2052-07-05 | enkel | 2052 | '6M PT PMF 1701726PJ | 425 | 350 | 160 | 935 | 177541 | PHIL BGS224 RESIDIUM LED | 7016 | 2012-07-05 | 2032-07-05 |  | enkele | 2032 | 'Sustainder Alexia, Stal2, 3000K, 2000lm | 300 | 50 | 350 |  |  |  | 177542 |  | LEDDRIVER DIM | Elektronisch |  | 2012-07-05 | 177543 | 24W LED 1800LM 3000K | 24 | NACHT | DK 03-06 | nacht dim 22:30 - 06:00 | 18 | 100000 | 2012-07-05 | 2036-11-26 | 2036 | 964 | 3135 | 4099 | 17.352 | 56.43 | 73.782 | 0.09 | 6.64
DRA10363 | Binnen bebouwde kom |  | Drachten |  | Azeven Noord |  | Da Vincilaan | Huisnr. 15 | 204979 | 569886 |  | 0 | OV |  |  | 177544 | 5.5VST | 7016 | Staal | 5.5 | 2012-07-05 | 2052-07-05 | enkel | 2052 | '6M PT PMF 1701726PJ | 425 | 350 | 160 | 935 | 177545 | PHIL BGS224 RESIDIUM LED | 7016 | 2012-07-05 | 2032-07-05 |  | enkele | 2032 | 'Sustainder Alexia, Stal2, 3000K, 2000lm | 300 | 50 | 350 |  |  |  | 177546 |  | LEDDRIVER DIM | Elektronisch |  | 2012-07-05 | 177547 | 24W LED 1800LM 3000K | 24 | NACHT | DK 03-06 | nacht dim 22:30 - 06:00 | 18 | 100000 | 2012-07-05 | 2036-11-26 | 2036 | 964 | 3135 | 4099 | 17.352 | 56.43 | 73.782 | 0.09 | 6.64
DRA10364 | Binnen bebouwde kom |  | Drachten |  | Azeven Noord |  | Da Vincilaan | - | 205015 | 569969 |  | 0 | OV |  |  | 177548 | 5.5VST | 7016 | Staal | 5.5 | 2012-07-05 | 2052-07-05 | enkel | 2052 | '6M PT PMF 1701726PJ | 425 | 350 | 160 | 935 | 177549 | PHIL BGS224 RESIDIUM LED | 7016 | 2012-07-05 | 2032-07-05 |  | enkele | 2032 | 'Sustainder Alexia, Stal2, 3000K, 2000lm | 300 | 50 | 350 |  |  |  | 177550 |  | LEDDRIVER DIM | Elektronisch |  | 2012-07-05 | 177551 | 24W LED 1800LM 3000K | 24 | NACHT | DK 03-06 | nacht dim 22:30 - 06:00 | 18 | 100000 | 2012-07-05 | 2036-11-26 | 2036 | 964 | 3135 | 4099 | 17.352 | 56.43 | 73.782 | 0.09 | 6.64
DRA10365 | Binnen bebouwde kom |  | Drachten |  | Azeven Noord |  | Richterlaan | - | 204929 | 569973 |  | 0 | OV |  |  | 177552 | 5.5VST | 7016 | Staal | 5.5 | 2012-06-27 | 2052-06-27 | enkel | 2052 | '6M PT PMF 1701726PJ | 425 | 350 | 160 | 935 | 177553 | PHIL BGS224 RESIDIUM LED | 7016 | 2012-06-27 | 2032-06-27 |  | enkele | 2032 | 'Sustainder Alexia, Stal2, 3000K, 2000lm | 300 | 50 | 350 |  |  |  | 177554 |  | LEDDRIVER DIM | Elektronisch |  | 2012-06-27 | 177555 | 24W LED 1800LM 3000K | 24 | NACHT | DK 03-06 | nacht dim 22:30 - 06:00 | 18 | 100000 | 2012-06-27 | 2036-11-18 | 2036 | 964 | 3135 | 4099 | 17.352 | 56.43 | 73.782 | 0.09 | 6.64
DRA10366 | Binnen bebouwde kom |  | Drachten |  | Azeven Noord |  | Richterlaan | Huisnr. 10 | 204833 | 569956 |  | 0 | OV |  |  | 177556 | 5.5VST | 7016 | Staal | 5.5 | 2012-06-27 | 2052-06-27 | enkel | 2052 | '6M PT PMF 1701726PJ | 425 | 350 | 160 | 935 | 177557 | PHIL BGS224 RESIDIUM LED | 7016 | 2012-06-27 | 2032-06-27 |  | enkele | 2032 | 'Sustainder Alexia, Stal2, 3000K, 2000lm | 300 | 50 | 350 |  |  |  | 177558 |  | LEDDRIVER DIM | Elektronisch |  | 2012-06-27 | 177559 | 24W LED 1800LM 3000K | 24 | NACHT | DK 03-06 | nacht dim 22:30 - 06:00 | 18 | 100000 | 2012-06-27 | 2036-11-18 | 2036 | 964 | 3135 | 4099 | 17.352 | 56.43 | 73.782 | 0.09 | 6.64
DRA10367 | Binnen bebouwde kom |  | Drachten |  | Azeven Noord |  | Richterlaan | Huisnr. 10 | 204738 | 569939 |  | 0 | OV |  |  | 177560 | 5.5VST | 7016 | Staal | 5.5 | 2012-06-27 | 2052-06-27 | enkel | 2052 | '6M PT PMF 1701726PJ | 425 | 350 | 160 | 935 | 177561 | PHIL BGS224 RESIDIUM LED | 7016 | 2012-06-27 | 2032-06-27 |  | enkele | 2032 | 'Sustainder Alexia, Stal2, 3000K, 2000lm | 300 | 50 | 350 |  |  |  | 177562 |  | LEDDRIVER DIM | Elektronisch |  | 2012-06-27 | 177563 | 24W LED 1800LM 3000K | 24 | NACHT | DK 03-06 | nacht dim 22:30 - 06:00 | 18 | 100000 | 2012-06-27 | 2036-11-18 | 2036 | 964 | 3135 | 4099 | 17.352 | 56.43 | 73.782 | 0.09 | 6.64
DRA10369 | Binnen bebouwde kom |  | Drachten |  | Azeven Noord |  | Richterlaan | - | 204589 | 569913 |  | 0 | OV |  |  | 177568 | 5.5VST | 0 | Staal | 5.5 | 2012-06-27 | 2052-06-27 | enkel | 2052 | '6M PT PMF 1701726PJ | 425 | 350 | 160 | 935 | 177569 | 'Sustainder Alexia, Stal2, 3000K, 2000lm | 2100 | 2019-04-23 | 2039-04-23 |  | enkele | 2039 | 'Sustainder Alexia, Stal2, 3000K, 2000lm | 300 | 50 | 350 |  |  |  | 177570 |  | 'Sustainder cassette full GATEWAY | Elektronisch | 25 | 2019-04-23 | 177571 | 23W, 24led, stal1, 3000K, 2000lm | 17 | NACHT | DK 03-06 | nacht dim 22:30 - 06:00 | 13 | 100000 | 2019-04-23 | 2043-09-14 | 2043 | 964 | 3135 | 4099 | 12.532 | 40.755 | 53.287 | 0.09 | 4.8
DRA10370 | Binnen bebouwde kom |  | Drachten |  | Azeven Noord |  | Richterlaan | - | 204493 | 569896 |  | 0 | OV |  |  | 177572 | 5.5VST | 7016 | Staal | 5.5 | 2012-06-27 | 2052-06-27 | enkel | 2052 | '6M PT PMF 1701726PJ | 425 | 350 | 160 | 935 | 177573 | PHIL BGS224 RESIDIUM LED | 7016 | 2012-06-27 | 2032-06-27 |  | enkele | 2032 | 'Sustainder Alexia, Stal2, 3000K, 2000lm | 300 | 50 | 350 |  |  |  | 177574 |  | LEDDRIVER DIM | Elektronisch |  | 2012-06-27 | 177575 | 24W LED 1800LM 3000K | 24 | NACHT | DK 03-06 | nacht dim 22:30 - 06:00 | 18 | 100000 | 2012-06-27 | 2036-11-18 | 2036 | 964 | 3135 | 4099 | 17.352 | 56.43 | 73.782 | 0.09 | 6.64
DRA10371 | Binnen bebouwde kom |  | Drachten |  | Azeven Noord |  | Richterlaan | - | 204403 | 569880 |  | 0 | OV |  |  | 177576 | 5.5VST | 7016 | Staal | 5.5 | 2012-06-27 | 2052-06-27 | enkel | 2052 | '6M PT PMF 1701726PJ | 425 | 350 | 160 | 935 | 177577 | PHIL BGS224 RESIDIUM LED | 7016 | 2012-06-27 | 2032-06-27 |  | enkele | 2032 | 'Sustainder Alexia, Stal2, 3000K, 2000lm | 300 | 50 | 350 |  |  |  | 177578 |  | LEDDRIVER DIM | Elektronisch |  | 2012-06-27 | 177579 | 24W LED 1800LM 3000K | 24 | NACHT | DK 03-06 | nacht dim 22:30 - 06:00 | 18 | 100000 | 2012-06-27 | 2036-11-18 | 2036 | 964 | 3135 | 4099 | 17.352 | 56.43 | 73.782 | 0.09 | 6.64
DRA10372 | Binnen bebouwde kom |  | Drachten |  | Azeven Noord |  | Richterlaan | Huisnr. 3 | 204323 | 569866 |  | 0 | OV |  |  | 177580 | 5.5VST | 7016 | Staal | 5.5 | 2012-06-27 | 2052-06-27 | enkel | 2052 | '6M PT PMF 1701726PJ | 425 | 350 | 160 | 935 | 177581 | PHIL BGS224 RESIDIUM LED | 7016 | 2012-06-27 | 2032-06-27 |  | enkele | 2032 | 'Sustainder Alexia, Stal2, 3000K, 2000lm | 300 | 50 | 350 |  |  |  | 177582 |  | LEDDRIVER DIM | Elektronisch |  | 2012-06-27 | 177583 | 24W LED 1800LM 3000K | 24 | NACHT | DK 03-06 | nacht dim 22:30 - 06:00 | 18 | 100000 | 2012-06-27 | 2036-11-18 | 2036 | 964 | 3135 | 4099 | 17.352 | 56.43 | 73.782 | 0.09 | 6.64
DRA10373 | Binnen bebouwde kom |  | Drachten |  | Azeven Noord |  | Richterlaan | - | 204253 | 569843 |  | 0 | OV |  |  | 177584 | 5.5VST | 7016 | Staal | 5.5 | 2012-06-27 | 2052-06-27 | enkel | 2052 | '6M PT PMF 1701726PJ | 425 | 350 | 160 | 935 | 177585 | PHIL BGS224 RESIDIUM LED | 7016 | 2012-06-27 | 2032-06-27 |  | enkele | 2032 | 'Sustainder Alexia, Stal2, 3000K, 2000lm | 300 | 50 | 350 |  |  |  | 177586 |  | LEDDRIVER DIM | Elektronisch |  | 2012-06-27 | 177587 | 24W LED 1800LM 3000K | 24 | NACHT | DK 03-06 | nacht dim 22:30 - 06:00 | 18 | 100000 | 2012-06-27 | 2036-11-18 | 2036 | 964 | 3135 | 4099 | 17.352 | 56.43 | 73.782 | 0.09 | 6.64
DRA10374 | Binnen bebouwde kom |  | Drachten |  | Azeven Noord |  | Pascallaan | - | 204460 | 569708 |  | 0 | OV |  |  | 177588 | 5.5VST | 7016 | Staal | 5.5 | 2012-07-05 | 2052-07-05 | enkel | 2052 | '6M PT PMF 1701726PJ | 425 | 350 | 160 | 935 | 177589 | PHIL BGS224 RESIDIUM LED | 7016 | 2012-07-05 | 2032-07-05 |  | enkele | 2032 | 'Sustainder Alexia, Stal2, 3000K, 2000lm | 300 | 50 | 350 |  |  |  | 177590 |  | LEDDRIVER DIM | Elektronisch |  | 2012-07-05 | 177591 | 24W LED 1800LM 3000K | 24 | NACHT | DK 03-06 | nacht dim 22:30 - 06:00 | 18 | 100000 | 2012-07-05 | 2036-11-26 | 2036 | 964 | 3135 | 4099 | 17.352 | 56.43 | 73.782 | 0.09 | 6.64
DRA10375 | Binnen bebouwde kom |  | Drachten |  | Azeven Noord |  | Pascallaan | - | 204514 | 569730 |  | 0 | OV |  |  | 177592 | 5.5VST | 7016 | Staal | 5.5 | 2012-07-05 | 2052-07-05 | enkel | 2052 | '6M PT PMF 1701726PJ | 425 | 350 | 160 | 935 | 177593 | PHIL BGS224 RESIDIUM LED | 7016 | 2012-07-05 | 2032-07-05 |  | enkele | 2032 | 'Sustainder Alexia, Stal2, 3000K, 2000lm | 300 | 50 | 350 |  |  |  | 177594 |  | LEDDRIVER DIM | Elektronisch |  | 2012-07-05 | 177595 | 24W LED 1800LM 3000K | 24 | NACHT | DK 03-06 | nacht dim 22:30 - 06:00 | 18 | 100000 | 2012-07-05 | 2036-11-26 | 2036 | 964 | 3135 | 4099 | 17.352 | 56.43 | 73.782 | 0.09 | 6.64
DRA10376 | Binnen bebouwde kom |  | Drachten |  | Azeven Noord |  | Pascallaan | - | 204610 | 569745 |  | 0 | OV |  |  | 177596 | 5.5VST | 7016 | Staal | 5.5 | 2012-07-05 | 2052-07-05 | enkel | 2052 | '6M PT PMF 1701726PJ | 425 | 350 | 160 | 935 | 177597 | PHIL BGS224 RESIDIUM LED | 7016 | 2012-07-05 | 2032-07-05 |  | enkele | 2032 | 'Sustainder Alexia, Stal2, 3000K, 2000lm | 300 | 50 | 350 |  |  |  | 177598 |  | LEDDRIVER DIM | Elektronisch |  | 2012-07-05 | 177599 | 24W LED 1800LM 3000K | 24 | NACHT | DK 03-06 | nacht dim 22:30 - 06:00 | 18 | 100000 | 2012-07-05 | 2036-11-26 | 2036 | 964 | 3135 | 4099 | 17.352 | 56.43 | 73.782 | 0.09 | 6.64
DRA10377 | Binnen bebouwde kom |  | Drachten |  | Azeven Noord |  | Pascallaan | - | 204707 | 569760 |  | 0 | OV |  |  | 177600 | 5.5VST | 7016 | Staal | 5.5 | 2012-07-05 | 2052-07-05 | enkel | 2052 | '6M PT PMF 1701726PJ | 425 | 350 | 160 | 935 | 177601 | PHIL BGS224 RESIDIUM LED | 7016 | 2012-07-05 | 2032-07-05 |  | enkele | 2032 | 'Sustainder Alexia, Stal2, 3000K, 2000lm | 300 | 50 | 350 |  |  |  | 177602 |  | LEDDRIVER DIM | Elektronisch |  | 2012-07-05 | 177603 | 24W LED 1800LM 3000K | 24 | NACHT | DK 03-06 | nacht dim 22:30 - 06:00 | 18 | 100000 | 2012-07-05 | 2036-11-26 | 2036 | 964 | 3135 | 4099 | 17.352 | 56.43 | 73.782 | 0.09 | 6.64
DRA10378 | Binnen bebouwde kom |  | Drachten |  | Azeven Noord |  | Scholtenlaan | - | 204104 | 569987 |  | 0 | OV |  |  | 177604 | 5.5VST | 7016 | Staal | 5.5 | 2012-06-26 | 2052-06-26 | enkel | 2052 | '6M PT PMF 1701726PJ | 425 | 350 | 160 | 935 | 177605 | PHIL BGS224 RESIDIUM LED | 7016 | 2012-06-26 | 2032-06-26 |  | enkele | 2032 | 'Sustainder Alexia, Stal2, 3000K, 2000lm | 300 | 50 | 350 |  |  |  | 177606 |  | LEDDRIVER DIM | Elektronisch |  | 2012-06-26 | 177607 | 24W LED 1800LM 3000K | 24 | NACHT | DK 03-06 | nacht dim 22:30 - 06:00 | 18 | 100000 | 2012-06-26 | 2036-11-17 | 2036 | 964 | 3135 | 4099 | 17.352 | 56.43 | 73.782 | 0.09 | 6.64
DRA10379 | Binnen bebouwde kom |  | Drachten |  | Azeven Noord |  | Scholtenlaan | - | 204185 | 570009 |  | 0 | OV |  |  | 177608 | 5.5VST | 7016 | Staal | 5.5 | 2012-06-26 | 2052-06-26 | enkel | 2052 | '6M PT PMF 1701726PJ | 425 | 350 | 160 | 935 | 177609 | PHIL BGS224 RESIDIUM LED | 7016 | 2012-06-26 | 2032-06-26 |  | enkele | 2032 | 'Sustainder Alexia, Stal2, 3000K, 2000lm | 300 | 50 | 350 |  |  |  | 177610 |  | LEDDRIVER DIM | Elektronisch |  | 2012-06-26 | 177611 | 24W LED 1800LM 3000K | 24 | NACHT | DK 03-06 | nacht dim 22:30 - 06:00 | 18 | 100000 | 2012-06-26 | 2036-11-17 | 2036 | 964 | 3135 | 4099 | 17.352 | 56.43 | 73.782 | 0.09 | 6.64
DRA10380 | Binnen bebouwde kom |  | Drachten |  | Azeven Noord |  | Scholtenlaan | - | 204278 | 570027 |  | 0 | OV |  |  | 177612 | 5.5VST | 7016 | Staal | 5.5 | 2012-06-26 | 2052-06-26 | enkel | 2052 | '6M PT PMF 1701726PJ | 425 | 350 | 160 | 935 | 177613 | PHIL BGS224 RESIDIUM LED | 7016 | 2012-06-26 | 2032-06-26 |  | enkele | 2032 | 'Sustainder Alexia, Stal2, 3000K, 2000lm | 300 | 50 | 350 |  |  |  | 177614 |  | LEDDRIVER DIM | Elektronisch |  | 2012-06-26 | 177615 | 24W LED 1800LM 3000K | 24 | NACHT | DK 03-06 | nacht dim 22:30 - 06:00 | 18 | 100000 | 2012-06-26 | 2036-11-17 | 2036 | 964 | 3135 | 4099 | 17.352 | 56.43 | 73.782 | 0.09 | 6.64
DRA10381 | Binnen bebouwde kom |  | Drachten |  | Azeven Noord |  | Scholtenlaan | - | 204367 | 570044 |  | 0 | OV |  |  | 177616 | 5.5VST | 7016 | Staal | 5.5 | 2012-06-26 | 2052-06-26 | enkel | 2052 | '6M PT PMF 1701726PJ | 425 | 350 | 160 | 935 | 177617 | PHIL BGS224 RESIDIUM LED | 7016 | 2012-06-26 | 2032-06-26 |  | enkele | 2032 | 'Sustainder Alexia, Stal2, 3000K, 2000lm | 300 | 50 | 350 |  |  |  | 177618 |  | LEDDRIVER DIM | Elektronisch |  | 2012-06-26 | 177619 | 24W LED 1800LM 3000K | 24 | NACHT | DK 03-06 | nacht dim 22:30 - 06:00 | 18 | 100000 | 2012-06-26 | 2036-11-17 | 2036 | 964 | 3135 | 4099 | 17.352 | 56.43 | 73.782 | 0.09 | 6.64
DRA10382 | Binnen bebouwde kom |  | Drachten |  | Azeven Noord |  | Scholtenlaan | - | 204465 | 570062 |  | 0 | OV |  |  | 177620 | 5.5VST | 7016 | Staal | 5.5 | 2022-05-02 | 2062-05-02 | enkel | 2062 | '6M PT PMF 1701726PJ | 425 | 350 | 160 | 935 | 177621 | 'Sustainder Alexia, Stal2, 3000K, 2000lm | 2100 | 2022-05-02 | 2042-05-02 |  | enkele | 2042 | 'Sustainder Alexia, Stal2, 3000K, 2000lm | 300 | 50 | 350 |  |  |  | 177622 |  | 'Sustainder cassette full | Elektronisch | 25 | 2022-05-02 | 177623 | 23W, 24led, stal1, 3000K, 2000lm | 17 | NACHT | DK 03-06 | nacht dim 22:30 - 06:00 | 13 | 100000 | 2022-05-02 | 2046-09-23 | 2046 | 964 | 3135 | 4099 | 12.532 | 40.755 | 53.287 | 0.09 | 4.8
DRA10383 | Binnen bebouwde kom |  | Drachten |  | Azeven Noord |  | Scholtenlaan | - | 204561 | 570081 |  | 0 | OV |  |  | 177624 | 5.5VST | 7016 | Staal | 5.5 | 2012-06-26 | 2052-06-26 | enkel | 2052 | '6M PT PMF 1701726PJ | 425 | 350 | 160 | 935 | 177625 | PHIL BGS224 RESIDIUM LED | 7016 | 2012-06-26 | 2032-06-26 |  | enkele | 2032 | 'Sustainder Alexia, Stal2, 3000K, 2000lm | 300 | 50 | 350 |  |  |  | 177626 |  | LEDDRIVER DIM | Elektronisch |  | 2012-06-26 | 177627 | 24W LED 1800LM 3000K | 24 | NACHT | DK 03-06 | nacht dim 22:30 - 06:00 | 18 | 100000 | 2012-06-26 | 2036-11-17 | 2036 | 964 | 3135 | 4099 | 17.352 | 56.43 | 73.782 | 0.09 | 6.64
DRA10385 | Binnen bebouwde kom |  | Drachten |  | Azeven Noord |  | Teslalaan | - | 203960 | 570135 |  | 0 | OV |  |  | 224618 | '6M PT PMF 1701726PJ | 7016 | Staal | 5.5 | 2022-07-18 | 2062-07-18 | enkel | 2062 | '6M PT PMF 1701726PJ | 425 | 350 | 160 | 935 | 177629 | 'Sustainder Alexia, Stal2, 3000K, 2000lm | 2100 | 2022-07-18 | 2042-07-18 |  | enkele | 2042 | 'Sustainder Alexia, Stal2, 3000K, 2000lm | 300 | 50 | 350 |  |  |  | 224619 |  | 'Sustainder cassette full | Elektronisch | 25 | 2022-07-18 | 224620 | 23W, 24led, stal1, 3000K, 2000lm | 17 | NACHT | DK 03-06 | nacht dim 22:30 - 06:00 | 13 | 100000 | 2022-07-18 | 2046-12-09 | 2046 | 964 | 3135 | 4099 | 12.532 | 40.755 | 53.287 | 0.09 | 4.8
DRA10386 | Binnen bebouwde kom |  | Drachten |  | Azeven Noord |  | Teslalaan | - | 204053 | 570162 |  | 0 | OV |  |  | 177632 | 5.5VST | 7016 | Staal | 5.5 | 2012-06-25 | 2052-06-25 | enkel | 2052 | '6M PT PMF 1701726PJ | 425 | 350 | 160 | 935 | 177633 | PHIL BGS224 RESIDIUM LED | 7016 | 2012-06-25 | 2032-06-25 |  | enkele | 2032 | 'Sustainder Alexia, Stal2, 3000K, 2000lm | 300 | 50 | 350 |  |  |  | 177634 |  | LEDDRIVER DIM | Elektronisch |  | 2012-06-25 | 177635 | 24W LED 1800LM 3000K | 24 | NACHT | DK 03-06 | nacht dim 22:30 - 06:00 | 18 | 100000 | 2012-06-25 | 2036-11-16 | 2036 | 964 | 3135 | 4099 | 17.352 | 56.43 | 73.782 | 0.09 | 6.64
DRA10388 | Binnen bebouwde kom |  | Drachten |  | Azeven Noord |  | Teslalaan | - | 204239 | 570205 |  | 0 | OV |  |  | 177636 | 5.5VST | 7016 | Staal | 5.5 | 2012-06-25 | 2052-06-25 | enkel | 2052 | '6M PT PMF 1701726PJ | 425 | 350 | 160 | 935 | 177637 | PHIL BGS224 RESIDIUM LED | 7016 | 2012-06-25 | 2032-06-25 |  | enkele | 2032 | 'Sustainder Alexia, Stal2, 3000K, 2000lm | 300 | 50 | 350 |  |  |  | 177638 |  | LEDDRIVER DIM | Elektronisch |  | 2012-06-25 | 177639 | 24W LED 1800LM 3000K | 24 | NACHT | DK 03-06 | nacht dim 22:30 - 06:00 | 18 | 100000 | 2012-06-25 | 2036-11-16 | 2036 | 964 | 3135 | 4099 | 17.352 | 56.43 | 73.782 | 0.09 | 6.64
DRA10389 | Binnen bebouwde kom |  | Drachten |  | Azeven Noord |  | Teslalaan | - | 204333 | 570227 |  | 0 | OV |  |  | 177640 | 5.5VST | 7016 | Staal | 5.5 | 2012-06-25 | 2052-06-25 | enkel | 2052 | '6M PT PMF 1701726PJ | 425 | 350 | 160 | 935 | 177641 | PHIL BGS224 RESIDIUM LED | 7016 | 2012-06-25 | 2032-06-25 |  | enkele | 2032 | 'Sustainder Alexia, Stal2, 3000K, 2000lm | 300 | 50 | 350 |  |  |  | 177642 |  | LEDDRIVER DIM | Elektronisch |  | 2012-06-25 | 177643 | 24W LED 1800LM 3000K | 24 | NACHT | DK 03-06 | nacht dim 22:30 - 06:00 | 18 | 100000 | 2012-06-25 | 2036-11-16 | 2036 | 964 | 3135 | 4099 | 17.352 | 56.43 | 73.782 | 0.09 | 6.64
DRA10390 | Binnen bebouwde kom |  | Drachten |  | Azeven Noord |  | Teslalaan | - | 204427 | 570248 |  | 0 | OV |  |  | 177644 | 5.5VST | 7016 | Staal | 5.5 | 2012-06-25 | 2052-06-25 | enkel | 2052 | '6M PT PMF 1701726PJ | 425 | 350 | 160 | 935 | 177645 | PHIL BGS224 RESIDIUM LED | 7016 | 2012-06-25 | 2032-06-25 |  | enkele | 2032 | 'Sustainder Alexia, Stal2, 3000K, 2000lm | 300 | 50 | 350 |  |  |  | 177646 |  | LEDDRIVER DIM | Elektronisch |  | 2012-06-25 | 177647 | 24W LED 1800LM 3000K | 24 | NACHT | DK 03-06 | nacht dim 22:30 - 06:00 | 18 | 100000 | 2012-06-25 | 2036-11-16 | 2036 | 964 | 3135 | 4099 | 17.352 | 56.43 | 73.782 | 0.09 | 6.64
DRA10392 | Binnen bebouwde kom |  | Drachten |  | Azeven Noord |  | Teslalaan | - | 204613 | 570291 |  | 0 | OV |  |  | 177648 | 5.5VST | 7016 | Staal | 5.5 | 2012-06-25 | 2052-06-25 | enkel | 2052 | '6M PT PMF 1701726PJ | 425 | 350 | 160 | 935 | 177649 | PHIL BGS224 RESIDIUM LED | 7016 | 2012-06-25 | 2032-06-25 |  | enkele | 2032 | 'Sustainder Alexia, Stal2, 3000K, 2000lm | 300 | 50 | 350 |  |  |  | 177650 |  | LEDDRIVER DIM | Elektronisch |  | 2012-06-25 | 177651 | 24W LED 1800LM 3000K | 24 | NACHT | DK 03-06 | nacht dim 22:30 - 06:00 | 18 | 100000 | 2012-06-25 | 2036-11-16 | 2036 | 964 | 3135 | 4099 | 17.352 | 56.43 | 73.782 | 0.09 | 6.64
DRA70093 | Binnen bebouwde kom |  | Drachten |  | de Swetten |  | Oudeweg | Huisnr. 76a | 202440 | 569566 |  | 0 | OV |  |  | 178433 | 3CPTST | 0 | Staal | 5.5 | 1990-01-01 | 2030-01-01 | enkel | 2030 | '6M PT PMF 1701726PJ | 425 | 350 | 160 | 935 | 178434 | PHIL SGS201 |  | 1990-01-01 | 2010-01-01 |  | enkele | 2010 | 'Sustainder Alexia, Stal2, 3000K, 2000lm | 300 | 50 | 350 |  |  |  | 178435 |  | HF-R 1 22-42 PL-T/C/L/TL5C | Elektronisch |  | 1990-01-01 | 178436 | 42W PLT 4P HF DIM (23A) 830 | 42 | NACHT | DK 03-06 | nacht dim 22:30 - 06:00 | 31 | 10000 | 2021-03-08 | 2023-08-16 | 2023 | 964 | 3135 | 4099 | 29.884 | 97.185 | 127.069 | 0.09 | 11.44
DRA70094 | Binnen bebouwde kom |  | Drachten |  | de Swetten |  | Oudeweg | Huisnr. 76a | 202468 | 569533 |  | 0 | OV |  |  | 178437 | 3CPTST | 0 | Staal | 5.5 | 1990-01-01 | 2030-01-01 | enkel | 2030 | '6M PT PMF 1701726PJ | 425 | 350 | 160 | 935 | 178438 | PHIL SGS201 |  | 1990-01-01 | 2010-01-01 |  | enkele | 2010 | 'Sustainder Alexia, Stal2, 3000K, 2000lm | 300 | 50 | 350 |  |  |  | 178439 |  | HID-PV 70 /S SON/CDO | conventioneel |  | 1990-01-01 | 178440 | 70W SON-T | 70 | NACHT | DK 03-06 | - | 80 | 16000 | 1990-01-01 | 1993-11-26 | 1993 | 964 | 3135 | 4099 | 77.12 | 250.8 | 327.92 | 0.09 | 29.51
DRA70354 | Binnen bebouwde kom |  | Drachten |  | verkeerswegen |  | Folgeren | Huisnr. 14 | 201995 | 571150 |  | 0 | OV |  |  | 178721 | 6.5VVERZDU PENDELMAST LPH6.5 EN 4 | 7035 | Staal | 5.5 | 2007-01-01 | 2047-01-01 | enkel | 2047 | 6.5VVERZDU PENDELMAST LPH6.5 EN 4 |  | 350 | 160 | 510 | 178722 | INDU 2551 IRIS |  | 2007-01-01 | 2027-01-01 |  | enkele | 2027 | 'Sustainder Alexia, Stal2, 3000K, 2000lm | 300 | 50 | 350 |  |  |  | 178723 |  | HF-P 136 PL-L | Elektronisch |  | 2007-01-01 | 178724 | 36W PLL 4P HF 830 | 36 | NACHT | DK 03-06 | - | 40 | 36000 | 1997-04-14 | 2006-01-24 | 2006 | 964 | 3135 | 4099 | 38.56 | 125.4 | 163.96 | 0.09 | 14.76
DRA70355 | Binnen bebouwde kom |  | Drachten |  | verkeerswegen |  | Folgeren | Huisnr. 14 | 202015 | 571132 |  | 0 | OV |  |  | 178729 | 6.5VVERZDU PENDELMAST LPH6.5 EN 4 | 7035 | Staal | 5.5 | 2007-01-01 | 2047-01-01 | enkel | 2047 | 6.5VVERZDU PENDELMAST LPH6.5 EN 4 |  | 350 | 160 | 510 | 178730 | INDU 2551 IRIS |  | 2007-01-01 | 2027-01-01 |  | enkele | 2027 | 'Sustainder Alexia, Stal2, 3000K, 2000lm | 300 | 50 | 350 |  |  |  | 178731 |  | HF-P 136 PL-L | Elektronisch |  | 2007-01-01 | 178732 | 36W PLL 4P HF 830 | 36 | NACHT | DK 03-06 | - | 40 | 36000 | 1997-04-10 | 2006-01-20 | 2006 | 964 | 3135 | 4099 | 38.56 | 125.4 | 163.96 | 0.09 | 14.76
DRA70356 | Binnen bebouwde kom |  | Drachten |  | verkeerswegen |  | Folgeren | Huisnr. 12 | 202040 | 571109 |  | 0 | OV |  |  | 178737 | 6.5VVERZDU PENDELMAST LPH6.5 EN 4 | 7035 | Staal | 5.5 | 2007-01-01 | 2047-01-01 | enkel | 2047 | 6.5VVERZDU PENDELMAST LPH6.5 EN 4 |  | 350 | 160 | 510 | 178738 | INDU 2551 IRIS |  | 2007-01-01 | 2027-01-01 |  | enkele | 2027 | 'Sustainder Alexia, Stal2, 3000K, 2000lm | 300 | 50 | 350 |  |  |  | 178739 |  | HF-P 136 PL-L | Elektronisch |  | 2007-01-01 | 178740 | 36W PLL 4P HF 830 | 36 | NACHT | DK 03-06 | - | 40 | 36000 | 2010-08-25 | 2019-06-06 | 2019 | 964 | 3135 | 4099 | 38.56 | 125.4 | 163.96 | 0.09 | 14.76
DRA70357 | Binnen bebouwde kom |  | Drachten |  | verkeerswegen |  | Folgeren | Huisnr. 5 | 202061 | 571092 |  | 0 | OV |  |  | 178745 | 6.5VVERZDU PENDELMAST LPH6.5 EN 4 | 7035 | Staal | 5.5 | 2007-01-01 | 2047-01-01 | enkel | 2047 | 6.5VVERZDU PENDELMAST LPH6.5 EN 4 |  | 350 | 160 | 510 | 178746 | INDU 2551 IRIS |  | 2007-01-01 | 2027-01-01 |  | enkele | 2027 | 'Sustainder Alexia, Stal2, 3000K, 2000lm | 300 | 50 | 350 |  |  |  | 178747 |  | HF-P 136 PL-L | Elektronisch |  | 2007-01-01 | 178748 | 36W PLL 4P HF 830 | 36 | NACHT | DK 03-06 | - | 40 | 36000 | 2019-11-05 | 2028-08-16 | 2028 | 964 | 3135 | 4099 | 38.56 | 125.4 | 163.96 | 0.09 | 14.76
DRA70358 | Binnen bebouwde kom |  | Drachten |  | verkeerswegen |  | Folgeren | Huisnr. 10 | 202082 | 571071 |  | 0 | OV |  |  | 178753 | 6.5VVERZDU PENDELMAST LPH6.5 EN 4 | 7035 | Staal | 5.5 | 2007-01-01 | 2047-01-01 | enkel | 2047 | 6.5VVERZDU PENDELMAST LPH6.5 EN 4 |  | 350 | 160 | 510 | 178754 | INDU 2551 IRIS |  | 2007-01-01 | 2027-01-01 |  | enkele | 2027 | 'Sustainder Alexia, Stal2, 3000K, 2000lm | 300 | 50 | 350 |  |  |  | 178755 |  | HF-P 136 PL-L | Elektronisch |  | 2007-01-01 | 178756 | 36W PLL 4P HF 830 | 36 | NACHT | DK 03-06 | - | 40 | 36000 | 1997-04-10 | 2006-01-20 | 2006 | 964 | 3135 | 4099 | 38.56 | 125.4 | 163.96 | 0.09 | 14.76
DRA70359 | Binnen bebouwde kom |  | Drachten |  | verkeerswegen |  | Folgeren | Huisnr. 4 | 202104 | 571050 |  | 0 | OV |  |  | 178761 | 6.5VVERZDU PENDELMAST LPH6.5 EN 4 | 7035 | Staal | 5.5 | 2007-01-01 | 2047-01-01 | enkel | 2047 | 6.5VVERZDU PENDELMAST LPH6.5 EN 4 |  | 350 | 160 | 510 | 178762 | INDU 2551 IRIS |  | 2007-01-01 | 2027-01-01 |  | enkele | 2027 | 'Sustainder Alexia, Stal2, 3000K, 2000lm | 300 | 50 | 350 |  |  |  | 178763 |  | HF-P 136 PL-L | Elektronisch |  | 2007-01-01 | 178764 | 36W PLL 4P HF 830 | 36 | NACHT | DK 03-06 | - | 40 | 36000 | 2019-11-05 | 2028-08-16 | 2028 | 964 | 3135 | 4099 | 38.56 | 125.4 | 163.96 | 0.09 | 14.76
DRA70360 | Binnen bebouwde kom |  | Drachten |  | verkeerswegen |  | Folgeren | Huisnr. 2 | 202125 | 571032 |  | 0 | OV |  |  | 178769 | 6.5VVERZDU PENDELMAST LPH6.5 EN 4 | 7035 | Staal | 5.5 | 2007-01-01 | 2047-01-01 | enkel | 2047 | 6.5VVERZDU PENDELMAST LPH6.5 EN 4 |  | 350 | 160 | 510 | 178770 | INDU 2551 IRIS |  | 2007-01-01 | 2027-01-01 |  | enkele | 2027 | 'Sustainder Alexia, Stal2, 3000K, 2000lm | 300 | 50 | 350 |  |  |  | 178771 |  | HF-P 136 PL-L | Elektronisch |  | 2007-01-01 | 178772 | 36W PLL 4P HF 830 | 36 | NACHT | DK 03-06 | - | 40 | 36000 | 2020-01-15 | 2028-10-26 | 2028 | 964 | 3135 | 4099 | 38.56 | 125.4 | 163.96 | 0.09 | 14.76
DRA70361 | Binnen bebouwde kom |  | Drachten |  | verkeerswegen |  | Folgeren | Huisnr. 2 | 202148 | 571009 |  | 0 | OV |  |  | 178777 | 6.5VVERZDU PENDELMAST LPH6.5 EN 4 | 7035 | Staal | 5.5 | 2007-01-01 | 2047-01-01 | enkel | 2047 | 6.5VVERZDU PENDELMAST LPH6.5 EN 4 |  | 350 | 160 | 510 | 178778 | INDU 2551 IRIS |  | 2007-01-01 | 2027-01-01 |  | enkele | 2027 | 'Sustainder Alexia, Stal2, 3000K, 2000lm | 300 | 50 | 350 |  |  |  | 178779 |  | HF-P 136 PL-L | Elektronisch |  | 2007-01-01 | 178780 | 36W PLL 4P HF 830 | 36 | NACHT | DK 03-06 | - | 40 | 36000 | 1997-04-14 | 2006-01-24 | 2006 | 964 | 3135 | 4099 | 38.56 | 125.4 | 163.96 | 0.09 | 14.76
DRA70362 | Binnen bebouwde kom |  | Drachten |  | verkeerswegen |  | Het Noord | Huisnr. 40 | 202168 | 570987 |  | 0 | OV |  |  | 178785 | 6.5VVERZDU PENDELMAST LPH6.5 EN 4 | 7035 | Staal | 5.5 | 2007-01-01 | 2047-01-01 | enkel | 2047 | 6.5VVERZDU PENDELMAST LPH6.5 EN 4 |  | 350 | 160 | 510 | 178786 | INDU 2551 IRIS |  | 2007-01-01 | 2027-01-01 |  | enkele | 2027 | 'Sustainder Alexia, Stal2, 3000K, 2000lm | 300 | 50 | 350 |  |  |  | 178787 |  | HF-P 136 PL-L | Elektronisch |  | 2007-01-01 | 178788 | 36W PLL 4P HF 830 | 36 | NACHT | DK 03-06 | - | 40 | 36000 | 1997-04-15 | 2006-01-25 | 2006 | 964 | 3135 | 4099 | 38.56 | 125.4 | 163.96 | 0.09 | 14.76
DRA70363 | Binnen bebouwde kom |  | Drachten |  | verkeerswegen |  | Het Noord | Huisnr. 38a | 202187 | 570963 |  | 0 | OV |  |  | 178793 | 6.5VVERZDU PENDELMAST LPH6.5 EN 4 | 7035 | Staal | 5.5 | 2007-01-01 | 2047-01-01 | enkel | 2047 | 6.5VVERZDU PENDELMAST LPH6.5 EN 4 |  | 350 | 160 | 510 | 178794 | INDU 2551 IRIS |  | 2007-01-01 | 2027-01-01 |  | enkele | 2027 | 'Sustainder Alexia, Stal2, 3000K, 2000lm | 300 | 50 | 350 |  |  |  | 178795 |  | HF-P 136 PL-L | Elektronisch |  | 2007-01-01 | 178796 | 36W PLL 4P HF 830 | 36 | NACHT | DK 03-06 | - | 40 | 36000 | 1997-04-14 | 2006-01-24 | 2006 | 964 | 3135 | 4099 | 38.56 | 125.4 | 163.96 | 0.09 | 14.76
DRA70364 | Binnen bebouwde kom |  | Drachten |  | verkeerswegen |  | Het Noord | Huisnr. 38a | 202203 | 570939 |  | 0 | OV |  |  | 178801 | 6.5VVERZDU PENDELMAST LPH6.5 EN 4 | 7035 | Staal | 5.5 | 2007-01-01 | 2047-01-01 | enkel | 2047 | 6.5VVERZDU PENDELMAST LPH6.5 EN 4 |  | 350 | 160 | 510 | 178802 | INDU 2551 IRIS |  | 2007-01-01 | 2027-01-01 |  | enkele | 2027 | 'Sustainder Alexia, Stal2, 3000K, 2000lm | 300 | 50 | 350 |  |  |  | 178803 |  | HF-P 136 PL-L | Elektronisch |  | 2007-01-01 | 178804 | 36W PLL 4P HF 830 | 36 | NACHT | DK 03-06 | - | 40 | 36000 | 2013-01-08 | 2021-10-20 | 2021 | 964 | 3135 | 4099 | 38.56 | 125.4 | 163.96 | 0.09 | 14.76
DRA70365 | Binnen bebouwde kom |  | Drachten |  | verkeerswegen |  | Het Noord | Huisnr. 38a | 202218 | 570912 |  | 0 | OV |  |  | 178809 | 6.5VVERZDU PENDELMAST LPH6.5 EN 4 | 7035 | Staal | 5.5 | 2007-01-01 | 2047-01-01 | enkel | 2047 | 6.5VVERZDU PENDELMAST LPH6.5 EN 4 |  | 350 | 160 | 510 | 178810 | INDU 2551 IRIS |  | 2007-01-01 | 2027-01-01 |  | enkele | 2027 | 'Sustainder Alexia, Stal2, 3000K, 2000lm | 300 | 50 | 350 |  |  |  | 178811 |  | HF-P 136 PL-L | Elektronisch |  | 2007-01-01 | 178812 | 36W PLL 4P HF 830 | 36 | NACHT | DK 03-06 | - | 40 | 36000 | 2020-10-05 | 2029-07-17 | 2029 | 964 | 3135 | 4099 | 38.56 | 125.4 | 163.96 | 0.09 | 14.76
DRA70366 | Binnen bebouwde kom |  | Drachten |  | verkeerswegen |  | Het Noord | Huisnr. 38 | 202229 | 570889 |  | 0 | OV |  |  | 178817 | 6.5VVERZDU PENDELMAST LPH6.5 EN 4 | 7035 | Staal | 5.5 | 2007-01-01 | 2047-01-01 | enkel | 2047 | 6.5VVERZDU PENDELMAST LPH6.5 EN 4 |  | 350 | 160 | 510 | 178818 | INDU 2551 IRIS |  | 2007-01-01 | 2027-01-01 |  | enkele | 2027 | 'Sustainder Alexia, Stal2, 3000K, 2000lm | 300 | 50 | 350 |  |  |  | 178819 |  | HF-P 136 PL-L | Elektronisch |  | 2007-01-01 | 178820 | 36W PLL 4P HF 830 | 36 | NACHT | DK 03-06 | - | 40 | 36000 | 2021-12-20 | 2030-10-01 | 2030 | 964 | 3135 | 4099 | 38.56 | 125.4 | 163.96 | 0.09 | 14.76
DRA70367 | Binnen bebouwde kom |  | Drachten |  | verkeerswegen |  | Het Noord | Huisnr. 36 | 202244 | 570857 |  | 0 | OV |  |  | 178825 | 6.5VVERZDU PENDELMAST LPH6.5 EN 4 | 7035 | Staal | 5.5 | 2007-01-01 | 2047-01-01 | enkel | 2047 | 6.5VVERZDU PENDELMAST LPH6.5 EN 4 |  | 350 | 160 | 510 | 178826 | INDU 2551 IRIS |  | 2007-01-01 | 2027-01-01 |  | enkele | 2027 | 'Sustainder Alexia, Stal2, 3000K, 2000lm | 300 | 50 | 350 |  |  |  | 178827 |  | HF-P 136 PL-L | Elektronisch |  | 2007-01-01 | 178828 | 36W PLL 4P HF 830 | 36 | NACHT | DK 03-06 | - | 40 | 36000 | 1997-04-16 | 2006-01-26 | 2006 | 964 | 3135 | 4099 | 38.56 | 125.4 | 163.96 | 0.09 | 14.76
DRA70368 | Binnen bebouwde kom |  | Drachten |  | verkeerswegen |  | Het Noord | Huisnr. 32 | 202255 | 570832 |  | 0 | OV |  |  | 178833 | 6.5VVERZDU PENDELMAST LPH6.5 EN 4 | 7035 | Staal | 5.5 | 2007-01-01 | 2047-01-01 | enkel | 2047 | 6.5VVERZDU PENDELMAST LPH6.5 EN 4 |  | 350 | 160 | 510 | 178834 | INDU 2551 IRIS |  | 2007-01-01 | 2027-01-01 |  | enkele | 2027 | 'Sustainder Alexia, Stal2, 3000K, 2000lm | 300 | 50 | 350 |  |  |  | 178835 |  | HF-P 136 PL-L | Elektronisch |  | 2007-01-01 | 178836 | 36W PLL 4P HF 830 | 36 | NACHT | DK 03-06 | - | 40 | 36000 | 1997-04-17 | 2006-01-27 | 2006 | 964 | 3135 | 4099 | 38.56 | 125.4 | 163.96 | 0.09 | 14.76
DRA70369 | Binnen bebouwde kom |  | Drachten |  | verkeerswegen |  | Het Noord | Huisnr. 30 | 202265 | 570811 |  | 0 | OV |  |  | 178841 | 6.5VVERZDU PENDELMAST LPH6.5 EN 4 | 7035 | Staal | 5.5 | 2007-01-01 | 2047-01-01 | enkel | 2047 | 6.5VVERZDU PENDELMAST LPH6.5 EN 4 |  | 350 | 160 | 510 | 178842 | INDU 2551 IRIS |  | 2007-01-01 | 2027-01-01 |  | enkele | 2027 | 'Sustainder Alexia, Stal2, 3000K, 2000lm | 300 | 50 | 350 |  |  |  | 178843 |  | HF-P 136 PL-L | Elektronisch |  | 2007-01-01 | 178844 | 36W PLL 4P HF 830 | 36 | NACHT | DK 03-06 | - | 40 | 36000 | 1997-04-17 | 2006-01-27 | 2006 | 964 | 3135 | 4099 | 38.56 | 125.4 | 163.96 | 0.09 | 14.76
DRA70370 | Binnen bebouwde kom |  | Drachten |  | verkeerswegen |  | Het Noord | Huisnr. 26 | 202276 | 570788 |  | 0 | OV |  |  | 178849 | 6.5VVERZDU PENDELMAST LPH6.5 EN 4 | 7035 | Staal | 5.5 | 2007-01-01 | 2047-01-01 | enkel | 2047 | 6.5VVERZDU PENDELMAST LPH6.5 EN 4 |  | 350 | 160 | 510 | 178850 | INDU 2551 IRIS |  | 2007-01-01 | 2027-01-01 |  | enkele | 2027 | 'Sustainder Alexia, Stal2, 3000K, 2000lm | 300 | 50 | 350 |  |  |  | 178851 |  | HF-P 136 PL-L | Elektronisch |  | 2007-01-01 | 178852 | 36W PLL 4P HF 830 | 36 | NACHT | DK 03-06 | - | 40 | 36000 | 2020-11-13 | 2029-08-25 | 2029 | 964 | 3135 | 4099 | 38.56 | 125.4 | 163.96 | 0.09 | 14.76
DRA70371 | Binnen bebouwde kom |  | Drachten |  | verkeerswegen |  | Het Noord | Huisnr. 24 | 202287 | 570763 |  | 0 | OV |  |  | 178857 | 6.5VVERZDU PENDELMAST LPH6.5 EN 4 | 7035 | Staal | 5.5 | 2007-01-01 | 2047-01-01 | enkel | 2047 | 6.5VVERZDU PENDELMAST LPH6.5 EN 4 |  | 350 | 160 | 510 | 178858 | INDU 2551 IRIS |  | 2007-01-01 | 2027-01-01 |  | enkele | 2027 | 'Sustainder Alexia, Stal2, 3000K, 2000lm | 300 | 50 | 350 |  |  |  | 178859 |  | HF-P 136 PL-L | Elektronisch |  | 2007-01-01 | 178860 | 36W PLL 4P HF 830 | 36 | NACHT | DK 03-06 | - | 40 | 36000 | 1997-05-07 | 2006-02-16 | 2006 | 964 | 3135 | 4099 | 38.56 | 125.4 | 163.96 | 0.09 | 14.76
DRA70372 | Binnen bebouwde kom |  | Drachten |  | verkeerswegen |  | Het Noord | Huisnr. 22 | 202295 | 570744 |  | 0 | OV |  |  | 178865 | 6.5VVERZDU PENDELMAST LPH6.5 EN 4 | 7035 | Staal | 5.5 | 2007-01-01 | 2047-01-01 | enkel | 2047 | 6.5VVERZDU PENDELMAST LPH6.5 EN 4 |  | 350 | 160 | 510 | 178866 | INDU 2551 IRIS |  | 2007-01-01 | 2027-01-01 |  | enkele | 2027 | 'Sustainder Alexia, Stal2, 3000K, 2000lm | 300 | 50 | 350 |  |  |  | 178867 |  | HF-P 136 PL-L | Elektronisch |  | 2007-01-01 | 178868 | 36W PLL 4P HF 830 | 36 | NACHT | DK 03-06 | - | 40 | 36000 | 1997-05-07 | 2006-02-16 | 2006 | 964 | 3135 | 4099 | 38.56 | 125.4 | 163.96 | 0.09 | 14.76
DRA70373 | Binnen bebouwde kom |  | Drachten |  | verkeerswegen |  | Het Noord | Huisnr. 16 | 202312 | 570709 |  | 0 | OV |  |  | 178873 | 6.5VVERZDU PENDELMAST LPH6.5 EN 4 | 7035 | Staal | 5.5 | 2007-01-01 | 2047-01-01 | enkel | 2047 | 6.5VVERZDU PENDELMAST LPH6.5 EN 4 |  | 350 | 160 | 510 | 178874 | INDU 2551 IRIS |  | 2007-01-01 | 2027-01-01 |  | enkele | 2027 | 'Sustainder Alexia, Stal2, 3000K, 2000lm | 300 | 50 | 350 |  |  |  | 178875 |  | HF-P 136 PL-L | Elektronisch |  | 2007-01-01 | 178876 | 36W PLL 4P HF 830 | 36 | NACHT | DK 03-06 | - | 40 | 36000 | 1997-05-07 | 2006-02-16 | 2006 | 964 | 3135 | 4099 | 38.56 | 125.4 | 163.96 | 0.09 | 14.76
DRA70374 | Binnen bebouwde kom |  | Drachten |  | verkeerswegen |  | Het Noord | Huisnr. 14 | 202323 | 570684 |  | 0 | OV |  |  | 178881 | 6.5VVERZDU PENDELMAST LPH6.5 EN 4 | 7035 | Staal | 5.5 | 2007-01-01 | 2047-01-01 | enkel | 2047 | 6.5VVERZDU PENDELMAST LPH6.5 EN 4 |  | 350 | 160 | 510 | 178882 | INDU 2551 IRIS |  | 2007-01-01 | 2027-01-01 |  | enkele | 2027 | 'Sustainder Alexia, Stal2, 3000K, 2000lm | 300 | 50 | 350 |  |  |  | 178883 |  | HF-P 136 PL-L | Elektronisch |  | 2007-01-01 | 178884 | 36W PLL 4P HF 830 | 36 | NACHT | DK 03-06 | - | 40 | 36000 | 1997-04-17 | 2006-01-27 | 2006 | 964 | 3135 | 4099 | 38.56 | 125.4 | 163.96 | 0.09 | 14.76
DRA70375 | Binnen bebouwde kom |  | Drachten |  | verkeerswegen |  | Het Noord | Huisnr. 17 | 202337 | 570654 |  | 0 | OV |  |  | 178889 | 6.5VVERZDU PENDELMAST LPH6.5 EN 4 | 7035 | Staal | 5.5 | 2007-01-01 | 2047-01-01 | enkel | 2047 | 6.5VVERZDU PENDELMAST LPH6.5 EN 4 |  | 350 | 160 | 510 | 178890 | INDU 2551 IRIS |  | 2007-01-01 | 2027-01-01 |  | enkele | 2027 | 'Sustainder Alexia, Stal2, 3000K, 2000lm | 300 | 50 | 350 |  |  |  | 178891 |  | HF-P 136 PL-L | Elektronisch |  | 2007-01-01 | 178892 | 36W PLL 4P HF 830 | 36 | NACHT | DK 03-06 | - | 40 | 36000 | 2013-01-08 | 2021-10-20 | 2021 | 964 | 3135 | 4099 | 38.56 | 125.4 | 163.96 | 0.09 | 14.76
DRA70377 | Binnen bebouwde kom |  | Drachten |  | verkeerswegen |  | Het Noord | Huisnr. 7 | 202358 | 570604 |  | 0 | OV |  |  | 178901 | 6.5VVERZDU PENDELMAST LPH6.5 EN 4 | 7035 | Staal | 5.5 | 2007-01-01 | 2047-01-01 | enkel | 2047 | 6.5VVERZDU PENDELMAST LPH6.5 EN 4 |  | 350 | 160 | 510 | 178902 | INDU 2551 IRIS |  | 2007-01-01 | 2027-01-01 |  | enkele | 2027 | 'Sustainder Alexia, Stal2, 3000K, 2000lm | 300 | 50 | 350 |  |  |  | 178903 |  | HF-P 136 PL-L | Elektronisch |  | 2007-01-01 | 178904 | 36W PLL 4P HF 830 | 36 | NACHT | DK 03-06 | - | 40 | 36000 | 1997-04-21 | 2006-01-31 | 2006 | 964 | 3135 | 4099 | 38.56 | 125.4 | 163.96 | 0.09 | 14.76
DRA70379 | Binnen bebouwde kom |  | Drachten |  | verkeerswegen |  | Het Noord | Huisnr. 4 | 202384 | 570541 |  | 0 | OV |  |  | 178913 | 6.5VVERZDU PENDELMAST LPH6.5 EN 4 | 7035 | Staal | 5.5 | 2007-01-01 | 2047-01-01 | enkel | 2047 | 6.5VVERZDU PENDELMAST LPH6.5 EN 4 |  | 350 | 160 | 510 | 178914 | INDU 2551 IRIS |  | 2007-01-01 | 2027-01-01 |  | enkele | 2027 | 'Sustainder Alexia, Stal2, 3000K, 2000lm | 300 | 50 | 350 |  |  |  | 178915 |  | HF-P 136 PL-L | Elektronisch |  | 2007-01-01 | 178916 | 36W PLL 4P HF 830 | 36 | NACHT | DK 03-06 | - | 40 | 36000 | 2013-01-08 | 2021-10-20 | 2021 | 964 | 3135 | 4099 | 38.56 | 125.4 | 163.96 | 0.09 | 14.76
DRA70380 | Binnen bebouwde kom |  | Drachten |  | verkeerswegen |  | Stationsweg | Huisnr. 251 | 202395 | 570512 |  | 0 | OV |  |  | 178917 | 6.5VVERZDU PENDELMAST LPH6.5 EN 4 | 7035 | Staal | 5.5 | 2007-01-01 | 2047-01-01 | enkel | 2047 | 6.5VVERZDU PENDELMAST LPH6.5 EN 4 |  | 350 | 160 | 510 | 178918 | INDU 2551 IRIS |  | 2007-01-01 | 2027-01-01 |  | enkele | 2027 | 'Sustainder Alexia, Stal2, 3000K, 2000lm | 300 | 50 | 350 |  |  |  | 178919 |  | HF-P 136 PL-L | Elektronisch |  | 2007-01-01 | 178920 | 36W PLL 4P HF 830 | 36 | NACHT | DK 03-06 | - | 40 | 36000 | 1997-04-21 | 2006-01-31 | 2006 | 964 | 3135 | 4099 | 38.56 | 125.4 | 163.96 | 0.09 | 14.76
DRA70381 | Binnen bebouwde kom |  | Drachten |  | verkeerswegen |  | Stationsweg | Huisnr. 247 | 202405 | 570485 |  | 0 | OV |  |  | 178925 | 6.5VVERZDU PENDELMAST LPH6.5 EN 4 | 7035 | Staal | 5.5 | 2007-01-01 | 2047-01-01 | enkel | 2047 | 6.5VVERZDU PENDELMAST LPH6.5 EN 4 |  | 350 | 160 | 510 | 178926 | INDU 2551 IRIS |  | 2007-01-01 | 2027-01-01 |  | enkele | 2027 | 'Sustainder Alexia, Stal2, 3000K, 2000lm | 300 | 50 | 350 |  |  |  | 178927 |  | HF-P 136 PL-L | Elektronisch |  | 2007-01-01 | 178928 | 36W PLL 4P HF 830 | 36 | NACHT | DK 03-06 | - | 40 | 36000 | 2012-10-24 | 2021-08-05 | 2021 | 964 | 3135 | 4099 | 38.56 | 125.4 | 163.96 | 0.09 | 14.76
DRA70382 | Binnen bebouwde kom |  | Drachten |  | verkeerswegen |  | Stationsweg | Huisnr. 241 | 202414 | 570458 |  | 0 | OV |  |  | 178929 | 6.5VVERZDU PENDELMAST LPH6.5 EN 4 | 7035 | Staal | 5.5 | 2007-01-01 | 2047-01-01 | enkel | 2047 | 6.5VVERZDU PENDELMAST LPH6.5 EN 4 |  | 350 | 160 | 510 | 178930 | INDU 2551 IRIS |  | 2007-01-01 | 2027-01-01 |  | enkele | 2027 | 'Sustainder Alexia, Stal2, 3000K, 2000lm | 300 | 50 | 350 |  |  |  | 178931 |  | HF-P 136 PL-L | Elektronisch |  | 2007-01-01 | 178932 | 36W PLL 4P HF 830 | 36 | NACHT | DK 03-06 | - | 40 | 36000 | 1997-06-13 | 2006-03-25 | 2006 | 964 | 3135 | 4099 | 38.56 | 125.4 | 163.96 | 0.09 | 14.76
DRA70438 | Binnen bebouwde kom |  | Drachten |  | Fennepark |  | Lisdodde | Huisnr. 1 | 202724 | 570749 |  | 0 | OV |  |  | 179017 | 4VPTVERZ | 0 | Staal | 5.5 | 1997-11-17 | 2037-11-17 | enkel | 2037 | '6M PT PMF 1701726PJ | 425 | 350 | 160 | 935 | 179018 | INDU 2550 IRIS | - | 1997-11-17 | 2017-11-17 |  | enkele | 2017 | 'Sustainder Alexia, Stal2, 3000K, 2000lm | 300 | 50 | 350 |  |  |  | 179019 |  | HF-P 1 22-42 PL-T/C/L/TL5C | Elektronisch |  | 1997-11-17 | 179020 | 24W PLL 4P HF 830 | 24 | NACHT | DK 03-06 | - | 26 | 36000 | 2009-03-30 | 2018-01-09 | 2018 | 964 | 3135 | 4099 | 25.064 | 81.51 | 106.574 | 0.09 | 9.59
DRA70498 | Binnen bebouwde kom |  | Drachten |  | Fennepark |  | Waterlelie | Huisnr. 113 | 202511 | 571021 |  | 0 | OV |  |  | 179234 | 4VPTVERZ | 0 | Staal | 5.5 | 1998-12-02 | 2038-12-02 | enkel | 2038 | '6M PT PMF 1701726PJ | 425 | 350 | 160 | 935 | 179235 | INDU 2550 IRIS | - | 1998-12-02 | 2018-12-02 |  | enkele | 2018 | 'Sustainder Alexia, Stal2, 3000K, 2000lm | 300 | 50 | 350 |  |  |  | 179236 |  | HF-P 1 22-42 PL-T/C/L/TL5C | Elektronisch |  | 1998-12-02 | 179237 | 24W PLL 4P HF 830 | 24 | NACHT | DK 03-06 | - | 26 | 36000 | 2009-03-30 | 2018-01-09 | 2018 | 964 | 3135 | 4099 | 25.064 | 81.51 | 106.574 | 0.09 | 9.59
DRA70511 | Binnen bebouwde kom |  | Drachten |  | Fennepark |  | Waterlelie | Huisnr. 155 | 202360 | 571317 |  | 0 | OV |  |  | 179286 | 4VPTVERZ | 0 | Staal | 5.5 | 1998-11-30 | 2038-11-30 | enkel | 2038 | '4M PT PMF 1701733PJ | 300 | 350 | 125 | 775 | 179287 | 'Sustainder Alexia, Stal2, 3000K, 2000lm | 2100 | 2022-03-08 | 2042-03-08 |  | enkele | 2042 | 'Sustainder Alexia, Stal2, 3000K, 2000lm | 300 | 50 | 350 |  |  |  | 179288 |  | 'Sustainder cassette full | Elektronisch | 25 | 2022-03-08 | 179289 | 23W, 24led, stal1, 3000K, 2000lm | 17 | NACHT | DK 03-06 | nacht dim 22:30 - 06:00 | 13 | 100000 | 2022-03-08 | 2046-07-30 | 2046 | 964 | 3135 | 4099 | 12.532 | 40.755 | 53.287 | 0.09 | 4.8
DRA70519 | Binnen bebouwde kom |  | Drachten |  | Fennepark |  | Rietpol | Huisnr. 29 | 202539 | 571183 |  | 0 | OV |  |  | 179314 | 4VPTVERZ | 0 | Staal | 5.5 | 1998-12-14 | 2038-12-14 | enkel | 2038 | '6M PT PMF 1701726PJ | 425 | 350 | 160 | 935 | 179315 | INDU 2550 IRIS | - | 1998-12-14 | 2018-12-14 |  | enkele | 2018 | 'Sustainder Alexia, Stal2, 3000K, 2000lm | 300 | 50 | 350 |  |  |  | 179316 |  | HF-P 1 22-42 PL-T/C/L/TL5C | Elektronisch |  | 1998-12-14 | 179317 | 24W PLL 4P HF 830 | 24 | NACHT | DK 03-06 | - | 26 | 36000 | 2009-03-30 | 2018-01-09 | 2018 | 964 | 3135 | 4099 | 25.064 | 81.51 | 106.574 | 0.09 | 9.59
DRA70566 | Binnen bebouwde kom |  | Drachten |  | Fennepark |  | Rietpol | Huisnr. 74 | 202598 | 571076 |  | 0 | OV |  |  | 179450 | 4VPTVERZ | 0 | Staal | 5.5 | 1999-01-07 | 2039-01-07 | enkel | 2039 | '6M PT PMF 1701726PJ | 425 | 350 | 160 | 935 | 179451 | INDU 2551 IRIS |  | 1999-01-07 | 2019-01-07 |  | enkele | 2019 | 'Sustainder Alexia, Stal2, 3000K, 2000lm | 300 | 50 | 350 |  |  |  | 179452 |  | HF-R 136 PL-L | Elektronisch |  | 1999-01-07 | 179453 | 36W PLL 4P HF DIM (23A) 830 | 36 | NACHT | DK 03-06 | nacht dim 22:30 - 06:00 | 27.8 | 36000 | 2009-03-30 | 2018-01-09 | 2018 | 964 | 3135 | 4099 | 26.7992 | 87.153 | 113.9522 | 0.09 | 10.26
DRA07620 | Binnen bebouwde kom |  | Drachten |  | de Singels |  | Berkelaan | Huisnr. 20 | 202265 | 568045 |  | 0 | OV |  |  | 179566 | 5.5VST | 7035 | Staal | 5.5 | 2020-07-28 | 2060-07-28 | enkel | 2060 | '6M PT PMF 1701726PJ | 425 | 350 | 160 | 935 | 179567 | Sustainder,Alexia,stal2,3000K,2000lm | 2100 | 2022-10-28 | 2042-10-28 |  | enkele | 2042 | 'Sustainder Alexia, Stal2, 3000K, 2000lm | 300 | 50 | 350 |  |  |  | 179568 |  | Sustainder Casette Full | Elektronisch |  | 2022-10-28 | 179569 | 23W, 24led, stal 2, 3000k, 2000lm | 23 | NACHT | DK 03-06 | nacht dim 22:30 - 06:00 | 16.841 | 100000 | 2022-10-28 | 2042-10-28 | 2042 | 964 | 3135 | 4099 | 26.7992 | 87.153 | 113.9522 | 0.09 | 10.26
DRA07621 | Binnen bebouwde kom |  | Drachten |  | de Singels |  | Berkelaan | Huisnr. 16 | 202280 | 568076 |  | 0 | OV |  |  | 179570 | 5.5VST | 0 | Staal | 5.5 | 1999-02-05 | 2039-02-05 | enkel | 2039 | '6M PT PMF 1701726PJ | 425 | 350 | 160 | 935 | 179571 | Sustainder,Alexia,stal2,3000K,2000lm | 2100 | 2022-10-28 | 2042-10-28 |  | enkele | 2042 | 'Sustainder Alexia, Stal2, 3000K, 2000lm | 300 | 50 | 350 |  |  |  | 179572 |  | Sustainder Casette Full | Elektronisch |  | 2022-10-28 | 179573 | 23W, 24led, stal 2, 3000k, 2000lm | 23 | NACHT | DK 03-06 | nacht dim 22:30 - 06:00 | 16.841 | 100000 | 2022-10-28 | 2042-10-28 | 2042 | 964 | 3135 | 4099 | 26.7992 | 87.153 | 113.9522 | 0.09 | 10.26
DRA07622 | Binnen bebouwde kom |  | Drachten |  | de Singels |  | Berkelaan | Huisnr. 14 | 202312 | 568076 |  | 0 | OV |  |  | 179574 | 5.5VST | 0 | Staal | 5.5 | 1999-02-05 | 2039-02-05 | enkel | 2039 | '6M PT PMF 1701726PJ | 425 | 350 | 160 | 935 | 179575 | Sustainder,Alexia,stal2,3000K,2000lm | 2100 | 2022-10-28 | 2042-10-28 |  | enkele | 2042 | 'Sustainder Alexia, Stal2, 3000K, 2000lm | 300 | 50 | 350 |  |  |  | 179576 |  | Sustainder Casette Full | Elektronisch |  | 2022-10-28 | 179577 | 23W, 24led, stal 2, 3000k, 2000lm | 23 | NACHT | DK 03-06 | nacht dim 22:30 - 06:00 | 16.841 | 100000 | 2022-10-28 | 2042-10-28 | 2042 | 964 | 3135 | 4099 | 26.7992 | 87.153 | 113.9522 | 0.09 | 10.26
DRA07623 | Binnen bebouwde kom |  | Drachten |  | de Singels |  | Berkelaan | Huisnr. 12 | 202346 | 568076 |  | 0 | OV |  |  | 179578 | 5.5CST | 0 | Staal | 5.5 | 1990-01-24 | 2030-01-24 | enkel | 2030 | '6M PT PMF 1701726PJ | 425 | 350 | 160 | 935 | 179579 | Sustainder,Alexia,stal2,3000K,2000lm | 2100 | 2022-10-28 | 2042-10-28 |  | enkele | 2042 | 'Sustainder Alexia, Stal2, 3000K, 2000lm | 300 | 50 | 350 |  |  |  | 179580 |  | Sustainder Casette Full | Elektronisch |  | 2022-10-28 | 179581 | 23W, 24led, stal 2, 3000k, 2000lm | 23 | NACHT | DK 03-06 | nacht dim 22:30 - 06:00 | 16.841 | 100000 | 2022-10-28 | 2042-10-28 | 2042 | 964 | 3135 | 4099 | 26.7992 | 87.153 | 113.9522 | 0.09 | 10.26
DRA07624 | Binnen bebouwde kom |  | Drachten |  | de Singels |  | Berkelaan | Huisnr. 10 | 202378 | 568074 |  | 0 | OV |  |  | 179582 | 5.5VST | 0 | Staal | 5.5 | 1999-02-05 | 2039-02-05 | enkel | 2039 | '6M PT PMF 1701726PJ | 425 | 350 | 160 | 935 | 179583 | Sustainder,Alexia,stal2,3000K,2000lm | 2100 | 2022-10-28 | 2042-10-28 |  | enkele | 2042 | 'Sustainder Alexia, Stal2, 3000K, 2000lm | 300 | 50 | 350 |  |  |  | 179584 |  | Sustainder Casette Full | Elektronisch |  | 2022-10-28 | 179585 | 23W, 24led, stal 2, 3000k, 2000lm | 23 | NACHT | DK 03-06 | nacht dim 22:30 - 06:00 | 16.841 | 100000 | 2022-10-28 | 2042-10-28 | 2042 | 964 | 3135 | 4099 | 26.7992 | 87.153 | 113.9522 | 0.09 | 10.26
DRA07625 | Binnen bebouwde kom |  | Drachten |  | de Singels |  | Berkelaan | Huisnr. 6 | 202415 | 568069 |  | 0 | OV |  |  | 179586 | 5.5VST | 0 | Staal | 5.5 | 1999-02-05 | 2039-02-05 | enkel | 2039 | '6M PT PMF 1701726PJ | 425 | 350 | 160 | 935 | 179587 | Sustainder,Alexia,stal2,3000K,2000lm | 2100 | 2022-10-28 | 2042-10-28 |  | enkele | 2042 | 'Sustainder Alexia, Stal2, 3000K, 2000lm | 300 | 50 | 350 |  |  |  | 179588 |  | Sustainder Casette Full | Elektronisch |  | 2022-10-28 | 179589 | 23W, 24led, stal 2, 3000k, 2000lm | 23 | NACHT | DK 03-06 | nacht dim 22:30 - 06:00 | 16.841 | 100000 | 2022-10-28 | 2042-10-28 | 2042 | 964 | 3135 | 4099 | 26.7992 | 87.153 | 113.9522 | 0.09 | 10.26
DRA07626 | Binnen bebouwde kom |  | Drachten |  | de Singels |  | Berkelaan | Huisnr. 4 | 202448 | 568065 |  | 0 | OV |  |  | 179590 | 5.5VST | 0 | Staal | 5.5 | 2004-12-31 | 2044-12-31 | enkel | 2044 | '6M PT PMF 1701726PJ | 425 | 350 | 160 | 935 | 179591 | Sustainder,Alexia,stal2,3000K,2000lm | 2100 | 2022-10-28 | 2042-10-28 |  | enkele | 2042 | 'Sustainder Alexia, Stal2, 3000K, 2000lm | 300 | 50 | 350 |  |  |  | 179592 |  | Sustainder Casette Full | Elektronisch |  | 2022-10-28 | 179593 | 23W, 24led, stal 2, 3000k, 2000lm | 23 | NACHT | DK 03-06 | nacht dim 22:30 - 06:00 | 16.841 | 100000 | 2022-10-28 | 2042-10-28 | 2042 | 964 | 3135 | 4099 | 26.7992 | 87.153 | 113.9522 | 0.09 | 10.26
DRA07627 | Binnen bebouwde kom |  | Drachten |  | de Singels |  | Esseweg | - | 202485 | 568056 |  | 0 | OV |  |  | 179594 | 5.5VST | 0 | Staal | 5.5 | 2006-08-30 | 2046-08-30 | enkel | 2046 | '6M PT PMF 1701726PJ | 425 | 350 | 160 | 935 | 179595 | Sustainder,Alexia,stal2,3000K,2000lm | 2100 | 2022-10-28 | 2042-10-28 |  | enkele | 2042 | 'Sustainder Alexia, Stal2, 3000K, 2000lm | 300 | 50 | 350 |  |  |  | 179596 |  | Sustainder Casette Full | Elektronisch |  | 2022-10-28 | 179597 | 23W, 24led, stal 2, 3000k, 2000lm | 23 | NACHT | DK 03-06 | nacht dim 22:30 - 06:00 | 16.841 | 100000 | 2022-10-28 | 2042-10-28 | 2042 | 964 | 3135 | 4099 | 26.7992 | 87.153 | 113.9522 | 0.09 | 10.26
DRA07628 | Binnen bebouwde kom |  | Drachten |  | de Singels |  | Esseweg | - | 202497 | 568031 |  | 0 | OV |  |  | 179598 | 5.5VST | 0 | Staal | 5.5 | 1999-02-04 | 2039-02-04 | enkel | 2039 | '6M PT PMF 1701726PJ | 425 | 350 | 160 | 935 | 179599 | Sustainder,Alexia,stal2,3000K,2000lm | 2100 | 2022-10-28 | 2042-10-28 |  | enkele | 2042 | 'Sustainder Alexia, Stal2, 3000K, 2000lm | 300 | 50 | 350 |  |  |  | 179600 |  | Sustainder Casette Full | Elektronisch |  | 2022-10-28 | 179601 | 23W, 24led, stal 2, 3000k, 2000lm | 23 | NACHT | DK 03-06 | nacht dim 22:30 - 06:00 | 16.841 | 100000 | 2022-10-28 | 2042-10-28 | 2042 | 964 | 3135 | 4099 | 26.7992 | 87.153 | 113.9522 | 0.09 | 10.26
DRA07629 | Binnen bebouwde kom |  | Drachten |  | de Singels |  | Esseweg | - | 202497 | 567998 |  | 0 | OV |  |  | 179602 | 5.5VST | 0 | Staal | 5.5 | 1999-02-04 | 2039-02-04 | enkel | 2039 | '6M PT PMF 1701726PJ | 425 | 350 | 160 | 935 | 179603 | Sustainder,Alexia,stal2,3000K,2000lm | 2100 | 2022-10-28 | 2042-10-28 |  | enkele | 2042 | 'Sustainder Alexia, Stal2, 3000K, 2000lm | 300 | 50 | 350 |  |  |  | 179604 |  | Sustainder Casette Full | Elektronisch |  | 2022-10-28 | 179605 | 23W, 24led, stal 2, 3000k, 2000lm | 23 | NACHT | DK 03-06 | nacht dim 22:30 - 06:00 | 16.841 | 100000 | 2022-10-28 | 2042-10-28 | 2042 | 964 | 3135 | 4099 | 26.7992 | 87.153 | 113.9522 | 0.09 | 10.26
DRA07630 | Binnen bebouwde kom |  | Drachten |  | de Singels |  | Esseweg | - | 202497 | 567968 |  | 0 | OV |  |  | 179606 | 5.5VST | 0 | Staal | 5.5 | 1999-02-04 | 2039-02-04 | enkel | 2039 | '6M PT PMF 1701726PJ | 425 | 350 | 160 | 935 | 179607 | Sustainder,Alexia,stal2,3000K,2000lm | 2100 | 2022-10-28 | 2042-10-28 |  | enkele | 2042 | 'Sustainder Alexia, Stal2, 3000K, 2000lm | 300 | 50 | 350 |  |  |  | 179608 |  | Sustainder Casette Full | Elektronisch |  | 2022-10-28 | 179609 | 23W, 24led, stal 2, 3000k, 2000lm | 23 | NACHT | DK 03-06 | nacht dim 22:30 - 06:00 | 16.841 | 100000 | 2022-10-28 | 2042-10-28 | 2042 | 964 | 3135 | 4099 | 26.7992 | 87.153 | 113.9522 | 0.09 | 10.26
DRA07631 | Binnen bebouwde kom |  | Drachten |  | de Singels |  | Esseweg | - | 202497 | 567938 |  | 0 | OV |  |  | 179610 | 5.5VST | 0 | Staal | 5.5 | 1999-02-04 | 2039-02-04 | enkel | 2039 | '6M PT PMF 1701726PJ | 425 | 350 | 160 | 935 | 179611 | Sustainder,Alexia,stal2,3000K,2000lm | 2100 | 2022-10-28 | 2042-10-28 |  | enkele | 2042 | 'Sustainder Alexia, Stal2, 3000K, 2000lm | 300 | 50 | 350 |  |  |  | 179612 |  | Sustainder Casette Full | Elektronisch |  | 2022-10-28 | 179613 | 23W, 24led, stal 2, 3000k, 2000lm | 23 | NACHT | DK 03-06 | nacht dim 22:30 - 06:00 | 16.841 | 100000 | 2022-10-28 | 2042-10-28 | 2042 | 964 | 3135 | 4099 | 26.7992 | 87.153 | 113.9522 | 0.09 | 10.26
DRA07632 | Binnen bebouwde kom |  | Drachten |  | de Singels |  | Esseweg | - | 202484 | 568088 |  | 0 | OV |  |  | 179614 | 5.5VST | 0 | Staal | 5.5 | 1999-02-04 | 2039-02-04 | enkel | 2039 | '6M PT PMF 1701726PJ | 425 | 350 | 160 | 935 | 179615 | Sustainder,Alexia,stal2,3000K,2000lm | 2100 | 2022-10-28 | 2042-10-28 |  | enkele | 2042 | 'Sustainder Alexia, Stal2, 3000K, 2000lm | 300 | 50 | 350 |  |  |  | 179616 |  | Sustainder Casette Full | Elektronisch |  | 2022-10-28 | 179617 | 23W, 24led, stal 2, 3000k, 2000lm | 23 | NACHT | DK 03-06 | nacht dim 22:30 - 06:00 | 16.841 | 100000 | 2022-10-28 | 2042-10-28 | 2042 | 964 | 3135 | 4099 | 26.7992 | 87.153 | 113.9522 | 0.09 | 10.26
DRA07633 | Binnen bebouwde kom |  | Drachten |  | de Singels |  | Esseweg | - | 202487 | 568120 |  | 0 | OV |  |  | 179618 | 5.5VST | 0 | Staal | 5.5 | 1999-02-05 | 2039-02-05 | enkel | 2039 | '6M PT PMF 1701726PJ | 425 | 350 | 160 | 935 | 179619 | Sustainder,Alexia,stal2,3000K,2000lm | 2100 | 2022-10-28 | 2042-10-28 |  | enkele | 2042 | 'Sustainder Alexia, Stal2, 3000K, 2000lm | 300 | 50 | 350 |  |  |  | 179620 |  | Sustainder Casette Full | Elektronisch |  | 2022-10-28 | 179621 | 23W, 24led, stal 2, 3000k, 2000lm | 23 | NACHT | DK 03-06 | nacht dim 22:30 - 06:00 | 16.841 | 100000 | 2022-10-28 | 2042-10-28 | 2042 | 964 | 3135 | 4099 | 26.7992 | 87.153 | 113.9522 | 0.09 | 10.26
DRA07634 | Binnen bebouwde kom |  | Drachten |  | de Singels |  | De Gagelpol | - | 202445 | 568027 |  | 0 | OV |  |  | 179622 | 5.5CST | 0 | Staal | 5.5 | 1999-01-27 | 2039-01-27 | enkel | 2039 | '6M PT PMF 1701726PJ | 425 | 350 | 160 | 935 | 179623 | Sustainder,Alexia,stal1,3000K,2000lm | 2100 | 2022-11-11 | 2042-11-11 |  | enkele | 2042 | 'Sustainder Alexia, Stal2, 3000K, 2000lm | 300 | 50 | 350 |  |  |  | 179624 |  | Sustainder Casette Full | Elektronisch |  | 2022-11-11 | 179625 | 23W, 24led, stal 1, 3000k, 2000lm | 23 | NACHT | DK 03-06 | nacht dim 22:30 - 06:00 | 16.841 | 100000 | 2022-11-11 | 2042-11-11 | 2042 | 964 | 3135 | 4099 | 26.7992 | 87.153 | 113.9522 | 0.09 | 10.26
DRA07635 | Binnen bebouwde kom |  | Drachten |  | de Singels |  | De Gagelpol | Huisnr. 7 | 202441 | 567991 |  | 0 | OV |  |  | 179626 | 5.5VST | 0 | Staal | 5.5 | 1999-01-27 | 2039-01-27 | enkel | 2039 | '6M PT PMF 1701726PJ | 425 | 350 | 160 | 935 | 179627 | Sustainder,Alexia,stal2,3000K,2000lm | 2100 | 2022-11-11 | 2042-11-11 |  | enkele | 2042 | 'Sustainder Alexia, Stal2, 3000K, 2000lm | 300 | 50 | 350 |  |  |  | 179628 |  | Sustainder Casette Full | Elektronisch |  | 2022-11-11 | 179629 | 23W, 24led, stal 2, 3000k, 2000lm | 23 | NACHT | DK 03-06 | nacht dim 22:30 - 06:00 | 16.841 | 100000 | 2022-11-11 | 2042-11-11 | 2042 | 964 | 3135 | 4099 | 26.7992 | 87.153 | 113.9522 | 0.09 | 10.26
DRA07636 | Binnen bebouwde kom |  | Drachten |  | de Singels |  | De Gagelpol | Huisnr. 1 | 202469 | 567983 |  | 0 | OV |  |  | 179630 | 5.5VST | 0 | Staal | 5.5 | 1999-01-27 | 2039-01-27 | enkel | 2039 | '6M PT PMF 1701726PJ | 425 | 350 | 160 | 935 | 179631 | Sustainder,Alexia,stal1,3000K,2000lm | 2100 | 2022-11-11 | 2042-11-11 |  | enkele | 2042 | 'Sustainder Alexia, Stal2, 3000K, 2000lm | 300 | 50 | 350 |  |  |  | 179632 |  | Sustainder Casette Full | Elektronisch |  | 2022-11-11 | 179633 | 23W, 24led, stal 1, 3000k, 2000lm | 23 | NACHT | DK 03-06 | nacht dim 22:30 - 06:00 | 16.841 | 100000 | 2022-11-11 | 2042-11-11 | 2042 | 964 | 3135 | 4099 | 26.7992 | 87.153 | 113.9522 | 0.09 | 10.26
DRA07637 | Binnen bebouwde kom |  | Drachten |  | de Singels |  | De Rozetuin | Huisnr. 1 | 202368 | 568035 |  | 0 | OV |  |  | 179634 | 5.5VST | 0 | Staal | 5.5 | 1999-02-25 | 2039-02-25 | enkel | 2039 | '6M PT PMF 1701726PJ | 425 | 350 | 160 | 935 | 179635 | Sustainder,Alexia,stal1,3000K,2000lm | 2100 | 2022-11-11 | 2042-11-11 |  | enkele | 2042 | 'Sustainder Alexia, Stal2, 3000K, 2000lm | 300 | 50 | 350 |  |  |  | 179636 |  | Sustainder Casette Full | Elektronisch |  | 2022-11-11 | 179637 | 23W, 24led, stal 1, 3000k, 2000lm | 23 | NACHT | DK 03-06 | nacht dim 22:30 - 06:00 | 16.841 | 100000 | 2022-11-11 | 2042-11-11 | 2042 | 964 | 3135 | 4099 | 26.7992 | 87.153 | 113.9522 | 0.09 | 10.26
DRA07638 | Binnen bebouwde kom |  | Drachten |  | de Singels |  | De Rozetuin | Huisnr. 4 | 202363 | 567996 |  | 0 | OV |  |  | 179638 | 5.5VST | 0 | Staal | 5.5 | 1999-02-25 | 2039-02-25 | enkel | 2039 | '6M PT PMF 1701726PJ | 425 | 350 | 160 | 935 | 179639 | Sustainder,Alexia,stal2,3000K,2000lm | 2100 | 2022-10-28 | 2042-10-28 |  | enkele | 2042 | 'Sustainder Alexia, Stal2, 3000K, 2000lm | 300 | 50 | 350 |  |  |  | 179640 |  | Sustainder Casette Full | Elektronisch |  | 2022-10-28 | 179641 | 23W, 24led, stal 2, 3000k, 2000lm | 23 | NACHT | DK 03-06 | nacht dim 22:30 - 06:00 | 16.841 | 100000 | 2022-10-28 | 2042-10-28 | 2042 | 964 | 3135 | 4099 | 26.7992 | 87.153 | 113.9522 | 0.09 | 10.26
DRA07639 | Binnen bebouwde kom |  | Drachten |  | de Singels |  | De Rozetuin | Huisnr. 6 | 202327 | 567999 |  | 0 | OV |  |  | 179642 | 5.5VST | 0 | Staal | 5.5 | 1999-02-25 | 2039-02-25 | enkel | 2039 | '6M PT PMF 1701726PJ | 425 | 350 | 160 | 935 | 179643 | Sustainder,Alexia,stal2,3000K,2000lm | 2100 | 2022-10-28 | 2042-10-28 |  | enkele | 2042 | 'Sustainder Alexia, Stal2, 3000K, 2000lm | 300 | 50 | 350 |  |  |  | 179644 |  | Sustainder Casette Full | Elektronisch |  | 2022-10-28 | 179645 | 23W, 24led, stal 2, 3000k, 2000lm | 23 | NACHT | DK 03-06 | nacht dim 22:30 - 06:00 | 16.841 | 100000 | 2022-10-28 | 2042-10-28 | 2042 | 964 | 3135 | 4099 | 26.7992 | 87.153 | 113.9522 | 0.09 | 10.26
DRA07640 | Binnen bebouwde kom |  | Drachten |  | de Singels |  | De Rozetuin | Huisnr. 15 | 202292 | 568003 |  | 0 | OV |  |  | 179646 | 5.5VST | 0 | Staal | 5.5 | 1999-03-01 | 2039-03-01 | enkel | 2039 | '6M PT PMF 1701726PJ | 425 | 350 | 160 | 935 | 179647 | Sustainder,Alexia,stal2,3000K,2000lm | 2100 | 2022-10-28 | 2042-10-28 |  | enkele | 2042 | 'Sustainder Alexia, Stal2, 3000K, 2000lm | 300 | 50 | 350 |  |  |  | 179648 |  | Sustainder Casette Full | Elektronisch |  | 2022-10-28 | 179649 | 23W, 24led, stal 2, 3000k, 2000lm | 23 | NACHT | DK 03-06 | nacht dim 22:30 - 06:00 | 16.841 | 100000 | 2022-10-28 | 2042-10-28 | 2042 | 964 | 3135 | 4099 | 26.7992 | 87.153 | 113.9522 | 0.09 | 10.26
DRA07641 | Binnen bebouwde kom |  | Drachten |  | de Singels |  | De Kamperfoelie | - | 202310 | 567877 |  | 0 | OV |  |  | 179650 | 5.5VST | 0 | Staal | 5.5 | 1999-01-26 | 2039-01-26 | enkel | 2039 | '6M PT PMF 1701726PJ | 425 | 350 | 160 | 935 | 179651 | Sustainder,Alexia,stal2,3000K,2000lm | 2100 | 2022-10-28 | 2042-10-28 |  | enkele | 2042 | 'Sustainder Alexia, Stal2, 3000K, 2000lm | 300 | 50 | 350 |  |  |  | 179652 |  | Sustainder Casette Full | Elektronisch |  | 2022-10-28 | 179653 | 23W, 24led, stal 2, 3000k, 2000lm | 23 | NACHT | DK 03-06 | nacht dim 22:30 - 06:00 | 16.841 | 100000 | 2022-10-28 | 2042-10-28 | 2042 | 964 | 3135 | 4099 | 26.7992 | 87.153 | 113.9522 | 0.09 | 10.26
DRA07642 | Binnen bebouwde kom |  | Drachten |  | de Singels |  | De Kamperfoelie | - | 202310 | 567845 |  | 0 | OV |  |  | 179654 | 5.5VST | 0 | Staal | 5.5 | 1999-01-26 | 2039-01-26 | enkel | 2039 | '6M PT PMF 1701726PJ | 425 | 350 | 160 | 935 | 179655 | PHIL FGS104 |  | 1999-01-26 | 2019-01-26 |  | enkele | 2019 | 'Sustainder Alexia, Stal2, 3000K, 2000lm | 300 | 50 | 350 |  |  |  | 179656 |  | HF-R 136 PL-L | Elektronisch |  | 1999-01-26 | 179657 | 36W PLL 4P HF DIM (23A) 830 | 36 | NACHT | DK 03-06 | nacht dim 22:30 - 06:00 | 27.8 | 36000 | 2014-11-01 | 2023-08-13 | 2023 | 964 | 3135 | 4099 | 26.7992 | 87.153 | 113.9522 | 0.09 | 10.26
DRA07643 | Binnen bebouwde kom |  | Drachten |  | de Singels |  | De Kamperfoelie | - | 202343 | 567840 |  | 0 | OV |  |  | 179658 | 5.5VST | 0 | Staal | 5.5 | 1999-01-26 | 2039-01-26 | enkel | 2039 | '6M PT PMF 1701726PJ | 425 | 350 | 160 | 935 | 179659 | PHIL FGS104 |  | 1999-01-26 | 2019-01-26 |  | enkele | 2019 | 'Sustainder Alexia, Stal2, 3000K, 2000lm | 300 | 50 | 350 |  |  |  | 179660 |  | HF-R 136 PL-L | Elektronisch |  | 1999-01-26 | 179661 | 36W PLL 4P HF DIM (23A) 830 | 36 | NACHT | DK 03-06 | nacht dim 22:30 - 06:00 | 27.8 | 36000 | 2014-11-01 | 2023-08-13 | 2023 | 964 | 3135 | 4099 | 26.7992 | 87.153 | 113.9522 | 0.09 | 10.26
DRA07644 | Binnen bebouwde kom |  | Drachten |  | de Singels |  | De Kamperfoelie | Huisnr. 6 | 202375 | 567837 |  | 0 | OV |  |  | 179662 | 5.5VST | 0 | Staal | 5.5 | 1999-01-26 | 2039-01-26 | enkel | 2039 | '6M PT PMF 1701726PJ | 425 | 350 | 160 | 935 | 179663 | PHIL FGS104 |  | 1999-01-26 | 2019-01-26 |  | enkele | 2019 | 'Sustainder Alexia, Stal2, 3000K, 2000lm | 300 | 50 | 350 |  |  |  | 179664 |  | HF-R 136 PL-L | Elektronisch |  | 1999-01-26 | 179665 | 36W PLL 4P HF DIM (23A) 830 | 36 | NACHT | DK 03-06 | nacht dim 22:30 - 06:00 | 27.8 | 36000 | 2014-11-01 | 2023-08-13 | 2023 | 964 | 3135 | 4099 | 26.7992 | 87.153 | 113.9522 | 0.09 | 10.26
DRA07645 | Binnen bebouwde kom |  | Drachten |  | de Singels |  | De Kamperfoelie | Huisnr. 4 | 202407 | 567833 |  | 0 | OV |  |  | 179666 | 5.5VST | 0 | Staal | 5.5 | 1999-01-26 | 2039-01-26 | enkel | 2039 | '6M PT PMF 1701726PJ | 425 | 350 | 160 | 935 | 179667 | PHIL FGS104 |  | 1999-01-26 | 2019-01-26 |  | enkele | 2019 | 'Sustainder Alexia, Stal2, 3000K, 2000lm | 300 | 50 | 350 |  |  |  | 179668 |  | HF-R 136 PL-L | Elektronisch |  | 1999-01-26 | 179669 | 36W PLL 4P HF DIM (23A) 830 | 36 | NACHT | DK 03-06 | nacht dim 22:30 - 06:00 | 27.8 | 36000 | 2014-11-01 | 2023-08-13 | 2023 | 964 | 3135 | 4099 | 26.7992 | 87.153 | 113.9522 | 0.09 | 10.26
DRA07646 | Binnen bebouwde kom |  | Drachten |  | de Singels |  | De Kamperfoelie | Huisnr. 2 | 202414 | 567861 |  | 0 | OV |  |  | 179670 | 5.5VST | 0 | Staal | 5.5 | 1999-01-26 | 2039-01-26 | enkel | 2039 | '6M PT PMF 1701726PJ | 425 | 350 | 160 | 935 | 179671 | Sustainder,Alexia,stal2,3000K,2000lm | 2100 | 2022-11-04 | 2042-11-04 |  | enkele | 2042 | 'Sustainder Alexia, Stal2, 3000K, 2000lm | 300 | 50 | 350 |  |  |  | 179672 |  | Sustainder Casette Full | Elektronisch |  | 2022-11-04 | 179673 | 23W, 24led, stal 2, 3000k, 2000lm | 23 | NACHT | DK 03-06 | nacht dim 22:30 - 06:00 | 16.841 | 100000 | 2022-11-04 | 2042-11-04 | 2042 | 964 | 3135 | 4099 | 26.7992 | 87.153 | 113.9522 | 0.09 | 10.26
DRA07647 | Binnen bebouwde kom |  | Drachten |  | de Singels |  | De Kamperfoelie | Huisnr. 1 | 202423 | 567898 |  | 0 | OV |  |  | 179674 | 5.5VST | 0 | Staal | 5.5 | 1999-01-26 | 2039-01-26 | enkel | 2039 | '6M PT PMF 1701726PJ | 425 | 350 | 160 | 935 | 179675 | Sustainder,Alexia,stal2,3000K,2000lm | 2100 | 2022-10-28 | 2042-10-28 |  | enkele | 2042 | 'Sustainder Alexia, Stal2, 3000K, 2000lm | 300 | 50 | 350 |  |  |  | 179676 |  | Sustainder Casette Full | Elektronisch |  | 2022-10-28 | 179677 | 23W, 24led, stal 2, 3000k, 2000lm | 23 | NACHT | DK 03-06 | nacht dim 22:30 - 06:00 | 16.841 | 100000 | 2022-10-28 | 2042-10-28 | 2042 | 964 | 3135 | 4099 | 26.7992 | 87.153 | 113.9522 | 0.09 | 10.26
DRA07648 | Binnen bebouwde kom |  | Drachten |  | de Singels |  | Esseweg | Huisnr. 9 | 202494 | 567876 |  | 0 | OV |  |  | 179678 | 5.5VST | 0 | Staal | 5.5 | 1999-02-03 | 2039-02-03 | enkel | 2039 | '6M PT PMF 1701726PJ | 425 | 350 | 160 | 935 | 179679 | Sustainder,Alexia,stal2,3000K,2000lm | 2100 | 2022-10-28 | 2042-10-28 |  | enkele | 2042 | 'Sustainder Alexia, Stal2, 3000K, 2000lm | 300 | 50 | 350 |  |  |  | 179680 |  | Sustainder Casette Full | Elektronisch |  | 2022-10-28 | 179681 | 23W, 24led, stal 2, 3000k, 2000lm | 23 | NACHT | DK 03-06 | nacht dim 22:30 - 06:00 | 16.841 | 100000 | 2022-10-28 | 2042-10-28 | 2042 | 964 | 3135 | 4099 | 26.7992 | 87.153 | 113.9522 | 0.09 | 10.26
DRA07649 | Binnen bebouwde kom |  | Drachten |  | de Singels |  | Esseweg | Huisnr. 11 | 202490 | 567845 |  | 0 | OV |  |  | 179682 | 5.5VST | 0 | Staal | 5.5 | 1999-02-03 | 2039-02-03 | enkel | 2039 | '6M PT PMF 1701726PJ | 425 | 350 | 160 | 935 | 179683 | Sustainder,Alexia,stal2,3000K,2000lm | 2100 | 2022-10-28 | 2042-10-28 |  | enkele | 2042 | 'Sustainder Alexia, Stal2, 3000K, 2000lm | 300 | 50 | 350 |  |  |  | 179684 |  | Sustainder Casette Full | Elektronisch |  | 2022-10-28 | 179685 | 23W, 24led, stal 2, 3000k, 2000lm | 23 | NACHT | DK 03-06 | nacht dim 22:30 - 06:00 | 16.841 | 100000 | 2022-10-28 | 2042-10-28 | 2042 | 964 | 3135 | 4099 | 26.7992 | 87.153 | 113.9522 | 0.09 | 10.26
DRA07651 | Binnen bebouwde kom |  | Drachten |  | de Singels |  | Hulstbos | Huisnr. 19 | 202378 | 567705 |  | 0 | OV |  |  | 179690 | 5.5VST | 0 | Staal | 5.5 | 1999-02-01 | 2039-02-01 | enkel | 2039 | '6M PT PMF 1701726PJ | 425 | 350 | 160 | 935 | 179691 | Sustainder,Alexia,stal2,3000K,2000lm | 2100 | 2022-10-28 | 2042-10-28 |  | enkele | 2042 | 'Sustainder Alexia, Stal2, 3000K, 2000lm | 300 | 50 | 350 |  |  |  | 179692 |  | Sustainder Casette Full | Elektronisch |  | 2022-10-28 | 179693 | 23W, 24led, stal 2, 3000k, 2000lm | 23 | NACHT | DK 03-06 | nacht dim 22:30 - 06:00 | 16.841 | 100000 | 2022-10-28 | 2042-10-28 | 2042 | 964 | 3135 | 4099 | 26.7992 | 87.153 | 113.9522 | 0.09 | 10.26
DRA07652 | Binnen bebouwde kom |  | Drachten |  | de Singels |  | Lijsterbeswal | Huisnr. 18 | 202469 | 567694 |  | 0 | OV |  |  | 179694 | 5.5CST | 0 | Staal | 5.5 | 1990-01-24 | 2030-01-24 | enkel | 2030 | '6M PT PMF 1701726PJ | 425 | 350 | 160 | 935 | 179695 | Sustainder,Alexia,stal2,3000K,2000lm | 2100 | 2022-10-28 | 2042-10-28 |  | enkele | 2042 | 'Sustainder Alexia, Stal2, 3000K, 2000lm | 300 | 50 | 350 |  |  |  | 179696 |  | Sustainder Casette Full | Elektronisch |  | 2022-10-28 | 179697 | 23W, 24led, stal 2, 3000k, 2000lm | 23 | NACHT | DK 03-06 | nacht dim 22:30 - 06:00 | 16.841 | 100000 | 2022-10-28 | 2042-10-28 | 2042 | 964 | 3135 | 4099 | 26.7992 | 87.153 | 113.9522 | 0.09 | 10.26
DRA07653 | Binnen bebouwde kom |  | Drachten |  | de Singels |  | Lijsterbeswal | Huisnr. 16 | 202462 | 567666 |  | 0 | OV |  |  | 179698 | 5.5VST | 0 | Staal | 5.5 | 1999-01-28 | 2039-01-28 | enkel | 2039 | '6M PT PMF 1701726PJ | 425 | 350 | 160 | 935 | 179699 | Sustainder,Alexia,stal2,3000K,2000lm | 2100 | 2022-10-28 | 2042-10-28 |  | enkele | 2042 | 'Sustainder Alexia, Stal2, 3000K, 2000lm | 300 | 50 | 350 |  |  |  | 179700 |  | Sustainder Casette Full | Elektronisch |  | 2022-10-28 | 179701 | 23W, 24led, stal 2, 3000k, 2000lm | 23 | NACHT | DK 03-06 | nacht dim 22:30 - 06:00 | 16.841 | 100000 | 2022-10-28 | 2042-10-28 | 2042 | 964 | 3135 | 4099 | 26.7992 | 87.153 | 113.9522 | 0.09 | 10.26
DRA07654 | Binnen bebouwde kom |  | Drachten |  | de Singels |  | Lijsterbeswal | Huisnr. 14 | 202455 | 567638 |  | 0 | OV |  |  | 179702 | 5.5VST | 0 | Staal | 5.5 | 1999-01-28 | 2039-01-28 | enkel | 2039 | '6M PT PMF 1701726PJ | 425 | 350 | 160 | 935 | 179703 | Sustainder,Alexia,stal2,3000K,2000lm | 2100 | 2022-10-28 | 2042-10-28 |  | enkele | 2042 | 'Sustainder Alexia, Stal2, 3000K, 2000lm | 300 | 50 | 350 |  |  |  | 179704 |  | Sustainder Casette Full | Elektronisch |  | 2022-10-28 | 179705 | 23W, 24led, stal 2, 3000k, 2000lm | 23 | NACHT | DK 03-06 | nacht dim 22:30 - 06:00 | 16.841 | 100000 | 2022-10-28 | 2042-10-28 | 2042 | 964 | 3135 | 4099 | 26.7992 | 87.153 | 113.9522 | 0.09 | 10.26
DRA07655 | Binnen bebouwde kom |  | Drachten |  | de Singels |  | Lijsterbeswal | Huisnr. 12 | 202444 | 567612 |  | 0 | OV |  |  | 179706 | 5.5VST | 0 | Staal | 5.5 | 1999-01-28 | 2039-01-28 | enkel | 2039 | '6M PT PMF 1701726PJ | 425 | 350 | 160 | 935 | 179707 | Sustainder,Alexia,stal2,3000K,2000lm | 2100 | 2022-10-28 | 2042-10-28 |  | enkele | 2042 | 'Sustainder Alexia, Stal2, 3000K, 2000lm | 300 | 50 | 350 |  |  |  | 179708 |  | Sustainder Casette Full | Elektronisch |  | 2022-10-28 | 179709 | 23W, 24led, stal 2, 3000k, 2000lm | 23 | NACHT | DK 03-06 | nacht dim 22:30 - 06:00 | 16.841 | 100000 | 2022-10-28 | 2042-10-28 | 2042 | 964 | 3135 | 4099 | 26.7992 | 87.153 | 113.9522 | 0.09 | 10.26
DRA07656 | Binnen bebouwde kom |  | Drachten |  | de Singels |  | Lijsterbeswal | - | 202412 | 567606 |  | 0 | OV |  |  | 179710 | 5.5VST | 0 | Staal | 5.5 | 1999-01-28 | 2039-01-28 | enkel | 2039 | '6M PT PMF 1701726PJ | 425 | 350 | 160 | 935 | 179711 | Sustainder,Alexia,stal2,3000K,2000lm | 2100 | 2022-10-28 | 2042-10-28 |  | enkele | 2042 | 'Sustainder Alexia, Stal2, 3000K, 2000lm | 300 | 50 | 350 |  |  |  | 179712 |  | Sustainder Casette Full | Elektronisch |  | 2022-10-28 | 179713 | 23W, 24led, stal 2, 3000k, 2000lm | 23 | NACHT | DK 03-06 | nacht dim 22:30 - 06:00 | 16.841 | 100000 | 2022-10-28 | 2042-10-28 | 2042 | 964 | 3135 | 4099 | 26.7992 | 87.153 | 113.9522 | 0.09 | 10.26
DRA07657 | Binnen bebouwde kom |  | Drachten |  | de Singels |  | Lijsterbeswal | Huisnr. 10 | 202383 | 567603 |  | 0 | OV |  |  | 179714 | 5.5VST | 0 | Staal | 5.5 | 1999-01-28 | 2039-01-28 | enkel | 2039 | '6M PT PMF 1701726PJ | 425 | 350 | 160 | 935 | 179715 | Sustainder,Alexia,stal2,3000K,2000lm | 2100 | 2022-10-28 | 2042-10-28 |  | enkele | 2042 | 'Sustainder Alexia, Stal2, 3000K, 2000lm | 300 | 50 | 350 |  |  |  | 179716 |  | Sustainder Casette Full | Elektronisch |  | 2022-10-28 | 179717 | 23W, 24led, stal 2, 3000k, 2000lm | 23 | NACHT | DK 03-06 | nacht dim 22:30 - 06:00 | 16.841 | 100000 | 2022-10-28 | 2042-10-28 | 2042 | 964 | 3135 | 4099 | 26.7992 | 87.153 | 113.9522 | 0.09 | 10.26
DRA07658 | Binnen bebouwde kom |  | Drachten |  | de Singels |  | Lijsterbeswal | Huisnr. 8 | 202349 | 567602 |  | 0 | OV |  |  | 179718 | 5.5VST | 0 | Staal | 5.5 | 1999-02-01 | 2039-02-01 | enkel | 2039 | '6M PT PMF 1701726PJ | 425 | 350 | 160 | 935 | 179719 | Sustainder,Alexia,stal2,3000K,2000lm | 2100 | 2022-10-28 | 2042-10-28 |  | enkele | 2042 | 'Sustainder Alexia, Stal2, 3000K, 2000lm | 300 | 50 | 350 |  |  |  | 179720 |  | Sustainder Casette Full | Elektronisch |  | 2022-10-28 | 179721 | 23W, 24led, stal 2, 3000k, 2000lm | 23 | NACHT | DK 03-06 | nacht dim 22:30 - 06:00 | 16.841 | 100000 | 2022-10-28 | 2042-10-28 | 2042 | 964 | 3135 | 4099 | 26.7992 | 87.153 | 113.9522 | 0.09 | 10.26
DRA07659 | Binnen bebouwde kom |  | Drachten |  | de Singels |  | Lijsterbeswal | Huisnr. 6 | 202321 | 567603 |  | 0 | OV |  |  | 179722 | 5.5VST | 0 | Staal | 5.5 | 1999-02-01 | 2039-02-01 | enkel | 2039 | '6M PT PMF 1701726PJ | 425 | 350 | 160 | 935 | 179723 | Sustainder,Alexia,stal2,3000K,2000lm | 2100 | 2022-10-28 | 2042-10-28 |  | enkele | 2042 | 'Sustainder Alexia, Stal2, 3000K, 2000lm | 300 | 50 | 350 |  |  |  | 179724 |  | Sustainder Casette Full | Elektronisch |  | 2022-10-28 | 179725 | 23W, 24led, stal 2, 3000k, 2000lm | 23 | NACHT | DK 03-06 | nacht dim 22:30 - 06:00 | 16.841 | 100000 | 2022-10-28 | 2042-10-28 | 2042 | 964 | 3135 | 4099 | 26.7992 | 87.153 | 113.9522 | 0.09 | 10.26
DRA07660 | Binnen bebouwde kom |  | Drachten |  | de Singels |  | Lijsterbeswal | Huisnr. 4 | 202291 | 567604 |  | 0 | OV |  |  | 179726 | 5.5VST | 0 | Staal | 5.5 | 1998-12-01 | 2038-12-01 | enkel | 2038 | '6M PT PMF 1701726PJ | 425 | 350 | 160 | 935 | 179727 | Sustainder,Alexia,stal2,3000K,2000lm | 2100 | 2022-10-28 | 2042-10-28 |  | enkele | 2042 | 'Sustainder Alexia, Stal2, 3000K, 2000lm | 300 | 50 | 350 |  |  |  | 179728 |  | Sustainder Casette Full | Elektronisch |  | 2022-10-28 | 179729 | 23W, 24led, stal 2, 3000k, 2000lm | 23 | NACHT | DK 03-06 | nacht dim 22:30 - 06:00 | 16.841 | 100000 | 2022-10-28 | 2042-10-28 | 2042 | 964 | 3135 | 4099 | 26.7992 | 87.153 | 113.9522 | 0.09 | 10.26
DRA07661 | Binnen bebouwde kom |  | Drachten |  | de Singels |  | Lijsterbeswal | Huisnr. 2 | 202259 | 567607 |  | 0 | OV |  |  | 179730 | 5.5VST | 0 | Staal | 5.5 | 1999-02-01 | 2039-02-01 | enkel | 2039 | '6M PT PMF 1701726PJ | 425 | 350 | 160 | 935 | 179731 | Sustainder,Alexia,stal2,3000K,2000lm | 2100 | 2022-10-28 | 2042-10-28 |  | enkele | 2042 | 'Sustainder Alexia, Stal2, 3000K, 2000lm | 300 | 50 | 350 |  |  |  | 179732 |  | Sustainder Casette Full | Elektronisch |  | 2022-10-28 | 179733 | 23W, 24led, stal 2, 3000k, 2000lm | 23 | NACHT | DK 03-06 | nacht dim 22:30 - 06:00 | 16.841 | 100000 | 2022-10-28 | 2042-10-28 | 2042 | 964 | 3135 | 4099 | 26.7992 | 87.153 | 113.9522 | 0.09 | 10.26
DRA07662 | Binnen bebouwde kom |  | Drachten |  | de Singels |  | Elzewal | Huisnr. 20 | 202234 | 567613 |  | 0 | OV |  |  | 179734 | 5.5CAL | - | Aluminium | 5.5 | 1980-01-01 | 2020-01-01 | enkel | 2020 | '6M PT PMF 1701726PJ | 425 | 350 | 160 | 935 | 179735 | PHIL FGS104 |  | 1999-02-18 | 2019-02-18 |  | enkele | 2019 | 'Sustainder Alexia, Stal2, 3000K, 2000lm | 300 | 50 | 350 |  |  |  | 179736 |  | HF-R 136 PL-L | Elektronisch |  | 1999-02-18 | 179737 | 36W PLL 4P HF DIM (23A) 830 | 36 | NACHT | DK 03-06 | nacht dim 22:30 - 06:00 | 27.8 | 36000 | 2014-11-01 | 2023-08-13 | 2023 | 964 | 3135 | 4099 | 26.7992 | 87.153 | 113.9522 | 0.09 | 10.26
DRA07663 | Binnen bebouwde kom |  | Drachten |  | de Singels |  | Elzewal | Huisnr. 18 | 202224 | 567641 |  | 0 | OV |  |  | 179738 | 5.5VST | 0 | Staal | 5.5 | 2004-12-31 | 2044-12-31 | enkel | 2044 | '6M PT PMF 1701726PJ | 425 | 350 | 160 | 935 | 179739 | Sustainder,Alexia,stal2,3000K,2000lm | 2100 | 2022-10-28 | 2042-10-28 |  | enkele | 2042 | 'Sustainder Alexia, Stal2, 3000K, 2000lm | 300 | 50 | 350 |  |  |  | 179740 |  | Sustainder Casette Full | Elektronisch |  | 2022-10-28 | 179741 | 23W, 24led, stal 2, 3000k, 2000lm | 23 | NACHT | DK 03-06 | nacht dim 22:30 - 06:00 | 16.841 | 100000 | 2022-10-28 | 2042-10-28 | 2042 | 964 | 3135 | 4099 | 26.7992 | 87.153 | 113.9522 | 0.09 | 10.26
DRA07664 | Binnen bebouwde kom |  | Drachten |  | de Singels |  | Elzewal | Huisnr. 17 | 202223 | 567671 |  | 0 | OV |  |  | 179742 | 5.5CST | 0 | Staal | 5.5 | 1990-01-24 | 2030-01-24 | enkel | 2030 | '6M PT PMF 1701726PJ | 425 | 350 | 160 | 935 | 179743 | Sustainder,Alexia,stal2,3000K,2000lm | 2100 | 2022-10-28 | 2042-10-28 |  | enkele | 2042 | 'Sustainder Alexia, Stal2, 3000K, 2000lm | 300 | 50 | 350 |  |  |  | 179744 |  | Sustainder Casette Full | Elektronisch |  | 2022-10-28 | 179745 | 23W, 24led, stal 2, 3000k, 2000lm | 23 | NACHT | DK 03-06 | nacht dim 22:30 - 06:00 | 16.841 | 100000 | 2022-10-28 | 2042-10-28 | 2042 | 964 | 3135 | 4099 | 26.7992 | 87.153 | 113.9522 | 0.09 | 10.26
DRA07665 | Binnen bebouwde kom |  | Drachten |  | de Singels |  | Elzewal | Huisnr. 16 | 202222 | 567702 |  | 0 | OV |  |  | 179746 | 5.5VST | 0 | Staal | 5.5 | 1999-01-29 | 2039-01-29 | enkel | 2039 | '6M PT PMF 1701726PJ | 425 | 350 | 160 | 935 | 179747 | Sustainder,Alexia,stal2,3000K,2000lm | 2100 | 2022-10-28 | 2042-10-28 |  | enkele | 2042 | 'Sustainder Alexia, Stal2, 3000K, 2000lm | 300 | 50 | 350 |  |  |  | 179748 |  | Sustainder Casette Full | Elektronisch |  | 2022-10-28 | 179749 | 23W, 24led, stal 2, 3000k, 2000lm | 23 | NACHT | DK 03-06 | nacht dim 22:30 - 06:00 | 16.841 | 100000 | 2022-10-28 | 2042-10-28 | 2042 | 964 | 3135 | 4099 | 26.7992 | 87.153 | 113.9522 | 0.09 | 10.26
DRA07666 | Binnen bebouwde kom |  | Drachten |  | de Singels |  | Elzewal | Huisnr. 14 | 202222 | 567732 |  | 0 | OV |  |  | 179750 | 5.5VST | 0 | Staal | 5.5 | 1999-01-29 | 2039-01-29 | enkel | 2039 | '6M PT PMF 1701726PJ | 425 | 350 | 160 | 935 | 179751 | Sustainder,Alexia,stal2,3000K,2000lm | 2100 | 2022-10-28 | 2042-10-28 |  | enkele | 2042 | 'Sustainder Alexia, Stal2, 3000K, 2000lm | 300 | 50 | 350 |  |  |  | 179752 |  | Sustainder Casette Full | Elektronisch |  | 2022-10-28 | 179753 | 23W, 24led, stal 2, 3000k, 2000lm | 23 | NACHT | DK 03-06 | nacht dim 22:30 - 06:00 | 16.841 | 100000 | 2022-10-28 | 2042-10-28 | 2042 | 964 | 3135 | 4099 | 26.7992 | 87.153 | 113.9522 | 0.09 | 10.26
DRA07667 | Binnen bebouwde kom |  | Drachten |  | de Singels |  | Elzewal | Huisnr. 12 | 202223 | 567762 |  | 0 | OV |  |  | 179754 | 5.5VST | 0 | Staal | 5.5 | 1999-01-29 | 2039-01-29 | enkel | 2039 | '6M PT PMF 1701726PJ | 425 | 350 | 160 | 935 | 179755 | Sustainder,Alexia,stal2,3000K,2000lm | 2100 | 2022-10-28 | 2042-10-28 |  | enkele | 2042 | 'Sustainder Alexia, Stal2, 3000K, 2000lm | 300 | 50 | 350 |  |  |  | 179756 |  | Sustainder Casette Full | Elektronisch |  | 2022-10-28 | 179757 | 23W, 24led, stal 2, 3000k, 2000lm | 23 | NACHT | DK 03-06 | nacht dim 22:30 - 06:00 | 16.841 | 100000 | 2022-10-28 | 2042-10-28 | 2042 | 964 | 3135 | 4099 | 26.7992 | 87.153 | 113.9522 | 0.09 | 10.26
DRA07668 | Binnen bebouwde kom |  | Drachten |  | de Singels |  | Elzewal | Huisnr. 10 | 202224 | 567792 |  | 0 | OV |  |  | 179758 | 5.5VST | 0 | Staal | 5.5 | 1999-02-01 | 2039-02-01 | enkel | 2039 | '6M PT PMF 1701726PJ | 425 | 350 | 160 | 935 | 179759 | Sustainder,Alexia,stal2,3000K,2000lm | 2100 | 2022-10-28 | 2042-10-28 |  | enkele | 2042 | 'Sustainder Alexia, Stal2, 3000K, 2000lm | 300 | 50 | 350 |  |  |  | 179760 |  | Sustainder Casette Full | Elektronisch |  | 2022-10-28 | 179761 | 23W, 24led, stal 2, 3000k, 2000lm | 23 | NACHT | DK 03-06 | nacht dim 22:30 - 06:00 | 16.841 | 100000 | 2022-10-28 | 2042-10-28 | 2042 | 964 | 3135 | 4099 | 26.7992 | 87.153 | 113.9522 | 0.09 | 10.26
DRA07669 | Binnen bebouwde kom |  | Drachten |  | de Singels |  | Elzewal | Huisnr. 8 | 202227 | 567822 |  | 0 | OV |  |  | 179762 | 5.5VST | 0 | Staal | 5.5 | 1999-01-29 | 2039-01-29 | enkel | 2039 | '6M PT PMF 1701726PJ | 425 | 350 | 160 | 935 | 179763 | Sustainder,Alexia,stal2,3000K,2000lm | 2100 | 2022-10-28 | 2042-10-28 |  | enkele | 2042 | 'Sustainder Alexia, Stal2, 3000K, 2000lm | 300 | 50 | 350 |  |  |  | 179764 |  | Sustainder Casette Full | Elektronisch |  | 2022-10-28 | 179765 | 23W, 24led, stal 2, 3000k, 2000lm | 23 | NACHT | DK 03-06 | nacht dim 22:30 - 06:00 | 16.841 | 100000 | 2022-10-28 | 2042-10-28 | 2042 | 964 | 3135 | 4099 | 26.7992 | 87.153 | 113.9522 | 0.09 | 10.26
DRA07671 | Binnen bebouwde kom |  | Drachten |  | de Wiken |  | Unia | Huisnr. 1 | 204232 | 569378 |  | 0 | OV |  |  | 179766 | 5.5VST | 0 | Staal | 5.5 | 1998-10-13 | 2038-10-13 | enkel | 2038 | '6M PT PMF 1701726PJ | 425 | 350 | 160 | 935 | 179767 | 'Sustainder Alexia, Stal2, 3000K, 2000lm | 2100 | 2022-05-15 | 2042-05-15 |  | enkele | 2042 | 'Sustainder Alexia, Stal2, 3000K, 2000lm | 300 | 50 | 350 |  |  |  | 179768 |  | 'Sustainder cassette full | Elektronisch | 25 | 2022-05-15 | 179769 | 23W, 24led, stal1, 3000K, 2000lm | 17 | NACHT | DK 03-06 | nacht dim 22:30 - 06:00 | 13 | 100000 | 2022-05-15 | 2046-10-06 | 2046 | 964 | 3135 | 4099 | 12.532 | 40.755 | 53.287 | 0.09 | 4.8
DRA07677 | Binnen bebouwde kom |  | Drachten |  | de Singels |  | Braambos | Huisnr. 4 | 202339 | 567670 |  | 0 | OV |  |  | 179774 | 5.5VST | 0 | Staal | 5.5 | 1999-02-03 | 2039-02-03 | enkel | 2039 | '6M PT PMF 1701726PJ | 425 | 350 | 160 | 935 | 179775 | PHIL FGS104 |  | 1999-02-03 | 2019-02-03 |  | enkele | 2019 | 'Sustainder Alexia, Stal2, 3000K, 2000lm | 300 | 50 | 350 |  |  |  | 179776 |  | HF-R 136 PL-L | Elektronisch |  | 1999-02-03 | 179777 | 36W PLL 4P HF DIM (23A) 830 | 36 | NACHT | DK 03-06 | nacht dim 22:30 - 06:00 | 27.8 | 36000 | 2014-11-01 | 2023-08-13 | 2023 | 964 | 3135 | 4099 | 26.7992 | 87.153 | 113.9522 | 0.09 | 10.26
DRA07680 | Binnen bebouwde kom |  | Drachten |  | de Singels |  | Braambos | - | 202371 | 567667 |  | 0 | OV |  |  | 179778 | 5.5VST | 0 | Staal | 5.5 | 1994-03-11 | 2034-03-11 | enkel | 2034 | '6M PT PMF 1701726PJ | 425 | 350 | 160 | 935 | 179779 | PHIL FGS104 |  | 1999-02-18 | 2019-02-18 |  | enkele | 2019 | 'Sustainder Alexia, Stal2, 3000K, 2000lm | 300 | 50 | 350 |  |  |  | 179780 |  | HF-R 136 PL-L | Elektronisch |  | 1999-02-18 | 179781 | 36W PLL 4P HF DIM (23A) 830 | 36 | NACHT | DK 03-06 | nacht dim 22:30 - 06:00 | 27.8 | 36000 | 2014-11-01 | 2023-08-13 | 2023 | 964 | 3135 | 4099 | 26.7992 | 87.153 | 113.9522 | 0.09 | 10.26
DRA07681 | Binnen bebouwde kom |  | Drachten |  | de Singels |  | Braambos | Huisnr. 6 | 202305 | 567674 |  | 0 | OV |  |  | 179782 | 5.5VST | 0 | Staal | 5.5 | 1999-02-03 | 2039-02-03 | enkel | 2039 | '6M PT PMF 1701726PJ | 425 | 350 | 160 | 935 | 179783 | PHIL FGS104 |  | 1999-02-03 | 2019-02-03 |  | enkele | 2019 | 'Sustainder Alexia, Stal2, 3000K, 2000lm | 300 | 50 | 350 |  |  |  | 179784 |  | HF-R 136 PL-L | Elektronisch |  | 1999-02-03 | 179785 | 36W PLL 4P HF DIM (23A) 830 | 36 | NACHT | DK 03-06 | nacht dim 22:30 - 06:00 | 27.8 | 36000 | 2014-11-01 | 2023-08-13 | 2023 | 964 | 3135 | 4099 | 26.7992 | 87.153 | 113.9522 | 0.09 | 10.26
DRA07683 | Binnen bebouwde kom |  | Drachten |  | de Singels |  | De Wilgepol | Huisnr. 16 | 202246 | 567723 |  | 0 | OV |  |  | 179786 | 5.5VST | 0 | Staal | 5.5 | 1990-01-24 | 2030-01-24 | enkel | 2030 | '6M PT PMF 1701726PJ | 425 | 350 | 160 | 935 | 179787 | Sustainder,Alexia,stal2,3000K,2000lm | 2100 | 2022-10-28 | 2042-10-28 |  | enkele | 2042 | 'Sustainder Alexia, Stal2, 3000K, 2000lm | 300 | 50 | 350 |  |  |  | 179788 |  | Sustainder Casette Full | Elektronisch |  | 2022-10-28 | 179789 | 23W, 24led, stal 2, 3000k, 2000lm | 23 | NACHT | DK 03-06 | nacht dim 22:30 - 06:00 | 16.841 | 100000 | 2022-10-28 | 2042-10-28 | 2042 | 964 | 3135 | 4099 | 26.7992 | 87.153 | 113.9522 | 0.09 | 10.26
DRA07684 | Binnen bebouwde kom |  | Drachten |  | de Singels |  | De Wilgepol | Huisnr. 12 | 202273 | 567720 |  | 0 | OV |  |  | 179790 | 5.5VST | 0 | Staal | 5.5 | 1997-03-10 | 2037-03-10 | enkel | 2037 | '6M PT PMF 1701726PJ | 425 | 350 | 160 | 935 | 179791 | Sustainder,Alexia,stal2,3000K,2000lm | 2100 | 2022-10-28 | 2042-10-28 |  | enkele | 2042 | 'Sustainder Alexia, Stal2, 3000K, 2000lm | 300 | 50 | 350 |  |  |  | 179792 |  | Sustainder Casette Full | Elektronisch |  | 2022-10-28 | 179793 | 23W, 24led, stal 2, 3000k, 2000lm | 23 | NACHT | DK 03-06 | nacht dim 22:30 - 06:00 | 16.841 | 100000 | 2022-10-28 | 2042-10-28 | 2042 | 964 | 3135 | 4099 | 26.7992 | 87.153 | 113.9522 | 0.09 | 10.26
DRA07685 | Binnen bebouwde kom |  | Drachten |  | de Singels |  | De Wilgepol | Huisnr. 23 | 202302 | 567735 |  | 0 | OV |  |  | 179794 | 5.5VST | 0 | Staal | 5.5 | 1999-02-02 | 2039-02-02 | enkel | 2039 | '6M PT PMF 1701726PJ | 425 | 350 | 160 | 935 | 179795 | Sustainder,Alexia,stal2,3000K,2000lm | 2100 | 2022-10-28 | 2042-10-28 |  | enkele | 2042 | 'Sustainder Alexia, Stal2, 3000K, 2000lm | 300 | 50 | 350 |  |  |  | 179796 |  | Sustainder Casette Full | Elektronisch |  | 2022-10-28 | 179797 | 23W, 24led, stal 2, 3000k, 2000lm | 23 | NACHT | DK 03-06 | nacht dim 22:30 - 06:00 | 16.841 | 100000 | 2022-10-28 | 2042-10-28 | 2042 | 964 | 3135 | 4099 | 26.7992 | 87.153 | 113.9522 | 0.09 | 10.26
DRA07687 | Binnen bebouwde kom |  | Drachten |  | de Singels |  | De Wilgepol | Huisnr. 6 | 202279 | 567787 |  | 0 | OV |  |  | 179798 | 5.5VST | 0 | Staal | 5.5 | 1999-02-02 | 2039-02-02 | enkel | 2039 | '6M PT PMF 1701726PJ | 425 | 350 | 160 | 935 | 179799 | Sustainder,Alexia,stal2,3000K,2000lm | 2100 | 2022-10-28 | 2042-10-28 |  | enkele | 2042 | 'Sustainder Alexia, Stal2, 3000K, 2000lm | 300 | 50 | 350 |  |  |  | 179800 |  | Sustainder Casette Full | Elektronisch |  | 2022-10-28 | 179801 | 23W, 24led, stal 2, 3000k, 2000lm | 23 | NACHT | DK 03-06 | nacht dim 22:30 - 06:00 | 16.841 | 100000 | 2022-10-28 | 2042-10-28 | 2042 | 964 | 3135 | 4099 | 26.7992 | 87.153 | 113.9522 | 0.09 | 10.26
DRA07688 | Binnen bebouwde kom |  | Drachten |  | de Singels |  | De Wilgepol | Huisnr. 2 | 202253 | 567790 |  | 0 | OV |  |  | 179802 | 5.5VST | 0 | Staal | 5.5 | 1999-02-02 | 2039-02-02 | enkel | 2039 | '6M PT PMF 1701726PJ | 425 | 350 | 160 | 935 | 179803 | Sustainder,Alexia,stal2,3000K,2000lm | 2100 | 2022-10-28 | 2042-10-28 |  | enkele | 2042 | 'Sustainder Alexia, Stal2, 3000K, 2000lm | 300 | 50 | 350 |  |  |  | 179804 |  | Sustainder Casette Full | Elektronisch |  | 2022-10-28 | 179805 | 23W, 24led, stal 2, 3000k, 2000lm | 23 | NACHT | DK 03-06 | nacht dim 22:30 - 06:00 | 16.841 | 100000 | 2022-10-28 | 2042-10-28 | 2042 | 964 | 3135 | 4099 | 26.7992 | 87.153 | 113.9522 | 0.09 | 10.26
DRA07690 | Binnen bebouwde kom |  | Drachten |  | de Singels |  | Hulstbos | Huisnr. 12 | 202387 | 567725 |  | 0 | OV |  |  | 179806 | 5.5VST | 0 | Staal | 5.5 | 1999-02-02 | 2039-02-02 | enkel | 2039 | '6M PT PMF 1701726PJ | 425 | 350 | 160 | 935 | 179807 | Sustainder,Alexia,stal2,3000K,2000lm | 2100 | 2022-10-28 | 2042-10-28 |  | enkele | 2042 | 'Sustainder Alexia, Stal2, 3000K, 2000lm | 300 | 50 | 350 |  |  |  | 179808 |  | Sustainder Casette Full | Elektronisch |  | 2022-10-28 | 179809 | 23W, 24led, stal 2, 3000k, 2000lm | 23 | NACHT | DK 03-06 | nacht dim 22:30 - 06:00 | 16.841 | 100000 | 2022-10-28 | 2042-10-28 | 2042 | 964 | 3135 | 4099 | 26.7992 | 87.153 | 113.9522 | 0.09 | 10.26
DRA07691 | Binnen bebouwde kom |  | Drachten |  | de Singels |  | Hulstbos | Huisnr. 8 | 202414 | 567704 |  | 0 | OV |  |  | 179810 | 5.5VST | 0 | Staal | 5.5 | 1999-01-28 | 2039-01-28 | enkel | 2039 | '6M PT PMF 1701726PJ | 425 | 350 | 160 | 935 | 179811 | Sustainder,Alexia,stal2,3000K,2000lm | 2100 | 2022-10-28 | 2042-10-28 |  | enkele | 2042 | 'Sustainder Alexia, Stal2, 3000K, 2000lm | 300 | 50 | 350 |  |  |  | 179812 |  | Sustainder Casette Full | Elektronisch |  | 2022-10-28 | 179813 | 23W, 24led, stal 2, 3000k, 2000lm | 23 | NACHT | DK 03-06 | nacht dim 22:30 - 06:00 | 16.841 | 100000 | 2022-10-28 | 2042-10-28 | 2042 | 964 | 3135 | 4099 | 26.7992 | 87.153 | 113.9522 | 0.09 | 10.26
DRA07692 | Binnen bebouwde kom |  | Drachten |  | de Singels |  | Hulstbos | Huisnr. 6 | 202441 | 567701 |  | 0 | OV |  |  | 179814 | 5.5CST | 0 | Staal | 5.5 | 1990-01-24 | 2030-01-24 | enkel | 2030 | '6M PT PMF 1701726PJ | 425 | 350 | 160 | 935 | 179815 | Sustainder,Alexia,stal2,3000K,2000lm | 2100 | 2022-10-28 | 2042-10-28 |  | enkele | 2042 | 'Sustainder Alexia, Stal2, 3000K, 2000lm | 300 | 50 | 350 |  |  |  | 179816 |  | Sustainder Casette Full | Elektronisch |  | 2022-10-28 | 179817 | 23W, 24led, stal 2, 3000k, 2000lm | 23 | NACHT | DK 03-06 | nacht dim 22:30 - 06:00 | 16.841 | 100000 | 2022-10-28 | 2042-10-28 | 2042 | 964 | 3135 | 4099 | 26.7992 | 87.153 | 113.9522 | 0.09 | 10.26
DRA07711 | Binnen bebouwde kom |  | Drachten |  | de Singels |  | Reidingweg | Huisnr. 3 | 202472 | 568419 |  | 0 | OV |  |  | 179834 | 5.5VST | 0 | Staal | 5.5 | 2000-08-17 | 2040-08-17 | enkel | 2040 | '6M PT PMF 1701726PJ | 425 | 350 | 160 | 935 | 179835 | Sustainder,Alexia,stal2,3000K,2000lm | 2100 | 2022-10-28 | 2042-10-28 |  | enkele | 2042 | 'Sustainder Alexia, Stal2, 3000K, 2000lm | 300 | 50 | 350 |  |  |  | 179836 |  | Sustainder Casette Full | Elektronisch |  | 2022-10-28 | 179837 | 23W, 24led, stal 2, 3000k, 2000lm | 23 | NACHT | DK 03-06 | nacht dim 22:30 - 06:00 | 16.841 | 100000 | 2022-10-28 | 2042-10-28 | 2042 | 964 | 3135 | 4099 | 26.7992 | 87.153 | 113.9522 | 0.09 | 10.26
DRA07739 | Binnen bebouwde kom |  | Drachten |  | de Singels |  | Manger Catsperk | Huisnr. 2 | 202514 | 568418 |  | 0 | OV |  |  | 179842 | 5.5VST | 0 | Staal | 5.5 | 1992-12-15 | 2032-12-15 | enkel | 2032 | '6M PT PMF 1701726PJ | 425 | 350 | 160 | 935 | 179843 | Sustainder,Alexia,stal2,3000K,2000lm | 2100 | 2022-11-11 | 2042-11-11 |  | enkele | 2042 | 'Sustainder Alexia, Stal2, 3000K, 2000lm | 300 | 50 | 350 |  |  |  | 179844 |  | Sustainder Casette Full | Elektronisch |  | 2022-11-11 | 179845 | 23W, 24led, stal 2, 3000k, 2000lm | 23 | NACHT | DK 03-06 | nacht dim 22:30 - 06:00 | 16.841 | 100000 | 2022-11-11 | 2042-11-11 | 2042 | 964 | 3135 | 4099 | 26.7992 | 87.153 | 113.9522 | 0.09 | 10.26
DRA07741 | Binnen bebouwde kom |  | Drachten |  | de Singels |  | Manger Catsperk | Huisnr. 24 | 202584 | 568421 |  | 0 | OV |  |  | 179846 | 5.5VST | 0 | Staal | 5.5 | 2000-05-16 | 2040-05-16 | enkel | 2040 | '6M PT PMF 1701726PJ | 425 | 350 | 160 | 935 | 179847 | Sustainder,Alexia,stal2,3000K,2000lm | 2100 | 2022-11-11 | 2042-11-11 |  | enkele | 2042 | 'Sustainder Alexia, Stal2, 3000K, 2000lm | 300 | 50 | 350 |  |  |  | 179848 |  | Sustainder Casette Full | Elektronisch |  | 2022-11-11 | 179849 | 23W, 24led, stal 2, 3000k, 2000lm | 23 | NACHT | DK 03-06 | nacht dim 22:30 - 06:00 | 16.841 | 100000 | 2022-11-11 | 2042-11-11 | 2042 | 964 | 3135 | 4099 | 26.7992 | 87.153 | 113.9522 | 0.09 | 10.26
DRA07749 | Binnen bebouwde kom |  | Drachten |  | de Singels |  | Hopperus Bumaperk | Huisnr. 10 | 202552 | 568328 |  | 0 | OV |  |  | 179870 | 5.5VST | 0 | Staal | 5.5 | 1999-03-02 | 2039-03-02 | enkel | 2039 | '6M PT PMF 1701726PJ | 425 | 350 | 160 | 935 | 179871 | Sustainder,Alexia,stal2,3000K,2000lm | 2100 | 2022-11-17 | 2042-11-17 |  | enkele | 2042 | 'Sustainder Alexia, Stal2, 3000K, 2000lm | 300 | 50 | 350 |  |  |  | 179872 |  | Sustainder Casette Full | Elektronisch |  | 2022-11-17 | 179873 | 23W, 24led, stal 2, 3000k, 2000lm | 23 | NACHT | DK 03-06 | nacht dim 22:30 - 06:00 | 16.841 | 100000 | 2022-11-17 | 2042-11-17 | 2042 | 964 | 3135 | 4099 | 26.7992 | 87.153 | 113.9522 | 0.09 | 10.26
DRA07750 | Binnen bebouwde kom |  | Drachten |  | de Singels |  | Hopperus Bumaperk | Huisnr. 2 | 202518 | 568326 |  | 0 | OV |  |  | 179874 | 5.5VST | 0 | Staal | 5.5 | 1994-03-18 | 2034-03-18 | enkel | 2034 | '6M PT PMF 1701726PJ | 425 | 350 | 160 | 935 | 179875 | Sustainder,Alexia,stal2,3000K,2000lm | 2100 | 2022-11-11 | 2042-11-11 |  | enkele | 2042 | 'Sustainder Alexia, Stal2, 3000K, 2000lm | 300 | 50 | 350 |  |  |  | 179876 |  | Sustainder Casette Full | Elektronisch |  | 2022-11-11 | 179877 | 23W, 24led, stal 2, 3000k, 2000lm | 23 | NACHT | DK 03-06 | nacht dim 22:30 - 06:00 | 16.841 | 100000 | 2022-11-11 | 2042-11-11 | 2042 | 964 | 3135 | 4099 | 26.7992 | 87.153 | 113.9522 | 0.09 | 10.26
DRA07753 | Binnen bebouwde kom |  | Drachten |  | de Singels |  | Hopperus Bumaperk | - | 202558 | 568376 |  | 0 | OV |  |  | 179882 | 5.5VST | 0 | Staal | 5.5 | 1999-03-02 | 2039-03-02 | enkel | 2039 | '6M PT PMF 1701726PJ | 425 | 350 | 160 | 935 | 179883 | PHIL FGS104 |  | 1999-03-02 | 2019-03-02 |  | enkele | 2019 | 'Sustainder Alexia, Stal2, 3000K, 2000lm | 300 | 50 | 350 |  |  |  | 179884 |  | HF-R 136 PL-L | Elektronisch |  | 1999-03-02 | 179885 | 36W PLL 4P HF DIM (23A) 830 | 36 | NACHT | DK 03-06 | nacht dim 22:30 - 06:00 | 27.8 | 36000 | 2014-11-01 | 2023-08-13 | 2023 | 964 | 3135 | 4099 | 26.7992 | 87.153 | 113.9522 | 0.09 | 10.26
DRA07755 | Binnen bebouwde kom |  | Drachten |  | de Singels |  | Hopperus Bumaperk | - | 202559 | 568287 |  | 0 | OV |  |  | 179886 | 5.5VST | 0 | Staal | 5.5 | 1999-03-02 | 2039-03-02 | enkel | 2039 | '6M PT PMF 1701726PJ | 425 | 350 | 160 | 935 | 179887 | PHIL FGS104 |  | 1999-03-02 | 2019-03-02 |  | enkele | 2019 | 'Sustainder Alexia, Stal2, 3000K, 2000lm | 300 | 50 | 350 |  |  |  | 179888 |  | HF-R 136 PL-L | Elektronisch |  | 1999-03-02 | 179889 | 36W PLL 4P HF DIM (23A) 830 | 36 | NACHT | DK 03-06 | nacht dim 22:30 - 06:00 | 27.8 | 36000 | 2014-11-01 | 2023-08-13 | 2023 | 964 | 3135 | 4099 | 26.7992 | 87.153 | 113.9522 | 0.09 | 10.26
DRA07757 | Binnen bebouwde kom |  | Drachten |  | de Singels |  | Blaauboerperk | Huisnr. 2 | 202522 | 568234 |  | 0 | OV |  |  | 179894 | 5.5VST | 0 | Staal | 5.5 | 1995-10-02 | 2035-10-02 | enkel | 2035 | '6M PT PMF 1701726PJ | 425 | 350 | 160 | 935 | 179895 | Sustainder,Alexia,stal2,3000K,2000lm | 2100 | 2022-11-11 | 2042-11-11 |  | enkele | 2042 | 'Sustainder Alexia, Stal2, 3000K, 2000lm | 300 | 50 | 350 |  |  |  | 179896 |  | Sustainder Casette Full | Elektronisch |  | 2022-11-11 | 179897 | 23W, 24led, stal 2, 3000k, 2000lm | 23 | NACHT | DK 03-06 | nacht dim 22:30 - 06:00 | 16.841 | 100000 | 2022-11-11 | 2042-11-11 | 2042 | 964 | 3135 | 4099 | 26.7992 | 87.153 | 113.9522 | 0.09 | 10.26
DRA07760 | Binnen bebouwde kom |  | Drachten |  | de Singels |  | Reidingweg | Huisnr. 25 | 202483 | 568184 |  | 0 | OV |  |  | 179902 | 5.5VST | 0 | Staal | 5.5 | 2000-07-18 | 2040-07-18 | enkel | 2040 | '6M PT PMF 1701726PJ | 425 | 350 | 160 | 935 | 179903 | Sustainder,Alexia,stal2,3000K,2000lm | 2100 | 2022-10-28 | 2042-10-28 |  | enkele | 2042 | 'Sustainder Alexia, Stal2, 3000K, 2000lm | 300 | 50 | 350 |  |  |  | 179904 |  | Sustainder Casette Full | Elektronisch |  | 2022-10-28 | 179905 | 23W, 24led, stal 2, 3000k, 2000lm | 23 | NACHT | DK 03-06 | nacht dim 22:30 - 06:00 | 16.841 | 100000 | 2022-10-28 | 2042-10-28 | 2042 | 964 | 3135 | 4099 | 26.7992 | 87.153 | 113.9522 | 0.09 | 10.26
DRA07802 | Binnen bebouwde kom |  | Drachten |  | de Singels |  | Reidingweg | Huisnr. 5 | 202474 | 568389 |  | 0 | OV |  |  | 179930 | 5.5VST | 0 | Staal | 5.5 | 2000-08-17 | 2040-08-17 | enkel | 2040 | '6M PT PMF 1701726PJ | 425 | 350 | 160 | 935 | 179931 | Sustainder,Alexia,stal2,3000K,2000lm | 2100 | 2022-10-28 | 2042-10-28 |  | enkele | 2042 | 'Sustainder Alexia, Stal2, 3000K, 2000lm | 300 | 50 | 350 |  |  |  | 179932 |  | Sustainder Casette Full | Elektronisch |  | 2022-10-28 | 179933 | 23W, 24led, stal 2, 3000k, 2000lm | 23 | NACHT | DK 03-06 | nacht dim 22:30 - 06:00 | 16.841 | 100000 | 2022-10-28 | 2042-10-28 | 2042 | 964 | 3135 | 4099 | 26.7992 | 87.153 | 113.9522 | 0.09 | 10.26
DRA07804 | Binnen bebouwde kom |  | Drachten |  | de Singels |  | Reidingweg | Huisnr. 11 | 202477 | 568328 |  | 0 | OV |  |  | 179934 | 5.5CST | 0 | Staal | 5.5 | 1986-05-29 | 2026-05-29 | enkel | 2026 | '6M PT PMF 1701726PJ | 425 | 350 | 160 | 935 | 179935 | Sustainder,Alexia,stal2,3000K,2000lm | 2100 | 2022-10-28 | 2042-10-28 |  | enkele | 2042 | 'Sustainder Alexia, Stal2, 3000K, 2000lm | 300 | 50 | 350 |  |  |  | 179936 |  | Sustainder Casette Full | Elektronisch |  | 2022-10-28 | 179937 | 23W, 24led, stal 2, 3000k, 2000lm | 23 | NACHT | DK 03-06 | nacht dim 22:30 - 06:00 | 16.841 | 100000 | 2022-10-28 | 2042-10-28 | 2042 | 964 | 3135 | 4099 | 26.7992 | 87.153 | 113.9522 | 0.09 | 10.26
DRA07805 | Binnen bebouwde kom |  | Drachten |  | de Singels |  | Reidingweg | Huisnr. 15 | 202478 | 568296 |  | 0 | OV |  |  | 179938 | 5.5VST | 0 | Staal | 5.5 | 2000-08-18 | 2040-08-18 | enkel | 2040 | '6M PT PMF 1701726PJ | 425 | 350 | 160 | 935 | 179939 | Sustainder,Alexia,stal2,3000K,2000lm | 2100 | 2022-10-28 | 2042-10-28 |  | enkele | 2042 | 'Sustainder Alexia, Stal2, 3000K, 2000lm | 300 | 50 | 350 |  |  |  | 179940 |  | Sustainder Casette Full | Elektronisch |  | 2022-10-28 | 179941 | 23W, 24led, stal 2, 3000k, 2000lm | 23 | NACHT | DK 03-06 | nacht dim 22:30 - 06:00 | 16.841 | 100000 | 2022-10-28 | 2042-10-28 | 2042 | 964 | 3135 | 4099 | 26.7992 | 87.153 | 113.9522 | 0.09 | 10.26
DRA07807 | Binnen bebouwde kom |  | Drachten |  | de Singels |  | Reidingweg | Huisnr. 19 | 202481 | 568236 |  | 0 | OV |  |  | 179942 | 5.5CST | 0 | Staal | 5.5 | 1990-02-02 | 2030-02-02 | enkel | 2030 | '6M PT PMF 1701726PJ | 425 | 350 | 160 | 935 | 179943 | Sustainder,Alexia,stal2,3000K,2000lm | 2100 | 2022-10-28 | 2042-10-28 |  | enkele | 2042 | 'Sustainder Alexia, Stal2, 3000K, 2000lm | 300 | 50 | 350 |  |  |  | 179944 |  | Sustainder Casette Full | Elektronisch |  | 2022-10-28 | 179945 | 23W, 24led, stal 2, 3000k, 2000lm | 23 | NACHT | DK 03-06 | nacht dim 22:30 - 06:00 | 16.841 | 100000 | 2022-10-28 | 2042-10-28 | 2042 | 964 | 3135 | 4099 | 26.7992 | 87.153 | 113.9522 | 0.09 | 10.26
DRA07808 | Binnen bebouwde kom |  | Drachten |  | de Singels |  | Reidingweg | Huisnr. 21 | 202482 | 568209 |  | 0 | OV |  |  | 179946 | 5.5CST | 0 | Staal | 5.5 | 1990-01-24 | 2030-01-24 | enkel | 2030 | '6M PT PMF 1701726PJ | 425 | 350 | 160 | 935 | 179947 | Sustainder,Alexia,stal2,3000K,2000lm | 2100 | 2022-10-28 | 2042-10-28 |  | enkele | 2042 | 'Sustainder Alexia, Stal2, 3000K, 2000lm | 300 | 50 | 350 |  |  |  | 179948 |  | Sustainder Casette Full | Elektronisch |  | 2022-10-28 | 179949 | 23W, 24led, stal 2, 3000k, 2000lm | 23 | NACHT | DK 03-06 | nacht dim 22:30 - 06:00 | 16.841 | 100000 | 2022-10-28 | 2042-10-28 | 2042 | 964 | 3135 | 4099 | 26.7992 | 87.153 | 113.9522 | 0.09 | 10.26
DRA07815 | Binnen bebouwde kom |  | Drachten |  | de Bouwen |  | De Groene Zoom | - | 202920 | 568908 |  | 0 | OV |  |  | 179950 | 5.5CST | 0 | Staal | 5.5 | 1987-12-22 | 2027-12-22 | enkel | 2027 | '6M PT PMF 1701726PJ | 425 | 350 | 160 | 935 | 179951 | PHIL FGS104 |  | 2000-02-09 | 2020-02-09 |  | enkele | 2020 | 'Sustainder Alexia, Stal2, 3000K, 2000lm | 300 | 50 | 350 |  |  |  | 179952 |  | HF-R 136 PL-L | Elektronisch |  | 2000-02-09 | 179953 | 36W PLL 4P HF DIM (23A) 830 | 36 | NACHT | DK 03-06 | nacht dim 22:30 - 06:00 | 27.8 | 36000 | 2008-10-31 | 2017-08-12 | 2017 | 964 | 3135 | 4099 | 26.7992 | 87.153 | 113.9522 | 0.09 | 10.26
DRA07817 | Binnen bebouwde kom |  | Drachten |  | de Bouwen |  | De Groene Zoom | - | 202999 | 568910 |  | 0 | OV |  |  | 179954 | 5.5VST | 0 | Staal | 5.5 | 2010-04-29 | 2050-04-29 | enkel | 2050 | '6M PT PMF 1701726PJ | 425 | 350 | 160 | 935 | 179955 | PHIL FGS104 |  | 2010-04-29 | 2030-04-29 |  | enkele | 2030 | 'Sustainder Alexia, Stal2, 3000K, 2000lm | 300 | 50 | 350 |  |  |  | 179956 |  | HF-R 136 PL-L | Elektronisch |  | 2010-04-29 | 179957 | 36W PLL 4P HF DIM (23A) 830 | 36 | NACHT | DK 03-06 | nacht dim 22:30 - 06:00 | 27.8 | 36000 | 2010-04-29 | 2019-02-08 | 2019 | 964 | 3135 | 4099 | 26.7992 | 87.153 | 113.9522 | 0.09 | 10.26
DRA07818 | Binnen bebouwde kom |  | Drachten |  | de Bouwen |  | De Groene Zoom | - | 203044 | 568912 |  | 0 | OV |  |  | 179958 | 5.5VST | 0 | Staal | 5.5 | 2000-02-07 | 2040-02-07 | enkel | 2040 | '6M PT PMF 1701726PJ | 425 | 350 | 160 | 935 | 179959 | PHIL FGS104 |  | 2000-02-07 | 2020-02-07 |  | enkele | 2020 | 'Sustainder Alexia, Stal2, 3000K, 2000lm | 300 | 50 | 350 |  |  |  | 179960 |  | HF-R 136 PL-L | Elektronisch |  | 2000-02-07 | 179961 | 36W PLL 4P HF DIM (23A) 830 | 36 | NACHT | DK 03-06 | nacht dim 22:30 - 06:00 | 27.8 | 36000 | 2008-10-31 | 2017-08-12 | 2017 | 964 | 3135 | 4099 | 26.7992 | 87.153 | 113.9522 | 0.09 | 10.26
DRA07820 | Binnen bebouwde kom |  | Drachten |  | de Bouwen |  | De Groene Zoom | - | 203130 | 568915 |  | 0 | OV |  |  | 179962 | 5.5VST | 0 | Staal | 5.5 | 2013-03-15 | 2053-03-15 | enkel | 2053 | '6M PT PMF 1701726PJ | 425 | 350 | 160 | 935 | 179963 | PHIL FGS104 |  | 2000-02-09 | 2020-02-09 |  | enkele | 2020 | 'Sustainder Alexia, Stal2, 3000K, 2000lm | 300 | 50 | 350 |  |  |  | 179964 |  | HF-R 136 PL-L | Elektronisch |  | 2000-02-09 | 179965 | 36W PLL 4P HF DIM (23A) 830 | 36 | NACHT | DK 03-06 | nacht dim 22:30 - 06:00 | 27.8 | 36000 | 2008-10-31 | 2017-08-12 | 2017 | 964 | 3135 | 4099 | 26.7992 | 87.153 | 113.9522 | 0.09 | 10.26
DRA07821 | Binnen bebouwde kom |  | Drachten |  | de Bouwen |  | De Meent | Huisnr. 69 | 203124 | 569012 |  | 0 | OV |  |  | 179966 | 5.5VST | 0 | Staal | 5.5 | 2000-02-07 | 2040-02-07 | enkel | 2040 | '6M PT PMF 1701726PJ | 425 | 350 | 160 | 935 | 179967 | PHIL FGS104 |  | 2000-02-07 | 2020-02-07 |  | enkele | 2020 | 'Sustainder Alexia, Stal2, 3000K, 2000lm | 300 | 50 | 350 |  |  |  | 179968 |  | HF-R 136 PL-L | Elektronisch |  | 2000-02-07 | 179969 | 36W PLL 4P HF DIM (23A) 830 | 36 | NACHT | DK 03-06 | nacht dim 22:30 - 06:00 | 27.8 | 36000 | 2008-10-31 | 2017-08-12 | 2017 | 964 | 3135 | 4099 | 26.7992 | 87.153 | 113.9522 | 0.09 | 10.26
DRA07822 | Binnen bebouwde kom |  | Drachten |  | de Bouwen |  | De Meent | Huisnr. 59 | 203082 | 569016 |  | 0 | OV |  |  | 179970 | 5.5CST | 0 | Staal | 5.5 | 1993-01-13 | 2033-01-13 | enkel | 2033 | '6M PT PMF 1701726PJ | 425 | 350 | 160 | 935 | 179971 | PHIL FGS104 |  | 2012-02-15 | 2032-02-15 |  | enkele | 2032 | 'Sustainder Alexia, Stal2, 3000K, 2000lm | 300 | 50 | 350 |  |  |  | 179972 |  | HF-R 136 PL-L | Elektronisch |  | 2012-02-15 | 179973 | 36W PLL 4P HF DIM (23A) 830 | 36 | NACHT | DK 03-06 | nacht dim 22:30 - 06:00 | 27.8 | 36000 | 2012-02-15 | 2020-11-26 | 2020 | 964 | 3135 | 4099 | 26.7992 | 87.153 | 113.9522 | 0.09 | 10.26
DRA07825 | Binnen bebouwde kom |  | Drachten |  | de Bouwen |  | De Meent | Huisnr. 27 | 202950 | 569001 |  | 0 | OV |  |  | 179974 | 5.5CST | 0 | Staal | 5.5 | 1993-01-13 | 2033-01-13 | enkel | 2033 | '6M PT PMF 1701726PJ | 425 | 350 | 160 | 935 | 179975 | PHIL FGS104 |  | 2000-02-09 | 2020-02-09 |  | enkele | 2020 | 'Sustainder Alexia, Stal2, 3000K, 2000lm | 300 | 50 | 350 |  |  |  | 179976 |  | HF-R 136 PL-L | Elektronisch |  | 2000-02-09 | 179977 | 36W PLL 4P HF DIM (23A) 830 | 36 | NACHT | DK 03-06 | nacht dim 22:30 - 06:00 | 27.8 | 36000 | 2008-10-31 | 2017-08-12 | 2017 | 964 | 3135 | 4099 | 26.7992 | 87.153 | 113.9522 | 0.09 | 10.26
DRA07827 | Binnen bebouwde kom |  | Drachten |  | de Bouwen |  | De Meent | Huisnr. 5 | 202860 | 569002 |  | 0 | OV |  |  | 179978 | 5.5CST | 0 | Staal | 5.5 | 1993-01-11 | 2033-01-11 | enkel | 2033 | '6M PT PMF 1701726PJ | 425 | 350 | 160 | 935 | 179979 | PHIL FGS104 |  | 2000-02-09 | 2020-02-09 |  | enkele | 2020 | 'Sustainder Alexia, Stal2, 3000K, 2000lm | 300 | 50 | 350 |  |  |  | 179980 |  | HF-R 136 PL-L | Elektronisch |  | 2000-02-09 | 179981 | 36W PLL 4P HF DIM (23A) 830 | 36 | NACHT | DK 03-06 | nacht dim 22:30 - 06:00 | 27.8 | 36000 | 2008-10-31 | 2017-08-12 | 2017 | 964 | 3135 | 4099 | 26.7992 | 87.153 | 113.9522 | 0.09 | 10.26
DRA07828 | Binnen bebouwde kom |  | Drachten |  | de Bouwen |  | De Wier | Huisnr. 12 | 202895 | 568949 |  | 0 | OV |  |  | 179982 | 5.5CST | 0 | Staal | 5.5 | 1980-01-01 | 2020-01-01 | enkel | 2020 | '6M PT PMF 1701726PJ | 425 | 350 | 160 | 935 | 179983 | PHIL FGS104 |  | 2000-02-09 | 2020-02-09 |  | enkele | 2020 | 'Sustainder Alexia, Stal2, 3000K, 2000lm | 300 | 50 | 350 |  |  |  | 179984 |  | HF-R 136 PL-L | Elektronisch |  | 2000-02-09 | 179985 | 36W PLL 4P HF DIM (23A) 830 | 36 | NACHT | DK 03-06 | nacht dim 22:30 - 06:00 | 27.8 | 36000 | 2008-10-30 | 2017-08-11 | 2017 | 964 | 3135 | 4099 | 26.7992 | 87.153 | 113.9522 | 0.09 | 10.26
DRA07829 | Binnen bebouwde kom |  | Drachten |  | de Bouwen |  | De Wier | - | 202915 | 568944 |  | 0 | OV |  |  | 179986 | 5.5CST | 0 | Staal | 5.5 | 1986-09-02 | 2026-09-02 | enkel | 2026 | '6M PT PMF 1701726PJ | 425 | 350 | 160 | 935 | 179987 | PHIL FGS104 |  | 2000-02-09 | 2020-02-09 |  | enkele | 2020 | 'Sustainder Alexia, Stal2, 3000K, 2000lm | 300 | 50 | 350 |  |  |  | 179988 |  | HF-R 136 PL-L | Elektronisch |  | 2000-02-09 | 179989 | 36W PLL 4P HF DIM (23A) 830 | 36 | NACHT | DK 03-06 | nacht dim 22:30 - 06:00 | 27.8 | 36000 | 2020-11-20 | 2029-09-01 | 2029 | 964 | 3135 | 4099 | 26.7992 | 87.153 | 113.9522 | 0.09 | 10.26
DRA07831 | Binnen bebouwde kom |  | Drachten |  | de Bouwen |  | Het Heem | Huisnr. 18 | 202984 | 568944 |  | 0 | OV |  |  | 179990 | 5.5CST | 0 | Staal | 5.5 | 1993-01-13 | 2033-01-13 | enkel | 2033 | '6M PT PMF 1701726PJ | 425 | 350 | 160 | 935 | 179991 | PHIL FGS104 |  | 2000-02-09 | 2020-02-09 |  | enkele | 2020 | 'Sustainder Alexia, Stal2, 3000K, 2000lm | 300 | 50 | 350 |  |  |  | 179992 |  | HF-R 136 PL-L | Elektronisch |  | 2000-02-09 | 179993 | 36W PLL 4P HF DIM (23A) 830 | 36 | NACHT | DK 03-06 | nacht dim 22:30 - 06:00 | 27.8 | 36000 | 2008-10-31 | 2017-08-12 | 2017 | 964 | 3135 | 4099 | 26.7992 | 87.153 | 113.9522 | 0.09 | 10.26
DRA07832 | Binnen bebouwde kom |  | Drachten |  | de Bouwen |  | Het Heem | Huisnr. 7 | 203010 | 568970 |  | 0 | OV |  |  | 179994 | 5.5CST | 0 | Staal | 5.5 | 1993-01-13 | 2033-01-13 | enkel | 2033 | '6M PT PMF 1701726PJ | 425 | 350 | 160 | 935 | 179995 | PHIL FGS104 |  | 2000-02-09 | 2020-02-09 |  | enkele | 2020 | 'Sustainder Alexia, Stal2, 3000K, 2000lm | 300 | 50 | 350 |  |  |  | 179996 |  | HF-R 136 PL-L | Elektronisch |  | 2000-02-09 | 179997 | 36W PLL 4P HF DIM (23A) 830 | 36 | NACHT | DK 03-06 | nacht dim 22:30 - 06:00 | 27.8 | 36000 | 2008-10-31 | 2017-08-12 | 2017 | 964 | 3135 | 4099 | 26.7992 | 87.153 | 113.9522 | 0.09 | 10.26
DRA07834 | Binnen bebouwde kom |  | Drachten |  | de Bouwen |  | De Kamp | Huisnr. 11 | 203099 | 568975 |  | 0 | OV |  |  | 179998 | 5.5CST | 0 | Staal | 5.5 | 1993-01-15 | 2033-01-15 | enkel | 2033 | '6M PT PMF 1701726PJ | 425 | 350 | 160 | 935 | 179999 | PHIL FGS104 |  | 2000-02-09 | 2020-02-09 |  | enkele | 2020 | 'Sustainder Alexia, Stal2, 3000K, 2000lm | 300 | 50 | 350 |  |  |  | 180000 |  | HF-R 136 PL-L | Elektronisch |  | 2000-02-09 | 180001 | 36W PLL 4P HF DIM (23A) 830 | 36 | NACHT | DK 03-06 | nacht dim 22:30 - 06:00 | 27.8 | 36000 | 2008-10-31 | 2017-08-12 | 2017 | 964 | 3135 | 4099 | 26.7992 | 87.153 | 113.9522 | 0.09 | 10.26
DRA07835 | Binnen bebouwde kom |  | Drachten |  | de Bouwen |  | Vallaatsterend | Huisnr. 2 | 203199 | 569040 |  | 0 | OV |  |  | 180002 | 5.5CST | 0 | Staal | 5.5 | 1993-01-14 | 2033-01-14 | enkel | 2033 | '6M PT PMF 1701726PJ | 425 | 350 | 160 | 935 | 180003 | PHIL FGS104 |  | 2000-02-09 | 2020-02-09 |  | enkele | 2020 | 'Sustainder Alexia, Stal2, 3000K, 2000lm | 300 | 50 | 350 |  |  |  | 180004 |  | HF-R 136 PL-L | Elektronisch |  | 2000-02-09 | 180005 | 36W PLL 4P HF DIM (23A) 830 | 36 | NACHT | DK 03-06 | nacht dim 22:30 - 06:00 | 27.8 | 36000 | 2009-02-24 | 2017-12-06 | 2017 | 964 | 3135 | 4099 | 26.7992 | 87.153 | 113.9522 | 0.09 | 10.26
DRA07836 | Binnen bebouwde kom |  | Drachten |  | de Bouwen |  | Vallaatsterend | Huisnr. 15 | 203242 | 569048 |  | 0 | OV |  |  | 180006 | 5.5VST | 0 | Staal | 5.5 | 2000-02-07 | 2040-02-07 | enkel | 2040 | '6M PT PMF 1701726PJ | 425 | 350 | 160 | 935 | 180007 | PHIL FGS104 |  | 2000-02-07 | 2020-02-07 |  | enkele | 2020 | 'Sustainder Alexia, Stal2, 3000K, 2000lm | 300 | 50 | 350 |  |  |  | 180008 |  | HF-R 136 PL-L | Elektronisch |  | 2000-02-07 | 180009 | 36W PLL 4P HF DIM (23A) 830 | 36 | NACHT | DK 03-06 | nacht dim 22:30 - 06:00 | 27.8 | 36000 | 2009-02-24 | 2017-12-06 | 2017 | 964 | 3135 | 4099 | 26.7992 | 87.153 | 113.9522 | 0.09 | 10.26
DRA07838 | Binnen bebouwde kom |  | Drachten |  | de Bouwen |  | Ureterperend | Huisnr. 28 | 203289 | 568976 |  | 0 | OV |  |  | 180010 | 5.5VST | 0 | Staal | 5.5 | 2000-02-04 | 2040-02-04 | enkel | 2040 | '6M PT PMF 1701726PJ | 425 | 350 | 160 | 935 | 180011 | PHIL FGS104 |  | 2000-02-04 | 2020-02-04 |  | enkele | 2020 | 'Sustainder Alexia, Stal2, 3000K, 2000lm | 300 | 50 | 350 |  |  |  | 180012 |  | HF-R 136 PL-L | Elektronisch |  | 2000-02-04 | 180013 | 36W PLL 4P HF DIM (23A) 830 | 36 | NACHT | DK 03-06 | nacht dim 22:30 - 06:00 | 27.8 | 36000 | 2009-03-30 | 2018-01-09 | 2018 | 964 | 3135 | 4099 | 26.7992 | 87.153 | 113.9522 | 0.09 | 10.26
DRA07839 | Binnen bebouwde kom |  | Drachten |  | de Bouwen |  | Ureterperend | Huisnr. 16 | 203249 | 568979 |  | 0 | OV |  |  | 180014 | 5.5CST | 0 | Staal | 5.5 | 1993-01-15 | 2033-01-15 | enkel | 2033 | '6M PT PMF 1701726PJ | 425 | 350 | 160 | 935 | 180015 | PHIL FGS104 |  | 2000-02-10 | 2020-02-10 |  | enkele | 2020 | 'Sustainder Alexia, Stal2, 3000K, 2000lm | 300 | 50 | 350 |  |  |  | 180016 |  | HF-R 136 PL-L | Elektronisch |  | 2000-02-10 | 180017 | 36W PLL 4P HF DIM (23A) 830 | 36 | NACHT | DK 03-06 | nacht dim 22:30 - 06:00 | 27.8 | 36000 | 2009-03-30 | 2018-01-09 | 2018 | 964 | 3135 | 4099 | 26.7992 | 87.153 | 113.9522 | 0.09 | 10.26
DRA07840 | Binnen bebouwde kom |  | Drachten |  | de Bouwen |  | Ureterperend | Huisnr. 4 | 203208 | 568971 |  | 0 | OV |  |  | 180018 | 5.5CST | 0 | Staal | 5.5 | 1993-01-15 | 2033-01-15 | enkel | 2033 | '6M PT PMF 1701726PJ | 425 | 350 | 160 | 935 | 180019 | PHIL FGS104 |  | 2000-02-10 | 2020-02-10 |  | enkele | 2020 | 'Sustainder Alexia, Stal2, 3000K, 2000lm | 300 | 50 | 350 |  |  |  | 180020 |  | HF-R 136 PL-L | Elektronisch |  | 2000-02-10 | 180021 | 36W PLL 4P HF DIM (23A) 830 | 36 | NACHT | DK 03-06 | nacht dim 22:30 - 06:00 | 27.8 | 36000 | 2009-03-30 | 2018-01-09 | 2018 | 964 | 3135 | 4099 | 26.7992 | 87.153 | 113.9522 | 0.09 | 10.26
DRA07841 | Binnen bebouwde kom |  | Drachten |  | de Bouwen |  | Wilpsterend | Huisnr. 4 | 203209 | 568905 |  | 0 | OV |  |  | 180022 | 5.5CST | 0 | Staal | 5.5 | 1993-01-15 | 2033-01-15 | enkel | 2033 | '6M PT PMF 1701726PJ | 425 | 350 | 160 | 935 | 180023 | PHIL FGS104 |  | 2000-02-10 | 2020-02-10 |  | enkele | 2020 | 'Sustainder Alexia, Stal2, 3000K, 2000lm | 300 | 50 | 350 |  |  |  | 180024 |  | HF-R 136 PL-L | Elektronisch |  | 2000-02-10 | 180025 | 36W PLL 4P HF DIM (23A) 830 | 36 | NACHT | DK 03-06 | nacht dim 22:30 - 06:00 | 27.8 | 36000 | 2009-03-30 | 2018-01-09 | 2018 | 964 | 3135 | 4099 | 26.7992 | 87.153 | 113.9522 | 0.09 | 10.26
DRA07842 | Binnen bebouwde kom |  | Drachten |  | de Bouwen |  | Wilpsterend | Huisnr. 13 | 203251 | 568914 |  | 0 | OV |  |  | 180026 | 5.5CST | 0 | Staal | 5.5 | 1993-01-15 | 2033-01-15 | enkel | 2033 | '6M PT PMF 1701726PJ | 425 | 350 | 160 | 935 | 180027 | PHIL FGS104 |  | 2000-02-10 | 2020-02-10 |  | enkele | 2020 | 'Sustainder Alexia, Stal2, 3000K, 2000lm | 300 | 50 | 350 |  |  |  | 180028 |  | HF-R 136 PL-L | Elektronisch |  | 2000-02-10 | 180029 | 36W PLL 4P HF DIM (23A) 830 | 36 | NACHT | DK 03-06 | nacht dim 22:30 - 06:00 | 27.8 | 36000 | 2009-03-30 | 2018-01-09 | 2018 | 964 | 3135 | 4099 | 26.7992 | 87.153 | 113.9522 | 0.09 | 10.26
DRA07843 | Binnen bebouwde kom |  | Drachten |  | de Bouwen |  | Wilpsterend | Huisnr. 27 | 203292 | 568912 |  | 0 | OV |  |  | 180030 | 5.5CST | 0 | Staal | 5.5 | 1993-01-18 | 2033-01-18 | enkel | 2033 | '6M PT PMF 1701726PJ | 425 | 350 | 160 | 935 | 180031 | PHIL FGS104 |  | 2000-02-10 | 2020-02-10 |  | enkele | 2020 | 'Sustainder Alexia, Stal2, 3000K, 2000lm | 300 | 50 | 350 |  |  |  | 180032 |  | HF-R 136 PL-L | Elektronisch |  | 2000-02-10 | 180033 | 36W PLL 4P HF DIM (23A) 830 | 36 | NACHT | DK 03-06 | nacht dim 22:30 - 06:00 | 27.8 | 36000 | 2009-03-30 | 2018-01-09 | 2018 | 964 | 3135 | 4099 | 26.7992 | 87.153 | 113.9522 | 0.09 | 10.26
DRA07844 | Binnen bebouwde kom |  | Drachten |  | de Bouwen |  | De Singel | Huisnr. 1 | 203160 | 569143 |  | 0 | OV |  |  | 180034 | 5.5CST | 0 | Staal | 5.5 | 1993-01-14 | 2033-01-14 | enkel | 2033 | '6M PT PMF 1701726PJ | 425 | 350 | 160 | 935 | 180035 | PHIL FGS104 |  | 2000-02-09 | 2020-02-09 |  | enkele | 2020 | 'Sustainder Alexia, Stal2, 3000K, 2000lm | 300 | 50 | 350 |  |  |  | 180036 |  | HF-R 136 PL-L | Elektronisch |  | 2000-02-09 | 180037 | 36W PLL 4P HF DIM (23A) 830 | 36 | NACHT | DK 03-06 | nacht dim 22:30 - 06:00 | 27.8 | 36000 | 2009-03-30 | 2018-01-09 | 2018 | 964 | 3135 | 4099 | 26.7992 | 87.153 | 113.9522 | 0.09 | 10.26
DRA07845 | Binnen bebouwde kom |  | Drachten |  | de Bouwen |  | De Singel | Huisnr. 9 | 203164 | 569089 |  | 0 | OV |  |  | 180038 | 5.5CST | 0 | Staal | 5.5 | 1985-06-06 | 2025-06-06 | enkel | 2025 | '6M PT PMF 1701726PJ | 425 | 350 | 160 | 935 | 180039 | PHIL FGS104 |  | 2000-02-09 | 2020-02-09 |  | enkele | 2020 | 'Sustainder Alexia, Stal2, 3000K, 2000lm | 300 | 50 | 350 |  |  |  | 180040 |  | HF-R 136 PL-L | Elektronisch |  | 2000-02-09 | 180041 | 36W PLL 4P HF DIM (23A) 830 | 36 | NACHT | DK 03-06 | nacht dim 22:30 - 06:00 | 27.8 | 36000 | 2009-03-30 | 2018-01-09 | 2018 | 964 | 3135 | 4099 | 26.7992 | 87.153 | 113.9522 | 0.09 | 10.26
DRA07846 | Binnen bebouwde kom |  | Drachten |  | de Bouwen |  | De Singel | Huisnr. 21 | 203166 | 569048 |  | 0 | OV |  |  | 180042 | 5.5VST | 0 | Staal | 5.5 | 2011-10-04 | 2051-10-04 | enkel | 2051 | '6M PT PMF 1701726PJ | 425 | 350 | 160 | 935 | 180043 | PHIL FGS104 |  | 2000-02-04 | 2020-02-04 |  | enkele | 2020 | 'Sustainder Alexia, Stal2, 3000K, 2000lm | 300 | 50 | 350 |  |  |  | 180044 |  | HF-R 136 PL-L | Elektronisch |  | 2000-02-04 | 180045 | 36W PLL 4P HF DIM (23A) 830 | 36 | NACHT | DK 03-06 | nacht dim 22:30 - 06:00 | 27.8 | 36000 | 2011-10-04 | 2020-07-15 | 2020 | 964 | 3135 | 4099 | 26.7992 | 87.153 | 113.9522 | 0.09 | 10.26
DRA07847 | Binnen bebouwde kom |  | Drachten |  | de Bouwen |  | De Singel | Huisnr. 12 | 203162 | 569010 |  | 0 | OV |  |  | 180046 | 5.5VST | 0 | Staal | 5.5 | 2000-02-04 | 2040-02-04 | enkel | 2040 | '6M PT PMF 1701726PJ | 425 | 350 | 160 | 935 | 180047 | PHIL FGS104 |  | 2000-02-04 | 2020-02-04 |  | enkele | 2020 | 'Sustainder Alexia, Stal2, 3000K, 2000lm | 300 | 50 | 350 |  |  |  | 180048 |  | HF-R 136 PL-L | Elektronisch |  | 2000-02-04 | 180049 | 36W PLL 4P HF DIM (23A) 830 | 36 | NACHT | DK 03-06 | nacht dim 22:30 - 06:00 | 27.8 | 36000 | 2022-07-29 | 2031-05-10 | 2031 | 964 | 3135 | 4099 | 26.7992 | 87.153 | 113.9522 | 0.09 | 10.26
DRA07848 | Binnen bebouwde kom |  | Drachten |  | de Bouwen |  | De Singel | Huisnr. 37 | 203169 | 568980 |  | 0 | OV |  |  | 180050 | 5.5VST | 0 | Staal | 5.5 | 2000-02-04 | 2040-02-04 | enkel | 2040 | '6M PT PMF 1701726PJ | 425 | 350 | 160 | 935 | 180051 | PHIL FGS104 |  | 2000-02-04 | 2020-02-04 |  | enkele | 2020 | 'Sustainder Alexia, Stal2, 3000K, 2000lm | 300 | 50 | 350 |  |  |  | 180052 |  | HF-R 136 PL-L | Elektronisch |  | 2000-02-04 | 180053 | 36W PLL 4P HF DIM (23A) 830 | 36 | NACHT | DK 03-06 | nacht dim 22:30 - 06:00 | 27.8 | 36000 | 2009-03-30 | 2018-01-09 | 2018 | 964 | 3135 | 4099 | 26.7992 | 87.153 | 113.9522 | 0.09 | 10.26
DRA07849 | Binnen bebouwde kom |  | Drachten |  | de Bouwen |  | De Singel | Huisnr. 32 | 203163 | 568945 |  | 0 | OV |  |  | 180054 | 5.5VST | 0 | Staal | 5.5 | 2001-02-07 | 2041-02-07 | enkel | 2041 | '6M PT PMF 1701726PJ | 425 | 350 | 160 | 935 | 180055 | PHIL FGS104 |  | 2001-02-07 | 2021-02-07 |  | enkele | 2021 | 'Sustainder Alexia, Stal2, 3000K, 2000lm | 300 | 50 | 350 |  |  |  | 180056 |  | HF-R 136 PL-L | Elektronisch |  | 2001-02-07 | 180057 | 36W PLL 4P HF DIM (23A) 830 | 36 | NACHT | DK 03-06 | nacht dim 22:30 - 06:00 | 27.8 | 36000 | 2022-07-25 | 2031-05-06 | 2031 | 964 | 3135 | 4099 | 26.7992 | 87.153 | 113.9522 | 0.09 | 10.26
DRA07850 | Binnen bebouwde kom |  | Drachten |  | de Bouwen |  | De Singel | Huisnr. 53 | 203170 | 568913 |  | 0 | OV |  |  | 180058 | 5.5CST | 0 | Staal | 5.5 | 1987-05-05 | 2027-05-05 | enkel | 2027 | '6M PT PMF 1701726PJ | 425 | 350 | 160 | 935 | 180059 | PHIL FGS104 |  | 2000-02-10 | 2020-02-10 |  | enkele | 2020 | 'Sustainder Alexia, Stal2, 3000K, 2000lm | 300 | 50 | 350 |  |  |  | 180060 |  | HF-R 136 PL-L | Elektronisch |  | 2000-02-10 | 180061 | 36W PLL 4P HF DIM (23A) 830 | 36 | NACHT | DK 03-06 | nacht dim 22:30 - 06:00 | 27.8 | 36000 | 2009-03-30 | 2018-01-09 | 2018 | 964 | 3135 | 4099 | 26.7992 | 87.153 | 113.9522 | 0.09 | 10.26
DRA07851 | Binnen bebouwde kom |  | Drachten |  | de Bouwen |  | De Singel | Huisnr. 59 | 203166 | 568878 |  | 0 | OV |  |  | 180062 | 5.5VST | 0 | Staal | 5.5 | 2000-02-03 | 2040-02-03 | enkel | 2040 | '6M PT PMF 1701726PJ | 425 | 350 | 160 | 935 | 180063 | PHIL FGS104 |  | 2002-01-01 | 2022-01-01 |  | enkele | 2022 | 'Sustainder Alexia, Stal2, 3000K, 2000lm | 300 | 50 | 350 |  |  |  | 180064 |  | HF-R 136 PL-L | Elektronisch |  | 2002-01-01 | 180065 | 36W PLL 4P HF DIM (23A) 830 | 36 | NACHT | DK 03-06 | nacht dim 22:30 - 06:00 | 27.8 | 36000 | 2009-03-30 | 2018-01-09 | 2018 | 964 | 3135 | 4099 | 26.7992 | 87.153 | 113.9522 | 0.09 | 10.26
DRA07852 | Binnen bebouwde kom |  | Drachten |  | de Bouwen |  | De Singel | Huisnr. 69 | 203161 | 568841 |  | 0 | OV |  |  | 180066 | 5.5CVERZ | 0 | Staal | 5.5 | 1993-02-01 | 2033-02-01 | enkel | 2033 | '6M PT PMF 1701726PJ | 425 | 350 | 160 | 935 | 180067 | PHIL FGS104 |  | 1993-02-01 | 2013-02-01 |  | enkele | 2013 | 'Sustainder Alexia, Stal2, 3000K, 2000lm | 300 | 50 | 350 |  |  |  | 180068 |  | HF-R 136 PL-L | Elektronisch |  | 1993-02-01 | 180069 | 36W PLL 4P HF DIM (23A) 830 | 36 | NACHT | DK 03-06 | nacht dim 22:30 - 06:00 | 27.8 | 36000 | 2009-03-30 | 2018-01-09 | 2018 | 964 | 3135 | 4099 | 26.7992 | 87.153 | 113.9522 | 0.09 | 10.26
DRA07853 | Binnen bebouwde kom |  | Drachten |  | de Bouwen |  | De Greide | - | 203160 | 568801 |  | 0 | OV |  |  | 180070 | 5.5CVERZ | 0 | Staal | 5.5 | 2010-04-14 | 2050-04-14 | enkel | 2050 | '6M PT PMF 1701726PJ | 425 | 350 | 160 | 935 | 180071 | PHIL FGS104 |  | 1998-03-24 | 2018-03-24 |  | enkele | 2018 | 'Sustainder Alexia, Stal2, 3000K, 2000lm | 300 | 50 | 350 |  |  |  | 180072 |  | HF-R 136 PL-L | Elektronisch |  | 1998-03-24 | 180073 | 36W PLL 4P HF DIM (23A) 830 | 36 | NACHT | DK 03-06 | nacht dim 22:30 - 06:00 | 27.8 | 36000 | 2010-04-14 | 2019-01-24 | 2019 | 964 | 3135 | 4099 | 26.7992 | 87.153 | 113.9522 | 0.09 | 10.26
DRA07960 | Binnen bebouwde kom |  | Drachten |  | de Bouwen |  | De Greide | - | 203153 | 568778 |  | 0 | OV |  |  | 180110 | 5.5CST | 0 | Staal | 5.5 | 1993-01-19 | 2033-01-19 | enkel | 2033 | '6M PT PMF 1701726PJ | 425 | 350 | 160 | 935 | 180111 | PHIL FGS104 |  | 1998-10-07 | 2018-10-07 |  | enkele | 2018 | 'Sustainder Alexia, Stal2, 3000K, 2000lm | 300 | 50 | 350 |  |  |  | 180112 |  | HF-R 136 PL-L | Elektronisch |  | 1998-10-07 | 180113 | 36W PLL 4P HF DIM (23A) 830 | 36 | NACHT | DK 03-06 | nacht dim 22:30 - 06:00 | 27.8 | 36000 | 2008-09-03 | 2017-06-15 | 2017 | 964 | 3135 | 4099 | 26.7992 | 87.153 | 113.9522 | 0.09 | 10.26
DRA07961 | Binnen bebouwde kom |  | Drachten |  | de Bouwen |  | De Greide | Huisnr. 18 | 203163 | 568748 |  | 0 | OV |  |  | 180114 | 5.5CAL | - | Aluminium | 5.5 | 1980-01-01 | 2020-01-01 | enkel | 2020 | '6M PT PMF 1701726PJ | 425 | 350 | 160 | 935 | 180115 | PHIL FGS104 |  | 1998-10-07 | 2018-10-07 |  | enkele | 2018 | 'Sustainder Alexia, Stal2, 3000K, 2000lm | 300 | 50 | 350 |  |  |  | 180116 |  | HF-R 136 PL-L | Elektronisch |  | 1998-10-07 | 180117 | 36W PLL 4P HF DIM (23A) 830 | 36 | NACHT | DK 03-06 | nacht dim 22:30 - 06:00 | 27.8 | 36000 | 2008-09-03 | 2017-06-15 | 2017 | 964 | 3135 | 4099 | 26.7992 | 87.153 | 113.9522 | 0.09 | 10.26
DRA07971 | Binnen bebouwde kom |  | Drachten |  | de Bouwen |  | Het Schar | Huisnr. 17 | 203278 | 568608 |  | 0 | OV |  |  | 180150 | 5.5CST | 0 | Staal | 5.5 | 1992-12-22 | 2032-12-22 | enkel | 2032 | '6M PT PMF 1701726PJ | 425 | 350 | 160 | 935 | 180151 | PHIL FGS104 |  | 1998-10-07 | 2018-10-07 |  | enkele | 2018 | 'Sustainder Alexia, Stal2, 3000K, 2000lm | 300 | 50 | 350 |  |  |  | 180152 |  | HF-R 136 PL-L | Elektronisch |  | 1998-10-07 | 180153 | 36W PLL 4P HF DIM (23A) 830 | 36 | NACHT | DK 03-06 | nacht dim 22:30 - 06:00 | 27.8 | 36000 | 2008-09-03 | 2017-06-15 | 2017 | 964 | 3135 | 4099 | 26.7992 | 87.153 | 113.9522 | 0.09 | 10.26
DRA07973 | Binnen bebouwde kom |  | Drachten |  | de Bouwen |  | Paardepad | Huisnr. 29 | 203204 | 568609 |  | 0 | OV |  |  | 180158 | 5.5CST | 0 | Staal | 5.5 | 1992-12-23 | 2032-12-23 | enkel | 2032 | '6M PT PMF 1701726PJ | 425 | 350 | 160 | 935 | 180159 | PHIL FGS104 |  | 1998-10-08 | 2018-10-08 |  | enkele | 2018 | 'Sustainder Alexia, Stal2, 3000K, 2000lm | 300 | 50 | 350 |  |  |  | 180160 |  | HF-R 136 PL-L | Elektronisch |  | 1998-10-08 | 180161 | 36W PLL 4P HF DIM (23A) 830 | 36 | NACHT | DK 03-06 | nacht dim 22:30 - 06:00 | 27.8 | 36000 | 2008-09-23 | 2017-07-05 | 2017 | 964 | 3135 | 4099 | 26.7992 | 87.153 | 113.9522 | 0.09 | 10.26
DRA07974 | Binnen bebouwde kom |  | Drachten |  | de Bouwen |  | Klaverweide | Huisnr. 55-1 | 203308 | 568534 |  | 0 | OV |  |  | 180162 | 5.5VST | 0 | Staal | 5.5 | 2004-12-31 | 2044-12-31 | enkel | 2044 | '6M PT PMF 1701726PJ | 425 | 350 | 160 | 935 | 180163 | PHIL FGS104 |  | 2004-12-31 | 2024-12-31 |  | enkele | 2024 | 'Sustainder Alexia, Stal2, 3000K, 2000lm | 300 | 50 | 350 |  |  |  | 180164 |  | HF-R 136 PL-L | Elektronisch |  | 2004-12-31 | 180165 | 36W PLL 4P HF DIM (23A) 830 | 36 | NACHT | DK 03-06 | nacht dim 22:30 - 06:00 | 27.8 | 36000 | 2008-09-03 | 2017-06-15 | 2017 | 964 | 3135 | 4099 | 26.7992 | 87.153 | 113.9522 | 0.09 | 10.26
DRA07975 | Binnen bebouwde kom |  | Drachten |  | de Bouwen |  | Klaverweide | - | 202980 | 568530 |  | 0 | OV |  |  | 180166 | 5.5VST | 0 | Staal | 5.5 | 1998-03-12 | 2038-03-12 | enkel | 2038 | '6M PT PMF 1701726PJ | 425 | 350 | 160 | 935 | 180167 | PHIL FGS104 |  | 1998-03-12 | 2018-03-12 |  | enkele | 2018 | 'Sustainder Alexia, Stal2, 3000K, 2000lm | 300 | 50 | 350 |  |  |  | 180168 |  | HF-R 136 PL-L | Elektronisch |  | 1998-03-12 | 180169 | 36W PLL 4P HF DIM (23A) 830 | 36 | NACHT | DK 03-06 | nacht dim 22:30 - 06:00 | 27.8 | 36000 | 2008-09-03 | 2017-06-15 | 2017 | 964 | 3135 | 4099 | 26.7992 | 87.153 | 113.9522 | 0.09 | 10.26
DRA07976 | Binnen bebouwde kom |  | Drachten |  | de Bouwen |  | De Oppers | Huisnr. 6 | 202936 | 568538 |  | 0 | OV |  |  | 180170 | 5.5VST | 0 | Staal | 5.5 | 1996-05-02 | 2036-05-02 | enkel | 2036 | '6M PT PMF 1701726PJ | 425 | 350 | 160 | 935 | 180171 | PHIL FGS104 |  | 1998-10-08 | 2018-10-08 |  | enkele | 2018 | 'Sustainder Alexia, Stal2, 3000K, 2000lm | 300 | 50 | 350 |  |  |  | 180172 |  | HF-R 136 PL-L | Elektronisch |  | 1998-10-08 | 180173 | 36W PLL 4P HF DIM (23A) 830 | 36 | NACHT | DK 03-06 | nacht dim 22:30 - 06:00 | 27.8 | 36000 | 2008-09-03 | 2017-06-15 | 2017 | 964 | 3135 | 4099 | 26.7992 | 87.153 | 113.9522 | 0.09 | 10.26
DRA07977 | Binnen bebouwde kom |  | Drachten |  | de Bouwen |  | De Oppers | Huisnr. 6 | 202905 | 568532 |  | 0 | OV |  |  | 180174 | 5.5CST | 0 | Staal | 5.5 | 1992-12-21 | 2032-12-21 | enkel | 2032 | '6M PT PMF 1701726PJ | 425 | 350 | 160 | 935 | 180175 | PHIL FGS104 |  | 1998-10-08 | 2018-10-08 |  | enkele | 2018 | 'Sustainder Alexia, Stal2, 3000K, 2000lm | 300 | 50 | 350 |  |  |  | 180176 |  | HF-R 136 PL-L | Elektronisch |  | 1998-10-08 | 180177 | 36W PLL 4P HF DIM (23A) 830 | 36 | NACHT | DK 03-06 | nacht dim 22:30 - 06:00 | 27.8 | 36000 | 2008-09-03 | 2017-06-15 | 2017 | 964 | 3135 | 4099 | 26.7992 | 87.153 | 113.9522 | 0.09 | 10.26
DRA07978 | Binnen bebouwde kom |  | Drachten |  | de Bouwen |  | De Oppers | Huisnr. 4 | 202867 | 568539 |  | 0 | OV |  |  | 180178 | 5.5VST | 0 | Staal | 5.5 | 1998-03-13 | 2038-03-13 | enkel | 2038 | '6M PT PMF 1701726PJ | 425 | 350 | 160 | 935 | 180179 | PHIL FGS104 |  | 1998-03-13 | 2018-03-13 |  | enkele | 2018 | 'Sustainder Alexia, Stal2, 3000K, 2000lm | 300 | 50 | 350 |  |  |  | 180180 |  | HF-R 136 PL-L | Elektronisch |  | 1998-03-13 | 180181 | 36W PLL 4P HF DIM (23A) 830 | 36 | NACHT | DK 03-06 | nacht dim 22:30 - 06:00 | 27.8 | 36000 | 2008-09-03 | 2017-06-15 | 2017 | 964 | 3135 | 4099 | 26.7992 | 87.153 | 113.9522 | 0.09 | 10.26
DRA07979 | Binnen bebouwde kom |  | Drachten |  | de Bouwen |  | De Oppers | Huisnr. 2 | 202839 | 568534 |  | 0 | OV |  |  | 180182 | 5.5VST | 0 | Staal | 5.5 | 1998-03-12 | 2038-03-12 | enkel | 2038 | '6M PT PMF 1701726PJ | 425 | 350 | 160 | 935 | 180183 | PHIL FGS104 |  | 1998-03-12 | 2018-03-12 |  | enkele | 2018 | 'Sustainder Alexia, Stal2, 3000K, 2000lm | 300 | 50 | 350 |  |  |  | 180184 |  | HF-R 136 PL-L | Elektronisch |  | 1998-03-12 | 180185 | 36W PLL 4P HF DIM (23A) 830 | 36 | NACHT | DK 03-06 | nacht dim 22:30 - 06:00 | 27.8 | 36000 | 2008-09-03 | 2017-06-15 | 2017 | 964 | 3135 | 4099 | 26.7992 | 87.153 | 113.9522 | 0.09 | 10.26
DRA07980 | Binnen bebouwde kom |  | Drachten |  | de Bouwen |  | De Drift | - | 202821 | 568634 |  | 0 | OV |  |  | 180186 | 5.5CST | 0 | Staal | 5.5 | 1992-12-16 | 2032-12-16 | enkel | 2032 | '6M PT PMF 1701726PJ | 425 | 350 | 160 | 935 | 180187 | PHIL FGS104 |  | 1998-10-08 | 2018-10-08 |  | enkele | 2018 | 'Sustainder Alexia, Stal2, 3000K, 2000lm | 300 | 50 | 350 |  |  |  | 180188 |  | HF-R 136 PL-L | Elektronisch |  | 1998-10-08 | 180189 | 36W PLL 4P HF DIM (23A) 830 | 36 | NACHT | DK 03-06 | nacht dim 22:30 - 06:00 | 27.8 | 36000 | 2008-10-30 | 2017-08-11 | 2017 | 964 | 3135 | 4099 | 26.7992 | 87.153 | 113.9522 | 0.09 | 10.26
DRA07981 | Binnen bebouwde kom |  | Drachten |  | de Bouwen |  | De Drift | - | 202820 | 568607 |  | 0 | OV |  |  | 180190 | 5.5CST | 0 | Staal | 5.5 | 1980-01-01 | 2020-01-01 | enkel | 2020 | '6M PT PMF 1701726PJ | 425 | 350 | 160 | 935 | 180191 | PHIL FGS104 |  | 1998-10-08 | 2018-10-08 |  | enkele | 2018 | 'Sustainder Alexia, Stal2, 3000K, 2000lm | 300 | 50 | 350 |  |  |  | 180192 |  | HF-R 136 PL-L | Elektronisch |  | 1998-10-08 | 180193 | 36W PLL 4P HF DIM (23A) 830 | 36 | NACHT | DK 03-06 | nacht dim 22:30 - 06:00 | 27.8 | 36000 | 2008-10-30 | 2017-08-11 | 2017 | 964 | 3135 | 4099 | 26.7992 | 87.153 | 113.9522 | 0.09 | 10.26
DRA07982 | Binnen bebouwde kom |  | Drachten |  | de Bouwen |  | De Drift | - | 202819 | 568575 |  | 0 | OV |  |  | 180194 | 5.5VST | 0 | Staal | 5.5 | 1998-03-13 | 2038-03-13 | enkel | 2038 | '6M PT PMF 1701726PJ | 425 | 350 | 160 | 935 | 180195 | PHIL FGS104 |  | 1998-03-13 | 2018-03-13 |  | enkele | 2018 | 'Sustainder Alexia, Stal2, 3000K, 2000lm | 300 | 50 | 350 |  |  |  | 180196 |  | HF-R 136 PL-L | Elektronisch |  | 1998-03-13 | 180197 | 36W PLL 4P HF DIM (23A) 830 | 36 | NACHT | DK 03-06 | nacht dim 22:30 - 06:00 | 27.8 | 36000 | 2008-10-30 | 2017-08-11 | 2017 | 964 | 3135 | 4099 | 26.7992 | 87.153 | 113.9522 | 0.09 | 10.26
DRA07984 | Binnen bebouwde kom |  | Drachten |  | de Bouwen |  | De Drift | - | 202817 | 568503 |  | 0 | OV |  |  | 180202 | 5.5CST | 0 | Staal | 5.5 | 1992-12-16 | 2032-12-16 | enkel | 2032 | '6M PT PMF 1701726PJ | 425 | 350 | 160 | 935 | 180203 | PHIL FGS104 |  | 1998-10-08 | 2018-10-08 |  | enkele | 2018 | 'Sustainder Alexia, Stal2, 3000K, 2000lm | 300 | 50 | 350 |  |  |  | 180204 |  | HF-R 136 PL-L | Elektronisch |  | 1998-10-08 | 180205 | 36W PLL 4P HF DIM (23A) 830 | 36 | NACHT | DK 03-06 | nacht dim 22:30 - 06:00 | 27.8 | 36000 | 2008-10-30 | 2017-08-11 | 2017 | 964 | 3135 | 4099 | 26.7992 | 87.153 | 113.9522 | 0.09 | 10.26
DRA07985 | Binnen bebouwde kom |  | Drachten |  | de Bouwen |  | De Drift | Huisnr. 33 | 202809 | 568470 |  | 0 | OV |  |  | 180206 | 5.5VST | 0 | Staal | 5.5 | 1998-03-13 | 2038-03-13 | enkel | 2038 | '6M PT PMF 1701726PJ | 425 | 350 | 160 | 935 | 180207 | PHIL FGS104 |  | 1998-03-13 | 2018-03-13 |  | enkele | 2018 | 'Sustainder Alexia, Stal2, 3000K, 2000lm | 300 | 50 | 350 |  |  |  | 180208 |  | HF-R 136 PL-L | Elektronisch |  | 1998-03-13 | 180209 | 36W PLL 4P HF DIM (23A) 830 | 36 | NACHT | DK 03-06 | nacht dim 22:30 - 06:00 | 27.8 | 36000 | 2008-10-30 | 2017-08-11 | 2017 | 964 | 3135 | 4099 | 26.7992 | 87.153 | 113.9522 | 0.09 | 10.26
DRA07986 | Binnen bebouwde kom |  | Drachten |  | de Bouwen |  | De Drift | Huisnr. 41 | 202815 | 568437 |  | 0 | OV |  |  | 180210 | 5.5CST | 0 | Staal | 5.5 | 1992-12-16 | 2032-12-16 | enkel | 2032 | '6M PT PMF 1701726PJ | 425 | 350 | 160 | 935 | 180211 | PHIL FGS104 |  | 1998-10-08 | 2018-10-08 |  | enkele | 2018 | 'Sustainder Alexia, Stal2, 3000K, 2000lm | 300 | 50 | 350 |  |  |  | 180212 |  | HF-R 136 PL-L | Elektronisch |  | 1998-10-08 | 180213 | 36W PLL 4P HF DIM (23A) 830 | 36 | NACHT | DK 03-06 | nacht dim 22:30 - 06:00 | 27.8 | 36000 | 2008-10-30 | 2017-08-11 | 2017 | 964 | 3135 | 4099 | 26.7992 | 87.153 | 113.9522 | 0.09 | 10.26
DRA07987 | Binnen bebouwde kom |  | Drachten |  | de Bouwen |  | De Drift | Huisnr. 47 | 202807 | 568403 |  | 0 | OV |  |  | 180214 | 5.5CST | 0 | Staal | 5.5 | 1992-12-16 | 2032-12-16 | enkel | 2032 | '6M PT PMF 1701726PJ | 425 | 350 | 160 | 935 | 180215 | PHIL FGS104 |  | 1998-10-08 | 2018-10-08 |  | enkele | 2018 | 'Sustainder Alexia, Stal2, 3000K, 2000lm | 300 | 50 | 350 |  |  |  | 180216 |  | HF-R 136 PL-L | Elektronisch |  | 1998-10-08 | 180217 | 36W PLL 4P HF DIM (23A) 830 | 36 | NACHT | DK 03-06 | nacht dim 22:30 - 06:00 | 27.8 | 36000 | 2008-10-30 | 2017-08-11 | 2017 | 964 | 3135 | 4099 | 26.7992 | 87.153 | 113.9522 | 0.09 | 10.26
DRA07988 | Binnen bebouwde kom |  | Drachten |  | de Bouwen |  | De Drift | Huisnr. 49 | 202812 | 568370 |  | 0 | OV |  |  | 180218 | 5.5CST | 0 | Staal | 5.5 | 1992-12-16 | 2032-12-16 | enkel | 2032 | '6M PT PMF 1701726PJ | 425 | 350 | 160 | 935 | 180219 | PHIL FGS104 |  | 1998-10-08 | 2018-10-08 |  | enkele | 2018 | 'Sustainder Alexia, Stal2, 3000K, 2000lm | 300 | 50 | 350 |  |  |  | 180220 |  | HF-R 136 PL-L | Elektronisch |  | 1998-10-08 | 180221 | 36W PLL 4P HF DIM (23A) 830 | 36 | NACHT | DK 03-06 | nacht dim 22:30 - 06:00 | 27.8 | 36000 | 2008-10-30 | 2017-08-11 | 2017 | 964 | 3135 | 4099 | 26.7992 | 87.153 | 113.9522 | 0.09 | 10.26
DRA07990 | Binnen bebouwde kom |  | Drachten |  | de Bouwen |  | Het Blauwgras | Huisnr. 9 | 202744 | 568340 |  | 0 | OV |  |  | 180222 | 5.5CST | 0 | Staal | 5.5 | 1989-02-09 | 2029-02-09 | enkel | 2029 | '6M PT PMF 1701726PJ | 425 | 350 | 160 | 935 | 180223 | PHIL FGS104 |  | 1998-10-05 | 2018-10-05 |  | enkele | 2018 | 'Sustainder Alexia, Stal2, 3000K, 2000lm | 300 | 50 | 350 |  |  |  | 180224 |  | HF-R 136 PL-L | Elektronisch |  | 1998-10-05 | 180225 | 36W PLL 4P HF DIM (23A) 830 | 36 | NACHT | DK 03-06 | nacht dim 22:30 - 06:00 | 27.8 | 36000 | 2008-09-03 | 2017-06-15 | 2017 | 964 | 3135 | 4099 | 26.7992 | 87.153 | 113.9522 | 0.09 | 10.26
DRA07991 | Binnen bebouwde kom |  | Drachten |  | de Bouwen |  | Het Blauwgras | Huisnr. 11a | 202778 | 568345 |  | 0 | OV |  |  | 180226 | 5.5VST | 0 | Staal | 5.5 | 1998-03-12 | 2038-03-12 | enkel | 2038 | '6M PT PMF 1701726PJ | 425 | 350 | 160 | 935 | 180227 | PHIL FGS104 |  | 1998-03-12 | 2018-03-12 |  | enkele | 2018 | 'Sustainder Alexia, Stal2, 3000K, 2000lm | 300 | 50 | 350 |  |  |  | 180228 |  | HF-R 136 PL-L | Elektronisch |  | 1998-03-12 | 180229 | 36W PLL 4P HF DIM (23A) 830 | 36 | NACHT | DK 03-06 | nacht dim 22:30 - 06:00 | 27.8 | 36000 | 2008-09-03 | 2017-06-15 | 2017 | 964 | 3135 | 4099 | 26.7992 | 87.153 | 113.9522 | 0.09 | 10.26
DRA07992 | Binnen bebouwde kom |  | Drachten |  | de Bouwen |  | Het Blauwgras | Huisnr. 11a | 202808 | 568337 |  | 0 | OV |  |  | 180230 | 5.5CST | 0 | Staal | 5.5 | 1992-12-16 | 2032-12-16 | enkel | 2032 | '6M PT PMF 1701726PJ | 425 | 350 | 160 | 935 | 180231 | PHIL FGS104 |  | 1998-10-07 | 2018-10-07 |  | enkele | 2018 | 'Sustainder Alexia, Stal2, 3000K, 2000lm | 300 | 50 | 350 |  |  |  | 180232 |  | HF-R 136 PL-L | Elektronisch |  | 1998-10-07 | 180233 | 36W PLL 4P HF DIM (23A) 830 | 36 | NACHT | DK 03-06 | nacht dim 22:30 - 06:00 | 27.8 | 36000 | 2008-09-03 | 2017-06-15 | 2017 | 964 | 3135 | 4099 | 26.7992 | 87.153 | 113.9522 | 0.09 | 10.26
DRA07994 | Binnen bebouwde kom |  | Drachten |  | de Bouwen |  | Het Blauwgras | Huisnr. 17 | 202875 | 568334 |  | 0 | OV |  |  | 180234 | 5.5CST | 0 | Staal | 5.5 | 1990-04-11 | 2030-04-11 | enkel | 2030 | '6M PT PMF 1701726PJ | 425 | 350 | 160 | 935 | 180235 | PHIL FGS104 |  | 1998-10-05 | 2018-10-05 |  | enkele | 2018 | 'Sustainder Alexia, Stal2, 3000K, 2000lm | 300 | 50 | 350 |  |  |  | 180236 |  | HF-R 136 PL-L | Elektronisch |  | 1998-10-05 | 180237 | 36W PLL 4P HF DIM (23A) 830 | 36 | NACHT | DK 03-06 | nacht dim 22:30 - 06:00 | 27.8 | 36000 | 2008-09-03 | 2017-06-15 | 2017 | 964 | 3135 | 4099 | 26.7992 | 87.153 | 113.9522 | 0.09 | 10.26
DRA07997 | Binnen bebouwde kom |  | Drachten |  | de Bouwen |  | Het Blauwgras | - | 202929 | 568332 |  | 0 | OV |  |  | 180242 | 5.5CST | 0 | Staal | 5.5 | 1998-03-12 | 2038-03-12 | enkel | 2038 | '6M PT PMF 1701726PJ | 425 | 350 | 160 | 935 | 180243 | PHIL FGS104 |  | 1998-03-12 | 2018-03-12 |  | enkele | 2018 | 'Sustainder Alexia, Stal2, 3000K, 2000lm | 300 | 50 | 350 |  |  |  | 180244 |  | HF-R 136 PL-L | Elektronisch |  | 1998-03-12 | 180245 | 36W PLL 4P HF DIM (23A) 830 | 36 | NACHT | DK 03-06 | nacht dim 22:30 - 06:00 | 27.8 | 36000 | 2008-09-03 | 2017-06-15 | 2017 | 964 | 3135 | 4099 | 26.7992 | 87.153 | 113.9522 | 0.09 | 10.26
DRA07998 | Binnen bebouwde kom |  | Drachten |  | de Bouwen |  | Het Blauwgras | - | 202962 | 568338 |  | 0 | OV |  |  | 180246 | 5.5CST | 0 | Staal | 5.5 | 1992-12-17 | 2032-12-17 | enkel | 2032 | '6M PT PMF 1701726PJ | 425 | 350 | 160 | 935 | 180247 | PHIL FGS104 |  | 1998-10-05 | 2018-10-05 |  | enkele | 2018 | 'Sustainder Alexia, Stal2, 3000K, 2000lm | 300 | 50 | 350 |  |  |  | 180248 |  | HF-P 136 PL-L | Elektronisch |  | 1998-10-05 | 180249 | 36W PLL 4P HF 830 | 36 | AVOND | DK 03-07 | - | 40 | 36000 | 2008-09-03 | 2042-04-26 | 2042 | 716 | 354 | 1070 | 28.64 | 14.16 | 42.8 | 0.09 | 3.85
DRA08004 | Binnen bebouwde kom |  | Drachten |  | de Bouwen |  | Het Blauwgras | Huisnr. 26-4 | 203159 | 568322 |  | 0 | OV |  |  | 180262 | 5.5CST | 0 | Staal | 5.5 | 1992-12-18 | 2032-12-18 | enkel | 2032 | '6M PT PMF 1701726PJ | 425 | 350 | 160 | 935 | 180263 | PHIL FGS104 |  | 1998-10-05 | 2018-10-05 |  | enkele | 2018 | 'Sustainder Alexia, Stal2, 3000K, 2000lm | 300 | 50 | 350 |  |  |  | 180264 |  | HF-R 136 PL-L | Elektronisch |  | 1998-10-05 | 180265 | 36W PLL 4P HF DIM (23A) 830 | 36 | NACHT | DK 03-06 | nacht dim 22:30 - 06:00 | 27.8 | 36000 | 2008-09-03 | 2017-06-15 | 2017 | 964 | 3135 | 4099 | 26.7992 | 87.153 | 113.9522 | 0.09 | 10.26
DRA08029 | Binnen bebouwde kom |  | Drachten |  | de Bouwen |  | Bouwakker | Huisnr. 70 | 203118 | 568473 |  | 0 | OV |  |  | 180350 | 5.5CST | 0 | Staal | 5.5 | 1986-05-29 | 2026-05-29 | enkel | 2026 | '6M PT PMF 1701726PJ | 425 | 350 | 160 | 935 | 180351 | PHIL FGS104 |  | 1998-10-06 | 2018-10-06 |  | enkele | 2018 | 'Sustainder Alexia, Stal2, 3000K, 2000lm | 300 | 50 | 350 |  |  |  | 180352 |  | HF-R 136 PL-L | Elektronisch |  | 1998-10-06 | 180353 | 36W PLL 4P HF DIM (23A) 830 | 36 | NACHT | DK 03-06 | nacht dim 22:30 - 06:00 | 27.8 | 36000 | 2008-11-17 | 2017-08-29 | 2017 | 964 | 3135 | 4099 | 26.7992 | 87.153 | 113.9522 | 0.09 | 10.26
DRA08031 | Binnen bebouwde kom |  | Drachten |  | de Bouwen |  | Bouwakker | Huisnr. 60 | 203042 | 568475 |  | 0 | OV |  |  | 180354 | 5.5VST | 0 | Staal | 5.5 | 1998-03-11 | 2038-03-11 | enkel | 2038 | '6M PT PMF 1701726PJ | 425 | 350 | 160 | 935 | 180355 | PHIL FGS104 |  | 1998-03-11 | 2018-03-11 |  | enkele | 2018 | 'Sustainder Alexia, Stal2, 3000K, 2000lm | 300 | 50 | 350 |  |  |  | 180356 |  | HF-R 136 PL-L | Elektronisch |  | 1998-03-11 | 180357 | 36W PLL 4P HF DIM (23A) 830 | 36 | NACHT | DK 03-06 | nacht dim 22:30 - 06:00 | 27.8 | 36000 | 2008-11-17 | 2017-08-29 | 2017 | 964 | 3135 | 4099 | 26.7992 | 87.153 | 113.9522 | 0.09 | 10.26
DRA08035 | Binnen bebouwde kom |  | Drachten |  | de Bouwen |  | Vlasakkers | Huisnr. 36 | 203114 | 568445 |  | 0 | OV |  |  | 180366 | 5.5CST | 0 | Staal | 5.5 | 1993-01-01 | 2033-01-01 | enkel | 2033 | '6M PT PMF 1701726PJ | 425 | 350 | 160 | 935 | 180367 | PHIL FGS104 |  | 1998-10-06 | 2018-10-06 |  | enkele | 2018 | 'Sustainder Alexia, Stal2, 3000K, 2000lm | 300 | 50 | 350 |  |  |  | 180368 |  | HF-R 136 PL-L | Elektronisch |  | 1998-10-06 | 180369 | 36W PLL 4P HF DIM (23A) 830 | 36 | NACHT | DK 03-06 | nacht dim 22:30 - 06:00 | 27.8 | 36000 | 2009-03-30 | 2018-01-09 | 2018 | 964 | 3135 | 4099 | 26.7992 | 87.153 | 113.9522 | 0.09 | 10.26
DRA08047 | Binnen bebouwde kom |  | Drachten |  | de Bouwen |  | Hooiweg | Huisnr. 28 | 202928 | 568362 |  | 0 | OV |  |  | 180378 | 5.5VST | 0 | Staal | 5.5 | 1998-03-12 | 2038-03-12 | enkel | 2038 | '6M PT PMF 1701726PJ | 425 | 350 | 160 | 935 | 180379 | PHIL FGS104 |  | 1998-03-12 | 2018-03-12 |  | enkele | 2018 | 'Sustainder Alexia, Stal2, 3000K, 2000lm | 300 | 50 | 350 |  |  |  | 180380 |  | HF-R 136 PL-L | Elektronisch |  | 1998-03-12 | 180381 | 36W PLL 4P HF DIM (23A) 830 | 36 | NACHT | DK 03-06 | nacht dim 22:30 - 06:00 | 27.8 | 36000 | 2008-09-03 | 2017-06-15 | 2017 | 964 | 3135 | 4099 | 26.7992 | 87.153 | 113.9522 | 0.09 | 10.26
DRA08048 | Binnen bebouwde kom |  | Drachten |  | de Bouwen |  | Hooiweg | Huisnr. 24 | 202936 | 568392 |  | 0 | OV |  |  | 180382 | 5.5CST | 0 | Staal | 5.5 | 1992-12-17 | 2032-12-17 | enkel | 2032 | '6M PT PMF 1701726PJ | 425 | 350 | 160 | 935 | 180383 | PHIL FGS104 |  | 1998-10-05 | 2018-10-05 |  | enkele | 2018 | 'Sustainder Alexia, Stal2, 3000K, 2000lm | 300 | 50 | 350 |  |  |  | 180384 |  | HF-R 136 PL-L | Elektronisch |  | 1998-10-05 | 180385 | 36W PLL 4P HF DIM (23A) 830 | 36 | NACHT | DK 03-06 | nacht dim 22:30 - 06:00 | 27.8 | 36000 | 2008-09-03 | 2017-06-15 | 2017 | 964 | 3135 | 4099 | 26.7992 | 87.153 | 113.9522 | 0.09 | 10.26
DRA08049 | Binnen bebouwde kom |  | Drachten |  | de Bouwen |  | Hooiweg | Huisnr. 16 | 202932 | 568423 |  | 0 | OV |  |  | 180386 | 5.5VST | 0 | Staal | 5.5 | 1998-03-12 | 2038-03-12 | enkel | 2038 | '6M PT PMF 1701726PJ | 425 | 350 | 160 | 935 | 180387 | PHIL FGS104 |  | 1998-03-12 | 2018-03-12 |  | enkele | 2018 | 'Sustainder Alexia, Stal2, 3000K, 2000lm | 300 | 50 | 350 |  |  |  | 180388 |  | HF-R 136 PL-L | Elektronisch |  | 1998-03-12 | 180389 | 36W PLL 4P HF DIM (23A) 830 | 36 | NACHT | DK 03-06 | nacht dim 22:30 - 06:00 | 27.8 | 36000 | 2008-09-03 | 2017-06-15 | 2017 | 964 | 3135 | 4099 | 26.7992 | 87.153 | 113.9522 | 0.09 | 10.26
DRA08051 | Binnen bebouwde kom |  | Drachten |  | de Bouwen |  | Hooiweg | Huisnr. 6 | 202936 | 568480 |  | 0 | OV |  |  | 180390 | 5.5VST | 0 | Staal | 5.5 | 1998-03-12 | 2038-03-12 | enkel | 2038 | '6M PT PMF 1701726PJ | 425 | 350 | 160 | 935 | 180391 | PHIL FGS104 |  | 1998-03-12 | 2018-03-12 |  | enkele | 2018 | 'Sustainder Alexia, Stal2, 3000K, 2000lm | 300 | 50 | 350 |  |  |  | 180392 |  | HF-R 136 PL-L | Elektronisch |  | 1998-03-12 | 180393 | 36W PLL 4P HF DIM (23A) 830 | 36 | NACHT | DK 03-06 | nacht dim 22:30 - 06:00 | 27.8 | 36000 | 2008-09-03 | 2017-06-15 | 2017 | 964 | 3135 | 4099 | 26.7992 | 87.153 | 113.9522 | 0.09 | 10.26
DRA08098 | Binnen bebouwde kom |  | Drachten |  | de Wiken |  | Unia | Huisnr. 7 | 204261 | 569381 |  | 0 | OV |  |  | 180394 | 5.5VST | 0 | Staal | 5.5 | 1985-01-01 | 2025-01-01 | enkel | 2025 | '6M PT PMF 1701726PJ | 425 | 350 | 160 | 935 | 180395 | 'Sustainder Alexia, Stal2, 3000K, 2000lm | 2100 | 2022-05-15 | 2042-05-15 |  | enkele | 2042 | 'Sustainder Alexia, Stal2, 3000K, 2000lm | 300 | 50 | 350 |  |  |  | 180396 |  | 'Sustainder cassette full | Elektronisch | 25 | 2022-05-15 | 180397 | 23W, 24led, stal1, 3000K, 2000lm | 17 | NACHT | DK 03-06 | nacht dim 22:30 - 06:00 | 13 | 100000 | 2022-05-15 | 2046-10-06 | 2046 | 964 | 3135 | 4099 | 12.532 | 40.755 | 53.287 | 0.09 | 4.8
DRA08100 | Binnen bebouwde kom |  | Drachten |  | de Venen |  | Uitgang | Huisnr. 3 | 203432 | 568545 |  | 0 | OV |  |  | 180398 | 5.5VST | 7035 | Staal | 5.5 | 2016-10-13 | 2056-10-13 | enkel | 2056 | '6M PT PMF 1701726PJ | 425 | 350 | 160 | 935 | 180399 | 'Sustainder Alexia, Stal2, 3000K, 2000lm | 2100 | 2022-05-01 | 2042-05-01 |  | enkele | 2042 | 'Sustainder Alexia, Stal2, 3000K, 2000lm | 300 | 50 | 350 |  |  |  | 180400 |  | 'Sustainder cassette full | Elektronisch | 25 | 2022-05-01 | 180401 | 23W, 24led, stal1, 3000K, 2000lm | 17 | NACHT | DK 03-06 | nacht dim 22:30 - 06:00 | 13 | 100000 | 2022-05-01 | 2046-09-22 | 2046 | 964 | 3135 | 4099 | 12.532 | 40.755 | 53.287 | 0.09 | 4.8
DRA08101 | Binnen bebouwde kom |  | Drachten |  | de Venen |  | Uitgang | Huisnr. 5 | 203461 | 568550 |  | 0 | OV |  |  | 180402 | 5.5VST | 7035 | Staal | 5.5 | 2016-10-13 | 2056-10-13 | enkel | 2056 | '6M PT PMF 1701726PJ | 425 | 350 | 160 | 935 | 180403 | PHIL FGS104 |  | 1998-02-16 | 2018-02-16 |  | enkele | 2018 | 'Sustainder Alexia, Stal2, 3000K, 2000lm | 300 | 50 | 350 |  |  |  | 180404 |  | HF-R 136 PL-L | Elektronisch |  | 1998-02-16 | 180405 | 36W PLL 4P HF DIM (23A) 830 | 36 | NACHT | DK 03-06 | nacht dim 22:30 - 06:00 | 27.8 | 36000 | 2008-11-18 | 2017-08-30 | 2017 | 964 | 3135 | 4099 | 26.7992 | 87.153 | 113.9522 | 0.09 | 10.26
DRA08116 | Binnen bebouwde kom |  | Drachten |  | de Venen |  | Uitgang | Huisnr. 38 | 203927 | 568577 |  | 0 | OV |  |  | 223890 | '6M PT PMF 1701726PJ | 7016 | Staal | 5.5 | 2022-05-05 | 2062-05-05 | enkel | 2062 | '6M PT PMF 1701726PJ | 425 | 350 | 160 | 935 | 180431 | 'Sustainder Alexia, Stal2, 3000K, 2000lm | 2100 | 2022-05-05 | 2042-05-05 |  | enkele | 2042 | 'Sustainder Alexia, Stal2, 3000K, 2000lm | 300 | 50 | 350 |  |  |  | 223891 |  | 'Sustainder cassette full | Elektronisch | 25 | 2022-05-05 | 223892 | 23W, 24led, stal1, 3000K, 2000lm | 17 | NACHT | DK 03-06 | nacht dim 22:30 - 06:00 | 13 | 100000 | 2008-11-18 | 2033-04-11 | 2033 | 964 | 3135 | 4099 | 12.532 | 40.755 | 53.287 | 0.09 | 4.8
DRA08123 | Binnen bebouwde kom |  | Drachten |  | de Venen |  | Veenscheiding | Huisnr. 58 | 204125 | 568566 |  | 0 | OV |  |  | 180446 | 5.5CST | 0 | Staal | 5.5 | 1975-01-01 | 2015-01-01 | enkel | 2015 | '6M PT PMF 1701726PJ | 425 | 350 | 160 | 935 | 180447 | PHIL FGS104 |  | 1998-02-16 | 2018-02-16 |  | enkele | 2018 | 'Sustainder Alexia, Stal2, 3000K, 2000lm | 300 | 50 | 350 |  |  |  | 180448 |  | HF-R 136 PL-L | Elektronisch |  | 1998-02-16 | 180449 | 36W PLL 4P HF DIM (23A) 830 | 36 | NACHT | DK 03-06 | nacht dim 22:30 - 06:00 | 27.8 | 36000 | 2008-11-18 | 2017-08-30 | 2017 | 964 | 3135 | 4099 | 26.7992 | 87.153 | 113.9522 | 0.09 | 10.26
DRA07287 | Binnen bebouwde kom |  | Drachten |  | de Swetten |  | De Zanding | Huisnr. 12 | 201882 | 569977 |  | 0 | OV |  |  | 180934 | 5.5CAL | - | Aluminium | 5.5 | 1980-01-01 | 2020-01-01 | enkel | 2020 | '6M PT PMF 1701726PJ | 425 | 350 | 160 | 935 | 180935 | 'Sustainder Alexia, Stal2, 3000K, 2000lm | 2100 | 2021-07-21 | 2041-07-21 |  | enkele | 2041 | 'Sustainder Alexia, Stal2, 3000K, 2000lm | 300 | 50 | 350 |  |  |  | 180936 |  | 'Sustainder cassette full | Elektronisch | 25 | 2021-07-21 | 180937 | 23W, 24led, stal1, 3000K, 2000lm | 17 | NACHT | DK 03-06 | nacht dim 22:30 - 06:00 | 13 | 100000 | 2021-07-21 | 2045-12-12 | 2045 | 964 | 3135 | 4099 | 12.532 | 40.755 | 53.287 | 0.09 | 4.8
DRA07288 | Binnen bebouwde kom |  | Drachten |  | de Swetten |  | De Wjittering | Huisnr. 2 | 201581 | 569941 |  | 0 | OV |  |  | 180938 | 5.5VST | 0 | Staal | 5.5 | 1998-01-29 | 2038-01-29 | enkel | 2038 | '6M PT PMF 1701726PJ | 425 | 350 | 160 | 935 | 180939 | 'Sustainder Alexia, Stal2, 3000K, 2000lm | 2100 | 2021-07-19 | 2041-07-19 |  | enkele | 2041 | 'Sustainder Alexia, Stal2, 3000K, 2000lm | 300 | 50 | 350 |  |  |  | 180940 |  | 'Sustainder cassette full | Elektronisch | 25 | 2021-07-19 | 180941 | 23W, 24led, stal1, 3000K, 2000lm | 17 | NACHT | DK 03-06 | nacht dim 22:30 - 06:00 | 13 | 100000 | 2021-07-19 | 2045-12-10 | 2045 | 964 | 3135 | 4099 | 12.532 | 40.755 | 53.287 | 0.09 | 4.8
DRA07289 | Binnen bebouwde kom |  | Drachten |  | de Swetten |  | De Kolken | Huisnr. 56 | 201861 | 569941 |  | 0 | OV |  |  | 180942 | 5.5CST | 0 | Staal | 5.5 | 1989-11-28 | 2029-11-28 | enkel | 2029 | '6M PT PMF 1701726PJ | 425 | 350 | 160 | 935 | 180943 | 'Sustainder Alexia, Stal2, 3000K, 2000lm | 2100 | 2021-07-08 | 2041-07-08 |  | enkele | 2041 | 'Sustainder Alexia, Stal2, 3000K, 2000lm | 300 | 50 | 350 |  |  |  | 180944 |  | 'Sustainder cassette full | Elektronisch | 25 | 2021-07-08 | 180945 | 23W, 24led, stal1, 3000K, 2000lm | 17 | NACHT | DK 03-06 | nacht dim 22:30 - 06:00 | 13 | 100000 | 2021-07-08 | 2045-11-29 | 2045 | 964 | 3135 | 4099 | 12.532 | 40.755 | 53.287 | 0.09 | 4.8
DRA07290 | Binnen bebouwde kom |  | Drachten |  | de Swetten |  | De Kolken | Huisnr. 56 | 201839 | 569934 |  | 0 | OV |  |  | 180946 | 5.5VST | 0 | Staal | 5.5 | 1997-07-04 | 2037-07-04 | enkel | 2037 | '6M PT PMF 1701726PJ | 425 | 350 | 160 | 935 | 180947 | 'Sustainder Alexia, Stal2, 3000K, 2000lm | 2100 | 2021-06-17 | 2041-06-17 |  | enkele | 2041 | 'Sustainder Alexia, Stal2, 3000K, 2000lm | 300 | 50 | 350 |  |  |  | 180948 |  | 'Sustainder cassette full | Elektronisch | 25 | 2021-06-17 | 180949 | 23W, 24led, stal1, 3000K, 2000lm | 17 | NACHT | DK 03-06 | nacht dim 22:30 - 06:00 | 13 | 100000 | 2021-06-17 | 2045-11-08 | 2045 | 964 | 3135 | 4099 | 12.532 | 40.755 | 53.287 | 0.09 | 4.8
DRA07292 | Binnen bebouwde kom |  | Drachten |  | de Swetten |  | De Kolken | Huisnr. 54 | 201817 | 569995 |  | 0 | OV |  |  | 180950 | 5.5CST | 0 | Staal | 5.5 | 1989-11-28 | 2029-11-28 | enkel | 2029 | '6M PT PMF 1701726PJ | 425 | 350 | 160 | 935 | 180951 | 'Sustainder Alexia, Stal2, 3000K, 2000lm | 2100 | 2021-07-08 | 2041-07-08 |  | enkele | 2041 | 'Sustainder Alexia, Stal2, 3000K, 2000lm | 300 | 50 | 350 |  |  |  | 180952 |  | 'Sustainder cassette full | Elektronisch | 25 | 2021-07-08 | 180953 | 23W, 24led, stal1, 3000K, 2000lm | 17 | NACHT | DK 03-06 | nacht dim 22:30 - 06:00 | 13 | 100000 | 2021-07-08 | 2045-11-29 | 2045 | 964 | 3135 | 4099 | 12.532 | 40.755 | 53.287 | 0.09 | 4.8
DRA07293 | Binnen bebouwde kom |  | Drachten |  | de Swetten |  | De Krumte | - | 201809 | 570020 |  | 0 | OV |  |  | 180954 | 5.5VST | 0 | Staal | 5.5 | 1997-08-05 | 2037-08-05 | enkel | 2037 | '6M PT PMF 1701726PJ | 425 | 350 | 160 | 935 | 180955 | 'Sustainder Alexia, Stal2, 3000K, 2000lm | 2100 | 2021-07-09 | 2041-07-09 |  | enkele | 2041 | 'Sustainder Alexia, Stal2, 3000K, 2000lm | 300 | 50 | 350 |  |  |  | 180956 |  | 'Sustainder cassette full | Elektronisch | 25 | 2021-07-09 | 180957 | 23W, 24led, stal1, 3000K, 2000lm | 17 | NACHT | DK 03-06 | nacht dim 22:30 - 06:00 | 13 | 100000 | 2021-07-09 | 2045-11-30 | 2045 | 964 | 3135 | 4099 | 12.532 | 40.755 | 53.287 | 0.09 | 4.8
DRA07294 | Binnen bebouwde kom |  | Drachten |  | de Swetten |  | De Krumte | Huisnr. 1 | 201777 | 570014 |  | 0 | OV |  |  | 180958 | 5.5VST | 0 | Staal | 5.5 | 1998-01-01 | 2038-01-01 | enkel | 2038 | '6M PT PMF 1701726PJ | 425 | 350 | 160 | 935 | 180959 | 'Sustainder Alexia, Stal2, 3000K, 2000lm | 2100 | 2021-07-08 | 2041-07-08 |  | enkele | 2041 | 'Sustainder Alexia, Stal2, 3000K, 2000lm | 300 | 50 | 350 |  |  |  | 180960 |  | 'Sustainder cassette full | Elektronisch | 25 | 2021-07-08 | 180961 | 23W, 24led, stal1, 3000K, 2000lm | 17 | NACHT | DK 03-06 | nacht dim 22:30 - 06:00 | 13 | 100000 | 2021-07-08 | 2045-11-29 | 2045 | 964 | 3135 | 4099 | 12.532 | 40.755 | 53.287 | 0.09 | 4.8
DRA07295 | Binnen bebouwde kom |  | Drachten |  | de Swetten |  | De Krumte | Huisnr. 11 | 201747 | 570009 |  | 0 | OV |  |  | 180962 | 5.5VST | 0 | Staal | 5.5 | 1989-01-04 | 2029-01-04 | enkel | 2029 | '6M PT PMF 1701726PJ | 425 | 350 | 160 | 935 | 180963 | 'Sustainder Alexia, Stal2, 3000K, 2000lm | 2100 | 2021-07-08 | 2041-07-08 |  | enkele | 2041 | 'Sustainder Alexia, Stal2, 3000K, 2000lm | 300 | 50 | 350 |  |  |  | 180964 |  | 'Sustainder cassette full | Elektronisch | 25 | 2021-07-08 | 180965 | 23W, 24led, stal1, 3000K, 2000lm | 17 | NACHT | DK 03-06 | nacht dim 22:30 - 06:00 | 13 | 100000 | 2021-07-08 | 2045-11-29 | 2045 | 964 | 3135 | 4099 | 12.532 | 40.755 | 53.287 | 0.09 | 4.8
DRA07298 | Binnen bebouwde kom |  | Drachten |  | de Swetten |  | De Krumte | Huisnr. 41 | 201703 | 570056 |  | 0 | OV |  |  | 180966 | 5.5VST | 0 | Staal | 5.5 | 1997-08-05 | 2037-08-05 | enkel | 2037 | '6M PT PMF 1701726PJ | 425 | 350 | 160 | 935 | 180967 | 'Sustainder Alexia, Stal2, 3000K, 2000lm | 2100 | 2021-07-08 | 2041-07-08 |  | enkele | 2041 | 'Sustainder Alexia, Stal2, 3000K, 2000lm | 300 | 50 | 350 |  |  |  | 180968 |  | 'Sustainder cassette full | Elektronisch | 25 | 2021-07-08 | 180969 | 23W, 24led, stal1, 3000K, 2000lm | 17 | NACHT | DK 03-06 | nacht dim 22:30 - 06:00 | 13 | 100000 | 2021-07-08 | 2045-11-29 | 2045 | 964 | 3135 | 4099 | 12.532 | 40.755 | 53.287 | 0.09 | 4.8
DRA07299 | Binnen bebouwde kom |  | Drachten |  | de Swetten |  | De Krumte | Huisnr. 31 | 201712 | 570032 |  | 0 | OV |  |  | 180970 | 5.5VST | 0 | Staal | 5.5 | 1998-01-01 | 2038-01-01 | enkel | 2038 | '6M PT PMF 1701726PJ | 425 | 350 | 160 | 935 | 180971 | 'Sustainder Alexia, Stal2, 3000K, 2000lm | 2100 | 2021-07-09 | 2041-07-09 |  | enkele | 2041 | 'Sustainder Alexia, Stal2, 3000K, 2000lm | 300 | 50 | 350 |  |  |  | 180972 |  | 'Sustainder cassette full | Elektronisch | 25 | 2021-07-09 | 180973 | 23W, 24led, stal1, 3000K, 2000lm | 17 | NACHT | DK 03-06 | nacht dim 22:30 - 06:00 | 13 | 100000 | 2021-07-09 | 2045-11-30 | 2045 | 964 | 3135 | 4099 | 12.532 | 40.755 | 53.287 | 0.09 | 4.8
DRA07300 | Binnen bebouwde kom |  | Drachten |  | de Swetten |  | De Krumte | Huisnr. 23 | 201721 | 570007 |  | 0 | OV |  |  | 180974 | 5.5VST | 0 | Staal | 5.5 | 1997-08-05 | 2037-08-05 | enkel | 2037 | '6M PT PMF 1701726PJ | 425 | 350 | 160 | 935 | 180975 | 'Sustainder Alexia, Stal2, 3000K, 2000lm | 2100 | 2021-07-08 | 2041-07-08 |  | enkele | 2041 | 'Sustainder Alexia, Stal2, 3000K, 2000lm | 300 | 50 | 350 |  |  |  | 180976 |  | 'Sustainder cassette full | Elektronisch | 25 | 2021-07-08 | 180977 | 23W, 24led, stal1, 3000K, 2000lm | 17 | NACHT | DK 03-06 | nacht dim 22:30 - 06:00 | 13 | 100000 | 2021-07-08 | 2045-11-29 | 2045 | 964 | 3135 | 4099 | 12.532 | 40.755 | 53.287 | 0.09 | 4.8
DRA07302 | Binnen bebouwde kom |  | Drachten |  | de Swetten |  | De Dracht | Huisnr. 27 | 201782 | 569948 |  | 0 | OV |  |  | 180982 | 5.5CST | 0 | Staal | 5.5 | 1988-12-23 | 2028-12-23 | enkel | 2028 | '6M PT PMF 1701726PJ | 425 | 350 | 160 | 935 | 180983 | 'Sustainder Alexia, Stal2, 3000K, 2000lm | 2100 | 2021-06-11 | 2041-06-11 |  | enkele | 2041 | 'Sustainder Alexia, Stal2, 3000K, 2000lm | 300 | 50 | 350 |  |  |  | 180984 |  | 'Sustainder cassette full | Elektronisch | 25 | 2021-06-11 | 180985 | 23W, 24led, stal1, 3000K, 2000lm | 17 | NACHT | DK 03-06 | nacht dim 22:30 - 06:00 | 13 | 100000 | 2021-06-11 | 2045-11-02 | 2045 | 964 | 3135 | 4099 | 12.532 | 40.755 | 53.287 | 0.09 | 4.8
DRA07304 | Binnen bebouwde kom |  | Drachten |  | de Swetten |  | De Dracht | Huisnr. 45 | 201722 | 569937 |  | 0 | OV |  |  | 180986 | 5.5CST | 0 | Staal | 5.5 | 1989-11-28 | 2029-11-28 | enkel | 2029 | '6M PT PMF 1701726PJ | 425 | 350 | 160 | 935 | 180987 | 'Sustainder Alexia, Stal2, 3000K, 2000lm | 2100 | 2021-06-11 | 2041-06-11 |  | enkele | 2041 | 'Sustainder Alexia, Stal2, 3000K, 2000lm | 300 | 50 | 350 |  |  |  | 180988 |  | 'Sustainder cassette full | Elektronisch | 25 | 2021-06-11 | 180989 | 23W, 24led, stal1, 3000K, 2000lm | 17 | NACHT | DK 03-06 | nacht dim 22:30 - 06:00 | 13 | 100000 | 2021-06-11 | 2045-11-02 | 2045 | 964 | 3135 | 4099 | 12.532 | 40.755 | 53.287 | 0.09 | 4.8
DRA07305 | Binnen bebouwde kom |  | Drachten |  | de Swetten |  | De Ee | Huisnr. 72 | 201728 | 569884 |  | 0 | OV |  |  | 180990 | 5.5VST | 0 | Staal | 5.5 | 1997-08-05 | 2037-08-05 | enkel | 2037 | '6M PT PMF 1701726PJ | 425 | 350 | 160 | 935 | 180991 | 'Sustainder Alexia, Stal2, 3000K, 2000lm | 2100 | 2021-07-22 | 2041-07-22 |  | enkele | 2041 | 'Sustainder Alexia, Stal2, 3000K, 2000lm | 300 | 50 | 350 |  |  |  | 180992 |  | 'Sustainder cassette full | Elektronisch | 25 | 2021-07-22 | 180993 | 23W, 24led, stal1, 3000K, 2000lm | 17 | NACHT | DK 03-06 | nacht dim 22:30 - 06:00 | 13 | 100000 | 2021-07-22 | 2045-12-13 | 2045 | 964 | 3135 | 4099 | 12.532 | 40.755 | 53.287 | 0.09 | 4.8
DRA07307 | Binnen bebouwde kom |  | Drachten |  | de Swetten |  | De Ee | Huisnr. 72 | 201692 | 569902 |  | 0 | OV |  |  | 180994 | 5.5VST | 0 | Staal | 5.5 | 1997-08-06 | 2037-08-06 | enkel | 2037 | '6M PT PMF 1701726PJ | 425 | 350 | 160 | 935 | 180995 | 'Sustainder Alexia, Stal2, 3000K, 2000lm | 2100 | 2021-06-17 | 2041-06-17 |  | enkele | 2041 | 'Sustainder Alexia, Stal2, 3000K, 2000lm | 300 | 50 | 350 |  |  |  | 180996 |  | 'Sustainder cassette full | Elektronisch | 25 | 2021-06-17 | 180997 | 23W, 24led, stal1, 3000K, 2000lm | 17 | NACHT | DK 03-06 | nacht dim 22:30 - 06:00 | 13 | 100000 | 2021-06-17 | 2045-11-08 | 2045 | 964 | 3135 | 4099 | 12.532 | 40.755 | 53.287 | 0.09 | 4.8
DRA07309 | Binnen bebouwde kom |  | Drachten |  | de Swetten |  | De Ee | Huisnr. 70 | 201702 | 569844 |  | 0 | OV |  |  | 180998 | 5.5VST | 0 | Staal | 5.5 | 1997-08-06 | 2037-08-06 | enkel | 2037 | '6M PT PMF 1701726PJ | 425 | 350 | 160 | 935 | 180999 | 'Sustainder Alexia, Stal2, 3000K, 2000lm | 2100 | 2021-06-17 | 2041-06-17 |  | enkele | 2041 | 'Sustainder Alexia, Stal2, 3000K, 2000lm | 300 | 50 | 350 |  |  |  | 181000 |  | 'Sustainder cassette full | Elektronisch | 25 | 2021-06-17 | 181001 | 23W, 24led, stal1, 3000K, 2000lm | 17 | NACHT | DK 03-06 | nacht dim 22:30 - 06:00 | 13 | 100000 | 2021-06-17 | 2045-11-08 | 2045 | 964 | 3135 | 4099 | 12.532 | 40.755 | 53.287 | 0.09 | 4.8
DRA07310 | Binnen bebouwde kom |  | Drachten |  | de Swetten |  | De Ee | Huisnr. 38 | 201708 | 569813 |  | 0 | OV |  |  | 181002 | 5.5VST | 0 | Staal | 5.5 | 1997-08-12 | 2037-08-12 | enkel | 2037 | '6M PT PMF 1701726PJ | 425 | 350 | 160 | 935 | 181003 | 'Sustainder Alexia, Stal2, 3000K, 2000lm | 2100 | 2021-06-18 | 2041-06-18 |  | enkele | 2041 | 'Sustainder Alexia, Stal2, 3000K, 2000lm | 300 | 50 | 350 |  |  |  | 181004 |  | 'Sustainder cassette full | Elektronisch | 25 | 2021-06-18 | 181005 | 23W, 24led, stal1, 3000K, 2000lm | 17 | NACHT | DK 03-06 | nacht dim 22:30 - 06:00 | 13 | 100000 | 2021-06-18 | 2045-11-09 | 2045 | 964 | 3135 | 4099 | 12.532 | 40.755 | 53.287 | 0.09 | 4.8
DRA07311 | Binnen bebouwde kom |  | Drachten |  | de Swetten |  | De Ee | Huisnr. 30 | 201712 | 569787 |  | 0 | OV |  |  | 181006 | 5.5VST | 0 | Staal | 5.5 | 1997-08-12 | 2037-08-12 | enkel | 2037 | '6M PT PMF 1701726PJ | 425 | 350 | 160 | 935 | 181007 | 'Sustainder Alexia, Stal2, 3000K, 2000lm | 2100 | 2021-06-18 | 2041-06-18 |  | enkele | 2041 | 'Sustainder Alexia, Stal2, 3000K, 2000lm | 300 | 50 | 350 |  |  |  | 181008 |  | 'Sustainder cassette full | Elektronisch | 25 | 2021-06-18 | 181009 | 23W, 24led, stal1, 3000K, 2000lm | 17 | NACHT | DK 03-06 | nacht dim 22:30 - 06:00 | 13 | 100000 | 2021-06-18 | 2045-11-09 | 2045 | 964 | 3135 | 4099 | 12.532 | 40.755 | 53.287 | 0.09 | 4.8
DRA07317 | Binnen bebouwde kom |  | Drachten |  | de Swetten |  | t Swin | Huisnr. 69 | 201833 | 569770 |  | 0 | OV |  |  | 181010 | 5.5VST | 0 | Staal | 5.5 | 2013-04-10 | 2053-04-10 | enkel | 2053 | '6M PT PMF 1701726PJ | 425 | 350 | 160 | 935 | 181011 | 'Sustainder Alexia, Stal2, 3000K, 2000lm | 2100 | 2021-06-17 | 2041-06-17 |  | enkele | 2041 | 'Sustainder Alexia, Stal2, 3000K, 2000lm | 300 | 50 | 350 |  |  |  | 181012 |  | 'Sustainder cassette full | Elektronisch | 25 | 2021-06-17 | 181013 | 23W, 24led, stal1, 3000K, 2000lm | 17 | NACHT | DK 03-06 | nacht dim 22:30 - 06:00 | 13 | 100000 | 2021-06-17 | 2045-11-08 | 2045 | 964 | 3135 | 4099 | 12.532 | 40.755 | 53.287 | 0.09 | 4.8
DRA07318 | Binnen bebouwde kom |  | Drachten |  | de Swetten |  | t Swin | Huisnr. 57 | 201827 | 569803 |  | 0 | OV |  |  | 181014 | 5.5CST | 0 | Staal | 5.5 | 1985-01-01 | 2025-01-01 | enkel | 2025 | '6M PT PMF 1701726PJ | 425 | 350 | 160 | 935 | 181015 | 'Sustainder Alexia, Stal2, 3000K, 2000lm | 2100 | 2021-06-17 | 2041-06-17 |  | enkele | 2041 | 'Sustainder Alexia, Stal2, 3000K, 2000lm | 300 | 50 | 350 |  |  |  | 181016 |  | 'Sustainder cassette full | Elektronisch | 25 | 2021-06-17 | 181017 | 23W, 24led, stal1, 3000K, 2000lm | 17 | NACHT | DK 03-06 | nacht dim 22:30 - 06:00 | 13 | 100000 | 2021-06-17 | 2045-11-08 | 2045 | 964 | 3135 | 4099 | 12.532 | 40.755 | 53.287 | 0.09 | 4.8
DRA07319 | Binnen bebouwde kom |  | Drachten |  | de Swetten |  | t Swin | Huisnr. 37 | 201821 | 569836 |  | 0 | OV |  |  | 181018 | 5.5CST | 0 | Staal | 5.5 | 1985-01-01 | 2025-01-01 | enkel | 2025 | '6M PT PMF 1701726PJ | 425 | 350 | 160 | 935 | 181019 | 'Sustainder Alexia, Stal2, 3000K, 2000lm | 2100 | 2021-06-17 | 2041-06-17 |  | enkele | 2041 | 'Sustainder Alexia, Stal2, 3000K, 2000lm | 300 | 50 | 350 |  |  |  | 181020 |  | 'Sustainder cassette full | Elektronisch | 25 | 2021-06-17 | 181021 | 23W, 24led, stal1, 3000K, 2000lm | 17 | NACHT | DK 03-06 | nacht dim 22:30 - 06:00 | 13 | 100000 | 2021-06-17 | 2045-11-08 | 2045 | 964 | 3135 | 4099 | 12.532 | 40.755 | 53.287 | 0.09 | 4.8
DRA07320 | Binnen bebouwde kom |  | Drachten |  | de Swetten |  | t Swin | Huisnr. 21 | 201815 | 569869 |  | 0 | OV |  |  | 181022 | 5.5CST | 0 | Staal | 5.5 | 1985-01-01 | 2025-01-01 | enkel | 2025 | '6M PT PMF 1701726PJ | 425 | 350 | 160 | 935 | 181023 | 'Sustainder Alexia, Stal2, 3000K, 2000lm | 2100 | 2021-06-17 | 2041-06-17 |  | enkele | 2041 | 'Sustainder Alexia, Stal2, 3000K, 2000lm | 300 | 50 | 350 |  |  |  | 181024 |  | 'Sustainder cassette full | Elektronisch | 25 | 2021-06-17 | 181025 | 23W, 24led, stal1, 3000K, 2000lm | 17 | NACHT | DK 03-06 | nacht dim 22:30 - 06:00 | 13 | 100000 | 2021-06-17 | 2045-11-08 | 2045 | 964 | 3135 | 4099 | 12.532 | 40.755 | 53.287 | 0.09 | 4.8
DRA07321 | Binnen bebouwde kom |  | Drachten |  | de Swetten |  | t Swin | Huisnr. 1 | 201809 | 569903 |  | 0 | OV |  |  | 181026 | 5.5CST | 0 | Staal | 5.5 | 1985-01-01 | 2025-01-01 | enkel | 2025 | '6M PT PMF 1701726PJ | 425 | 350 | 160 | 935 | 181027 | 'Sustainder Alexia, Stal2, 3000K, 2000lm | 2100 | 2021-06-17 | 2041-06-17 |  | enkele | 2041 | 'Sustainder Alexia, Stal2, 3000K, 2000lm | 300 | 50 | 350 |  |  |  | 181028 |  | 'Sustainder cassette full | Elektronisch | 25 | 2021-06-17 | 181029 | 23W, 24led, stal1, 3000K, 2000lm | 17 | NACHT | DK 03-06 | nacht dim 22:30 - 06:00 | 13 | 100000 | 2021-06-17 | 2045-11-08 | 2045 | 964 | 3135 | 4099 | 12.532 | 40.755 | 53.287 | 0.09 | 4.8
DRA07323 | Binnen bebouwde kom |  | Drachten |  | de Swetten |  | t Swin | Huisnr. 1 | 201859 | 569902 |  | 0 | OV |  |  | 181030 | 5.5VST | 0 | Staal | 5.5 | 1997-08-05 | 2037-08-05 | enkel | 2037 | '6M PT PMF 1701726PJ | 425 | 350 | 160 | 935 | 181031 | 'Sustainder Alexia, Stal2, 3000K, 2000lm | 2100 | 2021-06-11 | 2041-06-11 |  | enkele | 2041 | 'Sustainder Alexia, Stal2, 3000K, 2000lm | 300 | 50 | 350 |  |  |  | 181032 |  | 'Sustainder cassette full | Elektronisch | 25 | 2021-06-11 | 181033 | 23W, 24led, stal1, 3000K, 2000lm | 17 | NACHT | DK 03-06 | nacht dim 22:30 - 06:00 | 13 | 100000 | 2021-06-11 | 2045-11-02 | 2045 | 964 | 3135 | 4099 | 12.532 | 40.755 | 53.287 | 0.09 | 4.8
DRA07324 | Binnen bebouwde kom |  | Drachten |  | de Swetten |  | t Swin | Huisnr. 19 | 201865 | 569871 |  | 0 | OV |  |  | 181034 | 5.5CST | 0 | Staal | 5.5 | 1988-12-23 | 2028-12-23 | enkel | 2028 | '6M PT PMF 1701726PJ | 425 | 350 | 160 | 935 | 181035 | 'Sustainder Alexia, Stal2, 3000K, 2000lm | 2100 | 2021-06-11 | 2041-06-11 |  | enkele | 2041 | 'Sustainder Alexia, Stal2, 3000K, 2000lm | 300 | 50 | 350 |  |  |  | 181036 |  | 'Sustainder cassette full | Elektronisch | 25 | 2021-06-11 | 181037 | 23W, 24led, stal1, 3000K, 2000lm | 17 | NACHT | DK 03-06 | nacht dim 22:30 - 06:00 | 13 | 100000 | 2021-06-11 | 2045-11-02 | 2045 | 964 | 3135 | 4099 | 12.532 | 40.755 | 53.287 | 0.09 | 4.8
DRA07326 | Binnen bebouwde kom |  | Drachten |  | de Swetten |  | t Swin | Huisnr. 39 | 201869 | 569842 |  | 0 | OV |  |  | 181038 | 5.5CST | 0 | Staal | 5.5 | 1988-12-23 | 2028-12-23 | enkel | 2028 | '6M PT PMF 1701726PJ | 425 | 350 | 160 | 935 | 181039 | 'Sustainder Alexia, Stal2, 3000K, 2000lm | 2100 | 2021-06-11 | 2041-06-11 |  | enkele | 2041 | 'Sustainder Alexia, Stal2, 3000K, 2000lm | 300 | 50 | 350 |  |  |  | 181040 |  | 'Sustainder cassette full | Elektronisch | 25 | 2021-06-11 | 181041 | 23W, 24led, stal1, 3000K, 2000lm | 17 | NACHT | DK 03-06 | nacht dim 22:30 - 06:00 | 13 | 100000 | 2021-06-11 | 2045-11-02 | 2045 | 964 | 3135 | 4099 | 12.532 | 40.755 | 53.287 | 0.09 | 4.8
DRA07328 | Binnen bebouwde kom |  | Drachten |  | de Swetten |  | t Swin | Huisnr. 55 | 201874 | 569814 |  | 0 | OV |  |  | 181042 | 5.5CST | 0 | Staal | 5.5 | 1988-12-23 | 2028-12-23 | enkel | 2028 | '6M PT PMF 1701726PJ | 425 | 350 | 160 | 935 | 181043 | 'Sustainder Alexia, Stal2, 3000K, 2000lm | 2100 | 2021-06-11 | 2041-06-11 |  | enkele | 2041 | 'Sustainder Alexia, Stal2, 3000K, 2000lm | 300 | 50 | 350 |  |  |  | 181044 |  | 'Sustainder cassette full | Elektronisch | 25 | 2021-06-11 | 181045 | 23W, 24led, stal1, 3000K, 2000lm | 17 | NACHT | DK 03-06 | nacht dim 22:30 - 06:00 | 13 | 100000 | 2021-06-11 | 2045-11-02 | 2045 | 964 | 3135 | 4099 | 12.532 | 40.755 | 53.287 | 0.09 | 4.8
DRA07329 | Binnen bebouwde kom |  | Drachten |  | de Swetten |  | t Swin | Huisnr. 69 | 201879 | 569785 |  | 0 | OV |  |  | 181046 | 5.5CST | 0 | Staal | 5.5 | 1987-12-18 | 2027-12-18 | enkel | 2027 | '6M PT PMF 1701726PJ | 425 | 350 | 160 | 935 | 181047 | 'Sustainder Alexia, Stal2, 3000K, 2000lm | 2100 | 2021-06-11 | 2041-06-11 |  | enkele | 2041 | 'Sustainder Alexia, Stal2, 3000K, 2000lm | 300 | 50 | 350 |  |  |  | 181048 |  | 'Sustainder cassette full | Elektronisch | 25 | 2021-06-11 | 181049 | 23W, 24led, stal1, 3000K, 2000lm | 17 | NACHT | DK 03-06 | nacht dim 22:30 - 06:00 | 13 | 100000 | 2021-06-11 | 2045-11-02 | 2045 | 964 | 3135 | 4099 | 12.532 | 40.755 | 53.287 | 0.09 | 4.8
DRA07330 | Binnen bebouwde kom |  | Drachten |  | de Swetten |  | De Rien | - | 201935 | 569747 |  | 0 | OV |  |  | 181050 | 5.5CST | 0 | Staal | 5.5 | 1989-10-04 | 2029-10-04 | enkel | 2029 | '6M PT PMF 1701726PJ | 425 | 350 | 160 | 935 | 181051 | 'Sustainder Alexia, Stal2, 3000K, 2000lm | 2100 | 2021-06-11 | 2041-06-11 |  | enkele | 2041 | 'Sustainder Alexia, Stal2, 3000K, 2000lm | 300 | 50 | 350 |  |  |  | 181052 |  | 'Sustainder cassette full | Elektronisch | 25 | 2021-06-11 | 181053 | 23W, 24led, stal1, 3000K, 2000lm | 17 | NACHT | DK 03-06 | nacht dim 22:30 - 06:00 | 13 | 100000 | 2021-06-11 | 2045-11-02 | 2045 | 964 | 3135 | 4099 | 12.532 | 40.755 | 53.287 | 0.09 | 4.8
DRA07331 | Binnen bebouwde kom |  | Drachten |  | de Swetten |  | De Rien | - | 201917 | 569749 |  | 0 | OV |  |  | 181054 | 5.5CST | 0 | Staal | 5.5 | 1989-10-04 | 2029-10-04 | enkel | 2029 | '6M PT PMF 1701726PJ | 425 | 350 | 160 | 935 | 181055 | 'Sustainder Alexia, Stal2, 3000K, 2000lm | 2100 | 2021-06-11 | 2041-06-11 |  | enkele | 2041 | 'Sustainder Alexia, Stal2, 3000K, 2000lm | 300 | 50 | 350 |  |  |  | 181056 |  | 'Sustainder cassette full | Elektronisch | 25 | 2021-06-11 | 181057 | 23W, 24led, stal1, 3000K, 2000lm | 17 | NACHT | DK 03-06 | nacht dim 22:30 - 06:00 | 13 | 100000 | 2021-06-11 | 2045-11-02 | 2045 | 964 | 3135 | 4099 | 12.532 | 40.755 | 53.287 | 0.09 | 4.8
DRA07332 | Binnen bebouwde kom |  | Drachten |  | de Swetten |  | De Kolken | Huisnr. 70 | 201908 | 569950 |  | 0 | OV |  |  | 181058 | 5.5CST | 0 | Staal | 5.5 | 1989-10-06 | 2029-10-06 | enkel | 2029 | '6M PT PMF 1701726PJ | 425 | 350 | 160 | 935 | 181059 | 'Sustainder Alexia, Stal2, 3000K, 2000lm | 2100 | 2021-07-19 | 2041-07-19 |  | enkele | 2041 | 'Sustainder Alexia, Stal2, 3000K, 2000lm | 300 | 50 | 350 |  |  |  | 181060 |  | 'Sustainder cassette full | Elektronisch | 25 | 2021-07-19 | 181061 | 23W, 24led, stal1, 3000K, 2000lm | 17 | NACHT | DK 03-06 | nacht dim 22:30 - 06:00 | 13 | 100000 | 2021-07-19 | 2045-12-10 | 2045 | 964 | 3135 | 4099 | 12.532 | 40.755 | 53.287 | 0.09 | 4.8
DRA07334 | Binnen bebouwde kom |  | Drachten |  | de Swetten |  | De Rien | Huisnr. 5 | 201839 | 569748 |  | 0 | OV |  |  | 181062 | 5.5CST | 0 | Staal | 5.5 | 1989-10-05 | 2029-10-05 | enkel | 2029 | '6M PT PMF 1701726PJ | 425 | 350 | 160 | 935 | 181063 | 'Sustainder Alexia, Stal2, 3000K, 2000lm | 2100 | 2021-07-21 | 2041-07-21 |  | enkele | 2041 | 'Sustainder Alexia, Stal2, 3000K, 2000lm | 300 | 50 | 350 |  |  |  | 181064 |  | 'Sustainder cassette full | Elektronisch | 25 | 2021-07-21 | 181065 | 23W, 24led, stal1, 3000K, 2000lm | 17 | NACHT | DK 03-06 | nacht dim 22:30 - 06:00 | 13 | 100000 | 2021-07-21 | 2045-12-12 | 2045 | 964 | 3135 | 4099 | 12.532 | 40.755 | 53.287 | 0.09 | 4.8
DRA07335 | Binnen bebouwde kom |  | Drachten |  | de Swetten |  | De Rien | Huisnr. 13 | 201812 | 569743 |  | 0 | OV |  |  | 181066 | 5.5CST | 0 | Staal | 5.5 | 1989-10-05 | 2029-10-05 | enkel | 2029 | '6M PT PMF 1701726PJ | 425 | 350 | 160 | 935 | 181067 | 'Sustainder Alexia, Stal2, 3000K, 2000lm | 2100 | 2021-07-21 | 2041-07-21 |  | enkele | 2041 | 'Sustainder Alexia, Stal2, 3000K, 2000lm | 300 | 50 | 350 |  |  |  | 181068 |  | 'Sustainder cassette full | Elektronisch | 25 | 2021-07-21 | 181069 | 23W, 24led, stal1, 3000K, 2000lm | 17 | NACHT | DK 03-06 | nacht dim 22:30 - 06:00 | 13 | 100000 | 2021-07-21 | 2045-12-12 | 2045 | 964 | 3135 | 4099 | 12.532 | 40.755 | 53.287 | 0.09 | 4.8
DRA07336 | Binnen bebouwde kom |  | Drachten |  | de Swetten |  | De Rien | Huisnr. 21 | 201787 | 569738 |  | 0 | OV |  |  | 181070 | 5.5CST | 0 | Staal | 5.5 | 1989-10-05 | 2029-10-05 | enkel | 2029 | '6M PT PMF 1701726PJ | 425 | 350 | 160 | 935 | 181071 | 'Sustainder Alexia, Stal2, 3000K, 2000lm | 2100 | 2021-07-21 | 2041-07-21 |  | enkele | 2041 | 'Sustainder Alexia, Stal2, 3000K, 2000lm | 300 | 50 | 350 |  |  |  | 181072 |  | 'Sustainder cassette full | Elektronisch | 25 | 2021-07-21 | 181073 | 23W, 24led, stal1, 3000K, 2000lm | 17 | NACHT | DK 03-06 | nacht dim 22:30 - 06:00 | 13 | 100000 | 2021-07-21 | 2045-12-12 | 2045 | 964 | 3135 | 4099 | 12.532 | 40.755 | 53.287 | 0.09 | 4.8
DRA07337 | Binnen bebouwde kom |  | Drachten |  | de Swetten |  | De Rien | Huisnr. 10 | 201758 | 569742 |  | 0 | OV |  |  | 181074 | 5.5CST | 0 | Staal | 5.5 | 1989-10-05 | 2029-10-05 | enkel | 2029 | '6M PT PMF 1701726PJ | 425 | 350 | 160 | 935 | 181075 | 'Sustainder Alexia, Stal2, 3000K, 2000lm | 2100 | 2021-07-21 | 2041-07-21 |  | enkele | 2041 | 'Sustainder Alexia, Stal2, 3000K, 2000lm | 300 | 50 | 350 |  |  |  | 181076 |  | 'Sustainder cassette full | Elektronisch | 25 | 2021-07-21 | 181077 | 23W, 24led, stal1, 3000K, 2000lm | 17 | NACHT | DK 03-06 | nacht dim 22:30 - 06:00 | 13 | 100000 | 2021-07-21 | 2045-12-12 | 2045 | 964 | 3135 | 4099 | 12.532 | 40.755 | 53.287 | 0.09 | 4.8
DRA07339 | Binnen bebouwde kom |  | Drachten |  | de Swetten |  | De Brekken | Huisnr. 9 | 201762 | 569701 |  | 0 | OV |  |  | 181078 | 5.5VST | 0 | Staal | 5.5 | 1997-07-17 | 2037-07-17 | enkel | 2037 | '6M PT PMF 1701726PJ | 425 | 350 | 160 | 935 | 181079 | 'Sustainder Alexia, Stal2, 3000K, 2000lm | 2100 | 2021-07-05 | 2041-07-05 |  | enkele | 2041 | 'Sustainder Alexia, Stal2, 3000K, 2000lm | 300 | 50 | 350 |  |  |  | 181080 |  | 'Sustainder cassette full | Elektronisch | 25 | 2021-07-05 | 181081 | 23W, 24led, stal1, 3000K, 2000lm | 17 | NACHT | DK 03-06 | nacht dim 22:30 - 06:00 | 13 | 100000 | 2021-07-05 | 2045-11-26 | 2045 | 964 | 3135 | 4099 | 12.532 | 40.755 | 53.287 | 0.09 | 4.8
DRA07340 | Binnen bebouwde kom |  | Drachten |  | de Swetten |  | De Sipen | Huisnr. 22 | 201791 | 569685 |  | 0 | OV |  |  | 181082 | 5.5CST | 0 | Staal | 5.5 | 1988-12-23 | 2028-12-23 | enkel | 2028 | '6M PT PMF 1701726PJ | 425 | 350 | 160 | 935 | 181083 | 'Sustainder Alexia, Stal2, 3000K, 2000lm | 2100 | 2021-06-16 | 2041-06-16 |  | enkele | 2041 | 'Sustainder Alexia, Stal2, 3000K, 2000lm | 300 | 50 | 350 |  |  |  | 181084 |  | 'Sustainder cassette full | Elektronisch | 25 | 2021-06-16 | 181085 | 23W, 24led, stal1, 3000K, 2000lm | 17 | NACHT | DK 03-06 | nacht dim 22:30 - 06:00 | 13 | 100000 | 2021-06-16 | 2045-11-07 | 2045 | 964 | 3135 | 4099 | 12.532 | 40.755 | 53.287 | 0.09 | 4.8
DRA07341 | Binnen bebouwde kom |  | Drachten |  | de Swetten |  | De Sipen | Huisnr. 14 | 201823 | 569691 |  | 0 | OV |  |  | 181086 | 5.5VST | 0 | Staal | 5.5 | 1997-11-21 | 2037-11-21 | enkel | 2037 | '6M PT PMF 1701726PJ | 425 | 350 | 160 | 935 | 181087 | 'Sustainder Alexia, Stal2, 3000K, 2000lm | 2100 | 2021-06-16 | 2041-06-16 |  | enkele | 2041 | 'Sustainder Alexia, Stal2, 3000K, 2000lm | 300 | 50 | 350 |  |  |  | 181088 |  | 'Sustainder cassette full | Elektronisch | 25 | 2021-06-16 | 181089 | 23W, 24led, stal1, 3000K, 2000lm | 17 | NACHT | DK 03-06 | nacht dim 22:30 - 06:00 | 13 | 100000 | 2021-06-16 | 2045-11-07 | 2045 | 964 | 3135 | 4099 | 12.532 | 40.755 | 53.287 | 0.09 | 4.8
DRA07342 | Binnen bebouwde kom |  | Drachten |  | de Swetten |  | De Sipen | Huisnr. 2 | 201858 | 569697 |  | 0 | OV |  |  | 181090 | 5.5CST | 0 | Staal | 5.5 | 1989-12-19 | 2029-12-19 | enkel | 2029 | '6M PT PMF 1701726PJ | 425 | 350 | 160 | 935 | 181091 | 'Sustainder Alexia, Stal2, 3000K, 2000lm | 2100 | 2021-06-16 | 2041-06-16 |  | enkele | 2041 | 'Sustainder Alexia, Stal2, 3000K, 2000lm | 300 | 50 | 350 |  |  |  | 181092 |  | 'Sustainder cassette full | Elektronisch | 25 | 2021-06-16 | 181093 | 23W, 24led, stal1, 3000K, 2000lm | 17 | NACHT | DK 03-06 | nacht dim 22:30 - 06:00 | 13 | 100000 | 2021-06-16 | 2045-11-07 | 2045 | 964 | 3135 | 4099 | 12.532 | 40.755 | 53.287 | 0.09 | 4.8
DRA07343 | Binnen bebouwde kom |  | Drachten |  | de Swetten |  | De Brekken | Huisnr. 17 | 201766 | 569669 |  | 0 | OV |  |  | 181094 | 5.5CST | 0 | Staal | 5.5 | 1988-10-07 | 2028-10-07 | enkel | 2028 | '6M PT PMF 1701726PJ | 425 | 350 | 160 | 935 | 181095 | 'Sustainder Alexia, Stal2, 3000K, 2000lm | 2100 | 2021-07-05 | 2041-07-05 |  | enkele | 2041 | 'Sustainder Alexia, Stal2, 3000K, 2000lm | 300 | 50 | 350 |  |  |  | 181096 |  | 'Sustainder cassette full | Elektronisch | 25 | 2021-07-05 | 181097 | 23W, 24led, stal1, 3000K, 2000lm | 17 | NACHT | DK 03-06 | nacht dim 22:30 - 06:00 | 13 | 100000 | 2021-07-05 | 2045-11-26 | 2045 | 964 | 3135 | 4099 | 12.532 | 40.755 | 53.287 | 0.09 | 4.8
DRA07344 | Binnen bebouwde kom |  | Drachten |  | de Swetten |  | Het Diep | Huisnr. 7 | 201741 | 569653 |  | 0 | OV |  |  | 181098 | 5.5VST | 0 | Staal | 5.5 | 1997-11-20 | 2037-11-20 | enkel | 2037 | '6M PT PMF 1701726PJ | 425 | 350 | 160 | 935 | 181099 | 'Sustainder Alexia, Stal2, 3000K, 2000lm | 2100 | 2021-06-23 | 2041-06-23 |  | enkele | 2041 | 'Sustainder Alexia, Stal2, 3000K, 2000lm | 300 | 50 | 350 |  |  |  | 181100 |  | 'Sustainder cassette full | Elektronisch | 25 | 2021-06-23 | 181101 | 23W, 24led, stal1, 3000K, 2000lm | 17 | NACHT | DK 03-06 | nacht dim 22:30 - 06:00 | 13 | 100000 | 2021-06-23 | 2045-11-14 | 2045 | 964 | 3135 | 4099 | 12.532 | 40.755 | 53.287 | 0.09 | 4.8
DRA07345 | Binnen bebouwde kom |  | Drachten |  | de Swetten |  | De Brekken | Huisnr. 25 | 201771 | 569642 |  | 0 | OV |  |  | 181102 | 5.5VST | 0 | Staal | 5.5 | 1997-11-20 | 2037-11-20 | enkel | 2037 | '6M PT PMF 1701726PJ | 425 | 350 | 160 | 935 | 181103 | 'Sustainder Alexia, Stal2, 3000K, 2000lm | 2100 | 2021-07-05 | 2041-07-05 |  | enkele | 2041 | 'Sustainder Alexia, Stal2, 3000K, 2000lm | 300 | 50 | 350 |  |  |  | 181104 |  | 'Sustainder cassette full | Elektronisch | 25 | 2021-07-05 | 181105 | 23W, 24led, stal1, 3000K, 2000lm | 17 | NACHT | DK 03-06 | nacht dim 22:30 - 06:00 | 13 | 100000 | 2021-07-05 | 2045-11-26 | 2045 | 964 | 3135 | 4099 | 12.532 | 40.755 | 53.287 | 0.09 | 4.8
DRA07346 | Binnen bebouwde kom |  | Drachten |  | de Swetten |  | De Brekken | Huisnr. 37 | 201776 | 569607 |  | 0 | OV |  |  | 181106 | 5.5CST | 0 | Staal | 5.5 | 1989-12-19 | 2029-12-19 | enkel | 2029 | '6M PT PMF 1701726PJ | 425 | 350 | 160 | 935 | 181107 | 'Sustainder Alexia, Stal2, 3000K, 2000lm | 2100 | 2021-07-05 | 2041-07-05 |  | enkele | 2041 | 'Sustainder Alexia, Stal2, 3000K, 2000lm | 300 | 50 | 350 |  |  |  | 181108 |  | 'Sustainder cassette full | Elektronisch | 25 | 2021-07-05 | 181109 | 23W, 24led, stal1, 3000K, 2000lm | 17 | NACHT | DK 03-06 | nacht dim 22:30 - 06:00 | 13 | 100000 | 2021-07-05 | 2045-11-26 | 2045 | 964 | 3135 | 4099 | 12.532 | 40.755 | 53.287 | 0.09 | 4.8
DRA07347 | Binnen bebouwde kom |  | Drachten |  | de Swetten |  | t Deel | Huisnr. 49-3 | 201781 | 569572 |  | 0 | OV |  |  | 181110 | 5.5CST | 0 | Staal | 5.5 | 1988-12-19 | 2028-12-19 | enkel | 2028 | '6M PT PMF 1701726PJ | 425 | 350 | 160 | 935 | 181111 | 'Sustainder Alexia, Stal2, 3000K, 2000lm | 2100 | 2021-06-15 | 2041-06-15 |  | enkele | 2041 | 'Sustainder Alexia, Stal2, 3000K, 2000lm | 300 | 50 | 350 |  |  |  | 181112 |  | 'Sustainder cassette full | Elektronisch | 25 | 2021-06-15 | 181113 | 23W, 24led, stal1, 3000K, 2000lm | 17 | NACHT | DK 03-06 | nacht dim 22:30 - 06:00 | 13 | 100000 | 2021-06-15 | 2045-11-06 | 2045 | 964 | 3135 | 4099 | 12.532 | 40.755 | 53.287 | 0.09 | 4.8
DRA07348 | Binnen bebouwde kom |  | Drachten |  | de Swetten |  | t Deel | Huisnr. 49-1 | 201813 | 569576 |  | 0 | OV |  |  | 181114 | 5.5CST | 0 | Staal | 5.5 | 1989-12-19 | 2029-12-19 | enkel | 2029 | '6M PT PMF 1701726PJ | 425 | 350 | 160 | 935 | 181115 | 'Sustainder Alexia, Stal2, 3000K, 2000lm | 2100 | 2021-06-15 | 2041-06-15 |  | enkele | 2041 | 'Sustainder Alexia, Stal2, 3000K, 2000lm | 300 | 50 | 350 |  |  |  | 181116 |  | 'Sustainder cassette full | Elektronisch | 25 | 2021-06-15 | 181117 | 23W, 24led, stal1, 3000K, 2000lm | 17 | NACHT | DK 03-06 | nacht dim 22:30 - 06:00 | 13 | 100000 | 2021-06-15 | 2045-11-06 | 2045 | 964 | 3135 | 4099 | 12.532 | 40.755 | 53.287 | 0.09 | 4.8
DRA07349 | Binnen bebouwde kom |  | Drachten |  | de Swetten |  | t Deel | Huisnr. 20 | 201839 | 569580 |  | 0 | OV |  |  | 181118 | 5.5VST | 0 | Staal | 5.5 | 1997-11-20 | 2037-11-20 | enkel | 2037 | '6M PT PMF 1701726PJ | 425 | 350 | 160 | 935 | 181119 | 'Sustainder Alexia, Stal2, 3000K, 2000lm | 2100 | 2021-06-15 | 2041-06-15 |  | enkele | 2041 | 'Sustainder Alexia, Stal2, 3000K, 2000lm | 300 | 50 | 350 |  |  |  | 181120 |  | 'Sustainder cassette full | Elektronisch | 25 | 2021-06-15 | 181121 | 23W, 24led, stal1, 3000K, 2000lm | 17 | NACHT | DK 03-06 | nacht dim 22:30 - 06:00 | 13 | 100000 | 2021-06-15 | 2045-11-06 | 2045 | 964 | 3135 | 4099 | 12.532 | 40.755 | 53.287 | 0.09 | 4.8
DRA07350 | Binnen bebouwde kom |  | Drachten |  | de Swetten |  | De Graft | Huisnr. 24 | 201832 | 569610 |  | 0 | OV |  |  | 181122 | 5.5CST | 0 | Staal | 5.5 | 1988-12-19 | 2028-12-19 | enkel | 2028 | '6M PT PMF 1701726PJ | 425 | 350 | 160 | 935 | 181123 | 'Sustainder Alexia, Stal2, 3000K, 2000lm | 2100 | 2021-06-16 | 2041-06-16 |  | enkele | 2041 | 'Sustainder Alexia, Stal2, 3000K, 2000lm | 300 | 50 | 350 |  |  |  | 181124 |  | 'Sustainder cassette full | Elektronisch | 25 | 2021-06-16 | 181125 | 23W, 24led, stal1, 3000K, 2000lm | 17 | NACHT | DK 03-06 | nacht dim 22:30 - 06:00 | 13 | 100000 | 2021-06-16 | 2045-11-07 | 2045 | 964 | 3135 | 4099 | 12.532 | 40.755 | 53.287 | 0.09 | 4.8
DRA07351 | Binnen bebouwde kom |  | Drachten |  | de Swetten |  | De Graft | Huisnr. 14 | 201828 | 569640 |  | 0 | OV |  |  | 181126 | 5.5VST | 0 | Staal | 5.5 | 1997-11-19 | 2037-11-19 | enkel | 2037 | '6M PT PMF 1701726PJ | 425 | 350 | 160 | 935 | 181127 | 'Sustainder Alexia, Stal2, 3000K, 2000lm | 2100 | 2021-06-16 | 2041-06-16 |  | enkele | 2041 | 'Sustainder Alexia, Stal2, 3000K, 2000lm | 300 | 50 | 350 |  |  |  | 181128 |  | 'Sustainder cassette full | Elektronisch | 25 | 2021-06-16 | 181129 | 23W, 24led, stal1, 3000K, 2000lm | 17 | NACHT | DK 03-06 | nacht dim 22:30 - 06:00 | 13 | 100000 | 2021-06-16 | 2045-11-07 | 2045 | 964 | 3135 | 4099 | 12.532 | 40.755 | 53.287 | 0.09 | 4.8
DRA07352 | Binnen bebouwde kom |  | Drachten |  | de Swetten |  | De Graft | Huisnr. 6 | 201824 | 569662 |  | 0 | OV |  |  | 181130 | 5.5CST | 0 | Staal | 5.5 | 1988-12-23 | 2028-12-23 | enkel | 2028 | '6M PT PMF 1701726PJ | 425 | 350 | 160 | 935 | 181131 | 'Sustainder Alexia, Stal2, 3000K, 2000lm | 2100 | 2021-06-16 | 2041-06-16 |  | enkele | 2041 | 'Sustainder Alexia, Stal2, 3000K, 2000lm | 300 | 50 | 350 |  |  |  | 181132 |  | 'Sustainder cassette full | Elektronisch | 25 | 2021-06-16 | 181133 | 23W, 24led, stal1, 3000K, 2000lm | 17 | NACHT | DK 03-06 | nacht dim 22:30 - 06:00 | 13 | 100000 | 2021-06-16 | 2045-11-07 | 2045 | 964 | 3135 | 4099 | 12.532 | 40.755 | 53.287 | 0.09 | 4.8
DRA07354 | Binnen bebouwde kom |  | Drachten |  | de Swetten |  | t Deel | Huisnr. 12 | 201892 | 569588 |  | 0 | OV |  |  | 181134 | 5.5CST | 0 | Staal | 5.5 | 1988-12-19 | 2028-12-19 | enkel | 2028 | '6M PT PMF 1701726PJ | 425 | 350 | 160 | 935 | 181135 | 'Sustainder Alexia, Stal2, 3000K, 2000lm | 2100 | 2021-06-15 | 2041-06-15 |  | enkele | 2041 | 'Sustainder Alexia, Stal2, 3000K, 2000lm | 300 | 50 | 350 |  |  |  | 181136 |  | 'Sustainder cassette full | Elektronisch | 25 | 2021-06-15 | 181137 | 23W, 24led, stal1, 3000K, 2000lm | 17 | NACHT | DK 03-06 | nacht dim 22:30 - 06:00 | 13 | 100000 | 2021-06-15 | 2045-11-06 | 2045 | 964 | 3135 | 4099 | 12.532 | 40.755 | 53.287 | 0.09 | 4.8
DRA07355 | Binnen bebouwde kom |  | Drachten |  | de Swetten |  | t Deel | Huisnr. 6 | 201927 | 569593 |  | 0 | OV |  |  | 181138 | 5.5CST | 0 | Staal | 5.5 | 1988-12-19 | 2028-12-19 | enkel | 2028 | '6M PT PMF 1701726PJ | 425 | 350 | 160 | 935 | 181139 | 'Sustainder Alexia, Stal2, 3000K, 2000lm | 2100 | 2021-06-15 | 2041-06-15 |  | enkele | 2041 | 'Sustainder Alexia, Stal2, 3000K, 2000lm | 300 | 50 | 350 |  |  |  | 181140 |  | 'Sustainder cassette full | Elektronisch | 25 | 2021-06-15 | 181141 | 23W, 24led, stal1, 3000K, 2000lm | 17 | NACHT | DK 03-06 | nacht dim 22:30 - 06:00 | 13 | 100000 | 2021-06-15 | 2045-11-06 | 2045 | 964 | 3135 | 4099 | 12.532 | 40.755 | 53.287 | 0.09 | 4.8
DRA07356 | Binnen bebouwde kom |  | Drachten |  | de Swetten |  | t Deel | Huisnr. 2 | 201959 | 569598 |  | 0 | OV |  |  | 181142 | 5.5CST | 0 | Staal | 5.5 | 1989-12-15 | 2029-12-15 | enkel | 2029 | '6M PT PMF 1701726PJ | 425 | 350 | 160 | 935 | 181143 | 'Sustainder Alexia, Stal2, 3000K, 2000lm | 2100 | 2021-06-17 | 2041-06-17 |  | enkele | 2041 | 'Sustainder Alexia, Stal2, 3000K, 2000lm | 300 | 50 | 350 |  |  |  | 181144 |  | 'Sustainder cassette full | Elektronisch | 25 | 2021-06-17 | 181145 | 23W, 24led, stal1, 3000K, 2000lm | 17 | NACHT | DK 03-06 | nacht dim 22:30 - 06:00 | 13 | 100000 | 2021-06-17 | 2045-11-08 | 2045 | 964 | 3135 | 4099 | 12.532 | 40.755 | 53.287 | 0.09 | 4.8
DRA07358 | Binnen bebouwde kom |  | Drachten |  | de Swetten |  | De Dolte | - | 201957 | 569630 |  | 0 | OV |  |  | 181146 | 5.5VST | 0 | Staal | 5.5 | 1988-12-23 | 2028-12-23 | enkel | 2028 | '6M PT PMF 1701726PJ | 425 | 350 | 160 | 935 | 181147 | 'Sustainder Alexia, Stal2, 3000K, 2000lm | 2100 | 2021-07-05 | 2041-07-05 |  | enkele | 2041 | 'Sustainder Alexia, Stal2, 3000K, 2000lm | 300 | 50 | 350 |  |  |  | 181148 |  | 'Sustainder cassette full | Elektronisch | 25 | 2021-07-05 | 181149 | 23W, 24led, stal1, 3000K, 2000lm | 17 | NACHT | DK 03-06 | nacht dim 22:30 - 06:00 | 13 | 100000 | 2021-07-05 | 2045-11-26 | 2045 | 964 | 3135 | 4099 | 12.532 | 40.755 | 53.287 | 0.09 | 4.8
DRA07359 | Binnen bebouwde kom |  | Drachten |  | de Swetten |  | De Dolte | - | 201951 | 569659 |  | 0 | OV |  |  | 181150 | 5.5VST | 0 | Staal | 5.5 | 1997-11-20 | 2037-11-20 | enkel | 2037 | '6M PT PMF 1701726PJ | 425 | 350 | 160 | 935 | 181151 | 'Sustainder Alexia, Stal2, 3000K, 2000lm | 2100 | 2021-07-05 | 2041-07-05 |  | enkele | 2041 | 'Sustainder Alexia, Stal2, 3000K, 2000lm | 300 | 50 | 350 |  |  |  | 181152 |  | 'Sustainder cassette full | Elektronisch | 25 | 2021-07-05 | 181153 | 23W, 24led, stal1, 3000K, 2000lm | 17 | NACHT | DK 03-06 | nacht dim 22:30 - 06:00 | 13 | 100000 | 2021-07-05 | 2045-11-26 | 2045 | 964 | 3135 | 4099 | 12.532 | 40.755 | 53.287 | 0.09 | 4.8
DRA07361 | Binnen bebouwde kom |  | Drachten |  | de Swetten |  | De Wiel | Huisnr. 19 | 201891 | 569653 |  | 0 | OV |  |  | 181154 | 5.5VST | 0 | Staal | 5.5 | 1997-11-20 | 2037-11-20 | enkel | 2037 | '6M PT PMF 1701726PJ | 425 | 350 | 160 | 935 | 181155 | 'Sustainder Alexia, Stal2, 3000K, 2000lm | 2100 | 2021-06-16 | 2041-06-16 |  | enkele | 2041 | 'Sustainder Alexia, Stal2, 3000K, 2000lm | 300 | 50 | 350 |  |  |  | 181156 |  | 'Sustainder cassette full | Elektronisch | 25 | 2021-06-16 | 181157 | 23W, 24led, stal1, 3000K, 2000lm | 17 | NACHT | DK 03-06 | nacht dim 22:30 - 06:00 | 13 | 100000 | 2021-06-16 | 2045-11-07 | 2045 | 964 | 3135 | 4099 | 12.532 | 40.755 | 53.287 | 0.09 | 4.8
DRA07362 | Binnen bebouwde kom |  | Drachten |  | de Swetten |  | De Wiel | Huisnr. 29 | 201859 | 569649 |  | 0 | OV |  |  | 181158 | 5.5CST | 0 | Staal | 5.5 | 1989-12-19 | 2029-12-19 | enkel | 2029 | '6M PT PMF 1701726PJ | 425 | 350 | 160 | 935 | 181159 | 'Sustainder Alexia, Stal2, 3000K, 2000lm | 2100 | 2021-06-16 | 2041-06-16 |  | enkele | 2041 | 'Sustainder Alexia, Stal2, 3000K, 2000lm | 300 | 50 | 350 |  |  |  | 181160 |  | 'Sustainder cassette full | Elektronisch | 25 | 2021-06-16 | 181161 | 23W, 24led, stal1, 3000K, 2000lm | 17 | NACHT | DK 03-06 | nacht dim 22:30 - 06:00 | 13 | 100000 | 2021-06-16 | 2045-11-07 | 2045 | 964 | 3135 | 4099 | 12.532 | 40.755 | 53.287 | 0.09 | 4.8
DRA07363 | Binnen bebouwde kom |  | Drachten |  | de Swetten |  | t Swin | Huisnr. 2-26 | 201897 | 569680 |  | 0 | OV |  |  | 181162 | 5.5CST | 0 | Staal | 5.5 | 1989-12-19 | 2029-12-19 | enkel | 2029 | '6M PT PMF 1701726PJ | 425 | 350 | 160 | 935 | 181163 | 'Sustainder Alexia, Stal2, 3000K, 2000lm | 2100 | 2021-06-11 | 2041-06-11 |  | enkele | 2041 | 'Sustainder Alexia, Stal2, 3000K, 2000lm | 300 | 50 | 350 |  |  |  | 181164 |  | 'Sustainder cassette full | Elektronisch | 25 | 2021-06-11 | 181165 | 23W, 24led, stal1, 3000K, 2000lm | 17 | NACHT | DK 03-06 | nacht dim 22:30 - 06:00 | 13 | 100000 | 2021-06-11 | 2045-11-02 | 2045 | 964 | 3135 | 4099 | 12.532 | 40.755 | 53.287 | 0.09 | 4.8
DRA07373 | Binnen bebouwde kom |  | Drachten |  | de Singels |  | Ids Wiersmahof | Huisnr. 36 | 201711 | 568558 |  | 0 | OV |  |  | 181174 | 5.5CST | 0 | Staal | 5.5 | 1990-05-09 | 2030-05-09 | enkel | 2030 | '6M PT PMF 1701726PJ | 425 | 350 | 160 | 935 | 181175 | Sustainder,Alexia,stal2,3000K,2000lm | 2100 | 2022-11-04 | 2042-11-04 |  | enkele | 2042 | 'Sustainder Alexia, Stal2, 3000K, 2000lm | 300 | 50 | 350 |  |  |  | 181176 |  | Sustainder Casette Full | Elektronisch |  | 2022-11-04 | 181177 | 23W, 24led, stal 2, 3000k, 2000lm | 23 | NACHT | DK 03-06 | nacht dim 22:30 - 06:00 | 16.841 | 100000 | 2022-11-04 | 2042-11-04 | 2042 | 964 | 3135 | 4099 | 26.7992 | 87.153 | 113.9522 | 0.09 | 10.26
DRA07381 | Binnen bebouwde kom |  | Drachten |  | de Singels |  | Gauke Boelensstraat | - | 201594 | 568674 |  | 0 | OV |  |  | 181178 | 5.5VST | 0 | Staal | 5.5 | 1998-01-13 | 2038-01-13 | enkel | 2038 | '6M PT PMF 1701726PJ | 425 | 350 | 160 | 935 | 181179 | Sustainder,Alexia,stal2,3000K,2000lm | 2100 | 2022-11-04 | 2042-11-04 |  | enkele | 2042 | 'Sustainder Alexia, Stal2, 3000K, 2000lm | 300 | 50 | 350 |  |  |  | 181180 |  | Sustainder Casette Full | Elektronisch |  | 2022-11-04 | 181181 | 23W, 24led, stal 2, 3000k, 2000lm | 23 | NACHT | DK 03-06 | nacht dim 22:30 - 06:00 | 16.841 | 100000 | 2022-11-04 | 2042-11-04 | 2042 | 964 | 3135 | 4099 | 26.7992 | 87.153 | 113.9522 | 0.09 | 10.26
DRA07382 | Binnen bebouwde kom |  | Drachten |  | de Singels |  | Gauke Boelensstraat | Huisnr. 120 | 201596 | 568715 |  | 0 | OV |  |  | 181182 | 5.5VST | 0 | Staal | 5.5 | 1998-01-13 | 2038-01-13 | enkel | 2038 | '6M PT PMF 1701726PJ | 425 | 350 | 160 | 935 | 181183 | PHIL FGS104 |  | 1998-01-13 | 2018-01-13 |  | enkele | 2018 | 'Sustainder Alexia, Stal2, 3000K, 2000lm | 300 | 50 | 350 |  |  |  | 181184 |  | HF-R 136 PL-L | Elektronisch |  | 1998-01-13 | 181185 | 36W PLL 4P HF DIM (23A) 830 | 36 | NACHT | DK 03-06 | nacht dim 22:30 - 06:00 | 27.8 | 36000 | 2008-11-13 | 2017-08-25 | 2017 | 964 | 3135 | 4099 | 26.7992 | 87.153 | 113.9522 | 0.09 | 10.26
DRA07388 | Binnen bebouwde kom |  | Drachten |  | de Singels |  | Burmanialaan | - | 201821 | 568687 |  | 0 | OV |  |  | 181198 | 5.5VST | 0 | Staal | 5.5 | 2002-07-01 | 2042-07-01 | enkel | 2042 | '6M PT PMF 1701726PJ | 425 | 350 | 160 | 935 | 181199 | Sustainder,Alexia,stal2,3000K,2000lm | 2100 | 2022-11-09 | 2042-11-09 |  | enkele | 2042 | 'Sustainder Alexia, Stal2, 3000K, 2000lm | 300 | 50 | 350 |  |  |  | 181200 |  | Sustainder Casette Full | Elektronisch |  | 2022-11-09 | 181201 | 23W, 24led, stal 2, 3000k, 2000lm | 23 | NACHT | DK 03-06 | nacht dim 22:30 - 06:00 | 16.841 | 100000 | 2022-11-09 | 2042-11-09 | 2042 | 964 | 3135 | 4099 | 26.7992 | 87.153 | 113.9522 | 0.09 | 10.26
DRA07389 | Binnen bebouwde kom |  | Drachten |  | de Singels |  | Burmanialaan | - | 201820 | 568657 |  | 0 | OV |  |  | 181202 | 5.5CST | 0 | Staal | 5.5 | 1990-01-09 | 2030-01-09 | enkel | 2030 | '6M PT PMF 1701726PJ | 425 | 350 | 160 | 935 | 181203 | Sustainder,Alexia,stal2,3000K,2000lm | 2100 | 2022-11-09 | 2042-11-09 |  | enkele | 2042 | 'Sustainder Alexia, Stal2, 3000K, 2000lm | 300 | 50 | 350 |  |  |  | 181204 |  | Sustainder Casette Full | Elektronisch |  | 2022-11-09 | 181205 | 23W, 24led, stal 2, 3000k, 2000lm | 23 | NACHT | DK 03-06 | nacht dim 22:30 - 06:00 | 16.841 | 100000 | 2022-11-09 | 2042-11-09 | 2042 | 964 | 3135 | 4099 | 26.7992 | 87.153 | 113.9522 | 0.09 | 10.26
DRA07391 | Binnen bebouwde kom |  | Drachten |  | de Singels |  | Burmanialaan | Huisnr. 14 | 201822 | 568596 |  | 0 | OV |  |  | 181206 | 5.5CST | 0 | Staal | 5.5 | 1990-01-09 | 2030-01-09 | enkel | 2030 | '6M PT PMF 1701726PJ | 425 | 350 | 160 | 935 | 181207 | Sustainder,Alexia,stal2,3000K,2000lm | 2100 | 2022-10-28 | 2042-10-28 |  | enkele | 2042 | 'Sustainder Alexia, Stal2, 3000K, 2000lm | 300 | 50 | 350 |  |  |  | 181208 |  | Sustainder Casette Full | Elektronisch |  | 2022-10-28 | 181209 | 23W, 24led, stal 2, 3000k, 2000lm | 23 | NACHT | DK 03-06 | nacht dim 22:30 - 06:00 | 16.841 | 100000 | 2022-10-28 | 2042-10-28 | 2042 | 964 | 3135 | 4099 | 26.7992 | 87.153 | 113.9522 | 0.09 | 10.26
DRA07392 | Binnen bebouwde kom |  | Drachten |  | de Singels |  | Burmanialaan | Huisnr. 20 | 201822 | 568571 |  | 0 | OV |  |  | 181210 | 5.5CST | 0 | Staal | 5.5 | 1990-01-09 | 2030-01-09 | enkel | 2030 | '6M PT PMF 1701726PJ | 425 | 350 | 160 | 935 | 181211 | Sustainder,Alexia,stal2,3000K,2000lm | 2100 | 2022-10-28 | 2042-10-28 |  | enkele | 2042 | 'Sustainder Alexia, Stal2, 3000K, 2000lm | 300 | 50 | 350 |  |  |  | 181212 |  | Sustainder Casette Full | Elektronisch |  | 2022-10-28 | 181213 | 23W, 24led, stal 2, 3000k, 2000lm | 23 | NACHT | DK 03-06 | nacht dim 22:30 - 06:00 | 16.841 | 100000 | 2022-10-28 | 2042-10-28 | 2042 | 964 | 3135 | 4099 | 26.7992 | 87.153 | 113.9522 | 0.09 | 10.26
DRA07394 | Binnen bebouwde kom |  | Drachten |  | de Singels |  | Burmanialaan | Huisnr. 30 | 201825 | 568509 |  | 0 | OV |  |  | 181214 | 5.5VST | 0 | Staal | 5.5 | 1997-12-15 | 2037-12-15 | enkel | 2037 | '6M PT PMF 1701726PJ | 425 | 350 | 160 | 935 | 181215 | Sustainder,Alexia,stal2,3000K,2000lm | 2100 | 2022-10-28 | 2042-10-28 |  | enkele | 2042 | 'Sustainder Alexia, Stal2, 3000K, 2000lm | 300 | 50 | 350 |  |  |  | 181216 |  | Sustainder Casette Full | Elektronisch |  | 2022-10-28 | 181217 | 23W, 24led, stal 2, 3000k, 2000lm | 23 | NACHT | DK 03-06 | nacht dim 22:30 - 06:00 | 16.841 | 100000 | 2022-10-28 | 2042-10-28 | 2042 | 964 | 3135 | 4099 | 26.7992 | 87.153 | 113.9522 | 0.09 | 10.26
DRA07395 | Binnen bebouwde kom |  | Drachten |  | de Singels |  | Burmanialaan | Huisnr. 34 | 201824 | 568486 |  | 0 | OV |  |  | 181218 | 5.5VST | 0 | Staal | 5.5 | 1997-12-12 | 2037-12-12 | enkel | 2037 | '6M PT PMF 1701726PJ | 425 | 350 | 160 | 935 | 181219 | Sustainder,Alexia,stal2,3000K,2000lm | 2100 | 2022-10-28 | 2042-10-28 |  | enkele | 2042 | 'Sustainder Alexia, Stal2, 3000K, 2000lm | 300 | 50 | 350 |  |  |  | 181220 |  | Sustainder Casette Full | Elektronisch |  | 2022-10-28 | 181221 | 23W, 24led, stal 2, 3000k, 2000lm | 23 | NACHT | DK 03-06 | nacht dim 22:30 - 06:00 | 16.841 | 100000 | 2022-10-28 | 2042-10-28 | 2042 | 964 | 3135 | 4099 | 26.7992 | 87.153 | 113.9522 | 0.09 | 10.26
DRA07396 | Binnen bebouwde kom |  | Drachten |  | de Singels |  | Burmanialaan | - | 201827 | 568459 |  | 0 | OV |  |  | 181222 | 5.5CST | 0 | Staal | 5.5 | 1990-01-09 | 2030-01-09 | enkel | 2030 | '6M PT PMF 1701726PJ | 425 | 350 | 160 | 935 | 181223 | Sustainder,Alexia,stal2,3000K,2000lm | 2100 | 2022-10-28 | 2042-10-28 |  | enkele | 2042 | 'Sustainder Alexia, Stal2, 3000K, 2000lm | 300 | 50 | 350 |  |  |  | 181224 |  | Sustainder Casette Full | Elektronisch |  | 2022-10-28 | 181225 | 23W, 24led, stal 2, 3000k, 2000lm | 23 | NACHT | DK 03-06 | nacht dim 22:30 - 06:00 | 16.841 | 100000 | 2022-10-28 | 2042-10-28 | 2042 | 964 | 3135 | 4099 | 26.7992 | 87.153 | 113.9522 | 0.09 | 10.26
DRA07398 | Binnen bebouwde kom |  | Drachten |  | de Singels |  | Burmanialaan | Huisnr. 42 | 201830 | 568406 |  | 0 | OV |  |  | 181226 | 5.5VST | 0 | Staal | 5.5 | 1997-12-12 | 2037-12-12 | enkel | 2037 | '6M PT PMF 1701726PJ | 425 | 350 | 160 | 935 | 181227 | Sustainder,Alexia,stal2,3000K,2000lm | 2100 | 2022-10-28 | 2042-10-28 |  | enkele | 2042 | 'Sustainder Alexia, Stal2, 3000K, 2000lm | 300 | 50 | 350 |  |  |  | 181228 |  | Sustainder Casette Full | Elektronisch |  | 2022-10-28 | 181229 | 23W, 24led, stal 2, 3000k, 2000lm | 23 | NACHT | DK 03-06 | nacht dim 22:30 - 06:00 | 16.841 | 100000 | 2022-10-28 | 2042-10-28 | 2042 | 964 | 3135 | 4099 | 26.7992 | 87.153 | 113.9522 | 0.09 | 10.26
DRA07399 | Binnen bebouwde kom |  | Drachten |  | de Singels |  | Burmanialaan | Huisnr. 48 | 201834 | 568372 |  | 0 | OV |  |  | 181230 | 5.5VST | 0 | Staal | 5.5 | 1997-12-12 | 2037-12-12 | enkel | 2037 | '6M PT PMF 1701726PJ | 425 | 350 | 160 | 935 | 181231 | Sustainder,Alexia,stal2,3000K,2000lm | 2100 | 2022-10-28 | 2042-10-28 |  | enkele | 2042 | 'Sustainder Alexia, Stal2, 3000K, 2000lm | 300 | 50 | 350 |  |  |  | 181232 |  | Sustainder Casette Full | Elektronisch |  | 2022-10-28 | 181233 | 23W, 24led, stal 2, 3000k, 2000lm | 23 | NACHT | DK 03-06 | nacht dim 22:30 - 06:00 | 16.841 | 100000 | 2022-10-28 | 2042-10-28 | 2042 | 964 | 3135 | 4099 | 26.7992 | 87.153 | 113.9522 | 0.09 | 10.26
DRA07401 | Binnen bebouwde kom |  | Drachten |  | de Singels |  | Burmanialaan | Huisnr. 60 | 201841 | 568313 |  | 0 | OV |  |  | 181234 | 5.5CST | 0 | Staal | 5.5 | 1990-01-17 | 2030-01-17 | enkel | 2030 | '6M PT PMF 1701726PJ | 425 | 350 | 160 | 935 | 181235 | Sustainder,Alexia,stal2,3000K,2000lm | 2100 | 2022-10-28 | 2042-10-28 |  | enkele | 2042 | 'Sustainder Alexia, Stal2, 3000K, 2000lm | 300 | 50 | 350 |  |  |  | 181236 |  | Sustainder Casette Full | Elektronisch |  | 2022-10-28 | 181237 | 23W, 24led, stal 2, 3000k, 2000lm | 23 | NACHT | DK 03-06 | nacht dim 22:30 - 06:00 | 16.841 | 100000 | 2022-10-28 | 2042-10-28 | 2042 | 964 | 3135 | 4099 | 26.7992 | 87.153 | 113.9522 | 0.09 | 10.26
DRA07402 | Binnen bebouwde kom |  | Drachten |  | de Singels |  | Burmanialaan | Huisnr. 66 | 201844 | 568283 |  | 0 | OV |  |  | 181238 | 5.5VST | 0 | Staal | 5.5 | 1998-05-07 | 2038-05-07 | enkel | 2038 | '6M PT PMF 1701726PJ | 425 | 350 | 160 | 935 | 181239 | Sustainder,Alexia,stal2,3000K,2000lm | 2100 | 2022-10-28 | 2042-10-28 |  | enkele | 2042 | 'Sustainder Alexia, Stal2, 3000K, 2000lm | 300 | 50 | 350 |  |  |  | 181240 |  | Sustainder Casette Full | Elektronisch |  | 2022-10-28 | 181241 | 23W, 24led, stal 2, 3000k, 2000lm | 23 | NACHT | DK 03-06 | nacht dim 22:30 - 06:00 | 16.841 | 100000 | 2022-10-28 | 2042-10-28 | 2042 | 964 | 3135 | 4099 | 26.7992 | 87.153 | 113.9522 | 0.09 | 10.26
DRA07403 | Binnen bebouwde kom |  | Drachten |  | de Singels |  | Burmanialaan | Huisnr. 70 | 201847 | 568253 |  | 0 | OV |  |  | 181242 | 5.5VST | 0 | Staal | 5.5 | 2000-02-04 | 2040-02-04 | enkel | 2040 | '6M PT PMF 1701726PJ | 425 | 350 | 160 | 935 | 181243 | Sustainder,Alexia,stal2,3000K,2000lm | 2100 | 2022-10-28 | 2042-10-28 |  | enkele | 2042 | 'Sustainder Alexia, Stal2, 3000K, 2000lm | 300 | 50 | 350 |  |  |  | 181244 |  | Sustainder Casette Full | Elektronisch |  | 2022-10-28 | 181245 | 23W, 24led, stal 2, 3000k, 2000lm | 23 | NACHT | DK 03-06 | nacht dim 22:30 - 06:00 | 16.841 | 100000 | 2022-10-28 | 2042-10-28 | 2042 | 964 | 3135 | 4099 | 26.7992 | 87.153 | 113.9522 | 0.09 | 10.26
DRA07405 | Binnen bebouwde kom |  | Drachten |  | de Singels |  | Hillemalaan | Huisnr. 1 | 201849 | 568194 |  | 0 | OV |  |  | 181246 | 5.5CST | 0 | Staal | 5.5 | 1990-01-19 | 2030-01-19 | enkel | 2030 | '6M PT PMF 1701726PJ | 425 | 350 | 160 | 935 | 181247 | Sustainder,Alexia,stal2,3000K,2000lm | 2100 | 2022-10-28 | 2042-10-28 |  | enkele | 2042 | 'Sustainder Alexia, Stal2, 3000K, 2000lm | 300 | 50 | 350 |  |  |  | 181248 |  | Sustainder Casette Full | Elektronisch |  | 2022-10-28 | 181249 | 23W, 24led, stal 2, 3000k, 2000lm | 23 | NACHT | DK 03-06 | nacht dim 22:30 - 06:00 | 16.841 | 100000 | 2022-10-28 | 2042-10-28 | 2042 | 964 | 3135 | 4099 | 32.92 | 19.24 | 52.16 | 0.09 | 4.69
DRA07406 | Binnen bebouwde kom |  | Drachten |  | de Singels |  | Burmanialaan | - | 201858 | 568166 |  | 0 | OV |  |  | 181250 | 5.5VST | 0 | Staal | 5.5 | 1998-05-15 | 2038-05-15 | enkel | 2038 | '6M PT PMF 1701726PJ | 425 | 350 | 160 | 935 | 181251 | Sustainder,Alexia,stal2,3000K,2000lm | 2100 | 2022-10-28 | 2042-10-28 |  | enkele | 2042 | 'Sustainder Alexia, Stal2, 3000K, 2000lm | 300 | 50 | 350 |  |  |  | 181252 |  | Sustainder Casette Full | Elektronisch |  | 2022-10-28 | 181253 | 23W, 24led, stal 2, 3000k, 2000lm | 23 | NACHT | DK 03-06 | nacht dim 22:30 - 06:00 | 16.841 | 100000 | 2022-10-28 | 2042-10-28 | 2042 | 964 | 3135 | 4099 | 32.92 | 19.24 | 52.16 | 0.09 | 4.69
DRA07408 | Binnen bebouwde kom |  | Drachten |  | de Singels |  | Burmanialaan | Huisnr. 78 | 201868 | 568109 |  | 0 | OV |  |  | 181254 | 5.5CST | 0 | Staal | 5.5 | 1990-01-22 | 2030-01-22 | enkel | 2030 | '6M PT PMF 1701726PJ | 425 | 350 | 160 | 935 | 181255 | Sustainder,Alexia,stal2,3000K,2000lm | 2100 | 2022-10-28 | 2042-10-28 |  | enkele | 2042 | 'Sustainder Alexia, Stal2, 3000K, 2000lm | 300 | 50 | 350 |  |  |  | 181256 |  | Sustainder Casette Full | Elektronisch |  | 2022-10-28 | 181257 | 23W, 24led, stal 2, 3000k, 2000lm | 23 | NACHT | DK 03-06 | nacht dim 22:30 - 06:00 | 16.841 | 100000 | 2022-10-28 | 2042-10-28 | 2042 | 964 | 3135 | 4099 | 32.92 | 19.24 | 52.16 | 0.09 | 4.69
DRA07409 | Binnen bebouwde kom |  | Drachten |  | de Singels |  | Burmanialaan | Huisnr. 82 | 201872 | 568083 |  | 0 | OV |  |  | 181258 | 5.5VST | 0 | Staal | 5.5 | 1998-05-15 | 2038-05-15 | enkel | 2038 | '6M PT PMF 1701726PJ | 425 | 350 | 160 | 935 | 181259 | Sustainder,Alexia,stal2,3000K,2000lm | 2100 | 2022-10-28 | 2042-10-28 |  | enkele | 2042 | 'Sustainder Alexia, Stal2, 3000K, 2000lm | 300 | 50 | 350 |  |  |  | 181260 |  | Sustainder Casette Full | Elektronisch |  | 2022-10-28 | 181261 | 23W, 24led, stal 2, 3000k, 2000lm | 23 | NACHT | DK 03-06 | nacht dim 22:30 - 06:00 | 16.841 | 100000 | 2022-10-28 | 2042-10-28 | 2042 | 964 | 3135 | 4099 | 32.92 | 19.24 | 52.16 | 0.09 | 4.69
DRA07410 | Binnen bebouwde kom |  | Drachten |  | de Singels |  | Burmanialaan | Huisnr. 88 | 201877 | 568056 |  | 0 | OV |  |  | 181262 | 5.5VST | 0 | Staal | 5.5 | 1998-05-15 | 2038-05-15 | enkel | 2038 | '6M PT PMF 1701726PJ | 425 | 350 | 160 | 935 | 181263 | Sustainder,Alexia,stal2,3000K,2000lm | 2100 | 2022-10-28 | 2042-10-28 |  | enkele | 2042 | 'Sustainder Alexia, Stal2, 3000K, 2000lm | 300 | 50 | 350 |  |  |  | 181264 |  | Sustainder Casette Full | Elektronisch |  | 2022-10-28 | 181265 | 23W, 24led, stal 2, 3000k, 2000lm | 23 | NACHT | DK 03-06 | nacht dim 22:30 - 06:00 | 16.841 | 100000 | 2022-10-28 | 2042-10-28 | 2042 | 964 | 3135 | 4099 | 32.92 | 19.24 | 52.16 | 0.09 | 4.69
DRA07412 | Binnen bebouwde kom |  | Drachten |  | de Singels |  | Burmanialaan | Huisnr. 98 | 201887 | 567995 |  | 0 | OV |  |  | 181266 | 5.5VST | 0 | Staal | 5.5 | 1998-05-15 | 2038-05-15 | enkel | 2038 | '6M PT PMF 1701726PJ | 425 | 350 | 160 | 935 | 181267 | Sustainder,Alexia,stal2,3000K,2000lm | 2100 | 2022-10-28 | 2042-10-28 |  | enkele | 2042 | 'Sustainder Alexia, Stal2, 3000K, 2000lm | 300 | 50 | 350 |  |  |  | 181268 |  | Sustainder Casette Full | Elektronisch |  | 2022-10-28 | 181269 | 23W, 24led, stal 2, 3000k, 2000lm | 23 | NACHT | DK 03-06 | nacht dim 22:30 - 06:00 | 16.841 | 100000 | 2022-10-28 | 2042-10-28 | 2042 | 964 | 3135 | 4099 | 32.92 | 19.24 | 52.16 | 0.09 | 4.69
DRA07413 | Binnen bebouwde kom |  | Drachten |  | de Singels |  | Bouriciuslaan | - | 201885 | 567967 |  | 0 | OV |  |  | 181270 | 5.5CST | 0 | Staal | 5.5 | 1990-01-22 | 2030-01-22 | enkel | 2030 | '6M PT PMF 1701726PJ | 425 | 350 | 160 | 935 | 181271 | Sustainder,Alexia,stal2,3000K,2000lm | 2100 | 2022-11-04 | 2042-11-04 |  | enkele | 2042 | 'Sustainder Alexia, Stal2, 3000K, 2000lm | 300 | 50 | 350 |  |  |  | 181272 |  | Sustainder Casette Full | Elektronisch |  | 2022-11-04 | 181273 | 23W, 24led, stal 2, 3000k, 2000lm | 23 | NACHT | DK 03-06 | nacht dim 22:30 - 06:00 | 16.841 | 100000 | 2022-11-04 | 2042-11-04 | 2042 | 964 | 3135 | 4099 | 32.92 | 19.24 | 52.16 | 0.09 | 4.69
DRA07416 | Binnen bebouwde kom |  | Drachten |  | de Singels |  | Ids Wiersmahof | Huisnr. 11 | 201745 | 568610 |  | 0 | OV |  |  | 181278 | 5.5CST | 0 | Staal | 5.5 | 1990-01-10 | 2030-01-10 | enkel | 2030 | '6M PT PMF 1701726PJ | 425 | 350 | 160 | 935 | 181279 | Sustainder,Alexia,stal2,3000K,2000lm | 2100 | 2022-11-04 | 2042-11-04 |  | enkele | 2042 | 'Sustainder Alexia, Stal2, 3000K, 2000lm | 300 | 50 | 350 |  |  |  | 181280 |  | Sustainder Casette Full | Elektronisch |  | 2022-11-04 | 181281 | 23W, 24led, stal 2, 3000k, 2000lm | 23 | NACHT | DK 03-06 | nacht dim 22:30 - 06:00 | 16.841 | 100000 | 2022-11-04 | 2042-11-04 | 2042 | 964 | 3135 | 4099 | 26.7992 | 87.153 | 113.9522 | 0.09 | 10.26
DRA07417 | Binnen bebouwde kom |  | Drachten |  | de Singels |  | Ids Wiersmahof | Huisnr. 14 | 201718 | 568610 |  | 0 | OV |  |  | 181282 | 5.5VST | 0 | Staal | 5.5 | 1997-11-27 | 2037-11-27 | enkel | 2037 | '6M PT PMF 1701726PJ | 425 | 350 | 160 | 935 | 181283 | Sustainder,Alexia,stal2,3000K,2000lm | 2100 | 2022-11-04 | 2042-11-04 |  | enkele | 2042 | 'Sustainder Alexia, Stal2, 3000K, 2000lm | 300 | 50 | 350 |  |  |  | 181284 |  | Sustainder Casette Full | Elektronisch |  | 2022-11-04 | 181285 | 23W, 24led, stal 2, 3000k, 2000lm | 23 | NACHT | DK 03-06 | nacht dim 22:30 - 06:00 | 16.841 | 100000 | 2022-11-04 | 2042-11-04 | 2042 | 964 | 3135 | 4099 | 26.7992 | 87.153 | 113.9522 | 0.09 | 10.26
DRA07419 | Binnen bebouwde kom |  | Drachten |  | de Singels |  | Ids Wiersmahof | Huisnr. 21 | 201657 | 568609 |  | 0 | OV |  |  | 181286 | 5.5CST | 0 | Staal | 5.5 | 1990-01-10 | 2030-01-10 | enkel | 2030 | '6M PT PMF 1701726PJ | 425 | 350 | 160 | 935 | 181287 | Sustainder,Alexia,stal2,3000K,2000lm | 2100 | 2022-11-04 | 2042-11-04 |  | enkele | 2042 | 'Sustainder Alexia, Stal2, 3000K, 2000lm | 300 | 50 | 350 |  |  |  | 181288 |  | Sustainder Casette Full | Elektronisch |  | 2022-11-04 | 181289 | 23W, 24led, stal 2, 3000k, 2000lm | 23 | NACHT | DK 03-06 | nacht dim 22:30 - 06:00 | 16.841 | 100000 | 2022-11-04 | 2042-11-04 | 2042 | 964 | 3135 | 4099 | 26.7992 | 87.153 | 113.9522 | 0.09 | 10.26
DRA07422 | Binnen bebouwde kom |  | Drachten |  | de Singels |  | Ids Wiersmahof | Huisnr. 28 | 201663 | 568571 |  | 0 | OV |  |  | 181290 | 5.5VST | 0 | Staal | 5.5 | 1997-11-27 | 2037-11-27 | enkel | 2037 | '6M PT PMF 1701726PJ | 425 | 350 | 160 | 935 | 181291 | Sustainder,Alexia,stal2,3000K,2000lm | 2100 | 2022-11-04 | 2042-11-04 |  | enkele | 2042 | 'Sustainder Alexia, Stal2, 3000K, 2000lm | 300 | 50 | 350 |  |  |  | 181292 |  | Sustainder Casette Full | Elektronisch |  | 2022-11-04 | 181293 | 23W, 24led, stal 2, 3000k, 2000lm | 23 | NACHT | DK 03-06 | nacht dim 22:30 - 06:00 | 16.841 | 100000 | 2022-11-04 | 2042-11-04 | 2042 | 964 | 3135 | 4099 | 26.7992 | 87.153 | 113.9522 | 0.09 | 10.26
DRA07423 | Binnen bebouwde kom |  | Drachten |  | de Singels |  | Ids Wiersmahof | Huisnr. 32 | 201669 | 568534 |  | 0 | OV |  |  | 181294 | 5.5CST | 0 | Staal | 5.5 | 1990-01-10 | 2030-01-10 | enkel | 2030 | '6M PT PMF 1701726PJ | 425 | 350 | 160 | 935 | 181295 | Sustainder,Alexia,stal2,3000K,2000lm | 2100 | 2022-11-04 | 2042-11-04 |  | enkele | 2042 | 'Sustainder Alexia, Stal2, 3000K, 2000lm | 300 | 50 | 350 |  |  |  | 181296 |  | Sustainder Casette Full | Elektronisch |  | 2022-11-04 | 181297 | 23W, 24led, stal 2, 3000k, 2000lm | 23 | NACHT | DK 03-06 | nacht dim 22:30 - 06:00 | 16.841 | 100000 | 2022-11-04 | 2042-11-04 | 2042 | 964 | 3135 | 4099 | 26.7992 | 87.153 | 113.9522 | 0.09 | 10.26
DRA07426 | Binnen bebouwde kom |  | Drachten |  | de Singels |  | Ids Wiersmahof | Huisnr. 46 | 201724 | 568535 |  | 0 | OV |  |  | 181302 | 5.5CST | 0 | Staal | 5.5 | 1990-01-11 | 2030-01-11 | enkel | 2030 | '6M PT PMF 1701726PJ | 425 | 350 | 160 | 935 | 181303 | Sustainder,Alexia,stal2,3000K,2000lm | 2100 | 2022-11-04 | 2042-11-04 |  | enkele | 2042 | 'Sustainder Alexia, Stal2, 3000K, 2000lm | 300 | 50 | 350 |  |  |  | 181304 |  | Sustainder Casette Full | Elektronisch |  | 2022-11-04 | 181305 | 23W, 24led, stal 2, 3000k, 2000lm | 23 | NACHT | DK 03-06 | nacht dim 22:30 - 06:00 | 16.841 | 100000 | 2022-11-04 | 2042-11-04 | 2042 | 964 | 3135 | 4099 | 26.7992 | 87.153 | 113.9522 | 0.09 | 10.26
DRA07427 | Binnen bebouwde kom |  | Drachten |  | de Singels |  | Ids Wiersmahof | Huisnr. 54 | 201757 | 568538 |  | 0 | OV |  |  | 181306 | 5.5VST | 0 | Staal | 5.5 | 1997-11-27 | 2037-11-27 | enkel | 2037 | '6M PT PMF 1701726PJ | 425 | 350 | 160 | 935 | 181307 | Sustainder,Alexia,stal2,3000K,2000lm | 2100 | 2022-11-04 | 2042-11-04 |  | enkele | 2042 | 'Sustainder Alexia, Stal2, 3000K, 2000lm | 300 | 50 | 350 |  |  |  | 181308 |  | Sustainder Casette Full | Elektronisch |  | 2022-11-04 | 181309 | 23W, 24led, stal 2, 3000k, 2000lm | 23 | NACHT | DK 03-06 | nacht dim 22:30 - 06:00 | 16.841 | 100000 | 2022-11-04 | 2042-11-04 | 2042 | 964 | 3135 | 4099 | 26.7992 | 87.153 | 113.9522 | 0.09 | 10.26
DRA07429 | Binnen bebouwde kom |  | Drachten |  | de Singels |  | Ids Wiersmahof | Huisnr. 5 | 201758 | 568575 |  | 0 | OV |  |  | 181310 | 5.5CST | 0 | Staal | 5.5 | 1990-01-10 | 2030-01-10 | enkel | 2030 | '6M PT PMF 1701726PJ | 425 | 350 | 160 | 935 | 181311 | Sustainder,Alexia,stal2,3000K,2000lm | 2100 | 2022-11-04 | 2042-11-04 |  | enkele | 2042 | 'Sustainder Alexia, Stal2, 3000K, 2000lm | 300 | 50 | 350 |  |  |  | 181312 |  | Sustainder Casette Full | Elektronisch |  | 2022-11-04 | 181313 | 23W, 24led, stal 2, 3000k, 2000lm | 23 | NACHT | DK 03-06 | nacht dim 22:30 - 06:00 | 16.841 | 100000 | 2022-11-04 | 2042-11-04 | 2042 | 964 | 3135 | 4099 | 26.7992 | 87.153 | 113.9522 | 0.09 | 10.26
DRA07436 | Binnen bebouwde kom |  | Drachten |  | de Singels |  | S H de Rooshof | Huisnr. 2 | 201684 | 568443 |  | 0 | OV |  |  | 181322 | 5.5VST | 0 | Staal | 5.5 | 1998-01-12 | 2038-01-12 | enkel | 2038 | '6M PT PMF 1701726PJ | 425 | 350 | 160 | 935 | 181323 | Sustainder,Alexia,stal2,3000K,2000lm | 2100 | 2022-11-17 | 2042-11-17 |  | enkele | 2042 | 'Sustainder Alexia, Stal2, 3000K, 2000lm | 300 | 50 | 350 |  |  |  | 181324 |  | Sustainder Casette Full | Elektronisch |  | 2022-11-17 | 181325 | 23W, 24led, stal 2, 3000k, 2000lm | 23 | NACHT | DK 03-06 | nacht dim 22:30 - 06:00 | 16.841 | 100000 | 2022-11-17 | 2042-11-17 | 2042 | 964 | 3135 | 4099 | 26.7992 | 87.153 | 113.9522 | 0.09 | 10.26
DRA07437 | Binnen bebouwde kom |  | Drachten |  | de Singels |  | Martinus de Boerstraat | Huisnr. 21 | 201708 | 568452 |  | 0 | OV |  |  | 181326 | 5.5VST | 0 | Staal | 5.5 | 1997-12-15 | 2037-12-15 | enkel | 2037 | '6M PT PMF 1701726PJ | 425 | 350 | 160 | 935 | 181327 | Sustainder,Alexia,stal2,3000K,2000lm | 2100 | 2022-10-28 | 2042-10-28 |  | enkele | 2042 | 'Sustainder Alexia, Stal2, 3000K, 2000lm | 300 | 50 | 350 |  |  |  | 181328 |  | Sustainder Casette Full | Elektronisch |  | 2022-10-28 | 181329 | 23W, 24led, stal 2, 3000k, 2000lm | 23 | NACHT | DK 03-06 | nacht dim 22:30 - 06:00 | 16.841 | 100000 | 2022-10-28 | 2042-10-28 | 2042 | 964 | 3135 | 4099 | 26.7992 | 87.153 | 113.9522 | 0.09 | 10.26
DRA07439 | Binnen bebouwde kom |  | Drachten |  | de Singels |  | Martinus de Boerstraat | Huisnr. 11 | 201763 | 568458 |  | 0 | OV |  |  | 181330 | 5.5CST | 0 | Staal | 5.5 | 1990-01-11 | 2030-01-11 | enkel | 2030 | '6M PT PMF 1701726PJ | 425 | 350 | 160 | 935 | 181331 | Sustainder,Alexia,stal2,3000K,2000lm | 2100 | 2022-10-28 | 2042-10-28 |  | enkele | 2042 | 'Sustainder Alexia, Stal2, 3000K, 2000lm | 300 | 50 | 350 |  |  |  | 181332 |  | Sustainder Casette Full | Elektronisch |  | 2022-10-28 | 181333 | 23W, 24led, stal 2, 3000k, 2000lm | 23 | NACHT | DK 03-06 | nacht dim 22:30 - 06:00 | 16.841 | 100000 | 2022-10-28 | 2042-10-28 | 2042 | 964 | 3135 | 4099 | 26.7992 | 87.153 | 113.9522 | 0.09 | 10.26
DRA07440 | Binnen bebouwde kom |  | Drachten |  | de Singels |  | Martinus de Boerstraat | Huisnr. 5 | 201793 | 568461 |  | 0 | OV |  |  | 181334 | 5.5VST | 0 | Staal | 5.5 | 1997-12-15 | 2037-12-15 | enkel | 2037 | '6M PT PMF 1701726PJ | 425 | 350 | 160 | 935 | 181335 | Sustainder,Alexia,stal2,3000K,2000lm | 2100 | 2022-10-28 | 2042-10-28 |  | enkele | 2042 | 'Sustainder Alexia, Stal2, 3000K, 2000lm | 300 | 50 | 350 |  |  |  | 181336 |  | Sustainder Casette Full | Elektronisch |  | 2022-10-28 | 181337 | 23W, 24led, stal 2, 3000k, 2000lm | 23 | NACHT | DK 03-06 | nacht dim 22:30 - 06:00 | 16.841 | 100000 | 2022-10-28 | 2042-10-28 | 2042 | 964 | 3135 | 4099 | 26.7992 | 87.153 | 113.9522 | 0.09 | 10.26
DRA07441 | Binnen bebouwde kom |  | Drachten |  | de Singels |  | S H de Rooshof | Huisnr. 6 | 201688 | 568416 |  | 0 | OV |  |  | 181338 | 5.5CST | 0 | Staal | 5.5 | 1990-01-11 | 2030-01-11 | enkel | 2030 | '6M PT PMF 1701726PJ | 425 | 350 | 160 | 935 | 181339 | Sustainder,Alexia,stal2,3000K,2000lm | 2100 | 2022-11-17 | 2042-11-17 |  | enkele | 2042 | 'Sustainder Alexia, Stal2, 3000K, 2000lm | 300 | 50 | 350 |  |  |  | 181340 |  | Sustainder Casette Full | Elektronisch |  | 2022-11-17 | 181341 | 23W, 24led, stal 2, 3000k, 2000lm | 23 | NACHT | DK 03-06 | nacht dim 22:30 - 06:00 | 16.841 | 100000 | 2022-11-17 | 2042-11-17 | 2042 | 964 | 3135 | 4099 | 26.7992 | 87.153 | 113.9522 | 0.09 | 10.26
DRA07444 | Binnen bebouwde kom |  | Drachten |  | de Singels |  | S H de Rooshof | Huisnr. 26 | 201704 | 568321 |  | 0 | OV |  |  | 181342 | 5.5VST | 0 | Staal | 5.5 | 1998-05-12 | 2038-05-12 | enkel | 2038 | '6M PT PMF 1701726PJ | 425 | 350 | 160 | 935 | 181343 | Sustainder,Alexia,stal2,3000K,2000lm | 2100 | 2022-11-17 | 2042-11-17 |  | enkele | 2042 | 'Sustainder Alexia, Stal2, 3000K, 2000lm | 300 | 50 | 350 |  |  |  | 181344 |  | Sustainder Casette Full | Elektronisch |  | 2022-11-17 | 181345 | 23W, 24led, stal 2, 3000k, 2000lm | 23 | NACHT | DK 03-06 | nacht dim 22:30 - 06:00 | 16.841 | 100000 | 2022-11-17 | 2042-11-17 | 2042 | 964 | 3135 | 4099 | 26.7992 | 87.153 | 113.9522 | 0.09 | 10.26
DRA07446 | Binnen bebouwde kom |  | Drachten |  | de Singels |  | S H de Rooshof | Huisnr. 40 | 201713 | 568263 |  | 0 | OV |  |  | 181346 | 5.5VST | 0 | Staal | 5.5 | 1998-05-12 | 2038-05-12 | enkel | 2038 | '6M PT PMF 1701726PJ | 425 | 350 | 160 | 935 | 181347 | Sustainder,Alexia,stal2,3000K,2000lm | 2100 | 2022-11-17 | 2042-11-17 |  | enkele | 2042 | 'Sustainder Alexia, Stal2, 3000K, 2000lm | 300 | 50 | 350 |  |  |  | 181348 |  | Sustainder Casette Full | Elektronisch |  | 2022-11-17 | 181349 | 23W, 24led, stal 2, 3000k, 2000lm | 23 | NACHT | DK 03-06 | nacht dim 22:30 - 06:00 | 16.841 | 100000 | 2022-11-17 | 2042-11-17 | 2042 | 964 | 3135 | 4099 | 26.7992 | 87.153 | 113.9522 | 0.09 | 10.26
DRA07447 | Binnen bebouwde kom |  | Drachten |  | de Singels |  | S H de Rooshof | Huisnr. 7 | 201724 | 568390 |  | 0 | OV |  |  | 181350 | 5.5VST | 0 | Staal | 5.5 | 1998-01-12 | 2038-01-12 | enkel | 2038 | '6M PT PMF 1701726PJ | 425 | 350 | 160 | 935 | 181351 | Sustainder,Alexia,stal2,3000K,2000lm | 2100 | 2022-11-17 | 2042-11-17 |  | enkele | 2042 | 'Sustainder Alexia, Stal2, 3000K, 2000lm | 300 | 50 | 350 |  |  |  | 181352 |  | Sustainder Casette Full | Elektronisch |  | 2022-11-17 | 181353 | 23W, 24led, stal 2, 3000k, 2000lm | 23 | NACHT | DK 03-06 | nacht dim 22:30 - 06:00 | 16.841 | 100000 | 2022-11-17 | 2042-11-17 | 2042 | 964 | 3135 | 4099 | 26.7992 | 87.153 | 113.9522 | 0.09 | 10.26
DRA07448 | Binnen bebouwde kom |  | Drachten |  | de Singels |  | S H de Rooshof | Huisnr. 17 | 201757 | 568383 |  | 0 | OV |  |  | 181354 | 5.5CST | 0 | Staal | 5.5 | 1990-01-11 | 2030-01-11 | enkel | 2030 | '6M PT PMF 1701726PJ | 425 | 350 | 160 | 935 | 181355 | Sustainder,Alexia,stal2,3000K,2000lm | 2100 | 2022-11-17 | 2042-11-17 |  | enkele | 2042 | 'Sustainder Alexia, Stal2, 3000K, 2000lm | 300 | 50 | 350 |  |  |  | 181356 |  | Sustainder Casette Full | Elektronisch |  | 2022-11-17 | 181357 | 23W, 24led, stal 2, 3000k, 2000lm | 23 | NACHT | DK 03-06 | nacht dim 22:30 - 06:00 | 16.841 | 100000 | 2022-11-17 | 2042-11-17 | 2042 | 964 | 3135 | 4099 | 26.7992 | 87.153 | 113.9522 | 0.09 | 10.26
DRA07450 | Binnen bebouwde kom |  | Drachten |  | de Singels |  | S H de Rooshof | Huisnr. 23 | 201762 | 568357 |  | 0 | OV |  |  | 181358 | 5.5CST | 0 | Staal | 5.5 | 1990-01-11 | 2030-01-11 | enkel | 2030 | '6M PT PMF 1701726PJ | 425 | 350 | 160 | 935 | 181359 | Sustainder,Alexia,stal2,3000K,2000lm | 2100 | 2022-11-17 | 2042-11-17 |  | enkele | 2042 | 'Sustainder Alexia, Stal2, 3000K, 2000lm | 300 | 50 | 350 |  |  |  | 181360 |  | Sustainder Casette Full | Elektronisch |  | 2022-11-17 | 181361 | 23W, 24led, stal 2, 3000k, 2000lm | 23 | NACHT | DK 03-06 | nacht dim 22:30 - 06:00 | 16.841 | 100000 | 2022-11-17 | 2042-11-17 | 2042 | 964 | 3135 | 4099 | 26.7992 | 87.153 | 113.9522 | 0.09 | 10.26
DRA07451 | Binnen bebouwde kom |  | Drachten |  | de Singels |  | S H de Rooshof | Huisnr. 31 | 201767 | 568329 |  | 0 | OV |  |  | 181362 | 5.5VST | 0 | Staal | 5.5 | 1998-05-12 | 2038-05-12 | enkel | 2038 | '6M PT PMF 1701726PJ | 425 | 350 | 160 | 935 | 181363 | Sustainder,Alexia,stal2,3000K,2000lm | 2100 | 2022-11-17 | 2042-11-17 |  | enkele | 2042 | 'Sustainder Alexia, Stal2, 3000K, 2000lm | 300 | 50 | 350 |  |  |  | 181364 |  | Sustainder Casette Full | Elektronisch |  | 2022-11-17 | 181365 | 23W, 24led, stal 2, 3000k, 2000lm | 23 | NACHT | DK 03-06 | nacht dim 22:30 - 06:00 | 16.841 | 100000 | 2022-11-17 | 2042-11-17 | 2042 | 964 | 3135 | 4099 | 26.7992 | 87.153 | 113.9522 | 0.09 | 10.26
DRA07453 | Binnen bebouwde kom |  | Drachten |  | de Singels |  | S H de Rooshof | Huisnr. 43 | 201775 | 568276 |  | 0 | OV |  |  | 181366 | 5.5VST | 0 | Staal | 5.5 | 1998-05-12 | 2038-05-12 | enkel | 2038 | '6M PT PMF 1701726PJ | 425 | 350 | 160 | 935 | 181367 | Sustainder,Alexia,stal2,3000K,2000lm | 2100 | 2022-11-17 | 2042-11-17 |  | enkele | 2042 | 'Sustainder Alexia, Stal2, 3000K, 2000lm | 300 | 50 | 350 |  |  |  | 181368 |  | Sustainder Casette Full | Elektronisch |  | 2022-11-17 | 181369 | 23W, 24led, stal 2, 3000k, 2000lm | 23 | NACHT | DK 03-06 | nacht dim 22:30 - 06:00 | 16.841 | 100000 | 2022-11-17 | 2042-11-17 | 2042 | 964 | 3135 | 4099 | 26.7992 | 87.153 | 113.9522 | 0.09 | 10.26
DRA07454 | Binnen bebouwde kom |  | Drachten |  | de Singels |  | S H de Rooshof | Huisnr. 51 | 201780 | 568245 |  | 0 | OV |  |  | 181370 | 5.5VST | 0 | Staal | 5.5 | 1990-01-19 | 2030-01-19 | enkel | 2030 | '6M PT PMF 1701726PJ | 425 | 350 | 160 | 935 | 181371 | Sustainder,Alexia,stal2,3000K,2000lm | 2100 | 2022-11-17 | 2042-11-17 |  | enkele | 2042 | 'Sustainder Alexia, Stal2, 3000K, 2000lm | 300 | 50 | 350 |  |  |  | 181372 |  | Sustainder Casette Full | Elektronisch |  | 2022-11-17 | 181373 | 23W, 24led, stal 2, 3000k, 2000lm | 23 | NACHT | DK 03-06 | nacht dim 22:30 - 06:00 | 16.841 | 100000 | 2022-11-17 | 2042-11-17 | 2042 | 964 | 3135 | 4099 | 26.7992 | 87.153 | 113.9522 | 0.09 | 10.26
DRA07455 | Binnen bebouwde kom |  | Drachten |  | de Singels |  | S H de Rooshof | Huisnr. 48 | 201745 | 568268 |  | 0 | OV |  |  | 181374 | 5.5VST | 0 | Staal | 5.5 | 1998-05-12 | 2038-05-12 | enkel | 2038 | '6M PT PMF 1701726PJ | 425 | 350 | 160 | 935 | 181375 | Sustainder,Alexia,stal2,3000K,2000lm | 2100 | 2022-11-17 | 2042-11-17 |  | enkele | 2042 | 'Sustainder Alexia, Stal2, 3000K, 2000lm | 300 | 50 | 350 |  |  |  | 181376 |  | Sustainder Casette Full | Elektronisch |  | 2022-11-17 | 181377 | 23W, 24led, stal 2, 3000k, 2000lm | 23 | NACHT | DK 03-06 | nacht dim 22:30 - 06:00 | 16.841 | 100000 | 2022-11-17 | 2042-11-17 | 2042 | 964 | 3135 | 4099 | 26.7992 | 87.153 | 113.9522 | 0.09 | 10.26
DRA07457 | Binnen bebouwde kom |  | Drachten |  | de Singels |  | Hillemalaan | Huisnr. 12 | 201791 | 568214 |  | 0 | OV |  |  | 181378 | 5.5CST | 0 | Staal | 5.5 | 1990-01-19 | 2030-01-19 | enkel | 2030 | '6M PT PMF 1701726PJ | 425 | 350 | 160 | 935 | 181379 | Sustainder,Alexia,stal2,3000K,2000lm | 2100 | 2022-10-28 | 2042-10-28 |  | enkele | 2042 | 'Sustainder Alexia, Stal2, 3000K, 2000lm | 300 | 50 | 350 |  |  |  | 181380 |  | Sustainder Casette Full | Elektronisch |  | 2022-10-28 | 181381 | 23W, 24led, stal 2, 3000k, 2000lm | 23 | NACHT | DK 03-06 | nacht dim 22:30 - 06:00 | 16.841 | 100000 | 2022-10-28 | 2042-10-28 | 2042 | 964 | 3135 | 4099 | 32.92 | 19.24 | 52.16 | 0.09 | 4.69
DRA07458 | Binnen bebouwde kom |  | Drachten |  | de Singels |  | Hillemalaan | Huisnr. 16 | 201760 | 568209 |  | 0 | OV |  |  | 181382 | 5.5VST | 0 | Staal | 5.5 | 1998-05-12 | 2038-05-12 | enkel | 2038 | '6M PT PMF 1701726PJ | 425 | 350 | 160 | 935 | 181383 | Sustainder,Alexia,stal2,3000K,2000lm | 2100 | 2022-10-28 | 2042-10-28 |  | enkele | 2042 | 'Sustainder Alexia, Stal2, 3000K, 2000lm | 300 | 50 | 350 |  |  |  | 181384 |  | Sustainder Casette Full | Elektronisch |  | 2022-10-28 | 181385 | 23W, 24led, stal 2, 3000k, 2000lm | 23 | NACHT | DK 03-06 | nacht dim 22:30 - 06:00 | 16.841 | 100000 | 2022-10-28 | 2042-10-28 | 2042 | 964 | 3135 | 4099 | 32.92 | 19.24 | 52.16 | 0.09 | 4.69
DRA07459 | Binnen bebouwde kom |  | Drachten |  | de Singels |  | Hillemalaan | Huisnr. 24 | 201725 | 568203 |  | 0 | OV |  |  | 181386 | 5.5CST | 0 | Staal | 5.5 | 1990-01-19 | 2030-01-19 | enkel | 2030 | '6M PT PMF 1701726PJ | 425 | 350 | 160 | 935 | 181387 | Sustainder,Alexia,stal2,3000K,2000lm | 2100 | 2022-10-28 | 2042-10-28 |  | enkele | 2042 | 'Sustainder Alexia, Stal2, 3000K, 2000lm | 300 | 50 | 350 |  |  |  | 181388 |  | Sustainder Casette Full | Elektronisch |  | 2022-10-28 | 181389 | 23W, 24led, stal 2, 3000k, 2000lm | 23 | NACHT | DK 03-06 | nacht dim 22:30 - 06:00 | 16.841 | 100000 | 2022-10-28 | 2042-10-28 | 2042 | 964 | 3135 | 4099 | 32.92 | 19.24 | 52.16 | 0.09 | 4.69
DRA07460 | Binnen bebouwde kom |  | Drachten |  | de Singels |  | Hillemalaan | Huisnr. 30 | 201697 | 568198 |  | 0 | OV |  |  | 181390 | 5.5CST | 0 | Staal | 5.5 | 1990-01-19 | 2030-01-19 | enkel | 2030 | '6M PT PMF 1701726PJ | 425 | 350 | 160 | 935 | 181391 | Sustainder,Alexia,stal2,3000K,2000lm | 2100 | 2022-10-28 | 2042-10-28 |  | enkele | 2042 | 'Sustainder Alexia, Stal2, 3000K, 2000lm | 300 | 50 | 350 |  |  |  | 181392 |  | Sustainder Casette Full | Elektronisch |  | 2022-10-28 | 181393 | 23W, 24led, stal 2, 3000k, 2000lm | 23 | NACHT | DK 03-06 | nacht dim 22:30 - 06:00 | 16.841 | 100000 | 2022-10-28 | 2042-10-28 | 2042 | 964 | 3135 | 4099 | 32.92 | 19.24 | 52.16 | 0.09 | 4.69
DRA07461 | Binnen bebouwde kom |  | Drachten |  | de Singels |  | Hillemalaan | Huisnr. 36 | 201665 | 568193 |  | 0 | OV |  |  | 181394 | 5.5VST | 0 | Staal | 5.5 | 1998-05-13 | 2038-05-13 | enkel | 2038 | '6M PT PMF 1701726PJ | 425 | 350 | 160 | 935 | 181395 | Sustainder,Alexia,stal2,3000K,2000lm | 2100 | 2022-10-28 | 2042-10-28 |  | enkele | 2042 | 'Sustainder Alexia, Stal2, 3000K, 2000lm | 300 | 50 | 350 |  |  |  | 181396 |  | Sustainder Casette Full | Elektronisch |  | 2022-10-28 | 181397 | 23W, 24led, stal 2, 3000k, 2000lm | 23 | NACHT | DK 03-06 | nacht dim 22:30 - 06:00 | 16.841 | 100000 | 2022-10-28 | 2042-10-28 | 2042 | 964 | 3135 | 4099 | 32.92 | 19.24 | 52.16 | 0.09 | 4.69
DRA07462 | Binnen bebouwde kom |  | Drachten |  | de Singels |  | Hillemalaan | - | 201697 | 568161 |  | 0 | OV |  |  | 181398 | 5.5VST | 0 | Staal | 5.5 | 1997-10-27 | 2037-10-27 | enkel | 2037 | '6M PT PMF 1701726PJ | 425 | 350 | 160 | 935 | 181399 | Sustainder,Alexia,stal2,3000K,2000lm | 2100 | 2022-10-28 | 2042-10-28 |  | enkele | 2042 | 'Sustainder Alexia, Stal2, 3000K, 2000lm | 300 | 50 | 350 |  |  |  | 181400 |  | Sustainder Casette Full | Elektronisch |  | 2022-10-28 | 181401 | 23W, 24led, stal 2, 3000k, 2000lm | 23 | NACHT | DK 03-06 | nacht dim 22:30 - 06:00 | 16.841 | 100000 | 2022-10-28 | 2042-10-28 | 2042 | 964 | 3135 | 4099 | 32.92 | 19.24 | 52.16 | 0.09 | 4.69
DRA07463 | Binnen bebouwde kom |  | Drachten |  | de Singels |  | Hillemalaan | - | 201725 | 568166 |  | 0 | OV |  |  | 181402 | 5.5CST | 0 | Staal | 5.5 | 1990-01-19 | 2030-01-19 | enkel | 2030 | '6M PT PMF 1701726PJ | 425 | 350 | 160 | 935 | 181403 | Sustainder,Alexia,stal2,3000K,2000lm | 2100 | 2022-10-28 | 2042-10-28 |  | enkele | 2042 | 'Sustainder Alexia, Stal2, 3000K, 2000lm | 300 | 50 | 350 |  |  |  | 181404 |  | Sustainder Casette Full | Elektronisch |  | 2022-10-28 | 181405 | 23W, 24led, stal 2, 3000k, 2000lm | 23 | NACHT | DK 03-06 | nacht dim 22:30 - 06:00 | 16.841 | 100000 | 2022-10-28 | 2042-10-28 | 2042 | 964 | 3135 | 4099 | 32.92 | 19.24 | 52.16 | 0.09 | 4.69
DRA07464 | Binnen bebouwde kom |  | Drachten |  | de Singels |  | Hillemalaan | Huisnr. 19 | 201755 | 568171 |  | 0 | OV |  |  | 181406 | 5.5VST | 7035 | Staal | 5.5 | 1998-05-13 | 2038-05-13 | enkel | 2038 | '6M PT PMF 1701726PJ | 425 | 350 | 160 | 935 | 181407 | Sustainder,Alexia,stal2,3000K,2000lm | 2100 | 2022-10-28 | 2042-10-28 |  | enkele | 2042 | 'Sustainder Alexia, Stal2, 3000K, 2000lm | 300 | 50 | 350 |  |  |  | 181408 |  | Sustainder Casette Full | Elektronisch |  | 2022-10-28 | 181409 | 23W, 24led, stal 2, 3000k, 2000lm | 23 | NACHT | DK 03-06 | nacht dim 22:30 - 06:00 | 16.841 | 100000 | 2022-10-28 | 2042-10-28 | 2042 | 964 | 3135 | 4099 | 32.92 | 19.24 | 52.16 | 0.09 | 4.69
DRA07465 | Binnen bebouwde kom |  | Drachten |  | de Singels |  | Hillemalaan | Huisnr. 13 | 201788 | 568177 |  | 0 | OV |  |  | 181410 | 5.5CST | 0 | Staal | 5.5 | 1990-01-19 | 2030-01-19 | enkel | 2030 | '6M PT PMF 1701726PJ | 425 | 350 | 160 | 935 | 181411 | Sustainder,Alexia,stal2,3000K,2000lm | 2100 | 2022-11-04 | 2042-11-04 |  | enkele | 2042 | 'Sustainder Alexia, Stal2, 3000K, 2000lm | 300 | 50 | 350 |  |  |  | 181412 |  | Sustainder Casette Full | Elektronisch |  | 2022-11-04 | 181413 | 23W, 24led, stal 2, 3000k, 2000lm | 23 | NACHT | DK 03-06 | nacht dim 22:30 - 06:00 | 16.841 | 100000 | 2022-11-04 | 2042-11-04 | 2042 | 964 | 3135 | 4099 | 32.92 | 19.24 | 52.16 | 0.09 | 4.69
DRA07466 | Binnen bebouwde kom |  | Drachten |  | de Singels |  | Hillemalaan | Huisnr. 7 | 201818 | 568182 |  | 0 | OV |  |  | 181414 | 5.5VST | 0 | Staal | 5.5 | 1998-05-13 | 2038-05-13 | enkel | 2038 | '6M PT PMF 1701726PJ | 425 | 350 | 160 | 935 | 181415 | Sustainder,Alexia,stal2,3000K,2000lm | 2100 | 2022-11-04 | 2042-11-04 |  | enkele | 2042 | 'Sustainder Alexia, Stal2, 3000K, 2000lm | 300 | 50 | 350 |  |  |  | 181416 |  | Sustainder Casette Full | Elektronisch |  | 2022-11-04 | 181417 | 23W, 24led, stal 2, 3000k, 2000lm | 23 | NACHT | DK 03-06 | nacht dim 22:30 - 06:00 | 16.841 | 100000 | 2022-11-04 | 2042-11-04 | 2042 | 964 | 3135 | 4099 | 32.92 | 19.24 | 52.16 | 0.09 | 4.69
DRA07467 | Binnen bebouwde kom |  | Drachten |  | de Singels |  | Bouriciuslaan | Huisnr. 62 | 201805 | 568103 |  | 0 | OV |  |  | 210685 | 5.5VST | 7035 | Staal | 5.5 | 2018-10-09 | 2058-10-09 | enkel | 2058 | '6M PT PMF 1701726PJ | 425 | 350 | 160 | 935 | 181419 | Sustainder,Alexia,stal2,3000K,2000lm | 2100 | 2022-11-04 | 2042-11-04 |  | enkele | 2042 | 'Sustainder Alexia, Stal2, 3000K, 2000lm | 300 | 50 | 350 |  |  |  | 181420 |  | Sustainder Casette Full | Elektronisch |  | 2022-11-04 | 181421 | 23W, 24led, stal 2, 3000k, 2000lm | 23 | NACHT | DK 03-06 | nacht dim 22:30 - 06:00 | 16.841 | 100000 | 2022-11-04 | 2042-11-04 | 2042 | 964 | 3135 | 4099 | 32.92 | 19.24 | 52.16 | 0.09 | 4.69
DRA07468 | Binnen bebouwde kom |  | Drachten |  | de Singels |  | Bouriciuslaan | - | 201819 | 568147 |  | 0 | OV |  |  | 181422 | 5.5VST | 0 | Staal | 5.5 | 1998-05-14 | 2038-05-14 | enkel | 2038 | '6M PT PMF 1701726PJ | 425 | 350 | 160 | 935 | 181423 | Sustainder,Alexia,stal2,3000K,2000lm | 2100 | 2022-11-04 | 2042-11-04 |  | enkele | 2042 | 'Sustainder Alexia, Stal2, 3000K, 2000lm | 300 | 50 | 350 |  |  |  | 181424 |  | Sustainder Casette Full | Elektronisch |  | 2022-11-04 | 181425 | 23W, 24led, stal 2, 3000k, 2000lm | 23 | NACHT | DK 03-06 | nacht dim 22:30 - 06:00 | 16.841 | 100000 | 2022-11-04 | 2042-11-04 | 2042 | 964 | 3135 | 4099 | 32.92 | 19.24 | 52.16 | 0.09 | 4.69
DRA07469 | Binnen bebouwde kom |  | Drachten |  | de Singels |  | Bouriciuslaan | Huisnr. 72 | 201774 | 568105 |  | 0 | OV |  |  | 181426 | 5.5VST | 0 | Staal | 5.5 | 1998-05-14 | 2038-05-14 | enkel | 2038 | '6M PT PMF 1701726PJ | 425 | 350 | 160 | 935 | 181427 | Sustainder,Alexia,stal2,3000K,2000lm | 2100 | 2022-11-04 | 2042-11-04 |  | enkele | 2042 | 'Sustainder Alexia, Stal2, 3000K, 2000lm | 300 | 50 | 350 |  |  |  | 181428 |  | Sustainder Casette Full | Elektronisch |  | 2022-11-04 | 181429 | 23W, 24led, stal 2, 3000k, 2000lm | 23 | NACHT | DK 03-06 | nacht dim 22:30 - 06:00 | 16.841 | 100000 | 2022-11-04 | 2042-11-04 | 2042 | 964 | 3135 | 4099 | 32.92 | 19.24 | 52.16 | 0.09 | 4.69
DRA07470 | Binnen bebouwde kom |  | Drachten |  | de Singels |  | Bouriciuslaan | Huisnr. 56 | 201810 | 568068 |  | 0 | OV |  |  | 181430 | 5.5CST | 0 | Staal | 5.5 | 1990-01-22 | 2030-01-22 | enkel | 2030 | '6M PT PMF 1701726PJ | 425 | 350 | 160 | 935 | 181431 | Sustainder,Alexia,stal2,3000K,2000lm | 2100 | 2022-11-04 | 2042-11-04 |  | enkele | 2042 | 'Sustainder Alexia, Stal2, 3000K, 2000lm | 300 | 50 | 350 |  |  |  | 181432 |  | Sustainder Casette Full | Elektronisch |  | 2022-11-04 | 181433 | 23W, 24led, stal 2, 3000k, 2000lm | 23 | NACHT | DK 03-06 | nacht dim 22:30 - 06:00 | 16.841 | 100000 | 2022-11-04 | 2042-11-04 | 2042 | 964 | 3135 | 4099 | 32.92 | 19.24 | 52.16 | 0.09 | 4.69
DRA07471 | Binnen bebouwde kom |  | Drachten |  | de Singels |  | Bouriciuslaan | Huisnr. 50 | 201816 | 568033 |  | 0 | OV |  |  | 181434 | 5.5CST | 0 | Staal | 5.5 | 1990-01-22 | 2030-01-22 | enkel | 2030 | '6M PT PMF 1701726PJ | 425 | 350 | 160 | 935 | 181435 | Sustainder,Alexia,stal2,3000K,2000lm | 2100 | 2022-11-17 | 2042-11-17 |  | enkele | 2042 | 'Sustainder Alexia, Stal2, 3000K, 2000lm | 300 | 50 | 350 |  |  |  | 181436 |  | Sustainder Casette Full | Elektronisch |  | 2022-11-17 | 181437 | 23W, 24led, stal 2, 3000k, 2000lm | 23 | NACHT | DK 03-06 | nacht dim 22:30 - 06:00 | 16.841 | 100000 | 2022-11-17 | 2042-11-17 | 2042 | 964 | 3135 | 4099 | 32.92 | 19.24 | 52.16 | 0.09 | 4.69
DRA07472 | Binnen bebouwde kom |  | Drachten |  | de Singels |  | Bouriciuslaan | Huisnr. 44 | 201822 | 567998 |  | 0 | OV |  |  | 181438 | 5.5CST | 0 | Staal | 5.5 | 1990-01-22 | 2030-01-22 | enkel | 2030 | '6M PT PMF 1701726PJ | 425 | 350 | 160 | 935 | 181439 | Sustainder,Alexia,stal2,3000K,2000lm | 2100 | 2022-11-04 | 2042-11-04 |  | enkele | 2042 | 'Sustainder Alexia, Stal2, 3000K, 2000lm | 300 | 50 | 350 |  |  |  | 181440 |  | Sustainder Casette Full | Elektronisch |  | 2022-11-04 | 181441 | 23W, 24led, stal 2, 3000k, 2000lm | 23 | NACHT | DK 03-06 | nacht dim 22:30 - 06:00 | 16.841 | 100000 | 2022-11-04 | 2042-11-04 | 2042 | 964 | 3135 | 4099 | 32.92 | 19.24 | 52.16 | 0.09 | 4.69
DRA07473 | Binnen bebouwde kom |  | Drachten |  | de Singels |  | Bouriciuslaan | Huisnr. 71 | 201735 | 568134 |  | 0 | OV |  |  | 181442 | 5.5CST | 0 | Staal | 5.5 | 1990-01-19 | 2030-01-19 | enkel | 2030 | '6M PT PMF 1701726PJ | 425 | 350 | 160 | 935 | 181443 | Sustainder,Alexia,stal2,3000K,2000lm | 2100 | 2022-11-04 | 2042-11-04 |  | enkele | 2042 | 'Sustainder Alexia, Stal2, 3000K, 2000lm | 300 | 50 | 350 |  |  |  | 181444 |  | Sustainder Casette Full | Elektronisch |  | 2022-11-04 | 181445 | 23W, 24led, stal 2, 3000k, 2000lm | 23 | NACHT | DK 03-06 | nacht dim 22:30 - 06:00 | 16.841 | 100000 | 2022-11-04 | 2042-11-04 | 2042 | 964 | 3135 | 4099 | 32.92 | 19.24 | 52.16 | 0.09 | 4.69
DRA07474 | Binnen bebouwde kom |  | Drachten |  | de Singels |  | Bouriciuslaan | Huisnr. 65 | 201740 | 568104 |  | 0 | OV |  |  | 181446 | 5.5CST | 0 | Staal | 5.5 | 1990-01-19 | 2030-01-19 | enkel | 2030 | '6M PT PMF 1701726PJ | 425 | 350 | 160 | 935 | 181447 | Sustainder,Alexia,stal2,3000K,2000lm | 2100 | 2022-11-04 | 2042-11-04 |  | enkele | 2042 | 'Sustainder Alexia, Stal2, 3000K, 2000lm | 300 | 50 | 350 |  |  |  | 181448 |  | Sustainder Casette Full | Elektronisch |  | 2022-11-04 | 181449 | 23W, 24led, stal 2, 3000k, 2000lm | 23 | NACHT | DK 03-06 | nacht dim 22:30 - 06:00 | 16.841 | 100000 | 2022-11-04 | 2042-11-04 | 2042 | 964 | 3135 | 4099 | 32.92 | 19.24 | 52.16 | 0.09 | 4.69
DRA07475 | Binnen bebouwde kom |  | Drachten |  | de Singels |  | Bouriciuslaan | Huisnr. 61 | 201745 | 568074 |  | 0 | OV |  |  | 181450 | 5.5VST | 0 | Staal | 5.5 | 1998-05-13 | 2038-05-13 | enkel | 2038 | '6M PT PMF 1701726PJ | 425 | 350 | 160 | 935 | 181451 | Sustainder,Alexia,stal2,3000K,2000lm | 2100 | 2022-11-04 | 2042-11-04 |  | enkele | 2042 | 'Sustainder Alexia, Stal2, 3000K, 2000lm | 300 | 50 | 350 |  |  |  | 181452 |  | Sustainder Casette Full | Elektronisch |  | 2022-11-04 | 181453 | 23W, 24led, stal 2, 3000k, 2000lm | 23 | NACHT | DK 03-06 | nacht dim 22:30 - 06:00 | 16.841 | 100000 | 2022-11-04 | 2042-11-04 | 2042 | 964 | 3135 | 4099 | 32.92 | 19.24 | 52.16 | 0.09 | 4.69
DRA07476 | Binnen bebouwde kom |  | Drachten |  | de Singels |  | Bouriciuslaan | Huisnr. 55 | 201750 | 568041 |  | 0 | OV |  |  | 181454 | 5.5VST | 0 | Staal | 5.5 | 1998-05-13 | 2038-05-13 | enkel | 2038 | '6M PT PMF 1701726PJ | 425 | 350 | 160 | 935 | 181455 | Sustainder,Alexia,stal2,3000K,2000lm | 2100 | 2022-11-04 | 2042-11-04 |  | enkele | 2042 | 'Sustainder Alexia, Stal2, 3000K, 2000lm | 300 | 50 | 350 |  |  |  | 181456 |  | Sustainder Casette Full | Elektronisch |  | 2022-11-04 | 181457 | 23W, 24led, stal 2, 3000k, 2000lm | 23 | NACHT | DK 03-06 | nacht dim 22:30 - 06:00 | 16.841 | 100000 | 2022-11-04 | 2042-11-04 | 2042 | 964 | 3135 | 4099 | 32.92 | 19.24 | 52.16 | 0.09 | 4.69
DRA07477 | Binnen bebouwde kom |  | Drachten |  | de Singels |  | Bouriciuslaan | Huisnr. 49 | 201755 | 568012 |  | 0 | OV |  |  | 181458 | 5.5VST | 0 | Staal | 5.5 | 1998-05-13 | 2038-05-13 | enkel | 2038 | '6M PT PMF 1701726PJ | 425 | 350 | 160 | 935 | 181459 | Sustainder,Alexia,stal2,3000K,2000lm | 2100 | 2022-11-04 | 2042-11-04 |  | enkele | 2042 | 'Sustainder Alexia, Stal2, 3000K, 2000lm | 300 | 50 | 350 |  |  |  | 181460 |  | Sustainder Casette Full | Elektronisch |  | 2022-11-04 | 181461 | 23W, 24led, stal 2, 3000k, 2000lm | 23 | NACHT | DK 03-06 | nacht dim 22:30 - 06:00 | 16.841 | 100000 | 2022-11-04 | 2042-11-04 | 2042 | 964 | 3135 | 4099 | 32.92 | 19.24 | 52.16 | 0.09 | 4.69
DRA07478 | Binnen bebouwde kom |  | Drachten |  | de Singels |  | Bouriciuslaan | Huisnr. 43 | 201760 | 567981 |  | 0 | OV |  |  | 181462 | 5.5VST | 0 | Staal | 5.5 | 1998-05-13 | 2038-05-13 | enkel | 2038 | '6M PT PMF 1701726PJ | 425 | 350 | 160 | 935 | 181463 | Sustainder,Alexia,stal2,3000K,2000lm | 2100 | 2022-11-04 | 2042-11-04 |  | enkele | 2042 | 'Sustainder Alexia, Stal2, 3000K, 2000lm | 300 | 50 | 350 |  |  |  | 181464 |  | Sustainder Casette Full | Elektronisch |  | 2022-11-04 | 181465 | 23W, 24led, stal 2, 3000k, 2000lm | 23 | NACHT | DK 03-06 | nacht dim 22:30 - 06:00 | 16.841 | 100000 | 2022-11-04 | 2042-11-04 | 2042 | 964 | 3135 | 4099 | 32.92 | 19.24 | 52.16 | 0.09 | 4.69
DRA07479 | Binnen bebouwde kom |  | Drachten |  | de Singels |  | Bouriciuslaan | Huisnr. 37 | 201795 | 567977 |  | 0 | OV |  |  | 181466 | 5.5CST | 0 | Staal | 5.5 | 1990-01-22 | 2030-01-22 | enkel | 2030 | '6M PT PMF 1701726PJ | 425 | 350 | 160 | 935 | 181467 | Sustainder,Alexia,stal2,3000K,2000lm | 2100 | 2022-11-04 | 2042-11-04 |  | enkele | 2042 | 'Sustainder Alexia, Stal2, 3000K, 2000lm | 300 | 50 | 350 |  |  |  | 181468 |  | Sustainder Casette Full | Elektronisch |  | 2022-11-04 | 181469 | 23W, 24led, stal 2, 3000k, 2000lm | 23 | NACHT | DK 03-06 | nacht dim 22:30 - 06:00 | 16.841 | 100000 | 2022-11-04 | 2042-11-04 | 2042 | 964 | 3135 | 4099 | 32.92 | 19.24 | 52.16 | 0.09 | 4.69
DRA07480 | Binnen bebouwde kom |  | Drachten |  | de Singels |  | Bouriciuslaan | Huisnr. 42 | 201830 | 567973 |  | 0 | OV |  |  | 181470 | 5.5VST | 0 | Staal | 5.5 | 1998-05-14 | 2038-05-14 | enkel | 2038 | '6M PT PMF 1701726PJ | 425 | 350 | 160 | 935 | 181471 | PHIL FGS104 |  | 1998-05-14 | 2018-05-14 |  | enkele | 2018 | 'Sustainder Alexia, Stal2, 3000K, 2000lm | 300 | 50 | 350 |  |  |  | 181472 |  | HF-P 136 PL-L | Elektronisch |  | 1998-05-14 | 181473 | 36W PLL 4P HF 830 | 36 | MORGEN | DK 03-08 | - | 40 | 36000 | 2014-11-01 | 2042-06-10 | 2042 | 823 | 481 | 1304 | 32.92 | 19.24 | 52.16 | 0.09 | 4.69
DRA07481 | Binnen bebouwde kom |  | Drachten |  | de Singels |  | Bouriciuslaan | Huisnr. 40 | 201858 | 567970 |  | 0 | OV |  |  | 181474 | 5.5VST | 0 | Staal | 5.5 | 1998-05-14 | 2038-05-14 | enkel | 2038 | '6M PT PMF 1701726PJ | 425 | 350 | 160 | 935 | 181475 | Sustainder,Alexia,stal2,3000K,2000lm | 2100 | 2022-11-04 | 2042-11-04 |  | enkele | 2042 | 'Sustainder Alexia, Stal2, 3000K, 2000lm | 300 | 50 | 350 |  |  |  | 181476 |  | Sustainder Casette Full | Elektronisch |  | 2022-11-04 | 181477 | 23W, 24led, stal 2, 3000k, 2000lm | 23 | NACHT | DK 03-06 | nacht dim 22:30 - 06:00 | 16.841 | 100000 | 2022-11-04 | 2042-11-04 | 2042 | 964 | 3135 | 4099 | 32.92 | 19.24 | 52.16 | 0.09 | 4.69
DRA07482 | Binnen bebouwde kom |  | Drachten |  | de Singels |  | Bouriciuslaan | Huisnr. 34 | 201922 | 567956 |  | 0 | OV |  |  | 181478 | 5.5CST | 0 | Staal | 5.5 | 1990-01-22 | 2030-01-22 | enkel | 2030 | '6M PT PMF 1701726PJ | 425 | 350 | 160 | 935 | 181479 | Sustainder,Alexia,stal2,3000K,2000lm | 2100 | 2022-11-04 | 2042-11-04 |  | enkele | 2042 | 'Sustainder Alexia, Stal2, 3000K, 2000lm | 300 | 50 | 350 |  |  |  | 181480 |  | Sustainder Casette Full | Elektronisch |  | 2022-11-04 | 181481 | 23W, 24led, stal 2, 3000k, 2000lm | 23 | NACHT | DK 03-06 | nacht dim 22:30 - 06:00 | 16.841 | 100000 | 2022-11-04 | 2042-11-04 | 2042 | 964 | 3135 | 4099 | 26.7992 | 87.153 | 113.9522 | 0.09 | 10.26
DRA07500 | Binnen bebouwde kom |  | Drachten |  | de Singels |  | Verdeniusstraat | - | 201853 | 568508 |  | 0 | OV |  |  | 181538 | 5.5VST | 0 | Staal | 5.5 | 1997-12-04 | 2037-12-04 | enkel | 2037 | '6M PT PMF 1701726PJ | 425 | 350 | 160 | 935 | 181539 | Sustainder,Alexia,stal2,3000K,2000lm | 2100 | 2022-10-28 | 2042-10-28 |  | enkele | 2042 | 'Sustainder Alexia, Stal2, 3000K, 2000lm | 300 | 50 | 350 |  |  |  | 181540 |  | Sustainder Casette Full | Elektronisch |  | 2022-10-28 | 181541 | 23W, 24led, stal 2, 3000k, 2000lm | 23 | NACHT | DK 03-06 | nacht dim 22:30 - 06:00 | 16.841 | 100000 | 2022-10-28 | 2042-10-28 | 2042 | 964 | 3135 | 4099 | 26.7992 | 87.153 | 113.9522 | 0.09 | 10.26
DRA07501 | Binnen bebouwde kom |  | Drachten |  | de Singels |  | Verdeniusstraat | Huisnr. 37 | 201882 | 568508 |  | 0 | OV |  |  | 181542 | 5.5VST | 0 | Staal | 5.5 | 1997-12-04 | 2037-12-04 | enkel | 2037 | '6M PT PMF 1701726PJ | 425 | 350 | 160 | 935 | 181543 | Sustainder,Alexia,stal2,3000K,2000lm | 2100 | 2022-10-28 | 2042-10-28 |  | enkele | 2042 | 'Sustainder Alexia, Stal2, 3000K, 2000lm | 300 | 50 | 350 |  |  |  | 181544 |  | Sustainder Casette Full | Elektronisch |  | 2022-10-28 | 181545 | 23W, 24led, stal 2, 3000k, 2000lm | 23 | NACHT | DK 03-06 | nacht dim 22:30 - 06:00 | 16.841 | 100000 | 2022-10-28 | 2042-10-28 | 2042 | 964 | 3135 | 4099 | 26.7992 | 87.153 | 113.9522 | 0.09 | 10.26
DRA07502 | Binnen bebouwde kom |  | Drachten |  | de Singels |  | Verdeniusstraat | Huisnr. 30 | 201913 | 568508 |  | 0 | OV |  |  | 181546 | 5.5VST | 0 | Staal | 5.5 | 1997-12-03 | 2037-12-03 | enkel | 2037 | '6M PT PMF 1701726PJ | 425 | 350 | 160 | 935 | 181547 | Sustainder,Alexia,stal2,3000K,2000lm | 2100 | 2022-10-28 | 2042-10-28 |  | enkele | 2042 | 'Sustainder Alexia, Stal2, 3000K, 2000lm | 300 | 50 | 350 |  |  |  | 181548 |  | Sustainder Casette Full | Elektronisch |  | 2022-10-28 | 181549 | 23W, 24led, stal 2, 3000k, 2000lm | 23 | NACHT | DK 03-06 | nacht dim 22:30 - 06:00 | 16.841 | 100000 | 2022-10-28 | 2042-10-28 | 2042 | 964 | 3135 | 4099 | 26.7992 | 87.153 | 113.9522 | 0.09 | 10.26
DRA07503 | Binnen bebouwde kom |  | Drachten |  | de Singels |  | Verdeniusstraat | Huisnr. 23 | 201943 | 568507 |  | 0 | OV |  |  | 181550 | 5.5VST | 0 | Staal | 5.5 | 1997-12-03 | 2037-12-03 | enkel | 2037 | '6M PT PMF 1701726PJ | 425 | 350 | 160 | 935 | 181551 | Sustainder,Alexia,stal2,3000K,2000lm | 2100 | 2022-10-28 | 2042-10-28 |  | enkele | 2042 | 'Sustainder Alexia, Stal2, 3000K, 2000lm | 300 | 50 | 350 |  |  |  | 181552 |  | Sustainder Casette Full | Elektronisch |  | 2022-10-28 | 181553 | 23W, 24led, stal 2, 3000k, 2000lm | 23 | NACHT | DK 03-06 | nacht dim 22:30 - 06:00 | 16.841 | 100000 | 2022-10-28 | 2042-10-28 | 2042 | 964 | 3135 | 4099 | 26.7992 | 87.153 | 113.9522 | 0.09 | 10.26
DRA07504 | Binnen bebouwde kom |  | Drachten |  | de Singels |  | Verdeniusstraat | Huisnr. 19 | 201974 | 568507 |  | 0 | OV |  |  | 181554 | 5.5VST | 0 | Staal | 5.5 | 1997-12-03 | 2037-12-03 | enkel | 2037 | '6M PT PMF 1701726PJ | 425 | 350 | 160 | 935 | 181555 | Sustainder,Alexia,stal2,3000K,2000lm | 2100 | 2022-10-28 | 2042-10-28 |  | enkele | 2042 | 'Sustainder Alexia, Stal2, 3000K, 2000lm | 300 | 50 | 350 |  |  |  | 181556 |  | Sustainder Casette Full | Elektronisch |  | 2022-10-28 | 181557 | 23W, 24led, stal 2, 3000k, 2000lm | 23 | NACHT | DK 03-06 | nacht dim 22:30 - 06:00 | 16.841 | 100000 | 2022-10-28 | 2042-10-28 | 2042 | 964 | 3135 | 4099 | 26.7992 | 87.153 | 113.9522 | 0.09 | 10.26
DRA07505 | Binnen bebouwde kom |  | Drachten |  | de Singels |  | Verdeniusstraat | Huisnr. 15 | 202002 | 568507 |  | 0 | OV |  |  | 181558 | 5.5VST | 0 | Staal | 5.5 | 1997-12-03 | 2037-12-03 | enkel | 2037 | '6M PT PMF 1701726PJ | 425 | 350 | 160 | 935 | 181559 | Sustainder,Alexia,stal2,3000K,2000lm | 2100 | 2022-10-28 | 2042-10-28 |  | enkele | 2042 | 'Sustainder Alexia, Stal2, 3000K, 2000lm | 300 | 50 | 350 |  |  |  | 181560 |  | Sustainder Casette Full | Elektronisch |  | 2022-10-28 | 181561 | 23W, 24led, stal 2, 3000k, 2000lm | 23 | NACHT | DK 03-06 | nacht dim 22:30 - 06:00 | 16.841 | 100000 | 2022-10-28 | 2042-10-28 | 2042 | 964 | 3135 | 4099 | 26.7992 | 87.153 | 113.9522 | 0.09 | 10.26
DRA07506 | Binnen bebouwde kom |  | Drachten |  | de Singels |  | Verdeniusstraat | Huisnr. 9 | 202032 | 568506 |  | 0 | OV |  |  | 181562 | 5.5VST | 0 | Staal | 5.5 | 1997-12-03 | 2037-12-03 | enkel | 2037 | '6M PT PMF 1701726PJ | 425 | 350 | 160 | 935 | 181563 | Sustainder,Alexia,stal2,3000K,2000lm | 2100 | 2022-10-28 | 2042-10-28 |  | enkele | 2042 | 'Sustainder Alexia, Stal2, 3000K, 2000lm | 300 | 50 | 350 |  |  |  | 181564 |  | Sustainder Casette Full | Elektronisch |  | 2022-10-28 | 181565 | 23W, 24led, stal 2, 3000k, 2000lm | 23 | NACHT | DK 03-06 | nacht dim 22:30 - 06:00 | 16.841 | 100000 | 2022-10-28 | 2042-10-28 | 2042 | 964 | 3135 | 4099 | 26.7992 | 87.153 | 113.9522 | 0.09 | 10.26
DRA07507 | Binnen bebouwde kom |  | Drachten |  | de Singels |  | Verdeniusstraat | Huisnr. 3 | 202061 | 568506 |  | 0 | OV |  |  | 181566 | 5.5VST | 0 | Staal | 5.5 | 1997-12-03 | 2037-12-03 | enkel | 2037 | '6M PT PMF 1701726PJ | 425 | 350 | 160 | 935 | 181567 | Sustainder,Alexia,stal2,3000K,2000lm | 2100 | 2022-10-28 | 2042-10-28 |  | enkele | 2042 | 'Sustainder Alexia, Stal2, 3000K, 2000lm | 300 | 50 | 350 |  |  |  | 181568 |  | Sustainder Casette Full | Elektronisch |  | 2022-10-28 | 181569 | 23W, 24led, stal 2, 3000k, 2000lm | 23 | NACHT | DK 03-06 | nacht dim 22:30 - 06:00 | 16.841 | 100000 | 2022-10-28 | 2042-10-28 | 2042 | 964 | 3135 | 4099 | 26.7992 | 87.153 | 113.9522 | 0.09 | 10.26
DRA07508 | Binnen bebouwde kom |  | Drachten |  | de Singels |  | Lavermanstraat | Huisnr. 64 | 201921 | 568437 |  | 0 | OV |  |  | 181570 | 5.5VST | 0 | Staal | 5.5 | 1997-12-12 | 2037-12-12 | enkel | 2037 | '6M PT PMF 1701726PJ | 425 | 350 | 160 | 935 | 181571 | Sustainder,Alexia,stal2,3000K,2000lm | 2100 | 2022-11-04 | 2042-11-04 |  | enkele | 2042 | 'Sustainder Alexia, Stal2, 3000K, 2000lm | 300 | 50 | 350 |  |  |  | 181572 |  | Sustainder Casette Full | Elektronisch |  | 2022-11-04 | 181573 | 23W, 24led, stal 2, 3000k, 2000lm | 23 | NACHT | DK 03-06 | nacht dim 22:30 - 06:00 | 16.841 | 100000 | 2022-11-04 | 2042-11-04 | 2042 | 964 | 3135 | 4099 | 26.7992 | 87.153 | 113.9522 | 0.09 | 10.26
DRA07509 | Binnen bebouwde kom |  | Drachten |  | de Singels |  | Lavermanstraat | Huisnr. 52 | 201957 | 568441 |  | 0 | OV |  |  | 181574 | 5.5CST | 0 | Staal | 5.5 | 1990-01-12 | 2030-01-12 | enkel | 2030 | '6M PT PMF 1701726PJ | 425 | 350 | 160 | 935 | 181575 | Sustainder,Alexia,stal2,3000K,2000lm | 2100 | 2022-11-04 | 2042-11-04 |  | enkele | 2042 | 'Sustainder Alexia, Stal2, 3000K, 2000lm | 300 | 50 | 350 |  |  |  | 181576 |  | Sustainder Casette Full | Elektronisch |  | 2022-11-04 | 181577 | 23W, 24led, stal 2, 3000k, 2000lm | 23 | NACHT | DK 03-06 | nacht dim 22:30 - 06:00 | 16.841 | 100000 | 2022-11-04 | 2042-11-04 | 2042 | 964 | 3135 | 4099 | 26.7992 | 87.153 | 113.9522 | 0.09 | 10.26
DRA07510 | Binnen bebouwde kom |  | Drachten |  | de Singels |  | Lavermanstraat | Huisnr. 42 | 201994 | 568444 |  | 0 | OV |  |  | 181578 | 5.5CST | 0 | Staal | 5.5 | 1990-01-12 | 2030-01-12 | enkel | 2030 | '6M PT PMF 1701726PJ | 425 | 350 | 160 | 935 | 181579 | Sustainder,Alexia,stal2,3000K,2000lm | 2100 | 2022-11-04 | 2042-11-04 |  | enkele | 2042 | 'Sustainder Alexia, Stal2, 3000K, 2000lm | 300 | 50 | 350 |  |  |  | 181580 |  | Sustainder Casette Full | Elektronisch |  | 2022-11-04 | 181581 | 23W, 24led, stal 2, 3000k, 2000lm | 23 | NACHT | DK 03-06 | nacht dim 22:30 - 06:00 | 16.841 | 100000 | 2022-11-04 | 2042-11-04 | 2042 | 964 | 3135 | 4099 | 26.7992 | 87.153 | 113.9522 | 0.09 | 10.26
DRA07511 | Binnen bebouwde kom |  | Drachten |  | de Singels |  | Lavermanstraat | Huisnr. 32 | 202030 | 568448 |  | 0 | OV |  |  | 181582 | 5.5CST | 0 | Staal | 5.5 | 1990-01-12 | 2030-01-12 | enkel | 2030 | '6M PT PMF 1701726PJ | 425 | 350 | 160 | 935 | 181583 | Sustainder,Alexia,stal2,3000K,2000lm | 2100 | 2022-11-04 | 2042-11-04 |  | enkele | 2042 | 'Sustainder Alexia, Stal2, 3000K, 2000lm | 300 | 50 | 350 |  |  |  | 181584 |  | Sustainder Casette Full | Elektronisch |  | 2022-11-04 | 181585 | 23W, 24led, stal 2, 3000k, 2000lm | 23 | NACHT | DK 03-06 | nacht dim 22:30 - 06:00 | 16.841 | 100000 | 2022-11-04 | 2042-11-04 | 2042 | 964 | 3135 | 4099 | 26.7992 | 87.153 | 113.9522 | 0.09 | 10.26
DRA07512 | Binnen bebouwde kom |  | Drachten |  | de Singels |  | Lavermanstraat | Huisnr. 22 | 202042 | 568421 |  | 0 | OV |  |  | 181586 | 5.5CST | 0 | Staal | 5.5 | 1990-01-12 | 2030-01-12 | enkel | 2030 | '6M PT PMF 1701726PJ | 425 | 350 | 160 | 935 | 181587 | Sustainder,Alexia,stal2,3000K,2000lm | 2100 | 2022-11-04 | 2042-11-04 |  | enkele | 2042 | 'Sustainder Alexia, Stal2, 3000K, 2000lm | 300 | 50 | 350 |  |  |  | 181588 |  | Sustainder Casette Full | Elektronisch |  | 2022-11-04 | 181589 | 23W, 24led, stal 2, 3000k, 2000lm | 23 | NACHT | DK 03-06 | nacht dim 22:30 - 06:00 | 16.841 | 100000 | 2022-11-04 | 2042-11-04 | 2042 | 964 | 3135 | 4099 | 26.7992 | 87.153 | 113.9522 | 0.09 | 10.26
DRA07514 | Binnen bebouwde kom |  | Drachten |  | de Singels |  | Lavermanstraat | Huisnr. 6 | 202047 | 568364 |  | 0 | OV |  |  | 181590 | 5.5CST | 0 | Staal | 5.5 | 1990-01-17 | 2030-01-17 | enkel | 2030 | '6M PT PMF 1701726PJ | 425 | 350 | 160 | 935 | 181591 | Sustainder,Alexia,stal2,3000K,2000lm | 2100 | 2022-11-04 | 2042-11-04 |  | enkele | 2042 | 'Sustainder Alexia, Stal2, 3000K, 2000lm | 300 | 50 | 350 |  |  |  | 181592 |  | Sustainder Casette Full | Elektronisch |  | 2022-11-04 | 181593 | 23W, 24led, stal 2, 3000k, 2000lm | 23 | NACHT | DK 03-06 | nacht dim 22:30 - 06:00 | 16.841 | 100000 | 2022-11-04 | 2042-11-04 | 2042 | 964 | 3135 | 4099 | 26.7992 | 87.153 | 113.9522 | 0.09 | 10.26
DRA07515 | Binnen bebouwde kom |  | Drachten |  | de Singels |  | Gerben Sondermanstraat | - | 202081 | 568338 |  | 0 | OV |  |  | 181594 | 5.5VST | 0 | Staal | 5.5 | 1998-05-27 | 2038-05-27 | enkel | 2038 | '6M PT PMF 1701726PJ | 425 | 350 | 160 | 935 | 181595 | Sustainder,Alexia,stal2,3000K,2000lm | 2100 | 2022-11-04 | 2042-11-04 |  | enkele | 2042 | 'Sustainder Alexia, Stal2, 3000K, 2000lm | 300 | 50 | 350 |  |  |  | 181596 |  | Sustainder Casette Full | Elektronisch |  | 2022-11-04 | 181597 | 23W, 24led, stal 2, 3000k, 2000lm | 23 | NACHT | DK 03-06 | nacht dim 22:30 - 06:00 | 16.841 | 100000 | 2022-11-04 | 2042-11-04 | 2042 | 964 | 3135 | 4099 | 26.7992 | 87.153 | 113.9522 | 0.09 | 10.26
DRA07516 | Binnen bebouwde kom |  | Drachten |  | de Singels |  | Gerben Sondermanstraat | Huisnr. 9 | 202049 | 568335 |  | 0 | OV |  |  | 181598 | 5.5CST | 0 | Staal | 5.5 | 1990-01-17 | 2030-01-17 | enkel | 2030 | '6M PT PMF 1701726PJ | 425 | 350 | 160 | 935 | 181599 | Sustainder,Alexia,stal2,3000K,2000lm | 2100 | 2022-11-04 | 2042-11-04 |  | enkele | 2042 | 'Sustainder Alexia, Stal2, 3000K, 2000lm | 300 | 50 | 350 |  |  |  | 181600 |  | Sustainder Casette Full | Elektronisch |  | 2022-11-04 | 181601 | 23W, 24led, stal 2, 3000k, 2000lm | 23 | NACHT | DK 03-06 | nacht dim 22:30 - 06:00 | 16.841 | 100000 | 2022-11-04 | 2042-11-04 | 2042 | 964 | 3135 | 4099 | 26.7992 | 87.153 | 113.9522 | 0.09 | 10.26
DRA07518 | Binnen bebouwde kom |  | Drachten |  | de Singels |  | Anske Aptekerstraat | - | 201985 | 568325 |  | 0 | OV |  |  | 181602 | 5.5CST | 0 | Staal | 5.5 | 1998-05-27 | 2038-05-27 | enkel | 2038 | '6M PT PMF 1701726PJ | 425 | 350 | 160 | 935 | 181603 | Sustainder,Alexia,stal2,3000K,2000lm | 2100 | 2022-11-04 | 2042-11-04 |  | enkele | 2042 | 'Sustainder Alexia, Stal2, 3000K, 2000lm | 300 | 50 | 350 |  |  |  | 181604 |  | Sustainder Casette Full | Elektronisch |  | 2022-11-04 | 181605 | 23W, 24led, stal 2, 3000k, 2000lm | 23 | NACHT | DK 03-06 | nacht dim 22:30 - 06:00 | 16.841 | 100000 | 2022-11-04 | 2042-11-04 | 2042 | 964 | 3135 | 4099 | 26.7992 | 87.153 | 113.9522 | 0.09 | 10.26
DRA07519 | Binnen bebouwde kom |  | Drachten |  | de Singels |  | Gerben Sondermanstraat | Huisnr. 21 | 201957 | 568327 |  | 0 | OV |  |  | 181606 | 5.5VST | 0 | Staal | 5.5 | 1998-05-27 | 2038-05-27 | enkel | 2038 | '6M PT PMF 1701726PJ | 425 | 350 | 160 | 935 | 181607 | Sustainder,Alexia,stal2,3000K,2000lm | 2100 | 2022-11-04 | 2042-11-04 |  | enkele | 2042 | 'Sustainder Alexia, Stal2, 3000K, 2000lm | 300 | 50 | 350 |  |  |  | 181608 |  | Sustainder Casette Full | Elektronisch |  | 2022-11-04 | 181609 | 23W, 24led, stal 2, 3000k, 2000lm | 23 | NACHT | DK 03-06 | nacht dim 22:30 - 06:00 | 16.841 | 100000 | 2022-11-04 | 2042-11-04 | 2042 | 964 | 3135 | 4099 | 26.7992 | 87.153 | 113.9522 | 0.09 | 10.26
DRA07521 | Binnen bebouwde kom |  | Drachten |  | de Singels |  | Lavermanstraat | - | 201929 | 568348 |  | 0 | OV |  |  | 181610 | 5.5CST | 0 | Staal | 5.5 | 1990-01-17 | 2030-01-17 | enkel | 2030 | '6M PT PMF 1701726PJ | 425 | 350 | 160 | 935 | 181611 | Sustainder,Alexia,stal2,3000K,2000lm | 2100 | 2022-11-04 | 2042-11-04 |  | enkele | 2042 | 'Sustainder Alexia, Stal2, 3000K, 2000lm | 300 | 50 | 350 |  |  |  | 181612 |  | Sustainder Casette Full | Elektronisch |  | 2022-11-04 | 181613 | 23W, 24led, stal 2, 3000k, 2000lm | 23 | NACHT | DK 03-06 | nacht dim 22:30 - 06:00 | 16.841 | 100000 | 2022-11-04 | 2042-11-04 | 2042 | 964 | 3135 | 4099 | 26.7992 | 87.153 | 113.9522 | 0.09 | 10.26
DRA07522 | Binnen bebouwde kom |  | Drachten |  | de Singels |  | Lavermanstraat | Huisnr. 86 | 201926 | 568378 |  | 0 | OV |  |  | 181614 | 5.5CST | 0 | Staal | 5.5 | 1990-01-12 | 2030-01-12 | enkel | 2030 | '6M PT PMF 1701726PJ | 425 | 350 | 160 | 935 | 181615 | Sustainder,Alexia,stal2,3000K,2000lm | 2100 | 2022-11-04 | 2042-11-04 |  | enkele | 2042 | 'Sustainder Alexia, Stal2, 3000K, 2000lm | 300 | 50 | 350 |  |  |  | 181616 |  | Sustainder Casette Full | Elektronisch |  | 2022-11-04 | 181617 | 23W, 24led, stal 2, 3000k, 2000lm | 23 | NACHT | DK 03-06 | nacht dim 22:30 - 06:00 | 16.841 | 100000 | 2022-11-04 | 2042-11-04 | 2042 | 964 | 3135 | 4099 | 26.7992 | 87.153 | 113.9522 | 0.09 | 10.26
DRA07523 | Binnen bebouwde kom |  | Drachten |  | de Singels |  | Lavermanstraat | - | 201923 | 568408 |  | 0 | OV |  |  | 181618 | 5.5CST | 0 | Staal | 5.5 | 1990-01-12 | 2030-01-12 | enkel | 2030 | '6M PT PMF 1701726PJ | 425 | 350 | 160 | 935 | 181619 | Sustainder,Alexia,stal2,3000K,2000lm | 2100 | 2022-11-04 | 2042-11-04 |  | enkele | 2042 | 'Sustainder Alexia, Stal2, 3000K, 2000lm | 300 | 50 | 350 |  |  |  | 181620 |  | Sustainder Casette Full | Elektronisch |  | 2022-11-04 | 181621 | 23W, 24led, stal 2, 3000k, 2000lm | 23 | NACHT | DK 03-06 | nacht dim 22:30 - 06:00 | 16.841 | 100000 | 2022-11-04 | 2042-11-04 | 2042 | 964 | 3135 | 4099 | 26.7992 | 87.153 | 113.9522 | 0.09 | 10.26
DRA07525 | Binnen bebouwde kom |  | Drachten |  | de Singels |  | Gerben Sondermanstraat | Huisnr. 10 | 201901 | 568322 |  | 0 | OV |  |  | 181622 | 5.5VST | 0 | Staal | 5.5 | 1998-05-27 | 2038-05-27 | enkel | 2038 | '6M PT PMF 1701726PJ | 425 | 350 | 160 | 935 | 181623 | Sustainder,Alexia,stal2,3000K,2000lm | 2100 | 2022-11-04 | 2042-11-04 |  | enkele | 2042 | 'Sustainder Alexia, Stal2, 3000K, 2000lm | 300 | 50 | 350 |  |  |  | 181624 |  | Sustainder Casette Full | Elektronisch |  | 2022-11-04 | 181625 | 23W, 24led, stal 2, 3000k, 2000lm | 23 | NACHT | DK 03-06 | nacht dim 22:30 - 06:00 | 16.841 | 100000 | 2022-11-04 | 2042-11-04 | 2042 | 964 | 3135 | 4099 | 26.7992 | 87.153 | 113.9522 | 0.09 | 10.26
DRA07526 | Binnen bebouwde kom |  | Drachten |  | de Singels |  | Eringastraat | Huisnr. 1 | 201934 | 568291 |  | 0 | OV |  |  | 181626 | 5.5CST | 0 | Staal | 5.5 | 1999-02-05 | 2039-02-05 | enkel | 2039 | '6M PT PMF 1701726PJ | 425 | 350 | 160 | 935 | 181627 | Sustainder,Alexia,stal2,3000K,2000lm | 2100 | 2022-11-04 | 2042-11-04 |  | enkele | 2042 | 'Sustainder Alexia, Stal2, 3000K, 2000lm | 300 | 50 | 350 |  |  |  | 181628 |  | Sustainder Casette Full | Elektronisch |  | 2022-11-04 | 181629 | 23W, 24led, stal 2, 3000k, 2000lm | 23 | NACHT | DK 03-06 | nacht dim 22:30 - 06:00 | 16.841 | 100000 | 2022-11-04 | 2042-11-04 | 2042 | 964 | 3135 | 4099 | 26.7992 | 87.153 | 113.9522 | 0.09 | 10.26
DRA07528 | Binnen bebouwde kom |  | Drachten |  | de Singels |  | Eringastraat | Huisnr. 19 | 201940 | 568230 |  | 0 | OV |  |  | 181630 | 5.5CST | 0 | Staal | 5.5 | 1990-01-18 | 2030-01-18 | enkel | 2030 | '6M PT PMF 1701726PJ | 425 | 350 | 160 | 935 | 181631 | Sustainder,Alexia,stal2,3000K,2000lm | 2100 | 2022-11-04 | 2042-11-04 |  | enkele | 2042 | 'Sustainder Alexia, Stal2, 3000K, 2000lm | 300 | 50 | 350 |  |  |  | 181632 |  | Sustainder Casette Full | Elektronisch |  | 2022-11-04 | 181633 | 23W, 24led, stal 2, 3000k, 2000lm | 23 | NACHT | DK 03-06 | nacht dim 22:30 - 06:00 | 16.841 | 100000 | 2022-11-04 | 2042-11-04 | 2042 | 964 | 3135 | 4099 | 26.7992 | 87.153 | 113.9522 | 0.09 | 10.26
DRA07529 | Binnen bebouwde kom |  | Drachten |  | de Singels |  | Eringastraat | Huisnr. 27 | 201943 | 568199 |  | 0 | OV |  |  | 181634 | 5.5CST | 0 | Staal | 5.5 | 1990-01-18 | 2030-01-18 | enkel | 2030 | '6M PT PMF 1701726PJ | 425 | 350 | 160 | 935 | 181635 | Sustainder,Alexia,stal2,3000K,2000lm | 2100 | 2022-11-04 | 2042-11-04 |  | enkele | 2042 | 'Sustainder Alexia, Stal2, 3000K, 2000lm | 300 | 50 | 350 |  |  |  | 181636 |  | Sustainder Casette Full | Elektronisch |  | 2022-11-04 | 181637 | 23W, 24led, stal 2, 3000k, 2000lm | 23 | NACHT | DK 03-06 | nacht dim 22:30 - 06:00 | 16.841 | 100000 | 2022-11-04 | 2042-11-04 | 2042 | 964 | 3135 | 4099 | 26.7992 | 87.153 | 113.9522 | 0.09 | 10.26
DRA07530 | Binnen bebouwde kom |  | Drachten |  | de Singels |  | Eringastraat | Huisnr. 35 | 201946 | 568169 |  | 0 | OV |  |  | 181638 | 5.5CST | 0 | Staal | 5.5 | 1990-01-18 | 2030-01-18 | enkel | 2030 | '6M PT PMF 1701726PJ | 425 | 350 | 160 | 935 | 181639 | Sustainder,Alexia,stal2,3000K,2000lm | 2100 | 2022-11-04 | 2042-11-04 |  | enkele | 2042 | 'Sustainder Alexia, Stal2, 3000K, 2000lm | 300 | 50 | 350 |  |  |  | 181640 |  | Sustainder Casette Full | Elektronisch |  | 2022-11-04 | 181641 | 23W, 24led, stal 2, 3000k, 2000lm | 23 | NACHT | DK 03-06 | nacht dim 22:30 - 06:00 | 16.841 | 100000 | 2022-11-04 | 2042-11-04 | 2042 | 964 | 3135 | 4099 | 26.7992 | 87.153 | 113.9522 | 0.09 | 10.26
DRA07532 | Binnen bebouwde kom |  | Drachten |  | de Singels |  | Eringastraat | - | 201983 | 568144 |  | 0 | OV |  |  | 181642 | 5.5VST | 0 | Staal | 5.5 | 1990-01-18 | 2030-01-18 | enkel | 2030 | '6M PT PMF 1701726PJ | 425 | 350 | 160 | 935 | 181643 | Sustainder,Alexia,stal2,3000K,2000lm | 2100 | 2022-11-04 | 2042-11-04 |  | enkele | 2042 | 'Sustainder Alexia, Stal2, 3000K, 2000lm | 300 | 50 | 350 |  |  |  | 181644 |  | Sustainder Casette Full | Elektronisch |  | 2022-11-04 | 181645 | 23W, 24led, stal 2, 3000k, 2000lm | 23 | NACHT | DK 03-06 | nacht dim 22:30 - 06:00 | 16.841 | 100000 | 2022-11-04 | 2042-11-04 | 2042 | 964 | 3135 | 4099 | 26.7992 | 87.153 | 113.9522 | 0.09 | 10.26
DRA07533 | Binnen bebouwde kom |  | Drachten |  | de Singels |  | Anske Aptekerstraat | Huisnr. 2 | 201988 | 568296 |  | 0 | OV |  |  | 181646 | 5.5VST | 0 | Staal | 5.5 | 1998-05-24 | 2038-05-24 | enkel | 2038 | '6M PT PMF 1701726PJ | 425 | 350 | 160 | 935 | 181647 | Sustainder,Alexia,stal2,3000K,2000lm | 2100 | 2022-11-04 | 2042-11-04 |  | enkele | 2042 | 'Sustainder Alexia, Stal2, 3000K, 2000lm | 300 | 50 | 350 |  |  |  | 181648 |  | Sustainder Casette Full | Elektronisch |  | 2022-11-04 | 181649 | 23W, 24led, stal 2, 3000k, 2000lm | 23 | NACHT | DK 03-06 | nacht dim 22:30 - 06:00 | 16.841 | 100000 | 2022-11-04 | 2042-11-04 | 2042 | 964 | 3135 | 4099 | 26.7992 | 87.153 | 113.9522 | 0.09 | 10.26
DRA07535 | Binnen bebouwde kom |  | Drachten |  | de Singels |  | Anske Aptekerstraat | Huisnr. 20 | 201994 | 568232 |  | 0 | OV |  |  | 181650 | 5.5CST | 0 | Staal | 5.5 | 1990-01-18 | 2030-01-18 | enkel | 2030 | '6M PT PMF 1701726PJ | 425 | 350 | 160 | 935 | 181651 | Sustainder,Alexia,stal2,3000K,2000lm | 2100 | 2022-11-04 | 2042-11-04 |  | enkele | 2042 | 'Sustainder Alexia, Stal2, 3000K, 2000lm | 300 | 50 | 350 |  |  |  | 181652 |  | Sustainder Casette Full | Elektronisch |  | 2022-11-04 | 181653 | 23W, 24led, stal 2, 3000k, 2000lm | 23 | NACHT | DK 03-06 | nacht dim 22:30 - 06:00 | 16.841 | 100000 | 2022-11-04 | 2042-11-04 | 2042 | 964 | 3135 | 4099 | 26.7992 | 87.153 | 113.9522 | 0.09 | 10.26
DRA07536 | Binnen bebouwde kom |  | Drachten |  | de Singels |  | Anske Aptekerstraat | Huisnr. 30 | 201997 | 568202 |  | 0 | OV |  |  | 181654 | 5.5VST | 0 | Staal | 5.5 | 1998-05-28 | 2038-05-28 | enkel | 2038 | '6M PT PMF 1701726PJ | 425 | 350 | 160 | 935 | 181655 | Sustainder,Alexia,stal2,3000K,2000lm | 2100 | 2022-11-04 | 2042-11-04 |  | enkele | 2042 | 'Sustainder Alexia, Stal2, 3000K, 2000lm | 300 | 50 | 350 |  |  |  | 181656 |  | Sustainder Casette Full | Elektronisch |  | 2022-11-04 | 181657 | 23W, 24led, stal 2, 3000k, 2000lm | 23 | NACHT | DK 03-06 | nacht dim 22:30 - 06:00 | 16.841 | 100000 | 2022-11-04 | 2042-11-04 | 2042 | 964 | 3135 | 4099 | 26.7992 | 87.153 | 113.9522 | 0.09 | 10.26
DRA07537 | Binnen bebouwde kom |  | Drachten |  | de Singels |  | Anske Aptekerstraat | Huisnr. 38 | 202000 | 568170 |  | 0 | OV |  |  | 181658 | 5.5VST | 0 | Staal | 5.5 | 1990-01-18 | 2030-01-18 | enkel | 2030 | '6M PT PMF 1701726PJ | 425 | 350 | 160 | 935 | 181659 | Sustainder,Alexia,stal2,3000K,2000lm | 2100 | 2022-11-04 | 2042-11-04 |  | enkele | 2042 | 'Sustainder Alexia, Stal2, 3000K, 2000lm | 300 | 50 | 350 |  |  |  | 181660 |  | Sustainder Casette Full | Elektronisch |  | 2022-11-04 | 181661 | 23W, 24led, stal 2, 3000k, 2000lm | 23 | NACHT | DK 03-06 | nacht dim 22:30 - 06:00 | 16.841 | 100000 | 2022-11-04 | 2042-11-04 | 2042 | 964 | 3135 | 4099 | 26.7992 | 87.153 | 113.9522 | 0.09 | 10.26
DRA07539 | Binnen bebouwde kom |  | Drachten |  | de Singels |  | Anske Aptekerstraat | Huisnr. 48 | 202005 | 568110 |  | 0 | OV |  |  | 181662 | 5.5VST | 0 | Staal | 5.5 | 1998-05-28 | 2038-05-28 | enkel | 2038 | '6M PT PMF 1701726PJ | 425 | 350 | 160 | 935 | 181663 | Sustainder,Alexia,stal2,3000K,2000lm | 2100 | 2022-11-04 | 2042-11-04 |  | enkele | 2042 | 'Sustainder Alexia, Stal2, 3000K, 2000lm | 300 | 50 | 350 |  |  |  | 181664 |  | Sustainder Casette Full | Elektronisch |  | 2022-11-04 | 181665 | 23W, 24led, stal 2, 3000k, 2000lm | 23 | NACHT | DK 03-06 | nacht dim 22:30 - 06:00 | 16.841 | 100000 | 2022-11-04 | 2042-11-04 | 2042 | 964 | 3135 | 4099 | 26.7992 | 87.153 | 113.9522 | 0.09 | 10.26
DRA07540 | Binnen bebouwde kom |  | Drachten |  | de Singels |  | Jansoniusstraat | Huisnr. 53 | 202002 | 568080 |  | 0 | OV |  |  | 181666 | 5.5VST | 0 | Staal | 5.5 | 1998-05-25 | 2038-05-25 | enkel | 2038 | '6M PT PMF 1701726PJ | 425 | 350 | 160 | 935 | 181667 | Sustainder,Alexia,stal2,3000K,2000lm | 2100 | 2022-11-04 | 2042-11-04 |  | enkele | 2042 | 'Sustainder Alexia, Stal2, 3000K, 2000lm | 300 | 50 | 350 |  |  |  | 181668 |  | Sustainder Casette Full | Elektronisch |  | 2022-11-04 | 181669 | 23W, 24led, stal 2, 3000k, 2000lm | 23 | NACHT | DK 03-06 | nacht dim 22:30 - 06:00 | 16.841 | 100000 | 2022-11-04 | 2042-11-04 | 2042 | 964 | 3135 | 4099 | 26.7992 | 87.153 | 113.9522 | 0.09 | 10.26
DRA07542 | Binnen bebouwde kom |  | Drachten |  | de Singels |  | Sjoerd Veldmanstraat | - | 201960 | 568044 |  | 0 | OV |  |  | 181670 | 5.5VST | 0 | Staal | 5.5 | 1998-05-28 | 2038-05-28 | enkel | 2038 | '6M PT PMF 1701726PJ | 425 | 350 | 160 | 935 | 181671 | Sustainder,Alexia,stal2,3000K,2000lm | 2100 | 2022-11-04 | 2042-11-04 |  | enkele | 2042 | 'Sustainder Alexia, Stal2, 3000K, 2000lm | 300 | 50 | 350 |  |  |  | 181672 |  | Sustainder Casette Full | Elektronisch |  | 2022-11-04 | 181673 | 23W, 24led, stal 2, 3000k, 2000lm | 23 | NACHT | DK 03-06 | nacht dim 22:30 - 06:00 | 16.841 | 100000 | 2022-11-04 | 2042-11-04 | 2042 | 964 | 3135 | 4099 | 26.7992 | 87.153 | 113.9522 | 0.09 | 10.26
DRA07543 | Binnen bebouwde kom |  | Drachten |  | de Singels |  | Sjoerd Veldmanstraat | - | 201964 | 568012 |  | 0 | OV |  |  | 181674 | 5.5VST | 0 | Staal | 5.5 | 1998-05-25 | 2038-05-25 | enkel | 2038 | '6M PT PMF 1701726PJ | 425 | 350 | 160 | 935 | 181675 | Sustainder,Alexia,stal2,3000K,2000lm | 2100 | 2022-11-04 | 2042-11-04 |  | enkele | 2042 | 'Sustainder Alexia, Stal2, 3000K, 2000lm | 300 | 50 | 350 |  |  |  | 181676 |  | Sustainder Casette Full | Elektronisch |  | 2022-11-04 | 181677 | 23W, 24led, stal 2, 3000k, 2000lm | 23 | NACHT | DK 03-06 | nacht dim 22:30 - 06:00 | 16.841 | 100000 | 2022-11-04 | 2042-11-04 | 2042 | 964 | 3135 | 4099 | 26.7992 | 87.153 | 113.9522 | 0.09 | 10.26
DRA07544 | Binnen bebouwde kom |  | Drachten |  | de Singels |  | Sjoerd Veldmanstraat | - | 201968 | 567980 |  | 0 | OV |  |  | 181678 | 5.5VST | 0 | Staal | 5.5 | 1998-06-02 | 2038-06-02 | enkel | 2038 | '6M PT PMF 1701726PJ | 425 | 350 | 160 | 935 | 181679 | Sustainder,Alexia,stal2,3000K,2000lm | 2100 | 2022-11-04 | 2042-11-04 |  | enkele | 2042 | 'Sustainder Alexia, Stal2, 3000K, 2000lm | 300 | 50 | 350 |  |  |  | 181680 |  | Sustainder Casette Full | Elektronisch |  | 2022-11-04 | 181681 | 23W, 24led, stal 2, 3000k, 2000lm | 23 | NACHT | DK 03-06 | nacht dim 22:30 - 06:00 | 16.841 | 100000 | 2022-11-04 | 2042-11-04 | 2042 | 964 | 3135 | 4099 | 26.7992 | 87.153 | 113.9522 | 0.09 | 10.26
DRA07550 | Binnen bebouwde kom |  | Drachten |  | de Singels |  | Jansoniusstraat | Huisnr. 64 | 202035 | 568080 |  | 0 | OV |  |  | 181690 | 5.5VST | 0 | Staal | 5.5 | 2012-06-06 | 2052-06-06 | enkel | 2052 | '6M PT PMF 1701726PJ | 425 | 350 | 160 | 935 | 181691 | Sustainder,Alexia,stal2,3000K,2000lm | 2100 | 2022-11-04 | 2042-11-04 |  | enkele | 2042 | 'Sustainder Alexia, Stal2, 3000K, 2000lm | 300 | 50 | 350 |  |  |  | 181692 |  | Sustainder Casette Full | Elektronisch |  | 2022-11-04 | 181693 | 23W, 24led, stal 2, 3000k, 2000lm | 23 | NACHT | DK 03-06 | nacht dim 22:30 - 06:00 | 16.841 | 100000 | 2022-11-04 | 2042-11-04 | 2042 | 964 | 3135 | 4099 | 26.7992 | 87.153 | 113.9522 | 0.09 | 10.26
DRA07551 | Binnen bebouwde kom |  | Drachten |  | de Singels |  | Jansoniusstraat | Huisnr. 38 | 202067 | 568077 |  | 0 | OV |  |  | 181694 | 5.5CST | 0 | Staal | 5.5 | 1990-01-23 | 2030-01-23 | enkel | 2030 | '6M PT PMF 1701726PJ | 425 | 350 | 160 | 935 | 181695 | Sustainder,Alexia,stal2,3000K,2000lm | 2100 | 2022-11-04 | 2042-11-04 |  | enkele | 2042 | 'Sustainder Alexia, Stal2, 3000K, 2000lm | 300 | 50 | 350 |  |  |  | 181696 |  | Sustainder Casette Full | Elektronisch |  | 2022-11-04 | 181697 | 23W, 24led, stal 2, 3000k, 2000lm | 23 | NACHT | DK 03-06 | nacht dim 22:30 - 06:00 | 16.841 | 100000 | 2022-11-04 | 2042-11-04 | 2042 | 964 | 3135 | 4099 | 26.7992 | 87.153 | 113.9522 | 0.09 | 10.26
DRA07552 | Binnen bebouwde kom |  | Drachten |  | de Singels |  | Jansoniusstraat | Huisnr. 28 | 202101 | 568074 |  | 0 | OV |  |  | 181698 | 5.5CST | 0 | Staal | 5.5 | 1990-01-23 | 2030-01-23 | enkel | 2030 | '6M PT PMF 1701726PJ | 425 | 350 | 160 | 935 | 181699 | Sustainder,Alexia,stal2,3000K,2000lm | 2100 | 2022-11-04 | 2042-11-04 |  | enkele | 2042 | 'Sustainder Alexia, Stal2, 3000K, 2000lm | 300 | 50 | 350 |  |  |  | 181700 |  | Sustainder Casette Full | Elektronisch |  | 2022-11-04 | 181701 | 23W, 24led, stal 2, 3000k, 2000lm | 23 | NACHT | DK 03-06 | nacht dim 22:30 - 06:00 | 16.841 | 100000 | 2022-11-04 | 2042-11-04 | 2042 | 964 | 3135 | 4099 | 26.7992 | 87.153 | 113.9522 | 0.09 | 10.26
DRA07554 | Binnen bebouwde kom |  | Drachten |  | de Singels |  | Ietje Kooistrastraat | Huisnr. 5 | 202106 | 568042 |  | 0 | OV |  |  | 181702 | 5.5VST | 0 | Staal | 5.5 | 1998-06-02 | 2038-06-02 | enkel | 2038 | '6M PT PMF 1701726PJ | 425 | 350 | 160 | 935 | 181703 | Sustainder,Alexia,stal2,3000K,2000lm | 2100 | 2022-11-04 | 2042-11-04 |  | enkele | 2042 | 'Sustainder Alexia, Stal2, 3000K, 2000lm | 300 | 50 | 350 |  |  |  | 181704 |  | Sustainder Casette Full | Elektronisch |  | 2022-11-04 | 181705 | 23W, 24led, stal 2, 3000k, 2000lm | 23 | NACHT | DK 03-06 | nacht dim 22:30 - 06:00 | 16.841 | 100000 | 2022-11-04 | 2042-11-04 | 2042 | 964 | 3135 | 4099 | 26.7992 | 87.153 | 113.9522 | 0.09 | 10.26
DRA07555 | Binnen bebouwde kom |  | Drachten |  | de Singels |  | Ietje Kooistrastraat | Huisnr. 15 | 202103 | 568010 |  | 0 | OV |  |  | 181706 | 5.5VST | 0 | Staal | 5.5 | 1998-06-02 | 2038-06-02 | enkel | 2038 | '6M PT PMF 1701726PJ | 425 | 350 | 160 | 935 | 181707 | Sustainder,Alexia,stal2,3000K,2000lm | 2100 | 2022-11-04 | 2042-11-04 |  | enkele | 2042 | 'Sustainder Alexia, Stal2, 3000K, 2000lm | 300 | 50 | 350 |  |  |  | 181708 |  | Sustainder Casette Full | Elektronisch |  | 2022-11-04 | 181709 | 23W, 24led, stal 2, 3000k, 2000lm | 23 | NACHT | DK 03-06 | nacht dim 22:30 - 06:00 | 16.841 | 100000 | 2022-11-04 | 2042-11-04 | 2042 | 964 | 3135 | 4099 | 26.7992 | 87.153 | 113.9522 | 0.09 | 10.26
DRA07557 | Binnen bebouwde kom |  | Drachten |  | de Singels |  | Ietje Kooistrastraat | Huisnr. 21 | 202098 | 567944 |  | 0 | OV |  |  | 181710 | 5.5VST | 0 | Staal | 5.5 | 1998-06-02 | 2038-06-02 | enkel | 2038 | '6M PT PMF 1701726PJ | 425 | 350 | 160 | 935 | 181711 | Sustainder,Alexia,stal2,3000K,2000lm | 2100 | 2022-11-04 | 2042-11-04 |  | enkele | 2042 | 'Sustainder Alexia, Stal2, 3000K, 2000lm | 300 | 50 | 350 |  |  |  | 181712 |  | Sustainder Casette Full | Elektronisch |  | 2022-11-04 | 181713 | 23W, 24led, stal 2, 3000k, 2000lm | 23 | NACHT | DK 03-06 | nacht dim 22:30 - 06:00 | 16.841 | 100000 | 2022-11-04 | 2042-11-04 | 2042 | 964 | 3135 | 4099 | 26.7992 | 87.153 | 113.9522 | 0.09 | 10.26
DRA07558 | Binnen bebouwde kom |  | Drachten |  | de Singels |  | Bouriciuslaan | Huisnr. 8 | 202063 | 567947 |  | 0 | OV |  |  | 181714 | 5.5VST | 0 | Staal | 5.5 | 1998-06-02 | 2038-06-02 | enkel | 2038 | '6M PT PMF 1701726PJ | 425 | 350 | 160 | 935 | 181715 | Sustainder,Alexia,stal2,3000K,2000lm | 2100 | 2022-11-04 | 2042-11-04 |  | enkele | 2042 | 'Sustainder Alexia, Stal2, 3000K, 2000lm | 300 | 50 | 350 |  |  |  | 181716 |  | Sustainder Casette Full | Elektronisch |  | 2022-11-04 | 181717 | 23W, 24led, stal 2, 3000k, 2000lm | 23 | NACHT | DK 03-06 | nacht dim 22:30 - 06:00 | 16.841 | 100000 | 2022-11-04 | 2042-11-04 | 2042 | 964 | 3135 | 4099 | 26.7992 | 87.153 | 113.9522 | 0.09 | 10.26
DRA07559 | Binnen bebouwde kom |  | Drachten |  | de Singels |  | Bouriciuslaan | Huisnr. 14 | 202029 | 567951 |  | 0 | OV |  |  | 181718 | 5.5VST | 0 | Staal | 5.5 | 1998-06-02 | 2038-06-02 | enkel | 2038 | '6M PT PMF 1701726PJ | 425 | 350 | 160 | 935 | 181719 | Sustainder,Alexia,stal2,3000K,2000lm | 2100 | 2022-11-04 | 2042-11-04 |  | enkele | 2042 | 'Sustainder Alexia, Stal2, 3000K, 2000lm | 300 | 50 | 350 |  |  |  | 181720 |  | Sustainder Casette Full | Elektronisch |  | 2022-11-04 | 181721 | 23W, 24led, stal 2, 3000k, 2000lm | 23 | NACHT | DK 03-06 | nacht dim 22:30 - 06:00 | 16.841 | 100000 | 2022-11-04 | 2042-11-04 | 2042 | 964 | 3135 | 4099 | 26.7992 | 87.153 | 113.9522 | 0.09 | 10.26
DRA07561 | Binnen bebouwde kom |  | Drachten |  | de Singels |  | Bouriciuslaan | Huisnr. 28 | 201958 | 567952 |  | 0 | OV |  |  | 181722 | 5.5VST | 0 | Staal | 5.5 | 1999-12-03 | 2039-12-03 | enkel | 2039 | '6M PT PMF 1701726PJ | 425 | 350 | 160 | 935 | 181723 | Sustainder,Alexia,stal2,3000K,2000lm | 2100 | 2022-11-04 | 2042-11-04 |  | enkele | 2042 | 'Sustainder Alexia, Stal2, 3000K, 2000lm | 300 | 50 | 350 |  |  |  | 181724 |  | Sustainder Casette Full | Elektronisch |  | 2022-11-04 | 181725 | 23W, 24led, stal 2, 3000k, 2000lm | 23 | NACHT | DK 03-06 | nacht dim 22:30 - 06:00 | 16.841 | 100000 | 2022-11-04 | 2042-11-04 | 2042 | 964 | 3135 | 4099 | 26.7992 | 87.153 | 113.9522 | 0.09 | 10.26
DRA07562 | Binnen bebouwde kom |  | Drachten |  | de Wiken |  | Lauta | Huisnr. 8 | 204137 | 569368 |  | 0 | OV |  |  | 181726 | 5.5CST | 0 | Staal | 5.5 | 1975-01-01 | 2015-01-01 | enkel | 2015 | '6M PT PMF 1701726PJ | 425 | 350 | 160 | 935 | 181727 | 'Sustainder Alexia, Stal2, 3000K, 2000lm | 2100 | 2022-05-15 | 2042-05-15 |  | enkele | 2042 | 'Sustainder Alexia, Stal2, 3000K, 2000lm | 300 | 50 | 350 |  |  |  | 181728 |  | 'Sustainder cassette full | Elektronisch | 25 | 2022-05-15 | 181729 | 23W, 24led, stal1, 3000K, 2000lm | 17 | NACHT | DK 03-06 | nacht dim 22:30 - 06:00 | 13 | 100000 | 2022-05-15 | 2046-10-06 | 2046 | 964 | 3135 | 4099 | 12.532 | 40.755 | 53.287 | 0.09 | 4.8
DRA07564 | Binnen bebouwde kom |  | Drachten |  | de Wiken |  | Lauta | Huisnr. 24 | 204200 | 569374 |  | 0 | OV |  |  | 181730 | 5.5CAL | - | Aluminium | 5.5 | 1985-01-01 | 2025-01-01 | enkel | 2025 | '6M PT PMF 1701726PJ | 425 | 350 | 160 | 935 | 181731 | PHIL FGS104 |  | 2004-12-31 | 2024-12-31 |  | enkele | 2024 | 'Sustainder Alexia, Stal2, 3000K, 2000lm | 300 | 50 | 350 |  |  |  | 181732 |  | HF-R 136 PL-L | Elektronisch |  | 2004-12-31 | 181733 | 36W PLL 4P HF DIM (23A) 830 | 36 | NACHT | DK 03-06 | nacht dim 22:30 - 06:00 | 27.8 | 36000 | 2008-09-02 | 2017-06-14 | 2017 | 964 | 3135 | 4099 | 26.7992 | 87.153 | 113.9522 | 0.09 | 10.26
DRA07565 | Binnen bebouwde kom |  | Drachten |  | de Wiken |  | Stania | - | 204229 | 569349 |  | 0 | OV |  |  | 210241 | 5.5CAL | 7035 | Staal | 5.5 | 2019-04-11 | 2059-04-11 | enkel | 2059 | '6M PT PMF 1701726PJ | 425 | 350 | 160 | 935 | 181735 | PHIL FGS104 |  | 2000-04-10 | 2020-04-10 |  | enkele | 2020 | 'Sustainder Alexia, Stal2, 3000K, 2000lm | 300 | 50 | 350 |  |  |  | 181736 |  | HF-R 136 PL-L | Elektronisch |  | 2000-04-10 | 181737 | 36W PLL 4P HF DIM (23A) 830 | 36 | NACHT | DK 03-06 | nacht dim 22:30 - 06:00 | 27.8 | 36000 | 2009-03-30 | 2018-01-09 | 2018 | 964 | 3135 | 4099 | 26.7992 | 87.153 | 113.9522 | 0.09 | 10.26
DRA07566 | Binnen bebouwde kom |  | Drachten |  | de Wiken |  | Stania | Huisnr. 42 | 204230 | 569322 |  | 0 | OV |  |  | 181738 | 5.5CST | 0 | Staal | 5.5 | 1975-01-01 | 2015-01-01 | enkel | 2015 | '6M PT PMF 1701726PJ | 425 | 350 | 160 | 935 | 181739 | 'Sustainder Alexia, Stal2, 3000K, 2000lm | 2100 | 2022-05-15 | 2042-05-15 |  | enkele | 2042 | 'Sustainder Alexia, Stal2, 3000K, 2000lm | 300 | 50 | 350 |  |  |  | 181740 |  | 'Sustainder cassette full | Elektronisch | 25 | 2022-05-15 | 181741 | 23W, 24led, stal1, 3000K, 2000lm | 17 | NACHT | DK 03-06 | nacht dim 22:30 - 06:00 | 13 | 100000 | 2022-05-15 | 2046-10-06 | 2046 | 964 | 3135 | 4099 | 12.532 | 40.755 | 53.287 | 0.09 | 4.8
DRA07568 | Binnen bebouwde kom |  | Drachten |  | de Wiken |  | Ropta | Huisnr. 48 | 204244 | 569265 |  | 0 | OV |  |  | 181742 | 5.5CST | 0 | Staal | 5.5 | 1975-01-01 | 2015-01-01 | enkel | 2015 | '6M PT PMF 1701726PJ | 425 | 350 | 160 | 935 | 181743 | 'Sustainder Alexia, Stal2, 3000K, 2000lm | 2100 | 2022-05-15 | 2042-05-15 |  | enkele | 2042 | 'Sustainder Alexia, Stal2, 3000K, 2000lm | 300 | 50 | 350 |  |  |  | 181744 |  | 'Sustainder cassette full | Elektronisch | 25 | 2022-05-15 | 181745 | 23W, 24led, stal1, 3000K, 2000lm | 17 | NACHT | DK 03-06 | nacht dim 22:30 - 06:00 | 13 | 100000 | 2022-05-15 | 2046-10-06 | 2046 | 964 | 3135 | 4099 | 12.532 | 40.755 | 53.287 | 0.09 | 4.8
DRA07571 | Binnen bebouwde kom |  | Drachten |  | de Wiken |  | Ropta | - | 204337 | 569275 |  | 0 | OV |  |  | 181746 | 5.5CST | 0 | Staal | 5.5 | 1975-01-01 | 2015-01-01 | enkel | 2015 | '6M PT PMF 1701726PJ | 425 | 350 | 160 | 935 | 181747 | 'Sustainder Alexia, Stal2, 3000K, 2000lm | 2100 | 2022-05-15 | 2042-05-15 |  | enkele | 2042 | 'Sustainder Alexia, Stal2, 3000K, 2000lm | 300 | 50 | 350 |  |  |  | 181748 |  | 'Sustainder cassette full | Elektronisch | 25 | 2022-05-15 | 181749 | 23W, 24led, stal1, 3000K, 2000lm | 17 | NACHT | DK 03-06 | nacht dim 22:30 - 06:00 | 13 | 100000 | 2022-05-15 | 2046-10-06 | 2046 | 964 | 3135 | 4099 | 12.532 | 40.755 | 53.287 | 0.09 | 4.8
DRA07572 | Binnen bebouwde kom |  | Drachten |  | de Wiken |  | Ropta | - | 204368 | 569278 |  | 0 | OV |  |  | 181750 | 5.5VST | 0 | Staal | 5.5 | 1998-10-14 | 2038-10-14 | enkel | 2038 | '6M PT PMF 1701726PJ | 425 | 350 | 160 | 935 | 181751 | 'Sustainder Alexia, Stal2, 3000K, 2000lm | 2100 | 2022-05-15 | 2042-05-15 |  | enkele | 2042 | 'Sustainder Alexia, Stal2, 3000K, 2000lm | 300 | 50 | 350 |  |  |  | 181752 |  | 'Sustainder cassette full | Elektronisch | 25 | 2022-05-15 | 181753 | 23W, 24led, stal1, 3000K, 2000lm | 17 | NACHT | DK 03-06 | nacht dim 22:30 - 06:00 | 13 | 100000 | 2022-05-15 | 2046-10-06 | 2046 | 964 | 3135 | 4099 | 12.532 | 40.755 | 53.287 | 0.09 | 4.8
DRA07573 | Binnen bebouwde kom |  | Drachten |  | de Wiken |  | Ropta | - | 204400 | 569282 |  | 0 | OV |  |  | 181754 | 5.5VST | 0 | Staal | 5.5 | 1998-10-14 | 2038-10-14 | enkel | 2038 | '6M PT PMF 1701726PJ | 425 | 350 | 160 | 935 | 181755 | 'Sustainder Alexia, Stal2, 3000K, 2000lm | 2100 | 2022-05-15 | 2042-05-15 |  | enkele | 2042 | 'Sustainder Alexia, Stal2, 3000K, 2000lm | 300 | 50 | 350 |  |  |  | 181756 |  | 'Sustainder cassette full | Elektronisch | 25 | 2022-05-15 | 181757 | 23W, 24led, stal1, 3000K, 2000lm | 17 | NACHT | DK 03-06 | nacht dim 22:30 - 06:00 | 13 | 100000 | 2022-05-15 | 2046-10-06 | 2046 | 964 | 3135 | 4099 | 12.532 | 40.755 | 53.287 | 0.09 | 4.8
DRA07575 | Binnen bebouwde kom |  | Drachten |  | de Wiken |  | Butewacht | Huisnr. 102 | 204436 | 569319 |  | 0 | OV |  |  | 181758 | 5.5VST | 0 | Staal | 5.5 | 1998-10-13 | 2038-10-13 | enkel | 2038 | '6M PT PMF 1701726PJ | 425 | 350 | 160 | 935 | 181759 | 'Sustainder Alexia, Stal2, 3000K, 2000lm | 2100 | 2022-05-15 | 2042-05-15 |  | enkele | 2042 | 'Sustainder Alexia, Stal2, 3000K, 2000lm | 300 | 50 | 350 |  |  |  | 181760 |  | 'Sustainder cassette full | Elektronisch | 25 | 2022-05-15 | 181761 | 23W, 24led, stal1, 3000K, 2000lm | 17 | NACHT | DK 03-06 | nacht dim 22:30 - 06:00 | 13 | 100000 | 2022-05-15 | 2046-10-06 | 2046 | 964 | 3135 | 4099 | 12.532 | 40.755 | 53.287 | 0.09 | 4.8
DRA07576 | Binnen bebouwde kom |  | Drachten |  | de Singels |  | De Hoge Bomen | Huisnr. 44 | 202153 | 567913 |  | 0 | OV |  |  | 181762 | 5.5VST | 0 | Staal | 5.5 | 1992-02-28 | 2032-02-28 | enkel | 2032 | '6M PT PMF 1701726PJ | 425 | 350 | 160 | 935 | 181763 | Sustainder,Alexia,stal2,3000K,2000lm | 2100 | 2022-11-04 | 2042-11-04 |  | enkele | 2042 | 'Sustainder Alexia, Stal2, 3000K, 2000lm | 300 | 50 | 350 |  |  |  | 181764 |  | Sustainder Casette Full | Elektronisch |  | 2022-11-04 | 181765 | 23W, 24led, stal 2, 3000k, 2000lm | 23 | NACHT | DK 03-06 | nacht dim 22:30 - 06:00 | 16.841 | 100000 | 2022-11-04 | 2042-11-04 | 2042 | 964 | 3135 | 4099 | 26.7992 | 87.153 | 113.9522 | 0.09 | 10.26
DRA07578 | Binnen bebouwde kom |  | Drachten |  | de Singels |  | De Hoge Bomen | Huisnr. 28 | 202158 | 567978 |  | 0 | OV |  |  | 181766 | 5.5VST | 0 | Staal | 5.5 | 1998-06-04 | 2038-06-04 | enkel | 2038 | '6M PT PMF 1701726PJ | 425 | 350 | 160 | 935 | 181767 | Sustainder,Alexia,stal2,3000K,2000lm | 2100 | 2022-11-11 | 2042-11-11 |  | enkele | 2042 | 'Sustainder Alexia, Stal2, 3000K, 2000lm | 300 | 50 | 350 |  |  |  | 181768 |  | Sustainder Casette Full | Elektronisch |  | 2022-11-11 | 181769 | 23W, 24led, stal 2, 3000k, 2000lm | 23 | NACHT | DK 03-06 | nacht dim 22:30 - 06:00 | 16.841 | 100000 | 2022-11-11 | 2042-11-11 | 2042 | 964 | 3135 | 4099 | 26.7992 | 87.153 | 113.9522 | 0.09 | 10.26
DRA07579 | Binnen bebouwde kom |  | Drachten |  | de Singels |  | De Hoge Bomen | Huisnr. 22 | 202161 | 568010 |  | 0 | OV |  |  | 181770 | 5.5VST | 0 | Staal | 5.5 | 1998-06-04 | 2038-06-04 | enkel | 2038 | '6M PT PMF 1701726PJ | 425 | 350 | 160 | 935 | 181771 | Sustainder,Alexia,stal2,3000K,2000lm | 2100 | 2022-11-17 | 2042-11-17 |  | enkele | 2042 | 'Sustainder Alexia, Stal2, 3000K, 2000lm | 300 | 50 | 350 |  |  |  | 181772 |  | Sustainder Casette Full | Elektronisch |  | 2022-11-17 | 181773 | 23W, 24led, stal 2, 3000k, 2000lm | 23 | NACHT | DK 03-06 | nacht dim 22:30 - 06:00 | 16.841 | 100000 | 2022-11-17 | 2042-11-17 | 2042 | 964 | 3135 | 4099 | 26.7992 | 87.153 | 113.9522 | 0.09 | 10.26
DRA07580 | Binnen bebouwde kom |  | Drachten |  | de Singels |  | De Hoge Bomen | Huisnr. 14 | 202164 | 568045 |  | 0 | OV |  |  | 181774 | 5.5VST | 0 | Staal | 5.5 | 1998-06-03 | 2038-06-03 | enkel | 2038 | '6M PT PMF 1701726PJ | 425 | 350 | 160 | 935 | 181775 | Sustainder,Alexia,stal2,3000K,2000lm | 2100 | 2022-11-11 | 2042-11-11 |  | enkele | 2042 | 'Sustainder Alexia, Stal2, 3000K, 2000lm | 300 | 50 | 350 |  |  |  | 181776 |  | Sustainder Casette Full | Elektronisch |  | 2022-11-11 | 181777 | 23W, 24led, stal 2, 3000k, 2000lm | 23 | NACHT | DK 03-06 | nacht dim 22:30 - 06:00 | 16.841 | 100000 | 2022-11-11 | 2042-11-11 | 2042 | 964 | 3135 | 4099 | 26.7992 | 87.153 | 113.9522 | 0.09 | 10.26
DRA07582 | Binnen bebouwde kom |  | Drachten |  | de Singels |  | De Hoge Bomen | Huisnr. 6 | 202169 | 568105 |  | 0 | OV |  |  | 181778 | 5.5VST | 0 | Staal | 5.5 | 1998-06-03 | 2038-06-03 | enkel | 2038 | '6M PT PMF 1701726PJ | 425 | 350 | 160 | 935 | 181779 | Sustainder,Alexia,stal2,3000K,2000lm | 2100 | 2022-11-04 | 2042-11-04 |  | enkele | 2042 | 'Sustainder Alexia, Stal2, 3000K, 2000lm | 300 | 50 | 350 |  |  |  | 181780 |  | Sustainder Casette Full | Elektronisch |  | 2022-11-04 | 181781 | 23W, 24led, stal 2, 3000k, 2000lm | 23 | NACHT | DK 03-06 | nacht dim 22:30 - 06:00 | 16.841 | 100000 | 2022-11-04 | 2042-11-04 | 2042 | 964 | 3135 | 4099 | 26.7992 | 87.153 | 113.9522 | 0.09 | 10.26
DRA07583 | Binnen bebouwde kom |  | Drachten |  | de Singels |  | De Hoge Bomen | - | 202171 | 568132 |  | 0 | OV |  |  | 181782 | 5.5VST | 0 | Staal | 5.5 | 1998-06-03 | 2038-06-03 | enkel | 2038 | '6M PT PMF 1701726PJ | 425 | 350 | 160 | 935 | 181783 | Sustainder,Alexia,stal2,3000K,2000lm | 2100 | 2022-11-04 | 2042-11-04 |  | enkele | 2042 | 'Sustainder Alexia, Stal2, 3000K, 2000lm | 300 | 50 | 350 |  |  |  | 181784 |  | Sustainder Casette Full | Elektronisch |  | 2022-11-04 | 181785 | 23W, 24led, stal 2, 3000k, 2000lm | 23 | NACHT | DK 03-06 | nacht dim 22:30 - 06:00 | 16.841 | 100000 | 2022-11-04 | 2042-11-04 | 2042 | 964 | 3135 | 4099 | 26.7992 | 87.153 | 113.9522 | 0.09 | 10.26
DRA07599 | Binnen bebouwde kom |  | Drachten |  | de Wiken |  | Butewacht | Huisnr. 98 | 204430 | 569352 |  | 0 | OV |  |  | 181786 | 5.5VST | 0 | Staal | 5.5 | 1995-06-20 | 2035-06-20 | enkel | 2035 | '6M PT PMF 1701726PJ | 425 | 350 | 160 | 935 | 181787 | 'Sustainder Alexia, Stal2, 3000K, 2000lm | 2100 | 2022-05-15 | 2042-05-15 |  | enkele | 2042 | 'Sustainder Alexia, Stal2, 3000K, 2000lm | 300 | 50 | 350 |  |  |  | 181788 |  | 'Sustainder cassette full | Elektronisch | 25 | 2022-05-15 | 181789 | 23W, 24led, stal1, 3000K, 2000lm | 17 | NACHT | DK 03-06 | nacht dim 22:30 - 06:00 | 13 | 100000 | 2022-05-15 | 2046-10-06 | 2046 | 964 | 3135 | 4099 | 12.532 | 40.755 | 53.287 | 0.09 | 4.8
DRA07600 | Binnen bebouwde kom |  | Drachten |  | de Wiken |  | Butewacht | - | 204394 | 569348 |  | 0 | OV |  |  | 181790 | 5.5VST | 0 | Staal | 5.5 | 1998-10-13 | 2038-10-13 | enkel | 2038 | '6M PT PMF 1701726PJ | 425 | 350 | 160 | 935 | 181791 | 'Sustainder Alexia, Stal2, 3000K, 2000lm | 2100 | 2022-05-15 | 2042-05-15 |  | enkele | 2042 | 'Sustainder Alexia, Stal2, 3000K, 2000lm | 300 | 50 | 350 |  |  |  | 181792 |  | 'Sustainder cassette full | Elektronisch | 25 | 2022-05-15 | 181793 | 23W, 24led, stal1, 3000K, 2000lm | 17 | NACHT | DK 03-06 | nacht dim 22:30 - 06:00 | 13 | 100000 | 2022-05-15 | 2046-10-06 | 2046 | 964 | 3135 | 4099 | 12.532 | 40.755 | 53.287 | 0.09 | 4.8
DRA07601 | Binnen bebouwde kom |  | Drachten |  | de Wiken |  | Butewacht | - | 204361 | 569344 |  | 0 | OV |  |  | 181794 | 5.5VST | 0 | Staal | 5.5 | 1998-10-12 | 2038-10-12 | enkel | 2038 | '6M PT PMF 1701726PJ | 425 | 350 | 160 | 935 | 181795 | 'Sustainder Alexia, Stal2, 3000K, 2000lm | 2100 | 2022-05-15 | 2042-05-15 |  | enkele | 2042 | 'Sustainder Alexia, Stal2, 3000K, 2000lm | 300 | 50 | 350 |  |  |  | 181796 |  | 'Sustainder cassette full | Elektronisch | 25 | 2022-05-15 | 181797 | 23W, 24led, stal1, 3000K, 2000lm | 17 | NACHT | DK 03-06 | nacht dim 22:30 - 06:00 | 13 | 100000 | 2022-05-15 | 2046-10-06 | 2046 | 964 | 3135 | 4099 | 12.532 | 40.755 | 53.287 | 0.09 | 4.8
DRA07603 | Binnen bebouwde kom |  | Drachten |  | de Wiken |  | Butewacht | - | 204293 | 569345 |  | 0 | OV |  |  | 181798 | 5.5VST | 0 | Staal | 5.5 | 1998-10-12 | 2038-10-12 | enkel | 2038 | '6M PT PMF 1701726PJ | 425 | 350 | 160 | 935 | 181799 | 'Sustainder Alexia, Stal2, 3000K, 2000lm | 2100 | 2022-05-15 | 2042-05-15 |  | enkele | 2042 | 'Sustainder Alexia, Stal2, 3000K, 2000lm | 300 | 50 | 350 |  |  |  | 181800 |  | 'Sustainder cassette full | Elektronisch | 25 | 2022-05-15 | 181801 | 23W, 24led, stal1, 3000K, 2000lm | 17 | NACHT | DK 03-06 | nacht dim 22:30 - 06:00 | 13 | 100000 | 2022-05-15 | 2046-10-06 | 2046 | 964 | 3135 | 4099 | 12.532 | 40.755 | 53.287 | 0.09 | 4.8
DRA07606 | Binnen bebouwde kom |  | Drachten |  | de Wiken |  | Butewacht | - | 204283 | 569446 |  | 0 | OV |  |  | 181802 | 5.5VST | 0 | Staal | 5.5 | 1998-09-28 | 2038-09-28 | enkel | 2038 | '6M PT PMF 1701726PJ | 425 | 350 | 160 | 935 | 181803 | 'Sustainder Alexia, Stal2, 3000K, 2000lm | 2100 | 2022-05-15 | 2042-05-15 |  | enkele | 2042 | 'Sustainder Alexia, Stal2, 3000K, 2000lm | 300 | 50 | 350 |  |  |  | 181804 |  | 'Sustainder cassette full | Elektronisch | 25 | 2022-05-15 | 181805 | 23W, 24led, stal1, 3000K, 2000lm | 17 | NACHT | DK 03-06 | nacht dim 22:30 - 06:00 | 13 | 100000 | 2022-05-15 | 2046-10-06 | 2046 | 964 | 3135 | 4099 | 12.532 | 40.755 | 53.287 | 0.09 | 4.8
DRA07607 | Binnen bebouwde kom |  | Drachten |  | de Wiken |  | Butewacht | - | 204279 | 569478 |  | 0 | OV |  |  | 181806 | 5.5VST | 0 | Staal | 5.5 | 1998-09-30 | 2038-09-30 | enkel | 2038 | '6M PT PMF 1701726PJ | 425 | 350 | 160 | 935 | 181807 | 'Sustainder Alexia, Stal2, 3000K, 2000lm | 2100 | 2022-05-15 | 2042-05-15 |  | enkele | 2042 | 'Sustainder Alexia, Stal2, 3000K, 2000lm | 300 | 50 | 350 |  |  |  | 181808 |  | 'Sustainder cassette full | Elektronisch | 25 | 2022-05-15 | 181809 | 23W, 24led, stal1, 3000K, 2000lm | 17 | NACHT | DK 03-06 | nacht dim 22:30 - 06:00 | 13 | 100000 | 2022-05-15 | 2046-10-06 | 2046 | 964 | 3135 | 4099 | 12.532 | 40.755 | 53.287 | 0.09 | 4.8
DRA07608 | Binnen bebouwde kom |  | Drachten |  | de Wiken |  | Butewacht | - | 204277 | 569498 |  | 0 | OV |  |  | 181810 | 5.5CST | 0 | Staal | 5.5 | 1975-01-01 | 2015-01-01 | enkel | 2015 | '6M PT PMF 1701726PJ | 425 | 350 | 160 | 935 | 181811 | 'Sustainder Alexia, Stal2, 3000K, 2000lm | 2100 | 2022-05-15 | 2042-05-15 |  | enkele | 2042 | 'Sustainder Alexia, Stal2, 3000K, 2000lm | 300 | 50 | 350 |  |  |  | 181812 |  | 'Sustainder cassette full | Elektronisch | 25 | 2022-05-15 | 181813 | 23W, 24led, stal1, 3000K, 2000lm | 17 | NACHT | DK 03-06 | nacht dim 22:30 - 06:00 | 13 | 100000 | 2022-05-15 | 2046-10-06 | 2046 | 964 | 3135 | 4099 | 12.532 | 40.755 | 53.287 | 0.09 | 4.8
DRA07610 | Binnen bebouwde kom |  | Drachten |  | de Wiken |  | Butewacht | Huisnr. 37 | 204240 | 569534 |  | 0 | OV |  |  | 181814 | 5.5VST | 0 | Staal | 5.5 | 1998-09-30 | 2038-09-30 | enkel | 2038 | '6M PT PMF 1701726PJ | 425 | 350 | 160 | 935 | 181815 | 'Sustainder Alexia, Stal2, 3000K, 2000lm | 2100 | 2022-05-15 | 2042-05-15 |  | enkele | 2042 | 'Sustainder Alexia, Stal2, 3000K, 2000lm | 300 | 50 | 350 |  |  |  | 181816 |  | 'Sustainder cassette full | Elektronisch | 25 | 2022-05-15 | 181817 | 23W, 24led, stal1, 3000K, 2000lm | 17 | NACHT | DK 03-06 | nacht dim 22:30 - 06:00 | 13 | 100000 | 2022-05-15 | 2046-10-06 | 2046 | 964 | 3135 | 4099 | 12.532 | 40.755 | 53.287 | 0.09 | 4.8
DRA07611 | Binnen bebouwde kom |  | Drachten |  | de Wiken |  | Stania | Huisnr. 43 | 204211 | 569518 |  | 0 | OV |  |  | 181818 | 5.5VST | 0 | Staal | 5.5 | 1998-09-30 | 2038-09-30 | enkel | 2038 | '6M PT PMF 1701726PJ | 425 | 350 | 160 | 935 | 181819 | 'Sustainder Alexia, Stal2, 3000K, 2000lm | 2100 | 2022-05-15 | 2042-05-15 |  | enkele | 2042 | 'Sustainder Alexia, Stal2, 3000K, 2000lm | 300 | 50 | 350 |  |  |  | 181820 |  | 'Sustainder cassette full | Elektronisch | 25 | 2022-05-15 | 181821 | 23W, 24led, stal1, 3000K, 2000lm | 17 | NACHT | DK 03-06 | nacht dim 22:30 - 06:00 | 13 | 100000 | 2022-05-15 | 2046-10-06 | 2046 | 964 | 3135 | 4099 | 12.532 | 40.755 | 53.287 | 0.09 | 4.8
DRA07613 | Binnen bebouwde kom |  | Drachten |  | de Wiken |  | Stania | Huisnr. 11 | 204217 | 569462 |  | 0 | OV |  |  | 181822 | 5.5VST | 0 | Staal | 5.5 | 1998-09-30 | 2038-09-30 | enkel | 2038 | '6M PT PMF 1701726PJ | 425 | 350 | 160 | 935 | 181823 | 'Sustainder Alexia, Stal2, 3000K, 2000lm | 2100 | 2022-05-15 | 2042-05-15 |  | enkele | 2042 | 'Sustainder Alexia, Stal2, 3000K, 2000lm | 300 | 50 | 350 |  |  |  | 181824 |  | 'Sustainder cassette full | Elektronisch | 25 | 2022-05-15 | 181825 | 23W, 24led, stal1, 3000K, 2000lm | 17 | NACHT | DK 03-06 | nacht dim 22:30 - 06:00 | 13 | 100000 | 2022-05-15 | 2046-10-06 | 2046 | 964 | 3135 | 4099 | 12.532 | 40.755 | 53.287 | 0.09 | 4.8
DRA07614 | Binnen bebouwde kom |  | Drachten |  | de Wiken |  | Stania | Huisnr. 1 | 204219 | 569433 |  | 0 | OV |  |  | 181826 | 5.5VST | 0 | Staal | 5.5 | 1998-09-30 | 2038-09-30 | enkel | 2038 | '6M PT PMF 1701726PJ | 425 | 350 | 160 | 935 | 181827 | 'Sustainder Alexia, Stal2, 3000K, 2000lm | 2100 | 2022-05-15 | 2042-05-15 |  | enkele | 2042 | 'Sustainder Alexia, Stal2, 3000K, 2000lm | 300 | 50 | 350 |  |  |  | 181828 |  | 'Sustainder cassette full | Elektronisch | 25 | 2022-05-15 | 181829 | 23W, 24led, stal1, 3000K, 2000lm | 17 | NACHT | DK 03-06 | nacht dim 22:30 - 06:00 | 13 | 100000 | 2022-05-15 | 2046-10-06 | 2046 | 964 | 3135 | 4099 | 12.532 | 40.755 | 53.287 | 0.09 | 4.8
DRA07615 | Binnen bebouwde kom |  | Drachten |  | de Wiken |  | Stania | - | 204221 | 569401 |  | 0 | OV |  |  | 181830 | 5.5CST | 0 | Staal | 5.5 | 1975-01-01 | 2015-01-01 | enkel | 2015 | '6M PT PMF 1701726PJ | 425 | 350 | 160 | 935 | 181831 | 'Sustainder Alexia, Stal2, 3000K, 2000lm | 2100 | 2022-05-15 | 2042-05-15 |  | enkele | 2042 | 'Sustainder Alexia, Stal2, 3000K, 2000lm | 300 | 50 | 350 |  |  |  | 181832 |  | 'Sustainder cassette full | Elektronisch | 25 | 2022-05-15 | 181833 | 23W, 24led, stal1, 3000K, 2000lm | 17 | NACHT | DK 03-06 | nacht dim 22:30 - 06:00 | 13 | 100000 | 2022-05-15 | 2046-10-06 | 2046 | 964 | 3135 | 4099 | 12.532 | 40.755 | 53.287 | 0.09 | 4.8
DRA07617 | Binnen bebouwde kom |  | Drachten |  | de Singels |  | Elzewal | Huisnr. 4 | 202246 | 567948 |  | 0 | OV |  |  | 181834 | 5.5CST | 0 | Staal | 5.5 | 1990-01-24 | 2030-01-24 | enkel | 2030 | '6M PT PMF 1701726PJ | 425 | 350 | 160 | 935 | 181835 | Sustainder,Alexia,stal2,3000K,2000lm | 2100 | 2022-10-28 | 2042-10-28 |  | enkele | 2042 | 'Sustainder Alexia, Stal2, 3000K, 2000lm | 300 | 50 | 350 |  |  |  | 181836 |  | Sustainder Casette Full | Elektronisch |  | 2022-10-28 | 181837 | 23W, 24led, stal 2, 3000k, 2000lm | 23 | NACHT | DK 03-06 | nacht dim 22:30 - 06:00 | 16.841 | 100000 | 2022-10-28 | 2042-10-28 | 2042 | 964 | 3135 | 4099 | 26.7992 | 87.153 | 113.9522 | 0.09 | 10.26
DRA07618 | Binnen bebouwde kom |  | Drachten |  | de Singels |  | Elzewal | Huisnr. 2 | 202252 | 567981 |  | 0 | OV |  |  | 181838 | 5.5VST | 0 | Staal | 5.5 | 1999-02-25 | 2039-02-25 | enkel | 2039 | '6M PT PMF 1701726PJ | 425 | 350 | 160 | 935 | 181839 | Sustainder,Alexia,stal2,3000K,2000lm | 2100 | 2022-10-28 | 2042-10-28 |  | enkele | 2042 | 'Sustainder Alexia, Stal2, 3000K, 2000lm | 300 | 50 | 350 |  |  |  | 181840 |  | Sustainder Casette Full | Elektronisch |  | 2022-10-28 | 181841 | 23W, 24led, stal 2, 3000k, 2000lm | 23 | NACHT | DK 03-06 | nacht dim 22:30 - 06:00 | 16.841 | 100000 | 2022-10-28 | 2042-10-28 | 2042 | 964 | 3135 | 4099 | 26.7992 | 87.153 | 113.9522 | 0.09 | 10.26
DRA05260 | Binnen bebouwde kom |  | Drachten |  | verkeerswegen |  | Torenstraat | Huisnr. 41 | 202760 | 569447 |  | 0 | OV |  |  | 181854 | 8CST | 0 | Staal | 5.5 | 1978-01-01 | 2018-01-01 | enkel | 2018 | '6M PT PMF 1701726PJ | 425 | 350 | 160 | 935 | 181855 | PHIL SGS203 |  | 2000-12-18 | 2020-12-18 |  | enkele | 2020 | 'Sustainder Alexia, Stal2, 3000K, 2000lm | 300 | 50 | 350 |  |  |  | 181856 |  | HID-PV 100 /S SON/CDO |  |  | 2000-12-18 | 181857 | 100W SON-T PLUS | 100 | NACHT | DK 03-06 | - | 114 | 20000 | 2012-09-04 | 2017-07-22 | 2017 | 964 | 3135 | 4099 | 109.896 | 357.39 | 467.286 | 0.09 | 42.06
DRA05261 | Binnen bebouwde kom |  | Drachten |  | verkeerswegen |  | Torenstraat | Huisnr. 26 | 202769 | 569458 |  | 0 | OV |  |  | 181858 | 8CST | 0 | Staal | 5.5 | 1978-01-01 | 2018-01-01 | enkel | 2018 | '6M PT PMF 1701726PJ | 425 | 350 | 160 | 935 | 181859 | PHIL SGS203 |  | 2008-10-22 | 2028-10-22 |  | enkele | 2028 | 'Sustainder Alexia, Stal2, 3000K, 2000lm | 300 | 50 | 350 |  |  |  | 181860 |  | HID-PV 150 /S SON/CDO |  |  | 2008-10-22 | 181861 | 150W SON-T PLUS | 150 | NACHT | DK 03-06 | - | 165 | 20000 | 2008-10-22 | 2013-09-08 | 2013 | 964 | 3135 | 4099 | 159.06 | 517.275 | 676.335 | 0.09 | 60.87
DRA05264 | Binnen bebouwde kom |  | Drachten |  | verkeerswegen |  | Torenstraat | Huisnr. 37 | 202762 | 569429 |  | 0 | OV |  |  | 181870 | 8CST | 0 | Staal | 5.5 | 1978-01-01 | 2018-01-01 | enkel | 2018 | '6M PT PMF 1701726PJ | 425 | 350 | 160 | 935 | 181871 | PHIL SGS203 |  | 2000-12-18 | 2020-12-18 |  | enkele | 2020 | 'Sustainder Alexia, Stal2, 3000K, 2000lm | 300 | 50 | 350 |  |  |  | 181872 |  | HID-PV 100 /S SON/CDO |  |  | 2000-12-18 | 181873 | 100W SON-T PLUS | 100 | NACHT | DK 03-06 | - | 114 | 20000 | 2008-11-03 | 2013-09-20 | 2013 | 964 | 3135 | 4099 | 109.896 | 357.39 | 467.286 | 0.09 | 42.06
DRA05317 | Binnen bebouwde kom |  | Drachten |  | Noordoost |  | Eibertsbek | - | 202864 | 569198 |  | 0 | OV |  |  | 182038 | 5.5VST | 0 | Staal | 5.5 | 2008-10-20 | 2048-10-20 | enkel | 2048 | '6M PT PMF 1701726PJ | 425 | 350 | 160 | 935 | 182039 | PHIL FGS104 |  | 2008-10-21 | 2028-10-21 |  | enkele | 2028 | 'Sustainder Alexia, Stal2, 3000K, 2000lm | 300 | 50 | 350 |  |  |  | 182040 |  | HF-R 136 PL-L | Elektronisch |  | 2008-10-21 | 182041 | 36W PLL 4P HF DIM (23A) 830 | 36 | NACHT | DK 03-06 | nacht dim 22:30 - 06:00 | 27.8 | 36000 | 2009-03-27 | 2018-01-06 | 2018 | 964 | 3135 | 4099 | 26.7992 | 87.153 | 113.9522 | 0.09 | 10.26
DRA05318 | Binnen bebouwde kom |  | Drachten |  | Noordoost |  | Eibertsbek | - | 202890 | 569200 |  | 0 | OV |  |  | 182042 | 5.5VST | 0 | Staal | 5.5 | 2008-10-21 | 2048-10-21 | enkel | 2048 | '6M PT PMF 1701726PJ | 425 | 350 | 160 | 935 | 182043 | PHIL FGS104 |  | 2008-10-21 | 2028-10-21 |  | enkele | 2028 | 'Sustainder Alexia, Stal2, 3000K, 2000lm | 300 | 50 | 350 |  |  |  | 182044 |  | HF-R 136 PL-L | Elektronisch |  | 2008-10-21 | 182045 | 36W PLL 4P HF DIM (23A) 830 | 36 | NACHT | DK 03-06 | nacht dim 22:30 - 06:00 | 27.8 | 36000 | 2009-03-27 | 2018-01-06 | 2018 | 964 | 3135 | 4099 | 26.7992 | 87.153 | 113.9522 | 0.09 | 10.26
DRA05320 | Binnen bebouwde kom |  | Drachten |  | Noordoost |  | Eibertsbek | - | 202943 | 569203 |  | 0 | OV |  |  | 182046 | 5.5VST | 0 | Staal | 5.5 | 2008-10-21 | 2048-10-21 | enkel | 2048 | '6M PT PMF 1701726PJ | 425 | 350 | 160 | 935 | 182047 | PHIL FGS104 |  | 2008-10-21 | 2028-10-21 |  | enkele | 2028 | 'Sustainder Alexia, Stal2, 3000K, 2000lm | 300 | 50 | 350 |  |  |  | 182048 |  | HF-R 136 PL-L | Elektronisch |  | 2008-10-21 | 182049 | 36W PLL 4P HF DIM (23A) 830 | 36 | NACHT | DK 03-06 | nacht dim 22:30 - 06:00 | 27.8 | 36000 | 2009-03-27 | 2018-01-06 | 2018 | 964 | 3135 | 4099 | 26.7992 | 87.153 | 113.9522 | 0.09 | 10.26
DRA05321 | Binnen bebouwde kom |  | Drachten |  | Noordoost |  | Eibertsbek | - | 202968 | 569216 |  | 0 | OV |  |  | 182050 | 5.5VST | 0 | Staal | 5.5 | 2008-10-21 | 2048-10-21 | enkel | 2048 | '6M PT PMF 1701726PJ | 425 | 350 | 160 | 935 | 182051 | PHIL FGS104 |  | 2008-10-21 | 2028-10-21 |  | enkele | 2028 | 'Sustainder Alexia, Stal2, 3000K, 2000lm | 300 | 50 | 350 |  |  |  | 182052 |  | HF-R 136 PL-L | Elektronisch |  | 2008-10-21 | 182053 | 36W PLL 4P HF DIM (23A) 830 | 36 | NACHT | DK 03-06 | nacht dim 22:30 - 06:00 | 27.8 | 36000 | 2009-03-27 | 2018-01-06 | 2018 | 964 | 3135 | 4099 | 26.7992 | 87.153 | 113.9522 | 0.09 | 10.26
DRA05322 | Binnen bebouwde kom |  | Drachten |  | Azeven Noord |  | Amperelaan | Huisnr. 2 | 204994 | 569435 |  | 0 | OV |  |  | 182054 | 5.5VST | 0 | Staal | 5.5 | 2006-02-10 | 2046-02-10 | enkel | 2046 | '6M PT PMF 1701726PJ | 425 | 350 | 160 | 935 | 182055 | PHIL FGS224 |  | 2006-02-10 | 2026-02-10 |  | enkele | 2026 | 'Sustainder Alexia, Stal2, 3000K, 2000lm | 300 | 50 | 350 |  |  |  | 182056 |  | HF-R 136 PL-L | Elektronisch |  | 2006-02-10 | 182057 | 36W PLL 4P HF DIM (23A) 830 | 36 | NACHT | DK 03-06 | nacht dim 22:30 - 06:00 | 27.8 | 36000 | 2007-01-01 | 2015-10-13 | 2015 | 964 | 3135 | 4099 | 26.7992 | 87.153 | 113.9522 | 0.09 | 10.26
DRA05379 | Binnen bebouwde kom |  | Drachten |  | de Folgeren |  | De Frisia | - | 201842 | 570253 |  | 0 | OV |  |  | 182150 | 8CST | 7035 | Staal | 5.5 | 1980-01-01 | 2020-01-01 | enkel | 2020 | '6M PT PMF 1701726PJ | 425 | 350 | 160 | 935 | 182151 | PHIL SRM | - | 1980-01-01 | 2000-01-01 |  | enkele | 2000 | 'Sustainder Alexia, Stal2, 3000K, 2000lm | 300 | 50 | 350 |  |  |  | 182152 |  | Xitanium light programmable | Elektronisch | 22 | 2018-11-12 | 182153 | LED SOX unit 20Watt | 20 | NACHT | DK 03-06 | nacht dim 22:30 - 06:00 | 15 | 100000 | 2018-11-12 | 2043-04-05 | 2043 | 964 | 3135 | 4099 | 14.46 | 47.025 | 61.485 | 0.09 | 5.53
DRA05381 | Binnen bebouwde kom |  | Drachten |  | de Folgeren |  | De Frisia | - | 201817 | 570319 |  | 0 | OV |  |  | 182154 | 8CST | 7035 | Staal | 5.5 | 1979-01-01 | 2019-01-01 | enkel | 2019 | '6M PT PMF 1701726PJ | 425 | 350 | 160 | 935 | 182155 | PHIL SRM | - | 1979-01-01 | 1999-01-01 |  | enkele | 1999 | 'Sustainder Alexia, Stal2, 3000K, 2000lm | 300 | 50 | 350 |  |  |  | 182156 |  | Xitanium light programmable | Elektronisch | 22 | 2018-11-14 | 182157 | LED SOX unit 20Watt | 20 | NACHT | DK 03-06 | nacht dim 22:30 - 06:00 | 15 | 100000 | 2018-11-14 | 2043-04-07 | 2043 | 964 | 3135 | 4099 | 14.46 | 47.025 | 61.485 | 0.09 | 5.53
DRA05383 | Binnen bebouwde kom |  | Drachten |  | de Folgeren |  | De Frisia | - | 201769 | 570387 |  | 0 | OV |  |  | 182158 | 8CST | 7035 | Staal | 5.5 | 1980-01-01 | 2020-01-01 | enkel | 2020 | '6M PT PMF 1701726PJ | 425 | 350 | 160 | 935 | 182159 | PHIL SRM | - | 1980-01-01 | 2000-01-01 |  | enkele | 2000 | 'Sustainder Alexia, Stal2, 3000K, 2000lm | 300 | 50 | 350 |  |  |  | 182160 |  | Xitanium light programmable | Elektronisch | 22 | 2018-10-01 | 182161 | LED SOX unit 20Watt | 20 | NACHT | DK 03-06 | nacht dim 22:30 - 06:00 | 15 | 100000 | 2018-10-01 | 2043-02-22 | 2043 | 964 | 3135 | 4099 | 14.46 | 47.025 | 61.485 | 0.09 | 5.53
DRA05394 | Binnen bebouwde kom |  | Drachten |  | de Folgeren |  | De Frisia | - | 201672 | 570742 |  | 0 | OV |  |  | 182162 | 8CST | 7035 | Staal | 5.5 | 1979-01-01 | 2019-01-01 | enkel | 2019 | '6M PT PMF 1701726PJ | 425 | 350 | 160 | 935 | 182163 | PHIL SRM | - | 1979-01-01 | 1999-01-01 |  | enkele | 1999 | 'Sustainder Alexia, Stal2, 3000K, 2000lm | 300 | 50 | 350 |  |  |  | 182164 |  | Xitanium light programmable | Elektronisch | 22 | 2018-11-14 | 182165 | LED SOX unit 20Watt | 20 | NACHT | DK 03-06 | nacht dim 22:30 - 06:00 | 15 | 100000 | 2018-11-14 | 2043-04-07 | 2043 | 964 | 3135 | 4099 | 14.46 | 47.025 | 61.485 | 0.09 | 5.53
DRA05395 | Binnen bebouwde kom |  | Drachten |  | de Folgeren |  | De Frisia | Huisnr. 154 | 201652 | 570777 |  | 0 | OV |  |  | 182166 | 8CST | 7035 | Staal | 5.5 | 1979-01-01 | 2019-01-01 | enkel | 2019 | '6M PT PMF 1701726PJ | 425 | 350 | 160 | 935 | 182167 | PHIL SRM | - | 1979-01-01 | 1999-01-01 |  | enkele | 1999 | 'Sustainder Alexia, Stal2, 3000K, 2000lm | 300 | 50 | 350 |  |  |  | 182168 |  | Xitanium light programmable | Elektronisch | 22 | 2018-10-01 | 182169 | LED SOX unit 20Watt | 20 | NACHT | DK 03-06 | nacht dim 22:30 - 06:00 | 15 | 100000 | 2018-10-01 | 2043-02-22 | 2043 | 964 | 3135 | 4099 | 14.46 | 47.025 | 61.485 | 0.09 | 5.53
DRA05396 | Binnen bebouwde kom |  | Drachten |  | Azeven Noord |  | Amperelaan | Huisnr. 4 | 204991 | 569367 |  | 0 | OV |  |  | 182170 | 5.5VST | 0 | Staal | 5.5 | 2006-02-10 | 2046-02-10 | enkel | 2046 | '6M PT PMF 1701726PJ | 425 | 350 | 160 | 935 | 182171 | PHIL FGS224 |  | 2006-02-10 | 2026-02-10 |  | enkele | 2026 | 'Sustainder Alexia, Stal2, 3000K, 2000lm | 300 | 50 | 350 |  |  |  | 182172 |  | HF-R 136 PL-L | Elektronisch |  | 2006-02-10 | 182173 | 36W PLL 4P HF DIM (23A) 830 | 36 | NACHT | DK 03-06 | nacht dim 22:30 - 06:00 | 27.8 | 36000 | 2007-01-01 | 2015-10-13 | 2015 | 964 | 3135 | 4099 | 26.7992 | 87.153 | 113.9522 | 0.09 | 10.26
DRA05398 | Binnen bebouwde kom |  | Drachten |  | Azeven Noord |  | Amperelaan | Huisnr. 4 | 205010 | 569311 |  | 0 | OV |  |  | 182174 | 5.5VST | 0 | Staal | 5.5 | 2006-02-10 | 2046-02-10 | enkel | 2046 | '6M PT PMF 1701726PJ | 425 | 350 | 160 | 935 | 182175 | PHIL FGS224 |  | 2006-02-10 | 2026-02-10 |  | enkele | 2026 | 'Sustainder Alexia, Stal2, 3000K, 2000lm | 300 | 50 | 350 |  |  |  | 182176 |  | HF-R 136 PL-L | Elektronisch |  | 2006-02-10 | 182177 | 36W PLL 4P HF DIM (23A) 830 | 36 | NACHT | DK 03-06 | nacht dim 22:30 - 06:00 | 27.8 | 36000 | 2007-01-01 | 2015-10-13 | 2015 | 964 | 3135 | 4099 | 26.7992 | 87.153 | 113.9522 | 0.09 | 10.26
DRA05399 | Binnen bebouwde kom |  | Drachten |  | de Folgeren |  | De Frisia | Huisnr. 176 | 201593 | 570880 |  | 0 | OV |  |  | 182178 | 8CST | 7035 | Staal | 5.5 | 1979-01-01 | 2019-01-01 | enkel | 2019 | '6M PT PMF 1701726PJ | 425 | 350 | 160 | 935 | 182179 | PHIL SRM | - | 1979-01-01 | 1999-01-01 |  | enkele | 1999 | 'Sustainder Alexia, Stal2, 3000K, 2000lm | 300 | 50 | 350 |  |  |  | 182180 |  | Xitanium light programmable | Elektronisch | 22 | 2018-11-14 | 182181 | LED SOX unit 20Watt | 20 | NACHT | DK 03-06 | nacht dim 22:30 - 06:00 | 15 | 100000 | 2018-11-14 | 2043-04-07 | 2043 | 964 | 3135 | 4099 | 14.46 | 47.025 | 61.485 | 0.09 | 5.53
DRA05403 | Binnen bebouwde kom |  | Drachten |  | de Folgeren |  | De Wetterwille | Huisnr. 8 | 201879 | 570404 |  | 0 | OV |  |  | 182190 | 8CST | 7035 | Staal | 5.5 | 1979-01-01 | 2019-01-01 | enkel | 2019 | '6M PT PMF 1701726PJ | 425 | 350 | 160 | 935 | 182191 | 'Sustainder Alexia, Stal2, 3000K, 2000lm | 2100 | 2022-05-06 | 2042-05-06 |  | enkele | 2042 | 'Sustainder Alexia, Stal2, 3000K, 2000lm | 300 | 50 | 350 |  |  |  | 182192 |  | 'Sustainder cassette full | Elektronisch | 25 | 2022-05-06 | 182193 | 23W, 24led, stal1, 3000K, 2000lm | 17 | NACHT | DK 03-06 | nacht dim 22:30 - 06:00 | 13 | 100000 | 2022-05-06 | 2046-09-27 | 2046 | 964 | 3135 | 4099 | 12.532 | 40.755 | 53.287 | 0.09 | 4.8
DRA05409 | Binnen bebouwde kom |  | Drachten |  | Azeven Noord |  | Amperelaan | Huisnr. 4 | 205030 | 569252 |  | 0 | OV |  |  | 182198 | 5.5VST | 0 | Staal | 5.5 | 2006-02-10 | 2046-02-10 | enkel | 2046 | '6M PT PMF 1701726PJ | 425 | 350 | 160 | 935 | 182199 | PHIL FGS224 |  | 2006-02-10 | 2026-02-10 |  | enkele | 2026 | 'Sustainder Alexia, Stal2, 3000K, 2000lm | 300 | 50 | 350 |  |  |  | 182200 |  | HF-R 136 PL-L | Elektronisch |  | 2006-02-10 | 182201 | 36W PLL 4P HF DIM (23A) 830 | 36 | NACHT | DK 03-06 | nacht dim 22:30 - 06:00 | 27.8 | 36000 | 2007-01-01 | 2015-10-13 | 2015 | 964 | 3135 | 4099 | 26.7992 | 87.153 | 113.9522 | 0.09 | 10.26
DRA05410 | Binnen bebouwde kom |  | Drachten |  | Azeven Noord |  | Amperelaan | Huisnr. 2 | 205042 | 569228 |  | 0 | OV |  |  | 182202 | 5.5VST | 0 | Staal | 5.5 | 2006-02-10 | 2046-02-10 | enkel | 2046 | '6M PT PMF 1701726PJ | 425 | 350 | 160 | 935 | 182203 | PHIL FGS224 |  | 2006-02-10 | 2026-02-10 |  | enkele | 2026 | 'Sustainder Alexia, Stal2, 3000K, 2000lm | 300 | 50 | 350 |  |  |  | 182204 |  | HF-R 136 PL-L | Elektronisch |  | 2006-02-10 | 182205 | 36W PLL 4P HF DIM (23A) 830 | 36 | NACHT | DK 03-06 | nacht dim 22:30 - 06:00 | 27.8 | 36000 | 2007-01-01 | 2015-10-13 | 2015 | 964 | 3135 | 4099 | 26.7992 | 87.153 | 113.9522 | 0.09 | 10.26
DRA05411 | Binnen bebouwde kom |  | Drachten |  | de Folgeren |  | De Wetterwille | Huisnr. 25 | 202140 | 570531 |  | 0 | OV |  |  | 182206 | 8CST | 0 | Staal | 5.5 | 1979-01-01 | 2019-01-01 | enkel | 2019 | '6M PT PMF 1701726PJ | 425 | 350 | 160 | 935 | 182207 | PHIL SRM | - | 1979-01-01 | 1999-01-01 |  | enkele | 1999 | 'Sustainder Alexia, Stal2, 3000K, 2000lm | 300 | 50 | 350 |  |  |  | 182208 |  | Xitanium light programmable | Elektronisch | 22 | 2020-10-15 | 210341 | LED SOX unit 20Watt | 20 | NACHT | DK 03-06 | nacht dim 22:30 - 06:00 | 15 | 100000 | 2020-10-15 | 2045-03-08 | 2045 | 964 | 3135 | 4099 | 14.46 | 47.025 | 61.485 | 0.09 | 5.53
DRA05415 | Binnen bebouwde kom |  | Drachten |  | de Folgeren |  | De Wetterwille | Huisnr. 82 | 202158 | 570671 |  | 0 | OV |  |  | 182214 | 8CST | 0 | Staal | 5.5 | 1979-01-01 | 2019-01-01 | enkel | 2019 | '6M PT PMF 1701726PJ | 425 | 350 | 160 | 935 | 182215 | PHIL SRM | - | 1979-01-01 | 1999-01-01 |  | enkele | 1999 | 'Sustainder Alexia, Stal2, 3000K, 2000lm | 300 | 50 | 350 |  |  |  | 182216 |  | Xitanium light programmable | Elektronisch | 22 | 2019-11-14 | 182217 | LED SOX unit 20Watt | 20 | NACHT | DK 03-06 | nacht dim 22:30 - 06:00 | 15 | 100000 | 2019-11-14 | 2044-04-06 | 2044 | 964 | 3135 | 4099 | 14.46 | 47.025 | 61.485 | 0.09 | 5.53
DRA05417 | Binnen bebouwde kom |  | Drachten |  | de Folgeren |  | De Wetterwille | Huisnr. 94 | 202129 | 570735 |  | 0 | OV |  |  | 182218 | 8CST | 0 | Staal | 5.5 | 1979-01-01 | 2019-01-01 | enkel | 2019 | '6M PT PMF 1701726PJ | 425 | 350 | 160 | 935 | 182219 | PHIL SRM | - | 1979-01-01 | 1999-01-01 |  | enkele | 1999 | 'Sustainder Alexia, Stal2, 3000K, 2000lm | 300 | 50 | 350 |  |  |  | 182220 |  | Xitanium light programmable | Elektronisch | 22 | 2020-10-01 | 182221 | LED SOX unit 20Watt | 20 | NACHT | DK 03-06 | nacht dim 22:30 - 06:00 | 15 | 100000 | 2020-10-01 | 2045-02-22 | 2045 | 964 | 3135 | 4099 | 14.46 | 47.025 | 61.485 | 0.09 | 5.53
DRA05419 | Binnen bebouwde kom |  | Drachten |  | de Folgeren |  | De Twee Gebroeders | Huisnr. 57 | 201496 | 570246 |  | 0 | OV |  |  | 182222 | '6M PT PMF 1701726PJ | 7016 | Staal | 5.5 | 2022-03-14 | 2062-03-14 | enkel | 2062 | '6M PT PMF 1701726PJ | 425 | 350 | 160 | 935 | 182223 | 'Sustainder Alexia, Stal2, 3000K, 2000lm | 2100 | 2022-03-14 | 2042-03-14 |  | enkele | 2042 | 'Sustainder Alexia, Stal2, 3000K, 2000lm | 300 | 50 | 350 |  |  |  | 182224 |  | 'Sustainder cassette full | Elektronisch | 25 | 2022-03-14 | 182225 | 23W, 24led, stal1, 3000K, 2000lm | 17 | NACHT | DK 03-06 | nacht dim 22:30 - 06:00 | 13 | 100000 | 2022-03-14 | 2046-08-05 | 2046 | 964 | 3135 | 4099 | 12.532 | 40.755 | 53.287 | 0.09 | 4.8
DRA05420 | Binnen bebouwde kom |  | Drachten |  | de Folgeren |  | De Twee Gebroeders | Huisnr. 43 | 201501 | 570215 |  | 0 | OV |  |  | 182226 | '6M PT PMF 1701726PJ | 7016 | Staal | 5.5 | 2022-03-14 | 2062-03-14 | enkel | 2062 | '6M PT PMF 1701726PJ | 425 | 350 | 160 | 935 | 182227 | 'Sustainder Alexia, Stal2, 3000K, 2000lm | 2100 | 2022-03-14 | 2042-03-14 |  | enkele | 2042 | 'Sustainder Alexia, Stal2, 3000K, 2000lm | 300 | 50 | 350 |  |  |  | 182228 |  | 'Sustainder cassette full | Elektronisch | 25 | 2022-03-14 | 182229 | 23W, 24led, stal1, 3000K, 2000lm | 17 | NACHT | DK 03-06 | nacht dim 22:30 - 06:00 | 13 | 100000 | 2022-03-14 | 2046-08-05 | 2046 | 964 | 3135 | 4099 | 12.532 | 40.755 | 53.287 | 0.09 | 4.8
DRA05423 | Binnen bebouwde kom |  | Drachten |  | de Folgeren |  | De Twee Gebroeders | Huisnr. 19 | 201579 | 570175 |  | 0 | OV |  |  | 182234 | '6M PT PMF 1701726PJ | 7016 | Staal | 5.5 | 2022-03-15 | 2062-03-15 | enkel | 2062 | '6M PT PMF 1701726PJ | 425 | 350 | 160 | 935 | 182235 | 'Sustainder Alexia, Stal2, 3000K, 2000lm | 2100 | 2022-03-15 | 2042-03-15 |  | enkele | 2042 | 'Sustainder Alexia, Stal2, 3000K, 2000lm | 300 | 50 | 350 |  |  |  | 182236 |  | 'Sustainder cassette full | Elektronisch | 25 | 2022-03-15 | 182237 | 23W, 24led, stal1, 3000K, 2000lm | 17 | NACHT | DK 03-06 | nacht dim 22:30 - 06:00 | 13 | 100000 | 2022-03-15 | 2046-08-06 | 2046 | 964 | 3135 | 4099 | 12.532 | 40.755 | 53.287 | 0.09 | 4.8
DRA05425 | Binnen bebouwde kom |  | Drachten |  | de Folgeren |  | De Twee Gebroeders | Huisnr. 90 | 201635 | 570199 |  | 0 | OV |  |  | 182238 | '6M PT PMF 1701726PJ | 7016 | Staal | 5.5 | 2022-03-15 | 2062-03-15 | enkel | 2062 | '6M PT PMF 1701726PJ | 425 | 350 | 160 | 935 | 182239 | 'Sustainder Alexia, Stal2, 3000K, 2000lm | 2100 | 2022-03-15 | 2042-03-15 |  | enkele | 2042 | 'Sustainder Alexia, Stal2, 3000K, 2000lm | 300 | 50 | 350 |  |  |  | 182240 |  | 'Sustainder cassette full | Elektronisch | 25 | 2022-03-15 | 182241 | 23W, 24led, stal1, 3000K, 2000lm | 17 | NACHT | DK 03-06 | nacht dim 22:30 - 06:00 | 13 | 100000 | 2022-03-15 | 2046-08-06 | 2046 | 964 | 3135 | 4099 | 12.532 | 40.755 | 53.287 | 0.09 | 4.8
DRA05426 | Binnen bebouwde kom |  | Drachten |  | de Folgeren |  | De Twee Gebroeders | Huisnr. 13 | 201664 | 570210 |  | 0 | OV |  |  | 182242 | '6M PT PMF 1701726PJ | 7016 | Staal | 5.5 | 2022-03-15 | 2062-03-15 | enkel | 2062 | '6M PT PMF 1701726PJ | 425 | 350 | 160 | 935 | 182243 | 'Sustainder Alexia, Stal2, 3000K, 2000lm | 2100 | 2022-03-15 | 2042-03-15 |  | enkele | 2042 | 'Sustainder Alexia, Stal2, 3000K, 2000lm | 300 | 50 | 350 |  |  |  | 182244 |  | 'Sustainder cassette full | Elektronisch | 25 | 2022-03-15 | 182245 | 23W, 24led, stal1, 3000K, 2000lm | 17 | NACHT | DK 03-06 | nacht dim 22:30 - 06:00 | 13 | 100000 | 2022-03-15 | 2046-08-06 | 2046 | 964 | 3135 | 4099 | 12.532 | 40.755 | 53.287 | 0.09 | 4.8
DRA05430 | Binnen bebouwde kom |  | Drachten |  | de Folgeren |  | De Twee Gebroeders | Huisnr. 52 | 201757 | 570264 |  | 0 | OV |  |  | 182250 | '6M PT PMF 1701726PJ | 7016 | Staal | 5.5 | 2022-03-15 | 2062-03-15 | enkel | 2062 | '6M PT PMF 1701726PJ | 425 | 350 | 160 | 935 | 182251 | 'Sustainder Alexia, Stal2, 3000K, 2000lm | 2100 | 2022-03-15 | 2042-03-15 |  | enkele | 2042 | 'Sustainder Alexia, Stal2, 3000K, 2000lm | 300 | 50 | 350 |  |  |  | 182252 |  | 'Sustainder cassette full | Elektronisch | 25 | 2022-03-15 | 182253 | 23W, 24led, stal1, 3000K, 2000lm | 17 | NACHT | DK 03-06 | nacht dim 22:30 - 06:00 | 13 | 100000 | 2022-03-15 | 2046-08-06 | 2046 | 964 | 3135 | 4099 | 12.532 | 40.755 | 53.287 | 0.09 | 4.8
DRA05432 | Binnen bebouwde kom |  | Drachten |  | de Folgeren |  | De Twee Gebroeders | - | 201810 | 570277 |  | 0 | OV |  |  | 182254 | '6M PT PMF 1701726PJ | 7016 | Staal | 5.5 | 2022-03-17 | 2062-03-17 | enkel | 2062 | '6M PT PMF 1701726PJ | 425 | 350 | 160 | 935 | 182255 | 'Sustainder Alexia, Stal2, 3000K, 2000lm | 2100 | 2022-03-17 | 2042-03-17 |  | enkele | 2042 | 'Sustainder Alexia, Stal2, 3000K, 2000lm | 300 | 50 | 350 |  |  |  | 182256 |  | 'Sustainder cassette full | Elektronisch | 25 | 2022-03-17 | 182257 | 23W, 24led, stal1, 3000K, 2000lm | 17 | NACHT | DK 03-06 | nacht dim 22:30 - 06:00 | 13 | 100000 | 2022-03-17 | 2046-08-08 | 2046 | 964 | 3135 | 4099 | 12.532 | 40.755 | 53.287 | 0.09 | 4.8
DRA05448 | Binnen bebouwde kom |  | Drachten |  | de Folgeren |  | De Twee Gebroeders | Huisnr. 100 | 201578 | 570232 |  | 0 | OV |  |  | 182306 | '6M PT PMF 1701726PJ | 7016 | Staal | 5.5 | 2022-03-18 | 2062-03-18 | enkel | 2062 | '6M PT PMF 1701726PJ | 425 | 350 | 160 | 935 | 182307 | 'Sustainder Alexia, Stal2, 3000K, 2000lm | 2100 | 2022-03-18 | 2042-03-18 |  | enkele | 2042 | 'Sustainder Alexia, Stal2, 3000K, 2000lm | 300 | 50 | 350 |  |  |  | 182308 |  | 'Sustainder cassette full | Elektronisch | 25 | 2022-03-18 | 182309 | 23W, 24led, stal1, 3000K, 2000lm | 17 | NACHT | DK 03-06 | nacht dim 22:30 - 06:00 | 13 | 100000 | 2022-03-18 | 2046-08-09 | 2046 | 964 | 3135 | 4099 | 12.532 | 40.755 | 53.287 | 0.09 | 4.8
DRA05449 | Binnen bebouwde kom |  | Drachten |  | de Folgeren |  | De Twee Gebroeders | Huisnr. 98 | 201585 | 570211 |  | 0 | OV |  |  | 182310 | '6M PT PMF 1701726PJ | 7016 | Staal | 5.5 | 2022-03-18 | 2062-03-18 | enkel | 2062 | '6M PT PMF 1701726PJ | 425 | 350 | 160 | 935 | 182311 | 'Sustainder Alexia, Stal2, 3000K, 2000lm | 2100 | 2022-03-18 | 2042-03-18 |  | enkele | 2042 | 'Sustainder Alexia, Stal2, 3000K, 2000lm | 300 | 50 | 350 |  |  |  | 182312 |  | 'Sustainder cassette full | Elektronisch | 25 | 2022-03-18 | 182313 | 23W, 24led, stal1, 3000K, 2000lm | 17 | NACHT | DK 03-06 | nacht dim 22:30 - 06:00 | 13 | 100000 | 2022-03-18 | 2046-08-09 | 2046 | 964 | 3135 | 4099 | 12.532 | 40.755 | 53.287 | 0.09 | 4.8
DRA05462 | Binnen bebouwde kom |  | Drachten |  | de Folgeren |  | De Orion | Huisnr. 1 | 201861 | 570364 |  | 0 | OV |  |  | 182358 | '6M PT PMF 1701726PJ | 7016 | Staal | 5.5 | 2022-03-04 | 2062-03-04 | enkel | 2062 | '6M PT PMF 1701726PJ | 425 | 350 | 160 | 935 | 182359 | 'Sustainder Alexia, Stal2, 3000K, 2000lm | 2100 | 2022-03-04 | 2042-03-04 |  | enkele | 2042 | 'Sustainder Alexia, Stal2, 3000K, 2000lm | 300 | 50 | 350 |  |  |  | 182360 |  | 'Sustainder cassette full | Elektronisch | 25 | 2022-03-04 | 182361 | 23W, 24led, stal1, 3000K, 2000lm | 17 | NACHT | DK 03-06 | nacht dim 22:30 - 06:00 | 13 | 100000 | 2022-03-04 | 2046-07-26 | 2046 | 964 | 3135 | 4099 | 12.532 | 40.755 | 53.287 | 0.09 | 4.8
DRA05465 | Binnen bebouwde kom |  | Drachten |  | de Folgeren |  | De Orion | Huisnr. 15 | 201888 | 570316 |  | 0 | OV |  |  | 182370 | '6M PT PMF 1701726PJ | 7016 | Staal | 5.5 | 2022-03-03 | 2062-03-03 | enkel | 2062 | '6M PT PMF 1701726PJ | 425 | 350 | 160 | 935 | 182371 | 'Sustainder Alexia, Stal2, 3000K, 2000lm | 2100 | 2022-03-03 | 2042-03-03 |  | enkele | 2042 | 'Sustainder Alexia, Stal2, 3000K, 2000lm | 300 | 50 | 350 |  |  |  | 182372 |  | 'Sustainder cassette full | Elektronisch | 25 | 2022-03-03 | 182373 | 23W, 24led, stal1, 3000K, 2000lm | 17 | NACHT | DK 03-06 | nacht dim 22:30 - 06:00 | 13 | 100000 | 2022-03-03 | 2046-07-25 | 2046 | 964 | 3135 | 4099 | 12.532 | 40.755 | 53.287 | 0.09 | 4.8
DRA05467 | Binnen bebouwde kom |  | Drachten |  | de Folgeren |  | De Orion | Huisnr. 40 | 201893 | 570288 |  | 0 | OV |  |  | 182378 | '6M PT PMF 1701726PJ | 7016 | Staal | 5.5 | 2022-03-04 | 2062-03-04 | enkel | 2062 | '6M PT PMF 1701726PJ | 425 | 350 | 160 | 935 | 182379 | 'Sustainder Alexia, Stal2, 3000K, 2000lm | 2100 | 2022-03-04 | 2042-03-04 |  | enkele | 2042 | 'Sustainder Alexia, Stal2, 3000K, 2000lm | 300 | 50 | 350 |  |  |  | 182380 |  | 'Sustainder cassette full | Elektronisch | 25 | 2022-03-04 | 182381 | 23W, 24led, stal1, 3000K, 2000lm | 17 | NACHT | DK 03-06 | nacht dim 22:30 - 06:00 | 13 | 100000 | 2022-03-04 | 2046-07-26 | 2046 | 964 | 3135 | 4099 | 12.532 | 40.755 | 53.287 | 0.09 | 4.8
DRA05468 | Binnen bebouwde kom |  | Drachten |  | de Folgeren |  | De Orion | Huisnr. 21 | 201923 | 570301 |  | 0 | OV |  |  | 182382 | '6M PT PMF 1701726PJ | 7016 | Staal | 5.5 | 2022-03-07 | 2062-03-07 | enkel | 2062 | '6M PT PMF 1701726PJ | 425 | 350 | 160 | 935 | 182383 | 'Sustainder Alexia, Stal2, 3000K, 2000lm | 2100 | 2022-03-07 | 2042-03-07 |  | enkele | 2042 | 'Sustainder Alexia, Stal2, 3000K, 2000lm | 300 | 50 | 350 |  |  |  | 182384 |  | 'Sustainder cassette full | Elektronisch | 25 | 2022-03-07 | 182385 | 23W, 24led, stal1, 3000K, 2000lm | 17 | NACHT | DK 03-06 | nacht dim 22:30 - 06:00 | 13 | 100000 | 2022-03-07 | 2046-07-29 | 2046 | 964 | 3135 | 4099 | 12.532 | 40.755 | 53.287 | 0.09 | 4.8
DRA05470 | Binnen bebouwde kom |  | Drachten |  | de Folgeren |  | De Orion | Huisnr. 27 | 201954 | 570308 |  | 0 | OV |  |  | 182390 | '6M PT PMF 1701726PJ | 7016 | Staal | 5.5 | 2022-03-04 | 2062-03-04 | enkel | 2062 | '6M PT PMF 1701726PJ | 425 | 350 | 160 | 935 | 182391 | 'Sustainder Alexia, Stal2, 3000K, 2000lm | 2100 | 2022-03-04 | 2042-03-04 |  | enkele | 2042 | 'Sustainder Alexia, Stal2, 3000K, 2000lm | 300 | 50 | 350 |  |  |  | 182392 |  | 'Sustainder cassette full | Elektronisch | 25 | 2022-03-04 | 182393 | 23W, 24led, stal1, 3000K, 2000lm | 17 | NACHT | DK 03-06 | nacht dim 22:30 - 06:00 | 13 | 100000 | 2022-03-04 | 2046-07-26 | 2046 | 964 | 3135 | 4099 | 12.532 | 40.755 | 53.287 | 0.09 | 4.8
DRA05471 | Binnen bebouwde kom |  | Drachten |  | de Folgeren |  | De Orion | Huisnr. 60 | 201989 | 570309 |  | 0 | OV |  |  | 182394 | '6M PT PMF 1701726PJ | 7016 | Staal | 5.5 | 2022-03-04 | 2062-03-04 | enkel | 2062 | '6M PT PMF 1701726PJ | 425 | 350 | 160 | 935 | 182395 | 'Sustainder Alexia, Stal2, 3000K, 2000lm | 2100 | 2022-03-04 | 2042-03-04 |  | enkele | 2042 | 'Sustainder Alexia, Stal2, 3000K, 2000lm | 300 | 50 | 350 |  |  |  | 182396 |  | 'Sustainder cassette full | Elektronisch | 25 | 2022-03-04 | 182397 | 23W, 24led, stal1, 3000K, 2000lm | 17 | NACHT | DK 03-06 | nacht dim 22:30 - 06:00 | 13 | 100000 | 2022-03-04 | 2046-07-26 | 2046 | 964 | 3135 | 4099 | 12.532 | 40.755 | 53.287 | 0.09 | 4.8
DRA05472 | Binnen bebouwde kom |  | Drachten |  | de Folgeren |  | De Orion | Huisnr. 70 | 202018 | 570321 |  | 0 | OV |  |  | 182398 | '6M PT PMF 1701726PJ | 7016 | Staal | 5.5 | 2022-03-07 | 2062-03-07 | enkel | 2062 | '6M PT PMF 1701726PJ | 425 | 350 | 160 | 935 | 182399 | 'Sustainder Alexia, Stal2, 3000K, 2000lm | 2100 | 2022-03-07 | 2042-03-07 |  | enkele | 2042 | 'Sustainder Alexia, Stal2, 3000K, 2000lm | 300 | 50 | 350 |  |  |  | 182400 |  | 'Sustainder cassette full | Elektronisch | 25 | 2022-03-07 | 182401 | 23W, 24led, stal1, 3000K, 2000lm | 17 | NACHT | DK 03-06 | nacht dim 22:30 - 06:00 | 13 | 100000 | 2022-03-07 | 2046-07-29 | 2046 | 964 | 3135 | 4099 | 12.532 | 40.755 | 53.287 | 0.09 | 4.8
DRA05473 | Binnen bebouwde kom |  | Drachten |  | de Folgeren |  | De Orion | Huisnr. 101 | 202042 | 570345 |  | 0 | OV |  |  | 182402 | '6M PT PMF 1701726PJ | 7016 | Staal | 5.5 | 2022-03-07 | 2062-03-07 | enkel | 2062 | '6M PT PMF 1701726PJ | 425 | 350 | 160 | 935 | 182403 | 'Sustainder Alexia, Stal2, 3000K, 2000lm | 2100 | 2022-03-07 | 2042-03-07 |  | enkele | 2042 | 'Sustainder Alexia, Stal2, 3000K, 2000lm | 300 | 50 | 350 |  |  |  | 182404 |  | 'Sustainder cassette full | Elektronisch | 25 | 2022-03-07 | 182405 | 23W, 24led, stal1, 3000K, 2000lm | 17 | NACHT | DK 03-06 | nacht dim 22:30 - 06:00 | 13 | 100000 | 2022-03-07 | 2046-07-29 | 2046 | 964 | 3135 | 4099 | 12.532 | 40.755 | 53.287 | 0.09 | 4.8
DRA05475 | Binnen bebouwde kom |  | Drachten |  | de Folgeren |  | De Orion | Huisnr. 105 | 202068 | 570360 |  | 0 | OV |  |  | 182410 | '6M PT PMF 1701726PJ | 7016 | Staal | 5.5 | 2022-03-07 | 2062-03-07 | enkel | 2062 | '6M PT PMF 1701726PJ | 425 | 350 | 160 | 935 | 182411 | 'Sustainder Alexia, Stal2, 3000K, 2000lm | 2100 | 2022-03-07 | 2042-03-07 |  | enkele | 2042 | 'Sustainder Alexia, Stal2, 3000K, 2000lm | 300 | 50 | 350 |  |  |  | 182412 |  | 'Sustainder cassette full | Elektronisch | 25 | 2022-03-07 | 182413 | 23W, 24led, stal1, 3000K, 2000lm | 17 | NACHT | DK 03-06 | nacht dim 22:30 - 06:00 | 13 | 100000 | 2022-03-07 | 2046-07-29 | 2046 | 964 | 3135 | 4099 | 12.532 | 40.755 | 53.287 | 0.09 | 4.8
DRA05478 | Binnen bebouwde kom |  | Drachten |  | de Folgeren |  | De Orion | Huisnr. 109 | 202099 | 570374 |  | 0 | OV |  |  | 182422 | '6M PT PMF 1701726PJ | 7016 | Staal | 5.5 | 2022-03-04 | 2062-03-04 | enkel | 2062 | '6M PT PMF 1701726PJ | 425 | 350 | 160 | 935 | 182423 | 'Sustainder Alexia, Stal2, 3000K, 2000lm | 2100 | 2022-03-04 | 2042-03-04 |  | enkele | 2042 | 'Sustainder Alexia, Stal2, 3000K, 2000lm | 300 | 50 | 350 |  |  |  | 182424 |  | 'Sustainder cassette full | Elektronisch | 25 | 2022-03-04 | 182425 | 23W, 24led, stal1, 3000K, 2000lm | 17 | NACHT | DK 03-06 | nacht dim 22:30 - 06:00 | 13 | 100000 | 2022-03-04 | 2046-07-26 | 2046 | 964 | 3135 | 4099 | 12.532 | 40.755 | 53.287 | 0.09 | 4.8
DRA05479 | Binnen bebouwde kom |  | Drachten |  | de Folgeren |  | De Orion | Huisnr. 115 | 202083 | 570397 |  | 0 | OV |  |  | 182426 | '6M PT PMF 1701726PJ | 7016 | Staal | 5.5 | 2022-03-07 | 2062-03-07 | enkel | 2062 | '6M PT PMF 1701726PJ | 425 | 350 | 160 | 935 | 182427 | 'Sustainder Alexia, Stal2, 3000K, 2000lm | 2100 | 2022-03-07 | 2042-03-07 |  | enkele | 2042 | 'Sustainder Alexia, Stal2, 3000K, 2000lm | 300 | 50 | 350 |  |  |  | 182428 |  | 'Sustainder cassette full | Elektronisch | 25 | 2022-03-07 | 182429 | 23W, 24led, stal1, 3000K, 2000lm | 17 | NACHT | DK 03-06 | nacht dim 22:30 - 06:00 | 13 | 100000 | 2022-03-07 | 2046-07-29 | 2046 | 964 | 3135 | 4099 | 12.532 | 40.755 | 53.287 | 0.09 | 4.8
DRA05480 | Binnen bebouwde kom |  | Drachten |  | de Folgeren |  | De Orion | Huisnr. 125 | 202071 | 570424 |  | 0 | OV |  |  | 182430 | '6M PT PMF 1701726PJ | 7016 | Staal | 5.5 | 2022-03-07 | 2062-03-07 | enkel | 2062 | '6M PT PMF 1701726PJ | 425 | 350 | 160 | 935 | 182431 | 'Sustainder Alexia, Stal2, 3000K, 2000lm | 2100 | 2022-03-07 | 2042-03-07 |  | enkele | 2042 | 'Sustainder Alexia, Stal2, 3000K, 2000lm | 300 | 50 | 350 |  |  |  | 182432 |  | 'Sustainder cassette full | Elektronisch | 25 | 2022-03-07 | 182433 | 23W, 24led, stal1, 3000K, 2000lm | 17 | NACHT | DK 03-06 | nacht dim 22:30 - 06:00 | 13 | 100000 | 2022-03-07 | 2046-07-29 | 2046 | 964 | 3135 | 4099 | 12.532 | 40.755 | 53.287 | 0.09 | 4.8
DRA05481 | Binnen bebouwde kom |  | Drachten |  | de Folgeren |  | De Orion | Huisnr. 127 | 202069 | 570446 |  | 0 | OV |  |  | 182434 | '6M PT PMF 1701726PJ | 7016 | Staal | 5.5 | 2022-03-07 | 2062-03-07 | enkel | 2062 | '6M PT PMF 1701726PJ | 425 | 350 | 160 | 935 | 182435 | 'Sustainder Alexia, Stal2, 3000K, 2000lm | 2100 | 2022-03-07 | 2042-03-07 |  | enkele | 2042 | 'Sustainder Alexia, Stal2, 3000K, 2000lm | 300 | 50 | 350 |  |  |  | 182436 |  | 'Sustainder cassette full | Elektronisch | 25 | 2022-03-07 | 182437 | 23W, 24led, stal1, 3000K, 2000lm | 17 | NACHT | DK 03-06 | nacht dim 22:30 - 06:00 | 13 | 100000 | 2022-03-07 | 2046-07-29 | 2046 | 964 | 3135 | 4099 | 12.532 | 40.755 | 53.287 | 0.09 | 4.8
DRA05525 | Binnen bebouwde kom |  | Drachten |  | de Folgeren |  | De Nova Cura | Huisnr. 22 | 201887 | 570456 |  | 0 | OV |  |  | 182574 | '6M PT PMF 1701726PJ | 7016 | Staal | 5.5 | 2022-02-28 | 2062-02-28 | enkel | 2062 | '6M PT PMF 1701726PJ | 425 | 350 | 160 | 935 | 182575 | 'Sustainder Alexia, Stal2, 3000K, 2000lm | 2100 | 2022-02-28 | 2042-02-28 |  | enkele | 2042 | 'Sustainder Alexia, Stal2, 3000K, 2000lm | 300 | 50 | 350 |  |  |  | 182576 |  | 'Sustainder cassette full | Elektronisch | 25 | 2022-02-28 | 182577 | 23W, 24led, stal1, 3000K, 2000lm | 17 | NACHT | DK 03-06 | nacht dim 22:30 - 06:00 | 13 | 100000 | 2022-02-28 | 2046-07-22 | 2046 | 964 | 3135 | 4099 | 12.532 | 40.755 | 53.287 | 0.09 | 4.8
DRA05527 | Binnen bebouwde kom |  | Drachten |  | de Folgeren |  | De Nova Cura | Huisnr. 33 | 201834 | 570482 |  | 0 | OV |  |  | 182578 | '6M PT PMF 1701726PJ | 7016 | Staal | 5.5 | 2022-03-01 | 2062-03-01 | enkel | 2062 | '6M PT PMF 1701726PJ | 425 | 350 | 160 | 935 | 182579 | 'Sustainder Alexia, Stal2, 3000K, 2000lm | 2100 | 2022-03-01 | 2042-03-01 |  | enkele | 2042 | 'Sustainder Alexia, Stal2, 3000K, 2000lm | 300 | 50 | 350 |  |  |  | 182580 |  | 'Sustainder cassette full | Elektronisch | 25 | 2022-03-01 | 182581 | 23W, 24led, stal1, 3000K, 2000lm | 17 | NACHT | DK 03-06 | nacht dim 22:30 - 06:00 | 13 | 100000 | 2022-03-01 | 2046-07-23 | 2046 | 964 | 3135 | 4099 | 12.532 | 40.755 | 53.287 | 0.09 | 4.8
DRA05528 | Binnen bebouwde kom |  | Drachten |  | de Folgeren |  | De Nova Cura | Huisnr. 55 | 201823 | 570512 |  | 0 | OV |  |  | 182582 | '6M PT PMF 1701726PJ | 7016 | Staal | 5.5 | 2022-03-01 | 2062-03-01 | enkel | 2062 | '6M PT PMF 1701726PJ | 425 | 350 | 160 | 935 | 182583 | 'Sustainder Alexia, Stal2, 3000K, 2000lm | 2100 | 2022-03-01 | 2042-03-01 |  | enkele | 2042 | 'Sustainder Alexia, Stal2, 3000K, 2000lm | 300 | 50 | 350 |  |  |  | 182584 |  | 'Sustainder cassette full | Elektronisch | 25 | 2022-03-01 | 182585 | 23W, 24led, stal1, 3000K, 2000lm | 17 | NACHT | DK 03-06 | nacht dim 22:30 - 06:00 | 13 | 100000 | 2022-03-01 | 2046-07-23 | 2046 | 964 | 3135 | 4099 | 12.532 | 40.755 | 53.287 | 0.09 | 4.8
DRA05530 | Binnen bebouwde kom |  | Drachten |  | de Folgeren |  | De Nova Cura | Huisnr. 105 | 201871 | 570535 |  | 0 | OV |  |  | 182586 | '6M PT PMF 1701726PJ | 7016 | Staal | 5.5 | 2022-03-01 | 2062-03-01 | enkel | 2062 | '6M PT PMF 1701726PJ | 425 | 350 | 160 | 935 | 182587 | 'Sustainder Alexia, Stal2, 3000K, 2000lm | 2100 | 2022-03-01 | 2042-03-01 |  | enkele | 2042 | 'Sustainder Alexia, Stal2, 3000K, 2000lm | 300 | 50 | 350 |  |  |  | 182588 |  | 'Sustainder cassette full | Elektronisch | 25 | 2022-03-01 | 182589 | 23W, 24led, stal1, 3000K, 2000lm | 17 | NACHT | DK 03-06 | nacht dim 22:30 - 06:00 | 13 | 100000 | 2022-03-01 | 2046-07-23 | 2046 | 964 | 3135 | 4099 | 12.532 | 40.755 | 53.287 | 0.09 | 4.8
DRA05531 | Binnen bebouwde kom |  | Drachten |  | de Folgeren |  | De Nova Cura | Huisnr. 111 | 201897 | 570546 |  | 0 | OV |  |  | 182590 | '6M PT PMF 1701726PJ | 7016 | Staal | 5.5 | 2022-03-01 | 2062-03-01 | enkel | 2062 | '6M PT PMF 1701726PJ | 425 | 350 | 160 | 935 | 182591 | 'Sustainder Alexia, Stal2, 3000K, 2000lm | 2100 | 2022-03-01 | 2042-03-01 |  | enkele | 2042 | 'Sustainder Alexia, Stal2, 3000K, 2000lm | 300 | 50 | 350 |  |  |  | 182592 |  | 'Sustainder cassette full | Elektronisch | 25 | 2022-03-01 | 182593 | 23W, 24led, stal1, 3000K, 2000lm | 17 | NACHT | DK 03-06 | nacht dim 22:30 - 06:00 | 13 | 100000 | 2022-03-01 | 2046-07-23 | 2046 | 964 | 3135 | 4099 | 12.532 | 40.755 | 53.287 | 0.09 | 4.8
DRA05532 | Binnen bebouwde kom |  | Drachten |  | de Folgeren |  | De Nova Cura | Huisnr. 121 | 201921 | 570555 |  | 0 | OV |  |  | 182594 | '6M PT PMF 1701726PJ | 7016 | Staal | 5.5 | 2022-03-01 | 2062-03-01 | enkel | 2062 | '6M PT PMF 1701726PJ | 425 | 350 | 160 | 935 | 182595 | 'Sustainder Alexia, Stal2, 3000K, 2000lm | 2100 | 2022-03-01 | 2042-03-01 |  | enkele | 2042 | 'Sustainder Alexia, Stal2, 3000K, 2000lm | 300 | 50 | 350 |  |  |  | 182596 |  | 'Sustainder cassette full | Elektronisch | 25 | 2022-03-01 | 182597 | 23W, 24led, stal1, 3000K, 2000lm | 17 | NACHT | DK 03-06 | nacht dim 22:30 - 06:00 | 13 | 100000 | 2022-03-01 | 2046-07-23 | 2046 | 964 | 3135 | 4099 | 12.532 | 40.755 | 53.287 | 0.09 | 4.8
DRA05534 | Binnen bebouwde kom |  | Drachten |  | de Folgeren |  | De Nova Cura | Huisnr. 139 | 201956 | 570541 |  | 0 | OV |  |  | 182598 | '6M PT PMF 1701726PJ | 7016 | Staal | 5.5 | 2019-04-17 | 2059-04-17 | enkel | 2059 | '6M PT PMF 1701726PJ | 425 | 350 | 160 | 935 | 182599 | 'Sustainder Alexia, Stal2, 3000K, 2000lm | 2100 | 2021-12-02 | 2041-12-02 |  | enkele | 2041 | 'Sustainder Alexia, Stal2, 3000K, 2000lm | 300 | 50 | 350 |  |  |  | 182600 |  | 'Sustainder cassette full | Elektronisch | 25 | 2021-12-02 | 182601 | 23W, 24led, stal1, 3000K, 2000lm | 17 | NACHT | DK 03-06 | nacht dim 22:30 - 06:00 | 13 | 100000 | 2021-11-19 | 2046-04-12 | 2046 | 964 | 3135 | 4099 | 12.532 | 40.755 | 53.287 | 0.09 | 4.8
DRA05535 | Binnen bebouwde kom |  | Drachten |  | de Folgeren |  | De Nova Cura | Huisnr. 141 | 201984 | 570546 |  | 0 | OV |  |  | 182602 | '6M PT PMF 1701726PJ | 7016 | Staal | 5.5 | 2022-03-03 | 2062-03-03 | enkel | 2062 | '6M PT PMF 1701726PJ | 425 | 350 | 160 | 935 | 182603 | 'Sustainder Alexia, Stal2, 3000K, 2000lm | 2100 | 2022-03-03 | 2042-03-03 |  | enkele | 2042 | 'Sustainder Alexia, Stal2, 3000K, 2000lm | 300 | 50 | 350 |  |  |  | 182604 |  | 'Sustainder cassette full | Elektronisch | 25 | 2022-03-03 | 182605 | 23W, 24led, stal1, 3000K, 2000lm | 17 | NACHT | DK 03-06 | nacht dim 22:30 - 06:00 | 13 | 100000 | 2022-03-03 | 2046-07-25 | 2046 | 964 | 3135 | 4099 | 12.532 | 40.755 | 53.287 | 0.09 | 4.8
DRA05537 | Binnen bebouwde kom |  | Drachten |  | de Folgeren |  | De Nova Cura | Huisnr. 205 | 202043 | 570574 |  | 0 | OV |  |  | 182606 | '6M PT PMF 1701726PJ | 7016 | Staal | 5.5 | 2022-03-03 | 2062-03-03 | enkel | 2062 | '6M PT PMF 1701726PJ | 425 | 350 | 160 | 935 | 182607 | 'Sustainder Alexia, Stal2, 3000K, 2000lm | 2100 | 2022-03-03 | 2042-03-03 |  | enkele | 2042 | 'Sustainder Alexia, Stal2, 3000K, 2000lm | 300 | 50 | 350 |  |  |  | 182608 |  | 'Sustainder cassette full | Elektronisch | 25 | 2022-03-03 | 182609 | 23W, 24led, stal1, 3000K, 2000lm | 17 | NACHT | DK 03-06 | nacht dim 22:30 - 06:00 | 13 | 100000 | 2022-03-03 | 2046-07-25 | 2046 | 964 | 3135 | 4099 | 12.532 | 40.755 | 53.287 | 0.09 | 4.8
DRA05538 | Binnen bebouwde kom |  | Drachten |  | de Folgeren |  | De Nova Cura | Huisnr. 207 | 202064 | 570592 |  | 0 | OV |  |  | 182610 | '6M PT PMF 1701726PJ | 7016 | Staal | 5.5 | 2022-03-03 | 2062-03-03 | enkel | 2062 | '6M PT PMF 1701726PJ | 425 | 350 | 160 | 935 | 182611 | 'Sustainder Alexia, Stal2, 3000K, 2000lm | 2100 | 2022-03-03 | 2042-03-03 |  | enkele | 2042 | 'Sustainder Alexia, Stal2, 3000K, 2000lm | 300 | 50 | 350 |  |  |  | 182612 |  | 'Sustainder cassette full | Elektronisch | 25 | 2022-03-03 | 182613 | 23W, 24led, stal1, 3000K, 2000lm | 17 | NACHT | DK 03-06 | nacht dim 22:30 - 06:00 | 13 | 100000 | 2022-03-03 | 2046-07-25 | 2046 | 964 | 3135 | 4099 | 12.532 | 40.755 | 53.287 | 0.09 | 4.8
DRA05539 | Binnen bebouwde kom |  | Drachten |  | de Folgeren |  | De Nova Cura | Huisnr. 144 | 202093 | 570605 |  | 0 | OV |  |  | 182614 | PMF 6,0m CVL PT 1804033-02 | 7016 | Staal | 5.5 | 2021-05-06 | 2061-05-06 | enkel | 2061 | '6M PT PMF 1701726PJ | 425 | 350 | 160 | 935 | 182615 | 'Sustainder Alexia, Stal2, 3000K, 2000lm | 2100 | 2021-01-06 | 2041-01-06 |  | enkele | 2041 | 'Sustainder Alexia, Stal2, 3000K, 2000lm | 300 | 50 | 350 |  |  |  | 182616 |  | 'Sustainder cassette full | Elektronisch | 25 | 2021-01-06 | 182617 | 23W, 24led, stal1, 3000K, 2000lm | 17 | NACHT | DK 03-06 | nacht dim 22:30 - 06:00 | 13 | 100000 | 2021-01-06 | 2045-05-30 | 2045 | 964 | 3135 | 4099 | 12.532 | 40.755 | 53.287 | 0.09 | 4.8
DRA05541 | Binnen bebouwde kom |  | Drachten |  | de Folgeren |  | De Nova Cura | Huisnr. 257 | 202098 | 570647 |  | 0 | OV |  |  | 182618 | '6M PT PMF 1701726PJ | 7016 | Staal | 5.5 | 2022-03-03 | 2062-03-03 | enkel | 2062 | '6M PT PMF 1701726PJ | 425 | 350 | 160 | 935 | 182619 | 'Sustainder Alexia, Stal2, 3000K, 2000lm | 2100 | 2022-03-03 | 2042-03-03 |  | enkele | 2042 | 'Sustainder Alexia, Stal2, 3000K, 2000lm | 300 | 50 | 350 |  |  |  | 182620 |  | 'Sustainder cassette full | Elektronisch | 25 | 2022-03-03 | 182621 | 23W, 24led, stal1, 3000K, 2000lm | 17 | NACHT | DK 03-06 | nacht dim 22:30 - 06:00 | 13 | 100000 | 2022-03-03 | 2046-07-25 | 2046 | 964 | 3135 | 4099 | 12.532 | 40.755 | 53.287 | 0.09 | 4.8
DRA05542 | Binnen bebouwde kom |  | Drachten |  | de Folgeren |  | De Nova Cura | Huisnr. 265 | 202122 | 570659 |  | 0 | OV |  |  | 182622 | '6M PT PMF 1701726PJ | 7016 | Staal | 5.5 | 2022-03-01 | 2062-03-01 | enkel | 2062 | '6M PT PMF 1701726PJ | 425 | 350 | 160 | 935 | 182623 | 'Sustainder Alexia, Stal2, 3000K, 2000lm | 2100 | 2022-03-01 | 2042-03-01 |  | enkele | 2042 | 'Sustainder Alexia, Stal2, 3000K, 2000lm | 300 | 50 | 350 |  |  |  | 182624 |  | 'Sustainder cassette full | Elektronisch | 25 | 2022-03-01 | 182625 | 23W, 24led, stal1, 3000K, 2000lm | 17 | NACHT | DK 03-06 | nacht dim 22:30 - 06:00 | 13 | 100000 | 2022-03-01 | 2046-07-23 | 2046 | 964 | 3135 | 4099 | 12.532 | 40.755 | 53.287 | 0.09 | 4.8
DRA05597 | Binnen bebouwde kom |  | Drachten |  | Fennepark |  | Folgeren | Huisnr. 10 | 202117 | 571129 |  | 0 | OV |  |  | 182702 | 6CAL | - | Aluminium | 5.5 | 1985-01-01 | 2025-01-01 | enkel | 2025 | '6M PT PMF 1701726PJ | 425 | 350 | 160 | 935 | 182703 | PHIL SGS201 |  | 1990-01-01 | 2010-01-01 |  | enkele | 2010 | 'Sustainder Alexia, Stal2, 3000K, 2000lm | 300 | 50 | 350 |  |  |  | 182704 |  | BSN 70 | conventioneel |  | 1990-01-01 | 182705 | 70W SON | 70 | NACHT | DK 03-06 | - | 80 | 16000 | 2012-01-16 | 2015-12-11 | 2015 | 964 | 3135 | 4099 | 77.12 | 250.8 | 327.92 | 0.09 | 29.51
DRA05728 | Binnen bebouwde kom |  | Drachten |  | de Folgeren |  | De Nijverheid | Huisnr. 170 | 201488 | 570442 |  | 0 | OV |  |  | 183050 | '6M PT PMF 1701726PJ | 7016 | Staal | 5.5 | 2022-02-28 | 2062-02-28 | enkel | 2062 | '6M PT PMF 1701726PJ | 425 | 350 | 160 | 935 | 183051 | 'Sustainder Alexia, Stal2, 3000K, 2000lm | 2100 | 2022-02-28 | 2042-02-28 |  | enkele | 2042 | 'Sustainder Alexia, Stal2, 3000K, 2000lm | 300 | 50 | 350 |  |  |  | 183052 |  | 'Sustainder cassette full | Elektronisch | 25 | 2022-02-28 | 183053 | 23W, 24led, stal1, 3000K, 2000lm | 17 | NACHT | DK 03-06 | nacht dim 22:30 - 06:00 | 13 | 100000 | 2022-02-28 | 2046-07-22 | 2046 | 964 | 3135 | 4099 | 12.532 | 40.755 | 53.287 | 0.09 | 4.8
DRA05730 | Binnen bebouwde kom |  | Drachten |  | de Folgeren |  | De Nijverheid | Huisnr. 64 | 201548 | 570437 |  | 0 | OV |  |  | 183054 | '6M PT PMF 1701726PJ | 7016 | Staal | 5.5 | 2022-02-28 | 2062-02-28 | enkel | 2062 | '6M PT PMF 1701726PJ | 425 | 350 | 160 | 935 | 183055 | 'Sustainder Alexia, Stal2, 3000K, 2000lm | 2100 | 2022-02-28 | 2042-02-28 |  | enkele | 2042 | 'Sustainder Alexia, Stal2, 3000K, 2000lm | 300 | 50 | 350 |  |  |  | 183056 |  | 'Sustainder cassette full | Elektronisch | 25 | 2022-02-28 | 183057 | 23W, 24led, stal1, 3000K, 2000lm | 17 | NACHT | DK 03-06 | nacht dim 22:30 - 06:00 | 13 | 100000 | 2022-02-28 | 2046-07-22 | 2046 | 964 | 3135 | 4099 | 12.532 | 40.755 | 53.287 | 0.09 | 4.8
DRA05740 | Binnen bebouwde kom |  | Drachten |  | de Folgeren |  | De Twee Gebroeders | Huisnr. 232 | 201581 | 570514 |  | 0 | OV |  |  | 183090 | 5.5VST | 0 | Staal | 5.5 | 1999-05-28 | 2039-05-28 | enkel | 2039 | '6M PT PMF 1701726PJ | 425 | 350 | 160 | 935 | 183091 | 'Sustainder Alexia, Stal2, 3000K, 2000lm | 2100 | 2021-12-02 | 2041-12-02 |  | enkele | 2041 | 'Sustainder Alexia, Stal2, 3000K, 2000lm | 300 | 50 | 350 |  |  |  | 183092 |  | 'Sustainder cassette full | Elektronisch | 25 | 2021-12-02 | 183093 | 23W, 24led, stal1, 3000K, 2000lm | 17 | NACHT | DK 03-06 | nacht dim 22:30 - 06:00 | 13 | 100000 | 2021-11-22 | 2046-04-15 | 2046 | 964 | 3135 | 4099 | 12.532 | 40.755 | 53.287 | 0.09 | 4.8
DRA05742 | Binnen bebouwde kom |  | Drachten |  | de Folgeren |  | De Twee Gebroeders | Huisnr. 218 | 201542 | 570520 |  | 0 | OV |  |  | 183094 | 5.5VST | 0 | Staal | 5.5 | 2012-01-01 | 2052-01-01 | enkel | 2052 | '6M PT PMF 1701726PJ | 425 | 350 | 160 | 935 | 183095 | 'Sustainder Alexia, Stal2, 3000K, 2000lm | 2100 | 2021-12-02 | 2041-12-02 |  | enkele | 2041 | 'Sustainder Alexia, Stal2, 3000K, 2000lm | 300 | 50 | 350 |  |  |  | 183096 |  | 'Sustainder cassette full | Elektronisch | 25 | 2021-12-02 | 183097 | 23W, 24led, stal1, 3000K, 2000lm | 17 | NACHT | DK 03-06 | nacht dim 22:30 - 06:00 | 13 | 100000 | 2021-11-22 | 2046-04-15 | 2046 | 964 | 3135 | 4099 | 12.532 | 40.755 | 53.287 | 0.09 | 4.8
DRA05743 | Binnen bebouwde kom |  | Drachten |  | de Folgeren |  | De Twee Gebroeders | Huisnr. 210 | 201506 | 570520 |  | 0 | OV |  |  | 183098 | '6M PT PMF 1701726PJ | 7016 | Staal | 5.5 | 2022-02-28 | 2062-02-28 | enkel | 2062 | '6M PT PMF 1701726PJ | 425 | 350 | 160 | 935 | 183099 | 'Sustainder Alexia, Stal2, 3000K, 2000lm | 2100 | 2022-02-28 | 2042-02-28 |  | enkele | 2042 | 'Sustainder Alexia, Stal2, 3000K, 2000lm | 300 | 50 | 350 |  |  |  | 183100 |  | 'Sustainder cassette full | Elektronisch | 25 | 2022-02-28 | 183101 | 23W, 24led, stal1, 3000K, 2000lm | 17 | NACHT | DK 03-06 | nacht dim 22:30 - 06:00 | 13 | 100000 | 2022-02-28 | 2046-07-22 | 2046 | 964 | 3135 | 4099 | 12.532 | 40.755 | 53.287 | 0.09 | 4.8
DRA05744 | Binnen bebouwde kom |  | Drachten |  | de Folgeren |  | De Twee Gebroeders | Huisnr. 204 | 201479 | 570512 |  | 0 | OV |  |  | 183102 | '6M PT PMF 1701726PJ | 7016 | Staal | 5.5 | 2022-03-17 | 2062-03-17 | enkel | 2062 | '6M PT PMF 1701726PJ | 425 | 350 | 160 | 935 | 183103 | 'Sustainder Alexia, Stal2, 3000K, 2000lm | 2100 | 2022-03-17 | 2042-03-17 |  | enkele | 2042 | 'Sustainder Alexia, Stal2, 3000K, 2000lm | 300 | 50 | 350 |  |  |  | 183104 |  | 'Sustainder cassette full | Elektronisch | 25 | 2022-03-17 | 183105 | 23W, 24led, stal1, 3000K, 2000lm | 17 | NACHT | DK 03-06 | nacht dim 22:30 - 06:00 | 13 | 100000 | 2022-03-17 | 2046-08-08 | 2046 | 964 | 3135 | 4099 | 12.532 | 40.755 | 53.287 | 0.09 | 4.8
DRA05750 | Binnen bebouwde kom |  | Drachten |  | de Folgeren |  | De Twee Gebroeders | Huisnr. 143 | 201419 | 570347 |  | 0 | OV |  |  | 183114 | '6M PT PMF 1701726PJ | 7016 | Staal | 5.5 | 2022-03-18 | 2062-03-18 | enkel | 2062 | '6M PT PMF 1701726PJ | 425 | 350 | 160 | 935 | 183115 | 'Sustainder Alexia, Stal2, 3000K, 2000lm | 2100 | 2022-03-18 | 2042-03-18 |  | enkele | 2042 | 'Sustainder Alexia, Stal2, 3000K, 2000lm | 300 | 50 | 350 |  |  |  | 183116 |  | 'Sustainder cassette full | Elektronisch | 25 | 2022-03-18 | 183117 | 23W, 24led, stal1, 3000K, 2000lm | 17 | NACHT | DK 03-06 | nacht dim 22:30 - 06:00 | 13 | 100000 | 2022-03-18 | 2046-08-09 | 2046 | 964 | 3135 | 4099 | 12.532 | 40.755 | 53.287 | 0.09 | 4.8
DRA05751 | Binnen bebouwde kom |  | Drachten |  | de Folgeren |  | De Twee Gebroeders | Huisnr. 99 | 201430 | 570320 |  | 0 | OV |  |  | 183118 | '6M PT PMF 1701726PJ | 7016 | Staal | 5.5 | 2022-03-18 | 2062-03-18 | enkel | 2062 | '6M PT PMF 1701726PJ | 425 | 350 | 160 | 935 | 183119 | 'Sustainder Alexia, Stal2, 3000K, 2000lm | 2100 | 2022-03-18 | 2042-03-18 |  | enkele | 2042 | 'Sustainder Alexia, Stal2, 3000K, 2000lm | 300 | 50 | 350 |  |  |  | 183120 |  | 'Sustainder cassette full | Elektronisch | 25 | 2022-03-18 | 183121 | 23W, 24led, stal1, 3000K, 2000lm | 17 | NACHT | DK 03-06 | nacht dim 22:30 - 06:00 | 13 | 100000 | 2022-03-18 | 2046-08-09 | 2046 | 964 | 3135 | 4099 | 12.532 | 40.755 | 53.287 | 0.09 | 4.8
DRA05762 | Binnen bebouwde kom |  | Drachten |  | de Trisken |  | Hooizolder | Huisnr. 368 | 199722 | 567943 |  | 0 | OV |  |  | 183142 | 5.5CAL | - | Aluminium | 5.5 | 1983-01-01 | 2023-01-01 | enkel | 2023 | '6M PT PMF 1701726PJ | 425 | 350 | 160 | 935 | 183143 | 'Sustainder Alexia, Stal2, 3000K, 2000lm | 2100 | 2021-05-26 | 2041-05-26 |  | enkele | 2041 | 'Sustainder Alexia, Stal2, 3000K, 2000lm | 300 | 50 | 350 |  |  |  | 183144 |  | 'Sustainder cassette full | Elektronisch | 25 | 2021-05-26 | 183145 | 23W, 24led, stal1, 3000K, 2000lm | 17 | NACHT | DK 03-06 | nacht dim 22:30 - 06:00 | 13 | 100000 | 2021-05-26 | 2045-10-17 | 2045 | 964 | 3135 | 4099 | 12.532 | 40.755 | 53.287 | 0.09 | 4.8
DRA05763 | Binnen bebouwde kom |  | Drachten |  | de Trisken |  | Hooizolder | Huisnr. 390 | 199681 | 568024 |  | 0 | OV |  |  | 183146 | 5.5CAL | - | Aluminium | 5.5 | 1983-01-01 | 2023-01-01 | enkel | 2023 | '6M PT PMF 1701726PJ | 425 | 350 | 160 | 935 | 183147 | 'Sustainder Alexia, Stal2, 3000K, 2000lm | 2100 | 2021-05-26 | 2041-05-26 |  | enkele | 2041 | 'Sustainder Alexia, Stal2, 3000K, 2000lm | 300 | 50 | 350 |  |  |  | 183148 |  | 'Sustainder cassette full | Elektronisch | 25 | 2021-05-26 | 183149 | 23W, 24led, stal1, 3000K, 2000lm | 17 | NACHT | DK 03-06 | nacht dim 22:30 - 06:00 | 13 | 100000 | 2021-05-26 | 2045-10-17 | 2045 | 964 | 3135 | 4099 | 12.532 | 40.755 | 53.287 | 0.09 | 4.8
DRA05765 | Binnen bebouwde kom |  | Drachten |  | de Trisken |  | Hooizolder | Huisnr. 410 | 199631 | 568058 |  | 0 | OV |  |  | 183150 | 5.5CAL | - | Aluminium | 5.5 | 1983-01-01 | 2023-01-01 | enkel | 2023 | '6M PT PMF 1701726PJ | 425 | 350 | 160 | 935 | 183151 | 'Sustainder Alexia, Stal2, 3000K, 2000lm | 2100 | 2021-05-21 | 2041-05-21 |  | enkele | 2041 | 'Sustainder Alexia, Stal2, 3000K, 2000lm | 300 | 50 | 350 |  |  |  | 183152 |  | 'Sustainder cassette full | Elektronisch | 25 | 2021-05-21 | 183153 | 23W, 24led, stal1, 3000K, 2000lm | 17 | NACHT | DK 03-06 | nacht dim 22:30 - 06:00 | 13 | 100000 | 2021-05-21 | 2045-10-12 | 2045 | 964 | 3135 | 4099 | 12.532 | 40.755 | 53.287 | 0.09 | 4.8
DRA05766 | Binnen bebouwde kom |  | Drachten |  | de Trisken |  | Hooizolder | - | 199600 | 568066 |  | 0 | OV |  |  | 183154 | 5.5CAL | - | Aluminium | 5.5 | 1983-01-01 | 2023-01-01 | enkel | 2023 | '6M PT PMF 1701726PJ | 425 | 350 | 160 | 935 | 183155 | 'Sustainder Alexia, Stal2, 3000K, 2000lm | 2100 | 2021-05-21 | 2041-05-21 |  | enkele | 2041 | 'Sustainder Alexia, Stal2, 3000K, 2000lm | 300 | 50 | 350 |  |  |  | 183156 |  | 'Sustainder cassette full | Elektronisch | 25 | 2021-05-21 | 183157 | 23W, 24led, stal1, 3000K, 2000lm | 17 | NACHT | DK 03-06 | nacht dim 22:30 - 06:00 | 13 | 100000 | 2021-05-21 | 2045-10-12 | 2045 | 964 | 3135 | 4099 | 12.532 | 40.755 | 53.287 | 0.09 | 4.8
DRA05767 | Binnen bebouwde kom |  | Drachten |  | de Trisken |  | Hooizolder | - | 199563 | 568075 |  | 0 | OV |  |  | 183158 | 5.5CAL | - | Aluminium | 5.5 | 1989-08-30 | 2029-08-30 | enkel | 2029 | '6M PT PMF 1701726PJ | 425 | 350 | 160 | 935 | 183159 | 'Sustainder Alexia, Stal2, 3000K, 2000lm | 2100 | 2021-05-21 | 2041-05-21 |  | enkele | 2041 | 'Sustainder Alexia, Stal2, 3000K, 2000lm | 300 | 50 | 350 |  |  |  | 183160 |  | 'Sustainder cassette full | Elektronisch | 25 | 2021-05-21 | 183161 | 23W, 24led, stal1, 3000K, 2000lm | 17 | NACHT | DK 03-06 | nacht dim 22:30 - 06:00 | 13 | 100000 | 2021-05-21 | 2045-10-12 | 2045 | 964 | 3135 | 4099 | 12.532 | 40.755 | 53.287 | 0.09 | 4.8
DRA05770 | Binnen bebouwde kom |  | Drachten |  | de Folgeren |  | De Rival | Huisnr. 19 | 201425 | 570658 |  | 0 | OV |  |  | 183162 | '6M PT PMF 1701726PJ | 7016 | Staal | 5.5 | 2022-03-09 | 2062-03-09 | enkel | 2062 | '6M PT PMF 1701726PJ | 425 | 350 | 160 | 935 | 183163 | 'Sustainder Alexia, Stal2, 3000K, 2000lm | 2100 | 2022-03-09 | 2042-03-09 |  | enkele | 2042 | 'Sustainder Alexia, Stal2, 3000K, 2000lm | 300 | 50 | 350 |  |  |  | 183164 |  | 'Sustainder cassette full | Elektronisch | 25 | 2022-03-09 | 183165 | 23W, 24led, stal1, 3000K, 2000lm | 17 | NACHT | DK 03-06 | nacht dim 22:30 - 06:00 | 13 | 100000 | 2022-03-09 | 2046-07-31 | 2046 | 964 | 3135 | 4099 | 12.532 | 40.755 | 53.287 | 0.09 | 4.8
DRA05772 | Binnen bebouwde kom |  | Drachten |  | de Folgeren |  | De Rival | Huisnr. 13 | 201479 | 570695 |  | 0 | OV |  |  | 183166 | '6M PT PMF 1701726PJ | 7016 | Staal | 5.5 | 2022-03-09 | 2062-03-09 | enkel | 2062 | '6M PT PMF 1701726PJ | 425 | 350 | 160 | 935 | 183167 | 'Sustainder Alexia, Stal2, 3000K, 2000lm | 2100 | 2022-03-09 | 2042-03-09 |  | enkele | 2042 | 'Sustainder Alexia, Stal2, 3000K, 2000lm | 300 | 50 | 350 |  |  |  | 183168 |  | 'Sustainder cassette full | Elektronisch | 25 | 2022-03-09 | 183169 | 23W, 24led, stal1, 3000K, 2000lm | 17 | NACHT | DK 03-06 | nacht dim 22:30 - 06:00 | 13 | 100000 | 2022-03-09 | 2046-07-31 | 2046 | 964 | 3135 | 4099 | 12.532 | 40.755 | 53.287 | 0.09 | 4.8
DRA05774 | Binnen bebouwde kom |  | Drachten |  | de Folgeren |  | De Rival | Huisnr. 5 | 201522 | 570725 |  | 0 | OV |  |  | 183174 | '6M PT PMF 1701726PJ | 7016 | Staal | 5.5 | 2022-03-09 | 2062-03-09 | enkel | 2062 | '6M PT PMF 1701726PJ | 425 | 350 | 160 | 935 | 183175 | 'Sustainder Alexia, Stal2, 3000K, 2000lm | 2100 | 2022-03-09 | 2042-03-09 |  | enkele | 2042 | 'Sustainder Alexia, Stal2, 3000K, 2000lm | 300 | 50 | 350 |  |  |  | 183176 |  | 'Sustainder cassette full | Elektronisch | 25 | 2022-03-09 | 183177 | 23W, 24led, stal1, 3000K, 2000lm | 17 | NACHT | DK 03-06 | nacht dim 22:30 - 06:00 | 13 | 100000 | 2022-03-09 | 2046-07-31 | 2046 | 964 | 3135 | 4099 | 12.532 | 40.755 | 53.287 | 0.09 | 4.8
DRA05776 | Binnen bebouwde kom |  | Drachten |  | de Folgeren |  | De Rival | Huisnr. 8 | 201570 | 570757 |  | 0 | OV |  |  | 183178 | '6M PT PMF 1701726PJ | 7016 | Staal | 5.5 | 2022-03-09 | 2062-03-09 | enkel | 2062 | '6M PT PMF 1701726PJ | 425 | 350 | 160 | 935 | 183179 | 'Sustainder Alexia, Stal2, 3000K, 2000lm | 2100 | 2022-03-09 | 2042-03-09 |  | enkele | 2042 | 'Sustainder Alexia, Stal2, 3000K, 2000lm | 300 | 50 | 350 |  |  |  | 183180 |  | 'Sustainder cassette full | Elektronisch | 25 | 2022-03-09 | 183181 | 23W, 24led, stal1, 3000K, 2000lm | 17 | NACHT | DK 03-06 | nacht dim 22:30 - 06:00 | 13 | 100000 | 2022-03-09 | 2046-07-31 | 2046 | 964 | 3135 | 4099 | 12.532 | 40.755 | 53.287 | 0.09 | 4.8
DRA05777 | Binnen bebouwde kom |  | Drachten |  | de Folgeren |  | De Rival | Huisnr. 6 | 201582 | 570732 |  | 0 | OV |  |  | 183182 | '6M PT PMF 1701726PJ | 7016 | Staal | 5.5 | 2022-03-10 | 2062-03-10 | enkel | 2062 | '6M PT PMF 1701726PJ | 425 | 350 | 160 | 935 | 183183 | 'Sustainder Alexia, Stal2, 3000K, 2000lm | 2100 | 2022-03-10 | 2042-03-10 |  | enkele | 2042 | 'Sustainder Alexia, Stal2, 3000K, 2000lm | 300 | 50 | 350 |  |  |  | 183184 |  | 'Sustainder cassette full | Elektronisch | 25 | 2022-03-10 | 183185 | 23W, 24led, stal1, 3000K, 2000lm | 17 | NACHT | DK 03-06 | nacht dim 22:30 - 06:00 | 13 | 100000 | 2022-03-10 | 2046-08-01 | 2046 | 964 | 3135 | 4099 | 12.532 | 40.755 | 53.287 | 0.09 | 4.8
DRA05783 | Binnen bebouwde kom |  | Drachten |  | de Folgeren |  | De Rival | Huisnr. 21 | 201405 | 570697 |  | 0 | OV |  |  | 183198 | '6M PT PMF 1701726PJ | 7016 | Staal | 5.5 | 2022-03-09 | 2062-03-09 | enkel | 2062 | '6M PT PMF 1701726PJ | 425 | 350 | 160 | 935 | 183199 | 'Sustainder Alexia, Stal2, 3000K, 2000lm | 2100 | 2022-03-09 | 2042-03-09 |  | enkele | 2042 | 'Sustainder Alexia, Stal2, 3000K, 2000lm | 300 | 50 | 350 |  |  |  | 183200 |  | 'Sustainder cassette full | Elektronisch | 25 | 2022-03-09 | 183201 | 23W, 24led, stal1, 3000K, 2000lm | 17 | NACHT | DK 03-06 | nacht dim 22:30 - 06:00 | 13 | 100000 | 2022-03-09 | 2046-07-31 | 2046 | 964 | 3135 | 4099 | 12.532 | 40.755 | 53.287 | 0.09 | 4.8
DRA05802 | Binnen bebouwde kom |  | Drachten |  | de Folgeren |  | De Rival | Huisnr. 41a | 201428 | 570821 |  | 0 | OV |  |  | 183274 | '6M PT PMF 1701726PJ | 7016 | Staal | 5.5 | 2022-03-10 | 2062-03-10 | enkel | 2062 | '6M PT PMF 1701726PJ | 425 | 350 | 160 | 935 | 183275 | 'Sustainder Alexia, Stal2, 3000K, 2000lm | 2100 | 2022-03-10 | 2042-03-10 |  | enkele | 2042 | 'Sustainder Alexia, Stal2, 3000K, 2000lm | 300 | 50 | 350 |  |  |  | 183276 |  | 'Sustainder cassette full | Elektronisch | 25 | 2022-03-10 | 183277 | 23W, 24led, stal1, 3000K, 2000lm | 17 | NACHT | DK 03-06 | nacht dim 22:30 - 06:00 | 13 | 100000 | 2022-03-10 | 2046-08-01 | 2046 | 964 | 3135 | 4099 | 12.532 | 40.755 | 53.287 | 0.09 | 4.8
DRA05805 | Binnen bebouwde kom |  | Drachten |  | de Folgeren |  | De Rival | Huisnr. 47 | 201490 | 570863 |  | 0 | OV |  |  | 183286 | '6M PT PMF 1701726PJ | 7016 | Staal | 5.5 | 2022-03-14 | 2062-03-14 | enkel | 2062 | '6M PT PMF 1701726PJ | 425 | 350 | 160 | 935 | 183287 | 'Sustainder Alexia, Stal2, 3000K, 2000lm | 2100 | 2022-03-14 | 2042-03-14 |  | enkele | 2042 | 'Sustainder Alexia, Stal2, 3000K, 2000lm | 300 | 50 | 350 |  |  |  | 183288 |  | 'Sustainder cassette full | Elektronisch | 25 | 2022-03-14 | 183289 | 23W, 24led, stal1, 3000K, 2000lm | 17 | NACHT | DK 03-06 | nacht dim 22:30 - 06:00 | 13 | 100000 | 2022-03-14 | 2046-08-05 | 2046 | 964 | 3135 | 4099 | 12.532 | 40.755 | 53.287 | 0.09 | 4.8
DRA05820 | Binnen bebouwde kom |  | Drachten |  | de Folgeren |  | De Wetterwille | Huisnr. 151 | 201828 | 570955 |  | 0 | OV |  |  | 183346 | 8CST | 7035 | Staal | 5.5 | 1980-01-01 | 2020-01-01 | enkel | 2020 | '6M PT PMF 1701726PJ | 425 | 350 | 160 | 935 | 183347 | 'Sustainder Alexia, Stal2, 3000K, 2000lm | 2100 | 2022-02-15 | 2042-02-15 |  | enkele | 2042 | 'Sustainder Alexia, Stal2, 3000K, 2000lm | 300 | 50 | 350 |  |  |  | 183348 |  | 'Sustainder cassette full | Elektronisch | 25 | 2022-02-15 | 183349 | 23W, 24led, stal1, 3000K, 2000lm | 17 | NACHT | DK 03-06 | nacht dim 22:30 - 06:00 | 13 | 100000 | 2022-02-15 | 2046-07-09 | 2046 | 964 | 3135 | 4099 | 12.532 | 40.755 | 53.287 | 0.09 | 4.8
DRA05821 | Binnen bebouwde kom |  | Drachten |  | de Folgeren |  | De Wetterwille | Huisnr. 190 | 201798 | 570938 |  | 0 | OV |  |  | 183350 | 8CST | 0 | Staal | 5.5 | 1980-01-01 | 2020-01-01 | enkel | 2020 | '6M PT PMF 1701726PJ | 425 | 350 | 160 | 935 | 183351 | PHIL SRM | - | 1980-01-01 | 2000-01-01 |  | enkele | 2000 | 'Sustainder Alexia, Stal2, 3000K, 2000lm | 300 | 50 | 350 |  |  |  | 183352 |  | Xitanium light programmable | Elektronisch | 22 | 2018-01-01 | 183353 | LED SOX unit 20Watt | 20 | NACHT | DK 03-06 | nacht dim 22:30 - 06:00 | 15 | 100000 | 2018-01-01 | 2042-05-25 | 2042 | 964 | 3135 | 4099 | 14.46 | 47.025 | 61.485 | 0.09 | 5.53
DRA05822 | Binnen bebouwde kom |  | Drachten |  | de Folgeren |  | De Wetterwille | Huisnr. 201 | 201775 | 570907 |  | 0 | OV |  |  | 183354 | 8CST | 0 | Staal | 5.5 | 1980-01-01 | 2020-01-01 | enkel | 2020 | '6M PT PMF 1701726PJ | 425 | 350 | 160 | 935 | 183355 | PHIL SRM | - | 1980-01-01 | 2000-01-01 |  | enkele | 2000 | 'Sustainder Alexia, Stal2, 3000K, 2000lm | 300 | 50 | 350 |  |  |  | 183356 |  | Xitanium light programmable | Elektronisch | 22 | 2018-01-01 | 183357 | LED SOX unit 20Watt | 20 | NACHT | DK 03-06 | nacht dim 22:30 - 06:00 | 15 | 100000 | 2018-01-01 | 2042-05-25 | 2042 | 964 | 3135 | 4099 | 14.46 | 47.025 | 61.485 | 0.09 | 5.53
DRA05823 | Binnen bebouwde kom |  | Drachten |  | de Folgeren |  | De Wetterwille | Huisnr. 200 | 201735 | 570890 |  | 0 | OV |  |  | 183358 | 8CST | 0 | Staal | 5.5 | 1980-01-01 | 2020-01-01 | enkel | 2020 | '6M PT PMF 1701726PJ | 425 | 350 | 160 | 935 | 183359 | PHIL SRM | - | 1980-01-01 | 2000-01-01 |  | enkele | 2000 | 'Sustainder Alexia, Stal2, 3000K, 2000lm | 300 | 50 | 350 |  |  |  | 183360 |  | Xitanium light programmable | Elektronisch | 22 | 2019-11-28 | 183361 | LED SOX unit 20Watt | 20 | NACHT | DK 03-06 | nacht dim 22:30 - 06:00 | 15 | 100000 | 2019-11-28 | 2044-04-20 | 2044 | 964 | 3135 | 4099 | 14.46 | 47.025 | 61.485 | 0.09 | 5.53
DRA05825 | Binnen bebouwde kom |  | Drachten |  | de Folgeren |  | De Wetterwille | Huisnr. 214 | 201684 | 570862 |  | 0 | OV |  |  | 183366 | 8CST | 0 | Staal | 5.5 | 1985-01-01 | 2025-01-01 | enkel | 2025 | '6M PT PMF 1701726PJ | 425 | 350 | 160 | 935 | 183367 | PHIL SRM | - | 1985-01-01 | 2005-01-01 |  | enkele | 2005 | 'Sustainder Alexia, Stal2, 3000K, 2000lm | 300 | 50 | 350 |  |  |  | 183368 |  | Xitanium light programmable | Elektronisch | 22 | 2018-01-01 | 183369 | LED SOX unit 20Watt | 20 | NACHT | DK 03-06 | nacht dim 22:30 - 06:00 | 15 | 100000 | 2018-01-01 | 2042-05-25 | 2042 | 964 | 3135 | 4099 | 14.46 | 47.025 | 61.485 | 0.09 | 5.53
DRA05826 | Binnen bebouwde kom |  | Drachten |  | de Folgeren |  | De Wetterwille | Huisnr. 220 | 201657 | 570848 |  | 0 | OV |  |  | 183370 | 8CST | 0 | Staal | 5.5 | 1980-01-01 | 2020-01-01 | enkel | 2020 | '6M PT PMF 1701726PJ | 425 | 350 | 160 | 935 | 183371 | PHIL SRM | - | 1980-01-01 | 2000-01-01 |  | enkele | 2000 | 'Sustainder Alexia, Stal2, 3000K, 2000lm | 300 | 50 | 350 |  |  |  | 183372 |  | Xitanium light programmable | Elektronisch | 22 | 2018-01-01 | 183373 | LED SOX unit 20Watt | 20 | NACHT | DK 03-06 | nacht dim 22:30 - 06:00 | 15 | 100000 | 2018-01-01 | 2042-05-25 | 2042 | 964 | 3135 | 4099 | 14.46 | 47.025 | 61.485 | 0.09 | 5.53
DRA05838 | Binnen bebouwde kom |  | Drachten |  | de Folgeren |  | De Wetterwille | Huisnr. 166 | 201884 | 570980 |  | 0 | OV |  |  | 183414 | 8CST | 0 | Staal | 5.5 | 1980-01-01 | 2020-01-01 | enkel | 2020 | '6M PT PMF 1701726PJ | 425 | 350 | 160 | 935 | 183415 | PHIL SRM | - | 1980-01-01 | 2000-01-01 |  | enkele | 2000 | 'Sustainder Alexia, Stal2, 3000K, 2000lm | 300 | 50 | 350 |  |  |  | 183416 |  | Xitanium light programmable | Elektronisch | 22 | 2018-01-01 | 183417 | LED SOX unit 20Watt | 20 | NACHT | DK 03-06 | nacht dim 22:30 - 06:00 | 15 | 100000 | 2018-01-01 | 2042-05-25 | 2042 | 964 | 3135 | 4099 | 14.46 | 47.025 | 61.485 | 0.09 | 5.53
DRA05843 | Binnen bebouwde kom |  | Drachten |  | de Folgeren |  | De Wetterwille | Huisnr. 114 | 201986 | 570855 |  | 0 | OV |  |  | 183426 | 8CST | 0 | Staal | 5.5 | 1980-01-01 | 2020-01-01 | enkel | 2020 | '6M PT PMF 1701726PJ | 425 | 350 | 160 | 935 | 183427 | PHIL SRM | - | 1980-01-01 | 2000-01-01 |  | enkele | 2000 | 'Sustainder Alexia, Stal2, 3000K, 2000lm | 300 | 50 | 350 |  |  |  | 183428 |  | Xitanium light programmable | Elektronisch | 22 | 2018-10-10 | 183429 | LED SOX unit 20Watt | 20 | NACHT | DK 03-06 | nacht dim 22:30 - 06:00 | 15 | 100000 | 2018-10-10 | 2043-03-03 | 2043 | 964 | 3135 | 4099 | 14.46 | 47.025 | 61.485 | 0.09 | 5.53
DRA05846 | Binnen bebouwde kom |  | Drachten |  | de Folgeren |  | De Wetterwille | Huisnr. 108 | 202070 | 570817 |  | 0 | OV |  |  | 183434 | 8CST | 0 | Staal | 5.5 | 1980-01-01 | 2020-01-01 | enkel | 2020 | '6M PT PMF 1701726PJ | 425 | 350 | 160 | 935 | 183435 | PHIL SRM | - | 1980-01-01 | 2000-01-01 |  | enkele | 2000 | 'Sustainder Alexia, Stal2, 3000K, 2000lm | 300 | 50 | 350 |  |  |  | 183436 |  | Xitanium light programmable | Elektronisch | 22 | 2020-01-08 | 183437 | LED SOX unit 20Watt | 20 | NACHT | DK 03-06 | nacht dim 22:30 - 06:00 | 15 | 100000 | 2020-01-08 | 2044-05-31 | 2044 | 964 | 3135 | 4099 | 14.46 | 47.025 | 61.485 | 0.09 | 5.53
DRA05856 | Binnen bebouwde kom |  | Drachten |  | de Folgeren |  | De Emma | Huisnr. 7 | 202097 | 570874 |  | 0 | OV |  |  | 183450 | '6M PT PMF 1701726PJ | 7016 | Staal | 5.5 | 2019-04-17 | 2059-04-17 | enkel | 2059 | '6M PT PMF 1701726PJ | 425 | 350 | 160 | 935 | 183451 | 'Sustainder Alexia, Stal2, 3000K, 2000lm | 2100 | 2021-12-02 | 2041-12-02 |  | enkele | 2041 | 'Sustainder Alexia, Stal2, 3000K, 2000lm | 300 | 50 | 350 |  |  |  | 183452 |  | 'Sustainder cassette full | Elektronisch | 25 | 2021-12-02 | 183453 | 23W, 24led, stal1, 3000K, 2000lm | 17 | NACHT | DK 03-06 | nacht dim 22:30 - 06:00 | 13 | 100000 | 2021-12-02 | 2046-04-25 | 2046 | 964 | 3135 | 4099 | 12.532 | 40.755 | 53.287 | 0.09 | 4.8
DRA05878 | Binnen bebouwde kom |  | Drachten |  | de Folgeren |  | De Excelsior | Huisnr. 6 | 201928 | 570787 |  | 0 | OV |  |  | 183514 | 5.5CVERZ | 0 | Staal | 5.5 | 1993-03-24 | 2033-03-24 | enkel | 2033 | '6M PT PMF 1701726PJ | 425 | 350 | 160 | 935 | 183515 | PHIL FGS104 |  | 2004-05-01 | 2024-05-01 |  | enkele | 2024 | 'Sustainder Alexia, Stal2, 3000K, 2000lm | 300 | 50 | 350 |  |  |  | 183516 |  | HF-R 136 PL-L | Elektronisch |  | 2004-05-01 | 183517 | 36W PLL 4P HF DIM (23A) 830 | 36 | NACHT | DK 03-06 | nacht dim 22:30 - 06:00 | 27.8 | 36000 | 2008-11-03 | 2017-08-15 | 2017 | 964 | 3135 | 4099 | 26.7992 | 87.153 | 113.9522 | 0.09 | 10.26
DRA06001 | Binnen bebouwde kom |  | Drachten |  | de Wiken |  | Spitael | Huisnr. 1 | 203648 | 569402 |  | 0 | OV |  |  | 183966 | 5.5VST | 0 | Staal | 5.5 | 1985-01-01 | 2025-01-01 | enkel | 2025 | '6M PT PMF 1701726PJ | 425 | 350 | 160 | 935 | 183967 | 'Sustainder Alexia, Stal2, 3000K, 2000lm | 2100 | 2022-05-15 | 2042-05-15 |  | enkele | 2042 | 'Sustainder Alexia, Stal2, 3000K, 2000lm | 300 | 50 | 350 |  |  |  | 183968 |  | 'Sustainder cassette full | Elektronisch | 25 | 2022-05-15 | 183969 | 23W, 24led, stal1, 3000K, 2000lm | 17 | NACHT | DK 03-06 | nacht dim 22:30 - 06:00 | 13 | 100000 | 2022-05-15 | 2046-10-06 | 2046 | 964 | 3135 | 4099 | 12.532 | 40.755 | 53.287 | 0.09 | 4.8
DRA06002 | Binnen bebouwde kom |  | Drachten |  | de Wiken |  | Spitael | Huisnr. 6 | 203652 | 569372 |  | 0 | OV |  |  | 183970 | 5.5CST | 0 | Staal | 5.5 | 1975-01-01 | 2015-01-01 | enkel | 2015 | '6M PT PMF 1701726PJ | 425 | 350 | 160 | 935 | 183971 | 'Sustainder Alexia, Stal2, 3000K, 2000lm | 2100 | 2022-05-15 | 2042-05-15 |  | enkele | 2042 | 'Sustainder Alexia, Stal2, 3000K, 2000lm | 300 | 50 | 350 |  |  |  | 183972 |  | 'Sustainder cassette full | Elektronisch | 25 | 2022-05-15 | 183973 | 23W, 24led, stal1, 3000K, 2000lm | 17 | NACHT | DK 03-06 | nacht dim 22:30 - 06:00 | 13 | 100000 | 2022-05-15 | 2046-10-06 | 2046 | 964 | 3135 | 4099 | 12.532 | 40.755 | 53.287 | 0.09 | 4.8
DRA06003 | Binnen bebouwde kom |  | Drachten |  | de Wiken |  | Spitael | Huisnr. 7 | 203686 | 569378 |  | 0 | OV |  |  | 183974 | 5.5VST | 0 | Staal | 5.5 | 1998-04-16 | 2038-04-16 | enkel | 2038 | '6M PT PMF 1701726PJ | 425 | 350 | 160 | 935 | 183975 | 'Sustainder Alexia, Stal2, 3000K, 2000lm | 2100 | 2022-05-15 | 2042-05-15 |  | enkele | 2042 | 'Sustainder Alexia, Stal2, 3000K, 2000lm | 300 | 50 | 350 |  |  |  | 183976 |  | 'Sustainder cassette full | Elektronisch | 25 | 2022-05-15 | 183977 | 23W, 24led, stal1, 3000K, 2000lm | 17 | NACHT | DK 03-06 | nacht dim 22:30 - 06:00 | 13 | 100000 | 2022-05-15 | 2046-10-06 | 2046 | 964 | 3135 | 4099 | 12.532 | 40.755 | 53.287 | 0.09 | 4.8
DRA06005 | Binnen bebouwde kom |  | Drachten |  | de Wiken |  | Spitael | Huisnr. 172b | 203741 | 569411 |  | 0 | OV |  |  | 183978 | 5.5VST | 0 | Staal | 5.5 | 1998-04-15 | 2038-04-15 | enkel | 2038 | '6M PT PMF 1701726PJ | 425 | 350 | 160 | 935 | 183979 | 'Sustainder Alexia, Stal2, 3000K, 2000lm | 2100 | 2022-05-15 | 2042-05-15 |  | enkele | 2042 | 'Sustainder Alexia, Stal2, 3000K, 2000lm | 300 | 50 | 350 |  |  |  | 183980 |  | 'Sustainder cassette full | Elektronisch | 25 | 2022-05-15 | 183981 | 23W, 24led, stal1, 3000K, 2000lm | 17 | NACHT | DK 03-06 | nacht dim 22:30 - 06:00 | 13 | 100000 | 2022-05-15 | 2046-10-06 | 2046 | 964 | 3135 | 4099 | 12.532 | 40.755 | 53.287 | 0.09 | 4.8
DRA06006 | Binnen bebouwde kom |  | Drachten |  | de Wiken |  | Spitael | Huisnr. 61 | 203752 | 569383 |  | 0 | OV |  |  | 183982 | 5.5CST | 0 | Staal | 5.5 | 1975-01-01 | 2015-01-01 | enkel | 2015 | '6M PT PMF 1701726PJ | 425 | 350 | 160 | 935 | 183983 | 'Sustainder Alexia, Stal2, 3000K, 2000lm | 2100 | 2022-05-15 | 2042-05-15 |  | enkele | 2042 | 'Sustainder Alexia, Stal2, 3000K, 2000lm | 300 | 50 | 350 |  |  |  | 183984 |  | 'Sustainder cassette full | Elektronisch | 25 | 2022-05-15 | 183985 | 23W, 24led, stal1, 3000K, 2000lm | 17 | NACHT | DK 03-06 | nacht dim 22:30 - 06:00 | 13 | 100000 | 2022-05-15 | 2046-10-06 | 2046 | 964 | 3135 | 4099 | 12.532 | 40.755 | 53.287 | 0.09 | 4.8
DRA06013 | Binnen bebouwde kom |  | Drachten |  | de Wiken |  | Westerwird | Huisnr. 11 | 203664 | 569251 |  | 0 | OV |  |  | 183998 | 5.5VST | 0 | Staal | 5.5 | 1998-04-23 | 2038-04-23 | enkel | 2038 | '6M PT PMF 1701726PJ | 425 | 350 | 160 | 935 | 183999 | 'Sustainder Alexia, Stal2, 3000K, 2000lm | 2100 | 2022-05-15 | 2042-05-15 |  | enkele | 2042 | 'Sustainder Alexia, Stal2, 3000K, 2000lm | 300 | 50 | 350 |  |  |  | 184000 |  | 'Sustainder cassette full | Elektronisch | 25 | 2022-05-15 | 184001 | 23W, 24led, stal1, 3000K, 2000lm | 17 | NACHT | DK 03-06 | nacht dim 22:30 - 06:00 | 13 | 100000 | 2022-05-15 | 2046-10-06 | 2046 | 964 | 3135 | 4099 | 12.532 | 40.755 | 53.287 | 0.09 | 4.8
DRA06014 | Binnen bebouwde kom |  | Drachten |  | de Wiken |  | Westerwird | Huisnr. 3 | 203668 | 569217 |  | 0 | OV |  |  | 184002 | 5.5VST | 0 | Staal | 5.5 | 1998-04-23 | 2038-04-23 | enkel | 2038 | '6M PT PMF 1701726PJ | 425 | 350 | 160 | 935 | 184003 | 'Sustainder Alexia, Stal2, 3000K, 2000lm | 2100 | 2022-05-15 | 2042-05-15 |  | enkele | 2042 | 'Sustainder Alexia, Stal2, 3000K, 2000lm | 300 | 50 | 350 |  |  |  | 184004 |  | 'Sustainder cassette full | Elektronisch | 25 | 2022-05-15 | 184005 | 23W, 24led, stal1, 3000K, 2000lm | 17 | NACHT | DK 03-06 | nacht dim 22:30 - 06:00 | 13 | 100000 | 2022-05-15 | 2046-10-06 | 2046 | 964 | 3135 | 4099 | 12.532 | 40.755 | 53.287 | 0.09 | 4.8
DRA06016 | Binnen bebouwde kom |  | Drachten |  | de Wiken |  | Westerwird | Huisnr. 12 | 203716 | 569257 |  | 0 | OV |  |  | 184006 | 5.5VST | 0 | Staal | 5.5 | 1998-04-23 | 2038-04-23 | enkel | 2038 | '6M PT PMF 1701726PJ | 425 | 350 | 160 | 935 | 184007 | 'Sustainder Alexia, Stal2, 3000K, 2000lm | 2100 | 2022-05-15 | 2042-05-15 |  | enkele | 2042 | 'Sustainder Alexia, Stal2, 3000K, 2000lm | 300 | 50 | 350 |  |  |  | 184008 |  | 'Sustainder cassette full | Elektronisch | 25 | 2022-05-15 | 184009 | 23W, 24led, stal1, 3000K, 2000lm | 17 | NACHT | DK 03-06 | nacht dim 22:30 - 06:00 | 13 | 100000 | 2022-05-15 | 2046-10-06 | 2046 | 964 | 3135 | 4099 | 12.532 | 40.755 | 53.287 | 0.09 | 4.8
DRA06017 | Binnen bebouwde kom |  | Drachten |  | de Wiken |  | Westerwird | Huisnr. 20 | 203742 | 569260 |  | 0 | OV |  |  | 184010 | 5.5CST | 0 | Staal | 5.5 | 1975-01-01 | 2015-01-01 | enkel | 2015 | '6M PT PMF 1701726PJ | 425 | 350 | 160 | 935 | 184011 | 'Sustainder Alexia, Stal2, 3000K, 2000lm | 2100 | 2022-05-15 | 2042-05-15 |  | enkele | 2042 | 'Sustainder Alexia, Stal2, 3000K, 2000lm | 300 | 50 | 350 |  |  |  | 184012 |  | 'Sustainder cassette full | Elektronisch | 25 | 2022-05-15 | 184013 | 23W, 24led, stal1, 3000K, 2000lm | 17 | NACHT | DK 03-06 | nacht dim 22:30 - 06:00 | 13 | 100000 | 2022-05-15 | 2046-10-06 | 2046 | 964 | 3135 | 4099 | 12.532 | 40.755 | 53.287 | 0.09 | 4.8
DRA06020 | Binnen bebouwde kom |  | Drachten |  | de Wiken |  | Westerwird | Huisnr. 105 | 203774 | 569211 |  | 0 | OV |  |  | 184018 | 5.5CST | 0 | Staal | 5.5 | 1975-01-01 | 2015-01-01 | enkel | 2015 | '6M PT PMF 1701726PJ | 425 | 350 | 160 | 935 | 184019 | 'Sustainder Alexia, Stal2, 3000K, 2000lm | 2100 | 2022-05-15 | 2042-05-15 |  | enkele | 2042 | 'Sustainder Alexia, Stal2, 3000K, 2000lm | 300 | 50 | 350 |  |  |  | 184020 |  | 'Sustainder cassette full | Elektronisch | 25 | 2022-05-15 | 184021 | 23W, 24led, stal1, 3000K, 2000lm | 17 | NACHT | DK 03-06 | nacht dim 22:30 - 06:00 | 13 | 100000 | 2022-05-15 | 2046-10-06 | 2046 | 964 | 3135 | 4099 | 12.532 | 40.755 | 53.287 | 0.09 | 4.8
DRA06023 | Binnen bebouwde kom |  | Drachten |  | de Wiken |  | Lidlum | Huisnr. 1 | 203838 | 569211 |  | 0 | OV |  |  | 184022 | 5.5VST | 0 | Staal | 5.5 | 1996-04-23 | 2036-04-23 | enkel | 2036 | '6M PT PMF 1701726PJ | 425 | 350 | 160 | 935 | 184023 | 'Sustainder Alexia, Stal2, 3000K, 2000lm | 2100 | 2022-05-15 | 2042-05-15 |  | enkele | 2042 | 'Sustainder Alexia, Stal2, 3000K, 2000lm | 300 | 50 | 350 |  |  |  | 184024 |  | 'Sustainder cassette full | Elektronisch | 25 | 2022-05-15 | 184025 | 23W, 24led, stal1, 3000K, 2000lm | 17 | NACHT | DK 03-06 | nacht dim 22:30 - 06:00 | 13 | 100000 | 2022-05-15 | 2046-10-06 | 2046 | 964 | 3135 | 4099 | 12.532 | 40.755 | 53.287 | 0.09 | 4.8
DRA06024 | Binnen bebouwde kom |  | Drachten |  | de Wiken |  | Lidlum | Huisnr. 7 | 203835 | 569238 |  | 0 | OV |  |  | 184026 | 5.5VST | 0 | Staal | 5.5 | 1996-04-23 | 2036-04-23 | enkel | 2036 | '6M PT PMF 1701726PJ | 425 | 350 | 160 | 935 | 184027 | 'Sustainder Alexia, Stal2, 3000K, 2000lm | 2100 | 2022-05-15 | 2042-05-15 |  | enkele | 2042 | 'Sustainder Alexia, Stal2, 3000K, 2000lm | 300 | 50 | 350 |  |  |  | 184028 |  | 'Sustainder cassette full | Elektronisch | 25 | 2022-05-15 | 184029 | 23W, 24led, stal1, 3000K, 2000lm | 17 | NACHT | DK 03-06 | nacht dim 22:30 - 06:00 | 13 | 100000 | 2022-05-15 | 2046-10-06 | 2046 | 964 | 3135 | 4099 | 12.532 | 40.755 | 53.287 | 0.09 | 4.8
DRA06025 | Binnen bebouwde kom |  | Drachten |  | de Wiken |  | Lidlum | Huisnr. 17 | 203831 | 569268 |  | 0 | OV |  |  | 184030 | 5.5VST | 0 | Staal | 5.5 | 1996-04-23 | 2036-04-23 | enkel | 2036 | '6M PT PMF 1701726PJ | 425 | 350 | 160 | 935 | 184031 | 'Sustainder Alexia, Stal2, 3000K, 2000lm | 2100 | 2022-05-15 | 2042-05-15 |  | enkele | 2042 | 'Sustainder Alexia, Stal2, 3000K, 2000lm | 300 | 50 | 350 |  |  |  | 184032 |  | 'Sustainder cassette full | Elektronisch | 25 | 2022-05-15 | 184033 | 23W, 24led, stal1, 3000K, 2000lm | 17 | NACHT | DK 03-06 | nacht dim 22:30 - 06:00 | 13 | 100000 | 2022-05-15 | 2046-10-06 | 2046 | 964 | 3135 | 4099 | 12.532 | 40.755 | 53.287 | 0.09 | 4.8
DRA06029 | Binnen bebouwde kom |  | Drachten |  | de Wiken |  | Spitael | Huisnr. 14 | 203937 | 569383 |  | 0 | OV |  |  | 184034 | 5.5CST | 0 | Staal | 5.5 | 1975-01-01 | 2015-01-01 | enkel | 2015 | '6M PT PMF 1701726PJ | 425 | 350 | 160 | 935 | 184035 | 'Sustainder Alexia, Stal2, 3000K, 2000lm | 2100 | 2022-05-15 | 2042-05-15 |  | enkele | 2042 | 'Sustainder Alexia, Stal2, 3000K, 2000lm | 300 | 50 | 350 |  |  |  | 184036 |  | 'Sustainder cassette full | Elektronisch | 25 | 2022-05-15 | 184037 | 23W, 24led, stal1, 3000K, 2000lm | 17 | NACHT | DK 03-06 | nacht dim 22:30 - 06:00 | 13 | 100000 | 2022-05-15 | 2046-10-06 | 2046 | 964 | 3135 | 4099 | 12.532 | 40.755 | 53.287 | 0.09 | 4.8
DRA06030 | Binnen bebouwde kom |  | Drachten |  | de Wiken |  | Spitael | Huisnr. 134 | 203919 | 569369 |  | 0 | OV |  |  | 184038 | 5.5CST | 0 | Staal | 5.5 | 1975-01-01 | 2015-01-01 | enkel | 2015 | '6M PT PMF 1701726PJ | 425 | 350 | 160 | 935 | 184039 | 'Sustainder Alexia, Stal2, 3000K, 2000lm | 2100 | 2022-05-15 | 2042-05-15 |  | enkele | 2042 | 'Sustainder Alexia, Stal2, 3000K, 2000lm | 300 | 50 | 350 |  |  |  | 184040 |  | 'Sustainder cassette full | Elektronisch | 25 | 2022-05-15 | 184041 | 23W, 24led, stal1, 3000K, 2000lm | 17 | NACHT | DK 03-06 | nacht dim 22:30 - 06:00 | 13 | 100000 | 2022-05-15 | 2046-10-06 | 2046 | 964 | 3135 | 4099 | 12.532 | 40.755 | 53.287 | 0.09 | 4.8
DRA06034 | Binnen bebouwde kom |  | Drachten |  | de Wiken |  | Lidlum | Huisnr. 43 | 203937 | 569261 |  | 0 | OV |  |  | 184042 | 5.5VST | 0 | Staal | 5.5 | 1996-04-03 | 2036-04-03 | enkel | 2036 | '6M PT PMF 1701726PJ | 425 | 350 | 160 | 935 | 184043 | 'Sustainder Alexia, Stal2, 3000K, 2000lm | 2100 | 2022-05-15 | 2042-05-15 |  | enkele | 2042 | 'Sustainder Alexia, Stal2, 3000K, 2000lm | 300 | 50 | 350 |  |  |  | 184044 |  | 'Sustainder cassette full | Elektronisch | 25 | 2022-05-15 | 184045 | 23W, 24led, stal1, 3000K, 2000lm | 17 | NACHT | DK 03-06 | nacht dim 22:30 - 06:00 | 13 | 100000 | 2022-05-15 | 2046-10-06 | 2046 | 964 | 3135 | 4099 | 12.532 | 40.755 | 53.287 | 0.09 | 4.8
DRA06035 | Binnen bebouwde kom |  | Drachten |  | de Wiken |  | Lidlum | Huisnr. 53 | 203941 | 569232 |  | 0 | OV |  |  | 184046 | 5.5VST | 0 | Staal | 5.5 | 1996-04-03 | 2036-04-03 | enkel | 2036 | '6M PT PMF 1701726PJ | 425 | 350 | 160 | 935 | 184047 | 'Sustainder Alexia, Stal2, 3000K, 2000lm | 2100 | 2022-05-15 | 2042-05-15 |  | enkele | 2042 | 'Sustainder Alexia, Stal2, 3000K, 2000lm | 300 | 50 | 350 |  |  |  | 184048 |  | 'Sustainder cassette full | Elektronisch | 25 | 2022-05-15 | 184049 | 23W, 24led, stal1, 3000K, 2000lm | 17 | NACHT | DK 03-06 | nacht dim 22:30 - 06:00 | 13 | 100000 | 2022-05-15 | 2046-10-06 | 2046 | 964 | 3135 | 4099 | 12.532 | 40.755 | 53.287 | 0.09 | 4.8
DRA06038 | Binnen bebouwde kom |  | Drachten |  | de Wiken |  | Spitael | - | 203773 | 569402 |  | 0 | OV |  |  | 184054 | 5.5VST | 0 | Staal | 5.5 | 1998-04-22 | 2038-04-22 | enkel | 2038 | '6M PT PMF 1701726PJ | 425 | 350 | 160 | 935 | 184055 | 'Sustainder Alexia, Stal2, 3000K, 2000lm | 2100 | 2022-05-15 | 2042-05-15 |  | enkele | 2042 | 'Sustainder Alexia, Stal2, 3000K, 2000lm | 300 | 50 | 350 |  |  |  | 184056 |  | 'Sustainder cassette full | Elektronisch | 25 | 2022-05-15 | 184057 | 23W, 24led, stal1, 3000K, 2000lm | 17 | NACHT | DK 03-06 | nacht dim 22:30 - 06:00 | 13 | 100000 | 2022-05-15 | 2046-10-06 | 2046 | 964 | 3135 | 4099 | 12.532 | 40.755 | 53.287 | 0.09 | 4.8
DRA06039 | Binnen bebouwde kom |  | Drachten |  | de Wiken |  | Spitael | Huisnr. 174c | 203801 | 569419 |  | 0 | OV |  |  | 184058 | 5.5CST | 0 | Staal | 5.5 | 1975-01-01 | 2015-01-01 | enkel | 2015 | '6M PT PMF 1701726PJ | 425 | 350 | 160 | 935 | 184059 | 'Sustainder Alexia, Stal2, 3000K, 2000lm | 2100 | 2022-05-15 | 2042-05-15 |  | enkele | 2042 | 'Sustainder Alexia, Stal2, 3000K, 2000lm | 300 | 50 | 350 |  |  |  | 184060 |  | 'Sustainder cassette full | Elektronisch | 25 | 2022-05-15 | 184061 | 23W, 24led, stal1, 3000K, 2000lm | 17 | NACHT | DK 03-06 | nacht dim 22:30 - 06:00 | 13 | 100000 | 2022-05-15 | 2046-10-06 | 2046 | 964 | 3135 | 4099 | 12.532 | 40.755 | 53.287 | 0.09 | 4.8
DRA06043 | Binnen bebouwde kom |  | Drachten |  | de Wiken |  | Spitael | Huisnr. 31 | 203835 | 569389 |  | 0 | OV |  |  | 184070 | 5.5VST | 0 | Staal | 5.5 | 1998-04-17 | 2038-04-17 | enkel | 2038 | '6M PT PMF 1701726PJ | 425 | 350 | 160 | 935 | 184071 | 'Sustainder Alexia, Stal2, 3000K, 2000lm | 2100 | 2022-05-15 | 2042-05-15 |  | enkele | 2042 | 'Sustainder Alexia, Stal2, 3000K, 2000lm | 300 | 50 | 350 |  |  |  | 184072 |  | 'Sustainder cassette full | Elektronisch | 25 | 2022-05-15 | 184073 | 23W, 24led, stal1, 3000K, 2000lm | 17 | NACHT | DK 03-06 | nacht dim 22:30 - 06:00 | 13 | 100000 | 2022-05-15 | 2046-10-06 | 2046 | 964 | 3135 | 4099 | 12.532 | 40.755 | 53.287 | 0.09 | 4.8
DRA06045 | Binnen bebouwde kom |  | Drachten |  | de Wiken |  | Spitael | Huisnr. 57 | 203896 | 569397 |  | 0 | OV |  |  | 184074 | 5.5VST | 0 | Staal | 5.5 | 1998-04-22 | 2038-04-22 | enkel | 2038 | '6M PT PMF 1701726PJ | 425 | 350 | 160 | 935 | 184075 | 'Sustainder Alexia, Stal2, 3000K, 2000lm | 2100 | 2022-05-15 | 2042-05-15 |  | enkele | 2042 | 'Sustainder Alexia, Stal2, 3000K, 2000lm | 300 | 50 | 350 |  |  |  | 184076 |  | 'Sustainder cassette full | Elektronisch | 25 | 2022-05-15 | 184077 | 23W, 24led, stal1, 3000K, 2000lm | 17 | NACHT | DK 03-06 | nacht dim 22:30 - 06:00 | 13 | 100000 | 2022-05-15 | 2046-10-06 | 2046 | 964 | 3135 | 4099 | 12.532 | 40.755 | 53.287 | 0.09 | 4.8
DRA06049 | Binnen bebouwde kom |  | Drachten |  | de Wiken |  | Ludingakerke | Huisnr. 16 | 203965 | 569377 |  | 0 | OV |  |  | 184082 | 5.5VST | 0 | Staal | 5.5 | 1985-01-01 | 2025-01-01 | enkel | 2025 | '6M PT PMF 1701726PJ | 425 | 350 | 160 | 935 | 184083 | 'Sustainder Alexia, Stal2, 3000K, 2000lm | 2100 | 2022-05-15 | 2042-05-15 |  | enkele | 2042 | 'Sustainder Alexia, Stal2, 3000K, 2000lm | 300 | 50 | 350 |  |  |  | 184084 |  | 'Sustainder cassette full | Elektronisch | 25 | 2022-05-15 | 184085 | 23W, 24led, stal1, 3000K, 2000lm | 17 | NACHT | DK 03-06 | nacht dim 22:30 - 06:00 | 13 | 100000 | 2022-05-15 | 2046-10-06 | 2046 | 964 | 3135 | 4099 | 12.532 | 40.755 | 53.287 | 0.09 | 4.8
DRA06050 | Binnen bebouwde kom |  | Drachten |  | de Wiken |  | Ludingakerke | Huisnr. 24 | 203995 | 569381 |  | 0 | OV |  |  | 184086 | 5.5CST | 0 | Staal | 5.5 | 1975-01-01 | 2015-01-01 | enkel | 2015 | '6M PT PMF 1701726PJ | 425 | 350 | 160 | 935 | 184087 | 'Sustainder Alexia, Stal2, 3000K, 2000lm | 2100 | 2022-05-15 | 2042-05-15 |  | enkele | 2042 | 'Sustainder Alexia, Stal2, 3000K, 2000lm | 300 | 50 | 350 |  |  |  | 184088 |  | 'Sustainder cassette full | Elektronisch | 25 | 2022-05-15 | 184089 | 23W, 24led, stal1, 3000K, 2000lm | 17 | NACHT | DK 03-06 | nacht dim 22:30 - 06:00 | 13 | 100000 | 2022-05-15 | 2046-10-06 | 2046 | 964 | 3135 | 4099 | 12.532 | 40.755 | 53.287 | 0.09 | 4.8
DRA06052 | Binnen bebouwde kom |  | Drachten |  | de Wiken |  | Ludingakerke | Huisnr. 38 | 204050 | 569387 |  | 0 | OV |  |  | 184090 | 5.5CST | 0 | Staal | 5.5 | 1975-01-01 | 2015-01-01 | enkel | 2015 | '6M PT PMF 1701726PJ | 425 | 350 | 160 | 935 | 184091 | 'Sustainder Alexia, Stal2, 3000K, 2000lm | 2100 | 2022-05-15 | 2042-05-15 |  | enkele | 2042 | 'Sustainder Alexia, Stal2, 3000K, 2000lm | 300 | 50 | 350 |  |  |  | 184092 |  | 'Sustainder cassette full | Elektronisch | 25 | 2022-05-15 | 184093 | 23W, 24led, stal1, 3000K, 2000lm | 17 | NACHT | DK 03-06 | nacht dim 22:30 - 06:00 | 13 | 100000 | 2022-05-15 | 2046-10-06 | 2046 | 964 | 3135 | 4099 | 12.532 | 40.755 | 53.287 | 0.09 | 4.8
DRA06053 | Binnen bebouwde kom |  | Drachten |  | de Wiken |  | Ludingakerke | Huisnr. 46 | 204077 | 569390 |  | 0 | OV |  |  | 184094 | 5.5VST | 0 | Staal | 5.5 | 1998-04-22 | 2038-04-22 | enkel | 2038 | '6M PT PMF 1701726PJ | 425 | 350 | 160 | 935 | 184095 | 'Sustainder Alexia, Stal2, 3000K, 2000lm | 2100 | 2022-05-15 | 2042-05-15 |  | enkele | 2042 | 'Sustainder Alexia, Stal2, 3000K, 2000lm | 300 | 50 | 350 |  |  |  | 184096 |  | 'Sustainder cassette full | Elektronisch | 25 | 2022-05-15 | 184097 | 23W, 24led, stal1, 3000K, 2000lm | 17 | NACHT | DK 03-06 | nacht dim 22:30 - 06:00 | 13 | 100000 | 2022-05-15 | 2046-10-06 | 2046 | 964 | 3135 | 4099 | 12.532 | 40.755 | 53.287 | 0.09 | 4.8
DRA06057 | Binnen bebouwde kom |  | Drachten |  | de Wiken |  | Ludingakerke | Huisnr. 1 | 203958 | 569438 |  | 0 | OV |  |  | 184106 | 5.5VST | 0 | Staal | 5.5 | 1998-04-22 | 2038-04-22 | enkel | 2038 | '6M PT PMF 1701726PJ | 425 | 350 | 160 | 935 | 184107 | 'Sustainder Alexia, Stal2, 3000K, 2000lm | 2100 | 2022-05-15 | 2042-05-15 |  | enkele | 2042 | 'Sustainder Alexia, Stal2, 3000K, 2000lm | 300 | 50 | 350 |  |  |  | 184108 |  | 'Sustainder cassette full | Elektronisch | 25 | 2022-05-15 | 184109 | 23W, 24led, stal1, 3000K, 2000lm | 17 | NACHT | DK 03-06 | nacht dim 22:30 - 06:00 | 13 | 100000 | 2022-05-15 | 2046-10-06 | 2046 | 964 | 3135 | 4099 | 12.532 | 40.755 | 53.287 | 0.09 | 4.8
DRA06061 | Binnen bebouwde kom |  | Drachten |  | de Wiken |  | Steenkerk | Huisnr. 1 | 204003 | 569231 |  | 0 | OV |  |  | 184110 | 5.5CST | 0 | Staal | 5.5 | 1975-01-01 | 2015-01-01 | enkel | 2015 | '6M PT PMF 1701726PJ | 425 | 350 | 160 | 935 | 184111 | 'Sustainder Alexia, Stal2, 3000K, 2000lm | 2100 | 2022-05-15 | 2042-05-15 |  | enkele | 2042 | 'Sustainder Alexia, Stal2, 3000K, 2000lm | 300 | 50 | 350 |  |  |  | 184112 |  | 'Sustainder cassette full | Elektronisch | 25 | 2022-05-15 | 184113 | 23W, 24led, stal1, 3000K, 2000lm | 17 | NACHT | DK 03-06 | nacht dim 22:30 - 06:00 | 13 | 100000 | 2022-05-15 | 2046-10-06 | 2046 | 964 | 3135 | 4099 | 12.532 | 40.755 | 53.287 | 0.09 | 4.8
DRA06062 | Binnen bebouwde kom |  | Drachten |  | de Wiken |  | Steenkerk | Huisnr. 9 | 204001 | 569255 |  | 0 | OV |  |  | 184114 | 5.5VST | 0 | Staal | 5.5 | 1998-04-23 | 2038-04-23 | enkel | 2038 | '6M PT PMF 1701726PJ | 425 | 350 | 160 | 935 | 184115 | 'Sustainder Alexia, Stal2, 3000K, 2000lm | 2100 | 2022-05-15 | 2042-05-15 |  | enkele | 2042 | 'Sustainder Alexia, Stal2, 3000K, 2000lm | 300 | 50 | 350 |  |  |  | 184116 |  | 'Sustainder cassette full | Elektronisch | 25 | 2022-05-15 | 184117 | 23W, 24led, stal1, 3000K, 2000lm | 17 | NACHT | DK 03-06 | nacht dim 22:30 - 06:00 | 13 | 100000 | 2022-05-15 | 2046-10-06 | 2046 | 964 | 3135 | 4099 | 12.532 | 40.755 | 53.287 | 0.09 | 4.8
DRA06063 | Binnen bebouwde kom |  | Drachten |  | de Wiken |  | Steenkerk | Huisnr. 15 | 204001 | 569277 |  | 0 | OV |  |  | 184118 | 5.5VST | 0 | Staal | 5.5 | 1995-11-09 | 2035-11-09 | enkel | 2035 | '6M PT PMF 1701726PJ | 425 | 350 | 160 | 935 | 184119 | 'Sustainder Alexia, Stal2, 3000K, 2000lm | 2100 | 2022-05-15 | 2042-05-15 |  | enkele | 2042 | 'Sustainder Alexia, Stal2, 3000K, 2000lm | 300 | 50 | 350 |  |  |  | 184120 |  | 'Sustainder cassette full | Elektronisch | 25 | 2022-05-15 | 184121 | 23W, 24led, stal1, 3000K, 2000lm | 17 | NACHT | DK 03-06 | nacht dim 22:30 - 06:00 | 13 | 100000 | 2022-05-15 | 2046-10-06 | 2046 | 964 | 3135 | 4099 | 12.532 | 40.755 | 53.287 | 0.09 | 4.8
DRA06064 | Binnen bebouwde kom |  | Drachten |  | de Wiken |  | Steenkerk | Huisnr. 6 | 204029 | 569282 |  | 0 | OV |  |  | 184122 | 5.5CST | 0 | Staal | 5.5 | 1975-01-01 | 2015-01-01 | enkel | 2015 | '6M PT PMF 1701726PJ | 425 | 350 | 160 | 935 | 184123 | 'Sustainder Alexia, Stal2, 3000K, 2000lm | 2100 | 2022-05-15 | 2042-05-15 |  | enkele | 2042 | 'Sustainder Alexia, Stal2, 3000K, 2000lm | 300 | 50 | 350 |  |  |  | 184124 |  | 'Sustainder cassette full | Elektronisch | 25 | 2022-05-15 | 184125 | 23W, 24led, stal1, 3000K, 2000lm | 17 | NACHT | DK 03-06 | nacht dim 22:30 - 06:00 | 13 | 100000 | 2022-05-15 | 2046-10-06 | 2046 | 964 | 3135 | 4099 | 12.532 | 40.755 | 53.287 | 0.09 | 4.8
DRA06065 | Binnen bebouwde kom |  | Drachten |  | de Wiken |  | Steenkerk | Huisnr. 16 | 204063 | 569286 |  | 0 | OV |  |  | 184126 | 5.5VST | 0 | Staal | 5.5 | 1995-11-14 | 2035-11-14 | enkel | 2035 | '6M PT PMF 1701726PJ | 425 | 350 | 160 | 935 | 184127 | 'Sustainder Alexia, Stal2, 3000K, 2000lm | 2100 | 2022-05-15 | 2042-05-15 |  | enkele | 2042 | 'Sustainder Alexia, Stal2, 3000K, 2000lm | 300 | 50 | 350 |  |  |  | 184128 |  | 'Sustainder cassette full | Elektronisch | 25 | 2022-05-15 | 184129 | 23W, 24led, stal1, 3000K, 2000lm | 17 | NACHT | DK 03-06 | nacht dim 22:30 - 06:00 | 13 | 100000 | 2022-05-15 | 2046-10-06 | 2046 | 964 | 3135 | 4099 | 12.532 | 40.755 | 53.287 | 0.09 | 4.8
DRA06066 | Binnen bebouwde kom |  | Drachten |  | de Wiken |  | Steenkerk | Huisnr. 22 | 204090 | 569289 |  | 0 | OV |  |  | 184130 | 5.5CST | 0 | Staal | 5.5 | 1975-01-01 | 2015-01-01 | enkel | 2015 | '6M PT PMF 1701726PJ | 425 | 350 | 160 | 935 | 184131 | 'Sustainder Alexia, Stal2, 3000K, 2000lm | 2100 | 2022-05-15 | 2042-05-15 |  | enkele | 2042 | 'Sustainder Alexia, Stal2, 3000K, 2000lm | 300 | 50 | 350 |  |  |  | 184132 |  | 'Sustainder cassette full | Elektronisch | 25 | 2022-05-15 | 184133 | 23W, 24led, stal1, 3000K, 2000lm | 17 | NACHT | DK 03-06 | nacht dim 22:30 - 06:00 | 13 | 100000 | 2022-05-15 | 2046-10-06 | 2046 | 964 | 3135 | 4099 | 12.532 | 40.755 | 53.287 | 0.09 | 4.8
DRA06084 | Binnen bebouwde kom |  | Drachten |  | de Bouwen |  | Haverstuk | - | 203204 | 568138 |  | 0 | OV |  |  | 184182 | 5.5VST | 0 | Staal | 5.5 | 1998-07-03 | 2038-07-03 | enkel | 2038 | '6M PT PMF 1701726PJ | 425 | 350 | 160 | 935 | 184183 | PHIL FGS104 |  | 1998-07-03 | 2018-07-03 |  | enkele | 2018 | 'Sustainder Alexia, Stal2, 3000K, 2000lm | 300 | 50 | 350 |  |  |  | 184184 |  | HF-R 136 PL-L | Elektronisch |  | 1998-07-03 | 184185 | 36W PLL 4P HF DIM (23A) 830 | 36 | NACHT | DK 03-06 | nacht dim 22:30 - 06:00 | 27.8 | 36000 | 2008-11-19 | 2017-08-31 | 2017 | 964 | 3135 | 4099 | 26.7992 | 87.153 | 113.9522 | 0.09 | 10.26
DRA06085 | Binnen bebouwde kom |  | Drachten |  | de Bouwen |  | Haverstuk | - | 203194 | 568160 |  | 0 | OV |  |  | 184186 | 5.5VST | 0 | Staal | 5.5 | 1998-07-03 | 2038-07-03 | enkel | 2038 | '6M PT PMF 1701726PJ | 425 | 350 | 160 | 935 | 184187 | PHIL FGS104 |  | 1998-07-03 | 2018-07-03 |  | enkele | 2018 | 'Sustainder Alexia, Stal2, 3000K, 2000lm | 300 | 50 | 350 |  |  |  | 184188 |  | HF-R 136 PL-L | Elektronisch |  | 1998-07-03 | 184189 | 36W PLL 4P HF DIM (23A) 830 | 36 | NACHT | DK 03-06 | nacht dim 22:30 - 06:00 | 27.8 | 36000 | 2008-11-19 | 2017-08-31 | 2017 | 964 | 3135 | 4099 | 26.7992 | 87.153 | 113.9522 | 0.09 | 10.26
DRA06086 | Binnen bebouwde kom |  | Drachten |  | de Bouwen |  | Haverstuk | - | 203187 | 568182 |  | 0 | OV |  |  | 184190 | 5.5VST | 7035 | Staal | 5.5 | 2017-06-28 | 2057-06-28 | enkel | 2057 | '6M PT PMF 1701726PJ | 425 | 350 | 160 | 935 | 184191 | SCHR TECEO-1 | 7035 | 2017-06-28 | 2037-06-28 |  | enkele | 2037 | 'Sustainder Alexia, Stal2, 3000K, 2000lm | 300 | 50 | 350 |  |  |  | 184192 |  | LEDDRIVER DIM | Elektronisch |  | 2017-06-28 | 184193 | Lensoflex 5064, 24led, 4000K, 350mA | 28 | NACHT | DK 03-06 | nacht dim 22:30 - 06:00 | 21 | 100000 | 2008-11-19 | 2033-04-12 | 2033 | 964 | 3135 | 4099 | 20.244 | 65.835 | 86.079 | 0.09 | 7.75
DRA06095 | Binnen bebouwde kom |  | Drachten |  | Noordoost |  | Harddraversdijk | Huisnr. 74 | 203157 | 570482 |  | 0 | OV |  |  | 184202 | 5.5CST | 0 | Staal | 5.5 | 1980-01-01 | 2020-01-01 | enkel | 2020 | '6M PT PMF 1701726PJ | 425 | 350 | 160 | 935 | 184203 | PHIL FGS104 |  | 1998-01-08 | 2018-01-08 |  | enkele | 2018 | 'Sustainder Alexia, Stal2, 3000K, 2000lm | 300 | 50 | 350 |  |  |  | 184204 |  | HF-R 136 PL-L | Elektronisch |  | 1998-01-08 | 184205 | 36W PLL 4P HF DIM (23A) 830 | 36 | NACHT | DK 03-06 | nacht dim 22:30 - 06:00 | 27.8 | 36000 | 2008-11-19 | 2017-08-31 | 2017 | 964 | 3135 | 4099 | 26.7992 | 87.153 | 113.9522 | 0.09 | 10.26
DRA06096 | Binnen bebouwde kom |  | Drachten |  | Noordoost |  | Harddraversdijk | Huisnr. 74 | 203185 | 570494 |  | 0 | OV |  |  | 184206 | 5.5CST | 0 | Staal | 5.5 | 1980-01-01 | 2020-01-01 | enkel | 2020 | '6M PT PMF 1701726PJ | 425 | 350 | 160 | 935 | 184207 | PHIL FGS104 |  | 1998-01-08 | 2018-01-08 |  | enkele | 2018 | 'Sustainder Alexia, Stal2, 3000K, 2000lm | 300 | 50 | 350 |  |  |  | 184208 |  | HF-R 136 PL-L | Elektronisch |  | 1998-01-08 | 184209 | 36W PLL 4P HF DIM (23A) 830 | 36 | NACHT | DK 03-06 | nacht dim 22:30 - 06:00 | 27.8 | 36000 | 2008-11-19 | 2017-08-31 | 2017 | 964 | 3135 | 4099 | 26.7992 | 87.153 | 113.9522 | 0.09 | 10.26
DRA06099 | Binnen bebouwde kom |  | Drachten |  | de Wiken |  | Walta | Huisnr. 36 | 204306 | 569555 |  | 0 | OV |  |  | 184214 | 5.5VST | 0 | Staal | 5.5 | 1993-06-16 | 2033-06-16 | enkel | 2033 | '6M PT PMF 1701726PJ | 425 | 350 | 160 | 935 | 184215 | 'Sustainder Alexia, Stal2, 3000K, 2000lm | 2100 | 2022-05-15 | 2042-05-15 |  | enkele | 2042 | 'Sustainder Alexia, Stal2, 3000K, 2000lm | 300 | 50 | 350 |  |  |  | 184216 |  | 'Sustainder cassette full | Elektronisch | 25 | 2022-05-15 | 184217 | 23W, 24led, stal1, 3000K, 2000lm | 17 | NACHT | DK 03-06 | nacht dim 22:30 - 06:00 | 13 | 100000 | 2022-05-15 | 2046-10-06 | 2046 | 964 | 3135 | 4099 | 12.532 | 40.755 | 53.287 | 0.09 | 4.8
DRA06100 | Binnen bebouwde kom |  | Drachten |  | de Wiken |  | Walta | Huisnr. 30 | 204336 | 569565 |  | 0 | OV |  |  | 184218 | 5.5VST | 0 | Staal | 5.5 | 1998-09-29 | 2038-09-29 | enkel | 2038 | '6M PT PMF 1701726PJ | 425 | 350 | 160 | 935 | 184219 | 'Sustainder Alexia, Stal2, 3000K, 2000lm | 2100 | 2022-05-15 | 2042-05-15 |  | enkele | 2042 | 'Sustainder Alexia, Stal2, 3000K, 2000lm | 300 | 50 | 350 |  |  |  | 184220 |  | 'Sustainder cassette full | Elektronisch | 25 | 2022-05-15 | 184221 | 23W, 24led, stal1, 3000K, 2000lm | 17 | NACHT | DK 03-06 | nacht dim 22:30 - 06:00 | 13 | 100000 | 2022-05-15 | 2046-10-06 | 2046 | 964 | 3135 | 4099 | 12.532 | 40.755 | 53.287 | 0.09 | 4.8
DRA06101 | Binnen bebouwde kom |  | Drachten |  | de Wiken |  | Walta | Huisnr. 22 | 204354 | 569536 |  | 0 | OV |  |  | 184222 | 5.5VST | 0 | Staal | 5.5 | 1998-09-29 | 2038-09-29 | enkel | 2038 | '6M PT PMF 1701726PJ | 425 | 350 | 160 | 935 | 184223 | 'Sustainder Alexia, Stal2, 3000K, 2000lm | 2100 | 2022-05-15 | 2042-05-15 |  | enkele | 2042 | 'Sustainder Alexia, Stal2, 3000K, 2000lm | 300 | 50 | 350 |  |  |  | 184224 |  | 'Sustainder cassette full | Elektronisch | 25 | 2022-05-15 | 184225 | 23W, 24led, stal1, 3000K, 2000lm | 17 | NACHT | DK 03-06 | nacht dim 22:30 - 06:00 | 13 | 100000 | 2022-05-15 | 2046-10-06 | 2046 | 964 | 3135 | 4099 | 12.532 | 40.755 | 53.287 | 0.09 | 4.8
DRA06102 | Binnen bebouwde kom |  | Drachten |  | de Wiken |  | Walta | Huisnr. 18 | 204367 | 569506 |  | 0 | OV |  |  | 184226 | 5.5VST | 0 | Staal | 5.5 | 1998-09-29 | 2038-09-29 | enkel | 2038 | '6M PT PMF 1701726PJ | 425 | 350 | 160 | 935 | 184227 | 'Sustainder Alexia, Stal2, 3000K, 2000lm | 2100 | 2022-05-15 | 2042-05-15 |  | enkele | 2042 | 'Sustainder Alexia, Stal2, 3000K, 2000lm | 300 | 50 | 350 |  |  |  | 184228 |  | 'Sustainder cassette full | Elektronisch | 25 | 2022-05-15 | 184229 | 23W, 24led, stal1, 3000K, 2000lm | 17 | NACHT | DK 03-06 | nacht dim 22:30 - 06:00 | 13 | 100000 | 2022-05-15 | 2046-10-06 | 2046 | 964 | 3135 | 4099 | 12.532 | 40.755 | 53.287 | 0.09 | 4.8
DRA06103 | Binnen bebouwde kom |  | Drachten |  | de Wiken |  | Walta | Huisnr. 10 | 204342 | 569484 |  | 0 | OV |  |  | 184230 | 5.5VST | 0 | Staal | 5.5 | 1998-09-29 | 2038-09-29 | enkel | 2038 | '6M PT PMF 1701726PJ | 425 | 350 | 160 | 935 | 184231 | 'Sustainder Alexia, Stal2, 3000K, 2000lm | 2100 | 2022-05-15 | 2042-05-15 |  | enkele | 2042 | 'Sustainder Alexia, Stal2, 3000K, 2000lm | 300 | 50 | 350 |  |  |  | 184232 |  | 'Sustainder cassette full | Elektronisch | 25 | 2022-05-15 | 184233 | 23W, 24led, stal1, 3000K, 2000lm | 17 | NACHT | DK 03-06 | nacht dim 22:30 - 06:00 | 13 | 100000 | 2022-05-15 | 2046-10-06 | 2046 | 964 | 3135 | 4099 | 12.532 | 40.755 | 53.287 | 0.09 | 4.8
DRA06104 | Binnen bebouwde kom |  | Drachten |  | de Wiken |  | Walta | Huisnr. 6 | 204315 | 569467 |  | 0 | OV |  |  | 184234 | 5.5VST | 0 | Staal | 5.5 | 1998-09-29 | 2038-09-29 | enkel | 2038 | '6M PT PMF 1701726PJ | 425 | 350 | 160 | 935 | 184235 | 'Sustainder Alexia, Stal2, 3000K, 2000lm | 2100 | 2022-05-15 | 2042-05-15 |  | enkele | 2042 | 'Sustainder Alexia, Stal2, 3000K, 2000lm | 300 | 50 | 350 |  |  |  | 184236 |  | 'Sustainder cassette full | Elektronisch | 25 | 2022-05-15 | 184237 | 23W, 24led, stal1, 3000K, 2000lm | 17 | NACHT | DK 03-06 | nacht dim 22:30 - 06:00 | 13 | 100000 | 2022-05-15 | 2046-10-06 | 2046 | 964 | 3135 | 4099 | 12.532 | 40.755 | 53.287 | 0.09 | 4.8
DRA06105 | Binnen bebouwde kom |  | Drachten |  | de Wiken |  | Martena | Huisnr. 36 | 204365 | 569374 |  | 0 | OV |  |  | 184238 | 5.5CAL | - | Aluminium | 5.5 | 1980-01-01 | 2020-01-01 | enkel | 2020 | '6M PT PMF 1701726PJ | 425 | 350 | 160 | 935 | 184239 | PHIL FGS104 |  | 2000-04-11 | 2020-04-11 |  | enkele | 2020 | 'Sustainder Alexia, Stal2, 3000K, 2000lm | 300 | 50 | 350 |  |  |  | 184240 |  | HF-R 136 PL-L | Elektronisch |  | 2000-04-11 | 184241 | 36W PLL 4P HF DIM (23A) 830 | 36 | NACHT | DK 03-06 | nacht dim 22:30 - 06:00 | 27.8 | 36000 | 2009-02-24 | 2017-12-06 | 2017 | 964 | 3135 | 4099 | 26.7992 | 87.153 | 113.9522 | 0.09 | 10.26
DRA06106 | Binnen bebouwde kom |  | Drachten |  | de Wiken |  | Martena | Huisnr. 32 | 204375 | 569408 |  | 0 | OV |  |  | 184242 | 5.5CAL | - | Aluminium | 5.5 | 1980-01-01 | 2020-01-01 | enkel | 2020 | '6M PT PMF 1701726PJ | 425 | 350 | 160 | 935 | 184243 | PHIL FGS104 |  | 2000-04-11 | 2020-04-11 |  | enkele | 2020 | 'Sustainder Alexia, Stal2, 3000K, 2000lm | 300 | 50 | 350 |  |  |  | 184244 |  | HF-R 136 PL-L | Elektronisch |  | 2000-04-11 | 184245 | 36W PLL 4P HF DIM (23A) 830 | 36 | NACHT | DK 03-06 | nacht dim 22:30 - 06:00 | 27.8 | 36000 | 2009-03-30 | 2018-01-09 | 2018 | 964 | 3135 | 4099 | 26.7992 | 87.153 | 113.9522 | 0.09 | 10.26
DRA06107 | Binnen bebouwde kom |  | Drachten |  | de Wiken |  | Martena | Huisnr. 28 | 204386 | 569433 |  | 0 | OV |  |  | 184246 | 5.5CST | 0 | Staal | 5.5 | 1975-01-01 | 2015-01-01 | enkel | 2015 | '6M PT PMF 1701726PJ | 425 | 350 | 160 | 935 | 184247 | 'Sustainder Alexia, Stal2, 3000K, 2000lm | 2100 | 2022-05-15 | 2042-05-15 |  | enkele | 2042 | 'Sustainder Alexia, Stal2, 3000K, 2000lm | 300 | 50 | 350 |  |  |  | 184248 |  | 'Sustainder cassette full | Elektronisch | 25 | 2022-05-15 | 184249 | 23W, 24led, stal1, 3000K, 2000lm | 17 | NACHT | DK 03-06 | nacht dim 22:30 - 06:00 | 13 | 100000 | 2022-05-15 | 2046-10-06 | 2046 | 964 | 3135 | 4099 | 12.532 | 40.755 | 53.287 | 0.09 | 4.8
DRA06108 | Binnen bebouwde kom |  | Drachten |  | de Wiken |  | Martena | Huisnr. 20 | 204422 | 569429 |  | 0 | OV |  |  | 184250 | 5.5CAL | - | Aluminium | 5.5 | 1980-01-01 | 2020-01-01 | enkel | 2020 | '6M PT PMF 1701726PJ | 425 | 350 | 160 | 935 | 184251 | PHIL FGS104 |  | 2000-04-11 | 2020-04-11 |  | enkele | 2020 | 'Sustainder Alexia, Stal2, 3000K, 2000lm | 300 | 50 | 350 |  |  |  | 184252 |  | HF-R 136 PL-L | Elektronisch |  | 2000-04-11 | 184253 | 36W PLL 4P HF DIM (23A) 830 | 36 | NACHT | DK 03-06 | nacht dim 22:30 - 06:00 | 27.8 | 36000 | 2009-03-30 | 2018-01-09 | 2018 | 964 | 3135 | 4099 | 26.7992 | 87.153 | 113.9522 | 0.09 | 10.26
DRA06109 | Binnen bebouwde kom |  | Drachten |  | de Wiken |  | Martena | Huisnr. 14 | 204455 | 569416 |  | 0 | OV |  |  | 184254 | 5.5VST | 0 | Staal | 5.5 | 1998-10-13 | 2038-10-13 | enkel | 2038 | '6M PT PMF 1701726PJ | 425 | 350 | 160 | 935 | 184255 | 'Sustainder Alexia, Stal2, 3000K, 2000lm | 2100 | 2022-05-15 | 2042-05-15 |  | enkele | 2042 | 'Sustainder Alexia, Stal2, 3000K, 2000lm | 300 | 50 | 350 |  |  |  | 184256 |  | 'Sustainder cassette full | Elektronisch | 25 | 2022-05-15 | 184257 | 23W, 24led, stal1, 3000K, 2000lm | 17 | NACHT | DK 03-06 | nacht dim 22:30 - 06:00 | 13 | 100000 | 2022-05-15 | 2046-10-06 | 2046 | 964 | 3135 | 4099 | 12.532 | 40.755 | 53.287 | 0.09 | 4.8
DRA06110 | Binnen bebouwde kom |  | Drachten |  | de Wiken |  | Martena | Huisnr. 7 | 204451 | 569385 |  | 0 | OV |  |  | 184258 | 5.5VST | 0 | Staal | 5.5 | 1998-10-13 | 2038-10-13 | enkel | 2038 | '6M PT PMF 1701726PJ | 425 | 350 | 160 | 935 | 184259 | 'Sustainder Alexia, Stal2, 3000K, 2000lm | 2100 | 2022-05-15 | 2042-05-15 |  | enkele | 2042 | 'Sustainder Alexia, Stal2, 3000K, 2000lm | 300 | 50 | 350 |  |  |  | 184260 |  | 'Sustainder cassette full | Elektronisch | 25 | 2022-05-15 | 184261 | 23W, 24led, stal1, 3000K, 2000lm | 17 | NACHT | DK 03-06 | nacht dim 22:30 - 06:00 | 13 | 100000 | 2022-05-15 | 2046-10-06 | 2046 | 964 | 3135 | 4099 | 12.532 | 40.755 | 53.287 | 0.09 | 4.8
DRA06111 | Binnen bebouwde kom |  | Drachten |  | de Wiken |  | Donia | Huisnr. 4 | 204375 | 569251 |  | 0 | OV |  |  | 184262 | 5.5VST | 0 | Staal | 5.5 | 1985-01-01 | 2025-01-01 | enkel | 2025 | '6M PT PMF 1701726PJ | 425 | 350 | 160 | 935 | 184263 | 'Sustainder Alexia, Stal2, 3000K, 2000lm | 2100 | 2022-05-15 | 2042-05-15 |  | enkele | 2042 | 'Sustainder Alexia, Stal2, 3000K, 2000lm | 300 | 50 | 350 |  |  |  | 184264 |  | 'Sustainder cassette full | Elektronisch | 25 | 2022-05-15 | 184265 | 23W, 24led, stal1, 3000K, 2000lm | 17 | NACHT | DK 03-06 | nacht dim 22:30 - 06:00 | 13 | 100000 | 2022-05-15 | 2046-10-06 | 2046 | 964 | 3135 | 4099 | 12.532 | 40.755 | 53.287 | 0.09 | 4.8
DRA06112 | Binnen bebouwde kom |  | Drachten |  | de Wiken |  | Donia | Huisnr. 10 | 204378 | 569223 |  | 0 | OV |  |  | 184266 | 5.5VST | 0 | Staal | 5.5 | 1985-01-01 | 2025-01-01 | enkel | 2025 | '6M PT PMF 1701726PJ | 425 | 350 | 160 | 935 | 184267 | 'Sustainder Alexia, Stal2, 3000K, 2000lm | 2100 | 2022-05-15 | 2042-05-15 |  | enkele | 2042 | 'Sustainder Alexia, Stal2, 3000K, 2000lm | 300 | 50 | 350 |  |  |  | 184268 |  | 'Sustainder cassette full | Elektronisch | 25 | 2022-05-15 | 184269 | 23W, 24led, stal1, 3000K, 2000lm | 17 | NACHT | DK 03-06 | nacht dim 22:30 - 06:00 | 13 | 100000 | 2022-05-15 | 2046-10-06 | 2046 | 964 | 3135 | 4099 | 12.532 | 40.755 | 53.287 | 0.09 | 4.8
DRA06113 | Binnen bebouwde kom |  | Drachten |  | de Wiken |  | Donia | Huisnr. 18 | 204381 | 569196 |  | 0 | OV |  |  | 184270 | 5.5VST | 0 | Staal | 5.5 | 1985-01-01 | 2025-01-01 | enkel | 2025 | '6M PT PMF 1701726PJ | 425 | 350 | 160 | 935 | 184271 | 'Sustainder Alexia, Stal2, 3000K, 2000lm | 2100 | 2022-05-15 | 2042-05-15 |  | enkele | 2042 | 'Sustainder Alexia, Stal2, 3000K, 2000lm | 300 | 50 | 350 |  |  |  | 184272 |  | 'Sustainder cassette full | Elektronisch | 25 | 2022-05-15 | 184273 | 23W, 24led, stal1, 3000K, 2000lm | 17 | NACHT | DK 03-06 | nacht dim 22:30 - 06:00 | 13 | 100000 | 2022-05-15 | 2046-10-06 | 2046 | 964 | 3135 | 4099 | 12.532 | 40.755 | 53.287 | 0.09 | 4.8
DRA06114 | Binnen bebouwde kom |  | Drachten |  | de Wiken |  | Donia | Huisnr. 26 | 204385 | 569169 |  | 0 | OV |  |  | 184274 | 5.5CST | 0 | Staal | 5.5 | 1975-01-01 | 2015-01-01 | enkel | 2015 | '6M PT PMF 1701726PJ | 425 | 350 | 160 | 935 | 184275 | 'Sustainder Alexia, Stal2, 3000K, 2000lm | 2100 | 2022-05-15 | 2042-05-15 |  | enkele | 2042 | 'Sustainder Alexia, Stal2, 3000K, 2000lm | 300 | 50 | 350 |  |  |  | 184276 |  | 'Sustainder cassette full | Elektronisch | 25 | 2022-05-15 | 184277 | 23W, 24led, stal1, 3000K, 2000lm | 17 | NACHT | DK 03-06 | nacht dim 22:30 - 06:00 | 13 | 100000 | 2022-05-15 | 2046-10-06 | 2046 | 964 | 3135 | 4099 | 12.532 | 40.755 | 53.287 | 0.09 | 4.8
DRA06117 | Binnen bebouwde kom |  | Drachten |  | de Wiken |  | Ropta | Huisnr. 98 | 204316 | 569183 |  | 0 | OV |  |  | 184278 | 5.5VST | 7035 | Staal | 5.5 | 2018-02-09 | 2058-02-09 | enkel | 2058 | '6M PT PMF 1701726PJ | 425 | 350 | 160 | 935 | 184279 | 'Sustainder Alexia, Stal2, 3000K, 2000lm | 2100 | 2022-05-15 | 2042-05-15 |  | enkele | 2042 | 'Sustainder Alexia, Stal2, 3000K, 2000lm | 300 | 50 | 350 |  |  |  | 184280 |  | 'Sustainder cassette full | Elektronisch | 25 | 2022-05-15 | 184281 | 23W, 24led, stal1, 3000K, 2000lm | 17 | NACHT | DK 03-06 | nacht dim 22:30 - 06:00 | 13 | 100000 | 2022-05-15 | 2046-10-06 | 2046 | 964 | 3135 | 4099 | 12.532 | 40.755 | 53.287 | 0.09 | 4.8
DRA06118 | Binnen bebouwde kom |  | Drachten |  | de Wiken |  | Ropta | Huisnr. 106 | 204313 | 569212 |  | 0 | OV |  |  | 184282 | 5.5VST | 0 | Staal | 5.5 | 2018-01-01 | 2058-01-01 | enkel | 2058 | '6M PT PMF 1701726PJ | 425 | 350 | 160 | 935 | 184283 | 'Sustainder Alexia, Stal2, 3000K, 2000lm | 2100 | 2022-05-15 | 2042-05-15 |  | enkele | 2042 | 'Sustainder Alexia, Stal2, 3000K, 2000lm | 300 | 50 | 350 |  |  |  | 184284 |  | 'Sustainder cassette full | Elektronisch | 25 | 2022-05-15 | 184285 | 23W, 24led, stal1, 3000K, 2000lm | 17 | NACHT | DK 03-06 | nacht dim 22:30 - 06:00 | 13 | 100000 | 2022-05-15 | 2046-10-06 | 2046 | 964 | 3135 | 4099 | 12.532 | 40.755 | 53.287 | 0.09 | 4.8
DRA06119 | Binnen bebouwde kom |  | Drachten |  | de Wiken |  | Ropta | Huisnr. 114 | 204310 | 569242 |  | 0 | OV |  |  | 184286 | 5.5CAL | - | Aluminium | 5.5 | 1980-01-01 | 2020-01-01 | enkel | 2020 | '6M PT PMF 1701726PJ | 425 | 350 | 160 | 935 | 184287 | PHIL FGS104 |  | 2000-04-10 | 2020-04-10 |  | enkele | 2020 | 'Sustainder Alexia, Stal2, 3000K, 2000lm | 300 | 50 | 350 |  |  |  | 184288 |  | HF-R 136 PL-L | Elektronisch |  | 2000-04-10 | 184289 | 36W PLL 4P HF DIM (23A) 830 | 36 | NACHT | DK 03-06 | nacht dim 22:30 - 06:00 | 27.8 | 36000 | 2009-03-30 | 2018-01-09 | 2018 | 964 | 3135 | 4099 | 26.7992 | 87.153 | 113.9522 | 0.09 | 10.26
DRA06120 | Binnen bebouwde kom |  | Drachten |  | de Wiken |  | Ropta | Huisnr. 87 | 204295 | 569175 |  | 0 | OV |  |  | 184290 | 5.5CAL | - | Aluminium | 5.5 | 1980-01-01 | 2020-01-01 | enkel | 2020 | '6M PT PMF 1701726PJ | 425 | 350 | 160 | 935 | 184291 | PHIL FGS104 |  | 2000-04-10 | 2020-04-10 |  | enkele | 2020 | 'Sustainder Alexia, Stal2, 3000K, 2000lm | 300 | 50 | 350 |  |  |  | 184292 |  | HF-R 136 PL-L | Elektronisch |  | 2000-04-10 | 184293 | 36W PLL 4P HF DIM (23A) 830 | 36 | NACHT | DK 03-06 | nacht dim 22:30 - 06:00 | 27.8 | 36000 | 2009-03-30 | 2018-01-09 | 2018 | 964 | 3135 | 4099 | 26.7992 | 87.153 | 113.9522 | 0.09 | 10.26
DRA06121 | Binnen bebouwde kom |  | Drachten |  | de Wiken |  | Ropta | Huisnr. 79 | 204264 | 569172 |  | 0 | OV |  |  | 184294 | 5.5CAL | - | Aluminium | 5.5 | 1980-01-01 | 2020-01-01 | enkel | 2020 | '6M PT PMF 1701726PJ | 425 | 350 | 160 | 935 | 184295 | PHIL FGS104 |  | 2000-04-10 | 2020-04-10 |  | enkele | 2020 | 'Sustainder Alexia, Stal2, 3000K, 2000lm | 300 | 50 | 350 |  |  |  | 184296 |  | HF-R 136 PL-L | Elektronisch |  | 2000-04-10 | 184297 | 36W PLL 4P HF DIM (23A) 830 | 36 | NACHT | DK 03-06 | nacht dim 22:30 - 06:00 | 27.8 | 36000 | 2009-03-30 | 2018-01-09 | 2018 | 964 | 3135 | 4099 | 26.7992 | 87.153 | 113.9522 | 0.09 | 10.26
DRA06122 | Binnen bebouwde kom |  | Drachten |  | de Wiken |  | Ropta | Huisnr. 71 | 204236 | 569169 |  | 0 | OV |  |  | 184298 | 5.5VST | 0 | Staal | 5.5 | 2000-01-01 | 2040-01-01 | enkel | 2040 | '6M PT PMF 1701726PJ | 425 | 350 | 160 | 935 | 184299 | PHIL FGS104 |  | 2000-04-10 | 2020-04-10 |  | enkele | 2020 | 'Sustainder Alexia, Stal2, 3000K, 2000lm | 300 | 50 | 350 |  |  |  | 184300 |  | HF-R 136 PL-L | Elektronisch |  | 2000-04-10 | 184301 | 36W PLL 4P HF DIM (23A) 830 | 36 | NACHT | DK 03-06 | nacht dim 22:30 - 06:00 | 27.8 | 36000 | 2009-03-30 | 2018-01-09 | 2018 | 964 | 3135 | 4099 | 26.7992 | 87.153 | 113.9522 | 0.09 | 10.26
DRA06123 | Binnen bebouwde kom |  | Drachten |  | de Wiken |  | Ropta | Huisnr. 65 | 204208 | 569166 |  | 0 | OV |  |  | 184302 | 5.5VST | 0 | Staal | 5.5 | 1985-01-01 | 2025-01-01 | enkel | 2025 | '6M PT PMF 1701726PJ | 425 | 350 | 160 | 935 | 184303 | PHIL FGS104 |  | 2000-04-10 | 2020-04-10 |  | enkele | 2020 | 'Sustainder Alexia, Stal2, 3000K, 2000lm | 300 | 50 | 350 |  |  |  | 184304 |  | HF-R 136 PL-L | Elektronisch |  | 2000-04-10 | 184305 | 36W PLL 4P HF DIM (23A) 830 | 36 | NACHT | DK 03-06 | nacht dim 22:30 - 06:00 | 27.8 | 36000 | 2007-01-01 | 2015-10-13 | 2015 | 964 | 3135 | 4099 | 26.7992 | 87.153 | 113.9522 | 0.09 | 10.26
DRA06124 | Binnen bebouwde kom |  | Drachten |  | de Wiken |  | Ropta | Huisnr. 58 | 204177 | 569163 |  | 0 | OV |  |  | 184306 | 5.5CAL | - | Aluminium | 5.5 | 1980-01-01 | 2020-01-01 | enkel | 2020 | '6M PT PMF 1701726PJ | 425 | 350 | 160 | 935 | 184307 | PHIL FGS104 |  | 2000-04-10 | 2020-04-10 |  | enkele | 2020 | 'Sustainder Alexia, Stal2, 3000K, 2000lm | 300 | 50 | 350 |  |  |  | 184308 |  | HF-R 136 PL-L | Elektronisch |  | 2000-04-10 | 184309 | 36W PLL 4P HF DIM (23A) 830 | 36 | NACHT | DK 03-06 | nacht dim 22:30 - 06:00 | 27.8 | 36000 | 2009-03-30 | 2018-01-09 | 2018 | 964 | 3135 | 4099 | 26.7992 | 87.153 | 113.9522 | 0.09 | 10.26
DRA06125 | Binnen bebouwde kom |  | Drachten |  | de Wiken |  | Ropta | Huisnr. 59 | 204168 | 569187 |  | 0 | OV |  |  | 184310 | 5.5CAL | - | Aluminium | 5.5 | 1980-01-01 | 2020-01-01 | enkel | 2020 | '6M PT PMF 1701726PJ | 425 | 350 | 160 | 935 | 184311 | PHIL FGS104 |  | 2000-04-10 | 2020-04-10 |  | enkele | 2020 | 'Sustainder Alexia, Stal2, 3000K, 2000lm | 300 | 50 | 350 |  |  |  | 184312 |  | HF-R 136 PL-L | Elektronisch |  | 2000-04-10 | 184313 | 36W PLL 4P HF DIM (23A) 830 | 36 | NACHT | DK 03-06 | nacht dim 22:30 - 06:00 | 27.8 | 36000 | 2009-03-30 | 2018-01-09 | 2018 | 964 | 3135 | 4099 | 26.7992 | 87.153 | 113.9522 | 0.09 | 10.26
DRA06126 | Binnen bebouwde kom |  | Drachten |  | de Wiken |  | Ropta | Huisnr. 51 | 204166 | 569214 |  | 0 | OV |  |  | 184314 | 5.5CAL | - | Aluminium | 5.5 | 1980-01-01 | 2020-01-01 | enkel | 2020 | '6M PT PMF 1701726PJ | 425 | 350 | 160 | 935 | 184315 | PHIL FGS104 |  | 2000-04-10 | 2020-04-10 |  | enkele | 2020 | 'Sustainder Alexia, Stal2, 3000K, 2000lm | 300 | 50 | 350 |  |  |  | 184316 |  | HF-R 136 PL-L | Elektronisch |  | 2000-04-10 | 184317 | 36W PLL 4P HF DIM (23A) 830 | 36 | NACHT | DK 03-06 | nacht dim 22:30 - 06:00 | 27.8 | 36000 | 2009-03-30 | 2018-01-09 | 2018 | 964 | 3135 | 4099 | 26.7992 | 87.153 | 113.9522 | 0.09 | 10.26
DRA06127 | Binnen bebouwde kom |  | Drachten |  | de Wiken |  | Ropta | Huisnr. 43 | 204162 | 569245 |  | 0 | OV |  |  | 184318 | 5.5CAL | - | Aluminium | 5.5 | 1980-01-01 | 2020-01-01 | enkel | 2020 | '6M PT PMF 1701726PJ | 425 | 350 | 160 | 935 | 184319 | PHIL FGS104 |  | 2000-04-10 | 2020-04-10 |  | enkele | 2020 | 'Sustainder Alexia, Stal2, 3000K, 2000lm | 300 | 50 | 350 |  |  |  | 184320 |  | HF-R 136 PL-L | Elektronisch |  | 2000-04-10 | 184321 | 36W PLL 4P HF DIM (23A) 830 | 36 | NACHT | DK 03-06 | nacht dim 22:30 - 06:00 | 27.8 | 36000 | 2009-03-30 | 2018-01-09 | 2018 | 964 | 3135 | 4099 | 26.7992 | 87.153 | 113.9522 | 0.09 | 10.26
DRA06129 | Binnen bebouwde kom |  | Drachten |  | de Wiken |  | Ropta | Huisnr. 16 | 204161 | 569303 |  | 0 | OV |  |  | 184322 | 5.5CAL | - | Aluminium | 5.5 | 1980-01-01 | 2020-01-01 | enkel | 2020 | '6M PT PMF 1701726PJ | 425 | 350 | 160 | 935 | 184323 | PHIL FGS104 |  | 2000-04-10 | 2020-04-10 |  | enkele | 2020 | 'Sustainder Alexia, Stal2, 3000K, 2000lm | 300 | 50 | 350 |  |  |  | 184324 |  | HF-R 136 PL-L | Elektronisch |  | 2000-04-10 | 184325 | 36W PLL 4P HF DIM (23A) 830 | 36 | NACHT | DK 03-06 | nacht dim 22:30 - 06:00 | 27.8 | 36000 | 2013-01-08 | 2021-10-20 | 2021 | 964 | 3135 | 4099 | 26.7992 | 87.153 | 113.9522 | 0.09 | 10.26
DRA06130 | Binnen bebouwde kom |  | Drachten |  | de Wiken |  | Ropta | Huisnr. 8 | 204190 | 569306 |  | 0 | OV |  |  | 184326 | 5.5VST | 0 | Staal | 5.5 | 1985-01-01 | 2025-01-01 | enkel | 2025 | '6M PT PMF 1701726PJ | 425 | 350 | 160 | 935 | 184327 | 'Sustainder Alexia, Stal2, 3000K, 2000lm | 2100 | 2022-05-15 | 2042-05-15 |  | enkele | 2042 | 'Sustainder Alexia, Stal2, 3000K, 2000lm | 300 | 50 | 350 |  |  |  | 184328 |  | 'Sustainder cassette full | Elektronisch | 25 | 2022-05-15 | 184329 | 23W, 24led, stal1, 3000K, 2000lm | 17 | NACHT | DK 03-06 | nacht dim 22:30 - 06:00 | 13 | 100000 | 2022-05-15 | 2046-10-06 | 2046 | 964 | 3135 | 4099 | 12.532 | 40.755 | 53.287 | 0.09 | 4.8
DRA06131 | Binnen bebouwde kom |  | Drachten |  | de Wiken |  | Ropta | Huisnr. 2 | 204217 | 569309 |  | 0 | OV |  |  | 184330 | 5.5VST | 0 | Staal | 5.5 | 1996-10-23 | 2036-10-23 | enkel | 2036 | '6M PT PMF 1701726PJ | 425 | 350 | 160 | 935 | 184331 | 'Sustainder Alexia, Stal2, 3000K, 2000lm | 2100 | 2022-05-15 | 2042-05-15 |  | enkele | 2042 | 'Sustainder Alexia, Stal2, 3000K, 2000lm | 300 | 50 | 350 |  |  |  | 184332 |  | 'Sustainder cassette full | Elektronisch | 25 | 2022-05-15 | 184333 | 23W, 24led, stal1, 3000K, 2000lm | 17 | NACHT | DK 03-06 | nacht dim 22:30 - 06:00 | 13 | 100000 | 2022-05-15 | 2046-10-06 | 2046 | 964 | 3135 | 4099 | 12.532 | 40.755 | 53.287 | 0.09 | 4.8
DRA06133 | Binnen bebouwde kom |  | Drachten |  | de Bouwen |  | De Warren | Huisnr. 2 | 202732 | 568140 |  | 0 | OV |  |  | 184334 | 5.5VST | 0 | Staal | 5.5 | 1998-07-09 | 2038-07-09 | enkel | 2038 | '6M PT PMF 1701726PJ | 425 | 350 | 160 | 935 | 184335 | PHIL FGS104 |  | 1998-07-09 | 2018-07-09 |  | enkele | 2018 | 'Sustainder Alexia, Stal2, 3000K, 2000lm | 300 | 50 | 350 |  |  |  | 184336 |  | HF-R 136 PL-L | Elektronisch |  | 1998-07-09 | 184337 | 36W PLL 4P HF DIM (23A) 830 | 36 | NACHT | DK 03-06 | nacht dim 22:30 - 06:00 | 27.8 | 36000 | 2009-03-30 | 2018-01-09 | 2018 | 964 | 3135 | 4099 | 26.7992 | 87.153 | 113.9522 | 0.09 | 10.26
DRA06134 | Binnen bebouwde kom |  | Drachten |  | de Bouwen |  | De Warren | - | 202763 | 568141 |  | 0 | OV |  |  | 184338 | 5.5VST | 0 | Staal | 5.5 | 1998-07-09 | 2038-07-09 | enkel | 2038 | '6M PT PMF 1701726PJ | 425 | 350 | 160 | 935 | 184339 | PHIL FGS104 |  | 1998-07-09 | 2018-07-09 |  | enkele | 2018 | 'Sustainder Alexia, Stal2, 3000K, 2000lm | 300 | 50 | 350 |  |  |  | 184340 |  | HF-R 136 PL-L | Elektronisch |  | 1998-07-09 | 184341 | 36W PLL 4P HF DIM (23A) 830 | 36 | NACHT | DK 03-06 | nacht dim 22:30 - 06:00 | 27.8 | 36000 | 2009-03-30 | 2018-01-09 | 2018 | 964 | 3135 | 4099 | 26.7992 | 87.153 | 113.9522 | 0.09 | 10.26
DRA06136 | Binnen bebouwde kom |  | Drachten |  | de Bouwen |  | De Warren | - | 202814 | 568174 |  | 0 | OV |  |  | 184342 | 5.5CST | 0 | Staal | 5.5 | 1980-01-01 | 2020-01-01 | enkel | 2020 | '6M PT PMF 1701726PJ | 425 | 350 | 160 | 935 | 184343 | PHIL FGS104 |  | 2004-12-31 | 2024-12-31 |  | enkele | 2024 | 'Sustainder Alexia, Stal2, 3000K, 2000lm | 300 | 50 | 350 |  |  |  | 184344 |  | HF-R 136 PL-L | Elektronisch |  | 2004-12-31 | 184345 | 36W PLL 4P HF DIM (23A) 830 | 36 | NACHT | DK 03-06 | nacht dim 22:30 - 06:00 | 27.8 | 36000 | 2009-03-30 | 2018-01-09 | 2018 | 964 | 3135 | 4099 | 26.7992 | 87.153 | 113.9522 | 0.09 | 10.26
DRA06137 | Binnen bebouwde kom |  | Drachten |  | de Bouwen |  | De Warren | - | 202839 | 568190 |  | 0 | OV |  |  | 184346 | 5.5CST | 0 | Staal | 5.5 | 1980-01-01 | 2020-01-01 | enkel | 2020 | '6M PT PMF 1701726PJ | 425 | 350 | 160 | 935 | 184347 | PHIL FGS104 |  | 1999-01-04 | 2019-01-04 |  | enkele | 2019 | 'Sustainder Alexia, Stal2, 3000K, 2000lm | 300 | 50 | 350 |  |  |  | 184348 |  | HF-R 136 PL-L | Elektronisch |  | 1999-01-04 | 184349 | 36W PLL 4P HF DIM (23A) 830 | 36 | NACHT | DK 03-06 | nacht dim 22:30 - 06:00 | 27.8 | 36000 | 2009-03-30 | 2018-01-09 | 2018 | 964 | 3135 | 4099 | 26.7992 | 87.153 | 113.9522 | 0.09 | 10.26
DRA06138 | Binnen bebouwde kom |  | Drachten |  | de Bouwen |  | De Warren | - | 202865 | 568206 |  | 0 | OV |  |  | 184350 | 5.5VST | 0 | Staal | 5.5 | 2011-05-02 | 2051-05-02 | enkel | 2051 | '6M PT PMF 1701726PJ | 425 | 350 | 160 | 935 | 184351 | PHIL FGS104 |  | 1998-07-09 | 2018-07-09 |  | enkele | 2018 | 'Sustainder Alexia, Stal2, 3000K, 2000lm | 300 | 50 | 350 |  |  |  | 184352 |  | HF-R 136 PL-L | Elektronisch |  | 1998-07-09 | 184353 | 36W PLL 4P HF DIM (23A) 830 | 36 | NACHT | DK 03-06 | nacht dim 22:30 - 06:00 | 27.8 | 36000 | 2011-05-02 | 2020-02-11 | 2020 | 964 | 3135 | 4099 | 26.7992 | 87.153 | 113.9522 | 0.09 | 10.26
DRA06140 | Binnen bebouwde kom |  | Drachten |  | de Bouwen |  | De Warren | - | 202919 | 568206 |  | 0 | OV |  |  | 184354 | 5.5CST | 0 | Staal | 5.5 | 1980-01-01 | 2020-01-01 | enkel | 2020 | '6M PT PMF 1701726PJ | 425 | 350 | 160 | 935 | 184355 | PHIL FGS104 |  | 1999-01-04 | 2019-01-04 |  | enkele | 2019 | 'Sustainder Alexia, Stal2, 3000K, 2000lm | 300 | 50 | 350 |  |  |  | 184356 |  | HF-R 136 PL-L | Elektronisch |  | 1999-01-04 | 184357 | 36W PLL 4P HF DIM (23A) 830 | 36 | NACHT | DK 03-06 | nacht dim 22:30 - 06:00 | 27.8 | 36000 | 2009-03-30 | 2018-01-09 | 2018 | 964 | 3135 | 4099 | 26.7992 | 87.153 | 113.9522 | 0.09 | 10.26
DRA06141 | Binnen bebouwde kom |  | Drachten |  | de Bouwen |  | De Warren | - | 202956 | 568203 |  | 0 | OV |  |  | 184358 | 5.5VST | 0 | Staal | 5.5 | 2005-10-13 | 2045-10-13 | enkel | 2045 | '6M PT PMF 1701726PJ | 425 | 350 | 160 | 935 | 184359 | PHIL FGS104 |  | 1998-07-08 | 2018-07-08 |  | enkele | 2018 | 'Sustainder Alexia, Stal2, 3000K, 2000lm | 300 | 50 | 350 |  |  |  | 184360 |  | HF-R 136 PL-L | Elektronisch |  | 1998-07-08 | 184361 | 36W PLL 4P HF DIM (23A) 830 | 36 | NACHT | DK 03-06 | nacht dim 22:30 - 06:00 | 27.8 | 36000 | 2009-03-30 | 2018-01-09 | 2018 | 964 | 3135 | 4099 | 26.7992 | 87.153 | 113.9522 | 0.09 | 10.26
DRA06177 | Binnen bebouwde kom |  | Drachten |  | de Bouwen |  | J.F.Kennedylaan | Huisnr. 159 | 203042 | 568123 |  | 0 | OV |  |  | 184382 | 5.5VST | 0 | Staal | 5.5 | 1998-07-10 | 2038-07-10 | enkel | 2038 | '6M PT PMF 1701726PJ | 425 | 350 | 160 | 935 | 184383 | PHIL FGS104 |  | 1998-07-10 | 2018-07-10 |  | enkele | 2018 | 'Sustainder Alexia, Stal2, 3000K, 2000lm | 300 | 50 | 350 |  |  |  | 184384 |  | HF-R 136 PL-L | Elektronisch |  | 1998-07-10 | 184385 | 36W PLL 4P HF DIM (23A) 830 | 36 | NACHT | DK 03-06 | nacht dim 22:30 - 06:00 | 27.8 | 36000 | 2009-03-30 | 2018-01-09 | 2018 | 964 | 3135 | 4099 | 26.7992 | 87.153 | 113.9522 | 0.09 | 10.26
DRA06178 | Binnen bebouwde kom |  | Drachten |  | de Bouwen |  | J.F.Kennedylaan | Huisnr. 121 | 203034 | 568086 |  | 0 | OV |  |  | 184386 | 5.5VST | 0 | Staal | 5.5 | 1998-07-10 | 2038-07-10 | enkel | 2038 | '6M PT PMF 1701726PJ | 425 | 350 | 160 | 935 | 184387 | PHIL FGS104 |  | 1998-07-10 | 2018-07-10 |  | enkele | 2018 | 'Sustainder Alexia, Stal2, 3000K, 2000lm | 300 | 50 | 350 |  |  |  | 184388 |  | HF-R 136 PL-L | Elektronisch |  | 1998-07-10 | 184389 | 36W PLL 4P HF DIM (23A) 830 | 36 | NACHT | DK 03-06 | nacht dim 22:30 - 06:00 | 27.8 | 36000 | 2009-03-30 | 2018-01-09 | 2018 | 964 | 3135 | 4099 | 26.7992 | 87.153 | 113.9522 | 0.09 | 10.26
DRA06179 | Binnen bebouwde kom |  | Drachten |  | de Bouwen |  | J.F.Kennedylaan | Huisnr. 81 | 203038 | 568062 |  | 0 | OV |  |  | 184390 | 5.5VST | 0 | Staal | 5.5 | 1998-07-10 | 2038-07-10 | enkel | 2038 | '6M PT PMF 1701726PJ | 425 | 350 | 160 | 935 | 184391 | PHIL FGS104 |  | 1998-07-10 | 2018-07-10 |  | enkele | 2018 | 'Sustainder Alexia, Stal2, 3000K, 2000lm | 300 | 50 | 350 |  |  |  | 184392 |  | HF-R 136 PL-L | Elektronisch |  | 1998-07-10 | 184393 | 36W PLL 4P HF DIM (23A) 830 | 36 | NACHT | DK 03-06 | nacht dim 22:30 - 06:00 | 27.8 | 36000 | 2009-03-30 | 2018-01-09 | 2018 | 964 | 3135 | 4099 | 26.7992 | 87.153 | 113.9522 | 0.09 | 10.26
DRA06181 | Binnen bebouwde kom |  | Drachten |  | de Bouwen |  | J.F.Kennedylaan | - | 202970 | 568058 |  | 0 | OV |  |  | 184394 | 5.5VST | 0 | Staal | 5.5 | 1995-02-10 | 2035-02-10 | enkel | 2035 | '6M PT PMF 1701726PJ | 425 | 350 | 160 | 935 | 184395 | PHIL FGS104 |  | 1999-01-04 | 2019-01-04 |  | enkele | 2019 | 'Sustainder Alexia, Stal2, 3000K, 2000lm | 300 | 50 | 350 |  |  |  | 184396 |  | HF-R 136 PL-L | Elektronisch |  | 1999-01-04 | 184397 | 36W PLL 4P HF DIM (23A) 830 | 36 | NACHT | DK 03-06 | nacht dim 22:30 - 06:00 | 27.8 | 36000 | 2009-03-30 | 2018-01-09 | 2018 | 964 | 3135 | 4099 | 26.7992 | 87.153 | 113.9522 | 0.09 | 10.26
DRA06182 | Binnen bebouwde kom |  | Drachten |  | de Bouwen |  | J.F.Kennedylaan | - | 202967 | 568040 |  | 0 | OV |  |  | 184398 | 5.5VST | 0 | Staal | 5.5 | 1998-07-10 | 2038-07-10 | enkel | 2038 | '6M PT PMF 1701726PJ | 425 | 350 | 160 | 935 | 184399 | PHIL FGS104 |  | 1998-07-10 | 2018-07-10 |  | enkele | 2018 | 'Sustainder Alexia, Stal2, 3000K, 2000lm | 300 | 50 | 350 |  |  |  | 184400 |  | HF-R 136 PL-L | Elektronisch |  | 1998-07-10 | 184401 | 36W PLL 4P HF DIM (23A) 830 | 36 | NACHT | DK 03-06 | nacht dim 22:30 - 06:00 | 27.8 | 36000 | 2009-03-30 | 2018-01-09 | 2018 | 964 | 3135 | 4099 | 26.7992 | 87.153 | 113.9522 | 0.09 | 10.26
DRA06184 | Binnen bebouwde kom |  | Drachten |  | de Bouwen |  | J.F.Kennedylaan | Huisnr. 271 | 202926 | 568011 |  | 0 | OV |  |  | 184402 | 5.5VST | 0 | Staal | 5.5 | 1998-07-13 | 2038-07-13 | enkel | 2038 | '6M PT PMF 1701726PJ | 425 | 350 | 160 | 935 | 184403 | PHIL FGS104 |  | 1998-07-13 | 2018-07-13 |  | enkele | 2018 | 'Sustainder Alexia, Stal2, 3000K, 2000lm | 300 | 50 | 350 |  |  |  | 184404 |  | HF-R 136 PL-L | Elektronisch |  | 1998-07-13 | 184405 | 36W PLL 4P HF DIM (23A) 830 | 36 | NACHT | DK 03-06 | nacht dim 22:30 - 06:00 | 27.8 | 36000 | 2009-03-30 | 2018-01-09 | 2018 | 964 | 3135 | 4099 | 26.7992 | 87.153 | 113.9522 | 0.09 | 10.26
DRA06226 | Binnen bebouwde kom |  | Drachten |  | de Singels |  | Blaauboerperk | - | 202629 | 568261 |  | 0 | OV |  |  | 184426 | 5.5VST | 0 | Staal | 5.5 | 1995-10-02 | 2035-10-02 | enkel | 2035 | '6M PT PMF 1701726PJ | 425 | 350 | 160 | 935 | 184427 | PHIL FGS104 |  | 2000-02-21 | 2020-02-21 |  | enkele | 2020 | 'Sustainder Alexia, Stal2, 3000K, 2000lm | 300 | 50 | 350 |  |  |  | 184428 |  | HF-R 136 PL-L | Elektronisch |  | 2000-02-21 | 184429 | 36W PLL 4P HF DIM (23A) 830 | 36 | NACHT | DK 03-06 | nacht dim 22:30 - 06:00 | 27.8 | 36000 | 2014-11-01 | 2023-08-13 | 2023 | 964 | 3135 | 4099 | 26.7992 | 87.153 | 113.9522 | 0.09 | 10.26
DRA06227 | Binnen bebouwde kom |  | Drachten |  | de Singels |  | Blaauboerperk | - | 202621 | 568246 |  | 0 | OV |  |  | 184430 | 5.5VST | 0 | Staal | 5.5 | 1999-03-02 | 2039-03-02 | enkel | 2039 | '6M PT PMF 1701726PJ | 425 | 350 | 160 | 935 | 184431 | Sustainder,Alexia,stal2,3000K,2000lm | 2100 | 2022-11-11 | 2042-11-11 |  | enkele | 2042 | 'Sustainder Alexia, Stal2, 3000K, 2000lm | 300 | 50 | 350 |  |  |  | 184432 |  | Sustainder Casette Full | Elektronisch |  | 2022-11-11 | 184433 | 23W, 24led, stal 2, 3000k, 2000lm | 23 | NACHT | DK 03-06 | nacht dim 22:30 - 06:00 | 16.841 | 100000 | 2022-11-11 | 2042-11-11 | 2042 | 964 | 3135 | 4099 | 26.7992 | 87.153 | 113.9522 | 0.09 | 10.26
DRA06229 | Binnen bebouwde kom |  | Drachten |  | de Swetten |  | De Ee | Huisnr. 16 | 201772 | 569784 |  | 0 | OV |  |  | 184434 | 5.5CAL | - | Aluminium | 5.5 | 1980-01-01 | 2020-01-01 | enkel | 2020 | '6M PT PMF 1701726PJ | 425 | 350 | 160 | 935 | 184435 | 'Sustainder Alexia, Stal2, 3000K, 2000lm | 2100 | 2021-06-18 | 2041-06-18 |  | enkele | 2041 | 'Sustainder Alexia, Stal2, 3000K, 2000lm | 300 | 50 | 350 |  |  |  | 184436 |  | 'Sustainder cassette full | Elektronisch | 25 | 2021-06-18 | 184437 | 23W, 24led, stal1, 3000K, 2000lm | 17 | NACHT | DK 03-06 | nacht dim 22:30 - 06:00 | 13 | 100000 | 2021-06-18 | 2045-11-09 | 2045 | 964 | 3135 | 4099 | 12.532 | 40.755 | 53.287 | 0.09 | 4.8
DRA06230 | Binnen bebouwde kom |  | Drachten |  | de Swetten |  | De Ee | Huisnr. 50 | 201799 | 569789 |  | 0 | OV |  |  | 184438 | 5.5VST | 0 | Staal | 5.5 | 1995-10-27 | 2035-10-27 | enkel | 2035 | '6M PT PMF 1701726PJ | 425 | 350 | 160 | 935 | 184439 | 'Sustainder Alexia, Stal2, 3000K, 2000lm | 2100 | 2021-06-18 | 2041-06-18 |  | enkele | 2041 | 'Sustainder Alexia, Stal2, 3000K, 2000lm | 300 | 50 | 350 |  |  |  | 184440 |  | 'Sustainder cassette full | Elektronisch | 25 | 2021-06-18 | 184441 | 23W, 24led, stal1, 3000K, 2000lm | 17 | NACHT | DK 03-06 | nacht dim 22:30 - 06:00 | 13 | 100000 | 2021-06-18 | 2045-11-09 | 2045 | 964 | 3135 | 4099 | 12.532 | 40.755 | 53.287 | 0.09 | 4.8
DRA06245 | Binnen bebouwde kom |  | Drachten |  | de Bouwen |  | De Drift | - | 202820 | 568727 |  | 0 | OV |  |  | 184442 | 5.5CST | 0 | Staal | 5.5 | 1990-01-01 | 2030-01-01 | enkel | 2030 | '6M PT PMF 1701726PJ | 425 | 350 | 160 | 935 | 184443 | PHIL FGS104 |  | 1990-01-01 | 2010-01-01 |  | enkele | 2010 | 'Sustainder Alexia, Stal2, 3000K, 2000lm | 300 | 50 | 350 |  |  |  | 184444 |  | HF-R 136 PL-L | Elektronisch |  | 1990-01-01 | 184445 | 36W PLL 4P HF DIM (23A) 830 | 36 | NACHT | DK 03-06 | nacht dim 22:30 - 06:00 | 27.8 | 36000 | 1990-01-01 | 1998-10-13 | 1998 | 964 | 3135 | 4099 | 26.7992 | 87.153 | 113.9522 | 0.09 | 10.26
DRA06258 | Binnen bebouwde kom |  | Drachten |  | Noordoost |  | Harddraversdijk | Huisnr. 33 | 202799 | 570376 |  | 0 | OV |  |  | 184474 | PMF, LM-2V-BGL 6m-top 60mm | 7016 | Staal | 5.5 | 2021-06-01 | 2061-06-01 | enkel | 2061 | '6M PT PMF 1701726PJ | 425 | 350 | 160 | 935 | 184475 | 'Sustainder Alexia, Stal2, 3000K, 2000lm | 2100 | 2021-06-01 | 2041-06-01 |  | enkele | 2041 | 'Sustainder Alexia, Stal2, 3000K, 2000lm | 300 | 50 | 350 |  |  |  | 184476 |  | 'Sustainder cassette full | Elektronisch | 25 | 2021-06-01 | 184477 | 23W, 24led, stal1, 3000K, 2000lm | 17 | NACHT | DK 03-06 | nacht dim 22:30 - 06:00 | 13 | 100000 | 2021-06-01 | 2045-10-23 | 2045 | 964 | 3135 | 4099 | 12.532 | 40.755 | 53.287 | 0.09 | 4.8
DRA06278 | Binnen bebouwde kom |  | Drachten |  | de Venen |  | Leidijk | - | 203620 | 568875 |  | 0 | OV |  |  | 184514 | '6M PT PMF 1701726PJ | 7016 | Staal | 5.5 | 2022-04-07 | 2062-04-07 | enkel | 2062 | '6M PT PMF 1701726PJ | 425 | 350 | 160 | 935 | 184515 | 'Sustainder Alexia, Stal2, 3000K, 2000lm | 2100 | 2022-04-07 | 2042-04-07 |  | enkele | 2042 | 'Sustainder Alexia, Stal2, 3000K, 2000lm | 300 | 50 | 350 |  |  |  | 223823 |  | 'Sustainder cassette full | Elektronisch | 25 | 2022-04-07 | 223824 | 23W, 24led, stal1, 3000K, 2000lm | 17 | NACHT | DK 03-06 | nacht dim 22:30 - 06:00 | 13 | 100000 | 2022-04-07 | 2046-08-29 | 2046 | 964 | 3135 | 4099 | 12.532 | 40.755 | 53.287 | 0.09 | 4.8
DRA06295 | Binnen bebouwde kom |  | Drachten |  | de Venen |  | De Zwaai | Huisnr. 36 | 203590 | 569100 |  | 0 | OV |  |  | 184538 | '6M PT PMF 1701726PJ | 7016 | Staal | 5.5 | 2022-03-25 | 2062-03-25 | enkel | 2062 | '6M PT PMF 1701726PJ | 425 | 350 | 160 | 935 | 184539 | 'Sustainder Alexia, Stal2, 3000K, 2000lm | 2100 | 2022-03-25 | 2042-03-25 |  | enkele | 2042 | 'Sustainder Alexia, Stal2, 3000K, 2000lm | 300 | 50 | 350 |  |  |  | 184540 |  | 'Sustainder cassette full | Elektronisch | 25 | 2022-03-25 | 184541 | 23W, 24led, stal1, 3000K, 2000lm | 17 | NACHT | DK 03-06 | nacht dim 22:30 - 06:00 | 13 | 100000 | 2022-03-25 | 2046-08-16 | 2046 | 964 | 3135 | 4099 | 12.532 | 40.755 | 53.287 | 0.09 | 4.8
DRA06296 | Binnen bebouwde kom |  | Drachten |  | de Venen |  | De Zwaai | Huisnr. 45 | 203563 | 569076 |  | 0 | OV |  |  | 184542 | '6M PT PMF 1701726PJ | 7016 | Staal | 5.5 | 2022-03-24 | 2062-03-24 | enkel | 2062 | '6M PT PMF 1701726PJ | 425 | 350 | 160 | 935 | 184543 | 'Sustainder Alexia, Stal2, 3000K, 2000lm | 2100 | 2022-03-24 | 2042-03-24 |  | enkele | 2042 | 'Sustainder Alexia, Stal2, 3000K, 2000lm | 300 | 50 | 350 |  |  |  | 184544 |  | 'Sustainder cassette full | Elektronisch | 25 | 2022-03-24 | 184545 | 23W, 24led, stal1, 3000K, 2000lm | 17 | NACHT | DK 03-06 | nacht dim 22:30 - 06:00 | 13 | 100000 | 2022-03-24 | 2046-08-15 | 2046 | 964 | 3135 | 4099 | 12.532 | 40.755 | 53.287 | 0.09 | 4.8
DRA06298 | Binnen bebouwde kom |  | Drachten |  | de Venen |  | De Zwaai | Huisnr. 53 | 203565 | 569025 |  | 0 | OV |  |  | 184546 | '6M PT PMF 1701726PJ | 7016 | Staal | 5.5 | 2022-03-24 | 2062-03-24 | enkel | 2062 | '6M PT PMF 1701726PJ | 425 | 350 | 160 | 935 | 184547 | 'Sustainder Alexia, Stal2, 3000K, 2000lm | 2100 | 2022-03-24 | 2042-03-24 |  | enkele | 2042 | 'Sustainder Alexia, Stal2, 3000K, 2000lm | 300 | 50 | 350 |  |  |  | 184548 |  | 'Sustainder cassette full | Elektronisch | 25 | 2022-03-24 | 184549 | 23W, 24led, stal1, 3000K, 2000lm | 17 | NACHT | DK 03-06 | nacht dim 22:30 - 06:00 | 13 | 100000 | 2022-03-24 | 2046-08-15 | 2046 | 964 | 3135 | 4099 | 12.532 | 40.755 | 53.287 | 0.09 | 4.8
DRA06299 | Binnen bebouwde kom |  | Drachten |  | de Venen |  | De Zwaai | Huisnr. 57 | 203566 | 568999 |  | 0 | OV |  |  | 184550 | '6M PT PMF 1701726PJ | 7016 | Staal | 5.5 | 2022-03-24 | 2062-03-24 | enkel | 2062 | '6M PT PMF 1701726PJ | 425 | 350 | 160 | 935 | 184551 | 'Sustainder Alexia, Stal2, 3000K, 2000lm | 2100 | 2022-03-24 | 2042-03-24 |  | enkele | 2042 | 'Sustainder Alexia, Stal2, 3000K, 2000lm | 300 | 50 | 350 |  |  |  | 184552 |  | 'Sustainder cassette full | Elektronisch | 25 | 2022-03-24 | 184553 | 23W, 24led, stal1, 3000K, 2000lm | 17 | NACHT | DK 03-06 | nacht dim 22:30 - 06:00 | 13 | 100000 | 2022-03-24 | 2046-08-15 | 2046 | 964 | 3135 | 4099 | 12.532 | 40.755 | 53.287 | 0.09 | 4.8
DRA06303 | Binnen bebouwde kom |  | Drachten |  | de Venen |  | De Zwaai | Huisnr. 110 | 203566 | 568890 |  | 0 | OV |  |  | 184562 | '6M PT PMF 1701726PJ | 7016 | Staal | 5.5 | 2022-03-24 | 2062-03-24 | enkel | 2062 | '6M PT PMF 1701726PJ | 425 | 350 | 160 | 935 | 184563 | 'Sustainder Alexia, Stal2, 3000K, 2000lm | 2100 | 2022-03-23 | 2042-03-23 |  | enkele | 2042 | 'Sustainder Alexia, Stal2, 3000K, 2000lm | 300 | 50 | 350 |  |  |  | 184564 |  | 'Sustainder cassette full | Elektronisch | 25 | 2022-03-23 | 184565 | 23W, 24led, stal1, 3000K, 2000lm | 17 | NACHT | DK 03-06 | nacht dim 22:30 - 06:00 | 13 | 100000 | 2022-03-24 | 2046-08-15 | 2046 | 964 | 3135 | 4099 | 12.532 | 40.755 | 53.287 | 0.09 | 4.8
DRA06305 | Binnen bebouwde kom |  | Drachten |  | de Venen |  | De Foute | Huisnr. 16 | 203510 | 568930 |  | 0 | OV |  |  | 184566 | '6M PT PMF 1701726PJ | 7016 | Staal | 5.5 | 2022-03-21 | 2062-03-21 | enkel | 2062 | '6M PT PMF 1701726PJ | 425 | 350 | 160 | 935 | 184567 | 'Sustainder Alexia, Stal2, 3000K, 2000lm | 2100 | 2022-03-21 | 2042-03-21 |  | enkele | 2042 | 'Sustainder Alexia, Stal2, 3000K, 2000lm | 300 | 50 | 350 |  |  |  | 184568 |  | 'Sustainder cassette full | Elektronisch | 25 | 2022-03-21 | 184569 | 23W, 24led, stal1, 3000K, 2000lm | 17 | NACHT | DK 03-06 | nacht dim 22:30 - 06:00 | 13 | 100000 | 2022-03-21 | 2046-08-12 | 2046 | 964 | 3135 | 4099 | 12.532 | 40.755 | 53.287 | 0.09 | 4.8
DRA06306 | Binnen bebouwde kom |  | Drachten |  | de Venen |  | De Foute | Huisnr. 28 | 203504 | 568963 |  | 0 | OV |  |  | 184570 | '6M PT PMF 1701726PJ | 7016 | Staal | 5.5 | 2022-03-21 | 2062-03-21 | enkel | 2062 | '6M PT PMF 1701726PJ | 425 | 350 | 160 | 935 | 184571 | 'Sustainder Alexia, Stal2, 3000K, 2000lm | 2100 | 2022-03-21 | 2042-03-21 |  | enkele | 2042 | 'Sustainder Alexia, Stal2, 3000K, 2000lm | 300 | 50 | 350 |  |  |  | 184572 |  | 'Sustainder cassette full | Elektronisch | 25 | 2022-03-21 | 184573 | 23W, 24led, stal1, 3000K, 2000lm | 17 | NACHT | DK 03-06 | nacht dim 22:30 - 06:00 | 13 | 100000 | 2022-03-21 | 2046-08-12 | 2046 | 964 | 3135 | 4099 | 12.532 | 40.755 | 53.287 | 0.09 | 4.8
DRA06307 | Binnen bebouwde kom |  | Drachten |  | de Venen |  | De Foute | Huisnr. 28 | 203480 | 568959 |  | 0 | OV |  |  | 184574 | '6M PT PMF 1701726PJ | 7016 | Staal | 5.5 | 2022-03-21 | 2062-03-21 | enkel | 2062 | '6M PT PMF 1701726PJ | 425 | 350 | 160 | 935 | 184575 | 'Sustainder Alexia, Stal2, 3000K, 2000lm | 2100 | 2022-03-21 | 2042-03-21 |  | enkele | 2042 | 'Sustainder Alexia, Stal2, 3000K, 2000lm | 300 | 50 | 350 |  |  |  | 184576 |  | 'Sustainder cassette full | Elektronisch | 25 | 2022-03-21 | 184577 | 23W, 24led, stal1, 3000K, 2000lm | 17 | NACHT | DK 03-06 | nacht dim 22:30 - 06:00 | 13 | 100000 | 2022-03-21 | 2046-08-12 | 2046 | 964 | 3135 | 4099 | 12.532 | 40.755 | 53.287 | 0.09 | 4.8
DRA06308 | Binnen bebouwde kom |  | Drachten |  | de Venen |  | De Foute | Huisnr. 28 | 203457 | 568963 |  | 0 | OV |  |  | 184578 | '6M PT PMF 1701726PJ | 7016 | Staal | 5.5 | 2022-03-21 | 2062-03-21 | enkel | 2062 | '6M PT PMF 1701726PJ | 425 | 350 | 160 | 935 | 184579 | 'Sustainder Alexia, Stal2, 3000K, 2000lm | 2100 | 2022-03-21 | 2042-03-21 |  | enkele | 2042 | 'Sustainder Alexia, Stal2, 3000K, 2000lm | 300 | 50 | 350 |  |  |  | 184580 |  | 'Sustainder cassette full | Elektronisch | 25 | 2022-03-21 | 184581 | 23W, 24led, stal1, 3000K, 2000lm | 17 | NACHT | DK 03-06 | nacht dim 22:30 - 06:00 | 13 | 100000 | 2022-03-21 | 2046-08-12 | 2046 | 964 | 3135 | 4099 | 12.532 | 40.755 | 53.287 | 0.09 | 4.8
DRA06309 | Binnen bebouwde kom |  | Drachten |  | de Venen |  | De Foute | Huisnr. 18 | 203451 | 568927 |  | 0 | OV |  |  | 184582 | '6M PT PMF 1701726PJ | 7016 | Staal | 5.5 | 2022-03-22 | 2062-03-22 | enkel | 2062 | '6M PT PMF 1701726PJ | 425 | 350 | 160 | 935 | 184583 | 'Sustainder Alexia, Stal2, 3000K, 2000lm | 2100 | 2022-03-22 | 2042-03-22 |  | enkele | 2042 | 'Sustainder Alexia, Stal2, 3000K, 2000lm | 300 | 50 | 350 |  |  |  | 184584 |  | 'Sustainder cassette full | Elektronisch | 25 | 2022-03-22 | 184585 | 23W, 24led, stal1, 3000K, 2000lm | 17 | NACHT | DK 03-06 | nacht dim 22:30 - 06:00 | 13 | 100000 | 2022-03-22 | 2046-08-13 | 2046 | 964 | 3135 | 4099 | 12.532 | 40.755 | 53.287 | 0.09 | 4.8
DRA06310 | Binnen bebouwde kom |  | Drachten |  | de Venen |  | De Foute | Huisnr. 2 | 203458 | 568901 |  | 0 | OV |  |  | 184586 | '6M PT PMF 1701726PJ | 7016 | Staal | 5.5 | 2021-09-22 | 2061-09-22 | enkel | 2061 | '6M PT PMF 1701726PJ | 425 | 350 | 160 | 935 | 184587 | 'Sustainder Alexia, Stal2, 3000K, 2000lm | 2100 | 2021-09-02 | 2041-09-02 |  | enkele | 2041 | 'Sustainder Alexia, Stal2, 3000K, 2000lm | 300 | 50 | 350 |  |  |  | 184588 |  | 'Sustainder cassette full | Elektronisch | 25 | 2021-09-02 | 184589 | 23W, 24led, stal1, 3000K, 2000lm | 17 | NACHT | DK 03-06 | nacht dim 22:30 - 06:00 | 13 | 100000 | 2021-09-02 | 2046-01-24 | 2046 | 964 | 3135 | 4099 | 12.532 | 40.755 | 53.287 | 0.09 | 4.8
DRA06311 | Binnen bebouwde kom |  | Drachten |  | de Venen |  | De Klim | Huisnr. 15 | 203450 | 569019 |  | 0 | OV |  |  | 184590 | '6M PT PMF 1701726PJ | 7016 | Staal | 5.5 | 2022-03-22 | 2062-03-22 | enkel | 2062 | '6M PT PMF 1701726PJ | 425 | 350 | 160 | 935 | 184591 | 'Sustainder Alexia, Stal2, 3000K, 2000lm | 2100 | 2022-03-22 | 2042-03-22 |  | enkele | 2042 | 'Sustainder Alexia, Stal2, 3000K, 2000lm | 300 | 50 | 350 |  |  |  | 184592 |  | 'Sustainder cassette full | Elektronisch | 25 | 2022-03-22 | 184593 | 23W, 24led, stal1, 3000K, 2000lm | 17 | NACHT | DK 03-06 | nacht dim 22:30 - 06:00 | 13 | 100000 | 2022-03-22 | 2046-08-13 | 2046 | 964 | 3135 | 4099 | 12.532 | 40.755 | 53.287 | 0.09 | 4.8
DRA06312 | Binnen bebouwde kom |  | Drachten |  | de Venen |  | De Zwaai | Huisnr. 8 | 203451 | 569099 |  | 0 | OV |  |  | 184594 | '6M PT PMF 1701726PJ | 7016 | Staal | 5.5 | 2022-03-25 | 2062-03-25 | enkel | 2062 | '6M PT PMF 1701726PJ | 425 | 350 | 160 | 935 | 184595 | 'Sustainder Alexia, Stal2, 3000K, 2000lm | 2100 | 2022-03-25 | 2042-03-25 |  | enkele | 2042 | 'Sustainder Alexia, Stal2, 3000K, 2000lm | 300 | 50 | 350 |  |  |  | 184596 |  | 'Sustainder cassette full | Elektronisch | 25 | 2022-03-25 | 184597 | 23W, 24led, stal1, 3000K, 2000lm | 17 | NACHT | DK 03-06 | nacht dim 22:30 - 06:00 | 13 | 100000 | 2022-03-25 | 2046-08-16 | 2046 | 964 | 3135 | 4099 | 12.532 | 40.755 | 53.287 | 0.09 | 4.8
DRA06313 | Binnen bebouwde kom |  | Drachten |  | de Venen |  | De Zwaai | Huisnr. 37 | 203501 | 569103 |  | 0 | OV |  |  | 184598 | '6M PT PMF 1701726PJ | 7016 | Staal | 5.5 | 2022-03-25 | 2062-03-25 | enkel | 2062 | '6M PT PMF 1701726PJ | 425 | 350 | 160 | 935 | 184599 | 'Sustainder Alexia, Stal2, 3000K, 2000lm | 2100 | 2022-03-25 | 2042-03-25 |  | enkele | 2042 | 'Sustainder Alexia, Stal2, 3000K, 2000lm | 300 | 50 | 350 |  |  |  | 184600 |  | 'Sustainder cassette full | Elektronisch | 25 | 2022-03-25 | 184601 | 23W, 24led, stal1, 3000K, 2000lm | 17 | NACHT | DK 03-06 | nacht dim 22:30 - 06:00 | 13 | 100000 | 2022-03-25 | 2046-08-16 | 2046 | 964 | 3135 | 4099 | 12.532 | 40.755 | 53.287 | 0.09 | 4.8
DRA06316 | Binnen bebouwde kom |  | Drachten |  | de Singels |  | P K Pelstraat | - | 202078 | 568314 |  | 0 | OV |  |  | 184610 | 5.5CAL | - | Aluminium | 5.5 | 1980-01-01 | 2020-01-01 | enkel | 2020 | '6M PT PMF 1701726PJ | 425 | 350 | 160 | 935 | 184611 | PHIL FGS104 |  | 1999-01-04 | 2019-01-04 |  | enkele | 2019 | 'Sustainder Alexia, Stal2, 3000K, 2000lm | 300 | 50 | 350 |  |  |  | 184612 |  | HF-R 136 PL-L | Elektronisch |  | 1999-01-04 | 184613 | 36W PLL 4P HF DIM (23A) 830 | 36 | NACHT | DK 03-06 | nacht dim 22:30 - 06:00 | 27.8 | 36000 | 2017-08-28 | 2026-06-09 | 2026 | 964 | 3135 | 4099 | 26.7992 | 87.153 | 113.9522 | 0.09 | 10.26
DRA06317 | Binnen bebouwde kom |  | Drachten |  | de Singels |  | P K Pelstraat | - | 202081 | 568285 |  | 0 | OV |  |  | 184614 | 5.5CAL | - | Aluminium | 5.5 | 1980-01-01 | 2020-01-01 | enkel | 2020 | '6M PT PMF 1701726PJ | 425 | 350 | 160 | 935 | 184615 | PHIL FGS104 |  | 1998-10-09 | 2018-10-09 |  | enkele | 2018 | 'Sustainder Alexia, Stal2, 3000K, 2000lm | 300 | 50 | 350 |  |  |  | 184616 |  | HF-R 136 PL-L | Elektronisch |  | 1998-10-09 | 184617 | 36W PLL 4P HF DIM (23A) 830 | 36 | NACHT | DK 03-06 | nacht dim 22:30 - 06:00 | 27.8 | 36000 | 2008-08-28 | 2017-06-09 | 2017 | 964 | 3135 | 4099 | 26.7992 | 87.153 | 113.9522 | 0.09 | 10.26
DRA06318 | Binnen bebouwde kom |  | Drachten |  | de Singels |  | P K Pelstraat | - | 202084 | 568247 |  | 0 | OV |  |  | 184618 | 5.5VST | 0 | Staal | 5.5 | 2006-02-15 | 2046-02-15 | enkel | 2046 | '6M PT PMF 1701726PJ | 425 | 350 | 160 | 935 | 184619 | PHIL FGS104 |  | 2006-02-15 | 2026-02-15 |  | enkele | 2026 | 'Sustainder Alexia, Stal2, 3000K, 2000lm | 300 | 50 | 350 |  |  |  | 184620 |  | HF-R 136 PL-L | Elektronisch |  | 2006-02-15 | 184621 | 36W PLL 4P HF DIM (23A) 830 | 36 | NACHT | DK 03-06 | nacht dim 22:30 - 06:00 | 27.8 | 36000 | 2007-01-01 | 2015-10-13 | 2015 | 964 | 3135 | 4099 | 26.7992 | 87.153 | 113.9522 | 0.09 | 10.26
DRA06319 | Binnen bebouwde kom |  | Drachten |  | de Singels |  | P K Pelstraat | - | 202087 | 568216 |  | 0 | OV |  |  | 184622 | 5.5CST | 0 | Staal | 5.5 | 1987-06-17 | 2027-06-17 | enkel | 2027 | '6M PT PMF 1701726PJ | 425 | 350 | 160 | 935 | 184623 | PHIL FGS104 |  | 1998-10-09 | 2018-10-09 |  | enkele | 2018 | 'Sustainder Alexia, Stal2, 3000K, 2000lm | 300 | 50 | 350 |  |  |  | 184624 |  | HF-R 136 PL-L | Elektronisch |  | 1998-10-09 | 184625 | 36W PLL 4P HF DIM (23A) 830 | 36 | NACHT | DK 03-06 | nacht dim 22:30 - 06:00 | 27.8 | 36000 | 2008-08-28 | 2017-06-09 | 2017 | 964 | 3135 | 4099 | 26.7992 | 87.153 | 113.9522 | 0.09 | 10.26
DRA06320 | Binnen bebouwde kom |  | Drachten |  | de Singels |  | P K Pelstraat | - | 202090 | 568183 |  | 0 | OV |  |  | 184626 | 5.5CAL | - | Aluminium | 5.5 | 1980-01-01 | 2020-01-01 | enkel | 2020 | '6M PT PMF 1701726PJ | 425 | 350 | 160 | 935 | 184627 | PHIL FGS104 |  | 1998-10-09 | 2018-10-09 |  | enkele | 2018 | 'Sustainder Alexia, Stal2, 3000K, 2000lm | 300 | 50 | 350 |  |  |  | 184628 |  | HF-R 136 PL-L | Elektronisch |  | 1998-10-09 | 184629 | 36W PLL 4P HF DIM (23A) 830 | 36 | NACHT | DK 03-06 | nacht dim 22:30 - 06:00 | 27.8 | 36000 | 2008-08-28 | 2017-06-09 | 2017 | 964 | 3135 | 4099 | 26.7992 | 87.153 | 113.9522 | 0.09 | 10.26
DRA06321 | Binnen bebouwde kom |  | Drachten |  | de Singels |  | P K Pelstraat | - | 202093 | 568156 |  | 0 | OV |  |  | 184630 | 5.5CST | 0 | Staal | 5.5 | 1980-01-01 | 2020-01-01 | enkel | 2020 | '6M PT PMF 1701726PJ | 425 | 350 | 160 | 935 | 184631 | PHIL FGS104 |  | 1998-10-09 | 2018-10-09 |  | enkele | 2018 | 'Sustainder Alexia, Stal2, 3000K, 2000lm | 300 | 50 | 350 |  |  |  | 184632 |  | HF-R 136 PL-L | Elektronisch |  | 1998-10-09 | 184633 | 36W PLL 4P HF DIM (23A) 830 | 36 | NACHT | DK 03-06 | nacht dim 22:30 - 06:00 | 27.8 | 36000 | 2008-08-28 | 2017-06-09 | 2017 | 964 | 3135 | 4099 | 26.7992 | 87.153 | 113.9522 | 0.09 | 10.26
DRA06322 | Binnen bebouwde kom |  | Drachten |  | de Singels |  | P K Pelstraat | Huisnr. 92 | 202095 | 568129 |  | 0 | OV |  |  | 184634 | 5.5CAL | - | Aluminium | 5.5 | 1980-01-01 | 2020-01-01 | enkel | 2020 | '6M PT PMF 1701726PJ | 425 | 350 | 160 | 935 | 184635 | PHIL FGS104 |  | 1998-10-09 | 2018-10-09 |  | enkele | 2018 | 'Sustainder Alexia, Stal2, 3000K, 2000lm | 300 | 50 | 350 |  |  |  | 184636 |  | HF-R 136 PL-L | Elektronisch |  | 1998-10-09 | 184637 | 36W PLL 4P HF DIM (23A) 830 | 36 | NACHT | DK 03-06 | nacht dim 22:30 - 06:00 | 27.8 | 36000 | 2022-07-29 | 2031-05-10 | 2031 | 964 | 3135 | 4099 | 26.7992 | 87.153 | 113.9522 | 0.09 | 10.26
DRA06323 | Binnen bebouwde kom |  | Drachten |  | de Singels |  | P K Pelstraat | Huisnr. 100 | 202122 | 568126 |  | 0 | OV |  |  | 184638 | 5.5CAL | - | Aluminium | 5.5 | 1980-01-01 | 2020-01-01 | enkel | 2020 | '6M PT PMF 1701726PJ | 425 | 350 | 160 | 935 | 184639 | PHIL FGS104 |  | 1998-10-09 | 2018-10-09 |  | enkele | 2018 | 'Sustainder Alexia, Stal2, 3000K, 2000lm | 300 | 50 | 350 |  |  |  | 184640 |  | HF-R 136 PL-L | Elektronisch |  | 1998-10-09 | 184641 | 36W PLL 4P HF DIM (23A) 830 | 36 | NACHT | DK 03-06 | nacht dim 22:30 - 06:00 | 27.8 | 36000 | 2008-08-28 | 2017-06-09 | 2017 | 964 | 3135 | 4099 | 26.7992 | 87.153 | 113.9522 | 0.09 | 10.26
DRA06324 | Binnen bebouwde kom |  | Drachten |  | de Singels |  | P K Pelstraat | - | 202148 | 568124 |  | 0 | OV |  |  | 184642 | 5.5VST | 0 | Staal | 5.5 | 1997-03-10 | 2037-03-10 | enkel | 2037 | '6M PT PMF 1701726PJ | 425 | 350 | 160 | 935 | 184643 | PHIL FGS104 |  | 1997-03-10 | 2017-03-10 |  | enkele | 2017 | 'Sustainder Alexia, Stal2, 3000K, 2000lm | 300 | 50 | 350 |  |  |  | 184644 |  | HF-R 136 PL-L | Elektronisch |  | 1997-03-10 | 184645 | 36W PLL 4P HF DIM (23A) 830 | 36 | NACHT | DK 03-06 | nacht dim 22:30 - 06:00 | 27.8 | 36000 | 2007-01-01 | 2015-10-13 | 2015 | 964 | 3135 | 4099 | 26.7992 | 87.153 | 113.9522 | 0.09 | 10.26
DRA06339 | Binnen bebouwde kom |  | Drachten |  | de Bouwen |  | J.F.Kennedylaan | Huisnr. 10 | 202864 | 568186 |  | 0 | OV |  |  | 184646 | 5.5VST | 0 | Staal | 5.5 | 1986-06-12 | 2026-06-12 | enkel | 2026 | '6M PT PMF 1701726PJ | 425 | 350 | 160 | 935 | 184647 | PHIL FGS104 |  | 1999-01-04 | 2019-01-04 |  | enkele | 2019 | 'Sustainder Alexia, Stal2, 3000K, 2000lm | 300 | 50 | 350 |  |  |  | 184648 |  | HF-R 136 PL-L | Elektronisch |  | 1999-01-04 | 184649 | 36W PLL 4P HF DIM (23A) 830 | 36 | NACHT | DK 03-06 | nacht dim 22:30 - 06:00 | 27.8 | 36000 | 2009-03-30 | 2018-01-09 | 2018 | 964 | 3135 | 4099 | 26.7992 | 87.153 | 113.9522 | 0.09 | 10.26
DRA06340 | Binnen bebouwde kom |  | Drachten |  | de Bouwen |  | J.F.Kennedylaan | Huisnr. 10 | 202862 | 568167 |  | 0 | OV |  |  | 184650 | 5.5VST | 0 | Staal | 5.5 | 2010-01-01 | 2050-01-01 | enkel | 2050 | '6M PT PMF 1701726PJ | 425 | 350 | 160 | 935 | 184651 | PHIL FGS104 |  | 1999-01-04 | 2019-01-04 |  | enkele | 2019 | 'Sustainder Alexia, Stal2, 3000K, 2000lm | 300 | 50 | 350 |  |  |  | 184652 |  | HF-R 136 PL-L | Elektronisch |  | 1999-01-04 | 184653 | 36W PLL 4P HF DIM (23A) 830 | 36 | NACHT | DK 03-06 | nacht dim 22:30 - 06:00 | 27.8 | 36000 | 2009-03-30 | 2018-01-09 | 2018 | 964 | 3135 | 4099 | 26.7992 | 87.153 | 113.9522 | 0.09 | 10.26
DRA06341 | Binnen bebouwde kom |  | Drachten |  | de Bouwen |  | J.F.Kennedylaan | Huisnr. 10 | 202865 | 568144 |  | 0 | OV |  |  | 184654 | 5.5VST | 0 | Staal | 5.5 | 2002-05-02 | 2042-05-02 | enkel | 2042 | '6M PT PMF 1701726PJ | 425 | 350 | 160 | 935 | 184655 | PHIL FGS104 |  | 2002-05-02 | 2022-05-02 |  | enkele | 2022 | 'Sustainder Alexia, Stal2, 3000K, 2000lm | 300 | 50 | 350 |  |  |  | 184656 |  | HF-R 136 PL-L | Elektronisch |  | 2002-05-02 | 184657 | 36W PLL 4P HF DIM (23A) 830 | 36 | NACHT | DK 03-06 | nacht dim 22:30 - 06:00 | 27.8 | 36000 | 2009-03-30 | 2018-01-09 | 2018 | 964 | 3135 | 4099 | 26.7992 | 87.153 | 113.9522 | 0.09 | 10.26
DRA06342 | Binnen bebouwde kom |  | Drachten |  | de Bouwen |  | J.F.Kennedylaan | Huisnr. 10a | 202888 | 568145 |  | 0 | OV |  |  | 184658 | 5.5CST | 0 | Staal | 5.5 | 1992-07-03 | 2032-07-03 | enkel | 2032 | '6M PT PMF 1701726PJ | 425 | 350 | 160 | 935 | 184659 | PHIL FGS104 |  | 1999-01-04 | 2019-01-04 |  | enkele | 2019 | 'Sustainder Alexia, Stal2, 3000K, 2000lm | 300 | 50 | 350 |  |  |  | 184660 |  | HF-R 136 PL-L | Elektronisch |  | 1999-01-04 | 184661 | 36W PLL 4P HF DIM (23A) 830 | 36 | NACHT | DK 03-06 | nacht dim 22:30 - 06:00 | 27.8 | 36000 | 2009-03-30 | 2018-01-09 | 2018 | 964 | 3135 | 4099 | 26.7992 | 87.153 | 113.9522 | 0.09 | 10.26
DRA06343 | Binnen bebouwde kom |  | Drachten |  | de Bouwen |  | J.F.Kennedylaan | Huisnr. 10a | 202912 | 568139 |  | 0 | OV |  |  | 184662 | 5.5VST | 0 | Staal | 5.5 | 1997-02-17 | 2037-02-17 | enkel | 2037 | '6M PT PMF 1701726PJ | 425 | 350 | 160 | 935 | 184663 | PHIL FGS104 |  | 1999-01-04 | 2019-01-04 |  | enkele | 2019 | 'Sustainder Alexia, Stal2, 3000K, 2000lm | 300 | 50 | 350 |  |  |  | 184664 |  | HF-R 136 PL-L | Elektronisch |  | 1999-01-04 | 184665 | 36W PLL 4P HF DIM (23A) 830 | 36 | NACHT | DK 03-06 | nacht dim 22:30 - 06:00 | 27.8 | 36000 | 2009-03-30 | 2018-01-09 | 2018 | 964 | 3135 | 4099 | 26.7992 | 87.153 | 113.9522 | 0.09 | 10.26
DRA06344 | Binnen bebouwde kom |  | Drachten |  | de Bouwen |  | J.F.Kennedylaan | Huisnr. 6 | 202908 | 568109 |  | 0 | OV |  |  | 184666 | 5.5CAL | - | Aluminium | 5.5 | 1987-09-21 | 2027-09-21 | enkel | 2027 | '6M PT PMF 1701726PJ | 425 | 350 | 160 | 935 | 184667 | PHIL FGS104 |  | 1999-01-04 | 2019-01-04 |  | enkele | 2019 | 'Sustainder Alexia, Stal2, 3000K, 2000lm | 300 | 50 | 350 |  |  |  | 184668 |  | HF-R 136 PL-L | Elektronisch |  | 1999-01-04 | 184669 | 36W PLL 4P HF DIM (23A) 830 | 36 | NACHT | DK 03-06 | nacht dim 22:30 - 06:00 | 27.8 | 36000 | 2009-03-30 | 2018-01-09 | 2018 | 964 | 3135 | 4099 | 26.7992 | 87.153 | 113.9522 | 0.09 | 10.26
DRA06345 | Binnen bebouwde kom |  | Drachten |  | de Bouwen |  | J.F.Kennedylaan | Huisnr. 6 | 202905 | 568078 |  | 0 | OV |  |  | 184670 | 5.5CST | 0 | Staal | 5.5 | 1987-09-21 | 2027-09-21 | enkel | 2027 | '6M PT PMF 1701726PJ | 425 | 350 | 160 | 935 | 184671 | PHIL FGS104 |  | 1999-01-04 | 2019-01-04 |  | enkele | 2019 | 'Sustainder Alexia, Stal2, 3000K, 2000lm | 300 | 50 | 350 |  |  |  | 184672 |  | HF-R 136 PL-L | Elektronisch |  | 1999-01-04 | 184673 | 36W PLL 4P HF DIM (23A) 830 | 36 | NACHT | DK 03-06 | nacht dim 22:30 - 06:00 | 27.8 | 36000 | 2009-03-30 | 2018-01-09 | 2018 | 964 | 3135 | 4099 | 26.7992 | 87.153 | 113.9522 | 0.09 | 10.26
DRA06346 | Binnen bebouwde kom |  | Drachten |  | de Bouwen |  | J.F.Kennedylaan | Huisnr. 10 | 202904 | 568048 |  | 0 | OV |  |  | 184674 | 5.5CST | 0 | Staal | 5.5 | 1987-09-21 | 2027-09-21 | enkel | 2027 | '6M PT PMF 1701726PJ | 425 | 350 | 160 | 935 | 184675 | PHIL FGS104 |  | 1999-01-04 | 2019-01-04 |  | enkele | 2019 | 'Sustainder Alexia, Stal2, 3000K, 2000lm | 300 | 50 | 350 |  |  |  | 184676 |  | HF-R 136 PL-L | Elektronisch |  | 1999-01-04 | 184677 | 36W PLL 4P HF DIM (23A) 830 | 36 | NACHT | DK 03-06 | nacht dim 22:30 - 06:00 | 27.8 | 36000 | 2009-03-30 | 2018-01-09 | 2018 | 964 | 3135 | 4099 | 26.7992 | 87.153 | 113.9522 | 0.09 | 10.26
DRA06347 | Binnen bebouwde kom |  | Drachten |  | de Bouwen |  | J.F.Kennedylaan | Huisnr. 22 | 202907 | 568019 |  | 0 | OV |  |  | 184678 | 5.5CAL | - | Aluminium | 5.5 | 1987-09-21 | 2027-09-21 | enkel | 2027 | '6M PT PMF 1701726PJ | 425 | 350 | 160 | 935 | 184679 | PHIL FGS104 |  | 1999-01-04 | 2019-01-04 |  | enkele | 2019 | 'Sustainder Alexia, Stal2, 3000K, 2000lm | 300 | 50 | 350 |  |  |  | 184680 |  | HF-R 136 PL-L | Elektronisch |  | 1999-01-04 | 184681 | 36W PLL 4P HF DIM (23A) 830 | 36 | NACHT | DK 03-06 | nacht dim 22:30 - 06:00 | 27.8 | 36000 | 2009-03-30 | 2018-01-09 | 2018 | 964 | 3135 | 4099 | 26.7992 | 87.153 | 113.9522 | 0.09 | 10.26
DRA06348 | Binnen bebouwde kom |  | Drachten |  | de Swetten |  | Omloop | Huisnr. 48 | 201526 | 569382 |  | 0 | OV |  |  | 184682 | 5.5VST | 7035 | Staal | 5.5 | 2022-05-24 | 2062-05-24 | enkel | 2062 | '6M PT PMF 1701726PJ | 425 | 350 | 160 | 935 | 184683 | 'Sustainder Alexia, Stal2, 3000K, 2000lm | 2100 | 2021-07-20 | 2041-07-20 |  | enkele | 2041 | 'Sustainder Alexia, Stal2, 3000K, 2000lm | 300 | 50 | 350 |  |  |  | 184684 |  | 'Sustainder cassette full | Elektronisch | 25 | 2021-07-20 | 184685 | 23W, 24led, stal1, 3000K, 2000lm | 17 | NACHT | DK 03-06 | nacht dim 22:30 - 06:00 | 13 | 100000 | 2021-07-20 | 2045-12-11 | 2045 | 964 | 3135 | 4099 | 12.532 | 40.755 | 53.287 | 0.09 | 4.8
DRA06375 | Binnen bebouwde kom |  | Drachten |  | de Venen |  | De Zwaai | Huisnr. 21 | 203452 | 569043 |  | 0 | OV |  |  | 184698 | '6M PT PMF 1701726PJ | 7016 | Staal | 5.5 | 2022-03-25 | 2062-03-25 | enkel | 2062 | '6M PT PMF 1701726PJ | 425 | 350 | 160 | 935 | 184699 | 'Sustainder Alexia, Stal2, 3000K, 2000lm | 2100 | 2022-03-25 | 2042-03-25 |  | enkele | 2042 | 'Sustainder Alexia, Stal2, 3000K, 2000lm | 300 | 50 | 350 |  |  |  | 184700 |  | 'Sustainder cassette full | Elektronisch | 25 | 2022-03-25 | 184701 | 23W, 24led, stal1, 3000K, 2000lm | 17 | NACHT | DK 03-06 | nacht dim 22:30 - 06:00 | 13 | 100000 | 2022-03-25 | 2046-08-16 | 2046 | 964 | 3135 | 4099 | 12.532 | 40.755 | 53.287 | 0.09 | 4.8
DRA06376 | Binnen bebouwde kom |  | Drachten |  | de Venen |  | De Zwaai | Huisnr. 27 | 203452 | 569067 |  | 0 | OV |  |  | 184702 | '6M PT PMF 1701726PJ | 7016 | Staal | 5.5 | 2022-03-25 | 2062-03-25 | enkel | 2062 | '6M PT PMF 1701726PJ | 425 | 350 | 160 | 935 | 184703 | 'Sustainder Alexia, Stal2, 3000K, 2000lm | 2100 | 2022-03-25 | 2042-03-25 |  | enkele | 2042 | 'Sustainder Alexia, Stal2, 3000K, 2000lm | 300 | 50 | 350 |  |  |  | 184704 |  | 'Sustainder cassette full | Elektronisch | 25 | 2022-03-25 | 184705 | 23W, 24led, stal1, 3000K, 2000lm | 17 | NACHT | DK 03-06 | nacht dim 22:30 - 06:00 | 13 | 100000 | 2022-03-25 | 2046-08-16 | 2046 | 964 | 3135 | 4099 | 12.532 | 40.755 | 53.287 | 0.09 | 4.8
DRA06378 | Binnen bebouwde kom |  | Drachten |  | de Venen |  | De Zwaai | Huisnr. 41 | 203534 | 569097 |  | 0 | OV |  |  | 184710 | '6M PT PMF 1701726PJ | 7016 | Staal | 5.5 | 2022-03-25 | 2062-03-25 | enkel | 2062 | '6M PT PMF 1701726PJ | 425 | 350 | 160 | 935 | 184711 | 'Sustainder Alexia, Stal2, 3000K, 2000lm | 2100 | 2022-03-25 | 2042-03-25 |  | enkele | 2042 | 'Sustainder Alexia, Stal2, 3000K, 2000lm | 300 | 50 | 350 |  |  |  | 184712 |  | 'Sustainder cassette full | Elektronisch | 25 | 2022-03-25 | 184713 | 23W, 24led, stal1, 3000K, 2000lm | 17 | NACHT | DK 03-06 | nacht dim 22:30 - 06:00 | 13 | 100000 | 2022-03-25 | 2046-08-16 | 2046 | 964 | 3135 | 4099 | 12.532 | 40.755 | 53.287 | 0.09 | 4.8
DRA06382 | Binnen bebouwde kom |  | Drachten |  | de Singels |  | Sparrehoek | - | 202586 | 567875 |  | 0 | OV |  |  | 184726 | 5.5CAL | - | Aluminium | 5.5 | 1980-01-01 | 2020-01-01 | enkel | 2020 | '6M PT PMF 1701726PJ | 425 | 350 | 160 | 935 | 184727 | PHIL FGS104 |  | 1999-02-18 | 2019-02-18 |  | enkele | 2019 | 'Sustainder Alexia, Stal2, 3000K, 2000lm | 300 | 50 | 350 |  |  |  | 184728 |  | HF-R 136 PL-L | Elektronisch |  | 1999-02-18 | 184729 | 36W PLL 4P HF DIM (23A) 830 | 36 | NACHT | DK 03-06 | nacht dim 22:30 - 06:00 | 27.8 | 36000 | 2014-11-01 | 2023-08-13 | 2023 | 964 | 3135 | 4099 | 26.7992 | 87.153 | 113.9522 | 0.09 | 10.26
DRA06383 | Binnen bebouwde kom |  | Drachten |  | de Singels |  | Sparrehoek | Huisnr. 3 | 202582 | 567846 |  | 0 | OV |  |  | 184730 | 5.5CAL | - | Aluminium | 5.5 | 1980-01-01 | 2020-01-01 | enkel | 2020 | '6M PT PMF 1701726PJ | 425 | 350 | 160 | 935 | 184731 | PHIL FGS104 |  | 1999-02-18 | 2019-02-18 |  | enkele | 2019 | 'Sustainder Alexia, Stal2, 3000K, 2000lm | 300 | 50 | 350 |  |  |  | 184732 |  | HF-R 136 PL-L | Elektronisch |  | 1999-02-18 | 184733 | 36W PLL 4P HF DIM (23A) 830 | 36 | NACHT | DK 03-06 | nacht dim 22:30 - 06:00 | 27.8 | 36000 | 2014-11-01 | 2023-08-13 | 2023 | 964 | 3135 | 4099 | 26.7992 | 87.153 | 113.9522 | 0.09 | 10.26
DRA06384 | Binnen bebouwde kom |  | Drachten |  | de Singels |  | Sparrehoek | Huisnr. 5 | 202579 | 567818 |  | 0 | OV |  |  | 184734 | 5.5CAL | - | Aluminium | 5.5 | 1980-01-01 | 2020-01-01 | enkel | 2020 | '6M PT PMF 1701726PJ | 425 | 350 | 160 | 935 | 184735 | PHIL FGS104 |  | 1999-02-18 | 2019-02-18 |  | enkele | 2019 | 'Sustainder Alexia, Stal2, 3000K, 2000lm | 300 | 50 | 350 |  |  |  | 184736 |  | HF-R 136 PL-L | Elektronisch |  | 1999-02-18 | 184737 | 36W PLL 4P HF DIM (23A) 830 | 36 | NACHT | DK 03-06 | nacht dim 22:30 - 06:00 | 27.8 | 36000 | 2014-11-01 | 2023-08-13 | 2023 | 964 | 3135 | 4099 | 26.7992 | 87.153 | 113.9522 | 0.09 | 10.26
DRA06386 | Binnen bebouwde kom |  | Drachten |  | de Singels |  | Sparrehoek | - | 202595 | 567800 |  | 0 | OV |  |  | 184738 | 5.5CAL | - | Aluminium | 5.5 | 1980-01-01 | 2020-01-01 | enkel | 2020 | '6M PT PMF 1701726PJ | 425 | 350 | 160 | 935 | 184739 | PHIL FGS104 |  | 2002-01-01 | 2022-01-01 |  | enkele | 2022 | 'Sustainder Alexia, Stal2, 3000K, 2000lm | 300 | 50 | 350 |  |  |  | 184740 |  | HF-R 136 PL-L | Elektronisch |  | 2002-01-01 | 184741 | 36W PLL 4P HF DIM (23A) 830 | 36 | NACHT | DK 03-06 | nacht dim 22:30 - 06:00 | 27.8 | 36000 | 2014-11-01 | 2023-08-13 | 2023 | 964 | 3135 | 4099 | 26.7992 | 87.153 | 113.9522 | 0.09 | 10.26
DRA06387 | Binnen bebouwde kom |  | Drachten |  | de Singels |  | Sparrehoek | Huisnr. 3 | 202625 | 567796 |  | 0 | OV |  |  | 184742 | PMF 6,0m CVL PT 1804033-02 | 7016 | Staal | 5.5 | 2020-07-29 | 2060-07-29 | enkel | 2060 | '6M PT PMF 1701726PJ | 425 | 350 | 160 | 935 | 184743 | 'Sustainder Alexia, Stal2, 3000K, 2000lm | 2100 | 2020-07-29 | 2040-07-29 |  | enkele | 2040 | 'Sustainder Alexia, Stal2, 3000K, 2000lm | 300 | 50 | 350 |  |  |  | 184744 |  | 'Sustainder cassette full | Elektronisch | 25 | 2020-07-29 | 184745 | 23W, 24led, stal1, 3000K, 2000lm | 17 | NACHT | DK 03-06 | nacht dim 22:30 - 06:00 | 13 | 100000 | 2020-07-29 | 2044-12-20 | 2044 | 964 | 3135 | 4099 | 12.532 | 40.755 | 53.287 | 0.09 | 4.8
DRA06388 | Binnen bebouwde kom |  | Drachten |  | de Singels |  | Sparrehoek | - | 202655 | 567793 |  | 0 | OV |  |  | 184746 | 5.5CAL | - | Aluminium | 5.5 | 1980-01-01 | 2020-01-01 | enkel | 2020 | '6M PT PMF 1701726PJ | 425 | 350 | 160 | 935 | 184747 | PHIL FGS104 |  | 2002-01-01 | 2022-01-01 |  | enkele | 2022 | 'Sustainder Alexia, Stal2, 3000K, 2000lm | 300 | 50 | 350 |  |  |  | 184748 |  | HF-R 136 PL-L | Elektronisch |  | 2002-01-01 | 184749 | 36W PLL 4P HF DIM (23A) 830 | 36 | NACHT | DK 03-06 | nacht dim 22:30 - 06:00 | 27.8 | 36000 | 2014-11-01 | 2023-08-13 | 2023 | 964 | 3135 | 4099 | 26.7992 | 87.153 | 113.9522 | 0.09 | 10.26
DRA06389 | Binnen bebouwde kom |  | Drachten |  | de Singels |  | Sparrehoek | - | 202686 | 567792 |  | 0 | OV |  |  | 184750 | 5.5CAL | - | Aluminium | 5.5 | 1980-01-01 | 2020-01-01 | enkel | 2020 | '6M PT PMF 1701726PJ | 425 | 350 | 160 | 935 | 184751 | PHIL FGS104 |  | 2002-01-01 | 2022-01-01 |  | enkele | 2022 | 'Sustainder Alexia, Stal2, 3000K, 2000lm | 300 | 50 | 350 |  |  |  | 184752 |  | HF-R 136 PL-L | Elektronisch |  | 2002-01-01 | 184753 | 36W PLL 4P HF DIM (23A) 830 | 36 | NACHT | DK 03-06 | nacht dim 22:30 - 06:00 | 27.8 | 36000 | 2014-11-01 | 2023-08-13 | 2023 | 964 | 3135 | 4099 | 26.7992 | 87.153 | 113.9522 | 0.09 | 10.26
DRA06402 | Binnen bebouwde kom |  | Drachten |  | de Swetten |  | Oudeweg | Huisnr. 203 | 202167 | 570301 |  | 0 | OV |  |  | 184770 | 4.5CPTST | 0 | Staal | 5.5 | 1997-10-15 | 2037-10-15 | enkel | 2037 | '4M PT PMF 1701733PJ | 300 | 350 | 125 | 775 | 184771 | 'Sustainder Alexia, Stal2, 3000K, 2000lm | 2100 | 2021-07-15 | 2041-07-15 |  | enkele | 2041 | 'Sustainder Alexia, Stal2, 3000K, 2000lm | 300 | 50 | 350 |  |  |  | 184772 |  | 'Sustainder cassette full | Elektronisch | 25 | 2021-07-15 | 184773 | 23W, 24led, stal1, 3000K, 2000lm | 17 | NACHT | DK 03-06 | nacht dim 22:30 - 06:00 | 13 | 100000 | 2021-07-15 | 2045-12-06 | 2045 | 964 | 3135 | 4099 | 12.532 | 40.755 | 53.287 | 0.09 | 4.8
DRA06403 | Binnen bebouwde kom |  | Drachten |  | de Swetten |  | Handwerkerszijde | Huisnr. 226 | 202080 | 570273 |  | 0 | OV |  |  | 184774 | 4.5CPTST | 0 | Staal | 5.5 | 1997-10-14 | 2037-10-14 | enkel | 2037 | '4M PT PMF 1701733PJ | 300 | 350 | 125 | 775 | 184775 | 'Sustainder Alexia, Stal2, 3000K, 2000lm | 2100 | 2021-07-16 | 2041-07-16 |  | enkele | 2041 | 'Sustainder Alexia, Stal2, 3000K, 2000lm | 300 | 50 | 350 |  |  |  | 184776 |  | 'Sustainder cassette full | Elektronisch | 25 | 2021-07-16 | 184777 | 23W, 24led, stal1, 3000K, 2000lm | 17 | NACHT | DK 03-06 | nacht dim 22:30 - 06:00 | 13 | 100000 | 2021-07-16 | 2045-12-07 | 2045 | 964 | 3135 | 4099 | 12.532 | 40.755 | 53.287 | 0.09 | 4.8
DRA06406 | Binnen bebouwde kom |  | Drachten |  | de Swetten |  | De Tijen | Huisnr. 77 | 201867 | 570189 |  | 0 | OV |  |  | 184782 | '6M PT PMF 1701726PJ | 7016 | Staal | 5.5 | 2022-02-09 | 2062-02-09 | enkel | 2062 | '6M PT PMF 1701726PJ | 425 | 350 | 160 | 935 | 184783 | 'Sustainder Alexia, Stal2, 3000K, 2000lm | 2100 | 2020-02-26 | 2040-02-26 |  | enkele | 2040 | 'Sustainder Alexia, Stal2, 3000K, 2000lm | 300 | 50 | 350 |  |  |  | 184784 |  | 'Sustainder cassette full | Elektronisch | 25 | 2020-02-26 | 184785 | 23W, 24led, stal1, 3000K, 2000lm | 17 | NACHT | DK 03-06 | nacht dim 22:30 - 06:00 | 13 | 100000 | 2020-02-26 | 2044-07-19 | 2044 | 964 | 3135 | 4099 | 12.532 | 40.755 | 53.287 | 0.09 | 4.8
DRA06407 | Binnen bebouwde kom |  | Drachten |  | de Swetten |  | De Tijen | Huisnr. 67 | 201870 | 570150 |  | 0 | OV |  |  | 184786 | 4.5CPTST | 0 | Staal | 5.5 | 1997-05-22 | 2037-05-22 | enkel | 2037 | '4M PT PMF 1701733PJ | 300 | 350 | 125 | 775 | 184787 | 'Sustainder Alexia, Stal2, 3000K, 2000lm | 2100 | 2021-07-15 | 2041-07-15 |  | enkele | 2041 | 'Sustainder Alexia, Stal2, 3000K, 2000lm | 300 | 50 | 350 |  |  |  | 184788 |  | 'Sustainder cassette full | Elektronisch | 25 | 2021-07-15 | 184789 | 23W, 24led, stal1, 3000K, 2000lm | 17 | NACHT | DK 03-06 | nacht dim 22:30 - 06:00 | 13 | 100000 | 2021-07-15 | 2045-12-06 | 2045 | 964 | 3135 | 4099 | 12.532 | 40.755 | 53.287 | 0.09 | 4.8
DRA06409 | Binnen bebouwde kom |  | Drachten |  | verkeerswegen |  | De Meer | - | 201845 | 570190 |  | 0 | OV |  |  | 184790 | '6M PT PMF 1701726PJ | 7016 | Staal | 5.5 | 2022-05-10 | 2062-05-10 | enkel | 2062 | '6M PT PMF 1701726PJ | 425 | 350 | 160 | 935 | 184791 | 'Sustainder Alexia, Stal2, 3000K, 2000lm | 2100 | 2022-05-10 | 2042-05-10 |  | enkele | 2042 | 'Sustainder Alexia, Stal2, 3000K, 2000lm | 300 | 50 | 350 |  |  |  | 184792 |  | 'Sustainder cassette full | Elektronisch | 25 | 2022-05-10 | 184793 | 23W, 24led, stal1, 3000K, 2000lm | 17 | NACHT | DK 03-06 | nacht dim 22:30 - 06:00 | 13 | 100000 | 2022-05-10 | 2046-10-01 | 2046 | 964 | 3135 | 4099 | 12.532 | 40.755 | 53.287 | 0.09 | 4.8
DRA06412 | Binnen bebouwde kom |  | Drachten |  | de Swetten |  | De Ee | Huisnr. 134 | 201631 | 570099 |  | 0 | OV |  |  | 184798 | 4.5CPTST | 0 | Staal | 5.5 | 1997-08-04 | 2037-08-04 | enkel | 2037 | '4M PT PMF 1701733PJ | 300 | 350 | 125 | 775 | 184799 | 'Sustainder Alexia, Stal2, 3000K, 2000lm | 2100 | 2021-07-09 | 2041-07-09 |  | enkele | 2041 | 'Sustainder Alexia, Stal2, 3000K, 2000lm | 300 | 50 | 350 |  |  |  | 184800 |  | 'Sustainder cassette full | Elektronisch | 25 | 2021-07-09 | 184801 | 23W, 24led, stal1, 3000K, 2000lm | 17 | NACHT | DK 03-06 | nacht dim 22:30 - 06:00 | 13 | 100000 | 2021-07-09 | 2045-11-30 | 2045 | 964 | 3135 | 4099 | 12.532 | 40.755 | 53.287 | 0.09 | 4.8
DRA06419 | Binnen bebouwde kom |  | Drachten |  | de Swetten |  | De Geeuw | - | 201463 | 569920 |  | 0 | OV |  |  | 184818 | 4.5CPTST | 0 | Staal | 5.5 | 1997-05-27 | 2037-05-27 | enkel | 2037 | '4M PT PMF 1701733PJ | 300 | 350 | 125 | 775 | 184819 | 'Sustainder Alexia, Stal2, 3000K, 2000lm | 2100 | 2021-07-13 | 2041-07-13 |  | enkele | 2041 | 'Sustainder Alexia, Stal2, 3000K, 2000lm | 300 | 50 | 350 |  |  |  | 184820 |  | 'Sustainder cassette full | Elektronisch | 25 | 2021-07-13 | 184821 | 23W, 24led, stal1, 3000K, 2000lm | 17 | NACHT | DK 03-06 | nacht dim 22:30 - 06:00 | 13 | 100000 | 2021-07-13 | 2045-12-04 | 2045 | 964 | 3135 | 4099 | 12.532 | 40.755 | 53.287 | 0.09 | 4.8
DRA06420 | Binnen bebouwde kom |  | Drachten |  | de Swetten |  | De Geeuw | - | 201467 | 569897 |  | 0 | OV |  |  | 184822 | 4.5CPTST | 0 | Staal | 5.5 | 1997-04-01 | 2037-04-01 | enkel | 2037 | '4M PT PMF 1701733PJ | 300 | 350 | 125 | 775 | 184823 | 'Sustainder Alexia, Stal2, 3000K, 2000lm | 2100 | 2021-07-13 | 2041-07-13 |  | enkele | 2041 | 'Sustainder Alexia, Stal2, 3000K, 2000lm | 300 | 50 | 350 |  |  |  | 184824 |  | 'Sustainder cassette full | Elektronisch | 25 | 2021-07-13 | 184825 | 23W, 24led, stal1, 3000K, 2000lm | 17 | NACHT | DK 03-06 | nacht dim 22:30 - 06:00 | 13 | 100000 | 2021-07-13 | 2045-12-04 | 2045 | 964 | 3135 | 4099 | 12.532 | 40.755 | 53.287 | 0.09 | 4.8
DRA06421 | Binnen bebouwde kom |  | Drachten |  | de Swetten |  | De Dracht | Huisnr. 76 | 201486 | 569905 |  | 0 | OV |  |  | 184826 | 4.5CPTST | 0 | Staal | 5.5 | 1997-05-01 | 2037-05-01 | enkel | 2037 | '4M PT PMF 1701733PJ | 300 | 350 | 125 | 775 | 184827 | 'Sustainder Alexia, Stal2, 3000K, 2000lm | 2100 | 2021-07-13 | 2041-07-13 |  | enkele | 2041 | 'Sustainder Alexia, Stal2, 3000K, 2000lm | 300 | 50 | 350 |  |  |  | 184828 |  | 'Sustainder cassette full | Elektronisch | 25 | 2021-07-13 | 184829 | 23W, 24led, stal1, 3000K, 2000lm | 17 | NACHT | DK 03-06 | nacht dim 22:30 - 06:00 | 13 | 100000 | 2021-07-13 | 2045-12-04 | 2045 | 964 | 3135 | 4099 | 12.532 | 40.755 | 53.287 | 0.09 | 4.8
DRA06423 | Binnen bebouwde kom |  | Drachten |  | de Swetten |  | De Geeuw | Huisnr. 19 | 201508 | 569707 |  | 0 | OV |  |  | 184830 | 4.5CPTST | 0 | Staal | 5.5 | 1997-04-08 | 2037-04-08 | enkel | 2037 | '4M PT PMF 1701733PJ | 300 | 350 | 125 | 775 | 184831 | 'Sustainder Alexia, Stal2, 3000K, 2000lm | 2100 | 2021-07-14 | 2041-07-14 |  | enkele | 2041 | 'Sustainder Alexia, Stal2, 3000K, 2000lm | 300 | 50 | 350 |  |  |  | 184832 |  | 'Sustainder cassette full | Elektronisch | 25 | 2021-07-14 | 184833 | 23W, 24led, stal1, 3000K, 2000lm | 17 | NACHT | DK 03-06 | nacht dim 22:30 - 06:00 | 13 | 100000 | 2021-07-14 | 2045-12-05 | 2045 | 964 | 3135 | 4099 | 12.532 | 40.755 | 53.287 | 0.09 | 4.8
DRA06424 | Binnen bebouwde kom |  | Drachten |  | de Swetten |  | De Rien | Huisnr. 84 | 201527 | 569701 |  | 0 | OV |  |  | 184834 | 4.5CPTST | 0 | Staal | 5.5 | 1998-01-01 | 2038-01-01 | enkel | 2038 | '4M PT PMF 1701733PJ | 300 | 350 | 125 | 775 | 184835 | 'Sustainder Alexia, Stal2, 3000K, 2000lm | 2100 | 2021-07-14 | 2041-07-14 |  | enkele | 2041 | 'Sustainder Alexia, Stal2, 3000K, 2000lm | 300 | 50 | 350 |  |  |  | 184836 |  | 'Sustainder cassette full | Elektronisch | 25 | 2021-07-14 | 184837 | 23W, 24led, stal1, 3000K, 2000lm | 17 | NACHT | DK 03-06 | nacht dim 22:30 - 06:00 | 13 | 100000 | 2021-07-14 | 2045-12-05 | 2045 | 964 | 3135 | 4099 | 12.532 | 40.755 | 53.287 | 0.09 | 4.8
DRA06426 | Binnen bebouwde kom |  | Drachten |  | de Swetten |  | De Geeuw | Huisnr. 17 | 201521 | 569667 |  | 0 | OV |  |  | 184838 | 4.5CPTST | 0 | Staal | 5.5 | 1997-04-08 | 2037-04-08 | enkel | 2037 | '4M PT PMF 1701733PJ | 300 | 350 | 125 | 775 | 184839 | 'Sustainder Alexia, Stal2, 3000K, 2000lm | 2100 | 2021-07-14 | 2041-07-14 |  | enkele | 2041 | 'Sustainder Alexia, Stal2, 3000K, 2000lm | 300 | 50 | 350 |  |  |  | 184840 |  | 'Sustainder cassette full | Elektronisch | 25 | 2021-07-14 | 184841 | 23W, 24led, stal1, 3000K, 2000lm | 17 | NACHT | DK 03-06 | nacht dim 22:30 - 06:00 | 13 | 100000 | 2021-07-14 | 2045-12-05 | 2045 | 964 | 3135 | 4099 | 12.532 | 40.755 | 53.287 | 0.09 | 4.8
DRA06427 | Binnen bebouwde kom |  | Drachten |  | de Swetten |  | Het Diep | Huisnr. 48 | 201576 | 569624 |  | 0 | OV |  |  | 184842 | 4.5CPTST | 0 | Staal | 5.5 | 2006-12-06 | 2046-12-06 | enkel | 2046 | '4M PT PMF 1701733PJ | 300 | 350 | 125 | 775 | 184843 | 'Sustainder Alexia, Stal2, 3000K, 2000lm | 2100 | 2021-07-19 | 2041-07-19 |  | enkele | 2041 | 'Sustainder Alexia, Stal2, 3000K, 2000lm | 300 | 50 | 350 |  |  |  | 184844 |  | 'Sustainder cassette full | Elektronisch | 25 | 2021-07-19 | 184845 | 23W, 24led, stal1, 3000K, 2000lm | 17 | NACHT | DK 03-06 | nacht dim 22:30 - 06:00 | 13 | 100000 | 2021-07-19 | 2045-12-10 | 2045 | 964 | 3135 | 4099 | 12.532 | 40.755 | 53.287 | 0.09 | 4.8
DRA06428 | Binnen bebouwde kom |  | Drachten |  | de Swetten |  | De Dobbe | Huisnr. 2 | 201589 | 569620 |  | 0 | OV |  |  | 184846 | 4.5CPTST | 0 | Staal | 5.5 | 1997-04-07 | 2037-04-07 | enkel | 2037 | '4M PT PMF 1701733PJ | 300 | 350 | 125 | 775 | 184847 | 'Sustainder Alexia, Stal2, 3000K, 2000lm | 2100 | 2021-07-19 | 2041-07-19 |  | enkele | 2041 | 'Sustainder Alexia, Stal2, 3000K, 2000lm | 300 | 50 | 350 |  |  |  | 184848 |  | 'Sustainder cassette full | Elektronisch | 25 | 2021-07-19 | 184849 | 23W, 24led, stal1, 3000K, 2000lm | 17 | NACHT | DK 03-06 | nacht dim 22:30 - 06:00 | 13 | 100000 | 2021-07-19 | 2045-12-10 | 2045 | 964 | 3135 | 4099 | 12.532 | 40.755 | 53.287 | 0.09 | 4.8
DRA06430 | Binnen bebouwde kom |  | Drachten |  | de Swetten |  | Het Diep | - | 201697 | 569645 |  | 0 | OV |  |  | 184850 | 4.5CPTST | 0 | Staal | 5.5 | 1997-04-07 | 2037-04-07 | enkel | 2037 | '4M PT PMF 1701733PJ | 300 | 350 | 125 | 775 | 184851 | 'Sustainder Alexia, Stal2, 3000K, 2000lm | 2100 | 2021-07-16 | 2041-07-16 |  | enkele | 2041 | 'Sustainder Alexia, Stal2, 3000K, 2000lm | 300 | 50 | 350 |  |  |  | 184852 |  | 'Sustainder cassette full | Elektronisch | 25 | 2021-07-16 | 184853 | 23W, 24led, stal1, 3000K, 2000lm | 17 | NACHT | DK 03-06 | nacht dim 22:30 - 06:00 | 13 | 100000 | 2021-07-16 | 2045-12-07 | 2045 | 964 | 3135 | 4099 | 12.532 | 40.755 | 53.287 | 0.09 | 4.8
DRA06431 | Binnen bebouwde kom |  | Drachten |  | de Swetten |  | De Brekken | Huisnr. 14 | 201708 | 569642 |  | 0 | OV |  |  | 184854 | 4.5CPTST | 0 | Staal | 5.5 | 2005-01-03 | 2045-01-03 | enkel | 2045 | '4M PT PMF 1701733PJ | 300 | 350 | 125 | 775 | 184855 | 'Sustainder Alexia, Stal2, 3000K, 2000lm | 2100 | 2021-07-13 | 2041-07-13 |  | enkele | 2041 | 'Sustainder Alexia, Stal2, 3000K, 2000lm | 300 | 50 | 350 |  |  |  | 184856 |  | 'Sustainder cassette full | Elektronisch | 25 | 2021-07-13 | 184857 | 23W, 24led, stal1, 3000K, 2000lm | 17 | NACHT | DK 03-06 | nacht dim 22:30 - 06:00 | 13 | 100000 | 2021-07-13 | 2045-12-04 | 2045 | 964 | 3135 | 4099 | 12.532 | 40.755 | 53.287 | 0.09 | 4.8
DRA06433 | Binnen bebouwde kom |  | Drachten |  | de Swetten |  | Het Diep | Huisnr. 15 | 201714 | 569655 |  | 0 | OV |  |  | 184858 | 4.5CPTST | 0 | Staal | 5.5 | 1997-04-07 | 2037-04-07 | enkel | 2037 | '4M PT PMF 1701733PJ | 300 | 350 | 125 | 775 | 184859 | 'Sustainder Alexia, Stal2, 3000K, 2000lm | 2100 | 2021-07-16 | 2041-07-16 |  | enkele | 2041 | 'Sustainder Alexia, Stal2, 3000K, 2000lm | 300 | 50 | 350 |  |  |  | 184860 |  | 'Sustainder cassette full | Elektronisch | 25 | 2021-07-16 | 184861 | 23W, 24led, stal1, 3000K, 2000lm | 17 | NACHT | DK 03-06 | nacht dim 22:30 - 06:00 | 13 | 100000 | 2021-07-16 | 2045-12-07 | 2045 | 964 | 3135 | 4099 | 12.532 | 40.755 | 53.287 | 0.09 | 4.8
DRA06434 | Binnen bebouwde kom |  | Drachten |  | de Swetten |  | De Brekken | Huisnr. 2 | 201696 | 569712 |  | 0 | OV |  |  | 184862 | 4.5CPTST | 0 | Staal | 5.5 | 1997-04-04 | 2037-04-04 | enkel | 2037 | '4M PT PMF 1701733PJ | 300 | 350 | 125 | 775 | 184863 | 'Sustainder Alexia, Stal2, 3000K, 2000lm | 2100 | 2021-07-14 | 2041-07-14 |  | enkele | 2041 | 'Sustainder Alexia, Stal2, 3000K, 2000lm | 300 | 50 | 350 |  |  |  | 184864 |  | 'Sustainder cassette full | Elektronisch | 25 | 2021-07-14 | 184865 | 23W, 24led, stal1, 3000K, 2000lm | 17 | NACHT | DK 03-06 | nacht dim 22:30 - 06:00 | 13 | 100000 | 2021-07-14 | 2045-12-05 | 2045 | 964 | 3135 | 4099 | 12.532 | 40.755 | 53.287 | 0.09 | 4.8
DRA06435 | Binnen bebouwde kom |  | Drachten |  | de Swetten |  | De Rien | Huisnr. 50 | 201676 | 569719 |  | 0 | OV |  |  | 184866 | 4.5CPTST | 0 | Staal | 5.5 | 1997-04-04 | 2037-04-04 | enkel | 2037 | '4M PT PMF 1701733PJ | 300 | 350 | 125 | 775 | 184867 | 'Sustainder Alexia, Stal2, 3000K, 2000lm | 2100 | 2021-07-13 | 2041-07-13 |  | enkele | 2041 | 'Sustainder Alexia, Stal2, 3000K, 2000lm | 300 | 50 | 350 |  |  |  | 184868 |  | 'Sustainder cassette full | Elektronisch | 25 | 2021-07-13 | 184869 | 23W, 24led, stal1, 3000K, 2000lm | 17 | NACHT | DK 03-06 | nacht dim 22:30 - 06:00 | 13 | 100000 | 2021-07-13 | 2045-12-04 | 2045 | 964 | 3135 | 4099 | 12.532 | 40.755 | 53.287 | 0.09 | 4.8
DRA06437 | Binnen bebouwde kom |  | Drachten |  | de Swetten |  | De Rien | - | 201703 | 569734 |  | 0 | OV |  |  | 184870 | 4.5CPTST | 0 | Staal | 5.5 | 2000-01-17 | 2040-01-17 | enkel | 2040 | '4M PT PMF 1701733PJ | 300 | 350 | 125 | 775 | 184871 | 'Sustainder Alexia, Stal2, 3000K, 2000lm | 2100 | 2021-07-13 | 2041-07-13 |  | enkele | 2041 | 'Sustainder Alexia, Stal2, 3000K, 2000lm | 300 | 50 | 350 |  |  |  | 184872 |  | 'Sustainder cassette full | Elektronisch | 25 | 2021-07-13 | 184873 | 23W, 24led, stal1, 3000K, 2000lm | 17 | NACHT | DK 03-06 | nacht dim 22:30 - 06:00 | 13 | 100000 | 2021-07-13 | 2045-12-04 | 2045 | 964 | 3135 | 4099 | 12.532 | 40.755 | 53.287 | 0.09 | 4.8
DRA06439 | Binnen bebouwde kom |  | Drachten |  | de Swetten |  | De Rien | Huisnr. 4 | 201734 | 569738 |  | 0 | OV |  |  | 184874 | 4.5CPTST | 0 | Staal | 5.5 | 1997-04-04 | 2037-04-04 | enkel | 2037 | '4M PT PMF 1701733PJ | 300 | 350 | 125 | 775 | 184875 | 'Sustainder Alexia, Stal2, 3000K, 2000lm | 2100 | 2021-07-13 | 2041-07-13 |  | enkele | 2041 | 'Sustainder Alexia, Stal2, 3000K, 2000lm | 300 | 50 | 350 |  |  |  | 184876 |  | 'Sustainder cassette full | Elektronisch | 25 | 2021-07-13 | 184877 | 23W, 24led, stal1, 3000K, 2000lm | 17 | NACHT | DK 03-06 | nacht dim 22:30 - 06:00 | 13 | 100000 | 2021-07-13 | 2045-12-04 | 2045 | 964 | 3135 | 4099 | 12.532 | 40.755 | 53.287 | 0.09 | 4.8
DRA06441 | Binnen bebouwde kom |  | Drachten |  | de Swetten |  | t Swin | Huisnr. 73 | 201886 | 569741 |  | 0 | OV |  |  | 184878 | 4.5CPTST | 0 | Staal | 5.5 | 1997-04-23 | 2037-04-23 | enkel | 2037 | '4M PT PMF 1701733PJ | 300 | 350 | 125 | 775 | 184879 | 'Sustainder Alexia, Stal2, 3000K, 2000lm | 2100 | 2021-07-13 | 2041-07-13 |  | enkele | 2041 | 'Sustainder Alexia, Stal2, 3000K, 2000lm | 300 | 50 | 350 |  |  |  | 184880 |  | 'Sustainder cassette full | Elektronisch | 25 | 2021-07-13 | 184881 | 23W, 24led, stal1, 3000K, 2000lm | 17 | NACHT | DK 03-06 | nacht dim 22:30 - 06:00 | 13 | 100000 | 2021-07-13 | 2045-12-04 | 2045 | 964 | 3135 | 4099 | 12.532 | 40.755 | 53.287 | 0.09 | 4.8
DRA06442 | Binnen bebouwde kom |  | Drachten |  | de Swetten |  | t Swin | Huisnr. 71 | 201874 | 569771 |  | 0 | OV |  |  | 184882 | 4.5CPTST | 0 | Staal | 5.5 | 1997-04-03 | 2037-04-03 | enkel | 2037 | '4M PT PMF 1701733PJ | 300 | 350 | 125 | 775 | 184883 | 'Sustainder Alexia, Stal2, 3000K, 2000lm | 2100 | 2021-07-13 | 2041-07-13 |  | enkele | 2041 | 'Sustainder Alexia, Stal2, 3000K, 2000lm | 300 | 50 | 350 |  |  |  | 184884 |  | 'Sustainder cassette full | Elektronisch | 25 | 2021-07-13 | 184885 | 23W, 24led, stal1, 3000K, 2000lm | 17 | NACHT | DK 03-06 | nacht dim 22:30 - 06:00 | 13 | 100000 | 2021-07-13 | 2045-12-04 | 2045 | 964 | 3135 | 4099 | 12.532 | 40.755 | 53.287 | 0.09 | 4.8
DRA06443 | Binnen bebouwde kom |  | Drachten |  | de Swetten |  | De Rien | - | 201898 | 569761 |  | 0 | OV |  |  | 184886 | 4.5CPTST | 0 | Staal | 5.5 | 1997-04-23 | 2037-04-23 | enkel | 2037 | '4M PT PMF 1701733PJ | 300 | 350 | 125 | 775 | 184887 | 'Sustainder Alexia, Stal2, 3000K, 2000lm | 2100 | 2021-07-12 | 2041-07-12 |  | enkele | 2041 | 'Sustainder Alexia, Stal2, 3000K, 2000lm | 300 | 50 | 350 |  |  |  | 184888 |  | 'Sustainder cassette full | Elektronisch | 25 | 2021-07-12 | 184889 | 23W, 24led, stal1, 3000K, 2000lm | 17 | NACHT | DK 03-06 | nacht dim 22:30 - 06:00 | 13 | 100000 | 2021-07-12 | 2045-12-03 | 2045 | 964 | 3135 | 4099 | 12.532 | 40.755 | 53.287 | 0.09 | 4.8
DRA06445 | Binnen bebouwde kom |  | Drachten |  | de Swetten |  | De Tijen | - | 202026 | 569473 |  | 0 | OV |  |  | 184890 | 4.5CPTST | 0 | Staal | 5.5 | 1997-04-24 | 2037-04-24 | enkel | 2037 | '4M PT PMF 1701733PJ | 300 | 350 | 125 | 775 | 184891 | 'Sustainder Alexia, Stal2, 3000K, 2000lm | 2100 | 2021-07-14 | 2041-07-14 |  | enkele | 2041 | 'Sustainder Alexia, Stal2, 3000K, 2000lm | 300 | 50 | 350 |  |  |  | 184892 |  | 'Sustainder cassette full | Elektronisch | 25 | 2021-07-14 | 184893 | 23W, 24led, stal1, 3000K, 2000lm | 17 | NACHT | DK 03-06 | nacht dim 22:30 - 06:00 | 13 | 100000 | 2021-07-14 | 2045-12-05 | 2045 | 964 | 3135 | 4099 | 12.532 | 40.755 | 53.287 | 0.09 | 4.8
DRA06446 | Binnen bebouwde kom |  | Drachten |  | de Swetten |  | De Tijen | Huisnr. 3 | 202011 | 569594 |  | 0 | OV |  |  | 184894 | 4,5m gecoat paaltop | 7035 | Staal | 5.5 | 2016-11-21 | 2056-11-21 | enkel | 2056 | '4M PT PMF 1701733PJ | 300 | 350 | 125 | 775 | 184895 | 'Sustainder Alexia, Stal2, 3000K, 2000lm | 2100 | 2021-07-14 | 2041-07-14 |  | enkele | 2041 | 'Sustainder Alexia, Stal2, 3000K, 2000lm | 300 | 50 | 350 |  |  |  | 184896 |  | 'Sustainder cassette full | Elektronisch | 25 | 2021-07-14 | 184897 | 23W, 24led, stal1, 3000K, 2000lm | 17 | NACHT | DK 03-06 | nacht dim 22:30 - 06:00 | 13 | 100000 | 2021-07-14 | 2045-12-05 | 2045 | 964 | 3135 | 4099 | 12.532 | 40.755 | 53.287 | 0.09 | 4.8
DRA06448 | Binnen bebouwde kom |  | Drachten |  | de Swetten |  | De Tijen | Huisnr. 5 | 201999 | 569623 |  | 0 | OV |  |  | 184898 | 4.5CPTST | 7035 | Staal | 5.5 | 1997-04-24 | 2037-04-24 | enkel | 2037 | '4M PT PMF 1701733PJ | 300 | 350 | 125 | 775 | 184899 | 'Sustainder Alexia, Stal2, 3000K, 2000lm | 2100 | 2021-07-14 | 2041-07-14 |  | enkele | 2041 | 'Sustainder Alexia, Stal2, 3000K, 2000lm | 300 | 50 | 350 |  |  |  | 184900 |  | 'Sustainder cassette full | Elektronisch | 25 | 2021-07-14 | 184901 | 23W, 24led, stal1, 3000K, 2000lm | 17 | NACHT | DK 03-06 | nacht dim 22:30 - 06:00 | 13 | 100000 | 2021-07-14 | 2045-12-05 | 2045 | 964 | 3135 | 4099 | 12.532 | 40.755 | 53.287 | 0.09 | 4.8
DRA06449 | Binnen bebouwde kom |  | Drachten |  | de Swetten |  | De Tijen | Huisnr. 17 | 201987 | 569729 |  | 0 | OV |  |  | 184902 | 4.5CPTST | 0 | Staal | 5.5 | 2009-05-26 | 2049-05-26 | enkel | 2049 | '4M PT PMF 1701733PJ | 300 | 350 | 125 | 775 | 184903 | 'Sustainder Alexia, Stal2, 3000K, 2000lm | 2100 | 2021-07-13 | 2041-07-13 |  | enkele | 2041 | 'Sustainder Alexia, Stal2, 3000K, 2000lm | 300 | 50 | 350 |  |  |  | 184904 |  | 'Sustainder cassette full | Elektronisch | 25 | 2021-07-13 | 184905 | 23W, 24led, stal1, 3000K, 2000lm | 17 | NACHT | DK 03-06 | nacht dim 22:30 - 06:00 | 13 | 100000 | 2021-07-13 | 2045-12-04 | 2045 | 964 | 3135 | 4099 | 12.532 | 40.755 | 53.287 | 0.09 | 4.8
DRA06450 | Binnen bebouwde kom |  | Drachten |  | de Swetten |  | De Tijen | - | 201974 | 569763 |  | 0 | OV |  |  | 184906 | 4.5CPTST | 0 | Staal | 5.5 | 1997-04-23 | 2037-04-23 | enkel | 2037 | '4M PT PMF 1701733PJ | 300 | 350 | 125 | 775 | 184907 | 'Sustainder Alexia, Stal2, 3000K, 2000lm | 2100 | 2021-07-12 | 2041-07-12 |  | enkele | 2041 | 'Sustainder Alexia, Stal2, 3000K, 2000lm | 300 | 50 | 350 |  |  |  | 184908 |  | 'Sustainder cassette full | Elektronisch | 25 | 2021-07-12 | 184909 | 23W, 24led, stal1, 3000K, 2000lm | 17 | NACHT | DK 03-06 | nacht dim 22:30 - 06:00 | 13 | 100000 | 2021-07-12 | 2045-12-03 | 2045 | 964 | 3135 | 4099 | 12.532 | 40.755 | 53.287 | 0.09 | 4.8
DRA06452 | Binnen bebouwde kom |  | Drachten |  | de Swetten |  | Schuitmakerswal | - | 201957 | 569959 |  | 0 | OV |  |  | 184910 | 4.5CPTST | 0 | Staal | 5.5 | 1998-01-01 | 2038-01-01 | enkel | 2038 | '4M PT PMF 1701733PJ | 300 | 350 | 125 | 775 | 184911 | 'Sustainder Alexia, Stal2, 3000K, 2000lm | 2100 | 2021-07-08 | 2041-07-08 |  | enkele | 2041 | 'Sustainder Alexia, Stal2, 3000K, 2000lm | 300 | 50 | 350 |  |  |  | 184912 |  | 'Sustainder cassette full | Elektronisch | 25 | 2021-07-08 | 184913 | 23W, 24led, stal1, 3000K, 2000lm | 17 | NACHT | DK 03-06 | nacht dim 22:30 - 06:00 | 13 | 100000 | 2021-07-08 | 2045-11-29 | 2045 | 964 | 3135 | 4099 | 12.532 | 40.755 | 53.287 | 0.09 | 4.8
DRA06453 | Binnen bebouwde kom |  | Drachten |  | de Swetten |  | De Tijen | - | 201936 | 569967 |  | 0 | OV |  |  | 184914 | 4.5CPTST | 0 | Staal | 5.5 | 1997-05-20 | 2037-05-20 | enkel | 2037 | '4M PT PMF 1701733PJ | 300 | 350 | 125 | 775 | 184915 | 'Sustainder Alexia, Stal2, 3000K, 2000lm | 2100 | 2021-07-15 | 2041-07-15 |  | enkele | 2041 | 'Sustainder Alexia, Stal2, 3000K, 2000lm | 300 | 50 | 350 |  |  |  | 184916 |  | 'Sustainder cassette full | Elektronisch | 25 | 2021-07-15 | 184917 | 23W, 24led, stal1, 3000K, 2000lm | 17 | NACHT | DK 03-06 | nacht dim 22:30 - 06:00 | 13 | 100000 | 2021-07-15 | 2045-12-06 | 2045 | 964 | 3135 | 4099 | 12.532 | 40.755 | 53.287 | 0.09 | 4.8
DRA06455 | Binnen bebouwde kom |  | Drachten |  | de Swetten |  | De Kolken | Huisnr. 56 | 201832 | 569948 |  | 0 | OV |  |  | 184918 | 4.5CPTST | 0 | Staal | 5.5 | 1997-05-20 | 2037-05-20 | enkel | 2037 | '4M PT PMF 1701733PJ | 300 | 350 | 125 | 775 | 184919 | 'Sustainder Alexia, Stal2, 3000K, 2000lm | 2100 | 2021-07-08 | 2041-07-08 |  | enkele | 2041 | 'Sustainder Alexia, Stal2, 3000K, 2000lm | 300 | 50 | 350 |  |  |  | 184920 |  | 'Sustainder cassette full | Elektronisch | 25 | 2021-07-08 | 184921 | 23W, 24led, stal1, 3000K, 2000lm | 17 | NACHT | DK 03-06 | nacht dim 22:30 - 06:00 | 13 | 100000 | 2021-07-08 | 2045-11-29 | 2045 | 964 | 3135 | 4099 | 12.532 | 40.755 | 53.287 | 0.09 | 4.8
DRA06456 | Binnen bebouwde kom |  | Drachten |  | de Swetten |  | De Kolken | Huisnr. 50 | 201822 | 569970 |  | 0 | OV |  |  | 184922 | 4.5CPTST | 0 | Staal | 5.5 | 1997-05-23 | 2037-05-23 | enkel | 2037 | '4M PT PMF 1701733PJ | 300 | 350 | 125 | 775 | 184923 | 'Sustainder Alexia, Stal2, 3000K, 2000lm | 2100 | 2021-07-08 | 2041-07-08 |  | enkele | 2041 | 'Sustainder Alexia, Stal2, 3000K, 2000lm | 300 | 50 | 350 |  |  |  | 184924 |  | 'Sustainder cassette full | Elektronisch | 25 | 2021-07-08 | 184925 | 23W, 24led, stal1, 3000K, 2000lm | 17 | NACHT | DK 03-06 | nacht dim 22:30 - 06:00 | 13 | 100000 | 2021-07-08 | 2045-11-29 | 2045 | 964 | 3135 | 4099 | 12.532 | 40.755 | 53.287 | 0.09 | 4.8
DRA06457 | Binnen bebouwde kom |  | Drachten |  | de Swetten |  | De Dracht | Huisnr. 25 | 201811 | 569953 |  | 0 | OV |  |  | 184926 | 4.5CPTST | 0 | Staal | 5.5 | 1997-05-23 | 2037-05-23 | enkel | 2037 | '4M PT PMF 1701733PJ | 300 | 350 | 125 | 775 | 184927 | 'Sustainder Alexia, Stal2, 3000K, 2000lm | 2100 | 2021-07-08 | 2041-07-08 |  | enkele | 2041 | 'Sustainder Alexia, Stal2, 3000K, 2000lm | 300 | 50 | 350 |  |  |  | 184928 |  | 'Sustainder cassette full | Elektronisch | 25 | 2021-07-08 | 184929 | 23W, 24led, stal1, 3000K, 2000lm | 17 | NACHT | DK 03-06 | nacht dim 22:30 - 06:00 | 13 | 100000 | 2021-07-08 | 2045-11-29 | 2045 | 964 | 3135 | 4099 | 12.532 | 40.755 | 53.287 | 0.09 | 4.8
DRA06459 | Binnen bebouwde kom |  | Drachten |  | de Swetten |  | De Ee | - | 201675 | 569948 |  | 0 | OV |  |  | 184930 | 4.5CPTST | 0 | Staal | 5.5 | 1997-06-05 | 2037-06-05 | enkel | 2037 | '4M PT PMF 1701733PJ | 300 | 350 | 125 | 775 | 184931 | 'Sustainder Alexia, Stal2, 3000K, 2000lm | 2100 | 2021-07-09 | 2041-07-09 |  | enkele | 2041 | 'Sustainder Alexia, Stal2, 3000K, 2000lm | 300 | 50 | 350 |  |  |  | 184932 |  | 'Sustainder cassette full | Elektronisch | 25 | 2021-07-09 | 184933 | 23W, 24led, stal1, 3000K, 2000lm | 17 | NACHT | DK 03-06 | nacht dim 22:30 - 06:00 | 13 | 100000 | 2021-07-09 | 2045-11-30 | 2045 | 964 | 3135 | 4099 | 12.532 | 40.755 | 53.287 | 0.09 | 4.8
DRA06462 | Binnen bebouwde kom |  | Drachten |  | de Swetten |  | De Ee | Huisnr. 70 | 201698 | 569865 |  | 0 | OV |  |  | 184934 | 4.5CPTST | 0 | Staal | 5.5 | 1997-08-12 | 2037-08-12 | enkel | 2037 | '4M PT PMF 1701733PJ | 300 | 350 | 125 | 775 | 184935 | 'Sustainder Alexia, Stal2, 3000K, 2000lm | 2100 | 2021-07-08 | 2041-07-08 |  | enkele | 2041 | 'Sustainder Alexia, Stal2, 3000K, 2000lm | 300 | 50 | 350 |  |  |  | 184936 |  | 'Sustainder cassette full | Elektronisch | 25 | 2021-07-08 | 184937 | 23W, 24led, stal1, 3000K, 2000lm | 17 | NACHT | DK 03-06 | nacht dim 22:30 - 06:00 | 13 | 100000 | 2021-07-08 | 2045-11-29 | 2045 | 964 | 3135 | 4099 | 12.532 | 40.755 | 53.287 | 0.09 | 4.8
DRA06463 | Binnen bebouwde kom |  | Drachten |  | de Swetten |  | De Ee | Huisnr. 72 | 201679 | 569872 |  | 0 | OV |  |  | 184938 | 4.5CPTST | 0 | Staal | 5.5 | 1997-08-28 | 2037-08-28 | enkel | 2037 | '4M PT PMF 1701733PJ | 300 | 350 | 125 | 775 | 184939 | 'Sustainder Alexia, Stal2, 3000K, 2000lm | 2100 | 2021-07-13 | 2041-07-13 |  | enkele | 2041 | 'Sustainder Alexia, Stal2, 3000K, 2000lm | 300 | 50 | 350 |  |  |  | 184940 |  | 'Sustainder cassette full | Elektronisch | 25 | 2021-07-13 | 184941 | 23W, 24led, stal1, 3000K, 2000lm | 17 | NACHT | DK 03-06 | nacht dim 22:30 - 06:00 | 13 | 100000 | 2021-07-13 | 2045-12-04 | 2045 | 964 | 3135 | 4099 | 12.532 | 40.755 | 53.287 | 0.09 | 4.8
DRA06464 | Binnen bebouwde kom |  | Drachten |  | de Swetten |  | De Ee | Huisnr. 29 | 201670 | 569860 |  | 0 | OV |  |  | 184942 | 4.5CPTST | 0 | Staal | 5.5 | 1997-08-12 | 2037-08-12 | enkel | 2037 | '4M PT PMF 1701733PJ | 300 | 350 | 125 | 775 | 184943 | 'Sustainder Alexia, Stal2, 3000K, 2000lm | 2100 | 2021-07-09 | 2041-07-09 |  | enkele | 2041 | 'Sustainder Alexia, Stal2, 3000K, 2000lm | 300 | 50 | 350 |  |  |  | 184944 |  | 'Sustainder cassette full | Elektronisch | 25 | 2021-07-09 | 184945 | 23W, 24led, stal1, 3000K, 2000lm | 17 | NACHT | DK 03-06 | nacht dim 22:30 - 06:00 | 13 | 100000 | 2021-07-09 | 2045-11-30 | 2045 | 964 | 3135 | 4099 | 12.532 | 40.755 | 53.287 | 0.09 | 4.8
DRA06466 | Binnen bebouwde kom |  | Drachten |  | de Swetten |  | De Ee | Huisnr. 31 | 201660 | 569881 |  | 0 | OV |  |  | 184946 | 4.5CPTST | 0 | Staal | 5.5 | 1997-08-12 | 2037-08-12 | enkel | 2037 | '4M PT PMF 1701733PJ | 300 | 350 | 125 | 775 | 184947 | 'Sustainder Alexia, Stal2, 3000K, 2000lm | 2100 | 2021-07-13 | 2041-07-13 |  | enkele | 2041 | 'Sustainder Alexia, Stal2, 3000K, 2000lm | 300 | 50 | 350 |  |  |  | 184948 |  | 'Sustainder cassette full | Elektronisch | 25 | 2021-07-13 | 184949 | 23W, 24led, stal1, 3000K, 2000lm | 17 | NACHT | DK 03-06 | nacht dim 22:30 - 06:00 | 13 | 100000 | 2021-07-13 | 2045-12-04 | 2045 | 964 | 3135 | 4099 | 12.532 | 40.755 | 53.287 | 0.09 | 4.8
DRA06467 | Binnen bebouwde kom |  | Drachten |  | de Swetten |  | De Ee | Huisnr. 49 | 201660 | 569917 |  | 0 | OV |  |  | 184950 | 4.5CPTST | 0 | Staal | 5.5 | 1997-06-03 | 2037-06-03 | enkel | 2037 | '4M PT PMF 1701733PJ | 300 | 350 | 125 | 775 | 184951 | 'Sustainder Alexia, Stal2, 3000K, 2000lm | 2100 | 2021-07-09 | 2041-07-09 |  | enkele | 2041 | 'Sustainder Alexia, Stal2, 3000K, 2000lm | 300 | 50 | 350 |  |  |  | 184952 |  | 'Sustainder cassette full | Elektronisch | 25 | 2021-07-09 | 184953 | 23W, 24led, stal1, 3000K, 2000lm | 17 | NACHT | DK 03-06 | nacht dim 22:30 - 06:00 | 13 | 100000 | 2021-07-09 | 2045-11-30 | 2045 | 964 | 3135 | 4099 | 12.532 | 40.755 | 53.287 | 0.09 | 4.8
DRA06469 | Binnen bebouwde kom |  | Drachten |  | de Swetten |  | De Dracht | Huisnr. 55 | 201630 | 569921 |  | 0 | OV |  |  | 184954 | 4CPTST | 7035 | Staal | 5.5 | 2021-06-04 | 2061-06-04 | enkel | 2061 | '4M PT PMF 1701733PJ | 300 | 350 | 125 | 775 | 184955 | 'Sustainder Alexia, Stal2, 3000K, 2000lm | 2100 | 2021-07-14 | 2041-07-14 |  | enkele | 2041 | 'Sustainder Alexia, Stal2, 3000K, 2000lm | 300 | 50 | 350 |  |  |  | 184956 |  | 'Sustainder cassette full | Elektronisch | 25 | 2021-07-14 | 184957 | 23W, 24led, stal1, 3000K, 2000lm | 17 | NACHT | DK 03-06 | nacht dim 22:30 - 06:00 | 13 | 100000 | 2021-07-14 | 2045-12-05 | 2045 | 964 | 3135 | 4099 | 12.532 | 40.755 | 53.287 | 0.09 | 4.8
DRA06470 | Binnen bebouwde kom |  | Drachten |  | de Swetten |  | De Ee | Huisnr. 57 | 201631 | 569942 |  | 0 | OV |  |  | 184958 | 4.5CPTST | 0 | Staal | 5.5 | 1997-06-05 | 2037-06-05 | enkel | 2037 | '4M PT PMF 1701733PJ | 300 | 350 | 125 | 775 | 184959 | 'Sustainder Alexia, Stal2, 3000K, 2000lm | 2100 | 2021-07-13 | 2041-07-13 |  | enkele | 2041 | 'Sustainder Alexia, Stal2, 3000K, 2000lm | 300 | 50 | 350 |  |  |  | 184960 |  | 'Sustainder cassette full | Elektronisch | 25 | 2021-07-13 | 184961 | 23W, 24led, stal1, 3000K, 2000lm | 17 | NACHT | DK 03-06 | nacht dim 22:30 - 06:00 | 13 | 100000 | 2021-07-13 | 2045-12-04 | 2045 | 964 | 3135 | 4099 | 12.532 | 40.755 | 53.287 | 0.09 | 4.8
DRA06471 | Binnen bebouwde kom |  | Drachten |  | de Swetten |  | De Ee | Huisnr. 81 | 201621 | 570037 |  | 0 | OV |  |  | 184962 | 4.5CPTST | 0 | Staal | 5.5 | 1997-06-25 | 2037-06-25 | enkel | 2037 | '4M PT PMF 1701733PJ | 300 | 350 | 125 | 775 | 184963 | 'Sustainder Alexia, Stal2, 3000K, 2000lm | 2100 | 2021-07-16 | 2041-07-16 |  | enkele | 2041 | 'Sustainder Alexia, Stal2, 3000K, 2000lm | 300 | 50 | 350 |  |  |  | 184964 |  | 'Sustainder cassette full | Elektronisch | 25 | 2021-07-16 | 184965 | 23W, 24led, stal1, 3000K, 2000lm | 17 | NACHT | DK 03-06 | nacht dim 22:30 - 06:00 | 13 | 100000 | 2021-07-16 | 2045-12-07 | 2045 | 964 | 3135 | 4099 | 12.532 | 40.755 | 53.287 | 0.09 | 4.8
DRA06473 | Binnen bebouwde kom |  | Drachten |  | de Swetten |  | De Zool | - | 201627 | 570047 |  | 0 | OV |  |  | 184966 | 4.5CPTST | 0 | Staal | 5.5 | 1997-06-25 | 2037-06-25 | enkel | 2037 | '4M PT PMF 1701733PJ | 300 | 350 | 125 | 775 | 184967 | 'Sustainder Alexia, Stal2, 3000K, 2000lm | 2100 | 2021-07-09 | 2041-07-09 |  | enkele | 2041 | 'Sustainder Alexia, Stal2, 3000K, 2000lm | 300 | 50 | 350 |  |  |  | 184968 |  | 'Sustainder cassette full | Elektronisch | 25 | 2021-07-09 | 184969 | 23W, 24led, stal1, 3000K, 2000lm | 17 | NACHT | DK 03-06 | nacht dim 22:30 - 06:00 | 13 | 100000 | 2021-07-09 | 2045-11-30 | 2045 | 964 | 3135 | 4099 | 12.532 | 40.755 | 53.287 | 0.09 | 4.8
DRA06474 | Binnen bebouwde kom |  | Drachten |  | de Swetten |  | De Ee | Huisnr. 122 | 201650 | 570046 |  | 0 | OV |  |  | 184970 | 4.5CPTST | 0 | Staal | 5.5 | 1997-08-04 | 2037-08-04 | enkel | 2037 | '4M PT PMF 1701733PJ | 300 | 350 | 125 | 775 | 184971 | 'Sustainder Alexia, Stal2, 3000K, 2000lm | 2100 | 2021-07-09 | 2041-07-09 |  | enkele | 2041 | 'Sustainder Alexia, Stal2, 3000K, 2000lm | 300 | 50 | 350 |  |  |  | 184972 |  | 'Sustainder cassette full | Elektronisch | 25 | 2021-07-09 | 184973 | 23W, 24led, stal1, 3000K, 2000lm | 17 | NACHT | DK 03-06 | nacht dim 22:30 - 06:00 | 13 | 100000 | 2021-07-09 | 2045-11-30 | 2045 | 964 | 3135 | 4099 | 12.532 | 40.755 | 53.287 | 0.09 | 4.8
DRA06476 | Binnen bebouwde kom |  | Drachten |  | de Swetten |  | De Ee | Huisnr. 124 | 201636 | 570064 |  | 0 | OV |  |  | 184974 | 4.5CPTST | 0 | Staal | 5.5 | 1997-06-25 | 2037-06-25 | enkel | 2037 | '4M PT PMF 1701733PJ | 300 | 350 | 125 | 775 | 184975 | 'Sustainder Alexia, Stal2, 3000K, 2000lm | 2100 | 2021-07-09 | 2041-07-09 |  | enkele | 2041 | 'Sustainder Alexia, Stal2, 3000K, 2000lm | 300 | 50 | 350 |  |  |  | 184976 |  | 'Sustainder cassette full | Elektronisch | 25 | 2021-07-09 | 184977 | 23W, 24led, stal1, 3000K, 2000lm | 17 | NACHT | DK 03-06 | nacht dim 22:30 - 06:00 | 13 | 100000 | 2021-07-09 | 2045-11-30 | 2045 | 964 | 3135 | 4099 | 12.532 | 40.755 | 53.287 | 0.09 | 4.8
DRA06478 | Buiten bebouwde kom |  | Drachten |  | Buitengebied Drachten |  | Het Zuid | Huisnr. 7 | 202723 | 567346 |  | 0 | OV |  |  | 184982 | 5.5VST | 7035 | Staal | 5.5 | 2001-07-12 | 2041-07-12 | enkel | 2041 | '6M PT PMF 1701726PJ | 425 | 350 | 160 | 935 | 184983 | 'Sustainder Alexia, Stal2, 3000K, 2000lm | 2100 | 2022-02-02 | 2042-02-02 |  | enkele | 2042 | 'Sustainder Alexia, Stal2, 3000K, 2000lm | 300 | 50 | 350 |  |  |  | 184984 |  | 'Sustainder cassette full | Elektronisch | 25 | 2022-02-02 | 184985 | 23W, 24led, stal1, 3000K, 2000lm | 17 | NACHT | DK 03-06 | nacht dim 22:30 - 06:00 | 13 | 100000 | 2022-02-02 | 2046-06-26 | 2046 | 964 | 3135 | 4099 | 12.532 | 40.755 | 53.287 | 0.09 | 4.8
DRA06487 | Binnen bebouwde kom |  | Drachten |  | Buitengebied Drachten |  | Suderheide | Huisnr. 2a | 202780 | 567114 |  | 0 | OV |  |  | 185002 | 5.5VST | 7035 | Staal | 5.5 | 1997-05-01 | 2037-05-01 | enkel | 2037 | '6M PT PMF 1701726PJ | 425 | 350 | 160 | 935 | 185003 | 'Sustainder Alexia, Stal2, 3000K, 2000lm | 2100 | 2022-03-08 | 2042-03-08 |  | enkele | 2042 | 'Sustainder Alexia, Stal2, 3000K, 2000lm | 300 | 50 | 350 |  |  |  | 185004 |  | 'Sustainder cassette full | Elektronisch | 25 | 2022-03-08 | 185005 | 23W, 24led, stal1, 3000K, 2000lm | 17 | NACHT | DK 03-06 | nacht dim 22:30 - 06:00 | 13 | 100000 | 2022-03-08 | 2046-07-30 | 2046 | 964 | 3135 | 4099 | 12.532 | 40.755 | 53.287 | 0.09 | 4.8
DRA06488 | Binnen bebouwde kom |  | Drachten |  | Buitengebied Drachten |  | Suderheide | Huisnr. 2 | 202801 | 567109 |  | 0 | OV |  |  | 185006 | 5.5VST | 7035 | Staal | 5.5 | 1997-05-01 | 2037-05-01 | enkel | 2037 | '6M PT PMF 1701726PJ | 425 | 350 | 160 | 935 | 185007 | 'Sustainder Alexia, Stal2, 3000K, 2000lm | 2100 | 2022-03-08 | 2042-03-08 |  | enkele | 2042 | 'Sustainder Alexia, Stal2, 3000K, 2000lm | 300 | 50 | 350 |  |  |  | 185008 |  | 'Sustainder cassette full | Elektronisch | 25 | 2022-03-08 | 185009 | 23W, 24led, stal1, 3000K, 2000lm | 17 | NACHT | DK 03-06 | nacht dim 22:30 - 06:00 | 13 | 100000 | 2022-03-08 | 2046-07-30 | 2046 | 964 | 3135 | 4099 | 12.532 | 40.755 | 53.287 | 0.09 | 4.8
DRA06500 | Buiten bebouwde kom |  | Drachten |  | Buitengebied Drachten |  | Het Zuid | Huisnr. 26b | 202748 | 566818 |  | 0 | OV |  |  | 185046 | 5.5VST | 7035 | Staal | 5.5 | 2019-06-17 | 2059-06-17 | enkel | 2059 | '6M PT PMF 1701726PJ | 425 | 350 | 160 | 935 | 185047 | 'Sustainder Alexia, Stal2, 3000K, 2000lm | 2100 | 2022-02-16 | 2042-02-16 |  | enkele | 2042 | 'Sustainder Alexia, Stal2, 3000K, 2000lm | 300 | 50 | 350 |  |  |  | 185048 |  | 'Sustainder cassette full | Elektronisch | 25 | 2022-02-16 | 185049 | 23W, 24led, stal1, 3000K, 2000lm | 17 | NACHT | DK 03-06 | nacht dim 22:30 - 06:00 | 13 | 100000 | 2022-02-16 | 2046-07-10 | 2046 | 964 | 3135 | 4099 | 12.532 | 40.755 | 53.287 | 0.09 | 4.8
DRA06501 | Buiten bebouwde kom |  | Drachten |  | Buitengebied Drachten |  | Het Zuid | Huisnr. 26b | 202748 | 566781 |  | 0 | OV |  |  | 185050 | 5.5VST | 0 | Staal | 5.5 | 1997-04-28 | 2037-04-28 | enkel | 2037 | '6M PT PMF 1701726PJ | 425 | 350 | 160 | 935 | 185051 | 'Sustainder Alexia, Stal2, 3000K, 2000lm | 2100 | 2022-02-16 | 2042-02-16 |  | enkele | 2042 | 'Sustainder Alexia, Stal2, 3000K, 2000lm | 300 | 50 | 350 |  |  |  | 185052 |  | 'Sustainder cassette full | Elektronisch | 25 | 2022-02-16 | 185053 | 23W, 24led, stal1, 3000K, 2000lm | 17 | NACHT | DK 03-06 | nacht dim 22:30 - 06:00 | 13 | 100000 | 2022-02-16 | 2046-07-10 | 2046 | 964 | 3135 | 4099 | 12.532 | 40.755 | 53.287 | 0.09 | 4.8
DRA06504 | Binnen bebouwde kom |  | Drachten |  | de Trisken |  | Hooizolder | Huisnr. 118 | 199811 | 567923 |  | 0 | OV |  |  | 185062 | 5.5VST | 0 | Staal | 5.5 | 1998-11-05 | 2038-11-05 | enkel | 2038 | '6M PT PMF 1701726PJ | 425 | 350 | 160 | 935 | 185063 | 'Sustainder Alexia, Stal2, 3000K, 2000lm | 2100 | 2021-06-05 | 2041-06-05 |  | enkele | 2041 | 'Sustainder Alexia, Stal2, 3000K, 2000lm | 300 | 50 | 350 |  |  |  | 185064 |  | 'Sustainder cassette full | Elektronisch | 25 | 2021-06-05 | 185065 | 23W, 24led, stal1, 3000K, 2000lm | 17 | NACHT | DK 03-06 | nacht dim 22:30 - 06:00 | 13 | 100000 | 2021-06-05 | 2045-10-27 | 2045 | 964 | 3135 | 4099 | 12.532 | 40.755 | 53.287 | 0.09 | 4.8
DRA06782 | Binnen bebouwde kom |  | Drachten |  | de Venen |  | De Slag | Huisnr. 26 | 204052 | 568658 |  | 0 | OV |  |  | 185290 | 5.5VST | 0 | Staal | 5.5 | 1998-02-19 | 2038-02-19 | enkel | 2038 | '6M PT PMF 1701726PJ | 425 | 350 | 160 | 935 | 185291 | 'Sustainder Alexia, Stal2, 3000K, 2000lm | 2100 | 2022-05-01 | 2042-05-01 |  | enkele | 2042 | 'Sustainder Alexia, Stal2, 3000K, 2000lm | 300 | 50 | 350 |  |  |  | 185292 |  | 'Sustainder cassette full | Elektronisch | 25 | 2022-05-01 | 185293 | 23W, 24led, stal1, 3000K, 2000lm | 17 | NACHT | DK 03-06 | nacht dim 22:30 - 06:00 | 13 | 100000 | 2022-05-01 | 2046-09-22 | 2046 | 964 | 3135 | 4099 | 12.532 | 40.755 | 53.287 | 0.09 | 4.8
DRA06785 | Binnen bebouwde kom |  | Drachten |  | de Venen |  | De Slag | Huisnr. 33 | 203930 | 568660 |  | 0 | OV |  |  | 185298 | 5.5VST | 0 | Staal | 5.5 | 1985-01-01 | 2025-01-01 | enkel | 2025 | '6M PT PMF 1701726PJ | 425 | 350 | 160 | 935 | 185299 | 'Sustainder Alexia, Stal2, 3000K, 2000lm | 2100 | 2022-05-01 | 2042-05-01 |  | enkele | 2042 | 'Sustainder Alexia, Stal2, 3000K, 2000lm | 300 | 50 | 350 |  |  |  | 185300 |  | 'Sustainder cassette full | Elektronisch | 25 | 2022-05-01 | 185301 | 23W, 24led, stal1, 3000K, 2000lm | 17 | NACHT | DK 03-06 | nacht dim 22:30 - 06:00 | 13 | 100000 | 2022-05-01 | 2046-09-22 | 2046 | 964 | 3135 | 4099 | 12.532 | 40.755 | 53.287 | 0.09 | 4.8
DRA06786 | Binnen bebouwde kom |  | Drachten |  | de Venen |  | De Slag | Huisnr. 23 | 203897 | 568659 |  | 0 | OV |  |  | 185302 | 5.5VST | 0 | Staal | 5.5 | 1998-02-25 | 2038-02-25 | enkel | 2038 | '6M PT PMF 1701726PJ | 425 | 350 | 160 | 935 | 185303 | 'Sustainder Alexia, Stal2, 3000K, 2000lm | 2100 | 2022-05-01 | 2042-05-01 |  | enkele | 2042 | 'Sustainder Alexia, Stal2, 3000K, 2000lm | 300 | 50 | 350 |  |  |  | 185304 |  | 'Sustainder cassette full | Elektronisch | 25 | 2022-05-01 | 185305 | 23W, 24led, stal1, 3000K, 2000lm | 17 | NACHT | DK 03-06 | nacht dim 22:30 - 06:00 | 13 | 100000 | 2022-05-01 | 2046-09-22 | 2046 | 964 | 3135 | 4099 | 12.532 | 40.755 | 53.287 | 0.09 | 4.8
DRA06788 | Binnen bebouwde kom |  | Drachten |  | de Venen |  | De Slag | Huisnr. 7 | 203829 | 568677 |  | 0 | OV |  |  | 185306 | 5.5VST | 0 | Staal | 5.5 | 1998-02-26 | 2038-02-26 | enkel | 2038 | '6M PT PMF 1701726PJ | 425 | 350 | 160 | 935 | 185307 | 'Sustainder Alexia, Stal2, 3000K, 2000lm | 2100 | 2022-05-01 | 2042-05-01 |  | enkele | 2042 | 'Sustainder Alexia, Stal2, 3000K, 2000lm | 300 | 50 | 350 |  |  |  | 185308 |  | 'Sustainder cassette full | Elektronisch | 25 | 2022-05-01 | 185309 | 23W, 24led, stal1, 3000K, 2000lm | 17 | NACHT | DK 03-06 | nacht dim 22:30 - 06:00 | 13 | 100000 | 2022-05-01 | 2046-09-22 | 2046 | 964 | 3135 | 4099 | 12.532 | 40.755 | 53.287 | 0.09 | 4.8
DRA06791 | Binnen bebouwde kom |  | Drachten |  | de Venen |  | De Bank | Huisnr. 23 | 203800 | 568730 |  | 0 | OV |  |  | 185314 | 5.5VST | 0 | Staal | 5.5 | 1998-02-27 | 2038-02-27 | enkel | 2038 | '6M PT PMF 1701726PJ | 425 | 350 | 160 | 935 | 185315 | 'Sustainder Alexia, Stal2, 3000K, 2000lm | 2100 | 2022-05-01 | 2042-05-01 |  | enkele | 2042 | 'Sustainder Alexia, Stal2, 3000K, 2000lm | 300 | 50 | 350 |  |  |  | 185316 |  | 'Sustainder cassette full | Elektronisch | 25 | 2022-05-01 | 185317 | 23W, 24led, stal1, 3000K, 2000lm | 17 | NACHT | DK 03-06 | nacht dim 22:30 - 06:00 | 13 | 100000 | 2022-05-01 | 2046-09-22 | 2046 | 964 | 3135 | 4099 | 12.532 | 40.755 | 53.287 | 0.09 | 4.8
DRA06802 | Binnen bebouwde kom |  | Drachten |  | de Venen |  | De Petten | Huisnr. 66 | 203783 | 568626 |  | 0 | OV |  |  | 185346 | '6M PT PMF 1701726PJ | 7016 | Staal | 5.5 | 2022-04-14 | 2062-04-14 | enkel | 2062 | '6M PT PMF 1701726PJ | 425 | 350 | 160 | 935 | 185347 | 'Sustainder Alexia, Stal2, 3000K, 2000lm | 2100 | 2022-04-14 | 2042-04-14 |  | enkele | 2042 | 'Sustainder Alexia, Stal2, 3000K, 2000lm | 300 | 50 | 350 |  |  |  | 185348 |  | 'Sustainder cassette full | Elektronisch | 25 | 2022-04-14 | 223856 | 23W, 24led, stal1, 3000K, 2000lm | 17 | NACHT | DK 03-06 | nacht dim 22:30 - 06:00 | 13 | 100000 | 2022-04-14 | 2046-09-05 | 2046 | 964 | 3135 | 4099 | 12.532 | 40.755 | 53.287 | 0.09 | 4.8
DRA06806 | Binnen bebouwde kom |  | Drachten |  | de Venen |  | Leidijk | Huisnr. 30 | 203611 | 569118 |  | 0 | OV |  |  | 223866 | '6M PT PMF 1701726PJ | 7016 | Staal | 5.5 | 2022-04-05 | 2062-04-05 | enkel | 2062 | '6M PT PMF 1701726PJ | 425 | 350 | 160 | 935 | 185359 | 'Sustainder Alexia, Stal2, 3000K, 2000lm | 2100 | 2022-04-05 | 2042-04-05 |  | enkele | 2042 | 'Sustainder Alexia, Stal2, 3000K, 2000lm | 300 | 50 | 350 |  |  |  | 185360 |  | 'Sustainder cassette full | Elektronisch | 25 | 2022-04-05 | 223867 | 23W, 24led, stal1, 3000K, 2000lm | 17 | NACHT | DK 03-06 | nacht dim 22:30 - 06:00 | 13 | 100000 | 2022-04-05 | 2046-08-27 | 2046 | 964 | 3135 | 4099 | 12.532 | 40.755 | 53.287 | 0.09 | 4.8
DRA06812 | Binnen bebouwde kom |  | Drachten |  | Noordoost |  | Baansend | Huisnr. 6 | 203132 | 570342 |  | 0 | OV |  |  | 185375 | 5.5CST | 0 | Staal | 5.5 | 1980-01-01 | 2020-01-01 | enkel | 2020 | '6M PT PMF 1701726PJ | 425 | 350 | 160 | 935 | 185376 | PHIL FGS104 |  | 1998-01-12 | 2018-01-12 |  | enkele | 2018 | 'Sustainder Alexia, Stal2, 3000K, 2000lm | 300 | 50 | 350 |  |  |  | 185377 |  | HF-R 136 PL-L | Elektronisch |  | 1998-01-12 | 185378 | 36W PLL 4P HF DIM (23A) 830 | 36 | NACHT | DK 03-06 | nacht dim 22:30 - 06:00 | 27.8 | 36000 | 2009-03-30 | 2018-01-09 | 2018 | 964 | 3135 | 4099 | 26.7992 | 87.153 | 113.9522 | 0.09 | 10.26
DRA06813 | Binnen bebouwde kom |  | Drachten |  | Noordoost |  | Baansend | Huisnr. 9 | 203119 | 570373 |  | 0 | OV |  |  | 185379 | 5.5CST | 0 | Staal | 5.5 | 1980-01-01 | 2020-01-01 | enkel | 2020 | '6M PT PMF 1701726PJ | 425 | 350 | 160 | 935 | 185380 | PHIL FGS104 |  | 1998-01-12 | 2018-01-12 |  | enkele | 2018 | 'Sustainder Alexia, Stal2, 3000K, 2000lm | 300 | 50 | 350 |  |  |  | 185381 |  | HF-R 136 PL-L | Elektronisch |  | 1998-01-12 | 185382 | 36W PLL 4P HF DIM (23A) 830 | 36 | NACHT | DK 03-06 | nacht dim 22:30 - 06:00 | 27.8 | 36000 | 2009-03-30 | 2018-01-09 | 2018 | 964 | 3135 | 4099 | 26.7992 | 87.153 | 113.9522 | 0.09 | 10.26
DRA06815 | Binnen bebouwde kom |  | Drachten |  | Noordoost |  | Baansend | Huisnr. 25 | 203103 | 570439 |  | 0 | OV |  |  | 185383 | 5.5CST | 0 | Staal | 5.5 | 1980-01-01 | 2020-01-01 | enkel | 2020 | '6M PT PMF 1701726PJ | 425 | 350 | 160 | 935 | 185384 | PHIL FGS104 |  | 1998-01-12 | 2018-01-12 |  | enkele | 2018 | 'Sustainder Alexia, Stal2, 3000K, 2000lm | 300 | 50 | 350 |  |  |  | 185385 |  | HF-R 136 PL-L | Elektronisch |  | 1998-01-12 | 185386 | 36W PLL 4P HF DIM (23A) 830 | 36 | NACHT | DK 03-06 | nacht dim 22:30 - 06:00 | 27.8 | 36000 | 2009-03-30 | 2018-01-09 | 2018 | 964 | 3135 | 4099 | 26.7992 | 87.153 | 113.9522 | 0.09 | 10.26
DRA06825 | Binnen bebouwde kom |  | Drachten |  | de Bouwen |  | Hooiweg | Huisnr. 2 | 202944 | 568512 |  | 0 | OV |  |  | 185391 | 5.5VST | 0 | Staal | 5.5 | 1998-03-12 | 2038-03-12 | enkel | 2038 | '6M PT PMF 1701726PJ | 425 | 350 | 160 | 935 | 185392 | PHIL FGS104 |  | 1998-03-12 | 2018-03-12 |  | enkele | 2018 | 'Sustainder Alexia, Stal2, 3000K, 2000lm | 300 | 50 | 350 |  |  |  | 185393 |  | HF-R 136 PL-L | Elektronisch |  | 1998-03-12 | 185394 | 36W PLL 4P HF DIM (23A) 830 | 36 | NACHT | DK 03-06 | nacht dim 22:30 - 06:00 | 27.8 | 36000 | 2008-09-03 | 2017-06-15 | 2017 | 964 | 3135 | 4099 | 26.7992 | 87.153 | 113.9522 | 0.09 | 10.26
DRA06839 | Binnen bebouwde kom |  | Drachten |  | de Bouwen |  | De Warren | Huisnr. 26 | 202984 | 568194 |  | 0 | OV |  |  | 185419 | 5.5CST | 0 | Staal | 5.5 | 1986-05-14 | 2026-05-14 | enkel | 2026 | '6M PT PMF 1701726PJ | 425 | 350 | 160 | 935 | 185420 | PHIL FGS104 |  | 1999-01-04 | 2019-01-04 |  | enkele | 2019 | 'Sustainder Alexia, Stal2, 3000K, 2000lm | 300 | 50 | 350 |  |  |  | 185421 |  | HF-R 136 PL-L | Elektronisch |  | 1999-01-04 | 185422 | 36W PLL 4P HF DIM (23A) 830 | 36 | NACHT | DK 03-06 | nacht dim 22:30 - 06:00 | 27.8 | 36000 | 2008-09-03 | 2017-06-15 | 2017 | 964 | 3135 | 4099 | 26.7992 | 87.153 | 113.9522 | 0.09 | 10.26
DRA06840 | Binnen bebouwde kom |  | Drachten |  | de Bouwen |  | De Warren | Huisnr. 30 | 203015 | 568192 |  | 0 | OV |  |  | 185423 | 5.5VST | 0 | Staal | 5.5 | 1998-07-06 | 2038-07-06 | enkel | 2038 | '6M PT PMF 1701726PJ | 425 | 350 | 160 | 935 | 185424 | PHIL FGS104 |  | 1998-07-06 | 2018-07-06 |  | enkele | 2018 | 'Sustainder Alexia, Stal2, 3000K, 2000lm | 300 | 50 | 350 |  |  |  | 185425 |  | HF-R 136 PL-L | Elektronisch |  | 1998-07-06 | 185426 | 36W PLL 4P HF DIM (23A) 830 | 36 | NACHT | DK 03-06 | nacht dim 22:30 - 06:00 | 27.8 | 36000 | 2009-03-30 | 2018-01-09 | 2018 | 964 | 3135 | 4099 | 26.7992 | 87.153 | 113.9522 | 0.09 | 10.26
DRA06842 | Binnen bebouwde kom |  | Drachten |  | de Bouwen |  | De Warren | Huisnr. 63 | 203076 | 568188 |  | 0 | OV |  |  | 185427 | 5.5VST | 0 | Staal | 5.5 | 1998-07-06 | 2038-07-06 | enkel | 2038 | '6M PT PMF 1701726PJ | 425 | 350 | 160 | 935 | 185428 | PHIL FGS104 |  | 1998-07-06 | 2018-07-06 |  | enkele | 2018 | 'Sustainder Alexia, Stal2, 3000K, 2000lm | 300 | 50 | 350 |  |  |  | 185429 |  | HF-R 136 PL-L | Elektronisch |  | 1998-07-06 | 185430 | 36W PLL 4P HF DIM (23A) 830 | 36 | NACHT | DK 03-06 | nacht dim 22:30 - 06:00 | 27.8 | 36000 | 2009-03-30 | 2018-01-09 | 2018 | 964 | 3135 | 4099 | 26.7992 | 87.153 | 113.9522 | 0.09 | 10.26
DRA06843 | Binnen bebouwde kom |  | Drachten |  | de Bouwen |  | De Warren | Huisnr. 65 | 203105 | 568186 |  | 0 | OV |  |  | 185431 | '6M PT PMF 1701726PJ | 7016 | Staal | 5.5 | 2021-07-01 | 2061-07-01 | enkel | 2061 | '6M PT PMF 1701726PJ | 425 | 350 | 160 | 935 | 185432 | 'Sustainder Alexia, Stal2, 3000K, 2000lm | 2100 | 2021-07-01 | 2041-07-01 |  | enkele | 2041 | 'Sustainder Alexia, Stal2, 3000K, 2000lm | 300 | 50 | 350 |  |  |  | 185433 |  | 'Sustainder cassette full | Elektronisch | 25 | 2021-07-01 | 185434 | 23W, 24led, stal1, 3000K, 2000lm | 17 | NACHT | DK 03-06 | nacht dim 22:30 - 06:00 | 13 | 100000 | 2021-07-01 | 2045-11-22 | 2045 | 964 | 3135 | 4099 | 12.532 | 40.755 | 53.287 | 0.09 | 4.8
DRA06844 | Binnen bebouwde kom |  | Drachten |  | de Bouwen |  | De Warren | - | 203132 | 568183 |  | 0 | OV |  |  | 185435 | 5.5VST | 0 | Staal | 5.5 | 1998-07-06 | 2038-07-06 | enkel | 2038 | '6M PT PMF 1701726PJ | 425 | 350 | 160 | 935 | 185436 | PHIL FGS104 |  | 1998-07-06 | 2018-07-06 |  | enkele | 2018 | 'Sustainder Alexia, Stal2, 3000K, 2000lm | 300 | 50 | 350 |  |  |  | 185437 |  | HF-R 136 PL-L | Elektronisch |  | 1998-07-06 | 185438 | 36W PLL 4P HF DIM (23A) 830 | 36 | NACHT | DK 03-06 | nacht dim 22:30 - 06:00 | 27.8 | 36000 | 2009-03-30 | 2018-01-09 | 2018 | 964 | 3135 | 4099 | 26.7992 | 87.153 | 113.9522 | 0.09 | 10.26
DRA06847 | Binnen bebouwde kom |  | Drachten |  | de Bouwen |  | Haverstuk | Huisnr. 24 | 203184 | 568234 |  | 0 | OV |  |  | 185439 | 5.5VST | 0 | Staal | 5.5 | 1998-07-02 | 2038-07-02 | enkel | 2038 | '6M PT PMF 1701726PJ | 425 | 350 | 160 | 935 | 185440 | PHIL FGS104 |  | 1998-07-02 | 2018-07-02 |  | enkele | 2018 | 'Sustainder Alexia, Stal2, 3000K, 2000lm | 300 | 50 | 350 |  |  |  | 185441 |  | HF-R 136 PL-L | Elektronisch |  | 1998-07-02 | 185442 | 36W PLL 4P HF DIM (23A) 830 | 36 | NACHT | DK 03-06 | nacht dim 22:30 - 06:00 | 27.8 | 36000 | 2008-11-19 | 2017-08-31 | 2017 | 964 | 3135 | 4099 | 26.7992 | 87.153 | 113.9522 | 0.09 | 10.26
DRA06849 | Binnen bebouwde kom |  | Drachten |  | de Bouwen |  | Ploeggang | Huisnr. 1 | 203218 | 568271 |  | 0 | OV |  |  | 185443 | 5.5VST | 0 | Staal | 5.5 | 1998-07-03 | 2038-07-03 | enkel | 2038 | '6M PT PMF 1701726PJ | 425 | 350 | 160 | 935 | 185444 | PHIL FGS104 |  | 1998-07-03 | 2018-07-03 |  | enkele | 2018 | 'Sustainder Alexia, Stal2, 3000K, 2000lm | 300 | 50 | 350 |  |  |  | 185445 |  | HF-R 136 PL-L | Elektronisch |  | 1998-07-03 | 185446 | 36W PLL 4P HF DIM (23A) 830 | 36 | NACHT | DK 03-06 | nacht dim 22:30 - 06:00 | 27.8 | 36000 | 2009-08-27 | 2018-06-08 | 2018 | 964 | 3135 | 4099 | 26.7992 | 87.153 | 113.9522 | 0.09 | 10.26
DRA06850 | Binnen bebouwde kom |  | Drachten |  | de Bouwen |  | Ploeggang | Huisnr. 7 | 203253 | 568274 |  | 0 | OV |  |  | 185447 | 5.5VST | 0 | Staal | 5.5 | 1998-07-02 | 2038-07-02 | enkel | 2038 | '6M PT PMF 1701726PJ | 425 | 350 | 160 | 935 | 185448 | PHIL FGS104 |  | 1998-07-02 | 2018-07-02 |  | enkele | 2018 | 'Sustainder Alexia, Stal2, 3000K, 2000lm | 300 | 50 | 350 |  |  |  | 185449 |  | HF-R 136 PL-L | Elektronisch |  | 1998-07-02 | 185450 | 36W PLL 4P HF DIM (23A) 830 | 36 | NACHT | DK 03-06 | nacht dim 22:30 - 06:00 | 27.8 | 36000 | 2009-08-27 | 2018-06-08 | 2018 | 964 | 3135 | 4099 | 26.7992 | 87.153 | 113.9522 | 0.09 | 10.26
DRA06851 | Binnen bebouwde kom |  | Drachten |  | de Bouwen |  | Ploeggang | Huisnr. 13 | 203283 | 568276 |  | 0 | OV |  |  | 185451 | 5.5VST | 0 | Staal | 5.5 | 1995-03-28 | 2035-03-28 | enkel | 2035 | '6M PT PMF 1701726PJ | 425 | 350 | 160 | 935 | 185452 | PHIL FGS104 |  | 1999-01-04 | 2019-01-04 |  | enkele | 2019 | 'Sustainder Alexia, Stal2, 3000K, 2000lm | 300 | 50 | 350 |  |  |  | 185453 |  | HF-R 136 PL-L | Elektronisch |  | 1999-01-04 | 185454 | 36W PLL 4P HF DIM (23A) 830 | 36 | NACHT | DK 03-06 | nacht dim 22:30 - 06:00 | 27.8 | 36000 | 2009-08-27 | 2018-06-08 | 2018 | 964 | 3135 | 4099 | 26.7992 | 87.153 | 113.9522 | 0.09 | 10.26
DRA06853 | Binnen bebouwde kom |  | Drachten |  | de Bouwen |  | Ploeggang | Huisnr. 27 | 203344 | 568280 |  | 0 | OV |  |  | 185455 | 5.5VST | 0 | Staal | 5.5 | 1998-07-02 | 2038-07-02 | enkel | 2038 | '6M PT PMF 1701726PJ | 425 | 350 | 160 | 935 | 185456 | PHIL FGS104 |  | 1998-07-02 | 2018-07-02 |  | enkele | 2018 | 'Sustainder Alexia, Stal2, 3000K, 2000lm | 300 | 50 | 350 |  |  |  | 185457 |  | HF-R 136 PL-L | Elektronisch |  | 1998-07-02 | 185458 | 36W PLL 4P HF DIM (23A) 830 | 36 | NACHT | DK 03-06 | nacht dim 22:30 - 06:00 | 27.8 | 36000 | 2009-08-27 | 2018-06-08 | 2018 | 964 | 3135 | 4099 | 26.7992 | 87.153 | 113.9522 | 0.09 | 10.26
DRA06854 | Binnen bebouwde kom |  | Drachten |  | de Bouwen |  | Haverstuk | Huisnr. 67 | 203188 | 568294 |  | 0 | OV |  |  | 185459 | 5.5VST | 0 | Staal | 5.5 | 1998-07-03 | 2038-07-03 | enkel | 2038 | '6M PT PMF 1701726PJ | 425 | 350 | 160 | 935 | 185460 | PHIL FGS104 |  | 1998-07-03 | 2018-07-03 |  | enkele | 2018 | 'Sustainder Alexia, Stal2, 3000K, 2000lm | 300 | 50 | 350 |  |  |  | 185461 |  | HF-R 136 PL-L | Elektronisch |  | 1998-07-03 | 185462 | 36W PLL 4P HF DIM (23A) 830 | 36 | NACHT | DK 03-06 | nacht dim 22:30 - 06:00 | 27.8 | 36000 | 2008-11-19 | 2017-08-31 | 2017 | 964 | 3135 | 4099 | 26.7992 | 87.153 | 113.9522 | 0.09 | 10.26
DRA06856 | Binnen bebouwde kom |  | Drachten |  | de Bouwen |  | Vlasakkers | Huisnr. 64 | 203106 | 568258 |  | 0 | OV |  |  | 185463 | 5.5VST | 0 | Staal | 5.5 | 1995-09-21 | 2035-09-21 | enkel | 2035 | '6M PT PMF 1701726PJ | 425 | 350 | 160 | 935 | 185464 | PHIL FGS104 |  | 1998-10-06 | 2018-10-06 |  | enkele | 2018 | 'Sustainder Alexia, Stal2, 3000K, 2000lm | 300 | 50 | 350 |  |  |  | 185465 |  | HF-R 136 PL-L | Elektronisch |  | 1998-10-06 | 185466 | 36W PLL 4P HF DIM (23A) 830 | 36 | NACHT | DK 03-06 | nacht dim 22:30 - 06:00 | 27.8 | 36000 | 2009-03-30 | 2018-01-09 | 2018 | 964 | 3135 | 4099 | 26.7992 | 87.153 | 113.9522 | 0.09 | 10.26
DRA06857 | Binnen bebouwde kom |  | Drachten |  | de Bouwen |  | Vlasakkers | Huisnr. 56 | 203107 | 568295 |  | 0 | OV |  |  | 185467 | 5.5VST | 0 | Staal | 5.5 | 1998-07-07 | 2038-07-07 | enkel | 2038 | '6M PT PMF 1701726PJ | 425 | 350 | 160 | 935 | 185468 | PHIL FGS104 |  | 1998-07-07 | 2018-07-07 |  | enkele | 2018 | 'Sustainder Alexia, Stal2, 3000K, 2000lm | 300 | 50 | 350 |  |  |  | 185469 |  | HF-R 136 PL-L | Elektronisch |  | 1998-07-07 | 185470 | 36W PLL 4P HF DIM (23A) 830 | 36 | NACHT | DK 03-06 | nacht dim 22:30 - 06:00 | 27.8 | 36000 | 2009-03-30 | 2018-01-09 | 2018 | 964 | 3135 | 4099 | 26.7992 | 87.153 | 113.9522 | 0.09 | 10.26
DRA06858 | Binnen bebouwde kom |  | Drachten |  | de Bouwen |  | De Vore | Huisnr. 17 | 203055 | 568291 |  | 0 | OV |  |  | 185471 | 5.5VST | 0 | Staal | 5.5 | 1998-07-07 | 2038-07-07 | enkel | 2038 | '6M PT PMF 1701726PJ | 425 | 350 | 160 | 935 | 185472 | PHIL FGS104 |  | 1998-07-07 | 2018-07-07 |  | enkele | 2018 | 'Sustainder Alexia, Stal2, 3000K, 2000lm | 300 | 50 | 350 |  |  |  | 185473 |  | HF-R 136 PL-L | Elektronisch |  | 1998-07-07 | 185474 | 36W PLL 4P HF DIM (23A) 830 | 36 | NACHT | DK 03-06 | nacht dim 22:30 - 06:00 | 27.8 | 36000 | 2008-09-03 | 2017-06-15 | 2017 | 964 | 3135 | 4099 | 26.7992 | 87.153 | 113.9522 | 0.09 | 10.26
DRA06860 | Binnen bebouwde kom |  | Drachten |  | de Bouwen |  | De Vore | Huisnr. 29 | 203052 | 568220 |  | 0 | OV |  |  | 185475 | 5.5VST | 0 | Staal | 5.5 | 1998-07-07 | 2038-07-07 | enkel | 2038 | '6M PT PMF 1701726PJ | 425 | 350 | 160 | 935 | 185476 | PHIL FGS104 |  | 1998-07-07 | 2018-07-07 |  | enkele | 2018 | 'Sustainder Alexia, Stal2, 3000K, 2000lm | 300 | 50 | 350 |  |  |  | 185477 |  | HF-R 136 PL-L | Elektronisch |  | 1998-07-07 | 185478 | 36W PLL 4P HF DIM (23A) 830 | 36 | NACHT | DK 03-06 | nacht dim 22:30 - 06:00 | 27.8 | 36000 | 2008-09-03 | 2017-06-15 | 2017 | 964 | 3135 | 4099 | 26.7992 | 87.153 | 113.9522 | 0.09 | 10.26
DRA06875 | Binnen bebouwde kom |  | Drachten |  | de Wiken |  | Kleinzand | Huisnr. 27 | 203385 | 570380 |  | 0 | OV |  |  | 185515 | 5.5VST | 0 | Staal | 5.5 | 1997-11-10 | 2037-11-10 | enkel | 2037 | '6M PT PMF 1701726PJ | 425 | 350 | 160 | 935 | 185516 | 'Sustainder Alexia, Stal2, 3000K, 2000lm | 2100 | 2022-05-15 | 2042-05-15 |  | enkele | 2042 | 'Sustainder Alexia, Stal2, 3000K, 2000lm | 300 | 50 | 350 |  |  |  | 185517 |  | 'Sustainder cassette full | Elektronisch | 25 | 2022-05-15 | 185518 | 23W, 24led, stal1, 3000K, 2000lm | 17 | NACHT | DK 03-06 | nacht dim 22:30 - 06:00 | 13 | 100000 | 2022-05-15 | 2046-10-06 | 2046 | 964 | 3135 | 4099 | 12.532 | 40.755 | 53.287 | 0.09 | 4.8
DRA06876 | Binnen bebouwde kom |  | Drachten |  | de Wiken |  | Kleinzand | Huisnr. 37 | 203415 | 570389 |  | 0 | OV |  |  | 185519 | 5.5VST | 0 | Staal | 5.5 | 1997-11-10 | 2037-11-10 | enkel | 2037 | '6M PT PMF 1701726PJ | 425 | 350 | 160 | 935 | 185520 | 'Sustainder Alexia, Stal2, 3000K, 2000lm | 2100 | 2022-05-15 | 2042-05-15 |  | enkele | 2042 | 'Sustainder Alexia, Stal2, 3000K, 2000lm | 300 | 50 | 350 |  |  |  | 185521 |  | 'Sustainder cassette full | Elektronisch | 25 | 2022-05-15 | 185522 | 23W, 24led, stal1, 3000K, 2000lm | 17 | NACHT | DK 03-06 | nacht dim 22:30 - 06:00 | 13 | 100000 | 2022-05-15 | 2046-10-06 | 2046 | 964 | 3135 | 4099 | 12.532 | 40.755 | 53.287 | 0.09 | 4.8
DRA06894 | Binnen bebouwde kom |  | Drachten |  | Noordoost |  | Tipelkamp | Huisnr. 33 | 202866 | 570462 |  | 0 | OV |  |  | 185533 | 5.5VST | 0 | Staal | 5.5 | 1998-02-10 | 2038-02-10 | enkel | 2038 | '6M PT PMF 1701726PJ | 425 | 350 | 160 | 935 | 185534 | PHIL FGS104 |  | 1998-02-10 | 2018-02-10 |  | enkele | 2018 | 'Sustainder Alexia, Stal2, 3000K, 2000lm | 300 | 50 | 350 |  |  |  | 185535 |  | HF-R 136 PL-L | Elektronisch |  | 1998-02-10 | 185536 | 36W PLL 4P HF DIM (23A) 830 | 36 | NACHT | DK 03-06 | nacht dim 22:30 - 06:00 | 27.8 | 36000 | 2008-11-09 | 2017-08-21 | 2017 | 964 | 3135 | 4099 | 26.7992 | 87.153 | 113.9522 | 0.09 | 10.26
DRA06895 | Binnen bebouwde kom |  | Drachten |  | Noordoost |  | Bikkelstenen | Huisnr. 40 | 202807 | 570445 |  | 0 | OV |  |  | 185537 | 5.5VST | 0 | Staal | 5.5 | 1998-01-19 | 2038-01-19 | enkel | 2038 | '6M PT PMF 1701726PJ | 425 | 350 | 160 | 935 | 185538 | PHIL FGS104 |  | 1998-01-19 | 2018-01-19 |  | enkele | 2018 | 'Sustainder Alexia, Stal2, 3000K, 2000lm | 300 | 50 | 350 |  |  |  | 185539 |  | HF-R 136 PL-L | Elektronisch |  | 1998-01-19 | 185540 | 36W PLL 4P HF DIM (23A) 830 | 36 | NACHT | DK 03-06 | nacht dim 22:30 - 06:00 | 27.8 | 36000 | 2011-08-31 | 2020-06-11 | 2020 | 964 | 3135 | 4099 | 26.7992 | 87.153 | 113.9522 | 0.09 | 10.26
DRA06896 | Binnen bebouwde kom |  | Drachten |  | Noordoost |  | Bikkelstenen | Huisnr. 28 | 202809 | 570415 |  | 0 | OV |  |  | 185541 | 5.5VST | 0 | Staal | 5.5 | 1998-01-20 | 2038-01-20 | enkel | 2038 | '6M PT PMF 1701726PJ | 425 | 350 | 160 | 935 | 185542 | PHIL FGS104 |  | 1998-01-20 | 2018-01-20 |  | enkele | 2018 | 'Sustainder Alexia, Stal2, 3000K, 2000lm | 300 | 50 | 350 |  |  |  | 185543 |  | HF-R 136 PL-L | Elektronisch |  | 1998-01-20 | 185544 | 36W PLL 4P HF DIM (23A) 830 | 36 | NACHT | DK 03-06 | nacht dim 22:30 - 06:00 | 27.8 | 36000 | 2011-08-31 | 2020-06-11 | 2020 | 964 | 3135 | 4099 | 26.7992 | 87.153 | 113.9522 | 0.09 | 10.26
DRA06897 | Binnen bebouwde kom |  | Drachten |  | Noordoost |  | Bikkelstenen | Huisnr. 15 | 202821 | 570362 |  | 0 | OV |  |  | 185545 | 5.5VST | 0 | Staal | 5.5 | 1998-01-20 | 2038-01-20 | enkel | 2038 | '6M PT PMF 1701726PJ | 425 | 350 | 160 | 935 | 185546 | PHIL FGS104 |  | 1998-01-20 | 2018-01-20 |  | enkele | 2018 | 'Sustainder Alexia, Stal2, 3000K, 2000lm | 300 | 50 | 350 |  |  |  | 185547 |  | HF-R 136 PL-L | Elektronisch |  | 1998-01-20 | 185548 | 36W PLL 4P HF DIM (23A) 830 | 36 | NACHT | DK 03-06 | nacht dim 22:30 - 06:00 | 27.8 | 36000 | 2009-03-30 | 2018-01-09 | 2018 | 964 | 3135 | 4099 | 26.7992 | 87.153 | 113.9522 | 0.09 | 10.26
DRA06898 | Binnen bebouwde kom |  | Drachten |  | Noordoost |  | Bikkelstenen | Huisnr. 8 | 202833 | 570337 |  | 0 | OV |  |  | 185549 | 5.5VST | 0 | Staal | 5.5 | 1998-01-20 | 2038-01-20 | enkel | 2038 | '6M PT PMF 1701726PJ | 425 | 350 | 160 | 935 | 185550 | PHIL FGS104 |  | 1998-01-20 | 2018-01-20 |  | enkele | 2018 | 'Sustainder Alexia, Stal2, 3000K, 2000lm | 300 | 50 | 350 |  |  |  | 185551 |  | HF-R 136 PL-L | Elektronisch |  | 1998-01-20 | 185552 | 36W PLL 4P HF DIM (23A) 830 | 36 | NACHT | DK 03-06 | nacht dim 22:30 - 06:00 | 27.8 | 36000 | 2009-03-30 | 2018-01-09 | 2018 | 964 | 3135 | 4099 | 26.7992 | 87.153 | 113.9522 | 0.09 | 10.26
DRA06904 | Binnen bebouwde kom |  | Drachten |  | de Swetten |  | Wolkammersstreek | - | 202270 | 569467 |  | 0 | OV |  |  | 185558 | 5.5VST | 0 | Staal | 5.5 | 2000-11-15 | 2040-11-15 | enkel | 2040 | '6M PT PMF 1701726PJ | 425 | 350 | 160 | 935 | 185559 | 'Sustainder Alexia, Stal2, 3000K, 2000lm | 2100 | 2021-06-09 | 2041-06-09 |  | enkele | 2041 | 'Sustainder Alexia, Stal2, 3000K, 2000lm | 300 | 50 | 350 |  |  |  | 185560 |  | 'Sustainder cassette full | Elektronisch | 25 | 2021-06-09 | 185561 | 23W, 24led, stal1, 3000K, 2000lm | 17 | NACHT | DK 03-06 | nacht dim 22:30 - 06:00 | 13 | 100000 | 2021-06-09 | 2045-10-31 | 2045 | 964 | 3135 | 4099 | 12.532 | 40.755 | 53.287 | 0.09 | 4.8
DRA06905 | Binnen bebouwde kom |  | Drachten |  | de Swetten |  | Wolkammersstreek | - | 202301 | 569473 |  | 0 | OV |  |  | 185562 | 5.5VST | 0 | Staal | 5.5 | 1998-02-24 | 2038-02-24 | enkel | 2038 | '6M PT PMF 1701726PJ | 425 | 350 | 160 | 935 | 185563 | 'Sustainder Alexia, Stal2, 3000K, 2000lm | 2100 | 2021-06-09 | 2041-06-09 |  | enkele | 2041 | 'Sustainder Alexia, Stal2, 3000K, 2000lm | 300 | 50 | 350 |  |  |  | 185564 |  | 'Sustainder cassette full | Elektronisch | 25 | 2021-06-09 | 185565 | 23W, 24led, stal1, 3000K, 2000lm | 17 | NACHT | DK 03-06 | nacht dim 22:30 - 06:00 | 13 | 100000 | 2021-06-09 | 2045-10-31 | 2045 | 964 | 3135 | 4099 | 12.532 | 40.755 | 53.287 | 0.09 | 4.8
DRA06908 | Binnen bebouwde kom |  | Drachten |  | de Bouwen |  | Klaverweide | Huisnr. 13 | 203058 | 568534 |  | 0 | OV |  |  | 185570 | 5.5VST | 0 | Staal | 5.5 | 1992-12-22 | 2032-12-22 | enkel | 2032 | '6M PT PMF 1701726PJ | 425 | 350 | 160 | 935 | 185571 | PHIL FGS104 |  | 1998-10-07 | 2018-10-07 |  | enkele | 2018 | 'Sustainder Alexia, Stal2, 3000K, 2000lm | 300 | 50 | 350 |  |  |  | 185572 |  | HF-R 136 PL-L | Elektronisch |  | 1998-10-07 | 185573 | 36W PLL 4P HF DIM (23A) 830 | 36 | NACHT | DK 03-06 | nacht dim 22:30 - 06:00 | 27.8 | 36000 | 2008-09-03 | 2017-06-15 | 2017 | 964 | 3135 | 4099 | 26.7992 | 87.153 | 113.9522 | 0.09 | 10.26
DRA07002 | Binnen bebouwde kom |  | Drachten |  | de Swetten |  | Oudeweg | Huisnr. 199 | 202173 | 570256 |  | 0 | OV |  |  | 185614 | 5.5CST | 0 | Staal | 5.5 | 1990-01-01 | 2030-01-01 | enkel | 2030 | '6M PT PMF 1701726PJ | 425 | 350 | 160 | 935 | 185615 | 'Sustainder Alexia, Stal2, 3000K, 2000lm | 2100 | 2021-06-15 | 2041-06-15 |  | enkele | 2041 | 'Sustainder Alexia, Stal2, 3000K, 2000lm | 300 | 50 | 350 |  |  |  | 185616 |  | 'Sustainder cassette full | Elektronisch | 25 | 2021-06-15 | 185617 | 23W, 24led, stal1, 3000K, 2000lm | 17 | NACHT | DK 03-06 | nacht dim 22:30 - 06:00 | 13 | 100000 | 2021-06-15 | 2045-11-06 | 2045 | 964 | 3135 | 4099 | 12.532 | 40.755 | 53.287 | 0.09 | 4.8
DRA07003 | Binnen bebouwde kom |  | Drachten |  | de Swetten |  | Oudeweg | Huisnr. 208b | 202174 | 570278 |  | 0 | OV |  |  | 185618 | 5.5CST | 0 | Staal | 5.5 | 1990-01-01 | 2030-01-01 | enkel | 2030 | '6M PT PMF 1701726PJ | 425 | 350 | 160 | 935 | 185619 | 'Sustainder Alexia, Stal2, 3000K, 2000lm | 2100 | 2021-06-15 | 2041-06-15 |  | enkele | 2041 | 'Sustainder Alexia, Stal2, 3000K, 2000lm | 300 | 50 | 350 |  |  |  | 185620 |  | 'Sustainder cassette full | Elektronisch | 25 | 2021-06-15 | 185621 | 23W, 24led, stal1, 3000K, 2000lm | 17 | NACHT | DK 03-06 | nacht dim 22:30 - 06:00 | 13 | 100000 | 2021-06-15 | 2045-11-06 | 2045 | 964 | 3135 | 4099 | 12.532 | 40.755 | 53.287 | 0.09 | 4.8
DRA07004 | Binnen bebouwde kom |  | Drachten |  | de Swetten |  | Oudeweg | Huisnr. 189 | 202190 | 570192 |  | 0 | OV |  |  | 185622 | 5.5VST | 0 | Staal | 5.5 | 1998-03-17 | 2038-03-17 | enkel | 2038 | '6M PT PMF 1701726PJ | 425 | 350 | 160 | 935 | 185623 | 'Sustainder Alexia, Stal2, 3000K, 2000lm | 2100 | 2021-06-15 | 2041-06-15 |  | enkele | 2041 | 'Sustainder Alexia, Stal2, 3000K, 2000lm | 300 | 50 | 350 |  |  |  | 185624 |  | 'Sustainder cassette full | Elektronisch | 25 | 2021-06-15 | 185625 | 23W, 24led, stal1, 3000K, 2000lm | 17 | NACHT | DK 03-06 | nacht dim 22:30 - 06:00 | 13 | 100000 | 2021-06-15 | 2045-11-06 | 2045 | 964 | 3135 | 4099 | 12.532 | 40.755 | 53.287 | 0.09 | 4.8
DRA07005 | Binnen bebouwde kom |  | Drachten |  | de Swetten |  | Oudeweg | Huisnr. 183 | 202196 | 570168 |  | 0 | OV |  |  | 185626 | 5.5CST | 0 | Staal | 5.5 | 1990-01-01 | 2030-01-01 | enkel | 2030 | '6M PT PMF 1701726PJ | 425 | 350 | 160 | 935 | 185627 | 'Sustainder Alexia, Stal2, 3000K, 2000lm | 2100 | 2021-06-15 | 2041-06-15 |  | enkele | 2041 | 'Sustainder Alexia, Stal2, 3000K, 2000lm | 300 | 50 | 350 |  |  |  | 185628 |  | 'Sustainder cassette full | Elektronisch | 25 | 2021-06-15 | 185629 | 23W, 24led, stal1, 3000K, 2000lm | 17 | NACHT | DK 03-06 | nacht dim 22:30 - 06:00 | 13 | 100000 | 2021-06-15 | 2045-11-06 | 2045 | 964 | 3135 | 4099 | 12.532 | 40.755 | 53.287 | 0.09 | 4.8
DRA07006 | Binnen bebouwde kom |  | Drachten |  | de Swetten |  | Oudeweg | Huisnr. 180 | 202210 | 570141 |  | 0 | OV |  |  | 185630 | 5.5VST | 0 | Staal | 5.5 | 2002-11-15 | 2042-11-15 | enkel | 2042 | '6M PT PMF 1701726PJ | 425 | 350 | 160 | 935 | 185631 | 'Sustainder Alexia, Stal2, 3000K, 2000lm | 2100 | 2021-06-15 | 2041-06-15 |  | enkele | 2041 | 'Sustainder Alexia, Stal2, 3000K, 2000lm | 300 | 50 | 350 |  |  |  | 185632 |  | 'Sustainder cassette full | Elektronisch | 25 | 2021-06-15 | 185633 | 23W, 24led, stal1, 3000K, 2000lm | 17 | NACHT | DK 03-06 | nacht dim 22:30 - 06:00 | 13 | 100000 | 2021-06-15 | 2045-11-06 | 2045 | 964 | 3135 | 4099 | 12.532 | 40.755 | 53.287 | 0.09 | 4.8
DRA07007 | Binnen bebouwde kom |  | Drachten |  | de Swetten |  | Oudeweg | Huisnr. 171a | 202214 | 570107 |  | 0 | OV |  |  | 185634 | 5.5CST | 0 | Staal | 5.5 | 1990-01-01 | 2030-01-01 | enkel | 2030 | '6M PT PMF 1701726PJ | 425 | 350 | 160 | 935 | 185635 | 'Sustainder Alexia, Stal2, 3000K, 2000lm | 2100 | 2021-06-15 | 2041-06-15 |  | enkele | 2041 | 'Sustainder Alexia, Stal2, 3000K, 2000lm | 300 | 50 | 350 |  |  |  | 185636 |  | 'Sustainder cassette full | Elektronisch | 25 | 2021-06-15 | 185637 | 23W, 24led, stal1, 3000K, 2000lm | 17 | NACHT | DK 03-06 | nacht dim 22:30 - 06:00 | 13 | 100000 | 2021-06-15 | 2045-11-06 | 2045 | 964 | 3135 | 4099 | 12.532 | 40.755 | 53.287 | 0.09 | 4.8
DRA07008 | Binnen bebouwde kom |  | Drachten |  | de Swetten |  | Oudeweg | Huisnr. 168 | 202235 | 570082 |  | 0 | OV |  |  | 185638 | 5.5CST | 0 | Staal | 5.5 | 1990-01-01 | 2030-01-01 | enkel | 2030 | '6M PT PMF 1701726PJ | 425 | 350 | 160 | 935 | 185639 | 'Sustainder Alexia, Stal2, 3000K, 2000lm | 2100 | 2021-06-15 | 2041-06-15 |  | enkele | 2041 | 'Sustainder Alexia, Stal2, 3000K, 2000lm | 300 | 50 | 350 |  |  |  | 185640 |  | 'Sustainder cassette full | Elektronisch | 25 | 2021-06-15 | 185641 | 23W, 24led, stal1, 3000K, 2000lm | 17 | NACHT | DK 03-06 | nacht dim 22:30 - 06:00 | 13 | 100000 | 2021-06-15 | 2045-11-06 | 2045 | 964 | 3135 | 4099 | 12.532 | 40.755 | 53.287 | 0.09 | 4.8
DRA07010 | Binnen bebouwde kom |  | Drachten |  | de Swetten |  | Oudeweg | Huisnr. 160 | 202258 | 570017 |  | 0 | OV |  |  | 185642 | 5.5CST | 0 | Staal | 5.5 | 1989-12-07 | 2029-12-07 | enkel | 2029 | '6M PT PMF 1701726PJ | 425 | 350 | 160 | 935 | 185643 | 'Sustainder Alexia, Stal2, 3000K, 2000lm | 2100 | 2021-06-14 | 2041-06-14 |  | enkele | 2041 | 'Sustainder Alexia, Stal2, 3000K, 2000lm | 300 | 50 | 350 |  |  |  | 185644 |  | 'Sustainder cassette full | Elektronisch | 25 | 2021-06-14 | 185645 | 23W, 24led, stal1, 3000K, 2000lm | 17 | NACHT | DK 03-06 | nacht dim 22:30 - 06:00 | 13 | 100000 | 2021-06-14 | 2045-11-05 | 2045 | 964 | 3135 | 4099 | 12.532 | 40.755 | 53.287 | 0.09 | 4.8
DRA07011 | Binnen bebouwde kom |  | Drachten |  | de Swetten |  | Oudeweg | Huisnr. 153 | 202263 | 569984 |  | 0 | OV |  |  | 185646 | 5.5CST | 0 | Staal | 5.5 | 1989-12-07 | 2029-12-07 | enkel | 2029 | '6M PT PMF 1701726PJ | 425 | 350 | 160 | 935 | 185647 | 'Sustainder Alexia, Stal2, 3000K, 2000lm | 2100 | 2021-06-14 | 2041-06-14 |  | enkele | 2041 | 'Sustainder Alexia, Stal2, 3000K, 2000lm | 300 | 50 | 350 |  |  |  | 185648 |  | 'Sustainder cassette full | Elektronisch | 25 | 2021-06-14 | 185649 | 23W, 24led, stal1, 3000K, 2000lm | 17 | NACHT | DK 03-06 | nacht dim 22:30 - 06:00 | 13 | 100000 | 2021-06-14 | 2045-11-05 | 2045 | 964 | 3135 | 4099 | 12.532 | 40.755 | 53.287 | 0.09 | 4.8
DRA07012 | Binnen bebouwde kom |  | Drachten |  | de Swetten |  | Oudeweg | Huisnr. 152 | 202283 | 569962 |  | 0 | OV |  |  | 185650 | 5.5CST | 0 | Staal | 5.5 | 1989-12-07 | 2029-12-07 | enkel | 2029 | '6M PT PMF 1701726PJ | 425 | 350 | 160 | 935 | 185651 | 'Sustainder Alexia, Stal2, 3000K, 2000lm | 2100 | 2021-06-14 | 2041-06-14 |  | enkele | 2041 | 'Sustainder Alexia, Stal2, 3000K, 2000lm | 300 | 50 | 350 |  |  |  | 185652 |  | 'Sustainder cassette full | Elektronisch | 25 | 2021-06-14 | 185653 | 23W, 24led, stal1, 3000K, 2000lm | 17 | NACHT | DK 03-06 | nacht dim 22:30 - 06:00 | 13 | 100000 | 2021-06-14 | 2045-11-05 | 2045 | 964 | 3135 | 4099 | 12.532 | 40.755 | 53.287 | 0.09 | 4.8
DRA07013 | Binnen bebouwde kom |  | Drachten |  | de Swetten |  | Oudeweg | Huisnr. 150 | 202302 | 569936 |  | 0 | OV |  |  | 185654 | 5.5CST | 0 | Staal | 5.5 | 1999-03-05 | 2039-03-05 | enkel | 2039 | '6M PT PMF 1701726PJ | 425 | 350 | 160 | 935 | 185655 | 'Sustainder Alexia, Stal2, 3000K, 2000lm | 2100 | 2021-06-14 | 2041-06-14 |  | enkele | 2041 | 'Sustainder Alexia, Stal2, 3000K, 2000lm | 300 | 50 | 350 |  |  |  | 185656 |  | 'Sustainder cassette full | Elektronisch | 25 | 2021-06-14 | 185657 | 23W, 24led, stal1, 3000K, 2000lm | 17 | NACHT | DK 03-06 | nacht dim 22:30 - 06:00 | 13 | 100000 | 2021-06-14 | 2045-11-05 | 2045 | 964 | 3135 | 4099 | 12.532 | 40.755 | 53.287 | 0.09 | 4.8
DRA07015 | Binnen bebouwde kom |  | Drachten |  | de Swetten |  | Oudeweg | Huisnr. 138 | 202333 | 569862 |  | 0 | OV |  |  | 185658 | 5.5CST | 0 | Staal | 5.5 | 1989-12-08 | 2029-12-08 | enkel | 2029 | '6M PT PMF 1701726PJ | 425 | 350 | 160 | 935 | 185659 | 'Sustainder Alexia, Stal2, 3000K, 2000lm | 2100 | 2021-06-14 | 2041-06-14 |  | enkele | 2041 | 'Sustainder Alexia, Stal2, 3000K, 2000lm | 300 | 50 | 350 |  |  |  | 185660 |  | 'Sustainder cassette full | Elektronisch | 25 | 2021-06-14 | 185661 | 23W, 24led, stal1, 3000K, 2000lm | 17 | NACHT | DK 03-06 | nacht dim 22:30 - 06:00 | 13 | 100000 | 2021-06-14 | 2045-11-05 | 2045 | 964 | 3135 | 4099 | 12.532 | 40.755 | 53.287 | 0.09 | 4.8
DRA07017 | Binnen bebouwde kom |  | Drachten |  | de Swetten |  | Oudeweg | Huisnr. 130 | 202336 | 569831 |  | 0 | OV |  |  | 185662 | 5.5CST | 0 | Staal | 5.5 | 1989-12-08 | 2029-12-08 | enkel | 2029 | '6M PT PMF 1701726PJ | 425 | 350 | 160 | 935 | 185663 | 'Sustainder Alexia, Stal2, 3000K, 2000lm | 2100 | 2021-06-14 | 2041-06-14 |  | enkele | 2041 | 'Sustainder Alexia, Stal2, 3000K, 2000lm | 300 | 50 | 350 |  |  |  | 185664 |  | 'Sustainder cassette full | Elektronisch | 25 | 2021-06-14 | 185665 | 23W, 24led, stal1, 3000K, 2000lm | 17 | NACHT | DK 03-06 | nacht dim 22:30 - 06:00 | 13 | 100000 | 2021-06-14 | 2045-11-05 | 2045 | 964 | 3135 | 4099 | 12.532 | 40.755 | 53.287 | 0.09 | 4.8
DRA07018 | Binnen bebouwde kom |  | Drachten |  | de Swetten |  | Paradijske | Huisnr. 2-1 | 202423 | 570296 |  | 0 | OV |  |  | 185666 | 5.5VST | 0 | Staal | 5.5 | 1999-03-05 | 2039-03-05 | enkel | 2039 | '6M PT PMF 1701726PJ | 425 | 350 | 160 | 935 | 185667 | 'Sustainder Alexia, Stal2, 3000K, 2000lm | 2100 | 2021-07-01 | 2041-07-01 |  | enkele | 2041 | 'Sustainder Alexia, Stal2, 3000K, 2000lm | 300 | 50 | 350 |  |  |  | 185668 |  | 'Sustainder cassette full | Elektronisch | 25 | 2021-07-01 | 185669 | 23W, 24led, stal1, 3000K, 2000lm | 17 | NACHT | DK 03-06 | nacht dim 22:30 - 06:00 | 13 | 100000 | 2021-07-01 | 2045-11-22 | 2045 | 964 | 3135 | 4099 | 12.532 | 40.755 | 53.287 | 0.09 | 4.8
DRA07019 | Binnen bebouwde kom |  | Drachten |  | de Swetten |  | Paradijske | Huisnr. 2-2 | 202388 | 570291 |  | 0 | OV |  |  | 185670 | 5.5CST | 0 | Staal | 5.5 | 1989-11-30 | 2029-11-30 | enkel | 2029 | '6M PT PMF 1701726PJ | 425 | 350 | 160 | 935 | 185671 | 'Sustainder Alexia, Stal2, 3000K, 2000lm | 2100 | 2021-07-21 | 2041-07-21 |  | enkele | 2041 | 'Sustainder Alexia, Stal2, 3000K, 2000lm | 300 | 50 | 350 |  |  |  | 185672 |  | 'Sustainder cassette full | Elektronisch | 25 | 2021-07-21 | 185673 | 23W, 24led, stal1, 3000K, 2000lm | 17 | NACHT | DK 03-06 | nacht dim 22:30 - 06:00 | 13 | 100000 | 2021-07-21 | 2045-12-12 | 2045 | 964 | 3135 | 4099 | 12.532 | 40.755 | 53.287 | 0.09 | 4.8
DRA07020 | Binnen bebouwde kom |  | Drachten |  | de Swetten |  | Paradijske | Huisnr. 2-10 | 202357 | 570276 |  | 0 | OV |  |  | 185674 | 5.5CST | 0 | Staal | 5.5 | 1989-11-30 | 2029-11-30 | enkel | 2029 | '6M PT PMF 1701726PJ | 425 | 350 | 160 | 935 | 185675 | 'Sustainder Alexia, Stal2, 3000K, 2000lm | 2100 | 2021-07-01 | 2041-07-01 |  | enkele | 2041 | 'Sustainder Alexia, Stal2, 3000K, 2000lm | 300 | 50 | 350 |  |  |  | 185676 |  | 'Sustainder cassette full | Elektronisch | 25 | 2021-07-01 | 185677 | 23W, 24led, stal1, 3000K, 2000lm | 17 | NACHT | DK 03-06 | nacht dim 22:30 - 06:00 | 13 | 100000 | 2021-07-01 | 2045-11-22 | 2045 | 964 | 3135 | 4099 | 12.532 | 40.755 | 53.287 | 0.09 | 4.8
DRA07021 | Binnen bebouwde kom |  | Drachten |  | de Swetten |  | Paradijske | Huisnr. 4-2 | 202322 | 570270 |  | 0 | OV |  |  | 185678 | 5.5CST | 0 | Staal | 5.5 | 1988-04-24 | 2028-04-24 | enkel | 2028 | '6M PT PMF 1701726PJ | 425 | 350 | 160 | 935 | 185679 | 'Sustainder Alexia, Stal2, 3000K, 2000lm | 2100 | 2021-07-01 | 2041-07-01 |  | enkele | 2041 | 'Sustainder Alexia, Stal2, 3000K, 2000lm | 300 | 50 | 350 |  |  |  | 185680 |  | 'Sustainder cassette full | Elektronisch | 25 | 2021-07-01 | 185681 | 23W, 24led, stal1, 3000K, 2000lm | 17 | NACHT | DK 03-06 | nacht dim 22:30 - 06:00 | 13 | 100000 | 2021-07-01 | 2045-11-22 | 2045 | 964 | 3135 | 4099 | 12.532 | 40.755 | 53.287 | 0.09 | 4.8
DRA07023 | Binnen bebouwde kom |  | Drachten |  | de Swetten |  | Paradijske | Huisnr. 5 | 202254 | 570249 |  | 0 | OV |  |  | 185682 | 5.5CST | 0 | Staal | 5.5 | 1989-11-30 | 2029-11-30 | enkel | 2029 | '6M PT PMF 1701726PJ | 425 | 350 | 160 | 935 | 185683 | 'Sustainder Alexia, Stal2, 3000K, 2000lm | 2100 | 2021-07-21 | 2041-07-21 |  | enkele | 2041 | 'Sustainder Alexia, Stal2, 3000K, 2000lm | 300 | 50 | 350 |  |  |  | 185684 |  | 'Sustainder cassette full | Elektronisch | 25 | 2021-07-21 | 185685 | 23W, 24led, stal1, 3000K, 2000lm | 17 | NACHT | DK 03-06 | nacht dim 22:30 - 06:00 | 13 | 100000 | 2021-07-21 | 2045-12-12 | 2045 | 964 | 3135 | 4099 | 12.532 | 40.755 | 53.287 | 0.09 | 4.8
DRA07024 | Binnen bebouwde kom |  | Drachten |  | de Swetten |  | Paradijske | Huisnr. 7 | 202222 | 570233 |  | 0 | OV |  |  | 185686 | 5.5CST | 0 | Staal | 5.5 | 1989-11-30 | 2029-11-30 | enkel | 2029 | '6M PT PMF 1701726PJ | 425 | 350 | 160 | 935 | 185687 | 'Sustainder Alexia, Stal2, 3000K, 2000lm | 2100 | 2021-07-01 | 2041-07-01 |  | enkele | 2041 | 'Sustainder Alexia, Stal2, 3000K, 2000lm | 300 | 50 | 350 |  |  |  | 185688 |  | 'Sustainder cassette full | Elektronisch | 25 | 2021-07-01 | 185689 | 23W, 24led, stal1, 3000K, 2000lm | 17 | NACHT | DK 03-06 | nacht dim 22:30 - 06:00 | 13 | 100000 | 2021-07-01 | 2045-11-22 | 2045 | 964 | 3135 | 4099 | 12.532 | 40.755 | 53.287 | 0.09 | 4.8
DRA07030 | Binnen bebouwde kom |  | Drachten |  | de Swetten |  | Handwerkerszijde | Huisnr. 196 | 202110 | 570154 |  | 0 | OV |  |  | 185690 | 5.5VST | 0 | Staal | 5.5 | 1998-08-07 | 2038-08-07 | enkel | 2038 | '6M PT PMF 1701726PJ | 425 | 350 | 160 | 935 | 185691 | 'Sustainder Alexia, Stal2, 3000K, 2000lm | 2100 | 2021-06-10 | 2041-06-10 |  | enkele | 2041 | 'Sustainder Alexia, Stal2, 3000K, 2000lm | 300 | 50 | 350 |  |  |  | 185692 |  | 'Sustainder cassette full | Elektronisch | 25 | 2021-06-10 | 185693 | 23W, 24led, stal1, 3000K, 2000lm | 17 | NACHT | DK 03-06 | nacht dim 22:30 - 06:00 | 13 | 100000 | 2021-06-10 | 2045-11-01 | 2045 | 964 | 3135 | 4099 | 12.532 | 40.755 | 53.287 | 0.09 | 4.8
DRA07031 | Binnen bebouwde kom |  | Drachten |  | de Swetten |  | Handwerkerszijde | Huisnr. 192 | 202107 | 570131 |  | 0 | OV |  |  | 185694 | 5.5VST | 0 | Staal | 5.5 | 1998-05-07 | 2038-05-07 | enkel | 2038 | '6M PT PMF 1701726PJ | 425 | 350 | 160 | 935 | 185695 | 'Sustainder Alexia, Stal2, 3000K, 2000lm | 2100 | 2021-06-10 | 2041-06-10 |  | enkele | 2041 | 'Sustainder Alexia, Stal2, 3000K, 2000lm | 300 | 50 | 350 |  |  |  | 185696 |  | 'Sustainder cassette full | Elektronisch | 25 | 2021-06-10 | 185697 | 23W, 24led, stal1, 3000K, 2000lm | 17 | NACHT | DK 03-06 | nacht dim 22:30 - 06:00 | 13 | 100000 | 2021-06-10 | 2045-11-01 | 2045 | 964 | 3135 | 4099 | 12.532 | 40.755 | 53.287 | 0.09 | 4.8
DRA07032 | Binnen bebouwde kom |  | Drachten |  | de Swetten |  | Handwerkerszijde | Huisnr. 184 | 202118 | 570106 |  | 0 | OV |  |  | 185698 | 5.5VST | 0 | Staal | 5.5 | 1998-05-08 | 2038-05-08 | enkel | 2038 | '6M PT PMF 1701726PJ | 425 | 350 | 160 | 935 | 185699 | 'Sustainder Alexia, Stal2, 3000K, 2000lm | 2100 | 2021-06-10 | 2041-06-10 |  | enkele | 2041 | 'Sustainder Alexia, Stal2, 3000K, 2000lm | 300 | 50 | 350 |  |  |  | 185700 |  | 'Sustainder cassette full | Elektronisch | 25 | 2021-06-10 | 185701 | 23W, 24led, stal1, 3000K, 2000lm | 17 | NACHT | DK 03-06 | nacht dim 22:30 - 06:00 | 13 | 100000 | 2021-06-10 | 2045-11-01 | 2045 | 964 | 3135 | 4099 | 12.532 | 40.755 | 53.287 | 0.09 | 4.8
DRA07034 | Binnen bebouwde kom |  | Drachten |  | de Swetten |  | Handwerkerszijde | Huisnr. 172 | 202128 | 570048 |  | 0 | OV |  |  | 185702 | 5.5CST | 0 | Staal | 5.5 | 1989-12-07 | 2029-12-07 | enkel | 2029 | '6M PT PMF 1701726PJ | 425 | 350 | 160 | 935 | 185703 | 'Sustainder Alexia, Stal2, 3000K, 2000lm | 2100 | 2021-06-10 | 2041-06-10 |  | enkele | 2041 | 'Sustainder Alexia, Stal2, 3000K, 2000lm | 300 | 50 | 350 |  |  |  | 185704 |  | 'Sustainder cassette full | Elektronisch | 25 | 2021-06-10 | 185705 | 23W, 24led, stal1, 3000K, 2000lm | 17 | NACHT | DK 03-06 | nacht dim 22:30 - 06:00 | 13 | 100000 | 2021-06-10 | 2045-11-01 | 2045 | 964 | 3135 | 4099 | 12.532 | 40.755 | 53.287 | 0.09 | 4.8
DRA07035 | Binnen bebouwde kom |  | Drachten |  | de Swetten |  | Oudeweg | Huisnr. 47 | 202418 | 569435 |  | 0 | OV |  |  | 185706 | 5.5VST | 0 | Staal | 5.5 | 2006-03-08 | 2046-03-08 | enkel | 2046 | '6M PT PMF 1701726PJ | 425 | 350 | 160 | 935 | 185707 | 'Sustainder Alexia, Stal2, 3000K, 2000lm | 2100 | 2021-06-14 | 2041-06-14 |  | enkele | 2041 | 'Sustainder Alexia, Stal2, 3000K, 2000lm | 300 | 50 | 350 |  |  |  | 185708 |  | 'Sustainder cassette full | Elektronisch | 25 | 2021-06-14 | 185709 | 23W, 24led, stal1, 3000K, 2000lm | 17 | NACHT | DK 03-06 | nacht dim 22:30 - 06:00 | 13 | 100000 | 2021-06-14 | 2045-11-05 | 2045 | 964 | 3135 | 4099 | 12.532 | 40.755 | 53.287 | 0.09 | 4.8
DRA07037 | Binnen bebouwde kom |  | Drachten |  | de Swetten |  | Handwerkerszijde | Huisnr. 98 | 202149 | 569946 |  | 0 | OV |  |  | 185710 | 5.5CST | 0 | Staal | 5.5 | 1989-12-11 | 2029-12-11 | enkel | 2029 | '6M PT PMF 1701726PJ | 425 | 350 | 160 | 935 | 185711 | 'Sustainder Alexia, Stal2, 3000K, 2000lm | 2100 | 2021-06-09 | 2041-06-09 |  | enkele | 2041 | 'Sustainder Alexia, Stal2, 3000K, 2000lm | 300 | 50 | 350 |  |  |  | 185712 |  | 'Sustainder cassette full | Elektronisch | 25 | 2021-06-09 | 185713 | 23W, 24led, stal1, 3000K, 2000lm | 17 | NACHT | DK 03-06 | nacht dim 22:30 - 06:00 | 13 | 100000 | 2021-06-09 | 2045-10-31 | 2045 | 964 | 3135 | 4099 | 12.532 | 40.755 | 53.287 | 0.09 | 4.8
DRA07038 | Binnen bebouwde kom |  | Drachten |  | de Swetten |  | Handwerkerszijde | Huisnr. 79 | 202165 | 569917 |  | 0 | OV |  |  | 185714 | 5.5CST | 0 | Staal | 5.5 | 1989-12-11 | 2029-12-11 | enkel | 2029 | '6M PT PMF 1701726PJ | 425 | 350 | 160 | 935 | 185715 | 'Sustainder Alexia, Stal2, 3000K, 2000lm | 2100 | 2021-06-09 | 2041-06-09 |  | enkele | 2041 | 'Sustainder Alexia, Stal2, 3000K, 2000lm | 300 | 50 | 350 |  |  |  | 185716 |  | 'Sustainder cassette full | Elektronisch | 25 | 2021-06-09 | 185717 | 23W, 24led, stal1, 3000K, 2000lm | 17 | NACHT | DK 03-06 | nacht dim 22:30 - 06:00 | 13 | 100000 | 2021-06-09 | 2045-10-31 | 2045 | 964 | 3135 | 4099 | 12.532 | 40.755 | 53.287 | 0.09 | 4.8
DRA07039 | Binnen bebouwde kom |  | Drachten |  | de Swetten |  | Handwerkerszijde | Huisnr. 73 | 202184 | 569888 |  | 0 | OV |  |  | 185718 | 5.5CST | 0 | Staal | 5.5 | 1989-01-01 | 2029-01-01 | enkel | 2029 | '6M PT PMF 1701726PJ | 425 | 350 | 160 | 935 | 185719 | 'Sustainder Alexia, Stal2, 3000K, 2000lm | 2100 | 2021-06-09 | 2041-06-09 |  | enkele | 2041 | 'Sustainder Alexia, Stal2, 3000K, 2000lm | 300 | 50 | 350 |  |  |  | 185720 |  | 'Sustainder cassette full | Elektronisch | 25 | 2021-06-09 | 185721 | 23W, 24led, stal1, 3000K, 2000lm | 17 | NACHT | DK 03-06 | nacht dim 22:30 - 06:00 | 13 | 100000 | 2021-06-09 | 2045-10-31 | 2045 | 964 | 3135 | 4099 | 12.532 | 40.755 | 53.287 | 0.09 | 4.8
DRA07041 | Binnen bebouwde kom |  | Drachten |  | de Swetten |  | Handwerkerszijde | Huisnr. 69 | 202214 | 569849 |  | 0 | OV |  |  | 185722 | 5.5VST | 0 | Staal | 5.5 | 2010-01-01 | 2050-01-01 | enkel | 2050 | '6M PT PMF 1701726PJ | 425 | 350 | 160 | 935 | 185723 | 'Sustainder Alexia, Stal2, 3000K, 2000lm | 2100 | 2021-06-09 | 2041-06-09 |  | enkele | 2041 | 'Sustainder Alexia, Stal2, 3000K, 2000lm | 300 | 50 | 350 |  |  |  | 185724 |  | 'Sustainder cassette full | Elektronisch | 25 | 2021-06-09 | 185725 | 23W, 24led, stal1, 3000K, 2000lm | 17 | NACHT | DK 03-06 | nacht dim 22:30 - 06:00 | 13 | 100000 | 2021-06-09 | 2045-10-31 | 2045 | 964 | 3135 | 4099 | 12.532 | 40.755 | 53.287 | 0.09 | 4.8
DRA07042 | Binnen bebouwde kom |  | Drachten |  | de Swetten |  | Handwerkerszijde | Huisnr. 63 | 202244 | 569798 |  | 0 | OV |  |  | 185726 | 5.5CST | 0 | Staal | 5.5 | 1980-01-01 | 2020-01-01 | enkel | 2020 | '6M PT PMF 1701726PJ | 425 | 350 | 160 | 935 | 185727 | 'Sustainder Alexia, Stal2, 3000K, 2000lm | 2100 | 2021-06-10 | 2041-06-10 |  | enkele | 2041 | 'Sustainder Alexia, Stal2, 3000K, 2000lm | 300 | 50 | 350 |  |  |  | 185728 |  | 'Sustainder cassette full | Elektronisch | 25 | 2021-06-10 | 185729 | 23W, 24led, stal1, 3000K, 2000lm | 17 | NACHT | DK 03-06 | nacht dim 22:30 - 06:00 | 13 | 100000 | 2021-06-10 | 2045-11-01 | 2045 | 964 | 3135 | 4099 | 12.532 | 40.755 | 53.287 | 0.09 | 4.8
DRA07044 | Binnen bebouwde kom |  | Drachten |  | de Swetten |  | Oudeweg | Huisnr. 137 | 202309 | 569914 |  | 0 | OV |  |  | 185730 | 5.5CST | 0 | Staal | 5.5 | 1989-12-07 | 2029-12-07 | enkel | 2029 | '6M PT PMF 1701726PJ | 425 | 350 | 160 | 935 | 185731 | 'Sustainder Alexia, Stal2, 3000K, 2000lm | 2100 | 2021-06-14 | 2041-06-14 |  | enkele | 2041 | 'Sustainder Alexia, Stal2, 3000K, 2000lm | 300 | 50 | 350 |  |  |  | 185732 |  | 'Sustainder cassette full | Elektronisch | 25 | 2021-06-14 | 185733 | 23W, 24led, stal1, 3000K, 2000lm | 17 | NACHT | DK 03-06 | nacht dim 22:30 - 06:00 | 13 | 100000 | 2021-06-14 | 2045-11-05 | 2045 | 964 | 3135 | 4099 | 12.532 | 40.755 | 53.287 | 0.09 | 4.8
DRA07045 | Binnen bebouwde kom |  | Drachten |  | de Swetten |  | Handwerkerszijde | Huisnr. 44a | 202280 | 569736 |  | 0 | OV |  |  | 185734 | 5.5VST | 0 | Staal | 5.5 | 1998-02-24 | 2038-02-24 | enkel | 2038 | '6M PT PMF 1701726PJ | 425 | 350 | 160 | 935 | 185735 | 'Sustainder Alexia, Stal2, 3000K, 2000lm | 2100 | 2021-06-09 | 2041-06-09 |  | enkele | 2041 | 'Sustainder Alexia, Stal2, 3000K, 2000lm | 300 | 50 | 350 |  |  |  | 185736 |  | 'Sustainder cassette full | Elektronisch | 25 | 2021-06-09 | 185737 | 23W, 24led, stal1, 3000K, 2000lm | 17 | NACHT | DK 03-06 | nacht dim 22:30 - 06:00 | 13 | 100000 | 2021-06-09 | 2045-10-31 | 2045 | 964 | 3135 | 4099 | 12.532 | 40.755 | 53.287 | 0.09 | 4.8
DRA07046 | Binnen bebouwde kom |  | Drachten |  | de Swetten |  | Handwerkerszijde | Huisnr. 44 | 202289 | 569706 |  | 0 | OV |  |  | 185738 | 5.5VST | 0 | Staal | 5.5 | 1998-02-24 | 2038-02-24 | enkel | 2038 | '6M PT PMF 1701726PJ | 425 | 350 | 160 | 935 | 185739 | 'Sustainder Alexia, Stal2, 3000K, 2000lm | 2100 | 2021-06-09 | 2041-06-09 |  | enkele | 2041 | 'Sustainder Alexia, Stal2, 3000K, 2000lm | 300 | 50 | 350 |  |  |  | 185740 |  | 'Sustainder cassette full | Elektronisch | 25 | 2021-06-09 | 185741 | 23W, 24led, stal1, 3000K, 2000lm | 17 | NACHT | DK 03-06 | nacht dim 22:30 - 06:00 | 13 | 100000 | 2021-06-09 | 2045-10-31 | 2045 | 964 | 3135 | 4099 | 12.532 | 40.755 | 53.287 | 0.09 | 4.8
DRA07048 | Binnen bebouwde kom |  | Drachten |  | de Swetten |  | Handwerkerszijde | - | 202302 | 569654 |  | 0 | OV |  |  | 185742 | 5.5VST | 0 | Staal | 5.5 | 1997-03-28 | 2037-03-28 | enkel | 2037 | '6M PT PMF 1701726PJ | 425 | 350 | 160 | 935 | 185743 | 'Sustainder Alexia, Stal2, 3000K, 2000lm | 2100 | 2021-06-09 | 2041-06-09 |  | enkele | 2041 | 'Sustainder Alexia, Stal2, 3000K, 2000lm | 300 | 50 | 350 |  |  |  | 185744 |  | 'Sustainder cassette full | Elektronisch | 25 | 2021-06-09 | 185745 | 23W, 24led, stal1, 3000K, 2000lm | 17 | NACHT | DK 03-06 | nacht dim 22:30 - 06:00 | 13 | 100000 | 2021-06-09 | 2045-10-31 | 2045 | 964 | 3135 | 4099 | 12.532 | 40.755 | 53.287 | 0.09 | 4.8
DRA07049 | Binnen bebouwde kom |  | Drachten |  | de Swetten |  | Handwerkerszijde | - | 202310 | 569626 |  | 0 | OV |  |  | 185746 | 5.5CVERZ | 0 | Staal | 5.5 | 1998-02-23 | 2038-02-23 | enkel | 2038 | '6M PT PMF 1701726PJ | 425 | 350 | 160 | 935 | 185747 | 'Sustainder Alexia, Stal2, 3000K, 2000lm | 2100 | 2021-06-08 | 2041-06-08 |  | enkele | 2041 | 'Sustainder Alexia, Stal2, 3000K, 2000lm | 300 | 50 | 350 |  |  |  | 185748 |  | 'Sustainder cassette full | Elektronisch | 25 | 2021-06-08 | 185749 | 23W, 24led, stal1, 3000K, 2000lm | 17 | NACHT | DK 03-06 | nacht dim 22:30 - 06:00 | 13 | 100000 | 2021-06-08 | 2045-10-30 | 2045 | 964 | 3135 | 4099 | 12.532 | 40.755 | 53.287 | 0.09 | 4.8
DRA07053 | Binnen bebouwde kom |  | Drachten |  | de Swetten |  | Handwerkerszijde | Huisnr. 37 | 202330 | 569490 |  | 0 | OV |  |  | 185754 | 5.5VST | 0 | Staal | 5.5 | 1998-03-05 | 2038-03-05 | enkel | 2038 | '6M PT PMF 1701726PJ | 425 | 350 | 160 | 935 | 185755 | 'Sustainder Alexia, Stal2, 3000K, 2000lm | 2100 | 2021-06-08 | 2041-06-08 |  | enkele | 2041 | 'Sustainder Alexia, Stal2, 3000K, 2000lm | 300 | 50 | 350 |  |  |  | 185756 |  | 'Sustainder cassette full | Elektronisch | 25 | 2021-06-08 | 185757 | 23W, 24led, stal1, 3000K, 2000lm | 17 | NACHT | DK 03-06 | nacht dim 22:30 - 06:00 | 13 | 100000 | 2021-06-08 | 2045-10-30 | 2045 | 964 | 3135 | 4099 | 12.532 | 40.755 | 53.287 | 0.09 | 4.8
DRA07054 | Binnen bebouwde kom |  | Drachten |  | de Swetten |  | Handwerkerszijde | Huisnr. 30 | 202341 | 569471 |  | 0 | OV |  |  | 185758 | 5.5VST | 0 | Staal | 5.5 | 2005-07-07 | 2045-07-07 | enkel | 2045 | '6M PT PMF 1701726PJ | 425 | 350 | 160 | 935 | 185759 | 'Sustainder Alexia, Stal2, 3000K, 2000lm | 2100 | 2021-06-08 | 2041-06-08 |  | enkele | 2041 | 'Sustainder Alexia, Stal2, 3000K, 2000lm | 300 | 50 | 350 |  |  |  | 185760 |  | 'Sustainder cassette full | Elektronisch | 25 | 2021-06-08 | 185761 | 23W, 24led, stal1, 3000K, 2000lm | 17 | NACHT | DK 03-06 | nacht dim 22:30 - 06:00 | 13 | 100000 | 2021-06-08 | 2045-10-30 | 2045 | 964 | 3135 | 4099 | 12.532 | 40.755 | 53.287 | 0.09 | 4.8
DRA07062 | Binnen bebouwde kom |  | Drachten |  | de Swetten |  | Kalkbrandershoek | Huisnr. 14 | 202010 | 570225 |  | 0 | OV |  |  | 185778 | 5.5CST | 0 | Staal | 5.5 | 1989-12-05 | 2029-12-05 | enkel | 2029 | '6M PT PMF 1701726PJ | 425 | 350 | 160 | 935 | 185779 | 'Sustainder Alexia, Stal2, 3000K, 2000lm | 2100 | 2021-07-22 | 2041-07-22 |  | enkele | 2041 | 'Sustainder Alexia, Stal2, 3000K, 2000lm | 300 | 50 | 350 |  |  |  | 185780 |  | 'Sustainder cassette full | Elektronisch | 25 | 2021-07-22 | 185781 | 23W, 24led, stal1, 3000K, 2000lm | 17 | NACHT | DK 03-06 | nacht dim 22:30 - 06:00 | 13 | 100000 | 2021-07-22 | 2045-12-13 | 2045 | 964 | 3135 | 4099 | 12.532 | 40.755 | 53.287 | 0.09 | 4.8
DRA07065 | Binnen bebouwde kom |  | Drachten |  | de Swetten |  | Wagenmakersweg | Huisnr. 15 | 202052 | 570181 |  | 0 | OV |  |  | 185782 | 5.5CST | 0 | Staal | 5.5 | 1989-12-05 | 2029-12-05 | enkel | 2029 | '6M PT PMF 1701726PJ | 425 | 350 | 160 | 935 | 185783 | 'Sustainder Alexia, Stal2, 3000K, 2000lm | 2100 | 2021-07-21 | 2041-07-21 |  | enkele | 2041 | 'Sustainder Alexia, Stal2, 3000K, 2000lm | 300 | 50 | 350 |  |  |  | 185784 |  | 'Sustainder cassette full | Elektronisch | 25 | 2021-07-21 | 185785 | 23W, 24led, stal1, 3000K, 2000lm | 17 | NACHT | DK 03-06 | nacht dim 22:30 - 06:00 | 13 | 100000 | 2021-07-21 | 2045-12-12 | 2045 | 964 | 3135 | 4099 | 12.532 | 40.755 | 53.287 | 0.09 | 4.8
DRA07066 | Binnen bebouwde kom |  | Drachten |  | de Swetten |  | Wagenmakersweg | Huisnr. 25 | 202024 | 570172 |  | 0 | OV |  |  | 185786 | 5.5CST | 0 | Staal | 5.5 | 1989-01-01 | 2029-01-01 | enkel | 2029 | '6M PT PMF 1701726PJ | 425 | 350 | 160 | 935 | 185787 | 'Sustainder Alexia, Stal2, 3000K, 2000lm | 2100 | 2021-07-21 | 2041-07-21 |  | enkele | 2041 | 'Sustainder Alexia, Stal2, 3000K, 2000lm | 300 | 50 | 350 |  |  |  | 185788 |  | 'Sustainder cassette full | Elektronisch | 25 | 2021-07-21 | 185789 | 23W, 24led, stal1, 3000K, 2000lm | 17 | NACHT | DK 03-06 | nacht dim 22:30 - 06:00 | 13 | 100000 | 2021-07-21 | 2045-12-12 | 2045 | 964 | 3135 | 4099 | 12.532 | 40.755 | 53.287 | 0.09 | 4.8
DRA07069 | Binnen bebouwde kom |  | Drachten |  | de Swetten |  | Houtdraaiersstraat | Huisnr. 4 | 202074 | 570129 |  | 0 | OV |  |  | 185790 | 5.5VST | 0 | Staal | 5.5 | 1998-05-08 | 2038-05-08 | enkel | 2038 | '6M PT PMF 1701726PJ | 425 | 350 | 160 | 935 | 185791 | 'Sustainder Alexia, Stal2, 3000K, 2000lm | 2100 | 2021-07-22 | 2041-07-22 |  | enkele | 2041 | 'Sustainder Alexia, Stal2, 3000K, 2000lm | 300 | 50 | 350 |  |  |  | 185792 |  | 'Sustainder cassette full | Elektronisch | 25 | 2021-07-22 | 185793 | 23W, 24led, stal1, 3000K, 2000lm | 17 | NACHT | DK 03-06 | nacht dim 22:30 - 06:00 | 13 | 100000 | 2021-07-22 | 2045-12-13 | 2045 | 964 | 3135 | 4099 | 12.532 | 40.755 | 53.287 | 0.09 | 4.8
DRA07070 | Binnen bebouwde kom |  | Drachten |  | de Swetten |  | Houtdraaiersstraat | Huisnr. 16 | 202037 | 570118 |  | 0 | OV |  |  | 185794 | 5.5VST | 0 | Staal | 5.5 | 1998-05-08 | 2038-05-08 | enkel | 2038 | '6M PT PMF 1701726PJ | 425 | 350 | 160 | 935 | 185795 | 'Sustainder Alexia, Stal2, 3000K, 2000lm | 2100 | 2020-12-03 | 2040-12-03 |  | enkele | 2040 | 'Sustainder Alexia, Stal2, 3000K, 2000lm | 300 | 50 | 350 |  |  |  | 185796 |  | 'Sustainder cassette full | Elektronisch | 25 | 2020-12-03 | 185797 | 23W, 24led, stal1, 3000K, 2000lm | 17 | NACHT | DK 03-06 | nacht dim 22:30 - 06:00 | 13 | 100000 | 2020-12-03 | 2045-04-26 | 2045 | 964 | 3135 | 4099 | 12.532 | 40.755 | 53.287 | 0.09 | 4.8
DRA07071 | Binnen bebouwde kom |  | Drachten |  | de Swetten |  | Houtdraaiersstraat | Huisnr. 26 | 202001 | 570107 |  | 0 | OV |  |  | 185798 | 5.5VST | 0 | Staal | 5.5 | 1998-05-08 | 2038-05-08 | enkel | 2038 | '6M PT PMF 1701726PJ | 425 | 350 | 160 | 935 | 185799 | 'Sustainder Alexia, Stal2, 3000K, 2000lm | 2100 | 2021-07-22 | 2041-07-22 |  | enkele | 2041 | 'Sustainder Alexia, Stal2, 3000K, 2000lm | 300 | 50 | 350 |  |  |  | 185800 |  | 'Sustainder cassette full | Elektronisch | 25 | 2021-07-22 | 185801 | 23W, 24led, stal1, 3000K, 2000lm | 17 | NACHT | DK 03-06 | nacht dim 22:30 - 06:00 | 13 | 100000 | 2021-07-22 | 2045-12-13 | 2045 | 964 | 3135 | 4099 | 12.532 | 40.755 | 53.287 | 0.09 | 4.8
DRA07073 | Binnen bebouwde kom |  | Drachten |  | de Swetten |  | Schrijnwerkersweg | Huisnr. 12 | 202054 | 570056 |  | 0 | OV |  |  | 185802 | 5.5CST | 0 | Staal | 5.5 | 1989-12-06 | 2029-12-06 | enkel | 2029 | '6M PT PMF 1701726PJ | 425 | 350 | 160 | 935 | 185803 | 'Sustainder Alexia, Stal2, 3000K, 2000lm | 2100 | 2021-07-22 | 2041-07-22 |  | enkele | 2041 | 'Sustainder Alexia, Stal2, 3000K, 2000lm | 300 | 50 | 350 |  |  |  | 185804 |  | 'Sustainder cassette full | Elektronisch | 25 | 2021-07-22 | 185805 | 23W, 24led, stal1, 3000K, 2000lm | 17 | NACHT | DK 03-06 | nacht dim 22:30 - 06:00 | 13 | 100000 | 2021-07-22 | 2045-12-13 | 2045 | 964 | 3135 | 4099 | 12.532 | 40.755 | 53.287 | 0.09 | 4.8
DRA07074 | Binnen bebouwde kom |  | Drachten |  | de Swetten |  | Schrijnwerkersweg | Huisnr. 27 | 202023 | 570040 |  | 0 | OV |  |  | 185806 | 5.5VST | 0 | Staal | 5.5 | 1998-05-08 | 2038-05-08 | enkel | 2038 | '6M PT PMF 1701726PJ | 425 | 350 | 160 | 935 | 185807 | 'Sustainder Alexia, Stal2, 3000K, 2000lm | 2100 | 2021-07-22 | 2041-07-22 |  | enkele | 2041 | 'Sustainder Alexia, Stal2, 3000K, 2000lm | 300 | 50 | 350 |  |  |  | 185808 |  | 'Sustainder cassette full | Elektronisch | 25 | 2021-07-22 | 185809 | 23W, 24led, stal1, 3000K, 2000lm | 17 | NACHT | DK 03-06 | nacht dim 22:30 - 06:00 | 13 | 100000 | 2021-07-22 | 2045-12-13 | 2045 | 964 | 3135 | 4099 | 12.532 | 40.755 | 53.287 | 0.09 | 4.8
DRA07076 | Binnen bebouwde kom |  | Drachten |  | de Swetten |  | Schuitmakerswal | - | 202193 | 570025 |  | 0 | OV |  |  | 185810 | 5.5VST | 0 | Staal | 5.5 | 1999-09-17 | 2039-09-17 | enkel | 2039 | '6M PT PMF 1701726PJ | 425 | 350 | 160 | 935 | 185811 | 'Sustainder Alexia, Stal2, 3000K, 2000lm | 2100 | 2021-06-10 | 2041-06-10 |  | enkele | 2041 | 'Sustainder Alexia, Stal2, 3000K, 2000lm | 300 | 50 | 350 |  |  |  | 185812 |  | 'Sustainder cassette full | Elektronisch | 25 | 2021-06-10 | 185813 | 23W, 24led, stal1, 3000K, 2000lm | 17 | NACHT | DK 03-06 | nacht dim 22:30 - 06:00 | 13 | 100000 | 2021-06-10 | 2045-11-01 | 2045 | 964 | 3135 | 4099 | 12.532 | 40.755 | 53.287 | 0.09 | 4.8
DRA07077 | Binnen bebouwde kom |  | Drachten |  | de Swetten |  | Schuitmakerswal | - | 202161 | 570015 |  | 0 | OV |  |  | 185814 | 5.5CST | 0 | Staal | 5.5 | 1987-09-21 | 2027-09-21 | enkel | 2027 | '6M PT PMF 1701726PJ | 425 | 350 | 160 | 935 | 185815 | 'Sustainder Alexia, Stal2, 3000K, 2000lm | 2100 | 2021-06-10 | 2041-06-10 |  | enkele | 2041 | 'Sustainder Alexia, Stal2, 3000K, 2000lm | 300 | 50 | 350 |  |  |  | 185816 |  | 'Sustainder cassette full | Elektronisch | 25 | 2021-06-10 | 185817 | 23W, 24led, stal1, 3000K, 2000lm | 17 | NACHT | DK 03-06 | nacht dim 22:30 - 06:00 | 13 | 100000 | 2021-06-10 | 2045-11-01 | 2045 | 964 | 3135 | 4099 | 12.532 | 40.755 | 53.287 | 0.09 | 4.8
DRA07078 | Binnen bebouwde kom |  | Drachten |  | de Swetten |  | Schuitmakerswal | Huisnr. 28 | 202089 | 569993 |  | 0 | OV |  |  | 185818 | 5.5VST | 0 | Staal | 5.5 | 2006-05-03 | 2046-05-03 | enkel | 2046 | '6M PT PMF 1701726PJ | 425 | 350 | 160 | 935 | 185819 | 'Sustainder Alexia, Stal2, 3000K, 2000lm | 2100 | 2021-06-10 | 2041-06-10 |  | enkele | 2041 | 'Sustainder Alexia, Stal2, 3000K, 2000lm | 300 | 50 | 350 |  |  |  | 185820 |  | 'Sustainder cassette full | Elektronisch | 25 | 2021-06-10 | 185821 | 23W, 24led, stal1, 3000K, 2000lm | 17 | NACHT | DK 03-06 | nacht dim 22:30 - 06:00 | 13 | 100000 | 2021-06-10 | 2045-11-01 | 2045 | 964 | 3135 | 4099 | 12.532 | 40.755 | 53.287 | 0.09 | 4.8
DRA07080 | Binnen bebouwde kom |  | Drachten |  | de Swetten |  | Schuitmakerswal | Huisnr. 154 | 202003 | 570007 |  | 0 | OV |  |  | 185822 | 5.5CST | 0 | Staal | 5.5 | 1985-01-01 | 2025-01-01 | enkel | 2025 | '6M PT PMF 1701726PJ | 425 | 350 | 160 | 935 | 185823 | 'Sustainder Alexia, Stal2, 3000K, 2000lm | 2100 | 2021-07-07 | 2041-07-07 |  | enkele | 2041 | 'Sustainder Alexia, Stal2, 3000K, 2000lm | 300 | 50 | 350 |  |  |  | 185824 |  | 'Sustainder cassette full | Elektronisch | 25 | 2021-07-07 | 185825 | 23W, 24led, stal1, 3000K, 2000lm | 17 | NACHT | DK 03-06 | nacht dim 22:30 - 06:00 | 13 | 100000 | 2021-07-07 | 2045-11-28 | 2045 | 964 | 3135 | 4099 | 12.532 | 40.755 | 53.287 | 0.09 | 4.8
DRA07081 | Binnen bebouwde kom |  | Drachten |  | de Swetten |  | Schuitmakerswal | - | 201979 | 569959 |  | 0 | OV |  |  | 185826 | 5.5VST | 0 | Staal | 5.5 | 1998-03-13 | 2038-03-13 | enkel | 2038 | '6M PT PMF 1701726PJ | 425 | 350 | 160 | 935 | 185827 | 'Sustainder Alexia, Stal2, 3000K, 2000lm | 2100 | 2021-06-10 | 2041-06-10 |  | enkele | 2041 | 'Sustainder Alexia, Stal2, 3000K, 2000lm | 300 | 50 | 350 |  |  |  | 185828 |  | 'Sustainder cassette full | Elektronisch | 25 | 2021-06-10 | 185829 | 23W, 24led, stal1, 3000K, 2000lm | 17 | NACHT | DK 03-06 | nacht dim 22:30 - 06:00 | 13 | 100000 | 2021-06-10 | 2045-11-01 | 2045 | 964 | 3135 | 4099 | 12.532 | 40.755 | 53.287 | 0.09 | 4.8
DRA07083 | Binnen bebouwde kom |  | Drachten |  | de Swetten |  | Oud Ambacht | Huisnr. 188 | 201944 | 570173 |  | 0 | OV |  |  | 185830 | 5.5CST | 0 | Staal | 5.5 | 1989-12-06 | 2029-12-06 | enkel | 2029 | '6M PT PMF 1701726PJ | 425 | 350 | 160 | 935 | 185831 | 'Sustainder Alexia, Stal2, 3000K, 2000lm | 2100 | 2021-06-07 | 2041-06-07 |  | enkele | 2041 | 'Sustainder Alexia, Stal2, 3000K, 2000lm | 300 | 50 | 350 |  |  |  | 185832 |  | 'Sustainder cassette full | Elektronisch | 25 | 2021-06-07 | 185833 | 23W, 24led, stal1, 3000K, 2000lm | 17 | NACHT | DK 03-06 | nacht dim 22:30 - 06:00 | 13 | 100000 | 2021-06-07 | 2045-10-29 | 2045 | 964 | 3135 | 4099 | 12.532 | 40.755 | 53.287 | 0.09 | 4.8
DRA07084 | Binnen bebouwde kom |  | Drachten |  | de Swetten |  | Oud Ambacht | Huisnr. 182 | 201947 | 570147 |  | 0 | OV |  |  | 185834 | 5.5VST | 0 | Staal | 5.5 | 1998-02-13 | 2038-02-13 | enkel | 2038 | '6M PT PMF 1701726PJ | 425 | 350 | 160 | 935 | 185835 | 'Sustainder Alexia, Stal2, 3000K, 2000lm | 2100 | 2021-06-07 | 2041-06-07 |  | enkele | 2041 | 'Sustainder Alexia, Stal2, 3000K, 2000lm | 300 | 50 | 350 |  |  |  | 185836 |  | 'Sustainder cassette full | Elektronisch | 25 | 2021-06-07 | 185837 | 23W, 24led, stal1, 3000K, 2000lm | 17 | NACHT | DK 03-06 | nacht dim 22:30 - 06:00 | 13 | 100000 | 2021-06-07 | 2045-10-29 | 2045 | 964 | 3135 | 4099 | 12.532 | 40.755 | 53.287 | 0.09 | 4.8
DRA07087 | Binnen bebouwde kom |  | Drachten |  | de Swetten |  | Oud Ambacht | Huisnr. 164 | 201983 | 570064 |  | 0 | OV |  |  | 185838 | 5.5CST | 0 | Staal | 5.5 | 1989-12-06 | 2029-12-06 | enkel | 2029 | '6M PT PMF 1701726PJ | 425 | 350 | 160 | 935 | 185839 | 'Sustainder Alexia, Stal2, 3000K, 2000lm | 2100 | 2021-06-07 | 2041-06-07 |  | enkele | 2041 | 'Sustainder Alexia, Stal2, 3000K, 2000lm | 300 | 50 | 350 |  |  |  | 185840 |  | 'Sustainder cassette full | Elektronisch | 25 | 2021-06-07 | 185841 | 23W, 24led, stal1, 3000K, 2000lm | 17 | NACHT | DK 03-06 | nacht dim 22:30 - 06:00 | 13 | 100000 | 2021-06-07 | 2045-10-29 | 2045 | 964 | 3135 | 4099 | 12.532 | 40.755 | 53.287 | 0.09 | 4.8
DRA07088 | Binnen bebouwde kom |  | Drachten |  | de Swetten |  | Oud Ambacht | Huisnr. 156 | 201988 | 570033 |  | 0 | OV |  |  | 185842 | 5.5CST | 0 | Staal | 5.5 | 1989-12-06 | 2029-12-06 | enkel | 2029 | '6M PT PMF 1701726PJ | 425 | 350 | 160 | 935 | 185843 | 'Sustainder Alexia, Stal2, 3000K, 2000lm | 2100 | 2021-06-07 | 2041-06-07 |  | enkele | 2041 | 'Sustainder Alexia, Stal2, 3000K, 2000lm | 300 | 50 | 350 |  |  |  | 185844 |  | 'Sustainder cassette full | Elektronisch | 25 | 2021-06-07 | 185845 | 23W, 24led, stal1, 3000K, 2000lm | 17 | NACHT | DK 03-06 | nacht dim 22:30 - 06:00 | 13 | 100000 | 2021-06-07 | 2045-10-29 | 2045 | 964 | 3135 | 4099 | 12.532 | 40.755 | 53.287 | 0.09 | 4.8
DRA07091 | Binnen bebouwde kom |  | Drachten |  | de Swetten |  | Oud Ambacht | Huisnr. 233 | 202022 | 569932 |  | 0 | OV |  |  | 185846 | 5.5VST | 0 | Staal | 5.5 | 1998-02-12 | 2038-02-12 | enkel | 2038 | '6M PT PMF 1701726PJ | 425 | 350 | 160 | 935 | 185847 | 'Sustainder Alexia, Stal2, 3000K, 2000lm | 2100 | 2021-06-07 | 2041-06-07 |  | enkele | 2041 | 'Sustainder Alexia, Stal2, 3000K, 2000lm | 300 | 50 | 350 |  |  |  | 185848 |  | 'Sustainder cassette full | Elektronisch | 25 | 2021-06-07 | 185849 | 23W, 24led, stal1, 3000K, 2000lm | 17 | NACHT | DK 03-06 | nacht dim 22:30 - 06:00 | 13 | 100000 | 2021-06-07 | 2045-10-29 | 2045 | 964 | 3135 | 4099 | 12.532 | 40.755 | 53.287 | 0.09 | 4.8
DRA07092 | Binnen bebouwde kom |  | Drachten |  | de Swetten |  | Oud Ambacht | Huisnr. 211 | 202023 | 569896 |  | 0 | OV |  |  | 185850 | 5.5VST | 0 | Staal | 5.5 | 1999-04-07 | 2039-04-07 | enkel | 2039 | '6M PT PMF 1701726PJ | 425 | 350 | 160 | 935 | 185851 | 'Sustainder Alexia, Stal2, 3000K, 2000lm | 2100 | 2021-06-07 | 2041-06-07 |  | enkele | 2041 | 'Sustainder Alexia, Stal2, 3000K, 2000lm | 300 | 50 | 350 |  |  |  | 185852 |  | 'Sustainder cassette full | Elektronisch | 25 | 2021-06-07 | 185853 | 23W, 24led, stal1, 3000K, 2000lm | 17 | NACHT | DK 03-06 | nacht dim 22:30 - 06:00 | 13 | 100000 | 2021-06-07 | 2045-10-29 | 2045 | 964 | 3135 | 4099 | 12.532 | 40.755 | 53.287 | 0.09 | 4.8
DRA07093 | Binnen bebouwde kom |  | Drachten |  | de Swetten |  | Oud Ambacht | Huisnr. 114 | 202035 | 569863 |  | 0 | OV |  |  | 185854 | 5.5VST | 0 | Staal | 5.5 | 1998-02-12 | 2038-02-12 | enkel | 2038 | '6M PT PMF 1701726PJ | 425 | 350 | 160 | 935 | 185855 | 'Sustainder Alexia, Stal2, 3000K, 2000lm | 2100 | 2021-06-07 | 2041-06-07 |  | enkele | 2041 | 'Sustainder Alexia, Stal2, 3000K, 2000lm | 300 | 50 | 350 |  |  |  | 185856 |  | 'Sustainder cassette full | Elektronisch | 25 | 2021-06-07 | 185857 | 23W, 24led, stal1, 3000K, 2000lm | 17 | NACHT | DK 03-06 | nacht dim 22:30 - 06:00 | 13 | 100000 | 2021-06-07 | 2045-10-29 | 2045 | 964 | 3135 | 4099 | 12.532 | 40.755 | 53.287 | 0.09 | 4.8
DRA07095 | Binnen bebouwde kom |  | Drachten |  | de Swetten |  | Oud Ambacht | Huisnr. 90 | 202047 | 569793 |  | 0 | OV |  |  | 185858 | 5.5VST | 0 | Staal | 5.5 | 1998-02-12 | 2038-02-12 | enkel | 2038 | '6M PT PMF 1701726PJ | 425 | 350 | 160 | 935 | 185859 | 'Sustainder Alexia, Stal2, 3000K, 2000lm | 2100 | 2021-06-07 | 2041-06-07 |  | enkele | 2041 | 'Sustainder Alexia, Stal2, 3000K, 2000lm | 300 | 50 | 350 |  |  |  | 185860 |  | 'Sustainder cassette full | Elektronisch | 25 | 2021-06-07 | 185861 | 23W, 24led, stal1, 3000K, 2000lm | 17 | NACHT | DK 03-06 | nacht dim 22:30 - 06:00 | 13 | 100000 | 2021-06-07 | 2045-10-29 | 2045 | 964 | 3135 | 4099 | 12.532 | 40.755 | 53.287 | 0.09 | 4.8
DRA07096 | Binnen bebouwde kom |  | Drachten |  | de Swetten |  | Oud Ambacht | Huisnr. 104 | 202054 | 569718 |  | 0 | OV |  |  | 185862 | 5.5CST | 0 | Staal | 5.5 | 1985-01-01 | 2025-01-01 | enkel | 2025 | '6M PT PMF 1701726PJ | 425 | 350 | 160 | 935 | 185863 | 'Sustainder Alexia, Stal2, 3000K, 2000lm | 2100 | 2021-06-07 | 2041-06-07 |  | enkele | 2041 | 'Sustainder Alexia, Stal2, 3000K, 2000lm | 300 | 50 | 350 |  |  |  | 185864 |  | 'Sustainder cassette full | Elektronisch | 25 | 2021-06-07 | 185865 | 23W, 24led, stal1, 3000K, 2000lm | 17 | NACHT | DK 03-06 | nacht dim 22:30 - 06:00 | 13 | 100000 | 2021-06-07 | 2045-10-29 | 2045 | 964 | 3135 | 4099 | 12.532 | 40.755 | 53.287 | 0.09 | 4.8
DRA07099 | Binnen bebouwde kom |  | Drachten |  | de Swetten |  | Oud Ambacht | Huisnr. 90 | 202072 | 569657 |  | 0 | OV |  |  | 185866 | 5.5VST | 0 | Staal | 5.5 | 1998-02-11 | 2038-02-11 | enkel | 2038 | '6M PT PMF 1701726PJ | 425 | 350 | 160 | 935 | 185867 | 'Sustainder Alexia, Stal2, 3000K, 2000lm | 2100 | 2021-06-07 | 2041-06-07 |  | enkele | 2041 | 'Sustainder Alexia, Stal2, 3000K, 2000lm | 300 | 50 | 350 |  |  |  | 185868 |  | 'Sustainder cassette full | Elektronisch | 25 | 2021-06-07 | 185869 | 23W, 24led, stal1, 3000K, 2000lm | 17 | NACHT | DK 03-06 | nacht dim 22:30 - 06:00 | 13 | 100000 | 2021-06-07 | 2045-10-29 | 2045 | 964 | 3135 | 4099 | 12.532 | 40.755 | 53.287 | 0.09 | 4.8
DRA07100 | Binnen bebouwde kom |  | Drachten |  | de Swetten |  | Oud Ambacht | Huisnr. 82 | 202071 | 569624 |  | 0 | OV |  |  | 210221 | 5.5VST | 7035 | Staal | 5.5 | 2019-04-04 | 2059-04-04 | enkel | 2059 | '6M PT PMF 1701726PJ | 425 | 350 | 160 | 935 | 185871 | 'Sustainder Alexia, Stal2, 3000K, 2000lm | 2100 | 2021-06-07 | 2041-06-07 |  | enkele | 2041 | 'Sustainder Alexia, Stal2, 3000K, 2000lm | 300 | 50 | 350 |  |  |  | 185872 |  | 'Sustainder cassette full | Elektronisch | 25 | 2021-06-07 | 185873 | 23W, 24led, stal1, 3000K, 2000lm | 17 | NACHT | DK 03-06 | nacht dim 22:30 - 06:00 | 13 | 100000 | 2021-06-07 | 2045-10-29 | 2045 | 964 | 3135 | 4099 | 12.532 | 40.755 | 53.287 | 0.09 | 4.8
DRA07102 | Binnen bebouwde kom |  | Drachten |  | de Swetten |  | Oud Ambacht | Huisnr. 72 | 202082 | 569599 |  | 0 | OV |  |  | 185874 | 5.5VST | 0 | Staal | 5.5 | 1998-02-10 | 2038-02-10 | enkel | 2038 | '6M PT PMF 1701726PJ | 425 | 350 | 160 | 935 | 185875 | 'Sustainder Alexia, Stal2, 3000K, 2000lm | 2100 | 2021-06-08 | 2041-06-08 |  | enkele | 2041 | 'Sustainder Alexia, Stal2, 3000K, 2000lm | 300 | 50 | 350 |  |  |  | 185876 |  | 'Sustainder cassette full | Elektronisch | 25 | 2021-06-08 | 185877 | 23W, 24led, stal1, 3000K, 2000lm | 17 | NACHT | DK 03-06 | nacht dim 22:30 - 06:00 | 13 | 100000 | 2021-06-08 | 2045-10-30 | 2045 | 964 | 3135 | 4099 | 12.532 | 40.755 | 53.287 | 0.09 | 4.8
DRA07104 | Binnen bebouwde kom |  | Drachten |  | de Swetten |  | Oud Ambacht | Huisnr. 44 | 202102 | 569484 |  | 0 | OV |  |  | 185878 | 5.5VST | 0 | Staal | 5.5 | 1998-02-11 | 2038-02-11 | enkel | 2038 | '6M PT PMF 1701726PJ | 425 | 350 | 160 | 935 | 185879 | 'Sustainder Alexia, Stal2, 3000K, 2000lm | 2100 | 2021-06-08 | 2041-06-08 |  | enkele | 2041 | 'Sustainder Alexia, Stal2, 3000K, 2000lm | 300 | 50 | 350 |  |  |  | 185880 |  | 'Sustainder cassette full | Elektronisch | 25 | 2021-06-08 | 185881 | 23W, 24led, stal1, 3000K, 2000lm | 17 | NACHT | DK 03-06 | nacht dim 22:30 - 06:00 | 13 | 100000 | 2021-06-08 | 2045-10-30 | 2045 | 964 | 3135 | 4099 | 12.532 | 40.755 | 53.287 | 0.09 | 4.8
DRA07105 | Binnen bebouwde kom |  | Drachten |  | de Swetten |  | Oud Ambacht | Huisnr. 38 | 202102 | 569446 |  | 0 | OV |  |  | 185882 | 5.5VST | 0 | Staal | 5.5 | 2001-06-11 | 2041-06-11 | enkel | 2041 | '6M PT PMF 1701726PJ | 425 | 350 | 160 | 935 | 185883 | 'Sustainder Alexia, Stal2, 3000K, 2000lm | 2100 | 2021-06-08 | 2041-06-08 |  | enkele | 2041 | 'Sustainder Alexia, Stal2, 3000K, 2000lm | 300 | 50 | 350 |  |  |  | 185884 |  | 'Sustainder cassette full | Elektronisch | 25 | 2021-06-08 | 185885 | 23W, 24led, stal1, 3000K, 2000lm | 17 | NACHT | DK 03-06 | nacht dim 22:30 - 06:00 | 13 | 100000 | 2021-06-08 | 2045-10-30 | 2045 | 964 | 3135 | 4099 | 12.532 | 40.755 | 53.287 | 0.09 | 4.8
DRA07107 | Binnen bebouwde kom |  | Drachten |  | de Swetten |  | Handwerkerszijde | - | 202207 | 569918 |  | 0 | OV |  |  | 185886 | 5.5VST | 0 | Staal | 5.5 | 2010-01-01 | 2050-01-01 | enkel | 2050 | '6M PT PMF 1701726PJ | 425 | 350 | 160 | 935 | 185887 | 'Sustainder Alexia, Stal2, 3000K, 2000lm | 2100 | 2021-06-10 | 2041-06-10 |  | enkele | 2041 | 'Sustainder Alexia, Stal2, 3000K, 2000lm | 300 | 50 | 350 |  |  |  | 185888 |  | 'Sustainder cassette full | Elektronisch | 25 | 2021-06-10 | 185889 | 23W, 24led, stal1, 3000K, 2000lm | 17 | NACHT | DK 03-06 | nacht dim 22:30 - 06:00 | 13 | 100000 | 2021-06-10 | 2045-11-01 | 2045 | 964 | 3135 | 4099 | 12.532 | 40.755 | 53.287 | 0.09 | 4.8
DRA07109 | Binnen bebouwde kom |  | Drachten |  | de Swetten |  | Goudsmidsstraat | Huisnr. 11 | 202093 | 569911 |  | 0 | OV |  |  | 185890 | 5.5CST | 0 | Staal | 5.5 | 1989-12-11 | 2029-12-11 | enkel | 2029 | '6M PT PMF 1701726PJ | 425 | 350 | 160 | 935 | 185891 | 'Sustainder Alexia, Stal2, 3000K, 2000lm | 2100 | 2021-07-19 | 2041-07-19 |  | enkele | 2041 | 'Sustainder Alexia, Stal2, 3000K, 2000lm | 300 | 50 | 350 |  |  |  | 185892 |  | 'Sustainder cassette full | Elektronisch | 25 | 2021-07-19 | 185893 | 23W, 24led, stal1, 3000K, 2000lm | 17 | NACHT | DK 03-06 | nacht dim 22:30 - 06:00 | 13 | 100000 | 2021-07-19 | 2045-12-10 | 2045 | 964 | 3135 | 4099 | 12.532 | 40.755 | 53.287 | 0.09 | 4.8
DRA07111 | Binnen bebouwde kom |  | Drachten |  | de Swetten |  | Koperslagersstraat | Huisnr. 13 | 202165 | 569843 |  | 0 | OV |  |  | 185894 | 5.5VST | 0 | Staal | 5.5 | 1998-09-21 | 2038-09-21 | enkel | 2038 | '6M PT PMF 1701726PJ | 425 | 350 | 160 | 935 | 185895 | 'Sustainder Alexia, Stal2, 3000K, 2000lm | 2100 | 2021-07-06 | 2041-07-06 |  | enkele | 2041 | 'Sustainder Alexia, Stal2, 3000K, 2000lm | 300 | 50 | 350 |  |  |  | 185896 |  | 'Sustainder cassette full | Elektronisch | 25 | 2021-07-06 | 185897 | 23W, 24led, stal1, 3000K, 2000lm | 17 | NACHT | DK 03-06 | nacht dim 22:30 - 06:00 | 13 | 100000 | 2021-07-06 | 2045-11-27 | 2045 | 964 | 3135 | 4099 | 12.532 | 40.755 | 53.287 | 0.09 | 4.8
DRA07112 | Binnen bebouwde kom |  | Drachten |  | de Swetten |  | Koperslagersstraat | Huisnr. 20 | 202131 | 569846 |  | 0 | OV |  |  | 185898 | 5.5CST | 0 | Staal | 5.5 | 1989-12-11 | 2029-12-11 | enkel | 2029 | '6M PT PMF 1701726PJ | 425 | 350 | 160 | 935 | 185899 | 'Sustainder Alexia, Stal2, 3000K, 2000lm | 2100 | 2021-07-06 | 2041-07-06 |  | enkele | 2041 | 'Sustainder Alexia, Stal2, 3000K, 2000lm | 300 | 50 | 350 |  |  |  | 185900 |  | 'Sustainder cassette full | Elektronisch | 25 | 2021-07-06 | 185901 | 23W, 24led, stal1, 3000K, 2000lm | 17 | NACHT | DK 03-06 | nacht dim 22:30 - 06:00 | 13 | 100000 | 2021-07-06 | 2045-11-27 | 2045 | 964 | 3135 | 4099 | 12.532 | 40.755 | 53.287 | 0.09 | 4.8
DRA07114 | Binnen bebouwde kom |  | Drachten |  | de Swetten |  | Koperslagersstraat | Huisnr. 40 | 202066 | 569839 |  | 0 | OV |  |  | 185902 | 5.5CST | 0 | Staal | 5.5 | 1989-12-11 | 2029-12-11 | enkel | 2029 | '6M PT PMF 1701726PJ | 425 | 350 | 160 | 935 | 185903 | 'Sustainder Alexia, Stal2, 3000K, 2000lm | 2100 | 2021-07-06 | 2041-07-06 |  | enkele | 2041 | 'Sustainder Alexia, Stal2, 3000K, 2000lm | 300 | 50 | 350 |  |  |  | 185904 |  | 'Sustainder cassette full | Elektronisch | 25 | 2021-07-06 | 185905 | 23W, 24led, stal1, 3000K, 2000lm | 17 | NACHT | DK 03-06 | nacht dim 22:30 - 06:00 | 13 | 100000 | 2021-07-06 | 2045-11-27 | 2045 | 964 | 3135 | 4099 | 12.532 | 40.755 | 53.287 | 0.09 | 4.8
DRA07116 | Binnen bebouwde kom |  | Drachten |  | de Swetten |  | Brouwerssingel | - | 202313 | 569786 |  | 0 | OV |  |  | 185906 | PMF 6,0m CVL PT 1804033-02 | 7016 | Staal | 5.5 | 2020-07-20 | 2060-07-20 | enkel | 2060 | '6M PT PMF 1701726PJ | 425 | 350 | 160 | 935 | 185907 | 'Sustainder Alexia, Stal2, 3000K, 2000lm | 2100 | 2020-07-20 | 2040-07-20 |  | enkele | 2040 | 'Sustainder Alexia, Stal2, 3000K, 2000lm | 300 | 50 | 350 |  |  |  | 185908 |  | 'Sustainder cassette full | Elektronisch | 25 | 2020-07-20 | 185909 | 23W, 24led, stal1, 3000K, 2000lm | 17 | NACHT | DK 03-06 | nacht dim 22:30 - 06:00 | 13 | 100000 | 2020-07-20 | 2044-12-11 | 2044 | 964 | 3135 | 4099 | 12.532 | 40.755 | 53.287 | 0.09 | 4.8
DRA07117 | Binnen bebouwde kom |  | Drachten |  | de Swetten |  | Koperslagersstraat | Huisnr. 10 | 202188 | 569852 |  | 0 | OV |  |  | 185910 | 5.5CST | 0 | Staal | 5.5 | 1989-01-01 | 2029-01-01 | enkel | 2029 | '6M PT PMF 1701726PJ | 425 | 350 | 160 | 935 | 185911 | 'Sustainder Alexia, Stal2, 3000K, 2000lm | 2100 | 2021-07-06 | 2041-07-06 |  | enkele | 2041 | 'Sustainder Alexia, Stal2, 3000K, 2000lm | 300 | 50 | 350 |  |  |  | 185912 |  | 'Sustainder cassette full | Elektronisch | 25 | 2021-07-06 | 185913 | 23W, 24led, stal1, 3000K, 2000lm | 17 | NACHT | DK 03-06 | nacht dim 22:30 - 06:00 | 13 | 100000 | 2021-07-06 | 2045-11-27 | 2045 | 964 | 3135 | 4099 | 12.532 | 40.755 | 53.287 | 0.09 | 4.8
DRA07119 | Binnen bebouwde kom |  | Drachten |  | de Swetten |  | Brouwerssingel | Huisnr. 49 | 202167 | 569765 |  | 0 | OV |  |  | 185914 | 5.5VST | 0 | Staal | 5.5 | 2004-06-16 | 2044-06-16 | enkel | 2044 | '6M PT PMF 1701726PJ | 425 | 350 | 160 | 935 | 185915 | 'Sustainder Alexia, Stal2, 3000K, 2000lm | 2100 | 2021-07-06 | 2041-07-06 |  | enkele | 2041 | 'Sustainder Alexia, Stal2, 3000K, 2000lm | 300 | 50 | 350 |  |  |  | 185916 |  | 'Sustainder cassette full | Elektronisch | 25 | 2021-07-06 | 185917 | 23W, 24led, stal1, 3000K, 2000lm | 17 | NACHT | DK 03-06 | nacht dim 22:30 - 06:00 | 13 | 100000 | 2021-07-06 | 2045-11-27 | 2045 | 964 | 3135 | 4099 | 12.532 | 40.755 | 53.287 | 0.09 | 4.8
DRA07120 | Binnen bebouwde kom |  | Drachten |  | de Swetten |  | Brouwerssingel | Huisnr. 47 | 202134 | 569754 |  | 0 | OV |  |  | 185918 | 5.5VST | 0 | Staal | 5.5 | 2004-06-16 | 2044-06-16 | enkel | 2044 | '6M PT PMF 1701726PJ | 425 | 350 | 160 | 935 | 185919 | 'Sustainder Alexia, Stal2, 3000K, 2000lm | 2100 | 2021-07-06 | 2041-07-06 |  | enkele | 2041 | 'Sustainder Alexia, Stal2, 3000K, 2000lm | 300 | 50 | 350 |  |  |  | 185920 |  | 'Sustainder cassette full | Elektronisch | 25 | 2021-07-06 | 185921 | 23W, 24led, stal1, 3000K, 2000lm | 17 | NACHT | DK 03-06 | nacht dim 22:30 - 06:00 | 13 | 100000 | 2021-07-06 | 2045-11-27 | 2045 | 964 | 3135 | 4099 | 12.532 | 40.755 | 53.287 | 0.09 | 4.8
TNR07121 | Binnen bebouwde kom |  | Drachten |  | de Swetten |  | Kuiperssingel | Huisnr. 1 | 202343 | 569590 |  | 0 | OV |  |  | 185922 | 5.5VST | 0 | Staal | 5.5 | 1998-02-18 | 2038-02-18 | enkel | 2038 | '6M PT PMF 1701726PJ | 425 | 350 | 160 | 935 | 185923 | 'Sustainder Alexia, Stal2, 3000K, 2000lm | 2100 | 2021-07-22 | 2041-07-22 |  | enkele | 2041 | 'Sustainder Alexia, Stal2, 3000K, 2000lm | 300 | 50 | 350 |  |  |  | 185924 |  | 'Sustainder cassette full | Elektronisch | 25 | 2021-07-22 | 185925 | 23W, 24led, stal1, 3000K, 2000lm | 17 | NACHT | DK 03-06 | nacht dim 22:30 - 06:00 | 13 | 100000 | 2021-07-22 | 2045-12-13 | 2045 | 964 | 3135 | 4099 | 12.532 | 40.755 | 53.287 | 0.09 | 4.8
DRA07122 | Binnen bebouwde kom |  | Drachten |  | de Swetten |  | Brouwerssingel | Huisnr. 42 | 202077 | 569750 |  | 0 | OV |  |  | 185926 | 5.5VST | 0 | Staal | 5.5 | 2004-06-16 | 2044-06-16 | enkel | 2044 | '6M PT PMF 1701726PJ | 425 | 350 | 160 | 935 | 185927 | 'Sustainder Alexia, Stal2, 3000K, 2000lm | 2100 | 2021-07-06 | 2041-07-06 |  | enkele | 2041 | 'Sustainder Alexia, Stal2, 3000K, 2000lm | 300 | 50 | 350 |  |  |  | 185928 |  | 'Sustainder cassette full | Elektronisch | 25 | 2021-07-06 | 185929 | 23W, 24led, stal1, 3000K, 2000lm | 17 | NACHT | DK 03-06 | nacht dim 22:30 - 06:00 | 13 | 100000 | 2021-07-06 | 2045-11-27 | 2045 | 964 | 3135 | 4099 | 12.532 | 40.755 | 53.287 | 0.09 | 4.8
DRA07124 | Binnen bebouwde kom |  | Drachten |  | de Swetten |  | Blauwverversregel | Huisnr. 5 | 202254 | 569713 |  | 0 | OV |  |  | 185930 | 5.5CST | 0 | Staal | 5.5 | 1985-01-01 | 2025-01-01 | enkel | 2025 | '6M PT PMF 1701726PJ | 425 | 350 | 160 | 935 | 185931 | 'Sustainder Alexia, Stal2, 3000K, 2000lm | 2100 | 2021-06-08 | 2041-06-08 |  | enkele | 2041 | 'Sustainder Alexia, Stal2, 3000K, 2000lm | 300 | 50 | 350 |  |  |  | 185932 |  | 'Sustainder cassette full | Elektronisch | 25 | 2021-06-08 | 185933 | 23W, 24led, stal1, 3000K, 2000lm | 17 | NACHT | DK 03-06 | nacht dim 22:30 - 06:00 | 13 | 100000 | 2021-06-08 | 2045-10-30 | 2045 | 964 | 3135 | 4099 | 12.532 | 40.755 | 53.287 | 0.09 | 4.8
DRA07125 | Binnen bebouwde kom |  | Drachten |  | de Swetten |  | Blauwverversregel | Huisnr. 15 | 202218 | 569706 |  | 0 | OV |  |  | 185934 | 5.5CST | 0 | Staal | 5.5 | 1985-01-01 | 2025-01-01 | enkel | 2025 | '6M PT PMF 1701726PJ | 425 | 350 | 160 | 935 | 185935 | 'Sustainder Alexia, Stal2, 3000K, 2000lm | 2100 | 2021-06-08 | 2041-06-08 |  | enkele | 2041 | 'Sustainder Alexia, Stal2, 3000K, 2000lm | 300 | 50 | 350 |  |  |  | 185936 |  | 'Sustainder cassette full | Elektronisch | 25 | 2021-06-08 | 185937 | 23W, 24led, stal1, 3000K, 2000lm | 17 | NACHT | DK 03-06 | nacht dim 22:30 - 06:00 | 13 | 100000 | 2021-06-08 | 2045-10-30 | 2045 | 964 | 3135 | 4099 | 12.532 | 40.755 | 53.287 | 0.09 | 4.8
DRA07126 | Binnen bebouwde kom |  | Drachten |  | de Swetten |  | Blauwverversregel | Huisnr. 23 | 202182 | 569703 |  | 0 | OV |  |  | 185938 | 5.5CST | 0 | Staal | 5.5 | 1985-01-01 | 2025-01-01 | enkel | 2025 | '6M PT PMF 1701726PJ | 425 | 350 | 160 | 935 | 185939 | 'Sustainder Alexia, Stal2, 3000K, 2000lm | 2100 | 2021-06-08 | 2041-06-08 |  | enkele | 2041 | 'Sustainder Alexia, Stal2, 3000K, 2000lm | 300 | 50 | 350 |  |  |  | 185940 |  | 'Sustainder cassette full | Elektronisch | 25 | 2021-06-08 | 185941 | 23W, 24led, stal1, 3000K, 2000lm | 17 | NACHT | DK 03-06 | nacht dim 22:30 - 06:00 | 13 | 100000 | 2021-06-08 | 2045-10-30 | 2045 | 964 | 3135 | 4099 | 12.532 | 40.755 | 53.287 | 0.09 | 4.8
DRA07127 | Binnen bebouwde kom |  | Drachten |  | de Swetten |  | Blauwverversregel | Huisnr. 35 | 202145 | 569698 |  | 0 | OV |  |  | 185942 | 5.5CST | 0 | Staal | 5.5 | 1989-01-01 | 2029-01-01 | enkel | 2029 | '6M PT PMF 1701726PJ | 425 | 350 | 160 | 935 | 185943 | 'Sustainder Alexia, Stal2, 3000K, 2000lm | 2100 | 2021-06-08 | 2041-06-08 |  | enkele | 2041 | 'Sustainder Alexia, Stal2, 3000K, 2000lm | 300 | 50 | 350 |  |  |  | 185944 |  | 'Sustainder cassette full | Elektronisch | 25 | 2021-06-08 | 185945 | 23W, 24led, stal1, 3000K, 2000lm | 17 | NACHT | DK 03-06 | nacht dim 22:30 - 06:00 | 13 | 100000 | 2021-06-08 | 2045-10-30 | 2045 | 964 | 3135 | 4099 | 12.532 | 40.755 | 53.287 | 0.09 | 4.8
DRA07128 | Binnen bebouwde kom |  | Drachten |  | de Swetten |  | Blauwverversregel | - | 202106 | 569696 |  | 0 | OV |  |  | 185946 | 5.5CST | 0 | Staal | 5.5 | 1985-01-01 | 2025-01-01 | enkel | 2025 | '6M PT PMF 1701726PJ | 425 | 350 | 160 | 935 | 185947 | 'Sustainder Alexia, Stal2, 3000K, 2000lm | 2100 | 2021-06-08 | 2041-06-08 |  | enkele | 2041 | 'Sustainder Alexia, Stal2, 3000K, 2000lm | 300 | 50 | 350 |  |  |  | 185948 |  | 'Sustainder cassette full | Elektronisch | 25 | 2021-06-08 | 185949 | 23W, 24led, stal1, 3000K, 2000lm | 17 | NACHT | DK 03-06 | nacht dim 22:30 - 06:00 | 13 | 100000 | 2021-06-08 | 2045-10-30 | 2045 | 964 | 3135 | 4099 | 12.532 | 40.755 | 53.287 | 0.09 | 4.8
DRA07129 | Binnen bebouwde kom |  | Drachten |  | de Swetten |  | Looierspad | Huisnr. 6 | 202267 | 569652 |  | 0 | OV |  |  | 185950 | 5.5CST | 0 | Staal | 5.5 | 1989-12-18 | 2029-12-18 | enkel | 2029 | '6M PT PMF 1701726PJ | 425 | 350 | 160 | 935 | 185951 | 'Sustainder Alexia, Stal2, 3000K, 2000lm | 2100 | 2021-07-23 | 2041-07-23 |  | enkele | 2041 | 'Sustainder Alexia, Stal2, 3000K, 2000lm | 300 | 50 | 350 |  |  |  | 185952 |  | 'Sustainder cassette full | Elektronisch | 25 | 2021-07-23 | 185953 | 23W, 24led, stal1, 3000K, 2000lm | 17 | NACHT | DK 03-06 | nacht dim 22:30 - 06:00 | 13 | 100000 | 2021-07-23 | 2045-12-14 | 2045 | 964 | 3135 | 4099 | 12.532 | 40.755 | 53.287 | 0.09 | 4.8
DRA07130 | Binnen bebouwde kom |  | Drachten |  | de Swetten |  | Looierspad | Huisnr. 26 | 202191 | 569642 |  | 0 | OV |  |  | 185954 | 5.5VST | 7035 | Staal | 5.5 | 2021-05-10 | 2061-05-10 | enkel | 2061 | '6M PT PMF 1701726PJ | 425 | 350 | 160 | 935 | 185955 | 'Sustainder Alexia, Stal2, 3000K, 2000lm | 2100 | 2021-07-23 | 2041-07-23 |  | enkele | 2041 | 'Sustainder Alexia, Stal2, 3000K, 2000lm | 300 | 50 | 350 |  |  |  | 185956 |  | 'Sustainder cassette full | Elektronisch | 25 | 2021-07-23 | 185957 | 23W, 24led, stal1, 3000K, 2000lm | 17 | NACHT | DK 03-06 | nacht dim 22:30 - 06:00 | 13 | 100000 | 2021-07-23 | 2045-12-14 | 2045 | 964 | 3135 | 4099 | 12.532 | 40.755 | 53.287 | 0.09 | 4.8
DRA07131 | Binnen bebouwde kom |  | Drachten |  | de Swetten |  | Weversburen | Huisnr. 17 | 202158 | 569632 |  | 0 | OV |  |  | 185958 | 5.5VST | 0 | Staal | 5.5 | 1998-03-13 | 2038-03-13 | enkel | 2038 | '6M PT PMF 1701726PJ | 425 | 350 | 160 | 935 | 185959 | 'Sustainder Alexia, Stal2, 3000K, 2000lm | 2100 | 2021-07-23 | 2041-07-23 |  | enkele | 2041 | 'Sustainder Alexia, Stal2, 3000K, 2000lm | 300 | 50 | 350 |  |  |  | 185960 |  | 'Sustainder cassette full | Elektronisch | 25 | 2021-07-23 | 185961 | 23W, 24led, stal1, 3000K, 2000lm | 17 | NACHT | DK 03-06 | nacht dim 22:30 - 06:00 | 13 | 100000 | 2021-07-23 | 2045-12-14 | 2045 | 964 | 3135 | 4099 | 12.532 | 40.755 | 53.287 | 0.09 | 4.8
DRA07132 | Binnen bebouwde kom |  | Drachten |  | de Swetten |  | Looierspad | Huisnr. 17 | 202230 | 569641 |  | 0 | OV |  |  | 185962 | 5.5VST | 0 | Staal | 5.5 | 1998-03-13 | 2038-03-13 | enkel | 2038 | '6M PT PMF 1701726PJ | 425 | 350 | 160 | 935 | 185963 | 'Sustainder Alexia, Stal2, 3000K, 2000lm | 2100 | 2021-07-23 | 2041-07-23 |  | enkele | 2041 | 'Sustainder Alexia, Stal2, 3000K, 2000lm | 300 | 50 | 350 |  |  |  | 185964 |  | 'Sustainder cassette full | Elektronisch | 25 | 2021-07-23 | 185965 | 23W, 24led, stal1, 3000K, 2000lm | 17 | NACHT | DK 03-06 | nacht dim 22:30 - 06:00 | 13 | 100000 | 2021-07-23 | 2045-12-14 | 2045 | 964 | 3135 | 4099 | 12.532 | 40.755 | 53.287 | 0.09 | 4.8
DRA07134 | Binnen bebouwde kom |  | Drachten |  | de Swetten |  | Kuiperssingel | Huisnr. 5 | 202286 | 569585 |  | 0 | OV |  |  | 185966 | 5.5VST | 0 | Staal | 5.5 | 1998-02-17 | 2038-02-17 | enkel | 2038 | '6M PT PMF 1701726PJ | 425 | 350 | 160 | 935 | 185967 | 'Sustainder Alexia, Stal2, 3000K, 2000lm | 2100 | 2021-07-22 | 2041-07-22 |  | enkele | 2041 | 'Sustainder Alexia, Stal2, 3000K, 2000lm | 300 | 50 | 350 |  |  |  | 185968 |  | 'Sustainder cassette full | Elektronisch | 25 | 2021-07-22 | 185969 | 23W, 24led, stal1, 3000K, 2000lm | 17 | NACHT | DK 03-06 | nacht dim 22:30 - 06:00 | 13 | 100000 | 2021-07-22 | 2045-12-13 | 2045 | 964 | 3135 | 4099 | 12.532 | 40.755 | 53.287 | 0.09 | 4.8
DRA07135 | Binnen bebouwde kom |  | Drachten |  | de Swetten |  | Kuiperssingel | Huisnr. 16 | 202250 | 569579 |  | 0 | OV |  |  | 185970 | 5.5CST | 0 | Staal | 5.5 | 1985-01-01 | 2025-01-01 | enkel | 2025 | '6M PT PMF 1701726PJ | 425 | 350 | 160 | 935 | 185971 | 'Sustainder Alexia, Stal2, 3000K, 2000lm | 2100 | 2021-07-22 | 2041-07-22 |  | enkele | 2041 | 'Sustainder Alexia, Stal2, 3000K, 2000lm | 300 | 50 | 350 |  |  |  | 185972 |  | 'Sustainder cassette full | Elektronisch | 25 | 2021-07-22 | 185973 | 23W, 24led, stal1, 3000K, 2000lm | 17 | NACHT | DK 03-06 | nacht dim 22:30 - 06:00 | 13 | 100000 | 2021-07-22 | 2045-12-13 | 2045 | 964 | 3135 | 4099 | 12.532 | 40.755 | 53.287 | 0.09 | 4.8
DRA07136 | Binnen bebouwde kom |  | Drachten |  | de Swetten |  | Kuiperssingel | Huisnr. 24 | 202213 | 569575 |  | 0 | OV |  |  | 185974 | 5.5CST | 0 | Staal | 5.5 | 1985-01-01 | 2025-01-01 | enkel | 2025 | '6M PT PMF 1701726PJ | 425 | 350 | 160 | 935 | 185975 | 'Sustainder Alexia, Stal2, 3000K, 2000lm | 2100 | 2021-07-22 | 2041-07-22 |  | enkele | 2041 | 'Sustainder Alexia, Stal2, 3000K, 2000lm | 300 | 50 | 350 |  |  |  | 185976 |  | 'Sustainder cassette full | Elektronisch | 25 | 2021-07-22 | 185977 | 23W, 24led, stal1, 3000K, 2000lm | 17 | NACHT | DK 03-06 | nacht dim 22:30 - 06:00 | 13 | 100000 | 2021-07-22 | 2045-12-13 | 2045 | 964 | 3135 | 4099 | 12.532 | 40.755 | 53.287 | 0.09 | 4.8
DRA07137 | Binnen bebouwde kom |  | Drachten |  | de Swetten |  | Kuiperssingel | - | 202132 | 569568 |  | 0 | OV |  |  | 185978 | 5.5VST | 7035 | Staal | 5.5 | 2020-10-23 | 2060-10-23 | enkel | 2060 | '6M PT PMF 1701726PJ | 425 | 350 | 160 | 935 | 185979 | 'Sustainder Alexia, Stal2, 3000K, 2000lm | 2100 | 2021-07-22 | 2041-07-22 |  | enkele | 2041 | 'Sustainder Alexia, Stal2, 3000K, 2000lm | 300 | 50 | 350 |  |  |  | 185980 |  | 'Sustainder cassette full | Elektronisch | 25 | 2021-07-22 | 185981 | 23W, 24led, stal1, 3000K, 2000lm | 17 | NACHT | DK 03-06 | nacht dim 22:30 - 06:00 | 13 | 100000 | 2021-07-22 | 2045-12-13 | 2045 | 964 | 3135 | 4099 | 12.532 | 40.755 | 53.287 | 0.09 | 4.8
DRA07138 | Binnen bebouwde kom |  | Drachten |  | de Swetten |  | Weversburen | Huisnr. 39 | 202132 | 569726 |  | 0 | OV |  |  | 185982 | 5.5VST | 0 | Staal | 5.5 | 1998-03-12 | 2038-03-12 | enkel | 2038 | '6M PT PMF 1701726PJ | 425 | 350 | 160 | 935 | 185983 | 'Sustainder Alexia, Stal2, 3000K, 2000lm | 2100 | 2021-07-22 | 2041-07-22 |  | enkele | 2041 | 'Sustainder Alexia, Stal2, 3000K, 2000lm | 300 | 50 | 350 |  |  |  | 185984 |  | 'Sustainder cassette full | Elektronisch | 25 | 2021-07-22 | 185985 | 23W, 24led, stal1, 3000K, 2000lm | 17 | NACHT | DK 03-06 | nacht dim 22:30 - 06:00 | 13 | 100000 | 2021-07-22 | 2045-12-13 | 2045 | 964 | 3135 | 4099 | 12.532 | 40.755 | 53.287 | 0.09 | 4.8
DRA07139 | Binnen bebouwde kom |  | Drachten |  | de Swetten |  | Weversburen | Huisnr. 27 | 202145 | 569664 |  | 0 | OV |  |  | 185986 | 5.5VST | 0 | Staal | 5.5 | 1998-03-12 | 2038-03-12 | enkel | 2038 | '6M PT PMF 1701726PJ | 425 | 350 | 160 | 935 | 185987 | 'Sustainder Alexia, Stal2, 3000K, 2000lm | 2100 | 2021-07-23 | 2041-07-23 |  | enkele | 2041 | 'Sustainder Alexia, Stal2, 3000K, 2000lm | 300 | 50 | 350 |  |  |  | 185988 |  | 'Sustainder cassette full | Elektronisch | 25 | 2021-07-23 | 185989 | 23W, 24led, stal1, 3000K, 2000lm | 17 | NACHT | DK 03-06 | nacht dim 22:30 - 06:00 | 13 | 100000 | 2021-07-23 | 2045-12-14 | 2045 | 964 | 3135 | 4099 | 12.532 | 40.755 | 53.287 | 0.09 | 4.8
DRA07140 | Binnen bebouwde kom |  | Drachten |  | de Swetten |  | Weversburen | Huisnr. 5 | 202159 | 569596 |  | 0 | OV |  |  | 185990 | 5.5VST | 0 | Staal | 5.5 | 1998-03-12 | 2038-03-12 | enkel | 2038 | '6M PT PMF 1701726PJ | 425 | 350 | 160 | 935 | 185991 | 'Sustainder Alexia, Stal2, 3000K, 2000lm | 2100 | 2021-07-23 | 2041-07-23 |  | enkele | 2041 | 'Sustainder Alexia, Stal2, 3000K, 2000lm | 300 | 50 | 350 |  |  |  | 185992 |  | 'Sustainder cassette full | Elektronisch | 25 | 2021-07-23 | 185993 | 23W, 24led, stal1, 3000K, 2000lm | 17 | NACHT | DK 03-06 | nacht dim 22:30 - 06:00 | 13 | 100000 | 2021-07-23 | 2045-12-14 | 2045 | 964 | 3135 | 4099 | 12.532 | 40.755 | 53.287 | 0.09 | 4.8
DRA07141 | Binnen bebouwde kom |  | Drachten |  | de Swetten |  | Molenaarsbreed | Huisnr. 25 | 202172 | 569559 |  | 0 | OV |  |  | 185994 | 4.5CPTST | 0 | Staal | 5.5 | 1998-02-17 | 2038-02-17 | enkel | 2038 | '4M PT PMF 1701733PJ | 300 | 350 | 125 | 775 | 185995 | 'Sustainder Alexia, Stal2, 3000K, 2000lm | 2100 | 2021-07-15 | 2041-07-15 |  | enkele | 2041 | 'Sustainder Alexia, Stal2, 3000K, 2000lm | 300 | 50 | 350 |  |  |  | 185996 |  | 'Sustainder cassette full | Elektronisch | 25 | 2021-07-15 | 185997 | 23W, 24led, stal1, 3000K, 2000lm | 17 | NACHT | DK 03-06 | nacht dim 22:30 - 06:00 | 13 | 100000 | 2021-07-15 | 2045-12-06 | 2045 | 964 | 3135 | 4099 | 12.532 | 40.755 | 53.287 | 0.09 | 4.8
DRA07142 | Binnen bebouwde kom |  | Drachten |  | de Swetten |  | Molenaarsbreed | Huisnr. 19 | 202172 | 569530 |  | 0 | OV |  |  | 185998 | 5.5CST | 0 | Staal | 5.5 | 1985-01-01 | 2025-01-01 | enkel | 2025 | '6M PT PMF 1701726PJ | 425 | 350 | 160 | 935 | 185999 | 'Sustainder Alexia, Stal2, 3000K, 2000lm | 2100 | 2021-07-06 | 2041-07-06 |  | enkele | 2041 | 'Sustainder Alexia, Stal2, 3000K, 2000lm | 300 | 50 | 350 |  |  |  | 186000 |  | 'Sustainder cassette full | Elektronisch | 25 | 2021-07-06 | 186001 | 23W, 24led, stal1, 3000K, 2000lm | 17 | NACHT | DK 03-06 | nacht dim 22:30 - 06:00 | 13 | 100000 | 2021-07-06 | 2045-11-27 | 2045 | 964 | 3135 | 4099 | 12.532 | 40.755 | 53.287 | 0.09 | 4.8
DRA07143 | Binnen bebouwde kom |  | Drachten |  | de Swetten |  | Molenaarsbreed | Huisnr. 12 | 202199 | 569504 |  | 0 | OV |  |  | 186002 | 5.5CST | 0 | Staal | 5.5 | 1985-01-01 | 2025-01-01 | enkel | 2025 | '6M PT PMF 1701726PJ | 425 | 350 | 160 | 935 | 186003 | 'Sustainder Alexia, Stal2, 3000K, 2000lm | 2100 | 2021-07-06 | 2041-07-06 |  | enkele | 2041 | 'Sustainder Alexia, Stal2, 3000K, 2000lm | 300 | 50 | 350 |  |  |  | 186004 |  | 'Sustainder cassette full | Elektronisch | 25 | 2021-07-06 | 186005 | 23W, 24led, stal1, 3000K, 2000lm | 17 | NACHT | DK 03-06 | nacht dim 22:30 - 06:00 | 13 | 100000 | 2021-07-06 | 2045-11-27 | 2045 | 964 | 3135 | 4099 | 12.532 | 40.755 | 53.287 | 0.09 | 4.8
DRA07144 | Binnen bebouwde kom |  | Drachten |  | de Swetten |  | Molenaarsbreed | Huisnr. 5 | 202180 | 569482 |  | 0 | OV |  |  | 186006 | 5.5CST | 0 | Staal | 5.5 | 1985-01-01 | 2025-01-01 | enkel | 2025 | '6M PT PMF 1701726PJ | 425 | 350 | 160 | 935 | 186007 | 'Sustainder Alexia, Stal2, 3000K, 2000lm | 2100 | 2021-07-06 | 2041-07-06 |  | enkele | 2041 | 'Sustainder Alexia, Stal2, 3000K, 2000lm | 300 | 50 | 350 |  |  |  | 186008 |  | 'Sustainder cassette full | Elektronisch | 25 | 2021-07-06 | 186009 | 23W, 24led, stal1, 3000K, 2000lm | 17 | NACHT | DK 03-06 | nacht dim 22:30 - 06:00 | 13 | 100000 | 2021-07-06 | 2045-11-27 | 2045 | 964 | 3135 | 4099 | 12.532 | 40.755 | 53.287 | 0.09 | 4.8
DRA07145 | Binnen bebouwde kom |  | Drachten |  | de Swetten |  | Smidshuizen | Huisnr. 19 | 202254 | 569542 |  | 0 | OV |  |  | 186010 | 5.5CST | 0 | Staal | 5.5 | 1985-01-01 | 2025-01-01 | enkel | 2025 | '6M PT PMF 1701726PJ | 425 | 350 | 160 | 935 | 186011 | 'Sustainder Alexia, Stal2, 3000K, 2000lm | 2100 | 2021-07-06 | 2041-07-06 |  | enkele | 2041 | 'Sustainder Alexia, Stal2, 3000K, 2000lm | 300 | 50 | 350 |  |  |  | 186012 |  | 'Sustainder cassette full | Elektronisch | 25 | 2021-07-06 | 186013 | 23W, 24led, stal1, 3000K, 2000lm | 17 | NACHT | DK 03-06 | nacht dim 22:30 - 06:00 | 13 | 100000 | 2021-07-06 | 2045-11-27 | 2045 | 964 | 3135 | 4099 | 12.532 | 40.755 | 53.287 | 0.09 | 4.8
DRA07146 | Binnen bebouwde kom |  | Drachten |  | de Swetten |  | Smidshuizen | Huisnr. 9 | 202261 | 569503 |  | 0 | OV |  |  | 186014 | 5.5CST | 0 | Staal | 5.5 | 1990-01-04 | 2030-01-04 | enkel | 2030 | '6M PT PMF 1701726PJ | 425 | 350 | 160 | 935 | 186015 | 'Sustainder Alexia, Stal2, 3000K, 2000lm | 2100 | 2021-07-06 | 2041-07-06 |  | enkele | 2041 | 'Sustainder Alexia, Stal2, 3000K, 2000lm | 300 | 50 | 350 |  |  |  | 186016 |  | 'Sustainder cassette full | Elektronisch | 25 | 2021-07-06 | 186017 | 23W, 24led, stal1, 3000K, 2000lm | 17 | NACHT | DK 03-06 | nacht dim 22:30 - 06:00 | 13 | 100000 | 2021-07-06 | 2045-11-27 | 2045 | 964 | 3135 | 4099 | 12.532 | 40.755 | 53.287 | 0.09 | 4.8
DRA07147 | Binnen bebouwde kom |  | Drachten |  | de Swetten |  | Wolkammersstreek | Huisnr. 1 | 202236 | 569462 |  | 0 | OV |  |  | 186018 | 5.5CST | 0 | Staal | 5.5 | 1985-01-01 | 2025-01-01 | enkel | 2025 | '6M PT PMF 1701726PJ | 425 | 350 | 160 | 935 | 186019 | 'Sustainder Alexia, Stal2, 3000K, 2000lm | 2100 | 2021-06-09 | 2041-06-09 |  | enkele | 2041 | 'Sustainder Alexia, Stal2, 3000K, 2000lm | 300 | 50 | 350 |  |  |  | 186020 |  | 'Sustainder cassette full | Elektronisch | 25 | 2021-06-09 | 186021 | 23W, 24led, stal1, 3000K, 2000lm | 17 | NACHT | DK 03-06 | nacht dim 22:30 - 06:00 | 13 | 100000 | 2021-06-09 | 2045-10-31 | 2045 | 964 | 3135 | 4099 | 12.532 | 40.755 | 53.287 | 0.09 | 4.8
DRA07148 | Binnen bebouwde kom |  | Drachten |  | de Swetten |  | Wolkammersstreek | Huisnr. 19 | 202197 | 569457 |  | 0 | OV |  |  | 186022 | 5.5CST | 0 | Staal | 5.5 | 1985-01-01 | 2025-01-01 | enkel | 2025 | '6M PT PMF 1701726PJ | 425 | 350 | 160 | 935 | 186023 | 'Sustainder Alexia, Stal2, 3000K, 2000lm | 2100 | 2021-06-09 | 2041-06-09 |  | enkele | 2041 | 'Sustainder Alexia, Stal2, 3000K, 2000lm | 300 | 50 | 350 |  |  |  | 186024 |  | 'Sustainder cassette full | Elektronisch | 25 | 2021-06-09 | 186025 | 23W, 24led, stal1, 3000K, 2000lm | 17 | NACHT | DK 03-06 | nacht dim 22:30 - 06:00 | 13 | 100000 | 2021-06-09 | 2045-10-31 | 2045 | 964 | 3135 | 4099 | 12.532 | 40.755 | 53.287 | 0.09 | 4.8
DRA07149 | Binnen bebouwde kom |  | Drachten |  | de Swetten |  | Wolkammersstreek | Huisnr. 37 | 202160 | 569451 |  | 0 | OV |  |  | 186026 | 5.5CST | 0 | Staal | 5.5 | 1985-01-01 | 2025-01-01 | enkel | 2025 | '6M PT PMF 1701726PJ | 425 | 350 | 160 | 935 | 186027 | 'Sustainder Alexia, Stal2, 3000K, 2000lm | 2100 | 2021-06-09 | 2041-06-09 |  | enkele | 2041 | 'Sustainder Alexia, Stal2, 3000K, 2000lm | 300 | 50 | 350 |  |  |  | 186028 |  | 'Sustainder cassette full | Elektronisch | 25 | 2021-06-09 | 186029 | 23W, 24led, stal1, 3000K, 2000lm | 17 | NACHT | DK 03-06 | nacht dim 22:30 - 06:00 | 13 | 100000 | 2021-06-09 | 2045-10-31 | 2045 | 964 | 3135 | 4099 | 12.532 | 40.755 | 53.287 | 0.09 | 4.8
DRA07150 | Binnen bebouwde kom |  | Drachten |  | de Swetten |  | Wolkammersstreek | Huisnr. 43 | 202124 | 569446 |  | 0 | OV |  |  | 186030 | 5.5CST | 0 | Staal | 5.5 | 1986-05-30 | 2026-05-30 | enkel | 2026 | '6M PT PMF 1701726PJ | 425 | 350 | 160 | 935 | 186031 | 'Sustainder Alexia, Stal2, 3000K, 2000lm | 2100 | 2021-06-09 | 2041-06-09 |  | enkele | 2041 | 'Sustainder Alexia, Stal2, 3000K, 2000lm | 300 | 50 | 350 |  |  |  | 186032 |  | 'Sustainder cassette full | Elektronisch | 25 | 2021-06-09 | 186033 | 23W, 24led, stal1, 3000K, 2000lm | 17 | NACHT | DK 03-06 | nacht dim 22:30 - 06:00 | 13 | 100000 | 2021-06-09 | 2045-10-31 | 2045 | 964 | 3135 | 4099 | 12.532 | 40.755 | 53.287 | 0.09 | 4.8
DRA07151 | Binnen bebouwde kom |  | Drachten |  | de Swetten |  | Leerlooiersstraat | - | 202091 | 569257 |  | 0 | OV |  |  | 186034 | 5.5VST | 0 | Staal | 5.5 | 2000-04-25 | 2040-04-25 | enkel | 2040 | '6M PT PMF 1701726PJ | 425 | 350 | 160 | 935 | 186035 | 'Sustainder Alexia, Stal2, 3000K, 2000lm | 2100 | 2021-07-22 | 2041-07-22 |  | enkele | 2041 | 'Sustainder Alexia, Stal2, 3000K, 2000lm | 300 | 50 | 350 |  |  |  | 186036 |  | 'Sustainder cassette full | Elektronisch | 25 | 2021-07-22 | 186037 | 23W, 24led, stal1, 3000K, 2000lm | 17 | NACHT | DK 03-06 | nacht dim 22:30 - 06:00 | 13 | 100000 | 2021-07-22 | 2045-12-13 | 2045 | 964 | 3135 | 4099 | 12.532 | 40.755 | 53.287 | 0.09 | 4.8
DRA07152 | Binnen bebouwde kom |  | Drachten |  | de Swetten |  | Leerlooiersstraat | - | 202118 | 569260 |  | 0 | OV |  |  | 186038 | 5.5VST | 0 | Staal | 5.5 | 1995-11-30 | 2035-11-30 | enkel | 2035 | '6M PT PMF 1701726PJ | 425 | 350 | 160 | 935 | 186039 | PHIL FGS104 |  | 2000-06-26 | 2020-06-26 |  | enkele | 2020 | 'Sustainder Alexia, Stal2, 3000K, 2000lm | 300 | 50 | 350 |  |  |  | 186040 |  | HF-R 136 PL-L | Elektronisch |  | 2000-06-26 | 186041 | 36W PLL 4P HF DIM (23A) 830 | 36 | NACHT | DK 03-06 | nacht dim 22:30 - 06:00 | 27.8 | 36000 | 2008-09-02 | 2017-06-14 | 2017 | 964 | 3135 | 4099 | 26.7992 | 87.153 | 113.9522 | 0.09 | 10.26
DRA07153 | Binnen bebouwde kom |  | Drachten |  | de Swetten |  | Leerlooiersstraat | - | 202081 | 569227 |  | 0 | OV |  |  | 186042 | 5.5VST | 0 | Staal | 5.5 | 2004-12-31 | 2044-12-31 | enkel | 2044 | '6M PT PMF 1701726PJ | 425 | 350 | 160 | 935 | 186043 | 'Sustainder Alexia, Stal2, 3000K, 2000lm | 2100 | 2021-07-05 | 2041-07-05 |  | enkele | 2041 | 'Sustainder Alexia, Stal2, 3000K, 2000lm | 300 | 50 | 350 |  |  |  | 186044 |  | 'Sustainder cassette full | Elektronisch | 25 | 2021-07-05 | 186045 | 23W, 24led, stal1, 3000K, 2000lm | 17 | NACHT | DK 03-06 | nacht dim 22:30 - 06:00 | 13 | 100000 | 2021-07-05 | 2045-11-26 | 2045 | 964 | 3135 | 4099 | 12.532 | 40.755 | 53.287 | 0.09 | 4.8
DRA07154 | Binnen bebouwde kom |  | Drachten |  | de Swetten |  | Leerlooiersstraat | - | 202108 | 569230 |  | 0 | OV |  |  | 186046 | 5.5VST | 0 | Staal | 5.5 | 1997-10-24 | 2037-10-24 | enkel | 2037 | '6M PT PMF 1701726PJ | 425 | 350 | 160 | 935 | 186047 | 'Sustainder Alexia, Stal2, 3000K, 2000lm | 2100 | 2021-07-05 | 2041-07-05 |  | enkele | 2041 | 'Sustainder Alexia, Stal2, 3000K, 2000lm | 300 | 50 | 350 |  |  |  | 186048 |  | 'Sustainder cassette full | Elektronisch | 25 | 2021-07-05 | 186049 | 23W, 24led, stal1, 3000K, 2000lm | 17 | NACHT | DK 03-06 | nacht dim 22:30 - 06:00 | 13 | 100000 | 2021-07-05 | 2045-11-26 | 2045 | 964 | 3135 | 4099 | 12.532 | 40.755 | 53.287 | 0.09 | 4.8
DRA07155 | Binnen bebouwde kom |  | Drachten |  | de Swetten |  | Leerlooiersstraat | - | 202135 | 569234 |  | 0 | OV |  |  | 186050 | 5.5VST | 0 | Staal | 5.5 | 2005-03-16 | 2045-03-16 | enkel | 2045 | '6M PT PMF 1701726PJ | 425 | 350 | 160 | 935 | 186051 | 'Sustainder Alexia, Stal2, 3000K, 2000lm | 2100 | 2021-07-05 | 2041-07-05 |  | enkele | 2041 | 'Sustainder Alexia, Stal2, 3000K, 2000lm | 300 | 50 | 350 |  |  |  | 186052 |  | 'Sustainder cassette full | Elektronisch | 25 | 2021-07-05 | 186053 | 23W, 24led, stal1, 3000K, 2000lm | 17 | NACHT | DK 03-06 | nacht dim 22:30 - 06:00 | 13 | 100000 | 2021-07-05 | 2045-11-26 | 2045 | 964 | 3135 | 4099 | 12.532 | 40.755 | 53.287 | 0.09 | 4.8
DRA07156 | Binnen bebouwde kom |  | Drachten |  | de Swetten |  | Leerlooiersstraat | - | 202164 | 569237 |  | 0 | OV |  |  | 186054 | 5.5VST | 0 | Staal | 5.5 | 1999-11-18 | 2039-11-18 | enkel | 2039 | '6M PT PMF 1701726PJ | 425 | 350 | 160 | 935 | 186055 | 'Sustainder Alexia, Stal2, 3000K, 2000lm | 2100 | 2021-07-05 | 2041-07-05 |  | enkele | 2041 | 'Sustainder Alexia, Stal2, 3000K, 2000lm | 300 | 50 | 350 |  |  |  | 186056 |  | 'Sustainder cassette full | Elektronisch | 25 | 2021-07-05 | 186057 | 23W, 24led, stal1, 3000K, 2000lm | 17 | NACHT | DK 03-06 | nacht dim 22:30 - 06:00 | 13 | 100000 | 2021-07-05 | 2045-11-26 | 2045 | 964 | 3135 | 4099 | 12.532 | 40.755 | 53.287 | 0.09 | 4.8
DRA07157 | Binnen bebouwde kom |  | Drachten |  | de Swetten |  | Leerlooiersstraat | - | 202200 | 569241 |  | 0 | OV |  |  | 186058 | 5.5VST | 0 | Staal | 5.5 | 2009-03-06 | 2049-03-06 | enkel | 2049 | '6M PT PMF 1701726PJ | 425 | 350 | 160 | 935 | 186059 | 'Sustainder Alexia, Stal2, 3000K, 2000lm | 2100 | 2021-07-05 | 2041-07-05 |  | enkele | 2041 | 'Sustainder Alexia, Stal2, 3000K, 2000lm | 300 | 50 | 350 |  |  |  | 186060 |  | 'Sustainder cassette full | Elektronisch | 25 | 2021-07-05 | 186061 | 23W, 24led, stal1, 3000K, 2000lm | 17 | NACHT | DK 03-06 | nacht dim 22:30 - 06:00 | 13 | 100000 | 2021-07-05 | 2045-11-26 | 2045 | 964 | 3135 | 4099 | 12.532 | 40.755 | 53.287 | 0.09 | 4.8
DRA07158 | Binnen bebouwde kom |  | Drachten |  | de Swetten |  | Leerlooiersstraat | - | 202250 | 569247 |  | 0 | OV |  |  | 186062 | 5.5CST | 0 | Staal | 5.5 | 1986-04-15 | 2026-04-15 | enkel | 2026 | '6M PT PMF 1701726PJ | 425 | 350 | 160 | 935 | 186063 | 'Sustainder Alexia, Stal2, 3000K, 2000lm | 2100 | 2021-07-05 | 2041-07-05 |  | enkele | 2041 | 'Sustainder Alexia, Stal2, 3000K, 2000lm | 300 | 50 | 350 |  |  |  | 186064 |  | 'Sustainder cassette full | Elektronisch | 25 | 2021-07-05 | 186065 | 23W, 24led, stal1, 3000K, 2000lm | 17 | NACHT | DK 03-06 | nacht dim 22:30 - 06:00 | 13 | 100000 | 2021-07-05 | 2045-11-26 | 2045 | 964 | 3135 | 4099 | 12.532 | 40.755 | 53.287 | 0.09 | 4.8
DRA07159 | Binnen bebouwde kom |  | Drachten |  | de Swetten |  | Leerlooiersstraat | - | 202269 | 569249 |  | 0 | OV |  |  | 186066 | 5.5VST | 0 | Staal | 5.5 | 2011-03-30 | 2051-03-30 | enkel | 2051 | '6M PT PMF 1701726PJ | 425 | 350 | 160 | 935 | 186067 | 'Sustainder Alexia, Stal2, 3000K, 2000lm | 2100 | 2021-07-05 | 2041-07-05 |  | enkele | 2041 | 'Sustainder Alexia, Stal2, 3000K, 2000lm | 300 | 50 | 350 |  |  |  | 186068 |  | 'Sustainder cassette full | Elektronisch | 25 | 2021-07-05 | 186069 | 23W, 24led, stal1, 3000K, 2000lm | 17 | NACHT | DK 03-06 | nacht dim 22:30 - 06:00 | 13 | 100000 | 2021-07-05 | 2045-11-26 | 2045 | 964 | 3135 | 4099 | 12.532 | 40.755 | 53.287 | 0.09 | 4.8
DRA07160 | Binnen bebouwde kom |  | Drachten |  | de Swetten |  | Leerlooiersstraat | - | 202314 | 569254 |  | 0 | OV |  |  | 186070 | 5.5CST | 0 | Staal | 5.5 | 1989-11-28 | 2029-11-28 | enkel | 2029 | '6M PT PMF 1701726PJ | 425 | 350 | 160 | 935 | 186071 | 'Sustainder Alexia, Stal2, 3000K, 2000lm | 2100 | 2021-07-05 | 2041-07-05 |  | enkele | 2041 | 'Sustainder Alexia, Stal2, 3000K, 2000lm | 300 | 50 | 350 |  |  |  | 186072 |  | 'Sustainder cassette full | Elektronisch | 25 | 2021-07-05 | 186073 | 23W, 24led, stal1, 3000K, 2000lm | 17 | NACHT | DK 03-06 | nacht dim 22:30 - 06:00 | 13 | 100000 | 2021-07-05 | 2045-11-26 | 2045 | 964 | 3135 | 4099 | 12.532 | 40.755 | 53.287 | 0.09 | 4.8
DRA07161 | Binnen bebouwde kom |  | Drachten |  | de Swetten |  | Leerlooiersstraat | - | 202342 | 569257 |  | 0 | OV |  |  | 186074 | 5.5VST | 0 | Staal | 5.5 | 2000-04-25 | 2040-04-25 | enkel | 2040 | '6M PT PMF 1701726PJ | 425 | 350 | 160 | 935 | 186075 | 'Sustainder Alexia, Stal2, 3000K, 2000lm | 2100 | 2021-07-05 | 2041-07-05 |  | enkele | 2041 | 'Sustainder Alexia, Stal2, 3000K, 2000lm | 300 | 50 | 350 |  |  |  | 186076 |  | 'Sustainder cassette full | Elektronisch | 25 | 2021-07-05 | 186077 | 23W, 24led, stal1, 3000K, 2000lm | 17 | NACHT | DK 03-06 | nacht dim 22:30 - 06:00 | 13 | 100000 | 2021-07-05 | 2045-11-26 | 2045 | 964 | 3135 | 4099 | 12.532 | 40.755 | 53.287 | 0.09 | 4.8
DRA07162 | Binnen bebouwde kom |  | Drachten |  | de Swetten |  | Leerlooiersstraat | - | 202371 | 569262 |  | 0 | OV |  |  | 186078 | 5.5VST | 0 | Staal | 5.5 | 2003-03-04 | 2043-03-04 | enkel | 2043 | '6M PT PMF 1701726PJ | 425 | 350 | 160 | 935 | 186079 | 'Sustainder Alexia, Stal2, 3000K, 2000lm | 2100 | 2021-07-22 | 2041-07-22 |  | enkele | 2041 | 'Sustainder Alexia, Stal2, 3000K, 2000lm | 300 | 50 | 350 |  |  |  | 186080 |  | 'Sustainder cassette full | Elektronisch | 25 | 2021-07-22 | 186081 | 23W, 24led, stal1, 3000K, 2000lm | 17 | NACHT | DK 03-06 | nacht dim 22:30 - 06:00 | 13 | 100000 | 2021-07-22 | 2045-12-13 | 2045 | 964 | 3135 | 4099 | 12.532 | 40.755 | 53.287 | 0.09 | 4.8
DRA07166 | Binnen bebouwde kom |  | Drachten |  | de Swetten |  | De Geeuw | Huisnr. 51 | 201444 | 570010 |  | 0 | OV |  |  | 186094 | 5.5CST | 0 | Staal | 5.5 | 1988-12-13 | 2028-12-13 | enkel | 2028 | '6M PT PMF 1701726PJ | 425 | 350 | 160 | 935 | 186095 | 'Sustainder Alexia, Stal2, 3000K, 2000lm | 2100 | 2021-07-19 | 2041-07-19 |  | enkele | 2041 | 'Sustainder Alexia, Stal2, 3000K, 2000lm | 300 | 50 | 350 |  |  |  | 186096 |  | 'Sustainder cassette full | Elektronisch | 25 | 2021-07-19 | 186097 | 23W, 24led, stal1, 3000K, 2000lm | 17 | NACHT | DK 03-06 | nacht dim 22:30 - 06:00 | 13 | 100000 | 2021-07-19 | 2045-12-10 | 2045 | 964 | 3135 | 4099 | 12.532 | 40.755 | 53.287 | 0.09 | 4.8
DRA07167 | Binnen bebouwde kom |  | Drachten |  | de Swetten |  | De Geeuw | Huisnr. 54 | 201448 | 569991 |  | 0 | OV |  |  | 186098 | 5.5CST | 0 | Staal | 5.5 | 1988-12-12 | 2028-12-12 | enkel | 2028 | '6M PT PMF 1701726PJ | 425 | 350 | 160 | 935 | 186099 | 'Sustainder Alexia, Stal2, 3000K, 2000lm | 2100 | 2021-07-19 | 2041-07-19 |  | enkele | 2041 | 'Sustainder Alexia, Stal2, 3000K, 2000lm | 300 | 50 | 350 |  |  |  | 186100 |  | 'Sustainder cassette full | Elektronisch | 25 | 2021-07-19 | 186101 | 23W, 24led, stal1, 3000K, 2000lm | 17 | NACHT | DK 03-06 | nacht dim 22:30 - 06:00 | 13 | 100000 | 2021-07-19 | 2045-12-10 | 2045 | 964 | 3135 | 4099 | 12.532 | 40.755 | 53.287 | 0.09 | 4.8
DRA07168 | Binnen bebouwde kom |  | Drachten |  | de Swetten |  | De Geeuw | Huisnr. 43 | 201456 | 569960 |  | 0 | OV |  |  | 186102 | 5.5VST | 0 | Staal | 5.5 | 1995-05-17 | 2035-05-17 | enkel | 2035 | '6M PT PMF 1701726PJ | 425 | 350 | 160 | 935 | 186103 | 'Sustainder Alexia, Stal2, 3000K, 2000lm | 2100 | 2021-07-09 | 2041-07-09 |  | enkele | 2041 | 'Sustainder Alexia, Stal2, 3000K, 2000lm | 300 | 50 | 350 |  |  |  | 186104 |  | 'Sustainder cassette full | Elektronisch | 25 | 2021-07-09 | 186105 | 23W, 24led, stal1, 3000K, 2000lm | 17 | NACHT | DK 03-06 | nacht dim 22:30 - 06:00 | 13 | 100000 | 2021-07-09 | 2045-11-30 | 2045 | 964 | 3135 | 4099 | 12.532 | 40.755 | 53.287 | 0.09 | 4.8
DRA07169 | Binnen bebouwde kom |  | Drachten |  | de Swetten |  | De Geeuw | - | 201457 | 569937 |  | 0 | OV |  |  | 186106 | 5.5CST | 0 | Staal | 5.5 | 1988-12-12 | 2028-12-12 | enkel | 2028 | '6M PT PMF 1701726PJ | 425 | 350 | 160 | 935 | 186107 | 'Sustainder Alexia, Stal2, 3000K, 2000lm | 2100 | 2021-07-09 | 2041-07-09 |  | enkele | 2041 | 'Sustainder Alexia, Stal2, 3000K, 2000lm | 300 | 50 | 350 |  |  |  | 186108 |  | 'Sustainder cassette full | Elektronisch | 25 | 2021-07-09 | 186109 | 23W, 24led, stal1, 3000K, 2000lm | 17 | NACHT | DK 03-06 | nacht dim 22:30 - 06:00 | 13 | 100000 | 2021-07-09 | 2045-11-30 | 2045 | 964 | 3135 | 4099 | 12.532 | 40.755 | 53.287 | 0.09 | 4.8
DRA07170 | Binnen bebouwde kom |  | Drachten |  | de Swetten |  | De Geeuw | Huisnr. 35 | 201495 | 569826 |  | 0 | OV |  |  | 186110 | 5.5CST | 0 | Staal | 5.5 | 1989-11-27 | 2029-11-27 | enkel | 2029 | '6M PT PMF 1701726PJ | 425 | 350 | 160 | 935 | 186111 | 'Sustainder Alexia, Stal2, 3000K, 2000lm | 2100 | 2021-07-19 | 2041-07-19 |  | enkele | 2041 | 'Sustainder Alexia, Stal2, 3000K, 2000lm | 300 | 50 | 350 |  |  |  | 186112 |  | 'Sustainder cassette full | Elektronisch | 25 | 2021-07-19 | 186113 | 23W, 24led, stal1, 3000K, 2000lm | 17 | NACHT | DK 03-06 | nacht dim 22:30 - 06:00 | 13 | 100000 | 2021-07-19 | 2045-12-10 | 2045 | 964 | 3135 | 4099 | 12.532 | 40.755 | 53.287 | 0.09 | 4.8
DRA07175 | Binnen bebouwde kom |  | Drachten |  | de Swetten |  | De Geeuw | Huisnr. 32 | 201500 | 569798 |  | 0 | OV |  |  | 186114 | 5.5CST | 0 | Staal | 5.5 | 1988-12-12 | 2028-12-12 | enkel | 2028 | '6M PT PMF 1701726PJ | 425 | 350 | 160 | 935 | 186115 | 'Sustainder Alexia, Stal2, 3000K, 2000lm | 2100 | 2021-06-22 | 2041-06-22 |  | enkele | 2041 | 'Sustainder Alexia, Stal2, 3000K, 2000lm | 300 | 50 | 350 |  |  |  | 186116 |  | 'Sustainder cassette full | Elektronisch | 25 | 2021-06-22 | 186117 | 23W, 24led, stal1, 3000K, 2000lm | 17 | NACHT | DK 03-06 | nacht dim 22:30 - 06:00 | 13 | 100000 | 2021-06-22 | 2045-11-13 | 2045 | 964 | 3135 | 4099 | 12.532 | 40.755 | 53.287 | 0.09 | 4.8
DRA07176 | Binnen bebouwde kom |  | Drachten |  | de Swetten |  | De Geeuw | - | 201505 | 569771 |  | 0 | OV |  |  | 186118 | 5.5CST | 0 | Staal | 5.5 | 1988-12-12 | 2028-12-12 | enkel | 2028 | '6M PT PMF 1701726PJ | 425 | 350 | 160 | 935 | 186119 | 'Sustainder Alexia, Stal2, 3000K, 2000lm | 2100 | 2021-06-22 | 2041-06-22 |  | enkele | 2041 | 'Sustainder Alexia, Stal2, 3000K, 2000lm | 300 | 50 | 350 |  |  |  | 186120 |  | 'Sustainder cassette full | Elektronisch | 25 | 2021-06-22 | 186121 | 23W, 24led, stal1, 3000K, 2000lm | 17 | NACHT | DK 03-06 | nacht dim 22:30 - 06:00 | 13 | 100000 | 2021-06-22 | 2045-11-13 | 2045 | 964 | 3135 | 4099 | 12.532 | 40.755 | 53.287 | 0.09 | 4.8
DRA07188 | Binnen bebouwde kom |  | Drachten |  | de Swetten |  | De Geeuw | Huisnr. 20 | 201515 | 569718 |  | 0 | OV |  |  | 186134 | 5.5CST | 0 | Staal | 5.5 | 1989-10-05 | 2029-10-05 | enkel | 2029 | '6M PT PMF 1701726PJ | 425 | 350 | 160 | 935 | 186135 | 'Sustainder Alexia, Stal2, 3000K, 2000lm | 2100 | 2021-06-22 | 2041-06-22 |  | enkele | 2041 | 'Sustainder Alexia, Stal2, 3000K, 2000lm | 300 | 50 | 350 |  |  |  | 186136 |  | 'Sustainder cassette full | Elektronisch | 25 | 2021-06-22 | 186137 | 23W, 24led, stal1, 3000K, 2000lm | 17 | NACHT | DK 03-06 | nacht dim 22:30 - 06:00 | 13 | 100000 | 2021-06-22 | 2045-11-13 | 2045 | 964 | 3135 | 4099 | 12.532 | 40.755 | 53.287 | 0.09 | 4.8
DRA07194 | Binnen bebouwde kom |  | Drachten |  | de Swetten |  | De Geeuw | Huisnr. 14 | 201525 | 569644 |  | 0 | OV |  |  | 186146 | 5.5CST | 0 | Staal | 5.5 | 1988-12-16 | 2028-12-16 | enkel | 2028 | '6M PT PMF 1701726PJ | 425 | 350 | 160 | 935 | 186147 | 'Sustainder Alexia, Stal2, 3000K, 2000lm | 2100 | 2021-06-22 | 2041-06-22 |  | enkele | 2041 | 'Sustainder Alexia, Stal2, 3000K, 2000lm | 300 | 50 | 350 |  |  |  | 186148 |  | 'Sustainder cassette full | Elektronisch | 25 | 2021-06-22 | 186149 | 23W, 24led, stal1, 3000K, 2000lm | 17 | NACHT | DK 03-06 | nacht dim 22:30 - 06:00 | 13 | 100000 | 2021-06-22 | 2045-11-13 | 2045 | 964 | 3135 | 4099 | 12.532 | 40.755 | 53.287 | 0.09 | 4.8
DRA07195 | Binnen bebouwde kom |  | Drachten |  | de Swetten |  | Het Diep | - | 201535 | 569617 |  | 0 | OV |  |  | 186150 | 5.5VST | 7035 | Staal | 5.5 | 2016-11-09 | 2056-11-09 | enkel | 2056 | '6M PT PMF 1701726PJ | 425 | 350 | 160 | 935 | 186151 | 'Sustainder Alexia, Stal2, 3000K, 2000lm | 2100 | 2021-07-19 | 2041-07-19 |  | enkele | 2041 | 'Sustainder Alexia, Stal2, 3000K, 2000lm | 300 | 50 | 350 |  |  |  | 186152 |  | 'Sustainder cassette full | Elektronisch | 25 | 2021-07-19 | 186153 | 23W, 24led, stal1, 3000K, 2000lm | 17 | NACHT | DK 03-06 | nacht dim 22:30 - 06:00 | 13 | 100000 | 2021-07-19 | 2045-12-10 | 2045 | 964 | 3135 | 4099 | 12.532 | 40.755 | 53.287 | 0.09 | 4.8
DRA07198 | Binnen bebouwde kom |  | Drachten |  | de Bouwen |  | De Drift | - | 202821 | 568697 |  | 0 | OV |  |  | 186158 | 5.5CST | 0 | Staal | 5.5 | 1990-04-10 | 2030-04-10 | enkel | 2030 | '6M PT PMF 1701726PJ | 425 | 350 | 160 | 935 | 186159 | PHIL FGS104 |  | 1998-10-08 | 2018-10-08 |  | enkele | 2018 | 'Sustainder Alexia, Stal2, 3000K, 2000lm | 300 | 50 | 350 |  |  |  | 186160 |  | HF-R 136 PL-L | Elektronisch |  | 1998-10-08 | 186161 | 36W PLL 4P HF DIM (23A) 830 | 36 | NACHT | DK 03-06 | nacht dim 22:30 - 06:00 | 27.8 | 36000 | 2008-10-30 | 2017-08-11 | 2017 | 964 | 3135 | 4099 | 26.7992 | 87.153 | 113.9522 | 0.09 | 10.26
DRA07199 | Binnen bebouwde kom |  | Drachten |  | de Bouwen |  | De Drift | - | 202821 | 568673 |  | 0 | OV |  |  | 186162 | 5.5CST | 0 | Staal | 5.5 | 1990-04-03 | 2030-04-03 | enkel | 2030 | '6M PT PMF 1701726PJ | 425 | 350 | 160 | 935 | 186163 | PHIL FGS104 |  | 1998-10-08 | 2018-10-08 |  | enkele | 2018 | 'Sustainder Alexia, Stal2, 3000K, 2000lm | 300 | 50 | 350 |  |  |  | 186164 |  | HF-R 136 PL-L | Elektronisch |  | 1998-10-08 | 186165 | 36W PLL 4P HF DIM (23A) 830 | 36 | NACHT | DK 03-06 | nacht dim 22:30 - 06:00 | 27.8 | 36000 | 2008-10-30 | 2017-08-11 | 2017 | 964 | 3135 | 4099 | 26.7992 | 87.153 | 113.9522 | 0.09 | 10.26
DRA07201 | Binnen bebouwde kom |  | Drachten |  | de Swetten |  | De Geeuw | Huisnr. 4 | 201539 | 569564 |  | 0 | OV |  |  | 186166 | 5.5CST | 0 | Staal | 5.5 | 1988-12-19 | 2028-12-19 | enkel | 2028 | '6M PT PMF 1701726PJ | 425 | 350 | 160 | 935 | 186167 | 'Sustainder Alexia, Stal2, 3000K, 2000lm | 2100 | 2021-06-22 | 2041-06-22 |  | enkele | 2041 | 'Sustainder Alexia, Stal2, 3000K, 2000lm | 300 | 50 | 350 |  |  |  | 186168 |  | 'Sustainder cassette full | Elektronisch | 25 | 2021-06-22 | 186169 | 23W, 24led, stal1, 3000K, 2000lm | 17 | NACHT | DK 03-06 | nacht dim 22:30 - 06:00 | 13 | 100000 | 2021-06-22 | 2045-11-13 | 2045 | 964 | 3135 | 4099 | 12.532 | 40.755 | 53.287 | 0.09 | 4.8
DRA07205 | Binnen bebouwde kom |  | Drachten |  | de Swetten |  | De Tynje | Huisnr. 19 | 201543 | 569526 |  | 0 | OV |  |  | 186178 | 5.5CST | 0 | Staal | 5.5 | 1985-01-01 | 2025-01-01 | enkel | 2025 | '6M PT PMF 1701726PJ | 425 | 350 | 160 | 935 | 186179 | 'Sustainder Alexia, Stal2, 3000K, 2000lm | 2100 | 2021-06-22 | 2041-06-22 |  | enkele | 2041 | 'Sustainder Alexia, Stal2, 3000K, 2000lm | 300 | 50 | 350 |  |  |  | 210281 |  | 'Sustainder cassette full | Elektronisch | 25 | 2021-06-22 | 186181 | 23W, 24led, stal1, 3000K, 2000lm | 17 | NACHT | DK 03-06 | nacht dim 22:30 - 06:00 | 13 | 100000 | 2021-06-22 | 2045-11-13 | 2045 | 964 | 3135 | 4099 | 12.532 | 40.755 | 53.287 | 0.09 | 4.8
DRA07206 | Binnen bebouwde kom |  | Drachten |  | de Swetten |  | De Tynje | Huisnr. 11 | 201572 | 569531 |  | 0 | OV |  |  | 186182 | 5.5CST | 0 | Staal | 5.5 | 1985-01-01 | 2025-01-01 | enkel | 2025 | '6M PT PMF 1701726PJ | 425 | 350 | 160 | 935 | 186183 | 'Sustainder Alexia, Stal2, 3000K, 2000lm | 2100 | 2021-06-22 | 2041-06-22 |  | enkele | 2041 | 'Sustainder Alexia, Stal2, 3000K, 2000lm | 300 | 50 | 350 |  |  |  | 186184 |  | 'Sustainder cassette full | Elektronisch | 25 | 2021-06-22 | 186185 | 23W, 24led, stal1, 3000K, 2000lm | 17 | NACHT | DK 03-06 | nacht dim 22:30 - 06:00 | 13 | 100000 | 2021-06-22 | 2045-11-13 | 2045 | 964 | 3135 | 4099 | 12.532 | 40.755 | 53.287 | 0.09 | 4.8
DRA07208 | Binnen bebouwde kom |  | Drachten |  | de Swetten |  | De Dobbe | Huisnr. 18 | 201598 | 569565 |  | 0 | OV |  |  | 186186 | 5.5CST | 0 | Staal | 5.5 | 1985-01-01 | 2025-01-01 | enkel | 2025 | '6M PT PMF 1701726PJ | 425 | 350 | 160 | 935 | 186187 | 'Sustainder Alexia, Stal2, 3000K, 2000lm | 2100 | 2021-06-22 | 2041-06-22 |  | enkele | 2041 | 'Sustainder Alexia, Stal2, 3000K, 2000lm | 300 | 50 | 350 |  |  |  | 186188 |  | 'Sustainder cassette full | Elektronisch | 25 | 2021-06-22 | 186189 | 23W, 24led, stal1, 3000K, 2000lm | 17 | NACHT | DK 03-06 | nacht dim 22:30 - 06:00 | 13 | 100000 | 2021-06-22 | 2045-11-13 | 2045 | 964 | 3135 | 4099 | 12.532 | 40.755 | 53.287 | 0.09 | 4.8
DRA07209 | Binnen bebouwde kom |  | Drachten |  | de Swetten |  | De Dobbe | Huisnr. 10 | 201593 | 569596 |  | 0 | OV |  |  | 186190 | 5.5VST | 0 | Staal | 5.5 | 1997-11-21 | 2037-11-21 | enkel | 2037 | '6M PT PMF 1701726PJ | 425 | 350 | 160 | 935 | 186191 | 'Sustainder Alexia, Stal2, 3000K, 2000lm | 2100 | 2021-06-22 | 2041-06-22 |  | enkele | 2041 | 'Sustainder Alexia, Stal2, 3000K, 2000lm | 300 | 50 | 350 |  |  |  | 186192 |  | 'Sustainder cassette full | Elektronisch | 25 | 2021-06-22 | 186193 | 23W, 24led, stal1, 3000K, 2000lm | 17 | NACHT | DK 03-06 | nacht dim 22:30 - 06:00 | 13 | 100000 | 2021-06-22 | 2045-11-13 | 2045 | 964 | 3135 | 4099 | 12.532 | 40.755 | 53.287 | 0.09 | 4.8
DRA07212 | Binnen bebouwde kom |  | Drachten |  | de Swetten |  | Het Diep | - | 201617 | 569631 |  | 0 | OV |  |  | 186194 | 5.5CST | 0 | Staal | 5.5 | 1985-01-01 | 2025-01-01 | enkel | 2025 | '6M PT PMF 1701726PJ | 425 | 350 | 160 | 935 | 186195 | 'Sustainder Alexia, Stal2, 3000K, 2000lm | 2100 | 2021-06-23 | 2041-06-23 |  | enkele | 2041 | 'Sustainder Alexia, Stal2, 3000K, 2000lm | 300 | 50 | 350 |  |  |  | 186196 |  | 'Sustainder cassette full | Elektronisch | 25 | 2021-06-23 | 186197 | 23W, 24led, stal1, 3000K, 2000lm | 17 | NACHT | DK 03-06 | nacht dim 22:30 - 06:00 | 13 | 100000 | 2021-06-23 | 2045-11-14 | 2045 | 964 | 3135 | 4099 | 12.532 | 40.755 | 53.287 | 0.09 | 4.8
DRA07213 | Binnen bebouwde kom |  | Drachten |  | de Swetten |  | Het Diep | Huisnr. 24 | 201640 | 569635 |  | 0 | OV |  |  | 186198 | 5.5CST | 0 | Staal | 5.5 | 1985-01-01 | 2025-01-01 | enkel | 2025 | '6M PT PMF 1701726PJ | 425 | 350 | 160 | 935 | 186199 | 'Sustainder Alexia, Stal2, 3000K, 2000lm | 2100 | 2021-06-23 | 2041-06-23 |  | enkele | 2041 | 'Sustainder Alexia, Stal2, 3000K, 2000lm | 300 | 50 | 350 |  |  |  | 186200 |  | 'Sustainder cassette full | Elektronisch | 25 | 2021-06-23 | 186201 | 23W, 24led, stal1, 3000K, 2000lm | 17 | NACHT | DK 03-06 | nacht dim 22:30 - 06:00 | 13 | 100000 | 2021-06-23 | 2045-11-14 | 2045 | 964 | 3135 | 4099 | 12.532 | 40.755 | 53.287 | 0.09 | 4.8
DRA07214 | Binnen bebouwde kom |  | Drachten |  | de Swetten |  | De Dobbe | Huisnr. 7 | 201649 | 569606 |  | 0 | OV |  |  | 186202 | 5.5CST | 0 | Staal | 5.5 | 1985-01-01 | 2025-01-01 | enkel | 2025 | '6M PT PMF 1701726PJ | 425 | 350 | 160 | 935 | 186203 | 'Sustainder Alexia, Stal2, 3000K, 2000lm | 2100 | 2021-06-22 | 2041-06-22 |  | enkele | 2041 | 'Sustainder Alexia, Stal2, 3000K, 2000lm | 300 | 50 | 350 |  |  |  | 186204 |  | 'Sustainder cassette full | Elektronisch | 25 | 2021-06-22 | 186205 | 23W, 24led, stal1, 3000K, 2000lm | 17 | NACHT | DK 03-06 | nacht dim 22:30 - 06:00 | 13 | 100000 | 2021-06-22 | 2045-11-13 | 2045 | 964 | 3135 | 4099 | 12.532 | 40.755 | 53.287 | 0.09 | 4.8
DRA07216 | Binnen bebouwde kom |  | Drachten |  | de Swetten |  | De Dobbe | Huisnr. 19 | 201661 | 569547 |  | 0 | OV |  |  | 186206 | 5.5CST | 0 | Staal | 5.5 | 1989-12-22 | 2029-12-22 | enkel | 2029 | '6M PT PMF 1701726PJ | 425 | 350 | 160 | 935 | 186207 | 'Sustainder Alexia, Stal2, 3000K, 2000lm | 2100 | 2021-06-22 | 2041-06-22 |  | enkele | 2041 | 'Sustainder Alexia, Stal2, 3000K, 2000lm | 300 | 50 | 350 |  |  |  | 186208 |  | 'Sustainder cassette full | Elektronisch | 25 | 2021-06-22 | 186209 | 23W, 24led, stal1, 3000K, 2000lm | 17 | NACHT | DK 03-06 | nacht dim 22:30 - 06:00 | 13 | 100000 | 2021-06-22 | 2045-11-13 | 2045 | 964 | 3135 | 4099 | 12.532 | 40.755 | 53.287 | 0.09 | 4.8
DRA07217 | Binnen bebouwde kom |  | Drachten |  | de Swetten |  | t Rak | Huisnr. 11 | 201686 | 569551 |  | 0 | OV |  |  | 186210 | 5.5CST | 0 | Staal | 5.5 | 1985-01-01 | 2025-01-01 | enkel | 2025 | '6M PT PMF 1701726PJ | 425 | 350 | 160 | 935 | 186211 | 'Sustainder Alexia, Stal2, 3000K, 2000lm | 2100 | 2021-06-23 | 2041-06-23 |  | enkele | 2041 | 'Sustainder Alexia, Stal2, 3000K, 2000lm | 300 | 50 | 350 |  |  |  | 186212 |  | 'Sustainder cassette full | Elektronisch | 25 | 2021-06-23 | 186213 | 23W, 24led, stal1, 3000K, 2000lm | 17 | NACHT | DK 03-06 | nacht dim 22:30 - 06:00 | 13 | 100000 | 2021-06-23 | 2045-11-14 | 2045 | 964 | 3135 | 4099 | 12.532 | 40.755 | 53.287 | 0.09 | 4.8
DRA07219 | Binnen bebouwde kom |  | Drachten |  | de Swetten |  | De Brekken | Huisnr. 28 | 201709 | 569591 |  | 0 | OV |  |  | 186214 | 5.5CST | 0 | Staal | 5.5 | 1985-01-01 | 2025-01-01 | enkel | 2025 | '6M PT PMF 1701726PJ | 425 | 350 | 160 | 935 | 186215 | 'Sustainder Alexia, Stal2, 3000K, 2000lm | 2100 | 2021-06-23 | 2041-06-23 |  | enkele | 2041 | 'Sustainder Alexia, Stal2, 3000K, 2000lm | 300 | 50 | 350 |  |  |  | 186216 |  | 'Sustainder cassette full | Elektronisch | 25 | 2021-06-23 | 186217 | 23W, 24led, stal1, 3000K, 2000lm | 17 | NACHT | DK 03-06 | nacht dim 22:30 - 06:00 | 13 | 100000 | 2021-06-23 | 2045-11-14 | 2045 | 964 | 3135 | 4099 | 12.532 | 40.755 | 53.287 | 0.09 | 4.8
DRA07220 | Binnen bebouwde kom |  | Drachten |  | de Swetten |  | De Brekken | Huisnr. 20 | 201705 | 569620 |  | 0 | OV |  |  | 186218 | 5.5CST | 0 | Staal | 5.5 | 1989-12-22 | 2029-12-22 | enkel | 2029 | '6M PT PMF 1701726PJ | 425 | 350 | 160 | 935 | 186219 | 'Sustainder Alexia, Stal2, 3000K, 2000lm | 2100 | 2021-06-23 | 2041-06-23 |  | enkele | 2041 | 'Sustainder Alexia, Stal2, 3000K, 2000lm | 300 | 50 | 350 |  |  |  | 186220 |  | 'Sustainder cassette full | Elektronisch | 25 | 2021-06-23 | 186221 | 23W, 24led, stal1, 3000K, 2000lm | 17 | NACHT | DK 03-06 | nacht dim 22:30 - 06:00 | 13 | 100000 | 2021-06-23 | 2045-11-14 | 2045 | 964 | 3135 | 4099 | 12.532 | 40.755 | 53.287 | 0.09 | 4.8
DRA07222 | Binnen bebouwde kom |  | Drachten |  | de Swetten |  | Het Diep | Huisnr. 2 | 201676 | 569639 |  | 0 | OV |  |  | 186222 | 5.5VST | 0 | Staal | 5.5 | 1997-11-21 | 2037-11-21 | enkel | 2037 | '6M PT PMF 1701726PJ | 425 | 350 | 160 | 935 | 186223 | 'Sustainder Alexia, Stal2, 3000K, 2000lm | 2100 | 2021-06-23 | 2041-06-23 |  | enkele | 2041 | 'Sustainder Alexia, Stal2, 3000K, 2000lm | 300 | 50 | 350 |  |  |  | 186224 |  | 'Sustainder cassette full | Elektronisch | 25 | 2021-06-23 | 186225 | 23W, 24led, stal1, 3000K, 2000lm | 17 | NACHT | DK 03-06 | nacht dim 22:30 - 06:00 | 13 | 100000 | 2021-06-23 | 2045-11-14 | 2045 | 964 | 3135 | 4099 | 12.532 | 40.755 | 53.287 | 0.09 | 4.8
DRA07227 | Binnen bebouwde kom |  | Drachten |  | de Swetten |  | De Rien | Huisnr. 84 | 201551 | 569697 |  | 0 | OV |  |  | 186226 | 5.5CST | 0 | Staal | 5.5 | 1989-10-05 | 2029-10-05 | enkel | 2029 | '6M PT PMF 1701726PJ | 425 | 350 | 160 | 935 | 186227 | 'Sustainder Alexia, Stal2, 3000K, 2000lm | 2100 | 2021-06-18 | 2041-06-18 |  | enkele | 2041 | 'Sustainder Alexia, Stal2, 3000K, 2000lm | 300 | 50 | 350 |  |  |  | 186228 |  | 'Sustainder cassette full | Elektronisch | 25 | 2021-06-18 | 186229 | 23W, 24led, stal1, 3000K, 2000lm | 17 | NACHT | DK 03-06 | nacht dim 22:30 - 06:00 | 13 | 100000 | 2021-06-18 | 2045-11-09 | 2045 | 964 | 3135 | 4099 | 12.532 | 40.755 | 53.287 | 0.09 | 4.8
DRA07228 | Binnen bebouwde kom |  | Drachten |  | de Swetten |  | De Rien | Huisnr. 74 | 201576 | 569701 |  | 0 | OV |  |  | 186230 | 5.5CST | 0 | Staal | 5.5 | 1989-10-05 | 2029-10-05 | enkel | 2029 | '6M PT PMF 1701726PJ | 425 | 350 | 160 | 935 | 186231 | 'Sustainder Alexia, Stal2, 3000K, 2000lm | 2100 | 2021-06-18 | 2041-06-18 |  | enkele | 2041 | 'Sustainder Alexia, Stal2, 3000K, 2000lm | 300 | 50 | 350 |  |  |  | 186232 |  | 'Sustainder cassette full | Elektronisch | 25 | 2021-06-18 | 186233 | 23W, 24led, stal1, 3000K, 2000lm | 17 | NACHT | DK 03-06 | nacht dim 22:30 - 06:00 | 13 | 100000 | 2021-06-18 | 2045-11-09 | 2045 | 964 | 3135 | 4099 | 12.532 | 40.755 | 53.287 | 0.09 | 4.8
DRA07230 | Binnen bebouwde kom |  | Drachten |  | de Swetten |  | De Rien | Huisnr. 62 | 201626 | 569710 |  | 0 | OV |  |  | 186234 | 5.5CST | 0 | Staal | 5.5 | 1989-08-25 | 2029-08-25 | enkel | 2029 | '6M PT PMF 1701726PJ | 425 | 350 | 160 | 935 | 186235 | 'Sustainder Alexia, Stal2, 3000K, 2000lm | 2100 | 2021-06-18 | 2041-06-18 |  | enkele | 2041 | 'Sustainder Alexia, Stal2, 3000K, 2000lm | 300 | 50 | 350 |  |  |  | 186236 |  | 'Sustainder cassette full | Elektronisch | 25 | 2021-06-18 | 186237 | 23W, 24led, stal1, 3000K, 2000lm | 17 | NACHT | DK 03-06 | nacht dim 22:30 - 06:00 | 13 | 100000 | 2021-06-18 | 2045-11-09 | 2045 | 964 | 3135 | 4099 | 12.532 | 40.755 | 53.287 | 0.09 | 4.8
DRA07231 | Binnen bebouwde kom |  | Drachten |  | de Swetten |  | De Rien | Huisnr. 58 | 201652 | 569714 |  | 0 | OV |  |  | 186238 | 5.5CST | 0 | Staal | 5.5 | 1989-10-05 | 2029-10-05 | enkel | 2029 | '6M PT PMF 1701726PJ | 425 | 350 | 160 | 935 | 186239 | 'Sustainder Alexia, Stal2, 3000K, 2000lm | 2100 | 2021-06-18 | 2041-06-18 |  | enkele | 2041 | 'Sustainder Alexia, Stal2, 3000K, 2000lm | 300 | 50 | 350 |  |  |  | 186240 |  | 'Sustainder cassette full | Elektronisch | 25 | 2021-06-18 | 186241 | 23W, 24led, stal1, 3000K, 2000lm | 17 | NACHT | DK 03-06 | nacht dim 22:30 - 06:00 | 13 | 100000 | 2021-06-18 | 2045-11-09 | 2045 | 964 | 3135 | 4099 | 12.532 | 40.755 | 53.287 | 0.09 | 4.8
DRA07232 | Binnen bebouwde kom |  | Drachten |  | de Swetten |  | De Ee | Huisnr. 30 | 201716 | 569765 |  | 0 | OV |  |  | 186242 | 5.5CST | 0 | Staal | 5.5 | 1985-01-01 | 2025-01-01 | enkel | 2025 | '6M PT PMF 1701726PJ | 425 | 350 | 160 | 935 | 186243 | 'Sustainder Alexia, Stal2, 3000K, 2000lm | 2100 | 2021-06-18 | 2041-06-18 |  | enkele | 2041 | 'Sustainder Alexia, Stal2, 3000K, 2000lm | 300 | 50 | 350 |  |  |  | 186244 |  | 'Sustainder cassette full | Elektronisch | 25 | 2021-06-18 | 186245 | 23W, 24led, stal1, 3000K, 2000lm | 17 | NACHT | DK 03-06 | nacht dim 22:30 - 06:00 | 13 | 100000 | 2021-06-18 | 2045-11-09 | 2045 | 964 | 3135 | 4099 | 12.532 | 40.755 | 53.287 | 0.09 | 4.8
DRA07234 | Binnen bebouwde kom |  | Drachten |  | de Swetten |  | De Ee | Huisnr. 9 | 201677 | 569784 |  | 0 | OV |  |  | 186246 | 5.5CST | 0 | Staal | 5.5 | 1989-10-09 | 2029-10-09 | enkel | 2029 | '6M PT PMF 1701726PJ | 425 | 350 | 160 | 935 | 186247 | 'Sustainder Alexia, Stal2, 3000K, 2000lm | 2100 | 2021-07-21 | 2041-07-21 |  | enkele | 2041 | 'Sustainder Alexia, Stal2, 3000K, 2000lm | 300 | 50 | 350 |  |  |  | 186248 |  | 'Sustainder cassette full | Elektronisch | 25 | 2021-07-21 | 186249 | 23W, 24led, stal1, 3000K, 2000lm | 17 | NACHT | DK 03-06 | nacht dim 22:30 - 06:00 | 13 | 100000 | 2021-07-21 | 2045-12-12 | 2045 | 964 | 3135 | 4099 | 12.532 | 40.755 | 53.287 | 0.09 | 4.8
DRA07235 | Binnen bebouwde kom |  | Drachten |  | de Swetten |  | De Ee | Huisnr. 17 | 201671 | 569815 |  | 0 | OV |  |  | 186250 | 5.5CST | 0 | Staal | 5.5 | 1989-10-09 | 2029-10-09 | enkel | 2029 | '6M PT PMF 1701726PJ | 425 | 350 | 160 | 935 | 186251 | 'Sustainder Alexia, Stal2, 3000K, 2000lm | 2100 | 2021-06-17 | 2041-06-17 |  | enkele | 2041 | 'Sustainder Alexia, Stal2, 3000K, 2000lm | 300 | 50 | 350 |  |  |  | 186252 |  | 'Sustainder cassette full | Elektronisch | 25 | 2021-06-17 | 186253 | 23W, 24led, stal1, 3000K, 2000lm | 17 | NACHT | DK 03-06 | nacht dim 22:30 - 06:00 | 13 | 100000 | 2021-06-17 | 2045-11-08 | 2045 | 964 | 3135 | 4099 | 12.532 | 40.755 | 53.287 | 0.09 | 4.8
DRA07237 | Binnen bebouwde kom |  | Drachten |  | de Swetten |  | De Lits | Huisnr. 24 | 201617 | 569832 |  | 0 | OV |  |  | 186254 | 5.5CST | 0 | Staal | 5.5 | 1989-10-09 | 2029-10-09 | enkel | 2029 | '6M PT PMF 1701726PJ | 425 | 350 | 160 | 935 | 186255 | 'Sustainder Alexia, Stal2, 3000K, 2000lm | 2100 | 2021-07-20 | 2041-07-20 |  | enkele | 2041 | 'Sustainder Alexia, Stal2, 3000K, 2000lm | 300 | 50 | 350 |  |  |  | 186256 |  | 'Sustainder cassette full | Elektronisch | 25 | 2021-07-20 | 186257 | 23W, 24led, stal1, 3000K, 2000lm | 17 | NACHT | DK 03-06 | nacht dim 22:30 - 06:00 | 13 | 100000 | 2021-07-20 | 2045-12-11 | 2045 | 964 | 3135 | 4099 | 12.532 | 40.755 | 53.287 | 0.09 | 4.8
DRA07238 | Binnen bebouwde kom |  | Drachten |  | de Swetten |  | De Lits | Huisnr. 14 | 201623 | 569802 |  | 0 | OV |  |  | 186258 | 5.5CST | 0 | Staal | 5.5 | 1989-10-09 | 2029-10-09 | enkel | 2029 | '6M PT PMF 1701726PJ | 425 | 350 | 160 | 935 | 186259 | 'Sustainder Alexia, Stal2, 3000K, 2000lm | 2100 | 2021-07-20 | 2041-07-20 |  | enkele | 2041 | 'Sustainder Alexia, Stal2, 3000K, 2000lm | 300 | 50 | 350 |  |  |  | 186260 |  | 'Sustainder cassette full | Elektronisch | 25 | 2021-07-20 | 186261 | 23W, 24led, stal1, 3000K, 2000lm | 17 | NACHT | DK 03-06 | nacht dim 22:30 - 06:00 | 13 | 100000 | 2021-07-20 | 2045-12-11 | 2045 | 964 | 3135 | 4099 | 12.532 | 40.755 | 53.287 | 0.09 | 4.8
DRA07239 | Binnen bebouwde kom |  | Drachten |  | de Swetten |  | De Lits | Huisnr. 6 | 201626 | 569770 |  | 0 | OV |  |  | 186262 | 5.5CST | 0 | Staal | 5.5 | 1989-10-09 | 2029-10-09 | enkel | 2029 | '6M PT PMF 1701726PJ | 425 | 350 | 160 | 935 | 186263 | 'Sustainder Alexia, Stal2, 3000K, 2000lm | 2100 | 2021-07-20 | 2041-07-20 |  | enkele | 2041 | 'Sustainder Alexia, Stal2, 3000K, 2000lm | 300 | 50 | 350 |  |  |  | 186264 |  | 'Sustainder cassette full | Elektronisch | 25 | 2021-07-20 | 186265 | 23W, 24led, stal1, 3000K, 2000lm | 17 | NACHT | DK 03-06 | nacht dim 22:30 - 06:00 | 13 | 100000 | 2021-07-20 | 2045-12-11 | 2045 | 964 | 3135 | 4099 | 12.532 | 40.755 | 53.287 | 0.09 | 4.8
DRA07241 | Binnen bebouwde kom |  | Drachten |  | de Swetten |  | De Lijkant | Huisnr. 7 | 201597 | 569763 |  | 0 | OV |  |  | 186266 | 5.5CST | 0 | Staal | 5.5 | 1989-10-09 | 2029-10-09 | enkel | 2029 | '6M PT PMF 1701726PJ | 425 | 350 | 160 | 935 | 186267 | 'Sustainder Alexia, Stal2, 3000K, 2000lm | 2100 | 2021-07-20 | 2041-07-20 |  | enkele | 2041 | 'Sustainder Alexia, Stal2, 3000K, 2000lm | 300 | 50 | 350 |  |  |  | 186268 |  | 'Sustainder cassette full | Elektronisch | 25 | 2021-07-20 | 186269 | 23W, 24led, stal1, 3000K, 2000lm | 17 | NACHT | DK 03-06 | nacht dim 22:30 - 06:00 | 13 | 100000 | 2021-07-20 | 2045-12-11 | 2045 | 964 | 3135 | 4099 | 12.532 | 40.755 | 53.287 | 0.09 | 4.8
DRA07242 | Binnen bebouwde kom |  | Drachten |  | de Swetten |  | De Lijkant | Huisnr. 15 | 201564 | 569757 |  | 0 | OV |  |  | 186270 | 5.5CST | 0 | Staal | 5.5 | 1989-10-06 | 2029-10-06 | enkel | 2029 | '6M PT PMF 1701726PJ | 425 | 350 | 160 | 935 | 186271 | 'Sustainder Alexia, Stal2, 3000K, 2000lm | 2100 | 2021-07-20 | 2041-07-20 |  | enkele | 2041 | 'Sustainder Alexia, Stal2, 3000K, 2000lm | 300 | 50 | 350 |  |  |  | 186272 |  | 'Sustainder cassette full | Elektronisch | 25 | 2021-07-20 | 186273 | 23W, 24led, stal1, 3000K, 2000lm | 17 | NACHT | DK 03-06 | nacht dim 22:30 - 06:00 | 13 | 100000 | 2021-07-20 | 2045-12-11 | 2045 | 964 | 3135 | 4099 | 12.532 | 40.755 | 53.287 | 0.09 | 4.8
DRA07244 | Binnen bebouwde kom |  | Drachten |  | de Swetten |  | De Ried | Huisnr. 4 | 201555 | 569789 |  | 0 | OV |  |  | 186274 | 5.5CST | 0 | Staal | 5.5 | 1989-10-06 | 2029-10-06 | enkel | 2029 | '6M PT PMF 1701726PJ | 425 | 350 | 160 | 935 | 186275 | 'Sustainder Alexia, Stal2, 3000K, 2000lm | 2100 | 2021-07-20 | 2041-07-20 |  | enkele | 2041 | 'Sustainder Alexia, Stal2, 3000K, 2000lm | 300 | 50 | 350 |  |  |  | 186276 |  | 'Sustainder cassette full | Elektronisch | 25 | 2021-07-20 | 186277 | 23W, 24led, stal1, 3000K, 2000lm | 17 | NACHT | DK 03-06 | nacht dim 22:30 - 06:00 | 13 | 100000 | 2021-07-20 | 2045-12-11 | 2045 | 964 | 3135 | 4099 | 12.532 | 40.755 | 53.287 | 0.09 | 4.8
DRA07245 | Binnen bebouwde kom |  | Drachten |  | de Swetten |  | De Ried | Huisnr. 5 | 201549 | 569821 |  | 0 | OV |  |  | 186278 | 5.5CST | 0 | Staal | 5.5 | 1989-10-06 | 2029-10-06 | enkel | 2029 | '6M PT PMF 1701726PJ | 425 | 350 | 160 | 935 | 186279 | 'Sustainder Alexia, Stal2, 3000K, 2000lm | 2100 | 2021-07-20 | 2041-07-20 |  | enkele | 2041 | 'Sustainder Alexia, Stal2, 3000K, 2000lm | 300 | 50 | 350 |  |  |  | 186280 |  | 'Sustainder cassette full | Elektronisch | 25 | 2021-07-20 | 186281 | 23W, 24led, stal1, 3000K, 2000lm | 17 | NACHT | DK 03-06 | nacht dim 22:30 - 06:00 | 13 | 100000 | 2021-07-20 | 2045-12-11 | 2045 | 964 | 3135 | 4099 | 12.532 | 40.755 | 53.287 | 0.09 | 4.8
DRA07246 | Binnen bebouwde kom |  | Drachten |  | de Swetten |  | Terlune | Huisnr. 26 | 201548 | 569851 |  | 0 | OV |  |  | 186282 | 5.5CST | 0 | Staal | 5.5 | 1989-10-06 | 2029-10-06 | enkel | 2029 | '6M PT PMF 1701726PJ | 425 | 350 | 160 | 935 | 186283 | 'Sustainder Alexia, Stal2, 3000K, 2000lm | 2100 | 2021-07-20 | 2041-07-20 |  | enkele | 2041 | 'Sustainder Alexia, Stal2, 3000K, 2000lm | 300 | 50 | 350 |  |  |  | 186284 |  | 'Sustainder cassette full | Elektronisch | 25 | 2021-07-20 | 186285 | 23W, 24led, stal1, 3000K, 2000lm | 17 | NACHT | DK 03-06 | nacht dim 22:30 - 06:00 | 13 | 100000 | 2021-07-20 | 2045-12-11 | 2045 | 964 | 3135 | 4099 | 12.532 | 40.755 | 53.287 | 0.09 | 4.8
DRA07248 | Binnen bebouwde kom |  | Drachten |  | de Swetten |  | Terlune | Huisnr. 8 | 201608 | 569862 |  | 0 | OV |  |  | 186286 | 5.5CST | 0 | Staal | 5.5 | 1989-10-06 | 2029-10-06 | enkel | 2029 | '6M PT PMF 1701726PJ | 425 | 350 | 160 | 935 | 186287 | 'Sustainder Alexia, Stal2, 3000K, 2000lm | 2100 | 2021-07-20 | 2041-07-20 |  | enkele | 2041 | 'Sustainder Alexia, Stal2, 3000K, 2000lm | 300 | 50 | 350 |  |  |  | 186288 |  | 'Sustainder cassette full | Elektronisch | 25 | 2021-07-20 | 186289 | 23W, 24led, stal1, 3000K, 2000lm | 17 | NACHT | DK 03-06 | nacht dim 22:30 - 06:00 | 13 | 100000 | 2021-07-20 | 2045-12-11 | 2045 | 964 | 3135 | 4099 | 12.532 | 40.755 | 53.287 | 0.09 | 4.8
DRA07251 | Binnen bebouwde kom |  | Drachten |  | de Swetten |  | De Ee | Huisnr. 41 | 201654 | 569902 |  | 0 | OV |  |  | 186290 | 5.5CST | 0 | Staal | 5.5 | 1989-11-28 | 2029-11-28 | enkel | 2029 | '6M PT PMF 1701726PJ | 425 | 350 | 160 | 935 | 186291 | 'Sustainder Alexia, Stal2, 3000K, 2000lm | 2100 | 2021-06-17 | 2041-06-17 |  | enkele | 2041 | 'Sustainder Alexia, Stal2, 3000K, 2000lm | 300 | 50 | 350 |  |  |  | 186292 |  | 'Sustainder cassette full | Elektronisch | 25 | 2021-06-17 | 186293 | 23W, 24led, stal1, 3000K, 2000lm | 17 | NACHT | DK 03-06 | nacht dim 22:30 - 06:00 | 13 | 100000 | 2021-06-17 | 2045-11-08 | 2045 | 964 | 3135 | 4099 | 12.532 | 40.755 | 53.287 | 0.09 | 4.8
DRA07252 | Binnen bebouwde kom |  | Drachten |  | de Swetten |  | De Zanding | Huisnr. 12 | 201845 | 569994 |  | 0 | OV |  |  | 186294 | 5.5VST | 0 | Staal | 5.5 | 1998-01-01 | 2038-01-01 | enkel | 2038 | '6M PT PMF 1701726PJ | 425 | 350 | 160 | 935 | 186295 | 'Sustainder Alexia, Stal2, 3000K, 2000lm | 2100 | 2021-07-07 | 2041-07-07 |  | enkele | 2041 | 'Sustainder Alexia, Stal2, 3000K, 2000lm | 300 | 50 | 350 |  |  |  | 186296 |  | 'Sustainder cassette full | Elektronisch | 25 | 2021-07-07 | 186297 | 23W, 24led, stal1, 3000K, 2000lm | 17 | NACHT | DK 03-06 | nacht dim 22:30 - 06:00 | 13 | 100000 | 2021-07-07 | 2045-11-28 | 2045 | 964 | 3135 | 4099 | 12.532 | 40.755 | 53.287 | 0.09 | 4.8
DRA07253 | Binnen bebouwde kom |  | Drachten |  | de Swetten |  | De Dracht | Huisnr. 35 | 201752 | 569942 |  | 0 | OV |  |  | 186298 | 5.5CST | 0 | Staal | 5.5 | 1988-12-13 | 2028-12-13 | enkel | 2028 | '6M PT PMF 1701726PJ | 425 | 350 | 160 | 935 | 186299 | 'Sustainder Alexia, Stal2, 3000K, 2000lm | 2100 | 2021-06-11 | 2041-06-11 |  | enkele | 2041 | 'Sustainder Alexia, Stal2, 3000K, 2000lm | 300 | 50 | 350 |  |  |  | 186300 |  | 'Sustainder cassette full | Elektronisch | 25 | 2021-06-11 | 186301 | 23W, 24led, stal1, 3000K, 2000lm | 17 | NACHT | DK 03-06 | nacht dim 22:30 - 06:00 | 13 | 100000 | 2021-06-11 | 2045-11-02 | 2045 | 964 | 3135 | 4099 | 12.532 | 40.755 | 53.287 | 0.09 | 4.8
DRA07255 | Binnen bebouwde kom |  | Drachten |  | de Swetten |  | De Dracht | Huisnr. 69 | 201575 | 569911 |  | 0 | OV |  |  | 186302 | 5.5CST | 0 | Staal | 5.5 | 1989-11-27 | 2029-11-27 | enkel | 2029 | '6M PT PMF 1701726PJ | 425 | 350 | 160 | 935 | 186303 | 'Sustainder Alexia, Stal2, 3000K, 2000lm | 2100 | 2021-06-11 | 2041-06-11 |  | enkele | 2041 | 'Sustainder Alexia, Stal2, 3000K, 2000lm | 300 | 50 | 350 |  |  |  | 186304 |  | 'Sustainder cassette full | Elektronisch | 25 | 2021-06-11 | 186305 | 23W, 24led, stal1, 3000K, 2000lm | 17 | NACHT | DK 03-06 | nacht dim 22:30 - 06:00 | 13 | 100000 | 2021-06-11 | 2045-11-02 | 2045 | 964 | 3135 | 4099 | 12.532 | 40.755 | 53.287 | 0.09 | 4.8
DRA07256 | Binnen bebouwde kom |  | Drachten |  | de Swetten |  | De Dracht | Huisnr. 79 | 201545 | 569906 |  | 0 | OV |  |  | 186306 | 5.5CST | 0 | Staal | 5.5 | 1989-11-27 | 2029-11-27 | enkel | 2029 | '6M PT PMF 1701726PJ | 425 | 350 | 160 | 935 | 186307 | 'Sustainder Alexia, Stal2, 3000K, 2000lm | 2100 | 2021-06-11 | 2041-06-11 |  | enkele | 2041 | 'Sustainder Alexia, Stal2, 3000K, 2000lm | 300 | 50 | 350 |  |  |  | 186308 |  | 'Sustainder cassette full | Elektronisch | 25 | 2021-06-11 | 186309 | 23W, 24led, stal1, 3000K, 2000lm | 17 | NACHT | DK 03-06 | nacht dim 22:30 - 06:00 | 13 | 100000 | 2021-06-11 | 2045-11-02 | 2045 | 964 | 3135 | 4099 | 12.532 | 40.755 | 53.287 | 0.09 | 4.8
DRA07258 | Binnen bebouwde kom |  | Drachten |  | de Swetten |  | De Geeuw | Huisnr. 36 | 201491 | 569851 |  | 0 | OV |  |  | 186310 | 5.5CST | 0 | Staal | 5.5 | 1989-11-27 | 2029-11-27 | enkel | 2029 | '6M PT PMF 1701726PJ | 425 | 350 | 160 | 935 | 186311 | 'Sustainder Alexia, Stal2, 3000K, 2000lm | 2100 | 2021-07-19 | 2041-07-19 |  | enkele | 2041 | 'Sustainder Alexia, Stal2, 3000K, 2000lm | 300 | 50 | 350 |  |  |  | 186312 |  | 'Sustainder cassette full | Elektronisch | 25 | 2021-07-19 | 186313 | 23W, 24led, stal1, 3000K, 2000lm | 17 | NACHT | DK 03-06 | nacht dim 22:30 - 06:00 | 13 | 100000 | 2021-07-19 | 2045-12-10 | 2045 | 964 | 3135 | 4099 | 12.532 | 40.755 | 53.287 | 0.09 | 4.8
DRA07259 | Binnen bebouwde kom |  | Drachten |  | de Swetten |  | Het Vliet | Huisnr. 23 | 201487 | 569960 |  | 0 | OV |  |  | 186314 | 5.5CST | 0 | Staal | 5.5 | 1988-12-13 | 2028-12-13 | enkel | 2028 | '6M PT PMF 1701726PJ | 425 | 350 | 160 | 935 | 186315 | 'Sustainder Alexia, Stal2, 3000K, 2000lm | 2100 | 2021-07-19 | 2041-07-19 |  | enkele | 2041 | 'Sustainder Alexia, Stal2, 3000K, 2000lm | 300 | 50 | 350 |  |  |  | 186316 |  | 'Sustainder cassette full | Elektronisch | 25 | 2021-07-19 | 186317 | 23W, 24led, stal1, 3000K, 2000lm | 17 | NACHT | DK 03-06 | nacht dim 22:30 - 06:00 | 13 | 100000 | 2021-07-19 | 2045-12-10 | 2045 | 964 | 3135 | 4099 | 12.532 | 40.755 | 53.287 | 0.09 | 4.8
DRA07260 | Binnen bebouwde kom |  | Drachten |  | de Swetten |  | Het Vliet | Huisnr. 15 | 201518 | 569965 |  | 0 | OV |  |  | 186318 | 5.5CST | 0 | Staal | 5.5 | 1988-12-12 | 2028-12-12 | enkel | 2028 | '6M PT PMF 1701726PJ | 425 | 350 | 160 | 935 | 186319 | 'Sustainder Alexia, Stal2, 3000K, 2000lm | 2100 | 2021-07-19 | 2041-07-19 |  | enkele | 2041 | 'Sustainder Alexia, Stal2, 3000K, 2000lm | 300 | 50 | 350 |  |  |  | 186320 |  | 'Sustainder cassette full | Elektronisch | 25 | 2021-07-19 | 186321 | 23W, 24led, stal1, 3000K, 2000lm | 17 | NACHT | DK 03-06 | nacht dim 22:30 - 06:00 | 13 | 100000 | 2021-07-19 | 2045-12-10 | 2045 | 964 | 3135 | 4099 | 12.532 | 40.755 | 53.287 | 0.09 | 4.8
DRA07262 | Binnen bebouwde kom |  | Drachten |  | de Swetten |  | De Wjittering | Huisnr. 10 | 201575 | 569975 |  | 0 | OV |  |  | 186322 | 5.5CST | 0 | Staal | 5.5 | 1988-12-12 | 2028-12-12 | enkel | 2028 | '6M PT PMF 1701726PJ | 425 | 350 | 160 | 935 | 186323 | 'Sustainder Alexia, Stal2, 3000K, 2000lm | 2100 | 2021-07-19 | 2041-07-19 |  | enkele | 2041 | 'Sustainder Alexia, Stal2, 3000K, 2000lm | 300 | 50 | 350 |  |  |  | 186324 |  | 'Sustainder cassette full | Elektronisch | 25 | 2021-07-19 | 186325 | 23W, 24led, stal1, 3000K, 2000lm | 17 | NACHT | DK 03-06 | nacht dim 22:30 - 06:00 | 13 | 100000 | 2021-07-19 | 2045-12-10 | 2045 | 964 | 3135 | 4099 | 12.532 | 40.755 | 53.287 | 0.09 | 4.8
DRA07263 | Binnen bebouwde kom |  | Drachten |  | de Swetten |  | De Wjittering | Huisnr. 29 | 201570 | 570004 |  | 0 | OV |  |  | 186326 | 5.5CST | 0 | Staal | 5.5 | 1988-12-13 | 2028-12-13 | enkel | 2028 | '6M PT PMF 1701726PJ | 425 | 350 | 160 | 935 | 186327 | 'Sustainder Alexia, Stal2, 3000K, 2000lm | 2100 | 2021-07-19 | 2041-07-19 |  | enkele | 2041 | 'Sustainder Alexia, Stal2, 3000K, 2000lm | 300 | 50 | 350 |  |  |  | 186328 |  | 'Sustainder cassette full | Elektronisch | 25 | 2021-07-19 | 186329 | 23W, 24led, stal1, 3000K, 2000lm | 17 | NACHT | DK 03-06 | nacht dim 22:30 - 06:00 | 13 | 100000 | 2021-07-19 | 2045-12-10 | 2045 | 964 | 3135 | 4099 | 12.532 | 40.755 | 53.287 | 0.09 | 4.8
DRA07265 | Binnen bebouwde kom |  | Drachten |  | de Swetten |  | De Zool | Huisnr. 60 | 201569 | 570037 |  | 0 | OV |  |  | 186330 | 5.5CST | 0 | Staal | 5.5 | 1989-10-06 | 2029-10-06 | enkel | 2029 | '6M PT PMF 1701726PJ | 425 | 350 | 160 | 935 | 186331 | 'Sustainder Alexia, Stal2, 3000K, 2000lm | 2100 | 2021-07-08 | 2041-07-08 |  | enkele | 2041 | 'Sustainder Alexia, Stal2, 3000K, 2000lm | 300 | 50 | 350 |  |  |  | 186332 |  | 'Sustainder cassette full | Elektronisch | 25 | 2021-07-08 | 186333 | 23W, 24led, stal1, 3000K, 2000lm | 17 | NACHT | DK 03-06 | nacht dim 22:30 - 06:00 | 13 | 100000 | 2021-07-08 | 2045-11-29 | 2045 | 964 | 3135 | 4099 | 12.532 | 40.755 | 53.287 | 0.09 | 4.8
DRA07266 | Binnen bebouwde kom |  | Drachten |  | de Swetten |  | De Zool | Huisnr. 60 | 201584 | 570046 |  | 0 | OV |  |  | 186334 | 5.5CST | 0 | Staal | 5.5 | 1989-10-06 | 2029-10-06 | enkel | 2029 | '6M PT PMF 1701726PJ | 425 | 350 | 160 | 935 | 186335 | 'Sustainder Alexia, Stal2, 3000K, 2000lm | 2100 | 2021-07-08 | 2041-07-08 |  | enkele | 2041 | 'Sustainder Alexia, Stal2, 3000K, 2000lm | 300 | 50 | 350 |  |  |  | 186336 |  | 'Sustainder cassette full | Elektronisch | 25 | 2021-07-08 | 186337 | 23W, 24led, stal1, 3000K, 2000lm | 17 | NACHT | DK 03-06 | nacht dim 22:30 - 06:00 | 13 | 100000 | 2021-07-08 | 2045-11-29 | 2045 | 964 | 3135 | 4099 | 12.532 | 40.755 | 53.287 | 0.09 | 4.8
DRA07268 | Binnen bebouwde kom |  | Drachten |  | de Swetten |  | De Ee | Huisnr. 73 | 201619 | 570011 |  | 0 | OV |  |  | 186338 | 5.5CST | 0 | Staal | 5.5 | 1988-12-13 | 2028-12-13 | enkel | 2028 | '6M PT PMF 1701726PJ | 425 | 350 | 160 | 935 | 186339 | 'Sustainder Alexia, Stal2, 3000K, 2000lm | 2100 | 2021-06-18 | 2041-06-18 |  | enkele | 2041 | 'Sustainder Alexia, Stal2, 3000K, 2000lm | 300 | 50 | 350 |  |  |  | 186340 |  | 'Sustainder cassette full | Elektronisch | 25 | 2021-06-18 | 186341 | 23W, 24led, stal1, 3000K, 2000lm | 17 | NACHT | DK 03-06 | nacht dim 22:30 - 06:00 | 13 | 100000 | 2021-06-18 | 2045-11-09 | 2045 | 964 | 3135 | 4099 | 12.532 | 40.755 | 53.287 | 0.09 | 4.8
DRA07271 | Binnen bebouwde kom |  | Drachten |  | de Swetten |  | De Ee | Huisnr. 100 | 201674 | 569973 |  | 0 | OV |  |  | 186342 | 5.5CST | 0 | Staal | 5.5 | 1989-01-03 | 2029-01-03 | enkel | 2029 | '6M PT PMF 1701726PJ | 425 | 350 | 160 | 935 | 186343 | 'Sustainder Alexia, Stal2, 3000K, 2000lm | 2100 | 2021-06-17 | 2041-06-17 |  | enkele | 2041 | 'Sustainder Alexia, Stal2, 3000K, 2000lm | 300 | 50 | 350 |  |  |  | 186344 |  | 'Sustainder cassette full | Elektronisch | 25 | 2021-06-17 | 186345 | 23W, 24led, stal1, 3000K, 2000lm | 17 | NACHT | DK 03-06 | nacht dim 22:30 - 06:00 | 13 | 100000 | 2021-06-17 | 2045-11-08 | 2045 | 964 | 3135 | 4099 | 12.532 | 40.755 | 53.287 | 0.09 | 4.8
DRA07273 | Binnen bebouwde kom |  | Drachten |  | de Swetten |  | De Ee | Huisnr. 116 | 201659 | 570020 |  | 0 | OV |  |  | 186346 | 5.5CST | 0 | Staal | 5.5 | 1989-01-03 | 2029-01-03 | enkel | 2029 | '6M PT PMF 1701726PJ | 425 | 350 | 160 | 935 | 186347 | 'Sustainder Alexia, Stal2, 3000K, 2000lm | 2100 | 2021-06-17 | 2041-06-17 |  | enkele | 2041 | 'Sustainder Alexia, Stal2, 3000K, 2000lm | 300 | 50 | 350 |  |  |  | 186348 |  | 'Sustainder cassette full | Elektronisch | 25 | 2021-06-17 | 186349 | 23W, 24led, stal1, 3000K, 2000lm | 17 | NACHT | DK 03-06 | nacht dim 22:30 - 06:00 | 13 | 100000 | 2021-06-17 | 2045-11-08 | 2045 | 964 | 3135 | 4099 | 12.532 | 40.755 | 53.287 | 0.09 | 4.8
DRA07275 | Binnen bebouwde kom |  | Drachten |  | de Swetten |  | De Ee | Huisnr. 128 | 201637 | 570082 |  | 0 | OV |  |  | 186350 | 5.5CST | 0 | Staal | 5.5 | 1985-01-01 | 2025-01-01 | enkel | 2025 | '6M PT PMF 1701726PJ | 425 | 350 | 160 | 935 | 186351 | 'Sustainder Alexia, Stal2, 3000K, 2000lm | 2100 | 2021-06-18 | 2041-06-18 |  | enkele | 2041 | 'Sustainder Alexia, Stal2, 3000K, 2000lm | 300 | 50 | 350 |  |  |  | 186352 |  | 'Sustainder cassette full | Elektronisch | 25 | 2021-06-18 | 186353 | 23W, 24led, stal1, 3000K, 2000lm | 17 | NACHT | DK 03-06 | nacht dim 22:30 - 06:00 | 13 | 100000 | 2021-06-18 | 2045-11-09 | 2045 | 964 | 3135 | 4099 | 12.532 | 40.755 | 53.287 | 0.09 | 4.8
DRA07276 | Binnen bebouwde kom |  | Drachten |  | de Swetten |  | De Krumte | - | 201829 | 570033 |  | 0 | OV |  |  | 186354 | 5.5CST | 0 | Staal | 5.5 | 1989-01-04 | 2029-01-04 | enkel | 2029 | '6M PT PMF 1701726PJ | 425 | 350 | 160 | 935 | 186355 | 'Sustainder Alexia, Stal2, 3000K, 2000lm | 2100 | 2021-07-09 | 2041-07-09 |  | enkele | 2041 | 'Sustainder Alexia, Stal2, 3000K, 2000lm | 300 | 50 | 350 |  |  |  | 186356 |  | 'Sustainder cassette full | Elektronisch | 25 | 2021-07-09 | 186357 | 23W, 24led, stal1, 3000K, 2000lm | 17 | NACHT | DK 03-06 | nacht dim 22:30 - 06:00 | 13 | 100000 | 2021-07-09 | 2045-11-30 | 2045 | 964 | 3135 | 4099 | 12.532 | 40.755 | 53.287 | 0.09 | 4.8
DRA07278 | Binnen bebouwde kom |  | Drachten |  | de Swetten |  | De Zool | Huisnr. 48 | 201702 | 570079 |  | 0 | OV |  |  | 186358 | 5.5CST | 0 | Staal | 5.5 | 1988-01-14 | 2028-01-14 | enkel | 2028 | '6M PT PMF 1701726PJ | 425 | 350 | 160 | 935 | 186359 | 'Sustainder Alexia, Stal2, 3000K, 2000lm | 2100 | 2021-07-08 | 2041-07-08 |  | enkele | 2041 | 'Sustainder Alexia, Stal2, 3000K, 2000lm | 300 | 50 | 350 |  |  |  | 186360 |  | 'Sustainder cassette full | Elektronisch | 25 | 2021-07-08 | 186361 | 23W, 24led, stal1, 3000K, 2000lm | 17 | NACHT | DK 03-06 | nacht dim 22:30 - 06:00 | 13 | 100000 | 2021-07-08 | 2045-11-29 | 2045 | 964 | 3135 | 4099 | 12.532 | 40.755 | 53.287 | 0.09 | 4.8
DRA07279 | Binnen bebouwde kom |  | Drachten |  | de Swetten |  | De Zool | Huisnr. 42 | 201730 | 570089 |  | 0 | OV |  |  | 186362 | 5.5CST | 0 | Staal | 5.5 | 1989-01-04 | 2029-01-04 | enkel | 2029 | '6M PT PMF 1701726PJ | 425 | 350 | 160 | 935 | 186363 | 'Sustainder Alexia, Stal2, 3000K, 2000lm | 2100 | 2021-07-08 | 2041-07-08 |  | enkele | 2041 | 'Sustainder Alexia, Stal2, 3000K, 2000lm | 300 | 50 | 350 |  |  |  | 186364 |  | 'Sustainder cassette full | Elektronisch | 25 | 2021-07-08 | 186365 | 23W, 24led, stal1, 3000K, 2000lm | 17 | NACHT | DK 03-06 | nacht dim 22:30 - 06:00 | 13 | 100000 | 2021-07-08 | 2045-11-29 | 2045 | 964 | 3135 | 4099 | 12.532 | 40.755 | 53.287 | 0.09 | 4.8
DRA07281 | Binnen bebouwde kom |  | Drachten |  | de Swetten |  | De Zool | Huisnr. 24 | 201788 | 570111 |  | 0 | OV |  |  | 186366 | 5.5CST | 0 | Staal | 5.5 | 1989-01-04 | 2029-01-04 | enkel | 2029 | '6M PT PMF 1701726PJ | 425 | 350 | 160 | 935 | 186367 | 'Sustainder Alexia, Stal2, 3000K, 2000lm | 2100 | 2021-07-08 | 2041-07-08 |  | enkele | 2041 | 'Sustainder Alexia, Stal2, 3000K, 2000lm | 300 | 50 | 350 |  |  |  | 186368 |  | 'Sustainder cassette full | Elektronisch | 25 | 2021-07-08 | 186369 | 23W, 24led, stal1, 3000K, 2000lm | 17 | NACHT | DK 03-06 | nacht dim 22:30 - 06:00 | 13 | 100000 | 2021-07-08 | 2045-11-29 | 2045 | 964 | 3135 | 4099 | 12.532 | 40.755 | 53.287 | 0.09 | 4.8
DRA07282 | Binnen bebouwde kom |  | Drachten |  | de Swetten |  | De Zool | Huisnr. 14 | 201816 | 570121 |  | 0 | OV |  |  | 186370 | 5.5CST | 0 | Staal | 5.5 | 1989-01-04 | 2029-01-04 | enkel | 2029 | '6M PT PMF 1701726PJ | 425 | 350 | 160 | 935 | 186371 | 'Sustainder Alexia, Stal2, 3000K, 2000lm | 2100 | 2021-07-08 | 2041-07-08 |  | enkele | 2041 | 'Sustainder Alexia, Stal2, 3000K, 2000lm | 300 | 50 | 350 |  |  |  | 186372 |  | 'Sustainder cassette full | Elektronisch | 25 | 2021-07-08 | 186373 | 23W, 24led, stal1, 3000K, 2000lm | 17 | NACHT | DK 03-06 | nacht dim 22:30 - 06:00 | 13 | 100000 | 2021-07-08 | 2045-11-29 | 2045 | 964 | 3135 | 4099 | 12.532 | 40.755 | 53.287 | 0.09 | 4.8
DRA07283 | Binnen bebouwde kom |  | Drachten |  | de Swetten |  | De Zanding | Huisnr. 44 | 201827 | 570093 |  | 0 | OV |  |  | 186374 | 5.5CST | 0 | Staal | 5.5 | 1989-01-04 | 2029-01-04 | enkel | 2029 | '6M PT PMF 1701726PJ | 425 | 350 | 160 | 935 | 186375 | 'Sustainder Alexia, Stal2, 3000K, 2000lm | 2100 | 2021-07-07 | 2041-07-07 |  | enkele | 2041 | 'Sustainder Alexia, Stal2, 3000K, 2000lm | 300 | 50 | 350 |  |  |  | 186376 |  | 'Sustainder cassette full | Elektronisch | 25 | 2021-07-07 | 186377 | 23W, 24led, stal1, 3000K, 2000lm | 17 | NACHT | DK 03-06 | nacht dim 22:30 - 06:00 | 13 | 100000 | 2021-07-07 | 2045-11-28 | 2045 | 964 | 3135 | 4099 | 12.532 | 40.755 | 53.287 | 0.09 | 4.8
DRA07285 | Binnen bebouwde kom |  | Drachten |  | de Swetten |  | De Zanding | Huisnr. 25 | 201846 | 570038 |  | 0 | OV |  |  | 186378 | 5.5CST | 0 | Staal | 5.5 | 1989-01-04 | 2029-01-04 | enkel | 2029 | '6M PT PMF 1701726PJ | 425 | 350 | 160 | 935 | 186379 | 'Sustainder Alexia, Stal2, 3000K, 2000lm | 2100 | 2021-07-07 | 2041-07-07 |  | enkele | 2041 | 'Sustainder Alexia, Stal2, 3000K, 2000lm | 300 | 50 | 350 |  |  |  | 186380 |  | 'Sustainder cassette full | Elektronisch | 25 | 2021-07-07 | 186381 | 23W, 24led, stal1, 3000K, 2000lm | 17 | NACHT | DK 03-06 | nacht dim 22:30 - 06:00 | 13 | 100000 | 2021-07-07 | 2045-11-28 | 2045 | 964 | 3135 | 4099 | 12.532 | 40.755 | 53.287 | 0.09 | 4.8
DRA07286 | Binnen bebouwde kom |  | Drachten |  | de Swetten |  | De Zanding | Huisnr. 18 | 201856 | 570010 |  | 0 | OV |  |  | 186382 | 5.5CST | 0 | Staal | 5.5 | 1989-01-04 | 2029-01-04 | enkel | 2029 | '6M PT PMF 1701726PJ | 425 | 350 | 160 | 935 | 186383 | 'Sustainder Alexia, Stal2, 3000K, 2000lm | 2100 | 2021-07-07 | 2041-07-07 |  | enkele | 2041 | 'Sustainder Alexia, Stal2, 3000K, 2000lm | 300 | 50 | 350 |  |  |  | 186384 |  | 'Sustainder cassette full | Elektronisch | 25 | 2021-07-07 | 186385 | 23W, 24led, stal1, 3000K, 2000lm | 17 | NACHT | DK 03-06 | nacht dim 22:30 - 06:00 | 13 | 100000 | 2021-07-07 | 2045-11-28 | 2045 | 964 | 3135 | 4099 | 12.532 | 40.755 | 53.287 | 0.09 | 4.8
DRA04836 | Binnen bebouwde kom |  | Drachten |  | Drachtstervaart |  | Buitenstvallaat | - | 199402 | 568420 |  | 0 | OV |  |  | 186570 | 5.5CST | 0 | Staal | 5.5 | 2012-10-08 | 2052-10-08 | enkel | 2052 | '6M PT PMF 1701726PJ | 425 | 350 | 160 | 935 | 186571 | PHIL FGS104 |  | 2006-03-29 | 2026-03-29 |  | enkele | 2026 | 'Sustainder Alexia, Stal2, 3000K, 2000lm | 300 | 50 | 350 |  |  |  | 186572 |  | HF-R 136 PL-L | Elektronisch |  | 2006-03-29 | 186573 | 36W PLL 4P HF DIM (23A) 830 | 36 | NACHT | DK 03-06 | nacht dim 22:30 - 06:00 | 27.8 | 36000 | 2009-03-30 | 2018-01-09 | 2018 | 964 | 3135 | 4099 | 26.7992 | 87.153 | 113.9522 | 0.09 | 10.26
DRA04837 | Binnen bebouwde kom |  | Drachten |  | Drachtstervaart |  | Buitenstvallaat | - | 199401 | 568451 |  | 0 | OV |  |  | 186574 | 5.5VST | 0 | Staal | 5.5 | 2003-09-04 | 2043-09-04 | enkel | 2043 | '6M PT PMF 1701726PJ | 425 | 350 | 160 | 935 | 186575 | SCHR SINTRA 1 |  | 2003-09-04 | 2023-09-04 |  | enkele | 2023 | 'Sustainder Alexia, Stal2, 3000K, 2000lm | 300 | 50 | 350 |  |  |  | 186576 |  | BSN 50 | conventioneel |  | 2003-09-04 | 186577 | 50W SON | 70 | NACHT | DK 03-06 | - | 80 | 16000 | 2020-11-09 | 2024-10-04 | 2024 | 964 | 3135 | 4099 | 77.12 | 250.8 | 327.92 | 0.09 | 29.51
DRA04838 | Binnen bebouwde kom |  | Drachten |  | Drachtstervaart |  | Buitenstvallaat | - | 199387 | 568488 |  | 0 | OV |  |  | 186578 | 5.5CST | 0 | Staal | 5.5 | 2011-05-18 | 2051-05-18 | enkel | 2051 | '6M PT PMF 1701726PJ | 425 | 350 | 160 | 935 | 186579 | PHIL FGS104 |  | 2011-05-18 | 2031-05-18 |  | enkele | 2031 | 'Sustainder Alexia, Stal2, 3000K, 2000lm | 300 | 50 | 350 |  |  |  | 186580 |  | HF-R 136 PL-L | Elektronisch |  | 2011-05-18 | 186581 | 36W PLL 4P HF DIM (23A) 830 | 36 | NACHT | DK 03-06 | nacht dim 22:30 - 06:00 | 27.8 | 36000 | 2011-05-18 | 2020-02-27 | 2020 | 964 | 3135 | 4099 | 26.7992 | 87.153 | 113.9522 | 0.09 | 10.26
DRA04839 | Binnen bebouwde kom |  | Drachten |  | Drachtstervaart |  | Buitenstvallaat | - | 199362 | 568540 |  | 0 | OV |  |  | 186582 | 5.5CAL | - | Aluminium | 5.5 | 1983-01-01 | 2023-01-01 | enkel | 2023 | '6M PT PMF 1701726PJ | 425 | 350 | 160 | 935 | 186583 | PHIL FGS104 |  | 2006-03-29 | 2026-03-29 |  | enkele | 2026 | 'Sustainder Alexia, Stal2, 3000K, 2000lm | 300 | 50 | 350 |  |  |  | 186584 |  | HF-R 136 PL-L | Elektronisch |  | 2006-03-29 | 186585 | 36W PLL 4P HF DIM (23A) 830 | 36 | NACHT | DK 03-06 | nacht dim 22:30 - 06:00 | 27.8 | 36000 | 2009-03-30 | 2018-01-09 | 2018 | 964 | 3135 | 4099 | 26.7992 | 87.153 | 113.9522 | 0.09 | 10.26
DRA04840 | Binnen bebouwde kom |  | Drachten |  | Drachtstervaart |  | Buitenstvallaat | - | 199317 | 568552 |  | 0 | OV |  |  | 186586 | 5.5CAL | - | Aluminium | 5.5 | 1983-01-01 | 2023-01-01 | enkel | 2023 | '6M PT PMF 1701726PJ | 425 | 350 | 160 | 935 | 186587 | PHIL FGS104 |  | 2006-03-29 | 2026-03-29 |  | enkele | 2026 | 'Sustainder Alexia, Stal2, 3000K, 2000lm | 300 | 50 | 350 |  |  |  | 186588 |  | HF-R 136 PL-L | Elektronisch |  | 2006-03-29 | 186589 | 36W PLL 4P HF DIM (23A) 830 | 36 | NACHT | DK 03-06 | nacht dim 22:30 - 06:00 | 27.8 | 36000 | 2009-03-30 | 2018-01-09 | 2018 | 964 | 3135 | 4099 | 26.7992 | 87.153 | 113.9522 | 0.09 | 10.26
DRA04842 | Binnen bebouwde kom |  | Drachten |  | Drachtstervaart |  | Buitenstvallaat | - | 199287 | 568618 |  | 0 | OV |  |  | 186590 | 5.5VST | 7035 | Staal | 5.5 | 2017-11-13 | 2057-11-13 | enkel | 2057 | '6M PT PMF 1701726PJ | 425 | 350 | 160 | 935 | 186591 | LIGHTRONICS BRISA | 7035 | 2017-11-13 | 2037-11-13 |  | enkele | 2037 | 'Sustainder Alexia, Stal2, 3000K, 2000lm | 300 | 50 | 350 |  |  |  | 186592 |  | LEDDRIVER DIM easy light | Elektronisch | 22 | 2017-11-13 | 186593 | L2W 3000K, 14W, 2150lm | 14 | NACHT | DK 03-06 | nacht dim 22:30 - 06:00 | 11 | 100000 | 2017-11-13 | 2042-04-06 | 2042 | 964 | 3135 | 4099 | 10.604 | 34.485 | 45.089 | 0.09 | 4.06
DRA04850 | Binnen bebouwde kom |  | Drachten |  | Drachtstervaart |  | Postlaan | - | 199490 | 568507 |  | 0 | OV |  |  | 186610 | 8CST | 0 | Staal | 5.5 | 2003-09-04 | 2043-09-04 | enkel | 2043 | '6M PT PMF 1701726PJ | 425 | 350 | 160 | 935 | 186611 | PHIL FGS105 |  | 2003-09-04 | 2023-09-04 |  | enkele | 2023 | 'Sustainder Alexia, Stal2, 3000K, 2000lm | 300 | 50 | 350 |  |  |  | 186612 |  | HF-R 155 PL-L | Elektronisch |  | 2003-09-04 | 186613 | 55W PLL 4P HF DIM (23A) 830 | 55 | NACHT | DK 03-06 | nacht dim 22:30 - 06:00 | 43.9 | 36000 | 2007-01-01 | 2015-10-13 | 2015 | 964 | 3135 | 4099 | 42.3196 | 137.6265 | 179.9461 | 0.09 | 16.2
DRA04851 | Binnen bebouwde kom |  | Drachten |  | Drachtstervaart |  | Postlaan | - | 199431 | 568493 |  | 0 | OV |  |  | 186614 | 8CST | 0 | Staal | 5.5 | 2003-09-04 | 2043-09-04 | enkel | 2043 | '6M PT PMF 1701726PJ | 425 | 350 | 160 | 935 | 186615 | PHIL FGS105 |  | 2003-09-04 | 2023-09-04 |  | enkele | 2023 | 'Sustainder Alexia, Stal2, 3000K, 2000lm | 300 | 50 | 350 |  |  |  | 186616 |  | HF-R 155 PL-L | Elektronisch |  | 2003-09-04 | 186617 | 55W PLL 4P HF DIM (23A) 830 | 55 | NACHT | DK 03-06 | nacht dim 22:30 - 06:00 | 43.9 | 36000 | 2007-01-01 | 2015-10-13 | 2015 | 964 | 3135 | 4099 | 42.3196 | 137.6265 | 179.9461 | 0.09 | 16.2
DRA04852 | Binnen bebouwde kom |  | Drachten |  | Drachtstervaart |  | Postlaan | - | 199488 | 568491 |  | 0 | OV |  |  | 186618 | 8CST | 0 | Staal | 5.5 | 2003-09-04 | 2043-09-04 | enkel | 2043 | '6M PT PMF 1701726PJ | 425 | 350 | 160 | 935 | 186619 | PHIL FGS105 |  | 2003-09-04 | 2023-09-04 |  | enkele | 2023 | 'Sustainder Alexia, Stal2, 3000K, 2000lm | 300 | 50 | 350 |  |  |  | 186620 |  | HF-R 155 PL-L | Elektronisch |  | 2003-09-04 | 186621 | 55W PLL 4P HF DIM (23A) 830 | 55 | NACHT | DK 03-06 | nacht dim 22:30 - 06:00 | 43.9 | 36000 | 2007-01-01 | 2015-10-13 | 2015 | 964 | 3135 | 4099 | 42.3196 | 137.6265 | 179.9461 | 0.09 | 16.2
DRA04854 | Binnen bebouwde kom |  | Drachten |  | Drachtstervaart |  | Postlaan | - | 199404 | 568499 |  | 0 | OV |  |  | 186622 | 8CST | 0 | Staal | 5.5 | 2003-09-04 | 2043-09-04 | enkel | 2043 | '6M PT PMF 1701726PJ | 425 | 350 | 160 | 935 | 186623 | PHIL FGS105 |  | 2003-09-04 | 2023-09-04 |  | enkele | 2023 | 'Sustainder Alexia, Stal2, 3000K, 2000lm | 300 | 50 | 350 |  |  |  | 186624 |  | HF-R 155 PL-L | Elektronisch |  | 2003-09-04 | 186625 | 55W PLL 4P HF DIM (23A) 830 | 55 | NACHT | DK 03-06 | nacht dim 22:30 - 06:00 | 43.9 | 36000 | 2007-01-01 | 2015-10-13 | 2015 | 964 | 3135 | 4099 | 42.3196 | 137.6265 | 179.9461 | 0.09 | 16.2
DRA04861 | Binnen bebouwde kom |  | Drachten |  | verkeerswegen |  | Postlaan | - | 199723 | 568344 |  | 0 | OV |  |  | 186642 | 8CST | 7035 | Staal | 5.5 | 1977-01-01 | 2017-01-01 | enkel | 2017 | '6M PT PMF 1701726PJ | 425 | 350 | 160 | 935 | 186643 | PHIL SRM | - | 1977-01-01 | 1997-01-01 |  | enkele | 1997 | 'Sustainder Alexia, Stal2, 3000K, 2000lm | 300 | 50 | 350 |  |  |  | 186644 |  | Xitanium light programmable | Elektronisch | 22 | 2018-05-03 | 186645 | LED SOX unit 20Watt | 20 | NACHT | DK 03-06 | nacht dim 22:30 - 06:00 | 15 | 100000 | 2018-05-03 | 2042-09-24 | 2042 | 964 | 3135 | 4099 | 14.46 | 47.025 | 61.485 | 0.09 | 5.53
DRA04862 | Binnen bebouwde kom |  | Drachten |  | verkeerswegen |  | Postlaan | - | 199783 | 568338 |  | 0 | OV |  |  | 186646 | 8CST | 7035 | Staal | 5.5 | 1977-01-01 | 2017-01-01 | enkel | 2017 | '6M PT PMF 1701726PJ | 425 | 350 | 160 | 935 | 186647 | PHIL SRM | - | 1977-01-01 | 1997-01-01 |  | enkele | 1997 | 'Sustainder Alexia, Stal2, 3000K, 2000lm | 300 | 50 | 350 |  |  |  | 186648 |  | Xitanium light programmable | Elektronisch | 22 | 2018-05-03 | 186649 | LED SOX unit 20Watt | 20 | NACHT | DK 03-06 | nacht dim 22:30 - 06:00 | 15 | 100000 | 2018-05-03 | 2042-09-24 | 2042 | 964 | 3135 | 4099 | 14.46 | 47.025 | 61.485 | 0.09 | 5.53
DRA04864 | Binnen bebouwde kom |  | Drachten |  | verkeerswegen |  | Postlaan | - | 199946 | 568328 |  | 0 | OV |  |  | 186650 | 8CST | 7035 | Staal | 5.5 | 2012-03-01 | 2052-03-01 | enkel | 2052 | '6M PT PMF 1701726PJ | 425 | 350 | 160 | 935 | 186651 | PHIL SRM | - | 1977-01-01 | 1997-01-01 |  | enkele | 1997 | 'Sustainder Alexia, Stal2, 3000K, 2000lm | 300 | 50 | 350 |  |  |  | 186652 |  | Xitanium light programmable | Elektronisch | 22 | 2018-05-03 | 186653 | LED SOX unit 20Watt | 20 | NACHT | DK 03-06 | nacht dim 22:30 - 06:00 | 15 | 100000 | 2018-05-03 | 2042-09-24 | 2042 | 964 | 3135 | 4099 | 14.46 | 47.025 | 61.485 | 0.09 | 5.53
DRA04865 | Binnen bebouwde kom |  | Drachten |  | verkeerswegen |  | Postlaan | - | 199996 | 568316 |  | 0 | OV |  |  | 186654 | 8CST | 7035 | Staal | 5.5 | 1977-01-01 | 2017-01-01 | enkel | 2017 | '6M PT PMF 1701726PJ | 425 | 350 | 160 | 935 | 186655 | PHIL SRM | - | 1977-01-01 | 1997-01-01 |  | enkele | 1997 | 'Sustainder Alexia, Stal2, 3000K, 2000lm | 300 | 50 | 350 |  |  |  | 186656 |  | Xitanium light programmable | Elektronisch | 22 | 2018-05-02 | 186657 | LED SOX unit 20Watt | 20 | NACHT | DK 03-06 | nacht dim 22:30 - 06:00 | 15 | 100000 | 2018-05-02 | 2042-09-23 | 2042 | 964 | 3135 | 4099 | 14.46 | 47.025 | 61.485 | 0.09 | 5.53
DRA04866 | Binnen bebouwde kom |  | Drachten |  | verkeerswegen |  | Postlaan | - | 200080 | 568309 |  | 0 | OV |  |  | 186658 | 8CST | 7035 | Staal | 5.5 | 1977-01-01 | 2017-01-01 | enkel | 2017 | '6M PT PMF 1701726PJ | 425 | 350 | 160 | 935 | 186659 | PHIL SRM | - | 1977-01-01 | 1997-01-01 |  | enkele | 1997 | 'Sustainder Alexia, Stal2, 3000K, 2000lm | 300 | 50 | 350 |  |  |  | 186660 |  | Xitanium light programmable | Elektronisch | 22 | 2018-05-08 | 186661 | LED SOX unit 20Watt | 20 | NACHT | DK 03-06 | nacht dim 22:30 - 06:00 | 15 | 100000 | 2018-05-08 | 2042-09-29 | 2042 | 964 | 3135 | 4099 | 14.46 | 47.025 | 61.485 | 0.09 | 5.53
DRA04929 | Binnen bebouwde kom |  | Drachten |  | de Drait |  | Fluessen | Huisnr. 103 | 200375 | 568204 |  | 0 | OV |  |  | 186798 | '6M PT PMF 1701726PJ | 7016 | Staal | 5.5 | 2019-06-06 | 2059-06-06 | enkel | 2059 | '6M PT PMF 1701726PJ | 425 | 350 | 160 | 935 | 186799 | 'Sustainder Alexia, Stal2, 3000K, 2000lm | 2100 | 2019-03-08 | 2039-03-08 |  | enkele | 2039 | 'Sustainder Alexia, Stal2, 3000K, 2000lm | 300 | 50 | 350 |  |  |  | 186800 |  | 'Sustainder cassette full | Elektronisch | 25 | 2019-03-08 | 186801 | 23W, 24led, stal1, 3000K, 2000lm | 17 | NACHT | DK 03-06 | nacht dim 22:30 - 06:00 | 13 | 100000 | 2019-03-08 | 2043-07-30 | 2043 | 964 | 3135 | 4099 | 12.532 | 40.755 | 53.287 | 0.09 | 4.8
DRA05038 | Binnen bebouwde kom |  | Drachten |  | de Drait |  | Wimerts | Huisnr. 116 | 200552 | 567919 |  | 0 | OV |  |  | 187150 | PMF 6,0m CVL PT 1804033-02 | 7016 | Staal | 5.5 | 2003-03-12 | 2043-03-12 | enkel | 2043 | '6M PT PMF 1701726PJ | 425 | 350 | 160 | 935 | 187151 | 'Sustainder Alexia, Stal2, 3000K, 2000lm | 2100 | 2020-03-26 | 2040-03-26 |  | enkele | 2040 | 'Sustainder Alexia, Stal2, 3000K, 2000lm | 300 | 50 | 350 |  |  |  | 187152 |  | 'Sustainder cassette full | Elektronisch | 25 | 2020-03-26 | 187153 | 23W, 24led, stal1, 3000K, 2000lm | 17 | NACHT | DK 03-06 | nacht dim 22:30 - 06:00 | 13 | 100000 | 2020-03-26 | 2044-08-17 | 2044 | 964 | 3135 | 4099 | 12.532 | 40.755 | 53.287 | 0.09 | 4.8
DRA05060 | Binnen bebouwde kom |  | Drachten |  | Drachtstervaart |  | Buitenstvallaat | - | 199181 | 568663 |  | 0 | OV |  |  | 187206 | 5.5CST | 0 | Staal | 5.5 | 2006-07-20 | 2046-07-20 | enkel | 2046 | '6M PT PMF 1701726PJ | 425 | 350 | 160 | 935 | 187207 | PHIL FGS104 |  | 2006-04-10 | 2026-04-10 |  | enkele | 2026 | 'Sustainder Alexia, Stal2, 3000K, 2000lm | 300 | 50 | 350 |  |  |  | 187208 |  | HF-R 136 PL-L | Elektronisch |  | 2006-04-10 | 187209 | 36W PLL 4P HF DIM (23A) 830 | 36 | NACHT | DK 03-06 | nacht dim 22:30 - 06:00 | 27.8 | 36000 | 2007-01-01 | 2015-10-13 | 2015 | 964 | 3135 | 4099 | 26.7992 | 87.153 | 113.9522 | 0.09 | 10.26
DRA05074 | Binnen bebouwde kom |  | Drachten |  | Drachtstervaart |  | Buitenstvallaat | - | 199090 | 568661 |  | 0 | OV |  |  | 187242 | 5.5CAL | - | Aluminium | 5.5 | 1983-01-01 | 2023-01-01 | enkel | 2023 | '6M PT PMF 1701726PJ | 425 | 350 | 160 | 935 | 187243 | PHIL FGS104 |  | 2006-04-10 | 2026-04-10 |  | enkele | 2026 | 'Sustainder Alexia, Stal2, 3000K, 2000lm | 300 | 50 | 350 |  |  |  | 187244 |  | HF-R 136 PL-L | Elektronisch |  | 2006-04-10 | 187245 | 36W PLL 4P HF DIM (23A) 830 | 36 | NACHT | DK 03-06 | nacht dim 22:30 - 06:00 | 27.8 | 36000 | 2009-03-30 | 2018-01-09 | 2018 | 964 | 3135 | 4099 | 26.7992 | 87.153 | 113.9522 | 0.09 | 10.26
DRA02682 | Binnen bebouwde kom |  | Drachten |  | de Drait |  | Marne | - | 201117 | 568040 |  | 0 | OV |  |  | 223744 | '6M PT PMF 1701726PJ | 7016 | Staal | 5.5 | 2020-11-17 | 2060-11-17 | enkel | 2060 | '6M PT PMF 1701726PJ | 425 | 350 | 160 | 935 | 187303 | 'Sustainder Alexia, Stal2, 3000K, 2000lm | 2100 | 2020-11-17 | 2040-11-17 |  | enkele | 2040 | 'Sustainder Alexia, Stal2, 3000K, 2000lm | 300 | 50 | 350 |  |  |  | 187304 |  | 'Sustainder cassette full | Elektronisch | 25 | 2020-11-17 | 187305 | 23W, 24led, stal1, 3000K, 2000lm | 17 | NACHT | DK 03-06 | nacht dim 22:30 - 06:00 | 13 | 100000 | 2020-11-17 | 2045-04-10 | 2045 | 964 | 3135 | 4099 | 12.532 | 40.755 | 53.287 | 0.09 | 4.8
DRA02688 | Binnen bebouwde kom |  | Drachten |  | de Drait |  | Tjonger | Huisnr. 2 | 201203 | 568141 |  | 0 | OV |  |  | 187326 | '6M PT PMF 1701726PJ | 7016 | Staal | 5.5 | 2020-11-17 | 2060-11-17 | enkel | 2060 | '6M PT PMF 1701726PJ | 425 | 350 | 160 | 935 | 187327 | 'Sustainder Alexia, Stal2, 3000K, 2000lm | 2100 | 2020-11-17 | 2040-11-17 |  | enkele | 2040 | 'Sustainder Alexia, Stal2, 3000K, 2000lm | 300 | 50 | 350 |  |  |  | 187328 |  | 'Sustainder cassette full | Elektronisch | 25 | 2020-11-17 | 187329 | 23W, 24led, stal1, 3000K, 2000lm | 17 | NACHT | DK 03-06 | nacht dim 22:30 - 06:00 | 13 | 100000 | 2020-11-17 | 2045-04-10 | 2045 | 964 | 3135 | 4099 | 12.532 | 40.755 | 53.287 | 0.09 | 4.8
DRA02819 | Binnen bebouwde kom |  | Drachten |  | Azeven Noord |  | Janssenlaan | Huisnr. 32 | 205264 | 570111 |  | 0 | OV |  |  | 187726 | 5.5VST | 0 | Staal | 5.5 | 2006-02-22 | 2046-02-22 | enkel | 2046 | '6M PT PMF 1701726PJ | 425 | 350 | 160 | 935 | 187727 | PHIL FGS224 |  | 2006-02-22 | 2026-02-22 |  | enkele | 2026 | 'Sustainder Alexia, Stal2, 3000K, 2000lm | 300 | 50 | 350 |  |  |  | 187728 |  | HF-R 136 PL-L | Elektronisch |  | 2006-02-22 | 187729 | 36W PLL 4P HF DIM (23A) 830 | 36 | NACHT | DK 03-06 | nacht dim 22:30 - 06:00 | 27.8 | 36000 | 2007-01-01 | 2015-10-13 | 2015 | 964 | 3135 | 4099 | 26.7992 | 87.153 | 113.9522 | 0.09 | 10.26
DRA02824 | Binnen bebouwde kom |  | Drachten |  | Azeven Noord |  | Janssenlaan | Huisnr. 34 | 205366 | 570134 |  | 0 | OV |  |  | 187742 | 5.5VST | 0 | Staal | 5.5 | 2006-02-22 | 2046-02-22 | enkel | 2046 | '6M PT PMF 1701726PJ | 425 | 350 | 160 | 935 | 187743 | PHIL FGS224 |  | 2006-02-22 | 2026-02-22 |  | enkele | 2026 | 'Sustainder Alexia, Stal2, 3000K, 2000lm | 300 | 50 | 350 |  |  |  | 187744 |  | HF-R 136 PL-L | Elektronisch |  | 2006-02-22 | 187745 | 36W PLL 4P HF DIM (23A) 830 | 36 | NACHT | DK 03-06 | nacht dim 22:30 - 06:00 | 27.8 | 36000 | 2007-01-01 | 2015-10-13 | 2015 | 964 | 3135 | 4099 | 26.7992 | 87.153 | 113.9522 | 0.09 | 10.26
DRA04496 | Binnen bebouwde kom |  | Drachten |  | de Singels |  | Reidingweg | - | 202459 | 568700 |  | 0 | OV |  |  | 187794 | 5.5VST | 0 | Staal | 5.5 | 2001-03-27 | 2041-03-27 | enkel | 2041 | '6M PT PMF 1701726PJ | 425 | 350 | 160 | 935 | 187795 | PHIL FGS104 |  | 2001-03-27 | 2021-03-27 |  | enkele | 2021 | 'Sustainder Alexia, Stal2, 3000K, 2000lm | 300 | 50 | 350 |  |  |  | 187796 |  | HF-R 136 PL-L | Elektronisch |  | 2001-03-27 | 187797 | 36W PLL 4P HF DIM (23A) 830 | 36 | NACHT | DK 03-06 | nacht dim 22:30 - 06:00 | 27.8 | 36000 | 2008-11-13 | 2017-08-25 | 2017 | 964 | 3135 | 4099 | 26.7992 | 87.153 | 113.9522 | 0.09 | 10.26
DRA04497 | Binnen bebouwde kom |  | Drachten |  | de Singels |  | Reidingweg | - | 202460 | 568678 |  | 0 | OV |  |  | 187798 | 5.5VST | 0 | Staal | 5.5 | 2001-03-27 | 2041-03-27 | enkel | 2041 | '6M PT PMF 1701726PJ | 425 | 350 | 160 | 935 | 187799 | PHIL FGS104 |  | 2001-03-27 | 2021-03-27 |  | enkele | 2021 | 'Sustainder Alexia, Stal2, 3000K, 2000lm | 300 | 50 | 350 |  |  |  | 187800 |  | HF-R 136 PL-L | Elektronisch |  | 2001-03-27 | 187801 | 36W PLL 4P HF DIM (23A) 830 | 36 | NACHT | DK 03-06 | nacht dim 22:30 - 06:00 | 27.8 | 36000 | 2008-11-13 | 2017-08-25 | 2017 | 964 | 3135 | 4099 | 26.7992 | 87.153 | 113.9522 | 0.09 | 10.26
DRA04498 | Binnen bebouwde kom |  | Drachten |  | de Singels |  | Reidingweg | Huisnr. 33 | 202444 | 568686 |  | 0 | OV |  |  | 187802 | 5.5VST | 0 | Staal | 5.5 | 2002-05-15 | 2042-05-15 | enkel | 2042 | '6M PT PMF 1701726PJ | 425 | 350 | 160 | 935 | 187803 | Sustainder,Alexia,stal2,3000K,2000lm | 2100 | 2022-11-11 | 2042-11-11 |  | enkele | 2042 | 'Sustainder Alexia, Stal2, 3000K, 2000lm | 300 | 50 | 350 |  |  |  | 187804 |  | Sustainder Casette Full | Elektronisch |  | 2022-11-11 | 187805 | 23W, 24led, stal 2, 3000k, 2000lm | 23 | NACHT | DK 03-06 | nacht dim 22:30 - 06:00 | 16.841 | 100000 | 2022-11-11 | 2042-11-11 | 2042 | 964 | 3135 | 4099 | 26.7992 | 87.153 | 113.9522 | 0.09 | 10.26
DRA04499 | Binnen bebouwde kom |  | Drachten |  | Centrum |  | Oudeweg | Huisnr. 60 | 202554 | 569211 |  | 0 | OV |  |  | 187806 | 5CPTST | 7035 | Staal | 5.5 | 2002-11-19 | 2042-11-19 | enkel | 2042 | '6M PT PMF 1701726PJ | 425 | 350 | 160 | 935 | 187807 | 'Sustainder Alexia, Stal2, 3000K, 2000lm | 2100 | 2019-05-29 | 2039-05-29 |  | enkele | 2039 | 'Sustainder Alexia, Stal2, 3000K, 2000lm | 300 | 50 | 350 |  |  |  | 187808 |  | 'Sustainder cassette full | Elektronisch | 25 | 2019-05-29 | 187809 | 23W, 24led, stal1, 3000K, 2000lm | 17 | NACHT | DK 03-06 | nacht dim 22:30 - 06:00 | 13 | 100000 | 2019-05-29 | 2043-10-20 | 2043 | 964 | 3135 | 4099 | 12.532 | 40.755 | 53.287 | 0.09 | 4.8
DRA04504 | Binnen bebouwde kom |  | Drachten |  | Azeven Noord |  | Amperelaan | Huisnr. 1 | 205087 | 569507 |  | 0 | OV |  |  | 187822 | 5.5VST | 0 | Staal | 5.5 | 2006-02-07 | 2046-02-07 | enkel | 2046 | '6M PT PMF 1701726PJ | 425 | 350 | 160 | 935 | 187823 | PHIL FGS224 |  | 2006-02-07 | 2026-02-07 |  | enkele | 2026 | 'Sustainder Alexia, Stal2, 3000K, 2000lm | 300 | 50 | 350 |  |  |  | 187824 |  | HF-R 136 PL-L | Elektronisch |  | 2006-02-07 | 187825 | 36W PLL 4P HF DIM (23A) 830 | 36 | NACHT | DK 03-06 | nacht dim 22:30 - 06:00 | 27.8 | 36000 | 2007-01-01 | 2015-10-13 | 2015 | 964 | 3135 | 4099 | 26.7992 | 87.153 | 113.9522 | 0.09 | 10.26
DRA04505 | Binnen bebouwde kom |  | Drachten |  | Azeven Noord |  | Amperelaan | Huisnr. 1 | 205095 | 569482 |  | 0 | OV |  |  | 187826 | 5.5VST | 0 | Staal | 5.5 | 2006-02-07 | 2046-02-07 | enkel | 2046 | '6M PT PMF 1701726PJ | 425 | 350 | 160 | 935 | 187827 | PHIL FGS224 |  | 2006-02-07 | 2026-02-07 |  | enkele | 2026 | 'Sustainder Alexia, Stal2, 3000K, 2000lm | 300 | 50 | 350 |  |  |  | 187828 |  | HF-R 136 PL-L | Elektronisch |  | 2006-02-07 | 187829 | 36W PLL 4P HF DIM (23A) 830 | 36 | NACHT | DK 03-06 | nacht dim 22:30 - 06:00 | 27.8 | 36000 | 2007-01-01 | 2015-10-13 | 2015 | 964 | 3135 | 4099 | 26.7992 | 87.153 | 113.9522 | 0.09 | 10.26
DRA04506 | Binnen bebouwde kom |  | Drachten |  | Azeven Noord |  | Amperelaan | Huisnr. 3 | 205105 | 569453 |  | 0 | OV |  |  | 187830 | 5.5VST | 0 | Staal | 5.5 | 2006-02-07 | 2046-02-07 | enkel | 2046 | '6M PT PMF 1701726PJ | 425 | 350 | 160 | 935 | 187831 | PHIL FGS224 |  | 2006-02-07 | 2026-02-07 |  | enkele | 2026 | 'Sustainder Alexia, Stal2, 3000K, 2000lm | 300 | 50 | 350 |  |  |  | 187832 |  | HF-R 136 PL-L | Elektronisch |  | 2006-02-07 | 187833 | 36W PLL 4P HF DIM (23A) 830 | 36 | NACHT | DK 03-06 | nacht dim 22:30 - 06:00 | 27.8 | 36000 | 2007-01-01 | 2015-10-13 | 2015 | 964 | 3135 | 4099 | 26.7992 | 87.153 | 113.9522 | 0.09 | 10.26
DRA04507 | Binnen bebouwde kom |  | Drachten |  | Azeven Noord |  | Amperelaan | Huisnr. 3 | 205114 | 569425 |  | 0 | OV |  |  | 187834 | 5.5VST | 0 | Staal | 5.5 | 2006-02-07 | 2046-02-07 | enkel | 2046 | '6M PT PMF 1701726PJ | 425 | 350 | 160 | 935 | 187835 | PHIL FGS224 |  | 2006-02-07 | 2026-02-07 |  | enkele | 2026 | 'Sustainder Alexia, Stal2, 3000K, 2000lm | 300 | 50 | 350 |  |  |  | 187836 |  | HF-R 136 PL-L | Elektronisch |  | 2006-02-07 | 187837 | 36W PLL 4P HF DIM (23A) 830 | 36 | NACHT | DK 03-06 | nacht dim 22:30 - 06:00 | 27.8 | 36000 | 2007-01-01 | 2015-10-13 | 2015 | 964 | 3135 | 4099 | 26.7992 | 87.153 | 113.9522 | 0.09 | 10.26
DRA04508 | Binnen bebouwde kom |  | Drachten |  | Azeven Noord |  | Amperelaan | Huisnr. 3 | 205121 | 569404 |  | 0 | OV |  |  | 187838 | 5.5VST | 0 | Staal | 5.5 | 2006-02-07 | 2046-02-07 | enkel | 2046 | '6M PT PMF 1701726PJ | 425 | 350 | 160 | 935 | 187839 | PHIL FGS224 |  | 2006-02-07 | 2026-02-07 |  | enkele | 2026 | 'Sustainder Alexia, Stal2, 3000K, 2000lm | 300 | 50 | 350 |  |  |  | 187840 |  | HF-R 136 PL-L | Elektronisch |  | 2006-02-07 | 187841 | 36W PLL 4P HF DIM (23A) 830 | 36 | NACHT | DK 03-06 | nacht dim 22:30 - 06:00 | 27.8 | 36000 | 2007-01-01 | 2015-10-13 | 2015 | 964 | 3135 | 4099 | 26.7992 | 87.153 | 113.9522 | 0.09 | 10.26
DRA04509 | Binnen bebouwde kom |  | Drachten |  | Azeven Noord |  | Amperelaan | Huisnr. 5 | 205129 | 569379 |  | 0 | OV |  |  | 187842 | 5.5VST | 0 | Staal | 5.5 | 2010-06-08 | 2050-06-08 | enkel | 2050 | '6M PT PMF 1701726PJ | 425 | 350 | 160 | 935 | 187843 | PHIL FGS224 |  | 2009-11-17 | 2029-11-17 |  | enkele | 2029 | 'Sustainder Alexia, Stal2, 3000K, 2000lm | 300 | 50 | 350 |  |  |  | 187844 |  | HF-R 136 PL-L | Elektronisch |  | 2009-11-17 | 187845 | 36W PLL 4P HF DIM (23A) 830 | 36 | NACHT | DK 03-06 | nacht dim 22:30 - 06:00 | 27.8 | 36000 | 2010-06-08 | 2019-03-20 | 2019 | 964 | 3135 | 4099 | 26.7992 | 87.153 | 113.9522 | 0.09 | 10.26
DRA04510 | Binnen bebouwde kom |  | Drachten |  | Azeven Noord |  | Amperelaan | Huisnr. 5 | 205141 | 569344 |  | 0 | OV |  |  | 187846 | 5.5VST | 0 | Staal | 5.5 | 2006-02-07 | 2046-02-07 | enkel | 2046 | '6M PT PMF 1701726PJ | 425 | 350 | 160 | 935 | 187847 | PHIL FGS224 |  | 2006-02-07 | 2026-02-07 |  | enkele | 2026 | 'Sustainder Alexia, Stal2, 3000K, 2000lm | 300 | 50 | 350 |  |  |  | 187848 |  | HF-R 136 PL-L | Elektronisch |  | 2006-02-07 | 187849 | 36W PLL 4P HF DIM (23A) 830 | 36 | NACHT | DK 03-06 | nacht dim 22:30 - 06:00 | 27.8 | 36000 | 2007-01-01 | 2015-10-13 | 2015 | 964 | 3135 | 4099 | 26.7992 | 87.153 | 113.9522 | 0.09 | 10.26
DRA04511 | Binnen bebouwde kom |  | Drachten |  | Azeven Noord |  | Amperelaan | Huisnr. 7 | 205154 | 569305 |  | 0 | OV |  |  | 187850 | 5.5VST | 0 | Staal | 5.5 | 2006-02-07 | 2046-02-07 | enkel | 2046 | '6M PT PMF 1701726PJ | 425 | 350 | 160 | 935 | 187851 | PHIL FGS224 |  | 2006-02-07 | 2026-02-07 |  | enkele | 2026 | 'Sustainder Alexia, Stal2, 3000K, 2000lm | 300 | 50 | 350 |  |  |  | 187852 |  | HF-R 136 PL-L | Elektronisch |  | 2006-02-07 | 187853 | 36W PLL 4P HF DIM (23A) 830 | 36 | NACHT | DK 03-06 | nacht dim 22:30 - 06:00 | 27.8 | 36000 | 2007-01-01 | 2015-10-13 | 2015 | 964 | 3135 | 4099 | 26.7992 | 87.153 | 113.9522 | 0.09 | 10.26
DRA04512 | Binnen bebouwde kom |  | Drachten |  | Azeven Noord |  | Amperelaan | Huisnr. 9 | 205165 | 569271 |  | 0 | OV |  |  | 187854 | 5.5VST | 0 | Staal | 5.5 | 2010-06-16 | 2050-06-16 | enkel | 2050 | '6M PT PMF 1701726PJ | 425 | 350 | 160 | 935 | 187855 | PHIL FGS224 |  | 2006-02-07 | 2026-02-07 |  | enkele | 2026 | 'Sustainder Alexia, Stal2, 3000K, 2000lm | 300 | 50 | 350 |  |  |  | 187856 |  | HF-R 136 PL-L | Elektronisch |  | 2006-02-07 | 187857 | 36W PLL 4P HF DIM (23A) 830 | 36 | NACHT | DK 03-06 | nacht dim 22:30 - 06:00 | 27.8 | 36000 | 2011-04-13 | 2020-01-23 | 2020 | 964 | 3135 | 4099 | 26.7992 | 87.153 | 113.9522 | 0.09 | 10.26
DRA04513 | Binnen bebouwde kom |  | Drachten |  | Azeven Noord |  | Amperelaan | Huisnr. 9 | 205176 | 569240 |  | 0 | OV |  |  | 187858 | 5.5VST | 0 | Staal | 5.5 | 2006-02-07 | 2046-02-07 | enkel | 2046 | '6M PT PMF 1701726PJ | 425 | 350 | 160 | 935 | 187859 | PHIL FGS224 |  | 2006-02-07 | 2026-02-07 |  | enkele | 2026 | 'Sustainder Alexia, Stal2, 3000K, 2000lm | 300 | 50 | 350 |  |  |  | 187860 |  | HF-R 136 PL-L | Elektronisch |  | 2006-02-07 | 187861 | 36W PLL 4P HF DIM (23A) 830 | 36 | NACHT | DK 03-06 | nacht dim 22:30 - 06:00 | 27.8 | 36000 | 2007-01-01 | 2015-10-13 | 2015 | 964 | 3135 | 4099 | 26.7992 | 87.153 | 113.9522 | 0.09 | 10.26
DRA04514 | Binnen bebouwde kom |  | Drachten |  | Azeven Noord |  | Amperelaan | Huisnr. 11 | 205181 | 569209 |  | 0 | OV |  |  | 187862 | 5.5VST | 0 | Staal | 5.5 | 2006-02-07 | 2046-02-07 | enkel | 2046 | '6M PT PMF 1701726PJ | 425 | 350 | 160 | 935 | 187863 | PHIL FGS224 |  | 2006-02-07 | 2026-02-07 |  | enkele | 2026 | 'Sustainder Alexia, Stal2, 3000K, 2000lm | 300 | 50 | 350 |  |  |  | 187864 |  | HF-R 136 PL-L | Elektronisch |  | 2006-02-07 | 187865 | 36W PLL 4P HF DIM (23A) 830 | 36 | NACHT | DK 03-06 | nacht dim 22:30 - 06:00 | 27.8 | 36000 | 2007-01-01 | 2015-10-13 | 2015 | 964 | 3135 | 4099 | 26.7992 | 87.153 | 113.9522 | 0.09 | 10.26
DRA04515 | Binnen bebouwde kom |  | Drachten |  | Azeven Noord |  | Amperelaan | Huisnr. 11 | 205166 | 569196 |  | 0 | OV |  |  | 187866 | 5.5VST | 0 | Staal | 5.5 | 2006-02-07 | 2046-02-07 | enkel | 2046 | '6M PT PMF 1701726PJ | 425 | 350 | 160 | 935 | 187867 | PHIL FGS224 |  | 2006-02-07 | 2026-02-07 |  | enkele | 2026 | 'Sustainder Alexia, Stal2, 3000K, 2000lm | 300 | 50 | 350 |  |  |  | 187868 |  | HF-R 136 PL-L | Elektronisch |  | 2006-02-07 | 187869 | 36W PLL 4P HF DIM (23A) 830 | 36 | NACHT | DK 03-06 | nacht dim 22:30 - 06:00 | 27.8 | 36000 | 2007-01-01 | 2015-10-13 | 2015 | 964 | 3135 | 4099 | 26.7992 | 87.153 | 113.9522 | 0.09 | 10.26
DRA04516 | Binnen bebouwde kom |  | Drachten |  | Azeven Noord |  | Amperelaan | Huisnr. 2 | 205130 | 569203 |  | 0 | OV |  |  | 187870 | 5.5VST | 0 | Staal | 5.5 | 2006-02-07 | 2046-02-07 | enkel | 2046 | '6M PT PMF 1701726PJ | 425 | 350 | 160 | 935 | 187871 | PHIL FGS224 |  | 2006-02-07 | 2026-02-07 |  | enkele | 2026 | 'Sustainder Alexia, Stal2, 3000K, 2000lm | 300 | 50 | 350 |  |  |  | 187872 |  | HF-R 136 PL-L | Elektronisch |  | 2006-02-07 | 187873 | 36W PLL 4P HF DIM (23A) 830 | 36 | NACHT | DK 03-06 | nacht dim 22:30 - 06:00 | 27.8 | 36000 | 2007-01-01 | 2015-10-13 | 2015 | 964 | 3135 | 4099 | 26.7992 | 87.153 | 113.9522 | 0.09 | 10.26
DRA04517 | Binnen bebouwde kom |  | Drachten |  | Azeven Noord |  | Amperelaan | Huisnr. 2 | 205101 | 569211 |  | 0 | OV |  |  | 187874 | 5.5VST | 0 | Staal | 5.5 | 2006-02-07 | 2046-02-07 | enkel | 2046 | '6M PT PMF 1701726PJ | 425 | 350 | 160 | 935 | 187875 | PHIL FGS224 |  | 2006-02-07 | 2026-02-07 |  | enkele | 2026 | 'Sustainder Alexia, Stal2, 3000K, 2000lm | 300 | 50 | 350 |  |  |  | 187876 |  | HF-R 136 PL-L | Elektronisch |  | 2006-02-07 | 187877 | 36W PLL 4P HF DIM (23A) 830 | 36 | NACHT | DK 03-06 | nacht dim 22:30 - 06:00 | 27.8 | 36000 | 2007-01-01 | 2015-10-13 | 2015 | 964 | 3135 | 4099 | 26.7992 | 87.153 | 113.9522 | 0.09 | 10.26
DRA04518 | Binnen bebouwde kom |  | Drachten |  | Azeven Noord |  | Amperelaan | Huisnr. 2 | 205073 | 569219 |  | 0 | OV |  |  | 187878 | 5.5VST | 0 | Staal | 5.5 | 2006-02-07 | 2046-02-07 | enkel | 2046 | '6M PT PMF 1701726PJ | 425 | 350 | 160 | 935 | 187879 | PHIL FGS224 |  | 2006-02-07 | 2026-02-07 |  | enkele | 2026 | 'Sustainder Alexia, Stal2, 3000K, 2000lm | 300 | 50 | 350 |  |  |  | 187880 |  | HF-R 136 PL-L | Elektronisch |  | 2006-02-07 | 187881 | 36W PLL 4P HF DIM (23A) 830 | 36 | NACHT | DK 03-06 | nacht dim 22:30 - 06:00 | 27.8 | 36000 | 2007-01-01 | 2015-10-13 | 2015 | 964 | 3135 | 4099 | 26.7992 | 87.153 | 113.9522 | 0.09 | 10.26
DRA04527 | Binnen bebouwde kom |  | Drachten |  | Azeven Noord |  | Amperelaan | Huisnr. 2 | 205015 | 569454 |  | 0 | OV |  |  | 187882 | 5.5VST | 0 | Staal | 5.5 | 2006-02-07 | 2046-02-07 | enkel | 2046 | '6M PT PMF 1701726PJ | 425 | 350 | 160 | 935 | 187883 | PHIL FGS224 |  | 2006-02-07 | 2026-02-07 |  | enkele | 2026 | 'Sustainder Alexia, Stal2, 3000K, 2000lm | 300 | 50 | 350 |  |  |  | 187884 |  | HF-R 136 PL-L | Elektronisch |  | 2006-02-07 | 187885 | 36W PLL 4P HF DIM (23A) 830 | 36 | NACHT | DK 03-06 | nacht dim 22:30 - 06:00 | 27.8 | 36000 | 2007-01-01 | 2015-10-13 | 2015 | 964 | 3135 | 4099 | 26.7992 | 87.153 | 113.9522 | 0.09 | 10.26
DRA04528 | Binnen bebouwde kom |  | Drachten |  | Azeven Noord |  | Amperelaan | Huisnr. 2 | 205037 | 569475 |  | 0 | OV |  |  | 187886 | 5.5VST | 0 | Staal | 5.5 | 2006-02-07 | 2046-02-07 | enkel | 2046 | '6M PT PMF 1701726PJ | 425 | 350 | 160 | 935 | 187887 | PHIL FGS224 |  | 2006-02-07 | 2026-02-07 |  | enkele | 2026 | 'Sustainder Alexia, Stal2, 3000K, 2000lm | 300 | 50 | 350 |  |  |  | 187888 |  | HF-R 136 PL-L | Elektronisch |  | 2006-02-07 | 187889 | 36W PLL 4P HF DIM (23A) 830 | 36 | NACHT | DK 03-06 | nacht dim 22:30 - 06:00 | 27.8 | 36000 | 2007-01-01 | 2015-10-13 | 2015 | 964 | 3135 | 4099 | 26.7992 | 87.153 | 113.9522 | 0.09 | 10.26
DRA04529 | Binnen bebouwde kom |  | Drachten |  | Azeven Noord |  | Amperelaan | Huisnr. 2 | 205059 | 569496 |  | 0 | OV |  |  | 187890 | 5.5VST | 0 | Staal | 5.5 | 2006-02-07 | 2046-02-07 | enkel | 2046 | '6M PT PMF 1701726PJ | 425 | 350 | 160 | 935 | 187891 | PHIL FGS224 |  | 2006-02-07 | 2026-02-07 |  | enkele | 2026 | 'Sustainder Alexia, Stal2, 3000K, 2000lm | 300 | 50 | 350 |  |  |  | 187892 |  | HF-R 136 PL-L | Elektronisch |  | 2006-02-07 | 187893 | 36W PLL 4P HF DIM (23A) 830 | 36 | NACHT | DK 03-06 | nacht dim 22:30 - 06:00 | 27.8 | 36000 | 2007-01-01 | 2015-10-13 | 2015 | 964 | 3135 | 4099 | 26.7992 | 87.153 | 113.9522 | 0.09 | 10.26
DRA04530 | Binnen bebouwde kom |  | Drachten |  | de Haven |  | Het Anker | - | 201364 | 569738 |  | 0 | OV |  |  | 187894 | 5.5VST | 7035 | Staal | 5.5 | 1995-11-27 | 2035-11-27 | enkel | 2035 | '6M PT PMF 1701726PJ | 425 | 350 | 160 | 935 | 187895 | PHIL FGS104 |  | 2004-05-01 | 2024-05-01 |  | enkele | 2024 | 'Sustainder Alexia, Stal2, 3000K, 2000lm | 300 | 50 | 350 |  |  |  | 187896 |  | HF-R 136 PL-L | Elektronisch |  | 2004-05-01 | 187897 | 36W PLL 4P HF DIM (23A) 830 | 36 | NACHT | DK 03-06 | nacht dim 22:30 - 06:00 | 27.8 | 36000 | 2008-09-02 | 2017-06-14 | 2017 | 964 | 3135 | 4099 | 26.7992 | 87.153 | 113.9522 | 0.09 | 10.26
DRA04531 | Binnen bebouwde kom |  | Drachten |  | de Haven |  | Het Anker | - | 201354 | 569766 |  | 0 | OV |  |  | 187898 | 5.5CAL | - | Aluminium | 5.5 | 1977-01-01 | 2017-01-01 | enkel | 2017 | '6M PT PMF 1701726PJ | 425 | 350 | 160 | 935 | 187899 | PHIL FGS104 |  | 2004-05-01 | 2024-05-01 |  | enkele | 2024 | 'Sustainder Alexia, Stal2, 3000K, 2000lm | 300 | 50 | 350 |  |  |  | 187900 |  | HF-R 136 PL-L | Elektronisch |  | 2004-05-01 | 187901 | 36W PLL 4P HF DIM (23A) 830 | 36 | NACHT | DK 03-06 | nacht dim 22:30 - 06:00 | 27.8 | 36000 | 2008-09-02 | 2017-06-14 | 2017 | 964 | 3135 | 4099 | 26.7992 | 87.153 | 113.9522 | 0.09 | 10.26
DRA04532 | Binnen bebouwde kom |  | Drachten |  | de Haven |  | Het Anker | - | 201351 | 569796 |  | 0 | OV |  |  | 187902 | 5.5VST | 7035 | Staal | 5.5 | 1997-05-23 | 2037-05-23 | enkel | 2037 | '6M PT PMF 1701726PJ | 425 | 350 | 160 | 935 | 187903 | PHIL FGS104 |  | 2004-05-01 | 2024-05-01 |  | enkele | 2024 | 'Sustainder Alexia, Stal2, 3000K, 2000lm | 300 | 50 | 350 |  |  |  | 187904 |  | HF-R 136 PL-L | Elektronisch |  | 2004-05-01 | 187905 | 36W PLL 4P HF DIM (23A) 830 | 36 | NACHT | DK 03-06 | nacht dim 22:30 - 06:00 | 27.8 | 36000 | 2008-09-02 | 2017-06-14 | 2017 | 964 | 3135 | 4099 | 26.7992 | 87.153 | 113.9522 | 0.09 | 10.26
DRA04533 | Binnen bebouwde kom |  | Drachten |  | de Haven |  | Het Anker | - | 201347 | 569826 |  | 0 | OV |  |  | 187906 | 5.5VST | 7035 | Staal | 5.5 | 1997-10-24 | 2037-10-24 | enkel | 2037 | '6M PT PMF 1701726PJ | 425 | 350 | 160 | 935 | 187907 | PHIL FGS104 |  | 2004-05-01 | 2024-05-01 |  | enkele | 2024 | 'Sustainder Alexia, Stal2, 3000K, 2000lm | 300 | 50 | 350 |  |  |  | 187908 |  | HF-R 136 PL-L | Elektronisch |  | 2004-05-01 | 187909 | 36W PLL 4P HF DIM (23A) 830 | 36 | NACHT | DK 03-06 | nacht dim 22:30 - 06:00 | 27.8 | 36000 | 2008-09-02 | 2017-06-14 | 2017 | 964 | 3135 | 4099 | 26.7992 | 87.153 | 113.9522 | 0.09 | 10.26
DRA04534 | Binnen bebouwde kom |  | Drachten |  | de Haven |  | Het Anker | Huisnr. 3 | 201342 | 569855 |  | 0 | OV |  |  | 187910 | 5.5CAL | - | Aluminium | 5.5 | 1969-01-01 | 2009-01-01 | enkel | 2009 | '6M PT PMF 1701726PJ | 425 | 350 | 160 | 935 | 187911 | PHIL FGS104 |  | 2004-05-01 | 2024-05-01 |  | enkele | 2024 | 'Sustainder Alexia, Stal2, 3000K, 2000lm | 300 | 50 | 350 |  |  |  | 187912 |  | HF-R 136 PL-L | Elektronisch |  | 2004-05-01 | 187913 | 36W PLL 4P HF DIM (23A) 830 | 36 | NACHT | DK 03-06 | nacht dim 22:30 - 06:00 | 27.8 | 36000 | 2008-09-02 | 2017-06-14 | 2017 | 964 | 3135 | 4099 | 26.7992 | 87.153 | 113.9522 | 0.09 | 10.26
DRA04535 | Binnen bebouwde kom |  | Drachten |  | de Haven |  | Het Anker | Huisnr. 5 | 201337 | 569885 |  | 0 | OV |  |  | 187914 | 5.5VST | 7035 | Staal | 5.5 | 1995-11-17 | 2035-11-17 | enkel | 2035 | '6M PT PMF 1701726PJ | 425 | 350 | 160 | 935 | 187915 | PHIL FGS104 |  | 2004-05-01 | 2024-05-01 |  | enkele | 2024 | 'Sustainder Alexia, Stal2, 3000K, 2000lm | 300 | 50 | 350 |  |  |  | 187916 |  | HF-R 136 PL-L | Elektronisch |  | 2004-05-01 | 187917 | 36W PLL 4P HF DIM (23A) 830 | 36 | NACHT | DK 03-06 | nacht dim 22:30 - 06:00 | 27.8 | 36000 | 2008-09-02 | 2017-06-14 | 2017 | 964 | 3135 | 4099 | 26.7992 | 87.153 | 113.9522 | 0.09 | 10.26
DRA04536 | Binnen bebouwde kom |  | Drachten |  | de Haven |  | Het Anker | Huisnr. 5 | 201332 | 569915 |  | 0 | OV |  |  | 187918 | 5.5VST | 7035 | Staal | 5.5 | 1993-12-03 | 2033-12-03 | enkel | 2033 | '6M PT PMF 1701726PJ | 425 | 350 | 160 | 935 | 187919 | PHIL FGS104 |  | 2004-05-01 | 2024-05-01 |  | enkele | 2024 | 'Sustainder Alexia, Stal2, 3000K, 2000lm | 300 | 50 | 350 |  |  |  | 187920 |  | HF-R 136 PL-L | Elektronisch |  | 2004-05-01 | 187921 | 36W PLL 4P HF DIM (23A) 830 | 36 | NACHT | DK 03-06 | nacht dim 22:30 - 06:00 | 27.8 | 36000 | 2008-09-02 | 2017-06-14 | 2017 | 964 | 3135 | 4099 | 26.7992 | 87.153 | 113.9522 | 0.09 | 10.26
DRA04537 | Binnen bebouwde kom |  | Drachten |  | de Haven |  | Het Anker | Huisnr. 7 | 201326 | 569945 |  | 0 | OV |  |  | 187922 | 5.5VST | 7035 | Staal | 5.5 | 1996-01-17 | 2036-01-17 | enkel | 2036 | '6M PT PMF 1701726PJ | 425 | 350 | 160 | 935 | 187923 | PHIL FGS104 |  | 2004-05-01 | 2024-05-01 |  | enkele | 2024 | 'Sustainder Alexia, Stal2, 3000K, 2000lm | 300 | 50 | 350 |  |  |  | 187924 |  | HF-R 136 PL-L | Elektronisch |  | 2004-05-01 | 187925 | 36W PLL 4P HF DIM (23A) 830 | 36 | NACHT | DK 03-06 | nacht dim 22:30 - 06:00 | 27.8 | 36000 | 2011-01-18 | 2019-10-30 | 2019 | 964 | 3135 | 4099 | 26.7992 | 87.153 | 113.9522 | 0.09 | 10.26
DRA04538 | Binnen bebouwde kom |  | Drachten |  | de Haven |  | Het Anker | Huisnr. 7 | 201322 | 569974 |  | 0 | OV |  |  | 210404 | 5,5m gecoat uithouder boog | 7035 | Staal | 5.5 | 2019-05-30 | 2059-05-30 | enkel | 2059 | '6M PT PMF 1701726PJ | 425 | 350 | 160 | 935 | 187927 | PHIL FGS104 |  | 2004-05-01 | 2024-05-01 |  | enkele | 2024 | 'Sustainder Alexia, Stal2, 3000K, 2000lm | 300 | 50 | 350 |  |  |  | 187928 |  | HF-R 136 PL-L | Elektronisch |  | 2004-05-01 | 187929 | 36W PLL 4P HF DIM (23A) 830 | 36 | NACHT | DK 03-06 | nacht dim 22:30 - 06:00 | 27.8 | 36000 | 2008-09-02 | 2017-06-14 | 2017 | 964 | 3135 | 4099 | 26.7992 | 87.153 | 113.9522 | 0.09 | 10.26
DRA04539 | Binnen bebouwde kom |  | Drachten |  | de Haven |  | Het Anker | - | 201318 | 570002 |  | 0 | OV |  |  | 187930 | 5.5VST | 7035 | Staal | 5.5 | 1999-09-24 | 2039-09-24 | enkel | 2039 | '6M PT PMF 1701726PJ | 425 | 350 | 160 | 935 | 187931 | PHIL FGS104 |  | 2004-05-01 | 2024-05-01 |  | enkele | 2024 | 'Sustainder Alexia, Stal2, 3000K, 2000lm | 300 | 50 | 350 |  |  |  | 187932 |  | HF-R 136 PL-L | Elektronisch |  | 2004-05-01 | 187933 | 36W PLL 4P HF DIM (23A) 830 | 36 | NACHT | DK 03-06 | nacht dim 22:30 - 06:00 | 27.8 | 36000 | 2008-09-02 | 2017-06-14 | 2017 | 964 | 3135 | 4099 | 26.7992 | 87.153 | 113.9522 | 0.09 | 10.26
DRA04540 | Binnen bebouwde kom |  | Drachten |  | de Haven |  | Het Anker | - | 201313 | 570034 |  | 0 | OV |  |  | 187934 | 5.5VST | 7035 | Staal | 5.5 | 1997-03-10 | 2037-03-10 | enkel | 2037 | '6M PT PMF 1701726PJ | 425 | 350 | 160 | 935 | 187935 | PHIL FGS104 |  | 2004-05-01 | 2024-05-01 |  | enkele | 2024 | 'Sustainder Alexia, Stal2, 3000K, 2000lm | 300 | 50 | 350 |  |  |  | 187936 |  | HF-R 136 PL-L | Elektronisch |  | 2004-05-01 | 187937 | 36W PLL 4P HF DIM (23A) 830 | 36 | NACHT | DK 03-06 | nacht dim 22:30 - 06:00 | 27.8 | 36000 | 2008-09-02 | 2017-06-14 | 2017 | 964 | 3135 | 4099 | 26.7992 | 87.153 | 113.9522 | 0.09 | 10.26
DRA04541 | Binnen bebouwde kom |  | Drachten |  | de Haven |  | Het Anker | - | 201308 | 570062 |  | 0 | OV |  |  | 187938 | 5.5VST | 7035 | Staal | 5.5 | 1993-12-03 | 2033-12-03 | enkel | 2033 | '6M PT PMF 1701726PJ | 425 | 350 | 160 | 935 | 187939 | PHIL FGS104 |  | 2004-05-01 | 2024-05-01 |  | enkele | 2024 | 'Sustainder Alexia, Stal2, 3000K, 2000lm | 300 | 50 | 350 |  |  |  | 187940 |  | HF-R 136 PL-L | Elektronisch |  | 2004-05-01 | 187941 | 36W PLL 4P HF DIM (23A) 830 | 36 | NACHT | DK 03-06 | nacht dim 22:30 - 06:00 | 27.8 | 36000 | 2008-09-02 | 2017-06-14 | 2017 | 964 | 3135 | 4099 | 26.7992 | 87.153 | 113.9522 | 0.09 | 10.26
DRA04542 | Binnen bebouwde kom |  | Drachten |  | de Haven |  | Het Anker | - | 201300 | 570092 |  | 0 | OV |  |  | 187942 | 5.5CST | 7035 | Staal | 5.5 | 1992-02-13 | 2032-02-13 | enkel | 2032 | '6M PT PMF 1701726PJ | 425 | 350 | 160 | 935 | 187943 | PHIL FGS104 |  | 2004-05-01 | 2024-05-01 |  | enkele | 2024 | 'Sustainder Alexia, Stal2, 3000K, 2000lm | 300 | 50 | 350 |  |  |  | 187944 |  | HF-R 136 PL-L | Elektronisch |  | 2004-05-01 | 187945 | 36W PLL 4P HF DIM (23A) 830 | 36 | NACHT | DK 03-06 | nacht dim 22:30 - 06:00 | 27.8 | 36000 | 2008-09-02 | 2017-06-14 | 2017 | 964 | 3135 | 4099 | 26.7992 | 87.153 | 113.9522 | 0.09 | 10.26
DRA04543 | Binnen bebouwde kom |  | Drachten |  | de Haven |  | Het Anker | - | 201296 | 570121 |  | 0 | OV |  |  | 187946 | 5.5VST | 7035 | Staal | 5.5 | 1999-10-13 | 2039-10-13 | enkel | 2039 | '6M PT PMF 1701726PJ | 425 | 350 | 160 | 935 | 187947 | PHIL FGS104 |  | 2004-05-01 | 2024-05-01 |  | enkele | 2024 | 'Sustainder Alexia, Stal2, 3000K, 2000lm | 300 | 50 | 350 |  |  |  | 187948 |  | HF-R 136 PL-L | Elektronisch |  | 2004-05-01 | 187949 | 36W PLL 4P HF DIM (23A) 830 | 36 | NACHT | DK 03-06 | nacht dim 22:30 - 06:00 | 27.8 | 36000 | 2008-09-02 | 2017-06-14 | 2017 | 964 | 3135 | 4099 | 26.7992 | 87.153 | 113.9522 | 0.09 | 10.26
DRA04544 | Binnen bebouwde kom |  | Drachten |  | de Haven |  | Het Anker | - | 201289 | 570151 |  | 0 | OV |  |  | 210202 | 5.5VST | 7035 | Staal | 5.5 | 2019-03-20 | 2059-03-20 | enkel | 2059 | '6M PT PMF 1701726PJ | 425 | 350 | 160 | 935 | 187951 | PHIL FGS104 |  | 2004-05-01 | 2024-05-01 |  | enkele | 2024 | 'Sustainder Alexia, Stal2, 3000K, 2000lm | 300 | 50 | 350 |  |  |  | 187952 |  | HF-R 136 PL-L | Elektronisch |  | 2004-05-01 | 187953 | 36W PLL 4P HF DIM (23A) 830 | 36 | NACHT | DK 03-06 | nacht dim 22:30 - 06:00 | 27.8 | 36000 | 2008-09-02 | 2017-06-14 | 2017 | 964 | 3135 | 4099 | 26.7992 | 87.153 | 113.9522 | 0.09 | 10.26
DRA04545 | Binnen bebouwde kom |  | Drachten |  | de Haven |  | Het Anker | - | 201265 | 570167 |  | 0 | OV |  |  | 187954 | 5.5VST | 7035 | Staal | 5.5 | 1998-07-13 | 2038-07-13 | enkel | 2038 | '6M PT PMF 1701726PJ | 425 | 350 | 160 | 935 | 187955 | PHIL FGS104 |  | 2004-05-01 | 2024-05-01 |  | enkele | 2024 | 'Sustainder Alexia, Stal2, 3000K, 2000lm | 300 | 50 | 350 |  |  |  | 187956 |  | HF-R 136 PL-L | Elektronisch |  | 2004-05-01 | 187957 | 36W PLL 4P HF DIM (23A) 830 | 36 | NACHT | DK 03-06 | nacht dim 22:30 - 06:00 | 27.8 | 36000 | 2008-09-02 | 2017-06-14 | 2017 | 964 | 3135 | 4099 | 26.7992 | 87.153 | 113.9522 | 0.09 | 10.26
DRA04602 | Binnen bebouwde kom |  | Drachten |  | de Swetten |  | Oud Ambacht | Huisnr. 355 | 201917 | 570131 |  | 0 | OV |  |  | 188122 | 4.5CPTST | 0 | Staal | 5.5 | 2004-06-16 | 2044-06-16 | enkel | 2044 | '4M PT PMF 1701733PJ | 300 | 350 | 125 | 775 | 188123 | 'Sustainder Alexia, Stal2, 3000K, 2000lm | 2100 | 2021-07-14 | 2041-07-14 |  | enkele | 2041 | 'Sustainder Alexia, Stal2, 3000K, 2000lm | 300 | 50 | 350 |  |  |  | 188124 |  | 'Sustainder cassette full | Elektronisch | 25 | 2021-07-14 | 188125 | 23W, 24led, stal1, 3000K, 2000lm | 17 | NACHT | DK 03-06 | nacht dim 22:30 - 06:00 | 13 | 100000 | 2021-07-14 | 2045-12-05 | 2045 | 964 | 3135 | 4099 | 12.532 | 40.755 | 53.287 | 0.09 | 4.8
DRA04604 | Binnen bebouwde kom |  | Drachten |  | de Swetten |  | Oud Ambacht | Huisnr. 315 | 201949 | 570045 |  | 0 | OV |  |  | 188126 | 4.5CPTST | 0 | Staal | 5.5 | 2004-06-16 | 2044-06-16 | enkel | 2044 | '4M PT PMF 1701733PJ | 300 | 350 | 125 | 775 | 188127 | 'Sustainder Alexia, Stal2, 3000K, 2000lm | 2100 | 2021-07-14 | 2041-07-14 |  | enkele | 2041 | 'Sustainder Alexia, Stal2, 3000K, 2000lm | 300 | 50 | 350 |  |  |  | 188128 |  | 'Sustainder cassette full | Elektronisch | 25 | 2021-07-14 | 188129 | 23W, 24led, stal1, 3000K, 2000lm | 17 | NACHT | DK 03-06 | nacht dim 22:30 - 06:00 | 13 | 100000 | 2021-07-14 | 2045-12-05 | 2045 | 964 | 3135 | 4099 | 12.532 | 40.755 | 53.287 | 0.09 | 4.8
DRA04605 | Binnen bebouwde kom |  | Drachten |  | de Swetten |  | Oud Ambacht | Huisnr. 139 | 202028 | 569682 |  | 0 | OV |  |  | 188130 | 4.5CPTST | 0 | Staal | 5.5 | 2004-06-16 | 2044-06-16 | enkel | 2044 | '4M PT PMF 1701733PJ | 300 | 350 | 125 | 775 | 188131 | 'Sustainder Alexia, Stal2, 3000K, 2000lm | 2100 | 2021-07-15 | 2041-07-15 |  | enkele | 2041 | 'Sustainder Alexia, Stal2, 3000K, 2000lm | 300 | 50 | 350 |  |  |  | 188132 |  | 'Sustainder cassette full | Elektronisch | 25 | 2021-07-15 | 188133 | 23W, 24led, stal1, 3000K, 2000lm | 17 | NACHT | DK 03-06 | nacht dim 22:30 - 06:00 | 13 | 100000 | 2021-07-15 | 2045-12-06 | 2045 | 964 | 3135 | 4099 | 12.532 | 40.755 | 53.287 | 0.09 | 4.8
DRA04606 | Binnen bebouwde kom |  | Drachten |  | de Swetten |  | Oud Ambacht | Huisnr. 107 | 202036 | 569637 |  | 0 | OV |  |  | 188134 | 4.5CPTST | 0 | Staal | 5.5 | 2012-01-01 | 2052-01-01 | enkel | 2052 | '4M PT PMF 1701733PJ | 300 | 350 | 125 | 775 | 188135 | 'Sustainder Alexia, Stal2, 3000K, 2000lm | 2100 | 2021-07-15 | 2041-07-15 |  | enkele | 2041 | 'Sustainder Alexia, Stal2, 3000K, 2000lm | 300 | 50 | 350 |  |  |  | 188136 |  | 'Sustainder cassette full | Elektronisch | 25 | 2021-07-15 | 188137 | 23W, 24led, stal1, 3000K, 2000lm | 17 | NACHT | DK 03-06 | nacht dim 22:30 - 06:00 | 13 | 100000 | 2021-07-15 | 2045-12-06 | 2045 | 964 | 3135 | 4099 | 12.532 | 40.755 | 53.287 | 0.09 | 4.8
DRA04731 | Binnen bebouwde kom |  | Drachten |  | verkeerswegen |  | Postlaan | - | 200277 | 568148 |  | 0 | OV |  |  | 188510 | 8CST | 0 | Staal | 5.5 | 1978-01-01 | 2018-01-01 | enkel | 2018 | '6M PT PMF 1701726PJ | 425 | 350 | 160 | 935 | 188511 | PHIL SRM | - | 1978-01-01 | 1998-01-01 |  | enkele | 1998 | 'Sustainder Alexia, Stal2, 3000K, 2000lm | 300 | 50 | 350 |  |  |  | 188512 |  | Xitanium light programmable | Elektronisch | 22 | 2018-01-01 | 188513 | LED SOX unit 20Watt | 20 | NACHT | DK 03-06 | nacht dim 22:30 - 06:00 | 15 | 100000 | 2018-01-01 | 2042-05-25 | 2042 | 964 | 3135 | 4099 | 14.46 | 47.025 | 61.485 | 0.09 | 5.53
DRA04732 | Binnen bebouwde kom |  | Drachten |  | verkeerswegen |  | Postlaan | - | 200265 | 568173 |  | 0 | OV |  |  | 188514 | 8CST | 7035 | Staal | 5.5 | 1978-01-01 | 2018-01-01 | enkel | 2018 | '6M PT PMF 1701726PJ | 425 | 350 | 160 | 935 | 188515 | PHIL SRM | - | 1978-01-01 | 1998-01-01 |  | enkele | 1998 | 'Sustainder Alexia, Stal2, 3000K, 2000lm | 300 | 50 | 350 |  |  |  | 188516 |  | Xitanium light programmable | Elektronisch | 22 | 2018-05-02 | 188517 | LED SOX unit 20Watt | 20 | NACHT | DK 03-06 | nacht dim 22:30 - 06:00 | 15 | 100000 | 2018-05-02 | 2042-09-23 | 2042 | 964 | 3135 | 4099 | 14.46 | 47.025 | 61.485 | 0.09 | 5.53
DRA04734 | Binnen bebouwde kom |  | Drachten |  | verkeerswegen |  | Postlaan | - | 200224 | 568210 |  | 0 | OV |  |  | 188518 | 8CST | 7035 | Staal | 5.5 | 1978-01-01 | 2018-01-01 | enkel | 2018 | '6M PT PMF 1701726PJ | 425 | 350 | 160 | 935 | 188519 | PHIL SRM | - | 1978-01-01 | 1998-01-01 |  | enkele | 1998 | 'Sustainder Alexia, Stal2, 3000K, 2000lm | 300 | 50 | 350 |  |  |  | 188520 |  | Xitanium light programmable | Elektronisch | 22 | 2018-05-02 | 188521 | LED SOX unit 20Watt | 20 | NACHT | DK 03-06 | nacht dim 22:30 - 06:00 | 15 | 100000 | 2018-05-02 | 2042-09-23 | 2042 | 964 | 3135 | 4099 | 14.46 | 47.025 | 61.485 | 0.09 | 5.53
DRA04735 | Binnen bebouwde kom |  | Drachten |  | verkeerswegen |  | Postlaan | - | 200204 | 568229 |  | 0 | OV |  |  | 188522 | 8CST | 0 | Staal | 5.5 | 1978-01-01 | 2018-01-01 | enkel | 2018 | '6M PT PMF 1701726PJ | 425 | 350 | 160 | 935 | 188523 | PHIL SRM | - | 1978-01-01 | 1998-01-01 |  | enkele | 1998 | 'Sustainder Alexia, Stal2, 3000K, 2000lm | 300 | 50 | 350 |  |  |  | 188524 |  | Xitanium light programmable | Elektronisch | 22 | 2018-01-01 | 188525 | LED SOX unit 20Watt | 20 | NACHT | DK 03-06 | nacht dim 22:30 - 06:00 | 15 | 100000 | 2018-01-01 | 2042-05-25 | 2042 | 964 | 3135 | 4099 | 14.46 | 47.025 | 61.485 | 0.09 | 5.53
DRA04737 | Binnen bebouwde kom |  | Drachten |  | verkeerswegen |  | Postlaan | - | 200158 | 568260 |  | 0 | OV |  |  | 188526 | 8CST | 7035 | Staal | 5.5 | 1978-01-01 | 2018-01-01 | enkel | 2018 | '6M PT PMF 1701726PJ | 425 | 350 | 160 | 935 | 188527 | PHIL SRM | - | 1978-01-01 | 1998-01-01 |  | enkele | 1998 | 'Sustainder Alexia, Stal2, 3000K, 2000lm | 300 | 50 | 350 |  |  |  | 188528 |  | Xitanium light programmable | Elektronisch | 22 | 2018-05-03 | 188529 | LED SOX unit 20Watt | 20 | NACHT | DK 03-06 | nacht dim 22:30 - 06:00 | 15 | 100000 | 2018-05-03 | 2042-09-24 | 2042 | 964 | 3135 | 4099 | 14.46 | 47.025 | 61.485 | 0.09 | 5.53
DRA04738 | Binnen bebouwde kom |  | Drachten |  | verkeerswegen |  | Postlaan | - | 200135 | 568281 |  | 0 | OV |  |  | 188530 | 8CST | 7035 | Staal | 5.5 | 1977-01-01 | 2017-01-01 | enkel | 2017 | '6M PT PMF 1701726PJ | 425 | 350 | 160 | 935 | 188531 | PHIL SRM | - | 1977-01-01 | 1997-01-01 |  | enkele | 1997 | 'Sustainder Alexia, Stal2, 3000K, 2000lm | 300 | 50 | 350 |  |  |  | 188532 |  | Xitanium light programmable | Elektronisch | 22 | 2018-05-08 | 188533 | LED SOX unit 20Watt | 20 | NACHT | DK 03-06 | nacht dim 22:30 - 06:00 | 15 | 100000 | 2018-05-08 | 2042-09-29 | 2042 | 964 | 3135 | 4099 | 14.46 | 47.025 | 61.485 | 0.09 | 5.53
DRA04770 | Binnen bebouwde kom |  | Drachten |  | verkeerswegen |  | Postlaan | - | 200293 | 568127 |  | 0 | OV |  |  | 188614 | 8VVERZ | 7035 | Staal | 5.5 | 1995-11-22 | 2035-11-22 | enkel | 2035 | '6M PT PMF 1701726PJ | 425 | 350 | 160 | 935 | 188615 | PHIL SRM | - | 1985-01-01 | 2005-01-01 |  | enkele | 2005 | 'Sustainder Alexia, Stal2, 3000K, 2000lm | 300 | 50 | 350 |  |  |  | 188616 |  | Xitanium light programmable | Elektronisch | 22 | 2018-05-02 | 188617 | LED SOX unit 20Watt | 20 | NACHT | DK 03-06 | nacht dim 22:30 - 06:00 | 15 | 100000 | 2018-05-02 | 2042-09-23 | 2042 | 964 | 3135 | 4099 | 14.46 | 47.025 | 61.485 | 0.09 | 5.53
DRA02875 | Binnen bebouwde kom |  | Drachten |  | Azeven Noord |  | Janssenlaan | Huisnr. 18 | 205400 | 570143 |  | 0 | OV |  |  | 188842 | 5.5VST | 0 | Staal | 5.5 | 2006-02-22 | 2046-02-22 | enkel | 2046 | '6M PT PMF 1701726PJ | 425 | 350 | 160 | 935 | 188843 | PHIL FGS224 |  | 2006-02-22 | 2026-02-22 |  | enkele | 2026 | 'Sustainder Alexia, Stal2, 3000K, 2000lm | 300 | 50 | 350 |  |  |  | 188844 |  | HF-R 136 PL-L | Elektronisch |  | 2006-02-22 | 188845 | 36W PLL 4P HF DIM (23A) 830 | 36 | NACHT | DK 03-06 | nacht dim 22:30 - 06:00 | 27.8 | 36000 | 2007-01-01 | 2015-10-13 | 2015 | 964 | 3135 | 4099 | 26.7992 | 87.153 | 113.9522 | 0.09 | 10.26
DRA02918 | Binnen bebouwde kom |  | Drachten |  | de Drait |  | Fivel | Huisnr. 51 | 201272 | 568377 |  | 0 | OV |  |  | 220424 | '6M PT PMF 1701726PJ | 7016 | Staal | 5.5 | 2021-05-07 | 2061-05-07 | enkel | 2061 | '6M PT PMF 1701726PJ | 425 | 350 | 160 | 935 | 188967 | 'Sustainder Alexia, Stal2, 3000K, 2000lm | 2100 | 2021-05-07 | 2041-05-07 |  | enkele | 2041 | 'Sustainder Alexia, Stal2, 3000K, 2000lm | 300 | 50 | 350 |  |  |  | 220425 |  | 'Sustainder cassette full | Elektronisch | 25 | 2021-05-07 | 220426 | 23W, 24led, stal1, 3000K, 2000lm | 17 | NACHT | DK 03-06 | nacht dim 22:30 - 06:00 | 13 | 100000 | 2021-05-07 | 2045-09-28 | 2045 | 964 | 3135 | 4099 | 12.532 | 40.755 | 53.287 | 0.09 | 4.8
DRA02922 | Binnen bebouwde kom |  | Drachten |  | de Drait |  | Fivel | Huisnr. 16 | 201199 | 568341 |  | 0 | OV |  |  | 188978 | '6M PT PMF 1701726PJ | 7016 | Staal | 5.5 | 2019-05-29 | 2059-05-29 | enkel | 2059 | '6M PT PMF 1701726PJ | 425 | 350 | 160 | 935 | 188979 | 'Sustainder Alexia, Stal2, 3000K, 2000lm | 2100 | 2020-11-17 | 2040-11-17 |  | enkele | 2040 | 'Sustainder Alexia, Stal2, 3000K, 2000lm | 300 | 50 | 350 |  |  |  | 188980 |  | 'Sustainder cassette full | Elektronisch | 25 | 2020-11-17 | 188981 | 23W, 24led, stal1, 3000K, 2000lm | 17 | NACHT | DK 03-06 | nacht dim 22:30 - 06:00 | 13 | 100000 | 2020-11-17 | 2045-04-10 | 2045 | 964 | 3135 | 4099 | 12.532 | 40.755 | 53.287 | 0.09 | 4.8
DRA02925 | Binnen bebouwde kom |  | Drachten |  | de Drait |  | Fivel | Huisnr. 151 | 201126 | 568354 |  | 0 | OV |  |  | 188986 | '6M PT PMF 1701726PJ | 7016 | Staal | 5.5 | 2019-05-29 | 2059-05-29 | enkel | 2059 | '6M PT PMF 1701726PJ | 425 | 350 | 160 | 935 | 188987 | 'Sustainder Alexia, Stal2, 3000K, 2000lm | 2100 | 2020-11-17 | 2040-11-17 |  | enkele | 2040 | 'Sustainder Alexia, Stal2, 3000K, 2000lm | 300 | 50 | 350 |  |  |  | 188988 |  | 'Sustainder cassette full | Elektronisch | 25 | 2020-11-17 | 188989 | 23W, 24led, stal1, 3000K, 2000lm | 17 | NACHT | DK 03-06 | nacht dim 22:30 - 06:00 | 13 | 100000 | 2020-11-17 | 2045-04-10 | 2045 | 964 | 3135 | 4099 | 12.532 | 40.755 | 53.287 | 0.09 | 4.8
DRA02957 | Binnen bebouwde kom |  | Drachten |  | de Drait |  | Eems | - | 201158 | 568605 |  | 0 | OV |  |  | 217849 | '6M PT PMF 1701726PJ | 7016 | Staal | 5.5 | 2019-05-29 | 2059-05-29 | enkel | 2059 | '6M PT PMF 1701726PJ | 425 | 350 | 160 | 935 | 189071 | 'Sustainder Alexia, Stal2, 3000K, 2000lm | 2100 | 2020-11-17 | 2040-11-17 |  | enkele | 2040 | 'Sustainder Alexia, Stal2, 3000K, 2000lm | 300 | 50 | 350 |  |  |  | 189072 |  | 'Sustainder cassette full | Elektronisch | 25 | 2020-11-17 | 189073 | 23W, 24led, stal1, 3000K, 2000lm | 17 | NACHT | DK 03-06 | nacht dim 22:30 - 06:00 | 13 | 100000 | 2020-11-17 | 2045-04-10 | 2045 | 964 | 3135 | 4099 | 12.532 | 40.755 | 53.287 | 0.09 | 4.8
DRA03115 | Binnen bebouwde kom |  | Drachten |  | Azeven Noord |  | Janssenlaan | Huisnr. 118 | 205434 | 570151 |  | 0 | OV |  |  | 189562 | 5.5VST | 0 | Staal | 5.5 | 2006-02-22 | 2046-02-22 | enkel | 2046 | '6M PT PMF 1701726PJ | 425 | 350 | 160 | 935 | 189563 | PHIL FGS224 |  | 2006-02-22 | 2026-02-22 |  | enkele | 2026 | 'Sustainder Alexia, Stal2, 3000K, 2000lm | 300 | 50 | 350 |  |  |  | 189564 |  | HF-R 136 PL-L | Elektronisch |  | 2006-02-22 | 189565 | 36W PLL 4P HF DIM (23A) 830 | 36 | NACHT | DK 03-06 | nacht dim 22:30 - 06:00 | 27.8 | 36000 | 2007-01-01 | 2015-10-13 | 2015 | 964 | 3135 | 4099 | 26.7992 | 87.153 | 113.9522 | 0.09 | 10.26
DRA03121 | Binnen bebouwde kom |  | Drachten |  | de Singels |  | Korenmolen | Huisnr. 153 | 201674 | 568951 |  | 0 | OV |  |  | 189582 | 5.5VST | 0 | Staal | 5.5 | 1994-05-25 | 2034-05-25 | enkel | 2034 | '6M PT PMF 1701726PJ | 425 | 350 | 160 | 935 | 189583 | PHIL FGS104 |  | 2004-05-01 | 2024-05-01 |  | enkele | 2024 | 'Sustainder Alexia, Stal2, 3000K, 2000lm | 300 | 50 | 350 |  |  |  | 189584 |  | HF-R 136 PL-L | Elektronisch |  | 2004-05-01 | 189585 | 36W PLL 4P HF DIM (23A) 830 | 36 | NACHT | DK 03-06 | nacht dim 22:30 - 06:00 | 27.8 | 36000 | 2014-11-01 | 2023-08-13 | 2023 | 964 | 3135 | 4099 | 26.7992 | 87.153 | 113.9522 | 0.09 | 10.26
DRA03122 | Binnen bebouwde kom |  | Drachten |  | de Singels |  | Watermolen | - | 201704 | 568991 |  | 0 | OV |  |  | 189586 | 5.5VST | 0 | Staal | 5.5 | 1994-09-06 | 2034-09-06 | enkel | 2034 | '6M PT PMF 1701726PJ | 425 | 350 | 160 | 935 | 189587 | PHIL FGS104 |  | 1994-09-06 | 2014-09-06 |  | enkele | 2014 | 'Sustainder Alexia, Stal2, 3000K, 2000lm | 300 | 50 | 350 |  |  |  | 189588 |  | HF-R 136 PL-L | Elektronisch |  | 1994-09-06 | 189589 | 36W PLL 4P HF DIM (23A) 830 | 36 | NACHT | DK 03-06 | nacht dim 22:30 - 06:00 | 27.8 | 36000 | 2014-11-01 | 2023-08-13 | 2023 | 964 | 3135 | 4099 | 26.7992 | 87.153 | 113.9522 | 0.09 | 10.26
DRA03123 | Binnen bebouwde kom |  | Drachten |  | de Singels |  | Korenmolen | Huisnr. 173 | 201748 | 568954 |  | 0 | OV |  |  | 189590 | 5.5VST | 0 | Staal | 5.5 | 1994-04-14 | 2034-04-14 | enkel | 2034 | '6M PT PMF 1701726PJ | 425 | 350 | 160 | 935 | 189591 | PHIL FGS104 |  | 1994-04-14 | 2014-04-14 |  | enkele | 2014 | 'Sustainder Alexia, Stal2, 3000K, 2000lm | 300 | 50 | 350 |  |  |  | 189592 |  | HF-R 136 PL-L | Elektronisch |  | 1994-04-14 | 189593 | 36W PLL 4P HF DIM (23A) 830 | 36 | NACHT | DK 03-06 | nacht dim 22:30 - 06:00 | 27.8 | 36000 | 2014-11-01 | 2023-08-13 | 2023 | 964 | 3135 | 4099 | 26.7992 | 87.153 | 113.9522 | 0.09 | 10.26
DRA03124 | Binnen bebouwde kom |  | Drachten |  | de Singels |  | Korenmolen | Huisnr. 181 | 201777 | 568956 |  | 0 | OV |  |  | 189594 | 5.5VST | 0 | Staal | 5.5 | 1994-04-25 | 2034-04-25 | enkel | 2034 | '6M PT PMF 1701726PJ | 425 | 350 | 160 | 935 | 189595 | PHIL FGS104 |  | 2004-05-01 | 2024-05-01 |  | enkele | 2024 | 'Sustainder Alexia, Stal2, 3000K, 2000lm | 300 | 50 | 350 |  |  |  | 189596 |  | HF-R 136 PL-L | Elektronisch |  | 2004-05-01 | 189597 | 36W PLL 4P HF DIM (23A) 830 | 36 | NACHT | DK 03-06 | nacht dim 22:30 - 06:00 | 27.8 | 36000 | 2014-11-01 | 2023-08-13 | 2023 | 964 | 3135 | 4099 | 26.7992 | 87.153 | 113.9522 | 0.09 | 10.26
DRA03125 | Binnen bebouwde kom |  | Drachten |  | de Singels |  | Korenmolen | Huisnr. 189 | 201807 | 568958 |  | 0 | OV |  |  | 189598 | 5.5VST | 0 | Staal | 5.5 | 1996-04-24 | 2036-04-24 | enkel | 2036 | '6M PT PMF 1701726PJ | 425 | 350 | 160 | 935 | 189599 | PHIL FGS104 |  | 1996-04-24 | 2016-04-24 |  | enkele | 2016 | 'Sustainder Alexia, Stal2, 3000K, 2000lm | 300 | 50 | 350 |  |  |  | 189600 |  | HF-R 136 PL-L | Elektronisch |  | 1996-04-24 | 189601 | 36W PLL 4P HF DIM (23A) 830 | 36 | NACHT | DK 03-06 | nacht dim 22:30 - 06:00 | 27.8 | 36000 | 2014-11-01 | 2023-08-13 | 2023 | 964 | 3135 | 4099 | 26.7992 | 87.153 | 113.9522 | 0.09 | 10.26
DRA03126 | Binnen bebouwde kom |  | Drachten |  | de Singels |  | Korenmolen | Huisnr. 195 | 201834 | 568961 |  | 0 | OV |  |  | 189602 | 5.5VST | 0 | Staal | 5.5 | 1994-09-07 | 2034-09-07 | enkel | 2034 | '6M PT PMF 1701726PJ | 425 | 350 | 160 | 935 | 189603 | PHIL FGS104 |  | 2004-05-01 | 2024-05-01 |  | enkele | 2024 | 'Sustainder Alexia, Stal2, 3000K, 2000lm | 300 | 50 | 350 |  |  |  | 189604 |  | HF-R 136 PL-L | Elektronisch |  | 2004-05-01 | 189605 | 36W PLL 4P HF DIM (23A) 830 | 36 | NACHT | DK 03-06 | nacht dim 22:30 - 06:00 | 27.8 | 36000 | 2014-11-01 | 2023-08-13 | 2023 | 964 | 3135 | 4099 | 26.7992 | 87.153 | 113.9522 | 0.09 | 10.26
DRA03127 | Binnen bebouwde kom |  | Drachten |  | de Singels |  | Korenmolen | Huisnr. 203 | 201861 | 568964 |  | 0 | OV |  |  | 189606 | 5.5VST | 0 | Staal | 5.5 | 1996-08-13 | 2036-08-13 | enkel | 2036 | '6M PT PMF 1701726PJ | 425 | 350 | 160 | 935 | 189607 | PHIL FGS104 |  | 2004-05-01 | 2024-05-01 |  | enkele | 2024 | 'Sustainder Alexia, Stal2, 3000K, 2000lm | 300 | 50 | 350 |  |  |  | 189608 |  | HF-R 136 PL-L | Elektronisch |  | 2004-05-01 | 189609 | 36W PLL 4P HF DIM (23A) 830 | 36 | NACHT | DK 03-06 | nacht dim 22:30 - 06:00 | 27.8 | 36000 | 2014-11-01 | 2023-08-13 | 2023 | 964 | 3135 | 4099 | 26.7992 | 87.153 | 113.9522 | 0.09 | 10.26
DRA03128 | Binnen bebouwde kom |  | Drachten |  | de Singels |  | Korenmolen | Huisnr. 207 | 201888 | 568970 |  | 0 | OV |  |  | 189610 | 5.5VST | 0 | Staal | 5.5 | 1996-08-14 | 2036-08-14 | enkel | 2036 | '6M PT PMF 1701726PJ | 425 | 350 | 160 | 935 | 189611 | PHIL FGS104 |  | 2004-05-01 | 2024-05-01 |  | enkele | 2024 | 'Sustainder Alexia, Stal2, 3000K, 2000lm | 300 | 50 | 350 |  |  |  | 189612 |  | HF-R 136 PL-L | Elektronisch |  | 2004-05-01 | 189613 | 36W PLL 4P HF DIM (23A) 830 | 36 | NACHT | DK 03-06 | nacht dim 22:30 - 06:00 | 27.8 | 36000 | 2014-11-01 | 2023-08-13 | 2023 | 964 | 3135 | 4099 | 26.7992 | 87.153 | 113.9522 | 0.09 | 10.26
DRA03129 | Binnen bebouwde kom |  | Drachten |  | de Singels |  | Watermolen | Huisnr. 1 | 201897 | 568898 |  | 0 | OV |  |  | 189614 | 5.5VST | 0 | Staal | 5.5 | 1993-11-04 | 2033-11-04 | enkel | 2033 | '6M PT PMF 1701726PJ | 425 | 350 | 160 | 935 | 189615 | PHIL FGS104 |  | 2004-05-01 | 2024-05-01 |  | enkele | 2024 | 'Sustainder Alexia, Stal2, 3000K, 2000lm | 300 | 50 | 350 |  |  |  | 189616 |  | HF-R 136 PL-L | Elektronisch |  | 2004-05-01 | 189617 | 36W PLL 4P HF DIM (23A) 830 | 36 | NACHT | DK 03-06 | nacht dim 22:30 - 06:00 | 27.8 | 36000 | 2014-11-01 | 2023-08-13 | 2023 | 964 | 3135 | 4099 | 26.7992 | 87.153 | 113.9522 | 0.09 | 10.26
DRA03130 | Binnen bebouwde kom |  | Drachten |  | de Singels |  | Watermolen | Huisnr. 5 | 201863 | 568896 |  | 0 | OV |  |  | 189618 | 5.5VST | 0 | Staal | 5.5 | 1993-10-27 | 2033-10-27 | enkel | 2033 | '6M PT PMF 1701726PJ | 425 | 350 | 160 | 935 | 189619 | PHIL FGS104 |  | 2004-05-01 | 2024-05-01 |  | enkele | 2024 | 'Sustainder Alexia, Stal2, 3000K, 2000lm | 300 | 50 | 350 |  |  |  | 189620 |  | HF-R 136 PL-L | Elektronisch |  | 2004-05-01 | 189621 | 36W PLL 4P HF DIM (23A) 830 | 36 | NACHT | DK 03-06 | nacht dim 22:30 - 06:00 | 27.8 | 36000 | 2014-11-01 | 2023-08-13 | 2023 | 964 | 3135 | 4099 | 26.7992 | 87.153 | 113.9522 | 0.09 | 10.26
DRA03131 | Binnen bebouwde kom |  | Drachten |  | de Singels |  | Watermolen | Huisnr. 7 | 201842 | 568894 |  | 0 | OV |  |  | 189622 | 5.5VST | 0 | Staal | 5.5 | 1993-10-25 | 2033-10-25 | enkel | 2033 | '6M PT PMF 1701726PJ | 425 | 350 | 160 | 935 | 189623 | PHIL FGS104 |  | 2004-05-01 | 2024-05-01 |  | enkele | 2024 | 'Sustainder Alexia, Stal2, 3000K, 2000lm | 300 | 50 | 350 |  |  |  | 189624 |  | HF-R 136 PL-L | Elektronisch |  | 2004-05-01 | 189625 | 36W PLL 4P HF DIM (23A) 830 | 36 | NACHT | DK 03-06 | nacht dim 22:30 - 06:00 | 27.8 | 36000 | 2014-11-01 | 2023-08-13 | 2023 | 964 | 3135 | 4099 | 26.7992 | 87.153 | 113.9522 | 0.09 | 10.26
DRA03132 | Binnen bebouwde kom |  | Drachten |  | de Singels |  | Watermolen | Huisnr. 15 | 201779 | 568882 |  | 0 | OV |  |  | 189626 | 5.5VST | 0 | Staal | 5.5 | 1993-10-25 | 2033-10-25 | enkel | 2033 | '6M PT PMF 1701726PJ | 425 | 350 | 160 | 935 | 189627 | PHIL FGS104 |  | 2004-05-01 | 2024-05-01 |  | enkele | 2024 | 'Sustainder Alexia, Stal2, 3000K, 2000lm | 300 | 50 | 350 |  |  |  | 189628 |  | HF-R 136 PL-L | Elektronisch |  | 2004-05-01 | 189629 | 36W PLL 4P HF DIM (23A) 830 | 36 | NACHT | DK 03-06 | nacht dim 22:30 - 06:00 | 27.8 | 36000 | 2014-11-01 | 2023-08-13 | 2023 | 964 | 3135 | 4099 | 26.7992 | 87.153 | 113.9522 | 0.09 | 10.26
DRA03133 | Binnen bebouwde kom |  | Drachten |  | de Singels |  | Watermolen | Huisnr. 19 | 201750 | 568872 |  | 0 | OV |  |  | 189630 | 5.5VST | 0 | Staal | 5.5 | 1993-10-13 | 2033-10-13 | enkel | 2033 | '6M PT PMF 1701726PJ | 425 | 350 | 160 | 935 | 189631 | PHIL FGS104 |  | 2004-05-01 | 2024-05-01 |  | enkele | 2024 | 'Sustainder Alexia, Stal2, 3000K, 2000lm | 300 | 50 | 350 |  |  |  | 189632 |  | HF-R 136 PL-L | Elektronisch |  | 2004-05-01 | 189633 | 36W PLL 4P HF DIM (23A) 830 | 36 | NACHT | DK 03-06 | nacht dim 22:30 - 06:00 | 27.8 | 36000 | 2014-11-01 | 2023-08-13 | 2023 | 964 | 3135 | 4099 | 26.7992 | 87.153 | 113.9522 | 0.09 | 10.26
DRA03134 | Binnen bebouwde kom |  | Drachten |  | de Singels |  | Watermolen | Huisnr. 21 | 201728 | 568862 |  | 0 | OV |  |  | 189634 | 5.5VST | 0 | Staal | 5.5 | 1993-10-20 | 2033-10-20 | enkel | 2033 | '6M PT PMF 1701726PJ | 425 | 350 | 160 | 935 | 189635 | PHIL FGS104 |  | 2004-05-01 | 2024-05-01 |  | enkele | 2024 | 'Sustainder Alexia, Stal2, 3000K, 2000lm | 300 | 50 | 350 |  |  |  | 189636 |  | HF-R 136 PL-L | Elektronisch |  | 2004-05-01 | 189637 | 36W PLL 4P HF DIM (23A) 830 | 36 | NACHT | DK 03-06 | nacht dim 22:30 - 06:00 | 27.8 | 36000 | 2014-11-01 | 2023-08-13 | 2023 | 964 | 3135 | 4099 | 26.7992 | 87.153 | 113.9522 | 0.09 | 10.26
DRA03135 | Binnen bebouwde kom |  | Drachten |  | de Singels |  | Watermolen | Huisnr. 23 | 201706 | 568855 |  | 0 | OV |  |  | 189638 | 5.5VST | 0 | Staal | 5.5 | 2003-02-11 | 2043-02-11 | enkel | 2043 | '6M PT PMF 1701726PJ | 425 | 350 | 160 | 935 | 189639 | PHIL FGS104 |  | 2004-05-01 | 2024-05-01 |  | enkele | 2024 | 'Sustainder Alexia, Stal2, 3000K, 2000lm | 300 | 50 | 350 |  |  |  | 189640 |  | HF-R 136 PL-L | Elektronisch |  | 2004-05-01 | 189641 | 36W PLL 4P HF DIM (23A) 830 | 36 | NACHT | DK 03-06 | nacht dim 22:30 - 06:00 | 27.8 | 36000 | 2014-11-01 | 2023-08-13 | 2023 | 964 | 3135 | 4099 | 26.7992 | 87.153 | 113.9522 | 0.09 | 10.26
DRA03136 | Binnen bebouwde kom |  | Drachten |  | de Singels |  | Watermolen | Huisnr. 27 | 201688 | 568867 |  | 0 | OV |  |  | 189642 | 5.5VST | 0 | Staal | 5.5 | 1993-10-20 | 2033-10-20 | enkel | 2033 | '6M PT PMF 1701726PJ | 425 | 350 | 160 | 935 | 189643 | PHIL FGS104 |  | 2004-05-01 | 2024-05-01 |  | enkele | 2024 | 'Sustainder Alexia, Stal2, 3000K, 2000lm | 300 | 50 | 350 |  |  |  | 189644 |  | HF-R 136 PL-L | Elektronisch |  | 2004-05-01 | 189645 | 36W PLL 4P HF DIM (23A) 830 | 36 | NACHT | DK 03-06 | nacht dim 22:30 - 06:00 | 27.8 | 36000 | 2014-11-01 | 2023-08-13 | 2023 | 964 | 3135 | 4099 | 26.7992 | 87.153 | 113.9522 | 0.09 | 10.26
DRA03138 | Binnen bebouwde kom |  | Drachten |  | de Singels |  | Watermolen | Huisnr. 35 | 201712 | 568920 |  | 0 | OV |  |  | 189650 | 5.5VST | 0 | Staal | 5.5 | 1995-05-10 | 2035-05-10 | enkel | 2035 | '6M PT PMF 1701726PJ | 425 | 350 | 160 | 935 | 189651 | PHIL FGS104 |  | 2004-05-01 | 2024-05-01 |  | enkele | 2024 | 'Sustainder Alexia, Stal2, 3000K, 2000lm | 300 | 50 | 350 |  |  |  | 189652 |  | HF-R 136 PL-L | Elektronisch |  | 2004-05-01 | 189653 | 36W PLL 4P HF DIM (23A) 830 | 36 | NACHT | DK 03-06 | nacht dim 22:30 - 06:00 | 27.8 | 36000 | 2014-11-01 | 2023-08-13 | 2023 | 964 | 3135 | 4099 | 26.7992 | 87.153 | 113.9522 | 0.09 | 10.26
DRA03143 | Binnen bebouwde kom |  | Drachten |  | Azeven Noord |  | Janssenlaan | Huisnr. 118 | 205467 | 570159 |  | 0 | OV |  |  | 189670 | 5.5VST | 0 | Staal | 5.5 | 2006-02-22 | 2046-02-22 | enkel | 2046 | '6M PT PMF 1701726PJ | 425 | 350 | 160 | 935 | 189671 | PHIL FGS224 |  | 2006-02-22 | 2026-02-22 |  | enkele | 2026 | 'Sustainder Alexia, Stal2, 3000K, 2000lm | 300 | 50 | 350 |  |  |  | 189672 |  | HF-R 136 PL-L | Elektronisch |  | 2006-02-22 | 189673 | 36W PLL 4P HF DIM (23A) 830 | 36 | NACHT | DK 03-06 | nacht dim 22:30 - 06:00 | 27.8 | 36000 | 2007-01-01 | 2015-10-13 | 2015 | 964 | 3135 | 4099 | 26.7992 | 87.153 | 113.9522 | 0.09 | 10.26
DRA03144 | Binnen bebouwde kom |  | Drachten |  | Azeven Noord |  | Janssenlaan | Huisnr. 32 | 205298 | 570119 |  | 0 | OV |  |  | 189674 | 5.5VST | 0 | Staal | 5.5 | 2006-02-22 | 2046-02-22 | enkel | 2046 | '6M PT PMF 1701726PJ | 425 | 350 | 160 | 935 | 189675 | PHIL FGS224 |  | 2006-02-22 | 2026-02-22 |  | enkele | 2026 | 'Sustainder Alexia, Stal2, 3000K, 2000lm | 300 | 50 | 350 |  |  |  | 189676 |  | HF-R 136 PL-L | Elektronisch |  | 2006-02-22 | 189677 | 36W PLL 4P HF DIM (23A) 830 | 36 | NACHT | DK 03-06 | nacht dim 22:30 - 06:00 | 27.8 | 36000 | 2007-01-01 | 2015-10-13 | 2015 | 964 | 3135 | 4099 | 26.7992 | 87.153 | 113.9522 | 0.09 | 10.26
DRA03181 | Binnen bebouwde kom |  | Drachten |  | de Swetten |  | Oud Ambacht | Huisnr. 371 | 201906 | 570172 |  | 0 | OV |  |  | 189786 | 4.5CPTST | 0 | Staal | 5.5 | 1998-02-11 | 2038-02-11 | enkel | 2038 | '4M PT PMF 1701733PJ | 300 | 350 | 125 | 775 | 189787 | 'Sustainder Alexia, Stal2, 3000K, 2000lm | 2100 | 2021-07-14 | 2041-07-14 |  | enkele | 2041 | 'Sustainder Alexia, Stal2, 3000K, 2000lm | 300 | 50 | 350 |  |  |  | 189788 |  | 'Sustainder cassette full | Elektronisch | 25 | 2021-07-14 | 189789 | 23W, 24led, stal1, 3000K, 2000lm | 17 | NACHT | DK 03-06 | nacht dim 22:30 - 06:00 | 13 | 100000 | 2021-07-14 | 2045-12-05 | 2045 | 964 | 3135 | 4099 | 12.532 | 40.755 | 53.287 | 0.09 | 4.8
DRA03183 | Binnen bebouwde kom |  | Drachten |  | de Swetten |  | Oud Ambacht | Huisnr. 70 | 202007 | 569782 |  | 0 | OV |  |  | 189790 | 4.5CPTST | 0 | Staal | 5.5 | 2004-06-16 | 2044-06-16 | enkel | 2044 | '4M PT PMF 1701733PJ | 300 | 350 | 125 | 775 | 189791 | 'Sustainder Alexia, Stal2, 3000K, 2000lm | 2100 | 2021-07-14 | 2041-07-14 |  | enkele | 2041 | 'Sustainder Alexia, Stal2, 3000K, 2000lm | 300 | 50 | 350 |  |  |  | 189792 |  | 'Sustainder cassette full | Elektronisch | 25 | 2021-07-14 | 189793 | 23W, 24led, stal1, 3000K, 2000lm | 17 | NACHT | DK 03-06 | nacht dim 22:30 - 06:00 | 13 | 100000 | 2021-07-14 | 2045-12-05 | 2045 | 964 | 3135 | 4099 | 12.532 | 40.755 | 53.287 | 0.09 | 4.8
DRA03184 | Binnen bebouwde kom |  | Drachten |  | de Swetten |  | Oud Ambacht | Huisnr. 67 | 202048 | 569570 |  | 0 | OV |  |  | 189794 | 4.5CPTST | 0 | Staal | 5.5 | 1998-02-11 | 2038-02-11 | enkel | 2038 | '4M PT PMF 1701733PJ | 300 | 350 | 125 | 775 | 189795 | 'Sustainder Alexia, Stal2, 3000K, 2000lm | 2100 | 2021-07-15 | 2041-07-15 |  | enkele | 2041 | 'Sustainder Alexia, Stal2, 3000K, 2000lm | 300 | 50 | 350 |  |  |  | 189796 |  | 'Sustainder cassette full | Elektronisch | 25 | 2021-07-15 | 189797 | 23W, 24led, stal1, 3000K, 2000lm | 17 | NACHT | DK 03-06 | nacht dim 22:30 - 06:00 | 13 | 100000 | 2021-07-15 | 2045-12-06 | 2045 | 964 | 3135 | 4099 | 12.532 | 40.755 | 53.287 | 0.09 | 4.8
DRA03186 | Binnen bebouwde kom |  | Drachten |  | de Swetten |  | Wolkammersstreek | Huisnr. 58 | 202271 | 569433 |  | 0 | OV |  |  | 189798 | 4.5CPTST | 0 | Staal | 5.5 | 2004-06-16 | 2044-06-16 | enkel | 2044 | '4M PT PMF 1701733PJ | 300 | 350 | 125 | 775 | 189799 | 'Sustainder Alexia, Stal2, 3000K, 2000lm | 2100 | 2021-07-15 | 2041-07-15 |  | enkele | 2041 | 'Sustainder Alexia, Stal2, 3000K, 2000lm | 300 | 50 | 350 |  |  |  | 189800 |  | 'Sustainder cassette full | Elektronisch | 25 | 2021-07-15 | 189801 | 23W, 24led, stal1, 3000K, 2000lm | 17 | NACHT | DK 03-06 | nacht dim 22:30 - 06:00 | 13 | 100000 | 2021-07-15 | 2045-12-06 | 2045 | 964 | 3135 | 4099 | 12.532 | 40.755 | 53.287 | 0.09 | 4.8
DRA03192 | Binnen bebouwde kom |  | Drachten |  | de Singels |  | Fabriciuslaan | - | 202108 | 568664 |  | 0 | OV |  |  | 189814 | 5.5VST | 0 | Staal | 5.5 | 2006-01-01 | 2046-01-01 | enkel | 2046 | '6M PT PMF 1701726PJ | 425 | 350 | 160 | 935 | 189815 | Sustainder,Alexia,stal2,3000K,2000lm | 2100 | 2022-10-28 | 2042-10-28 |  | enkele | 2042 | 'Sustainder Alexia, Stal2, 3000K, 2000lm | 300 | 50 | 350 |  |  |  | 189816 |  | Sustainder Casette Full | Elektronisch |  | 2022-10-28 | 189817 | 23W, 24led, stal 2, 3000k, 2000lm | 23 | NACHT | DK 03-06 | nacht dim 22:30 - 06:00 | 16.841 | 100000 | 2022-10-28 | 2042-10-28 | 2042 | 964 | 3135 | 4099 | 26.7992 | 87.153 | 113.9522 | 0.09 | 10.26
DRA03194 | Binnen bebouwde kom |  | Drachten |  | verkeerswegen |  | Torenstraat | Huisnr. 1 | 202795 | 569164 |  | 0 | OV |  |  | 189818 | 8VVERZ | 0 | Staal | 5.5 | 2001-05-31 | 2041-05-31 | enkel | 2041 | '6M PT PMF 1701726PJ | 425 | 350 | 160 | 935 | 189819 | PHIL SGS203 |  | 2001-05-31 | 2021-05-31 |  | enkele | 2021 | 'Sustainder Alexia, Stal2, 3000K, 2000lm | 300 | 50 | 350 |  |  |  | 189820 |  | HID-PV 100 /S SON/CDO |  |  | 2001-05-31 | 189821 | 100W SON-T PLUS | 100 | NACHT | DK 03-06 | - | 114 | 20000 | 2019-09-17 | 2024-08-03 | 2024 | 964 | 3135 | 4099 | 109.896 | 357.39 | 467.286 | 0.09 | 42.06
DRA03195 | Binnen bebouwde kom |  | Drachten |  | de Singels |  | Fabriciuslaan | - | 202105 | 568610 |  | 0 | OV |  |  | 189822 | 5.5VST | 0 | Staal | 5.5 | 2006-01-01 | 2046-01-01 | enkel | 2046 | '6M PT PMF 1701726PJ | 425 | 350 | 160 | 935 | 189823 | Sustainder,Alexia,stal2,3000K,2000lm | 2100 | 2022-10-28 | 2042-10-28 |  | enkele | 2042 | 'Sustainder Alexia, Stal2, 3000K, 2000lm | 300 | 50 | 350 |  |  |  | 189824 |  | Sustainder Casette Full | Elektronisch |  | 2022-10-28 | 189825 | 23W, 24led, stal 2, 3000k, 2000lm | 23 | NACHT | DK 03-06 | nacht dim 22:30 - 06:00 | 16.841 | 100000 | 2022-10-28 | 2042-10-28 | 2042 | 964 | 3135 | 4099 | 26.7992 | 87.153 | 113.9522 | 0.09 | 10.26
DRA03196 | Binnen bebouwde kom |  | Drachten |  | verkeerswegen |  | Torenstraat | Huisnr. 2a | 202800 | 569185 |  | 0 | OV |  |  | 189826 | 8VVERZ | 0 | Staal | 5.5 | 2001-05-31 | 2041-05-31 | enkel | 2041 | '6M PT PMF 1701726PJ | 425 | 350 | 160 | 935 | 189827 | PHIL SGS203 |  | 2001-05-31 | 2021-05-31 |  | enkele | 2021 | 'Sustainder Alexia, Stal2, 3000K, 2000lm | 300 | 50 | 350 |  |  |  | 189828 |  | HID-PV 100 /S SON/CDO |  |  | 2001-05-31 | 189829 | 100W SON-T PLUS | 100 | NACHT | DK 03-06 | - | 114 | 20000 | 2022-01-10 | 2026-11-27 | 2026 | 964 | 3135 | 4099 | 109.896 | 357.39 | 467.286 | 0.09 | 42.06
DRA03199 | Binnen bebouwde kom |  | Drachten |  | verkeerswegen |  | Torenstraat | Huisnr. 6a | 202788 | 569273 |  | 0 | OV |  |  | 189834 | 8VVERZ | 0 | Staal | 5.5 | 2006-03-30 | 2046-03-30 | enkel | 2046 | '6M PT PMF 1701726PJ | 425 | 350 | 160 | 935 | 189835 | PHIL SGS203 |  | 2006-03-30 | 2026-03-30 |  | enkele | 2026 | 'Sustainder Alexia, Stal2, 3000K, 2000lm | 300 | 50 | 350 |  |  |  | 189836 |  | HID-PV 100 /S SON/CDO |  |  | 2006-03-30 | 189837 | 100W SON-T PLUS | 100 | NACHT | DK 03-06 | - | 114 | 20000 | 2012-09-04 | 2017-07-22 | 2017 | 964 | 3135 | 4099 | 109.896 | 357.39 | 467.286 | 0.09 | 42.06
DRA03201 | Binnen bebouwde kom |  | Drachten |  | verkeerswegen |  | Torenstraat | Huisnr. 12 | 202782 | 569327 |  | 0 | OV |  |  | 189838 | 8CST | 0 | Staal | 5.5 | 1976-01-01 | 2016-01-01 | enkel | 2016 | '6M PT PMF 1701726PJ | 425 | 350 | 160 | 935 | 189839 | PHIL SGS203 |  | 2000-12-18 | 2020-12-18 |  | enkele | 2020 | 'Sustainder Alexia, Stal2, 3000K, 2000lm | 300 | 50 | 350 |  |  |  | 189840 |  | HID-PV 100 /S SON/CDO |  |  | 2000-12-18 | 189841 | 100W SON-T PLUS | 100 | NACHT | DK 03-06 | - | 114 | 20000 | 2021-12-14 | 2026-10-31 | 2026 | 964 | 3135 | 4099 | 109.896 | 357.39 | 467.286 | 0.09 | 42.06
DRA03202 | Binnen bebouwde kom |  | Drachten |  | verkeerswegen |  | Torenstraat | Huisnr. 23 | 202780 | 569345 |  | 0 | OV |  |  | 189842 | 8VVERZ | 0 | Staal | 5.5 | 2001-02-13 | 2041-02-13 | enkel | 2041 | '6M PT PMF 1701726PJ | 425 | 350 | 160 | 935 | 189843 | PHIL SGS203 |  | 2001-02-13 | 2021-02-13 |  | enkele | 2021 | 'Sustainder Alexia, Stal2, 3000K, 2000lm | 300 | 50 | 350 |  |  |  | 189844 |  | HID-PV 100 /S SON/CDO |  |  | 2001-02-13 | 189845 | 100W SON-T PLUS | 100 | NACHT | DK 03-06 | - | 114 | 20000 | 2020-09-14 | 2025-08-01 | 2025 | 964 | 3135 | 4099 | 109.896 | 357.39 | 467.286 | 0.09 | 42.06
DRA03203 | Binnen bebouwde kom |  | Drachten |  | verkeerswegen |  | Torenstraat | Huisnr. 25 | 202778 | 569365 |  | 0 | OV |  |  | 189846 | 8VVERZ | 0 | Staal | 5.5 | 2001-02-13 | 2041-02-13 | enkel | 2041 | '6M PT PMF 1701726PJ | 425 | 350 | 160 | 935 | 189847 | PHIL SGS203 |  | 2001-02-13 | 2021-02-13 |  | enkele | 2021 | 'Sustainder Alexia, Stal2, 3000K, 2000lm | 300 | 50 | 350 |  |  |  | 189848 |  | HID-PV 100 /S SON/CDO |  |  | 2001-02-13 | 189849 | 100W SON-T PLUS | 100 | NACHT | DK 03-06 | - | 114 | 20000 | 2012-09-04 | 2017-07-22 | 2017 | 964 | 3135 | 4099 | 109.896 | 357.39 | 467.286 | 0.09 | 42.06
DRA03292 | Binnen bebouwde kom |  | Drachten |  | Drachtstervaart |  | Jelle Plantingstraat | - | 201449 | 568738 |  | 0 | OV |  |  | 190158 | 8VVERZ | 7035 | Staal | 5.5 | 1985-01-01 | 2025-01-01 | enkel | 2025 | '6M PT PMF 1701726PJ | 425 | 350 | 160 | 935 | 190159 | SCHR SINTRA 1 |  | 1997-01-01 | 2017-01-01 |  | enkele | 2017 | 'Sustainder Alexia, Stal2, 3000K, 2000lm | 300 | 50 | 350 |  |  |  | 190160 |  | BSN 70 | conventioneel |  | 1997-01-01 | 190161 | 70W SON | 70 | NACHT | DK 03-06 | - | 80 | 16000 | 2008-01-02 | 2011-11-27 | 2011 | 964 | 3135 | 4099 | 20.244 | 65.835 | 86.079 | 0.09 | 7.75
DRA03360 | Binnen bebouwde kom |  | Drachten |  | de Wiken |  | Langewyk | - | 204132 | 569114 |  | 0 | OV |  |  | 190338 | 5.5VST | 0 | Staal | 5.5 | 2006-05-17 | 2046-05-17 | enkel | 2046 | '6M PT PMF 1701726PJ | 425 | 350 | 160 | 935 | 190339 | 'Sustainder Alexia, Stal2, 3000K, 2000lm | 2100 | 2022-05-15 | 2042-05-15 |  | enkele | 2042 | 'Sustainder Alexia, Stal2, 3000K, 2000lm | 300 | 50 | 350 |  |  |  | 190340 |  | 'Sustainder cassette full | Elektronisch | 25 | 2022-05-15 | 190341 | 23W, 24led, stal1, 3000K, 2000lm | 17 | NACHT | DK 03-06 | nacht dim 22:30 - 06:00 | 13 | 100000 | 2022-05-15 | 2046-10-06 | 2046 | 964 | 3135 | 4099 | 12.532 | 40.755 | 53.287 | 0.09 | 4.8
DRA03362 | Binnen bebouwde kom |  | Drachten |  | de Wiken |  | Langewyk | - | 204126 | 569141 |  | 0 | OV |  |  | 190342 | 5.5VST | 0 | Staal | 5.5 | 2006-05-17 | 2046-05-17 | enkel | 2046 | '6M PT PMF 1701726PJ | 425 | 350 | 160 | 935 | 190343 | 'Sustainder Alexia, Stal2, 3000K, 2000lm | 2100 | 2022-05-15 | 2042-05-15 |  | enkele | 2042 | 'Sustainder Alexia, Stal2, 3000K, 2000lm | 300 | 50 | 350 |  |  |  | 190344 |  | 'Sustainder cassette full | Elektronisch | 25 | 2022-05-15 | 190345 | 23W, 24led, stal1, 3000K, 2000lm | 17 | NACHT | DK 03-06 | nacht dim 22:30 - 06:00 | 13 | 100000 | 2022-05-15 | 2046-10-06 | 2046 | 964 | 3135 | 4099 | 12.532 | 40.755 | 53.287 | 0.09 | 4.8
DRA03404 | Binnen bebouwde kom |  | Drachten |  | verkeerswegen |  | Ringweg | Huisnr. 1 | 202622 | 570469 |  | 0 | OV |  |  | 190430 | 6VST | 0 | Staal | 5.5 | 1993-09-14 | 2033-09-14 | enkel | 2033 | '6M PT PMF 1701726PJ | 425 | 350 | 160 | 935 | 190431 | PHIL FGS104 |  | 2006-03-08 | 2026-03-08 |  | enkele | 2026 | 'Sustainder Alexia, Stal2, 3000K, 2000lm | 300 | 50 | 350 |  |  |  | 190432 |  | HF-R 136 PL-L | Elektronisch |  | 2006-03-08 | 190433 | 36W PLL 4P HF DIM (23A) 830 | 36 | NACHT | DK 03-06 | nacht dim 22:30 - 06:00 | 27.8 | 36000 | 2019-11-05 | 2028-08-16 | 2028 | 964 | 3135 | 4099 | 26.7992 | 87.153 | 113.9522 | 0.09 | 10.26
DRA03405 | Binnen bebouwde kom |  | Drachten |  | verkeerswegen |  | Ringweg | Huisnr. 27 | 202659 | 570482 |  | 0 | OV |  |  | 190434 | 6VVERZ | 0 | Staal | 5.5 | 2007-06-12 | 2047-06-12 | enkel | 2047 | '6M PT PMF 1701726PJ | 425 | 350 | 160 | 935 | 190435 | PHIL FGS104 |  | 2007-06-11 | 2027-06-11 |  | enkele | 2027 | 'Sustainder Alexia, Stal2, 3000K, 2000lm | 300 | 50 | 350 |  |  |  | 190436 |  | HF-R 136 PL-L | Elektronisch |  | 2007-06-11 | 190437 | 36W PLL 4P HF DIM (23A) 830 | 36 | NACHT | DK 03-06 | nacht dim 22:30 - 06:00 | 27.8 | 36000 | 2008-10-30 | 2017-08-11 | 2017 | 964 | 3135 | 4099 | 26.7992 | 87.153 | 113.9522 | 0.09 | 10.26
DRA03406 | Binnen bebouwde kom |  | Drachten |  | verkeerswegen |  | Ringweg | Huisnr. 57 | 202737 | 570510 |  | 0 | OV |  |  | 190438 | 6VST | 0 | Staal | 5.5 | 2000-01-01 | 2040-01-01 | enkel | 2040 | '6M PT PMF 1701726PJ | 425 | 350 | 160 | 935 | 190439 | PHIL FGS104 |  | 2006-03-08 | 2026-03-08 |  | enkele | 2026 | 'Sustainder Alexia, Stal2, 3000K, 2000lm | 300 | 50 | 350 |  |  |  | 190440 |  | HF-R 136 PL-L | Elektronisch |  | 2006-03-08 | 190441 | 36W PLL 4P HF DIM (23A) 830 | 36 | NACHT | DK 03-06 | nacht dim 22:30 - 06:00 | 27.8 | 36000 | 2009-03-30 | 2018-01-09 | 2018 | 964 | 3135 | 4099 | 26.7992 | 87.153 | 113.9522 | 0.09 | 10.26
DRA03408 | Binnen bebouwde kom |  | Drachten |  | verkeerswegen |  | Ringweg | Huisnr. 111 | 202830 | 570543 |  | 0 | OV |  |  | 190442 | 6VST | 0 | Staal | 5.5 | 2000-01-01 | 2040-01-01 | enkel | 2040 | '6M PT PMF 1701726PJ | 425 | 350 | 160 | 935 | 190443 | PHIL FGS104 |  | 2000-01-01 | 2020-01-01 |  | enkele | 2020 | 'Sustainder Alexia, Stal2, 3000K, 2000lm | 300 | 50 | 350 |  |  |  | 190444 |  | HF-R 136 PL-L | Elektronisch |  | 2000-01-01 | 190445 | 36W PLL 4P HF DIM (23A) 830 | 36 | NACHT | DK 03-06 | nacht dim 22:30 - 06:00 | 27.8 | 36000 | 2009-03-30 | 2018-01-09 | 2018 | 964 | 3135 | 4099 | 26.7992 | 87.153 | 113.9522 | 0.09 | 10.26
DRA03444 | Binnen bebouwde kom |  | Drachten |  | de Wiken |  | Tjaarda | - | 204459 | 569286 |  | 0 | OV |  |  | 190578 | 5VPTST | 0 | Staal | 5.5 | 1994-07-12 | 2034-07-12 | enkel | 2034 | '6M PT PMF 1701726PJ | 425 | 350 | 160 | 935 | 190579 | 'Sustainder Alexia, Stal2, 3000K, 2000lm | 2100 | 2022-05-15 | 2042-05-15 |  | enkele | 2042 | 'Sustainder Alexia, Stal2, 3000K, 2000lm | 300 | 50 | 350 |  |  |  | 190580 |  | 'Sustainder cassette full | Elektronisch | 25 | 2022-05-15 | 190581 | 23W, 24led, stal1, 3000K, 2000lm | 17 | NACHT | DK 03-06 | nacht dim 22:30 - 06:00 | 13 | 100000 | 2022-05-15 | 2046-10-06 | 2046 | 964 | 3135 | 4099 | 12.532 | 40.755 | 53.287 | 0.09 | 4.8
DRA03445 | Binnen bebouwde kom |  | Drachten |  | de Wiken |  | Tjaarda | - | 204489 | 569290 |  | 0 | OV |  |  | 190582 | 5VPTST | 0 | Staal | 5.5 | 1994-07-12 | 2034-07-12 | enkel | 2034 | '6M PT PMF 1701726PJ | 425 | 350 | 160 | 935 | 190583 | 'Sustainder Alexia, Stal2, 3000K, 2000lm | 2100 | 2022-05-15 | 2042-05-15 |  | enkele | 2042 | 'Sustainder Alexia, Stal2, 3000K, 2000lm | 300 | 50 | 350 |  |  |  | 190584 |  | 'Sustainder cassette full | Elektronisch | 25 | 2022-05-15 | 190585 | 23W, 24led, stal1, 3000K, 2000lm | 17 | NACHT | DK 03-06 | nacht dim 22:30 - 06:00 | 13 | 100000 | 2022-05-15 | 2046-10-06 | 2046 | 964 | 3135 | 4099 | 12.532 | 40.755 | 53.287 | 0.09 | 4.8
DRA03446 | Binnen bebouwde kom |  | Drachten |  | de Wiken |  | Tjaarda | - | 204516 | 569284 |  | 0 | OV |  |  | 190586 | 5VPTST | 0 | Staal | 5.5 | 2007-03-01 | 2047-03-01 | enkel | 2047 | '6M PT PMF 1701726PJ | 425 | 350 | 160 | 935 | 190587 | 'Sustainder Alexia, Stal2, 3000K, 2000lm | 2100 | 2022-05-15 | 2042-05-15 |  | enkele | 2042 | 'Sustainder Alexia, Stal2, 3000K, 2000lm | 300 | 50 | 350 |  |  |  | 190588 |  | 'Sustainder cassette full | Elektronisch | 25 | 2022-05-15 | 190589 | 23W, 24led, stal1, 3000K, 2000lm | 17 | NACHT | DK 03-06 | nacht dim 22:30 - 06:00 | 13 | 100000 | 2022-05-15 | 2046-10-06 | 2046 | 964 | 3135 | 4099 | 12.532 | 40.755 | 53.287 | 0.09 | 4.8
DRA03447 | Binnen bebouwde kom |  | Drachten |  | de Wiken |  | Tjaarda | - | 204533 | 569261 |  | 0 | OV |  |  | 190590 | 5VPTST | 0 | Staal | 5.5 | 1994-07-11 | 2034-07-11 | enkel | 2034 | '6M PT PMF 1701726PJ | 425 | 350 | 160 | 935 | 190591 | 'Sustainder Alexia, Stal2, 3000K, 2000lm | 2100 | 2022-05-15 | 2042-05-15 |  | enkele | 2042 | 'Sustainder Alexia, Stal2, 3000K, 2000lm | 300 | 50 | 350 |  |  |  | 190592 |  | 'Sustainder cassette full | Elektronisch | 25 | 2022-05-15 | 190593 | 23W, 24led, stal1, 3000K, 2000lm | 17 | NACHT | DK 03-06 | nacht dim 22:30 - 06:00 | 13 | 100000 | 2022-05-15 | 2046-10-06 | 2046 | 964 | 3135 | 4099 | 12.532 | 40.755 | 53.287 | 0.09 | 4.8
DRA03448 | Binnen bebouwde kom |  | Drachten |  | de Wiken |  | Tjaarda | - | 204535 | 569236 |  | 0 | OV |  |  | 190594 | 5VPTST | 0 | Staal | 5.5 | 1994-06-24 | 2034-06-24 | enkel | 2034 | '6M PT PMF 1701726PJ | 425 | 350 | 160 | 935 | 190595 | 'Sustainder Alexia, Stal2, 3000K, 2000lm | 2100 | 2022-05-15 | 2042-05-15 |  | enkele | 2042 | 'Sustainder Alexia, Stal2, 3000K, 2000lm | 300 | 50 | 350 |  |  |  | 190596 |  | 'Sustainder cassette full | Elektronisch | 25 | 2022-05-15 | 190597 | 23W, 24led, stal1, 3000K, 2000lm | 17 | NACHT | DK 03-06 | nacht dim 22:30 - 06:00 | 13 | 100000 | 2022-05-15 | 2046-10-06 | 2046 | 964 | 3135 | 4099 | 12.532 | 40.755 | 53.287 | 0.09 | 4.8
DRA03449 | Binnen bebouwde kom |  | Drachten |  | de Wiken |  | Tjaarda | - | 204536 | 569213 |  | 0 | OV |  |  | 190598 | 5VPTST | 0 | Staal | 5.5 | 1994-06-24 | 2034-06-24 | enkel | 2034 | '6M PT PMF 1701726PJ | 425 | 350 | 160 | 935 | 190599 | 'Sustainder Alexia, Stal2, 3000K, 2000lm | 2100 | 2022-05-15 | 2042-05-15 |  | enkele | 2042 | 'Sustainder Alexia, Stal2, 3000K, 2000lm | 300 | 50 | 350 |  |  |  | 190600 |  | 'Sustainder cassette full | Elektronisch | 25 | 2022-05-15 | 190601 | 23W, 24led, stal1, 3000K, 2000lm | 17 | NACHT | DK 03-06 | nacht dim 22:30 - 06:00 | 13 | 100000 | 2022-05-15 | 2046-10-06 | 2046 | 964 | 3135 | 4099 | 12.532 | 40.755 | 53.287 | 0.09 | 4.8
DRA03450 | Binnen bebouwde kom |  | Drachten |  | de Wiken |  | Tjaarda | - | 204519 | 569190 |  | 0 | OV |  |  | 190602 | 5VPTST | 0 | Staal | 5.5 | 1994-06-23 | 2034-06-23 | enkel | 2034 | '6M PT PMF 1701726PJ | 425 | 350 | 160 | 935 | 190603 | 'Sustainder Alexia, Stal2, 3000K, 2000lm | 2100 | 2022-05-15 | 2042-05-15 |  | enkele | 2042 | 'Sustainder Alexia, Stal2, 3000K, 2000lm | 300 | 50 | 350 |  |  |  | 190604 |  | 'Sustainder cassette full | Elektronisch | 25 | 2022-05-15 | 190605 | 23W, 24led, stal1, 3000K, 2000lm | 17 | NACHT | DK 03-06 | nacht dim 22:30 - 06:00 | 13 | 100000 | 2022-05-15 | 2046-10-06 | 2046 | 964 | 3135 | 4099 | 12.532 | 40.755 | 53.287 | 0.09 | 4.8
DRA03451 | Binnen bebouwde kom |  | Drachten |  | de Wiken |  | Tjaarda | - | 204496 | 569188 |  | 0 | OV |  |  | 190606 | 5.5VST | 7035 | Staal | 5.5 | 2017-05-01 | 2057-05-01 | enkel | 2057 | '6M PT PMF 1701726PJ | 425 | 350 | 160 | 935 | 190607 | 'Sustainder Alexia, Stal2, 3000K, 2000lm | 2100 | 2022-05-15 | 2042-05-15 |  | enkele | 2042 | 'Sustainder Alexia, Stal2, 3000K, 2000lm | 300 | 50 | 350 |  |  |  | 190608 |  | 'Sustainder cassette full | Elektronisch | 25 | 2022-05-15 | 190609 | 23W, 24led, stal1, 3000K, 2000lm | 17 | NACHT | DK 03-06 | nacht dim 22:30 - 06:00 | 13 | 100000 | 2022-05-15 | 2046-10-06 | 2046 | 964 | 3135 | 4099 | 12.532 | 40.755 | 53.287 | 0.09 | 4.8
DRA03452 | Binnen bebouwde kom |  | Drachten |  | de Wiken |  | Tjaarda | - | 204474 | 569189 |  | 0 | OV |  |  | 190610 | 5VPTST | 0 | Staal | 5.5 | 1994-06-30 | 2034-06-30 | enkel | 2034 | '6M PT PMF 1701726PJ | 425 | 350 | 160 | 935 | 190611 | 'Sustainder Alexia, Stal2, 3000K, 2000lm | 2100 | 2022-05-15 | 2042-05-15 |  | enkele | 2042 | 'Sustainder Alexia, Stal2, 3000K, 2000lm | 300 | 50 | 350 |  |  |  | 190612 |  | 'Sustainder cassette full | Elektronisch | 25 | 2022-05-15 | 190613 | 23W, 24led, stal1, 3000K, 2000lm | 17 | NACHT | DK 03-06 | nacht dim 22:30 - 06:00 | 13 | 100000 | 2022-05-15 | 2046-10-06 | 2046 | 964 | 3135 | 4099 | 12.532 | 40.755 | 53.287 | 0.09 | 4.8
DRA03531 | Binnen bebouwde kom |  | Drachten |  | Centrum |  | J G van Blomstraat | Huisnr. 34 | 202525 | 568909 |  | 0 | OV |  |  | 190746 | 5.5VST | 0 | Staal | 5.5 | 1994-07-12 | 2034-07-12 | enkel | 2034 | '6M PT PMF 1701726PJ | 425 | 350 | 160 | 935 | 190747 | PHIL XGS104 |  | 2000-07-05 | 2020-07-05 |  | enkele | 2020 | 'Sustainder Alexia, Stal2, 3000K, 2000lm | 300 | 50 | 350 |  |  |  | 190748 |  | BSX 36 | conventioneel |  | 2000-07-05 | 190749 | 36W LST-HY BY22d 1800K | 36 | AVOND | DK 03-07 | - | 42 | 18000 | 2007-01-01 | 2023-10-28 | 2023 | 716 | 354 | 1070 | 30.072 | 14.868 | 44.94 | 0.09 | 4.04
DRA03533 | Binnen bebouwde kom |  | Drachten |  | verkeerswegen |  | Postlaan | - | 200132 | 568295 |  | 0 | OV |  |  | 190750 | 8VVERZ | 7035 | Staal | 5.5 | 1994-11-01 | 2034-11-01 | enkel | 2034 | '6M PT PMF 1701726PJ | 425 | 350 | 160 | 935 | 190751 | PHIL SRM | - | 1985-01-01 | 2005-01-01 |  | enkele | 2005 | 'Sustainder Alexia, Stal2, 3000K, 2000lm | 300 | 50 | 350 |  |  |  | 190752 |  | Xitanium light programmable | Elektronisch | 22 | 2018-05-03 | 190753 | LED SOX unit 20Watt | 20 | NACHT | DK 03-06 | nacht dim 22:30 - 06:00 | 15 | 100000 | 2018-05-03 | 2042-09-24 | 2042 | 964 | 3135 | 4099 | 14.46 | 47.025 | 61.485 | 0.09 | 5.53
DRA03534 | Binnen bebouwde kom |  | Drachten |  | verkeerswegen |  | Postlaan | - | 199960 | 568320 |  | 0 | OV |  |  | 190754 | 8VVERZ | 7035 | Staal | 5.5 | 1994-11-01 | 2034-11-01 | enkel | 2034 | '6M PT PMF 1701726PJ | 425 | 350 | 160 | 935 | 190755 | PHIL SRM | - | 1985-01-01 | 2005-01-01 |  | enkele | 2005 | 'Sustainder Alexia, Stal2, 3000K, 2000lm | 300 | 50 | 350 |  |  |  | 190756 |  | Xitanium light programmable | Elektronisch | 22 | 2018-05-03 | 190757 | LED SOX unit 20Watt | 20 | NACHT | DK 03-06 | nacht dim 22:30 - 06:00 | 15 | 100000 | 2018-05-03 | 2042-09-24 | 2042 | 964 | 3135 | 4099 | 14.46 | 47.025 | 61.485 | 0.09 | 5.53
DRA03537 | Binnen bebouwde kom |  | Drachten |  | de Drait |  | Sydwende | - | 200651 | 568627 |  | 0 | OV |  |  | 190762 | 5.5CST | 0 | Staal | 5.5 | 2007-06-12 | 2047-06-12 | enkel | 2047 | '6M PT PMF 1701726PJ | 425 | 350 | 160 | 935 | 190763 | PHIL FGS104 |  | 2007-06-11 | 2027-06-11 |  | enkele | 2027 | 'Sustainder Alexia, Stal2, 3000K, 2000lm | 300 | 50 | 350 |  |  |  | 190764 |  | HF-R 136 PL-L | Elektronisch |  | 2007-06-11 | 190765 | 36W PLL 4P HF DIM (23A) 830 | 36 | NACHT | DK 03-06 | nacht dim 22:30 - 06:00 | 27.8 | 36000 | 2007-01-01 | 2015-10-13 | 2015 | 964 | 3135 | 4099 | 26.7992 | 87.153 | 113.9522 | 0.09 | 10.26
DRA03547 | Binnen bebouwde kom |  | Drachten |  | de Drait |  | Sydwende | - | 200395 | 568508 |  | 0 | OV |  |  | 190786 | '6M PT PMF 1701726PJ | 7016 | Staal | 5.5 | 2021-04-13 | 2061-04-13 | enkel | 2061 | '6M PT PMF 1701726PJ | 425 | 350 | 160 | 935 | 190787 | 'Sustainder Alexia, Stal2, 3000K, 2000lm | 2100 | 2021-04-13 | 2041-04-13 |  | enkele | 2041 | 'Sustainder Alexia, Stal2, 3000K, 2000lm | 300 | 50 | 350 |  |  |  | 190788 |  | 'Sustainder cassette full | Elektronisch | 25 | 2021-04-13 | 190789 | 23W, 24led, stal1, 3000K, 2000lm | 17 | NACHT | DK 03-06 | nacht dim 22:30 - 06:00 | 13 | 100000 | 2021-04-13 | 2045-09-04 | 2045 | 964 | 3135 | 4099 | 12.532 | 40.755 | 53.287 | 0.09 | 4.8
DRA03708 | Binnen bebouwde kom |  | Drachten |  | de Drait |  | Ame | - | 200777 | 567838 |  | 0 | OV |  |  | 191214 | 8CST | 0 | Staal | 5.5 | 2002-04-22 | 2042-04-22 | enkel | 2042 | '6M PT PMF 1701726PJ | 425 | 350 | 160 | 935 | 191215 | PHIL SGS203 |  | 2002-04-22 | 2022-04-22 |  | enkele | 2022 | 'Sustainder Alexia, Stal2, 3000K, 2000lm | 300 | 50 | 350 |  |  |  | 191216 |  | HID-PV 70 /S SON/CDO |  |  | 2002-04-22 | 191217 | 70W SON-T PLUS | 70 | AVOND | DK 03-07 | - | 80 | 20000 | 2007-01-01 | 2025-09-10 | 2025 | 716 | 354 | 1070 | 57.28 | 28.32 | 85.6 | 0.09 | 7.7
DRA03766 | Binnen bebouwde kom |  | Drachten |  | de Haven |  | De Hemmen | - | 201408 | 569476 |  | 0 | OV |  |  | 191342 | 5.5CAL | - | Aluminium | 5.5 | 1974-01-01 | 2014-01-01 | enkel | 2014 | '6M PT PMF 1701726PJ | 425 | 350 | 160 | 935 | 191343 | PHIL FGS104 |  | 2004-05-01 | 2024-05-01 |  | enkele | 2024 | 'Sustainder Alexia, Stal2, 3000K, 2000lm | 300 | 50 | 350 |  |  |  | 191344 |  | HF-R 136 PL-L | Elektronisch |  | 2004-05-01 | 191345 | 36W PLL 4P HF DIM (23A) 830 | 36 | NACHT | DK 03-06 | nacht dim 22:30 - 06:00 | 27.8 | 36000 | 2013-09-06 | 2022-06-18 | 2022 | 964 | 3135 | 4099 | 26.7992 | 87.153 | 113.9522 | 0.09 | 10.26
DRA03767 | Binnen bebouwde kom |  | Drachten |  | de Haven |  | De Hemmen | - | 201402 | 569503 |  | 0 | OV |  |  | 191346 | 5.5VST | 7035 | Staal | 5.5 | 2017-11-06 | 2057-11-06 | enkel | 2057 | '6M PT PMF 1701726PJ | 425 | 350 | 160 | 935 | 191347 | PHIL FGS104 |  | 2004-05-01 | 2024-05-01 |  | enkele | 2024 | 'Sustainder Alexia, Stal2, 3000K, 2000lm | 300 | 50 | 350 |  |  |  | 191348 |  | HF-R 136 PL-L | Elektronisch |  | 2004-05-01 | 191349 | 36W PLL 4P HF DIM (23A) 830 | 36 | NACHT | DK 03-06 | nacht dim 22:30 - 06:00 | 27.8 | 36000 | 2017-11-06 | 2026-08-18 | 2026 | 964 | 3135 | 4099 | 26.7992 | 87.153 | 113.9522 | 0.09 | 10.26
DRA03769 | Binnen bebouwde kom |  | Drachten |  | de Haven |  | De Hemmen | - | 201393 | 569558 |  | 0 | OV |  |  | 191350 | 5.5CVERZ | 7035 | Staal | 5.5 | 2017-06-16 | 2057-06-16 | enkel | 2057 | '6M PT PMF 1701726PJ | 425 | 350 | 160 | 935 | 191351 | PHIL FGS104 |  | 2017-06-16 | 2037-06-16 |  | enkele | 2037 | 'Sustainder Alexia, Stal2, 3000K, 2000lm | 300 | 50 | 350 |  |  |  | 191352 |  | HF-R 136 PL-L | Elektronisch |  | 2017-06-16 | 191353 | 36W PLL 4P HF DIM (23A) 830 | 36 | NACHT | DK 03-06 | nacht dim 22:30 - 06:00 | 27.8 | 36000 | 2017-06-16 | 2026-03-28 | 2026 | 964 | 3135 | 4099 | 26.7992 | 87.153 | 113.9522 | 0.09 | 10.26
DRA03770 | Binnen bebouwde kom |  | Drachten |  | de Haven |  | De Hemmen | - | 201386 | 569590 |  | 0 | OV |  |  | 191354 | 5.5VST | 0 | Staal | 5.5 | 2006-06-16 | 2046-06-16 | enkel | 2046 | '6M PT PMF 1701726PJ | 425 | 350 | 160 | 935 | 191355 | PHIL FGS104 |  | 2004-05-01 | 2024-05-01 |  | enkele | 2024 | 'Sustainder Alexia, Stal2, 3000K, 2000lm | 300 | 50 | 350 |  |  |  | 191356 |  | HF-R 136 PL-L | Elektronisch |  | 2004-05-01 | 191357 | 36W PLL 4P HF DIM (23A) 830 | 36 | NACHT | DK 03-06 | nacht dim 22:30 - 06:00 | 27.8 | 36000 | 2007-01-01 | 2015-10-13 | 2015 | 964 | 3135 | 4099 | 26.7992 | 87.153 | 113.9522 | 0.09 | 10.26
DRA03771 | Binnen bebouwde kom |  | Drachten |  | de Haven |  | De Hemmen | - | 201383 | 569609 |  | 0 | OV |  |  | 191358 | 5.5CAL | - | Aluminium | 5.5 | 1974-01-01 | 2014-01-01 | enkel | 2014 | '6M PT PMF 1701726PJ | 425 | 350 | 160 | 935 | 191359 | PHIL FGS104 |  | 2004-05-01 | 2024-05-01 |  | enkele | 2024 | 'Sustainder Alexia, Stal2, 3000K, 2000lm | 300 | 50 | 350 |  |  |  | 191360 |  | HF-R 136 PL-L | Elektronisch |  | 2004-05-01 | 191361 | 36W PLL 4P HF DIM (23A) 830 | 36 | NACHT | DK 03-06 | nacht dim 22:30 - 06:00 | 27.8 | 36000 | 2008-09-02 | 2017-06-14 | 2017 | 964 | 3135 | 4099 | 26.7992 | 87.153 | 113.9522 | 0.09 | 10.26
DRA03772 | Binnen bebouwde kom |  | Drachten |  | de Haven |  | De Hemmen | - | 201381 | 569641 |  | 0 | OV |  |  | 191362 | 5.5CST | 0 | Staal | 5.5 | 1992-12-08 | 2032-12-08 | enkel | 2032 | '6M PT PMF 1701726PJ | 425 | 350 | 160 | 935 | 191363 | PHIL FGS104 |  | 2004-05-01 | 2024-05-01 |  | enkele | 2024 | 'Sustainder Alexia, Stal2, 3000K, 2000lm | 300 | 50 | 350 |  |  |  | 191364 |  | HF-R 136 PL-L | Elektronisch |  | 2004-05-01 | 191365 | 36W PLL 4P HF DIM (23A) 830 | 36 | NACHT | DK 03-06 | nacht dim 22:30 - 06:00 | 27.8 | 36000 | 2008-09-02 | 2017-06-14 | 2017 | 964 | 3135 | 4099 | 26.7992 | 87.153 | 113.9522 | 0.09 | 10.26
TNR03772 | Binnen bebouwde kom |  | Drachten |  | Fennepark |  | Folgeren | Huisnr. 10 | 202090 | 571114 |  | 0 | OV |  |  | 191366 | 6CAL | - | Aluminium | 5.5 | 1985-01-01 | 2025-01-01 | enkel | 2025 | '6M PT PMF 1701726PJ | 425 | 350 | 160 | 935 | 191367 | PHIL SGS201 |  | 1990-01-01 | 2010-01-01 |  | enkele | 2010 | 'Sustainder Alexia, Stal2, 3000K, 2000lm | 300 | 50 | 350 |  |  |  | 191368 |  | BSN 70 | conventioneel |  | 1990-01-01 | 191369 | 70W SON | 70 | NACHT | DK 03-06 | - | 80 | 16000 | 2008-09-02 | 2012-07-28 | 2012 | 964 | 3135 | 4099 | 77.12 | 250.8 | 327.92 | 0.09 | 29.51
DRA03773 | Binnen bebouwde kom |  | Drachten |  | de Haven |  | De Hemmen | - | 201378 | 569666 |  | 0 | OV |  |  | 191370 | '6M PT PMF 1701726PJ | 7016 | Staal | 5.5 | 2022-05-02 | 2062-05-02 | enkel | 2062 | '6M PT PMF 1701726PJ | 425 | 350 | 160 | 935 | 191371 | 'Sustainder Alexia, Stal2, 3000K, 2000lm | 2100 | 2022-05-02 | 2042-05-02 |  | enkele | 2042 | 'Sustainder Alexia, Stal2, 3000K, 2000lm | 300 | 50 | 350 |  |  |  | 191372 |  | 'Sustainder cassette full | Elektronisch | 25 | 2022-05-02 | 191373 | 23W, 24led, stal1, 3000K, 2000lm | 17 | NACHT | DK 03-06 | nacht dim 22:30 - 06:00 | 13 | 100000 | 2022-05-02 | 2046-09-23 | 2046 | 964 | 3135 | 4099 | 12.532 | 40.755 | 53.287 | 0.09 | 4.8
DRA03774 | Binnen bebouwde kom |  | Drachten |  | de Haven |  | De Hemmen | - | 201374 | 569692 |  | 0 | OV |  |  | 191374 | 5.5CAL | - | Aluminium | 5.5 | 1974-01-01 | 2014-01-01 | enkel | 2014 | '6M PT PMF 1701726PJ | 425 | 350 | 160 | 935 | 191375 | PHIL FGS104 |  | 2004-05-01 | 2024-05-01 |  | enkele | 2024 | 'Sustainder Alexia, Stal2, 3000K, 2000lm | 300 | 50 | 350 |  |  |  | 191376 |  | HF-R 136 PL-L | Elektronisch |  | 2004-05-01 | 191377 | 36W PLL 4P HF DIM (23A) 830 | 36 | NACHT | DK 03-06 | nacht dim 22:30 - 06:00 | 27.8 | 36000 | 2004-05-01 | 2013-02-10 | 2013 | 964 | 3135 | 4099 | 26.7992 | 87.153 | 113.9522 | 0.09 | 10.26
DRA03793 | Binnen bebouwde kom |  | Drachten |  | de Haven |  | De Hemmen | - | 201286 | 569713 |  | 0 | OV |  |  | 191407 | 5.5CST | 0 | Staal | 5.5 | 1991-12-24 | 2031-12-24 | enkel | 2031 | '6M PT PMF 1701726PJ | 425 | 350 | 160 | 935 | 191408 | PHIL FGS104 |  | 2004-05-01 | 2024-05-01 |  | enkele | 2024 | 'Sustainder Alexia, Stal2, 3000K, 2000lm | 300 | 50 | 350 |  |  |  | 191409 |  | HF-R 136 PL-L | Elektronisch |  | 2004-05-01 | 191410 | 36W PLL 4P HF DIM (23A) 830 | 36 | NACHT | DK 03-06 | nacht dim 22:30 - 06:00 | 27.8 | 36000 | 2008-09-02 | 2017-06-14 | 2017 | 964 | 3135 | 4099 | 26.7992 | 87.153 | 113.9522 | 0.09 | 10.26
DRA03794 | Binnen bebouwde kom |  | Drachten |  | de Haven |  | De Hemmen | - | 201318 | 569712 |  | 0 | OV |  |  | 191411 | 5.5CAL | - | Aluminium | 5.5 | 1975-01-01 | 2015-01-01 | enkel | 2015 | '6M PT PMF 1701726PJ | 425 | 350 | 160 | 935 | 191412 | PHIL FGS104 |  | 2004-05-01 | 2024-05-01 |  | enkele | 2024 | 'Sustainder Alexia, Stal2, 3000K, 2000lm | 300 | 50 | 350 |  |  |  | 191413 |  | HF-R 136 PL-L | Elektronisch |  | 2004-05-01 | 191414 | 36W PLL 4P HF DIM (23A) 830 | 36 | NACHT | DK 03-06 | nacht dim 22:30 - 06:00 | 27.8 | 36000 | 2008-09-02 | 2017-06-14 | 2017 | 964 | 3135 | 4099 | 26.7992 | 87.153 | 113.9522 | 0.09 | 10.26
DRA03795 | Binnen bebouwde kom |  | Drachten |  | de Haven |  | De Hemmen | - | 201346 | 569712 |  | 0 | OV |  |  | 191415 | 5.5CAL | - | Aluminium | 5.5 | 1989-11-30 | 2029-11-30 | enkel | 2029 | '6M PT PMF 1701726PJ | 425 | 350 | 160 | 935 | 191416 | PHIL FGS104 |  | 2004-05-01 | 2024-05-01 |  | enkele | 2024 | 'Sustainder Alexia, Stal2, 3000K, 2000lm | 300 | 50 | 350 |  |  |  | 191417 |  | HF-R 136 PL-L | Elektronisch |  | 2004-05-01 | 191418 | 36W PLL 4P HF DIM (23A) 830 | 36 | NACHT | DK 03-06 | nacht dim 22:30 - 06:00 | 27.8 | 36000 | 2008-09-02 | 2017-06-14 | 2017 | 964 | 3135 | 4099 | 26.7992 | 87.153 | 113.9522 | 0.09 | 10.26
DRA03796 | Binnen bebouwde kom |  | Drachten |  | de Haven |  | Het Anker | - | 201371 | 569710 |  | 0 | OV |  |  | 191419 | 5.5CAL | - | Aluminium | 5.5 | 2013-10-02 | 2053-10-02 | enkel | 2053 | '6M PT PMF 1701726PJ | 425 | 350 | 160 | 935 | 191420 | PHIL FGS104 |  | 2004-05-01 | 2024-05-01 |  | enkele | 2024 | 'Sustainder Alexia, Stal2, 3000K, 2000lm | 300 | 50 | 350 |  |  |  | 191421 |  | HF-R 136 PL-L | Elektronisch |  | 2004-05-01 | 191422 | 36W PLL 4P HF DIM (23A) 830 | 36 | NACHT | DK 03-06 | nacht dim 22:30 - 06:00 | 27.8 | 36000 | 2008-09-02 | 2017-06-14 | 2017 | 964 | 3135 | 4099 | 26.7992 | 87.153 | 113.9522 | 0.09 | 10.26
DRA03920 | Binnen bebouwde kom |  | Drachten |  | verkeerswegen |  | De Meer | - | 201370 | 570018 |  | 0 | OV |  |  | 191811 | 8CST | 7035 | Staal | 5.5 | 1980-01-01 | 2020-01-01 | enkel | 2020 | '6M PT PMF 1701726PJ | 425 | 350 | 160 | 935 | 191812 | PHIL SRM | - | 1997-11-04 | 2017-11-04 |  | enkele | 2017 | 'Sustainder Alexia, Stal2, 3000K, 2000lm | 300 | 50 | 350 |  |  |  | 191813 |  | Xitanium light programmable | Elektronisch | 22 | 2019-03-26 | 191814 | LED SOX unit 20Watt | 20 | NACHT | DK 03-06 | nacht dim 22:30 - 06:00 | 15 | 100000 | 2019-03-26 | 2043-08-17 | 2043 | 964 | 3135 | 4099 | 14.46 | 47.025 | 61.485 | 0.09 | 5.53
DRA03921 | Binnen bebouwde kom |  | Drachten |  | verkeerswegen |  | De Meer | - | 201389 | 570022 |  | 0 | OV |  |  | 191815 | 8CST | 7035 | Staal | 5.5 | 1980-01-01 | 2020-01-01 | enkel | 2020 | '6M PT PMF 1701726PJ | 425 | 350 | 160 | 935 | 191816 | PHIL SRM | - | 1997-11-04 | 2017-11-04 |  | enkele | 2017 | 'Sustainder Alexia, Stal2, 3000K, 2000lm | 300 | 50 | 350 |  |  |  | 191817 |  | Xitanium light programmable | Elektronisch | 22 | 2019-03-26 | 191818 | LED SOX unit 20Watt | 20 | NACHT | DK 03-06 | nacht dim 22:30 - 06:00 | 15 | 100000 | 2019-03-26 | 2043-08-17 | 2043 | 964 | 3135 | 4099 | 14.46 | 47.025 | 61.485 | 0.09 | 5.53
DRA03922 | Binnen bebouwde kom |  | Drachten |  | verkeerswegen |  | De Meer | - | 201395 | 570038 |  | 0 | OV |  |  | 191819 | 8VVERZ | 7035 | Staal | 5.5 | 1997-11-04 | 2037-11-04 | enkel | 2037 | '6M PT PMF 1701726PJ | 425 | 350 | 160 | 935 | 191820 | PHIL SRM | - | 1997-11-04 | 2017-11-04 |  | enkele | 2017 | 'Sustainder Alexia, Stal2, 3000K, 2000lm | 300 | 50 | 350 |  |  |  | 191821 |  | Xitanium light programmable | Elektronisch | 22 | 2019-03-26 | 191822 | LED SOX unit 20Watt | 20 | NACHT | DK 03-06 | nacht dim 22:30 - 06:00 | 15 | 100000 | 2019-03-26 | 2043-08-17 | 2043 | 964 | 3135 | 4099 | 14.46 | 47.025 | 61.485 | 0.09 | 5.53
DRA03923 | Binnen bebouwde kom |  | Drachten |  | verkeerswegen |  | De Meer | - | 201368 | 570033 |  | 0 | OV |  |  | 191823 | 8VVERZ | 7035 | Staal | 5.5 | 1997-11-04 | 2037-11-04 | enkel | 2037 | '6M PT PMF 1701726PJ | 425 | 350 | 160 | 935 | 191824 | PHIL SRM | - | 1997-11-04 | 2017-11-04 |  | enkele | 2017 | 'Sustainder Alexia, Stal2, 3000K, 2000lm | 300 | 50 | 350 |  |  |  | 191825 |  | Xitanium light programmable | Elektronisch | 22 | 2019-03-26 | 191826 | LED SOX unit 20Watt | 20 | NACHT | DK 03-06 | nacht dim 22:30 - 06:00 | 15 | 100000 | 2019-03-26 | 2043-08-17 | 2043 | 964 | 3135 | 4099 | 14.46 | 47.025 | 61.485 | 0.09 | 5.53
DRA04002 | Binnen bebouwde kom |  | Drachten |  | de Swetten |  | De Tijen | - | 202041 | 569386 |  | 0 | OV |  |  | 192063 | 8CVERZ | 7035 | Staal | 5.5 | 1980-01-01 | 2020-01-01 | enkel | 2020 | '6M PT PMF 1701726PJ | 425 | 350 | 160 | 935 | 192064 | PHIL SRM | - | 1980-01-01 | 2000-01-01 |  | enkele | 2000 | 'Sustainder Alexia, Stal2, 3000K, 2000lm | 300 | 50 | 350 |  |  |  | 192065 |  | Xitanium light programmable | Elektronisch | 22 | 1980-01-01 | 192066 | LED SOX unit 20Watt | 20 | NACHT | DK 03-06 | nacht dim 22:30 - 06:00 | 15 | 100000 | 2018-10-01 | 2043-02-22 | 2043 | 964 | 3135 | 4099 | 14.46 | 47.025 | 61.485 | 0.09 | 5.53
DRA04003 | Binnen bebouwde kom |  | Drachten |  | de Swetten |  | De Tijen | Huisnr. 4 | 202036 | 569411 |  | 0 | OV |  |  | 192067 | 8CVERZ | 7035 | Staal | 5.5 | 1980-01-01 | 2020-01-01 | enkel | 2020 | '6M PT PMF 1701726PJ | 425 | 350 | 160 | 935 | 192068 | PHIL SRM | - | 2000-01-01 | 2020-01-01 |  | enkele | 2020 | 'Sustainder Alexia, Stal2, 3000K, 2000lm | 300 | 50 | 350 |  |  |  | 192069 |  | Xitanium light programmable | Elektronisch | 22 | 2000-01-01 | 192070 | LED SOX unit 20Watt | 20 | NACHT | DK 03-06 | nacht dim 22:30 - 06:00 | 15 | 100000 | 2020-02-27 | 2044-07-20 | 2044 | 964 | 3135 | 4099 | 14.46 | 47.025 | 61.485 | 0.09 | 5.53
DRA04004 | Binnen bebouwde kom |  | Drachten |  | de Swetten |  | De Tijen | Huisnr. 4 | 202039 | 569437 |  | 0 | OV |  |  | 192071 | 8VVERZ | 7035 | Staal | 5.5 | 1997-05-02 | 2037-05-02 | enkel | 2037 | '6M PT PMF 1701726PJ | 425 | 350 | 160 | 935 | 192072 | PHIL SRM | - | 1985-01-01 | 2005-01-01 |  | enkele | 2005 | 'Sustainder Alexia, Stal2, 3000K, 2000lm | 300 | 50 | 350 |  |  |  | 192073 |  | Xitanium light programmable | Elektronisch | 22 | 1985-01-01 | 192074 | LED SOX unit 20Watt | 20 | NACHT | DK 03-06 | nacht dim 22:30 - 06:00 | 15 | 100000 | 2018-11-14 | 2043-04-07 | 2043 | 964 | 3135 | 4099 | 14.46 | 47.025 | 61.485 | 0.09 | 5.53
DRA04075 | Binnen bebouwde kom |  | Drachten |  | de Haven |  | De Bolder | - | 200636 | 570067 |  | 0 | OV |  |  | 192235 | 5.5VST | 0 | Staal | 5.5 | 1996-06-07 | 2036-06-07 | enkel | 2036 | '6M PT PMF 1701726PJ | 425 | 350 | 160 | 935 | 192236 | PHIL XGS104 |  | 2006-03-08 | 2026-03-08 |  | enkele | 2026 | 'Sustainder Alexia, Stal2, 3000K, 2000lm | 300 | 50 | 350 |  |  |  | 192237 |  | BSX 36 | conventioneel |  | 2006-03-08 | 192238 | 36W LST-HY BY22d 1800K | 36 | NACHT | DK 03-06 | - | 42 | 18000 | 2012-07-18 | 2016-12-07 | 2016 | 964 | 3135 | 4099 | 40.488 | 131.67 | 172.158 | 0.09 | 15.49
DRA04146 | Binnen bebouwde kom |  | Drachten |  | Fennepark |  | Noorderdwarsvaart | Huisnr. 90 | 203192 | 570810 |  | 0 | OV |  |  | 192323 | 5.5VST | 0 | Staal | 5.5 | 1997-11-12 | 2037-11-12 | enkel | 2037 | '6M PT PMF 1701726PJ | 425 | 350 | 160 | 935 | 192324 | PHIL FGS104 |  | 1997-11-12 | 2017-11-12 |  | enkele | 2017 | 'Sustainder Alexia, Stal2, 3000K, 2000lm | 300 | 50 | 350 |  |  |  | 192325 |  | HF-P 136 PL-L | Elektronisch |  | 1997-11-12 | 192326 | 36W PLL 4P HF 830 | 36 | AVOND | DK 03-07 | - | 40 | 36000 | 2007-01-01 | 2040-08-23 | 2040 | 716 | 354 | 1070 | 28.64 | 14.16 | 42.8 | 0.09 | 3.85
DRA04147 | Binnen bebouwde kom |  | Drachten |  | Fennepark |  | Noorderdwarsvaart | Huisnr. 90 | 203195 | 570784 |  | 0 | OV |  |  | 192327 | 5.5VST | 0 | Staal | 5.5 | 1997-11-20 | 2037-11-20 | enkel | 2037 | '6M PT PMF 1701726PJ | 425 | 350 | 160 | 935 | 192328 | PHIL FGS104 |  | 1997-11-20 | 2017-11-20 |  | enkele | 2017 | 'Sustainder Alexia, Stal2, 3000K, 2000lm | 300 | 50 | 350 |  |  |  | 192329 |  | HF-R 136 PL-L | Elektronisch |  | 1997-11-20 | 192330 | 36W PLL 4P HF DIM (23A) 830 | 36 | NACHT | DK 03-06 | nacht dim 22:30 - 06:00 | 27.8 | 36000 | 2007-01-01 | 2015-10-13 | 2015 | 964 | 3135 | 4099 | 26.7992 | 87.153 | 113.9522 | 0.09 | 10.26
DRA04148 | Binnen bebouwde kom |  | Drachten |  | Fennepark |  | Noorderdwarsvaart | Huisnr. 90 | 203192 | 570759 |  | 0 | OV |  |  | 192331 | 5.5VST | 0 | Staal | 5.5 | 1997-09-24 | 2037-09-24 | enkel | 2037 | '6M PT PMF 1701726PJ | 425 | 350 | 160 | 935 | 192332 | PHIL FGS104 |  | 1997-09-24 | 2017-09-24 |  | enkele | 2017 | 'Sustainder Alexia, Stal2, 3000K, 2000lm | 300 | 50 | 350 |  |  |  | 192333 |  | HF-P 136 PL-L | Elektronisch |  | 1997-09-24 | 192334 | 36W PLL 4P HF 830 | 36 | AVOND | DK 03-07 | - | 40 | 36000 | 2007-01-01 | 2040-08-23 | 2040 | 716 | 354 | 1070 | 28.64 | 14.16 | 42.8 | 0.09 | 3.85
DRA04149 | Binnen bebouwde kom |  | Drachten |  | Fennepark |  | Noorderdwarsvaart | Huisnr. 90 | 203194 | 570730 |  | 0 | OV |  |  | 192335 | 5.5VST | 0 | Staal | 5.5 | 1997-09-24 | 2037-09-24 | enkel | 2037 | '6M PT PMF 1701726PJ | 425 | 350 | 160 | 935 | 192336 | PHIL FGS104 |  | 1997-09-24 | 2017-09-24 |  | enkele | 2017 | 'Sustainder Alexia, Stal2, 3000K, 2000lm | 300 | 50 | 350 |  |  |  | 192337 |  | HF-R 136 PL-L | Elektronisch |  | 1997-09-24 | 192338 | 36W PLL 4P HF DIM (23A) 830 | 36 | NACHT | DK 03-06 | nacht dim 22:30 - 06:00 | 27.8 | 36000 | 2007-01-01 | 2015-10-13 | 2015 | 964 | 3135 | 4099 | 26.7992 | 87.153 | 113.9522 | 0.09 | 10.26
DRA04150 | Binnen bebouwde kom |  | Drachten |  | Fennepark |  | Noorderdwarsvaart | Huisnr. 86 | 203196 | 570700 |  | 0 | OV |  |  | 192339 | 5.5VST | 0 | Staal | 5.5 | 1997-09-23 | 2037-09-23 | enkel | 2037 | '6M PT PMF 1701726PJ | 425 | 350 | 160 | 935 | 192340 | PHIL FGS104 |  | 1997-09-23 | 2017-09-23 |  | enkele | 2017 | 'Sustainder Alexia, Stal2, 3000K, 2000lm | 300 | 50 | 350 |  |  |  | 192341 |  | HF-P 136 PL-L | Elektronisch |  | 1997-09-23 | 192342 | 36W PLL 4P HF 830 | 36 | AVOND | DK 03-07 | - | 40 | 36000 | 2007-01-01 | 2040-08-23 | 2040 | 716 | 354 | 1070 | 28.64 | 14.16 | 42.8 | 0.09 | 3.85
DRA04151 | Binnen bebouwde kom |  | Drachten |  | Fennepark |  | Noorderdwarsvaart | Huisnr. 86 | 203198 | 570674 |  | 0 | OV |  |  | 192343 | 5.5VST | 0 | Staal | 5.5 | 1997-08-23 | 2037-08-23 | enkel | 2037 | '6M PT PMF 1701726PJ | 425 | 350 | 160 | 935 | 192344 | PHIL FGS104 |  | 2009-05-15 | 2029-05-15 |  | enkele | 2029 | 'Sustainder Alexia, Stal2, 3000K, 2000lm | 300 | 50 | 350 |  |  |  | 192345 |  | HF-R 136 PL-L | Elektronisch |  | 2009-05-15 | 192346 | 36W PLL 4P HF DIM (23A) 830 | 36 | NACHT | DK 03-06 | nacht dim 22:30 - 06:00 | 27.8 | 36000 | 2009-05-15 | 2018-02-24 | 2018 | 964 | 3135 | 4099 | 26.7992 | 87.153 | 113.9522 | 0.09 | 10.26
DRA04180 | Binnen bebouwde kom |  | Drachtstercompagnie |  | Drachtstercompagnie |  | Folgeralaan | - | 202593 | 571533 |  | 0 | OV |  |  | 192407 | 4.5CPTST | 0 | Staal | 5.5 | 1992-01-01 | 2032-01-01 | enkel | 2032 | '6M PT PMF 1701726PJ | 425 | 350 | 160 | 935 | 192408 | PHIL FGS104 |  | 2008-02-07 | 2028-02-07 |  | enkele | 2028 | 'Sustainder Alexia, Stal2, 3000K, 2000lm | 300 | 50 | 350 |  |  |  | 192409 |  | HF-R 136 PL-L | Elektronisch |  | 2008-02-07 | 192410 | 36W PLL 4P HF DIM (23A) 830 | 36 | NACHT | DK 03-06 | nacht dim 22:30 - 06:00 | 27.8 | 36000 | 2008-02-07 | 2016-11-18 | 2016 | 964 | 3135 | 4099 | 26.7992 | 87.153 | 113.9522 | 0.09 | 10.26
DRA04259 | Binnen bebouwde kom |  | Drachten |  | de Drait |  | Flevo | Huisnr. 150 | 200780 | 568305 |  | 0 | OV |  |  | 220975 | '6M PT PMF 1701726PJ | 7016 | Staal | 5.5 | 2021-06-22 | 2061-06-22 | enkel | 2061 | '6M PT PMF 1701726PJ | 425 | 350 | 160 | 935 | 192624 | 'Sustainder Alexia, Stal2, 3000K, 2000lm | 2100 | 2021-06-22 | 2041-06-22 |  | enkele | 2041 | 'Sustainder Alexia, Stal2, 3000K, 2000lm | 300 | 50 | 350 |  |  |  | 220976 |  | 'Sustainder cassette full | Elektronisch | 25 | 2021-06-22 | 220977 | 23W, 24led, stal1, 3000K, 2000lm | 17 | NACHT | DK 03-06 | nacht dim 22:30 - 06:00 | 13 | 100000 | 2021-06-22 | 2045-11-13 | 2045 | 964 | 3135 | 4099 | 12.532 | 40.755 | 53.287 | 0.09 | 4.8
DRA04264 | Binnen bebouwde kom |  | Drachten |  | de Drait |  | Flevo | Huisnr. 120 | 200707 | 568359 |  | 0 | OV |  |  | 192635 | '6M PT PMF 1701726PJ | 7016 | Staal | 5.5 | 2019-05-29 | 2059-05-29 | enkel | 2059 | '6M PT PMF 1701726PJ | 425 | 350 | 160 | 935 | 192636 | 'Sustainder Alexia, Stal2, 3000K, 2000lm | 2100 | 2021-04-13 | 2041-04-13 |  | enkele | 2041 | 'Sustainder Alexia, Stal2, 3000K, 2000lm | 300 | 50 | 350 |  |  |  | 192637 |  | 'Sustainder cassette full | Elektronisch | 25 | 2021-04-13 | 192638 | 23W, 24led, stal1, 3000K, 2000lm | 17 | NACHT | DK 03-06 | nacht dim 22:30 - 06:00 | 13 | 100000 | 2021-04-13 | 2045-09-04 | 2045 | 964 | 3135 | 4099 | 12.532 | 40.755 | 53.287 | 0.09 | 4.8
DRA04279 | Binnen bebouwde kom |  | Drachten |  | de Drait |  | Flevo | - | 200779 | 568594 |  | 0 | OV |  |  | 192675 | '6M PT PMF 1701726PJ | 7016 | Staal | 5.5 | 2019-05-29 | 2059-05-29 | enkel | 2059 | '6M PT PMF 1701726PJ | 425 | 350 | 160 | 935 | 192676 | 'Sustainder Alexia, Stal2, 3000K, 2000lm | 2100 | 2019-05-29 | 2039-05-29 |  | enkele | 2039 | 'Sustainder Alexia, Stal2, 3000K, 2000lm | 300 | 50 | 350 |  |  |  | 192677 |  | 'Sustainder cassette full | Elektronisch | 25 | 2019-05-29 | 192678 | 23W, 24led, stal1, 3000K, 2000lm | 17 | NACHT | DK 03-06 | nacht dim 22:30 - 06:00 | 13 | 100000 | 2019-05-29 | 2043-10-20 | 2043 | 964 | 3135 | 4099 | 12.532 | 40.755 | 53.287 | 0.09 | 4.8
DRA04280 | Binnen bebouwde kom |  | Drachten |  | de Drait |  | Flevo | Huisnr. 12 | 200770 | 568561 |  | 0 | OV |  |  | 192679 | '6M PT PMF 1701726PJ | 7016 | Staal | 5.5 | 2019-05-29 | 2059-05-29 | enkel | 2059 | '6M PT PMF 1701726PJ | 425 | 350 | 160 | 935 | 192680 | 'Sustainder Alexia, Stal2, 3000K, 2000lm | 2100 | 2021-04-13 | 2041-04-13 |  | enkele | 2041 | 'Sustainder Alexia, Stal2, 3000K, 2000lm | 300 | 50 | 350 |  |  |  | 192681 |  | 'Sustainder cassette full | Elektronisch | 25 | 2021-04-13 | 192682 | 23W, 24led, stal1, 3000K, 2000lm | 17 | NACHT | DK 03-06 | nacht dim 22:30 - 06:00 | 13 | 100000 | 2021-04-13 | 2045-09-04 | 2045 | 964 | 3135 | 4099 | 12.532 | 40.755 | 53.287 | 0.09 | 4.8
DRA04381 | Binnen bebouwde kom |  | Drachten |  | de Swetten |  | Oud Ambacht | Huisnr. 62 | 202090 | 569552 |  | 0 | OV |  |  | 193003 | 4.5CPTST | 0 | Staal | 5.5 | 1998-02-05 | 2038-02-05 | enkel | 2038 | '4M PT PMF 1701733PJ | 300 | 350 | 125 | 775 | 193004 | 'Sustainder Alexia, Stal2, 3000K, 2000lm | 2100 | 2021-07-07 | 2041-07-07 |  | enkele | 2041 | 'Sustainder Alexia, Stal2, 3000K, 2000lm | 300 | 50 | 350 |  |  |  | 193005 |  | 'Sustainder cassette full | Elektronisch | 25 | 2021-07-07 | 193006 | 23W, 24led, stal1, 3000K, 2000lm | 17 | NACHT | DK 03-06 | nacht dim 22:30 - 06:00 | 13 | 100000 | 2021-07-07 | 2045-11-28 | 2045 | 964 | 3135 | 4099 | 12.532 | 40.755 | 53.287 | 0.09 | 4.8
DRA04383 | Binnen bebouwde kom |  | Drachten |  | de Swetten |  | Oud Ambacht | Huisnr. 64 | 202083 | 569567 |  | 0 | OV |  |  | 193007 | 4.5CPTST | 0 | Staal | 5.5 | 1998-02-05 | 2038-02-05 | enkel | 2038 | '4M PT PMF 1701733PJ | 300 | 350 | 125 | 775 | 193008 | 'Sustainder Alexia, Stal2, 3000K, 2000lm | 2100 | 2021-07-07 | 2041-07-07 |  | enkele | 2041 | 'Sustainder Alexia, Stal2, 3000K, 2000lm | 300 | 50 | 350 |  |  |  | 193009 |  | 'Sustainder cassette full | Elektronisch | 25 | 2021-07-07 | 193010 | 23W, 24led, stal1, 3000K, 2000lm | 17 | NACHT | DK 03-06 | nacht dim 22:30 - 06:00 | 13 | 100000 | 2021-07-07 | 2045-11-28 | 2045 | 964 | 3135 | 4099 | 12.532 | 40.755 | 53.287 | 0.09 | 4.8
DRA04384 | Binnen bebouwde kom |  | Drachten |  | de Swetten |  | Kuiperssingel | - | 202158 | 569565 |  | 0 | OV |  |  | 193011 | 4.5CPTST | 0 | Staal | 5.5 | 1998-02-17 | 2038-02-17 | enkel | 2038 | '4M PT PMF 1701733PJ | 300 | 350 | 125 | 775 | 193012 | 'Sustainder Alexia, Stal2, 3000K, 2000lm | 2100 | 2021-07-15 | 2041-07-15 |  | enkele | 2041 | 'Sustainder Alexia, Stal2, 3000K, 2000lm | 300 | 50 | 350 |  |  |  | 193013 |  | 'Sustainder cassette full | Elektronisch | 25 | 2021-07-15 | 193014 | 23W, 24led, stal1, 3000K, 2000lm | 17 | NACHT | DK 03-06 | nacht dim 22:30 - 06:00 | 13 | 100000 | 2021-07-15 | 2045-12-06 | 2045 | 964 | 3135 | 4099 | 12.532 | 40.755 | 53.287 | 0.09 | 4.8
DRA04385 | Binnen bebouwde kom |  | Drachten |  | de Swetten |  | Weversburen | Huisnr. 1 | 202163 | 569577 |  | 0 | OV |  |  | 193015 | 4.5CPTST | 0 | Staal | 5.5 | 1998-02-17 | 2038-02-17 | enkel | 2038 | '4M PT PMF 1701733PJ | 300 | 350 | 125 | 775 | 193016 | 'Sustainder Alexia, Stal2, 3000K, 2000lm | 2100 | 2021-07-15 | 2041-07-15 |  | enkele | 2041 | 'Sustainder Alexia, Stal2, 3000K, 2000lm | 300 | 50 | 350 |  |  |  | 193017 |  | 'Sustainder cassette full | Elektronisch | 25 | 2021-07-15 | 193018 | 23W, 24led, stal1, 3000K, 2000lm | 17 | NACHT | DK 03-06 | nacht dim 22:30 - 06:00 | 13 | 100000 | 2021-07-15 | 2045-12-06 | 2045 | 964 | 3135 | 4099 | 12.532 | 40.755 | 53.287 | 0.09 | 4.8
DRA04388 | Binnen bebouwde kom |  | Drachten |  | de Swetten |  | Kuiperssingel | Huisnr. 2 | 202306 | 569583 |  | 0 | OV |  |  | 193023 | 4.5CPTST | 0 | Staal | 5.5 | 1998-02-18 | 2038-02-18 | enkel | 2038 | '4M PT PMF 1701733PJ | 300 | 350 | 125 | 775 | 193024 | 'Sustainder Alexia, Stal2, 3000K, 2000lm | 2100 | 2021-07-15 | 2041-07-15 |  | enkele | 2041 | 'Sustainder Alexia, Stal2, 3000K, 2000lm | 300 | 50 | 350 |  |  |  | 193025 |  | 'Sustainder cassette full | Elektronisch | 25 | 2021-07-15 | 193026 | 23W, 24led, stal1, 3000K, 2000lm | 17 | NACHT | DK 03-06 | nacht dim 22:30 - 06:00 | 13 | 100000 | 2021-07-15 | 2045-12-06 | 2045 | 964 | 3135 | 4099 | 12.532 | 40.755 | 53.287 | 0.09 | 4.8
DRA04390 | Binnen bebouwde kom |  | Drachten |  | de Swetten |  | Handwerkerszijde | - | 202321 | 569579 |  | 0 | OV |  |  | 193027 | 4.5CPTST | 0 | Staal | 5.5 | 1998-02-20 | 2038-02-20 | enkel | 2038 | '4M PT PMF 1701733PJ | 300 | 350 | 125 | 775 | 193028 | 'Sustainder Alexia, Stal2, 3000K, 2000lm | 2100 | 2021-07-15 | 2041-07-15 |  | enkele | 2041 | 'Sustainder Alexia, Stal2, 3000K, 2000lm | 300 | 50 | 350 |  |  |  | 193029 |  | 'Sustainder cassette full | Elektronisch | 25 | 2021-07-15 | 193030 | 23W, 24led, stal1, 3000K, 2000lm | 17 | NACHT | DK 03-06 | nacht dim 22:30 - 06:00 | 13 | 100000 | 2021-07-15 | 2045-12-06 | 2045 | 964 | 3135 | 4099 | 12.532 | 40.755 | 53.287 | 0.09 | 4.8
DRA04391 | Binnen bebouwde kom |  | Drachten |  | de Swetten |  | Kuiperssingel | Huisnr. 1 | 202364 | 569601 |  | 0 | OV |  |  | 193031 | 4.5CPTST | 0 | Staal | 5.5 | 1998-02-18 | 2038-02-18 | enkel | 2038 | '4M PT PMF 1701733PJ | 300 | 350 | 125 | 775 | 193032 | 'Sustainder Alexia, Stal2, 3000K, 2000lm | 2100 | 2021-07-15 | 2041-07-15 |  | enkele | 2041 | 'Sustainder Alexia, Stal2, 3000K, 2000lm | 300 | 50 | 350 |  |  |  | 193033 |  | 'Sustainder cassette full | Elektronisch | 25 | 2021-07-15 | 193034 | 23W, 24led, stal1, 3000K, 2000lm | 17 | NACHT | DK 03-06 | nacht dim 22:30 - 06:00 | 13 | 100000 | 2021-07-15 | 2045-12-06 | 2045 | 964 | 3135 | 4099 | 12.532 | 40.755 | 53.287 | 0.09 | 4.8
DRA04392 | Binnen bebouwde kom |  | Drachten |  | de Swetten |  | Brouwerssingel | Huisnr. 31 | 201991 | 569748 |  | 0 | OV |  |  | 193035 | 4CPTST | 7035 | Staal | 5.5 | 2021-05-26 | 2061-05-26 | enkel | 2061 | '4M PT PMF 1701733PJ | 300 | 350 | 125 | 775 | 193036 | 'Sustainder Alexia, Stal2, 3000K, 2000lm | 2100 | 2021-07-12 | 2041-07-12 |  | enkele | 2041 | 'Sustainder Alexia, Stal2, 3000K, 2000lm | 300 | 50 | 350 |  |  |  | 193037 |  | 'Sustainder cassette full | Elektronisch | 25 | 2021-07-12 | 193038 | 23W, 24led, stal1, 3000K, 2000lm | 17 | NACHT | DK 03-06 | nacht dim 22:30 - 06:00 | 13 | 100000 | 2021-07-12 | 2045-12-03 | 2045 | 964 | 3135 | 4099 | 12.532 | 40.755 | 53.287 | 0.09 | 4.8
DRA04394 | Binnen bebouwde kom |  | Drachten |  | de Swetten |  | Oud Ambacht | Huisnr. 110 | 202057 | 569743 |  | 0 | OV |  |  | 193039 | 4.5CPTST | 0 | Staal | 5.5 | 1998-02-09 | 2038-02-09 | enkel | 2038 | '4M PT PMF 1701733PJ | 300 | 350 | 125 | 775 | 193040 | 'Sustainder Alexia, Stal2, 3000K, 2000lm | 2100 | 2021-07-12 | 2041-07-12 |  | enkele | 2041 | 'Sustainder Alexia, Stal2, 3000K, 2000lm | 300 | 50 | 350 |  |  |  | 193041 |  | 'Sustainder cassette full | Elektronisch | 25 | 2021-07-12 | 193042 | 23W, 24led, stal1, 3000K, 2000lm | 17 | NACHT | DK 03-06 | nacht dim 22:30 - 06:00 | 13 | 100000 | 2021-07-12 | 2045-12-03 | 2045 | 964 | 3135 | 4099 | 12.532 | 40.755 | 53.287 | 0.09 | 4.8
DRA04395 | Binnen bebouwde kom |  | Drachten |  | de Swetten |  | Oud Ambacht | - | 202047 | 569759 |  | 0 | OV |  |  | 193043 | 4.5CPTST | 0 | Staal | 5.5 | 1999-09-17 | 2039-09-17 | enkel | 2039 | '4M PT PMF 1701733PJ | 300 | 350 | 125 | 775 | 193044 | 'Sustainder Alexia, Stal2, 3000K, 2000lm | 2100 | 2021-07-12 | 2041-07-12 |  | enkele | 2041 | 'Sustainder Alexia, Stal2, 3000K, 2000lm | 300 | 50 | 350 |  |  |  | 193045 |  | 'Sustainder cassette full | Elektronisch | 25 | 2021-07-12 | 193046 | 23W, 24led, stal1, 3000K, 2000lm | 17 | NACHT | DK 03-06 | nacht dim 22:30 - 06:00 | 13 | 100000 | 2021-07-12 | 2045-12-03 | 2045 | 964 | 3135 | 4099 | 12.532 | 40.755 | 53.287 | 0.09 | 4.8
DRA04398 | Binnen bebouwde kom |  | Drachten |  | de Swetten |  | Brouwerssingel | Huisnr. 30 | 202128 | 569764 |  | 0 | OV |  |  | 193047 | 4.5CPTST | 0 | Staal | 5.5 | 1997-12-15 | 2037-12-15 | enkel | 2037 | '4M PT PMF 1701733PJ | 300 | 350 | 125 | 775 | 193048 | 'Sustainder Alexia, Stal2, 3000K, 2000lm | 2100 | 2021-07-12 | 2041-07-12 |  | enkele | 2041 | 'Sustainder Alexia, Stal2, 3000K, 2000lm | 300 | 50 | 350 |  |  |  | 193049 |  | 'Sustainder cassette full | Elektronisch | 25 | 2021-07-12 | 193050 | 23W, 24led, stal1, 3000K, 2000lm | 17 | NACHT | DK 03-06 | nacht dim 22:30 - 06:00 | 13 | 100000 | 2021-07-12 | 2045-12-03 | 2045 | 964 | 3135 | 4099 | 12.532 | 40.755 | 53.287 | 0.09 | 4.8
DRA04402 | Binnen bebouwde kom |  | Drachten |  | de Swetten |  | Brouwerssingel | - | 202248 | 569766 |  | 0 | OV |  |  | 193051 | 4.5CPTST | 0 | Staal | 5.5 | 1998-03-13 | 2038-03-13 | enkel | 2038 | '4M PT PMF 1701733PJ | 300 | 350 | 125 | 775 | 193052 | 'Sustainder Alexia, Stal2, 3000K, 2000lm | 2100 | 2021-07-12 | 2041-07-12 |  | enkele | 2041 | 'Sustainder Alexia, Stal2, 3000K, 2000lm | 300 | 50 | 350 |  |  |  | 193053 |  | 'Sustainder cassette full | Elektronisch | 25 | 2021-07-12 | 193054 | 23W, 24led, stal1, 3000K, 2000lm | 17 | NACHT | DK 03-06 | nacht dim 22:30 - 06:00 | 13 | 100000 | 2021-07-12 | 2045-12-03 | 2045 | 964 | 3135 | 4099 | 12.532 | 40.755 | 53.287 | 0.09 | 4.8
DRA04403 | Binnen bebouwde kom |  | Drachten |  | de Swetten |  | Handwerkerszijde | - | 202274 | 569763 |  | 0 | OV |  |  | 193055 | 4.5CPTST | 0 | Staal | 5.5 | 1998-03-11 | 2038-03-11 | enkel | 2038 | '4M PT PMF 1701733PJ | 300 | 350 | 125 | 775 | 193056 | 'Sustainder Alexia, Stal2, 3000K, 2000lm | 2100 | 2021-07-12 | 2041-07-12 |  | enkele | 2041 | 'Sustainder Alexia, Stal2, 3000K, 2000lm | 300 | 50 | 350 |  |  |  | 193057 |  | 'Sustainder cassette full | Elektronisch | 25 | 2021-07-12 | 193058 | 23W, 24led, stal1, 3000K, 2000lm | 17 | NACHT | DK 03-06 | nacht dim 22:30 - 06:00 | 13 | 100000 | 2021-07-12 | 2045-12-03 | 2045 | 964 | 3135 | 4099 | 12.532 | 40.755 | 53.287 | 0.09 | 4.8
DRA04405 | Binnen bebouwde kom |  | Drachten |  | de Swetten |  | Handwerkerszijde | Huisnr. 67 | 202227 | 569820 |  | 0 | OV |  |  | 193059 | 4.5CPTST | 0 | Staal | 5.5 | 1998-03-12 | 2038-03-12 | enkel | 2038 | '4M PT PMF 1701733PJ | 300 | 350 | 125 | 775 | 193060 | 'Sustainder Alexia, Stal2, 3000K, 2000lm | 2100 | 2021-07-12 | 2041-07-12 |  | enkele | 2041 | 'Sustainder Alexia, Stal2, 3000K, 2000lm | 300 | 50 | 350 |  |  |  | 193061 |  | 'Sustainder cassette full | Elektronisch | 25 | 2021-07-12 | 193062 | 23W, 24led, stal1, 3000K, 2000lm | 17 | NACHT | DK 03-06 | nacht dim 22:30 - 06:00 | 13 | 100000 | 2021-07-12 | 2045-12-03 | 2045 | 964 | 3135 | 4099 | 12.532 | 40.755 | 53.287 | 0.09 | 4.8
DRA04406 | Binnen bebouwde kom |  | Drachten |  | de Swetten |  | Brouwerssingel | - | 202347 | 569786 |  | 0 | OV |  |  | 193063 | 4.5CPTST | 0 | Staal | 5.5 | 1998-03-02 | 2038-03-02 | enkel | 2038 | '4M PT PMF 1701733PJ | 300 | 350 | 125 | 775 | 193064 | 'Sustainder Alexia, Stal2, 3000K, 2000lm | 2100 | 2021-07-12 | 2041-07-12 |  | enkele | 2041 | 'Sustainder Alexia, Stal2, 3000K, 2000lm | 300 | 50 | 350 |  |  |  | 193065 |  | 'Sustainder cassette full | Elektronisch | 25 | 2021-07-12 | 193066 | 23W, 24led, stal1, 3000K, 2000lm | 17 | NACHT | DK 03-06 | nacht dim 22:30 - 06:00 | 13 | 100000 | 2021-07-12 | 2045-12-03 | 2045 | 964 | 3135 | 4099 | 12.532 | 40.755 | 53.287 | 0.09 | 4.8
DRA04408 | Binnen bebouwde kom |  | Drachten |  | de Swetten |  | Westersingel | Huisnr. 23 | 202363 | 569793 |  | 0 | OV |  |  | 193067 | 4.5CPTST | 0 | Staal | 5.5 | 2010-10-04 | 2050-10-04 | enkel | 2050 | '4M PT PMF 1701733PJ | 300 | 350 | 125 | 775 | 193068 | 'Sustainder Alexia, Stal2, 3000K, 2000lm | 2100 | 2021-07-12 | 2041-07-12 |  | enkele | 2041 | 'Sustainder Alexia, Stal2, 3000K, 2000lm | 300 | 50 | 350 |  |  |  | 193069 |  | 'Sustainder cassette full | Elektronisch | 25 | 2021-07-12 | 193070 | 23W, 24led, stal1, 3000K, 2000lm | 17 | NACHT | DK 03-06 | nacht dim 22:30 - 06:00 | 13 | 100000 | 2021-07-12 | 2045-12-03 | 2045 | 964 | 3135 | 4099 | 12.532 | 40.755 | 53.287 | 0.09 | 4.8
DRA04409 | Binnen bebouwde kom |  | Drachten |  | de Swetten |  | Oudeweg | Huisnr. 124 | 202347 | 569798 |  | 0 | OV |  |  | 193091 | 4.5CPTST | 0 | Staal | 5.5 | 1998-03-02 | 2038-03-02 | enkel | 2038 | '4M PT PMF 1701733PJ | 300 | 350 | 125 | 775 | 193092 | 'Sustainder Alexia, Stal2, 3000K, 2000lm | 2100 | 2021-07-16 | 2041-07-16 |  | enkele | 2041 | 'Sustainder Alexia, Stal2, 3000K, 2000lm | 300 | 50 | 350 |  |  |  | 193093 |  | 'Sustainder cassette full | Elektronisch | 25 | 2021-07-16 | 193094 | 23W, 24led, stal1, 3000K, 2000lm | 17 | NACHT | DK 03-06 | nacht dim 22:30 - 06:00 | 13 | 100000 | 2021-07-16 | 2045-12-07 | 2045 | 964 | 3135 | 4099 | 12.532 | 40.755 | 53.287 | 0.09 | 4.8
DRA04411 | Binnen bebouwde kom |  | Drachten |  | de Swetten |  | Schuitmakerswal | - | 202004 | 569967 |  | 0 | OV |  |  | 193095 | 4.5CPTST | 0 | Staal | 5.5 | 2006-07-05 | 2046-07-05 | enkel | 2046 | '4M PT PMF 1701733PJ | 300 | 350 | 125 | 775 | 193096 | 'Sustainder Alexia, Stal2, 3000K, 2000lm | 2100 | 2021-07-08 | 2041-07-08 |  | enkele | 2041 | 'Sustainder Alexia, Stal2, 3000K, 2000lm | 300 | 50 | 350 |  |  |  | 193097 |  | 'Sustainder cassette full | Elektronisch | 25 | 2021-07-08 | 193098 | 23W, 24led, stal1, 3000K, 2000lm | 17 | NACHT | DK 03-06 | nacht dim 22:30 - 06:00 | 13 | 100000 | 2021-07-08 | 2045-11-29 | 2045 | 964 | 3135 | 4099 | 12.532 | 40.755 | 53.287 | 0.09 | 4.8
DRA04412 | Binnen bebouwde kom |  | Drachten |  | de Swetten |  | Oud Ambacht | Huisnr. 247 | 202017 | 569965 |  | 0 | OV |  |  | 193099 | 4.5CPTST | 0 | Staal | 5.5 | 1998-02-13 | 2038-02-13 | enkel | 2038 | '4M PT PMF 1701733PJ | 300 | 350 | 125 | 775 | 193100 | 'Sustainder Alexia, Stal2, 3000K, 2000lm | 2100 | 2021-07-07 | 2041-07-07 |  | enkele | 2041 | 'Sustainder Alexia, Stal2, 3000K, 2000lm | 300 | 50 | 350 |  |  |  | 193101 |  | 'Sustainder cassette full | Elektronisch | 25 | 2021-07-07 | 193102 | 23W, 24led, stal1, 3000K, 2000lm | 17 | NACHT | DK 03-06 | nacht dim 22:30 - 06:00 | 13 | 100000 | 2021-07-07 | 2045-11-28 | 2045 | 964 | 3135 | 4099 | 12.532 | 40.755 | 53.287 | 0.09 | 4.8
DRA04414 | Binnen bebouwde kom |  | Drachten |  | de Swetten |  | Oud Ambacht | Huisnr. 146 | 202006 | 569980 |  | 0 | OV |  |  | 193103 | 4.5CPTST | 0 | Staal | 5.5 | 1998-02-13 | 2038-02-13 | enkel | 2038 | '4M PT PMF 1701733PJ | 300 | 350 | 125 | 775 | 193104 | 'Sustainder Alexia, Stal2, 3000K, 2000lm | 2100 | 2021-07-07 | 2041-07-07 |  | enkele | 2041 | 'Sustainder Alexia, Stal2, 3000K, 2000lm | 300 | 50 | 350 |  |  |  | 193105 |  | 'Sustainder cassette full | Elektronisch | 25 | 2021-07-07 | 193106 | 23W, 24led, stal1, 3000K, 2000lm | 17 | NACHT | DK 03-06 | nacht dim 22:30 - 06:00 | 13 | 100000 | 2021-07-07 | 2045-11-28 | 2045 | 964 | 3135 | 4099 | 12.532 | 40.755 | 53.287 | 0.09 | 4.8
DRA04415 | Binnen bebouwde kom |  | Drachten |  | de Swetten |  | Schuitmakerswal | - | 202123 | 570004 |  | 0 | OV |  |  | 193107 | 4.5CPTST | 0 | Staal | 5.5 | 1998-02-12 | 2038-02-12 | enkel | 2038 | '4M PT PMF 1701733PJ | 300 | 350 | 125 | 775 | 193108 | 'Sustainder Alexia, Stal2, 3000K, 2000lm | 2100 | 2021-07-14 | 2041-07-14 |  | enkele | 2041 | 'Sustainder Alexia, Stal2, 3000K, 2000lm | 300 | 50 | 350 |  |  |  | 193109 |  | 'Sustainder cassette full | Elektronisch | 25 | 2021-07-14 | 193110 | 23W, 24led, stal1, 3000K, 2000lm | 17 | NACHT | DK 03-06 | nacht dim 22:30 - 06:00 | 13 | 100000 | 2021-07-14 | 2045-12-05 | 2045 | 964 | 3135 | 4099 | 12.532 | 40.755 | 53.287 | 0.09 | 4.8
DRA04416 | Binnen bebouwde kom |  | Drachten |  | de Swetten |  | Handwerkerszijde | Huisnr. 116 | 202139 | 570000 |  | 0 | OV |  |  | 193111 | 4.5CPTST | 0 | Staal | 5.5 | 1999-03-04 | 2039-03-04 | enkel | 2039 | '4M PT PMF 1701733PJ | 300 | 350 | 125 | 775 | 193112 | 'Sustainder Alexia, Stal2, 3000K, 2000lm | 2100 | 2021-07-14 | 2041-07-14 |  | enkele | 2041 | 'Sustainder Alexia, Stal2, 3000K, 2000lm | 300 | 50 | 350 |  |  |  | 193113 |  | 'Sustainder cassette full | Elektronisch | 25 | 2021-07-14 | 193114 | 23W, 24led, stal1, 3000K, 2000lm | 17 | NACHT | DK 03-06 | nacht dim 22:30 - 06:00 | 13 | 100000 | 2021-07-14 | 2045-12-05 | 2045 | 964 | 3135 | 4099 | 12.532 | 40.755 | 53.287 | 0.09 | 4.8
DRA04418 | Binnen bebouwde kom |  | Drachten |  | de Swetten |  | Handwerkerszijde | Huisnr. 117 | 202127 | 570016 |  | 0 | OV |  |  | 193115 | 4.5CPTST | 0 | Staal | 5.5 | 1999-03-04 | 2039-03-04 | enkel | 2039 | '4M PT PMF 1701733PJ | 300 | 350 | 125 | 775 | 193116 | 'Sustainder Alexia, Stal2, 3000K, 2000lm | 2100 | 2021-07-14 | 2041-07-14 |  | enkele | 2041 | 'Sustainder Alexia, Stal2, 3000K, 2000lm | 300 | 50 | 350 |  |  |  | 193117 |  | 'Sustainder cassette full | Elektronisch | 25 | 2021-07-14 | 193118 | 23W, 24led, stal1, 3000K, 2000lm | 17 | NACHT | DK 03-06 | nacht dim 22:30 - 06:00 | 13 | 100000 | 2021-07-14 | 2045-12-05 | 2045 | 964 | 3135 | 4099 | 12.532 | 40.755 | 53.287 | 0.09 | 4.8
DRA04421 | Binnen bebouwde kom |  | Drachten |  | de Swetten |  | Hof van Edenlaan | - | 202257 | 570045 |  | 0 | OV |  |  | 193123 | 4.5CPTST | 0 | Staal | 5.5 | 1999-03-03 | 2039-03-03 | enkel | 2039 | '4M PT PMF 1701733PJ | 300 | 350 | 125 | 775 | 193124 | 'Sustainder Alexia, Stal2, 3000K, 2000lm | 2100 | 2021-07-16 | 2041-07-16 |  | enkele | 2041 | 'Sustainder Alexia, Stal2, 3000K, 2000lm | 300 | 50 | 350 |  |  |  | 193125 |  | 'Sustainder cassette full | Elektronisch | 25 | 2021-07-16 | 193126 | 23W, 24led, stal1, 3000K, 2000lm | 17 | NACHT | DK 03-06 | nacht dim 22:30 - 06:00 | 13 | 100000 | 2021-07-16 | 2045-12-07 | 2045 | 964 | 3135 | 4099 | 12.532 | 40.755 | 53.287 | 0.09 | 4.8
DRA04423 | Binnen bebouwde kom |  | Drachten |  | de Swetten |  | Handwerkerszijde | Huisnr. 208 | 202104 | 570190 |  | 0 | OV |  |  | 193127 | 4.5CPTST | 0 | Staal | 5.5 | 1998-05-07 | 2038-05-07 | enkel | 2038 | '4M PT PMF 1701733PJ | 300 | 350 | 125 | 775 | 193128 | 'Sustainder Alexia, Stal2, 3000K, 2000lm | 2100 | 2021-07-16 | 2041-07-16 |  | enkele | 2041 | 'Sustainder Alexia, Stal2, 3000K, 2000lm | 300 | 50 | 350 |  |  |  | 193129 |  | 'Sustainder cassette full | Elektronisch | 25 | 2021-07-16 | 193130 | 23W, 24led, stal1, 3000K, 2000lm | 17 | NACHT | DK 03-06 | nacht dim 22:30 - 06:00 | 13 | 100000 | 2021-07-16 | 2045-12-07 | 2045 | 964 | 3135 | 4099 | 12.532 | 40.755 | 53.287 | 0.09 | 4.8
DRA04425 | Binnen bebouwde kom |  | Drachten |  | de Swetten |  | Wagenmakersweg | - | 202108 | 570204 |  | 0 | OV |  |  | 193131 | 4.5CPTST | 0 | Staal | 5.5 | 1998-03-18 | 2038-03-18 | enkel | 2038 | '4M PT PMF 1701733PJ | 300 | 350 | 125 | 775 | 193132 | 'Sustainder Alexia, Stal2, 3000K, 2000lm | 2100 | 2021-07-16 | 2041-07-16 |  | enkele | 2041 | 'Sustainder Alexia, Stal2, 3000K, 2000lm | 300 | 50 | 350 |  |  |  | 193133 |  | 'Sustainder cassette full | Elektronisch | 25 | 2021-07-16 | 193134 | 23W, 24led, stal1, 3000K, 2000lm | 17 | NACHT | DK 03-06 | nacht dim 22:30 - 06:00 | 13 | 100000 | 2021-07-16 | 2045-12-07 | 2045 | 964 | 3135 | 4099 | 12.532 | 40.755 | 53.287 | 0.09 | 4.8
DRA04426 | Binnen bebouwde kom |  | Drachten |  | de Swetten |  | Handwerkerszijde | Huisnr. 153 | 202094 | 570206 |  | 0 | OV |  |  | 193135 | 4.5CPTST | 0 | Staal | 5.5 | 1998-03-18 | 2038-03-18 | enkel | 2038 | '4M PT PMF 1701733PJ | 300 | 350 | 125 | 775 | 193136 | 'Sustainder Alexia, Stal2, 3000K, 2000lm | 2100 | 2021-07-16 | 2041-07-16 |  | enkele | 2041 | 'Sustainder Alexia, Stal2, 3000K, 2000lm | 300 | 50 | 350 |  |  |  | 193137 |  | 'Sustainder cassette full | Elektronisch | 25 | 2021-07-16 | 193138 | 23W, 24led, stal1, 3000K, 2000lm | 17 | NACHT | DK 03-06 | nacht dim 22:30 - 06:00 | 13 | 100000 | 2021-07-16 | 2045-12-07 | 2045 | 964 | 3135 | 4099 | 12.532 | 40.755 | 53.287 | 0.09 | 4.8
DRA04428 | Binnen bebouwde kom |  | Drachten |  | de Swetten |  | Oudeweg | Huisnr. 191 | 202190 | 570217 |  | 0 | OV |  |  | 193139 | 4.5CPTST | 0 | Staal | 5.5 | 1998-03-16 | 2038-03-16 | enkel | 2038 | '4M PT PMF 1701733PJ | 300 | 350 | 125 | 775 | 193140 | 'Sustainder Alexia, Stal2, 3000K, 2000lm | 2100 | 2021-07-15 | 2041-07-15 |  | enkele | 2041 | 'Sustainder Alexia, Stal2, 3000K, 2000lm | 300 | 50 | 350 |  |  |  | 193141 |  | 'Sustainder cassette full | Elektronisch | 25 | 2021-07-15 | 193142 | 23W, 24led, stal1, 3000K, 2000lm | 17 | NACHT | DK 03-06 | nacht dim 22:30 - 06:00 | 13 | 100000 | 2021-07-15 | 2045-12-06 | 2045 | 964 | 3135 | 4099 | 12.532 | 40.755 | 53.287 | 0.09 | 4.8
DRA04429 | Binnen bebouwde kom |  | Drachten |  | de Swetten |  | Paradijske | - | 202193 | 570230 |  | 0 | OV |  |  | 193143 | 4.5CPTST | 0 | Staal | 5.5 | 2000-07-18 | 2040-07-18 | enkel | 2040 | '4M PT PMF 1701733PJ | 300 | 350 | 125 | 775 | 193144 | 'Sustainder Alexia, Stal2, 3000K, 2000lm | 2100 | 2021-07-15 | 2041-07-15 |  | enkele | 2041 | 'Sustainder Alexia, Stal2, 3000K, 2000lm | 300 | 50 | 350 |  |  |  | 193145 |  | 'Sustainder cassette full | Elektronisch | 25 | 2021-07-15 | 193146 | 23W, 24led, stal1, 3000K, 2000lm | 17 | NACHT | DK 03-06 | nacht dim 22:30 - 06:00 | 13 | 100000 | 2021-07-15 | 2045-12-06 | 2045 | 964 | 3135 | 4099 | 12.532 | 40.755 | 53.287 | 0.09 | 4.8
DRA04430 | Binnen bebouwde kom |  | Drachten |  | de Swetten |  | Oudeweg | Huisnr. 193 | 202180 | 570232 |  | 0 | OV |  |  | 193147 | 4.5CPTST | 0 | Staal | 5.5 | 1998-03-16 | 2038-03-16 | enkel | 2038 | '4M PT PMF 1701733PJ | 300 | 350 | 125 | 775 | 193148 | 'Sustainder Alexia, Stal2, 3000K, 2000lm | 2100 | 2021-07-15 | 2041-07-15 |  | enkele | 2041 | 'Sustainder Alexia, Stal2, 3000K, 2000lm | 300 | 50 | 350 |  |  |  | 193149 |  | 'Sustainder cassette full | Elektronisch | 25 | 2021-07-15 | 193150 | 23W, 24led, stal1, 3000K, 2000lm | 17 | NACHT | DK 03-06 | nacht dim 22:30 - 06:00 | 13 | 100000 | 2021-07-15 | 2045-12-06 | 2045 | 964 | 3135 | 4099 | 12.532 | 40.755 | 53.287 | 0.09 | 4.8
DRA02364 | Binnen bebouwde kom |  | Drachten |  | Fennepark |  | Folgeren | Huisnr. 10 | 202075 | 571089 |  | 0 | OV |  |  | 193175 | PMF 6,0m CVL PT 1804033-02 | 7016 | Staal | 5.5 | 2020-11-24 | 2060-11-24 | enkel | 2060 | '6M PT PMF 1701726PJ | 425 | 350 | 160 | 935 | 193176 | 'Sustainder Alexia, Stal2, 3000K, 2000lm | 2100 | 2020-11-24 | 2040-11-24 |  | enkele | 2040 | 'Sustainder Alexia, Stal2, 3000K, 2000lm | 300 | 50 | 350 |  |  |  | 193177 |  | 'Sustainder cassette full | Elektronisch | 25 | 2020-11-24 | 193178 | 23W, 24led, stal1, 3000K, 2000lm | 17 | NACHT | DK 03-06 | nacht dim 22:30 - 06:00 | 13 | 100000 | 2020-11-24 | 2045-04-17 | 2045 | 964 | 3135 | 4099 | 12.532 | 40.755 | 53.287 | 0.09 | 4.8
DRA02365 | Binnen bebouwde kom |  | Drachten |  | Fennepark |  | Folgeren | Huisnr. 10 | 202110 | 571107 |  | 0 | OV |  |  | 193179 | PMF 6,0m CVL PT 1804033-02 | 7016 | Staal | 5.5 | 2020-11-24 | 2060-11-24 | enkel | 2060 | '6M PT PMF 1701726PJ | 425 | 350 | 160 | 935 | 193180 | 'Sustainder Alexia, Stal2, 3000K, 2000lm | 2100 | 2020-11-24 | 2040-11-24 |  | enkele | 2040 | 'Sustainder Alexia, Stal2, 3000K, 2000lm | 300 | 50 | 350 |  |  |  | 193181 |  | 'Sustainder cassette full | Elektronisch | 25 | 2020-11-24 | 193182 | 23W, 24led, stal1, 3000K, 2000lm | 17 | NACHT | DK 03-06 | nacht dim 22:30 - 06:00 | 13 | 100000 | 2020-11-24 | 2045-04-17 | 2045 | 964 | 3135 | 4099 | 12.532 | 40.755 | 53.287 | 0.09 | 4.8
DRA02368 | Binnen bebouwde kom |  | Drachten |  | Azeven Noord |  | Van Leeuwenhoeklaan | - | 205566 | 570019 |  | 0 | OV |  |  | 193191 | 5.5VST | 7016 | Staal | 5.5 | 2006-03-09 | 2046-03-09 | enkel | 2046 | '6M PT PMF 1701726PJ | 425 | 350 | 160 | 935 | 193192 | PHIL FGS224 |  | 2006-03-09 | 2026-03-09 |  | enkele | 2026 | 'Sustainder Alexia, Stal2, 3000K, 2000lm | 300 | 50 | 350 |  |  |  | 193193 |  | HF-R 136 PL-L | Elektronisch |  | 2006-03-09 | 193194 | 36W PLL 4P HF DIM (23A) 830 | 36 | NACHT | DK 03-06 | nacht dim 22:30 - 06:00 | 27.8 | 36000 | 2007-01-01 | 2015-10-13 | 2015 | 964 | 3135 | 4099 | 26.7992 | 87.153 | 113.9522 | 0.09 | 10.26
DRA02370 | Binnen bebouwde kom |  | Drachten |  | Azeven Noord |  | Van Leeuwenhoeklaan | - | 205556 | 570053 |  | 0 | OV |  |  | 193199 | 5.5VST | 7016 | Staal | 5.5 | 2006-03-09 | 2046-03-09 | enkel | 2046 | '6M PT PMF 1701726PJ | 425 | 350 | 160 | 935 | 193200 | PHIL FGS224 |  | 2006-03-09 | 2026-03-09 |  | enkele | 2026 | 'Sustainder Alexia, Stal2, 3000K, 2000lm | 300 | 50 | 350 |  |  |  | 193201 |  | HF-R 136 PL-L | Elektronisch |  | 2006-03-09 | 193202 | 36W PLL 4P HF DIM (23A) 830 | 36 | NACHT | DK 03-06 | nacht dim 22:30 - 06:00 | 27.8 | 36000 | 2007-01-01 | 2015-10-13 | 2015 | 964 | 3135 | 4099 | 26.7992 | 87.153 | 113.9522 | 0.09 | 10.26
DRA02380 | Binnen bebouwde kom |  | Drachten |  | de Wiken |  | Raai | Huisnr. 1 | 203370 | 569172 |  | 0 | OV |  |  | 193245 | 5.5VST | 0 | Staal | 5.5 | 2006-05-17 | 2046-05-17 | enkel | 2046 | '6M PT PMF 1701726PJ | 425 | 350 | 160 | 935 | 193246 | 'Sustainder Alexia, Stal2, 3000K, 2000lm | 2100 | 2022-05-15 | 2042-05-15 |  | enkele | 2042 | 'Sustainder Alexia, Stal2, 3000K, 2000lm | 300 | 50 | 350 |  |  |  | 193247 |  | 'Sustainder cassette full | Elektronisch | 25 | 2022-05-15 | 193248 | 23W, 24led, stal1, 3000K, 2000lm | 17 | NACHT | DK 03-06 | nacht dim 22:30 - 06:00 | 13 | 100000 | 2022-05-15 | 2046-10-06 | 2046 | 964 | 3135 | 4099 | 12.532 | 40.755 | 53.287 | 0.09 | 4.8
DRA02383 | Binnen bebouwde kom |  | Drachten |  | Azeven Noord |  | Van Leeuwenhoeklaan | - | 205549 | 570087 |  | 0 | OV |  |  | 193259 | 5.5VST | 7016 | Staal | 5.5 | 2006-03-09 | 2046-03-09 | enkel | 2046 | '6M PT PMF 1701726PJ | 425 | 350 | 160 | 935 | 193260 | PHIL FGS224 |  | 2006-03-09 | 2026-03-09 |  | enkele | 2026 | 'Sustainder Alexia, Stal2, 3000K, 2000lm | 300 | 50 | 350 |  |  |  | 193261 |  | HF-R 136 PL-L | Elektronisch |  | 2006-03-09 | 193262 | 36W PLL 4P HF DIM (23A) 830 | 36 | NACHT | DK 03-06 | nacht dim 22:30 - 06:00 | 27.8 | 36000 | 2007-01-01 | 2015-10-13 | 2015 | 964 | 3135 | 4099 | 26.7992 | 87.153 | 113.9522 | 0.09 | 10.26
DRA02386 | Binnen bebouwde kom |  | Drachten |  | Azeven Noord |  | Van Leeuwenhoeklaan | Huisnr. 6 | 205542 | 570121 |  | 0 | OV |  |  | 193271 | 5.5VST | 7016 | Staal | 5.5 | 2019-12-09 | 2059-12-09 | enkel | 2059 | '6M PT PMF 1701726PJ | 425 | 350 | 160 | 935 | 193272 | PHIL FGS224 |  | 2006-03-09 | 2026-03-09 |  | enkele | 2026 | 'Sustainder Alexia, Stal2, 3000K, 2000lm | 300 | 50 | 350 |  |  |  | 193273 |  | HF-R 136 PL-L | Elektronisch |  | 2006-03-09 | 193274 | 36W PLL 4P HF DIM (23A) 830 | 36 | NACHT | DK 03-06 | nacht dim 22:30 - 06:00 | 27.8 | 36000 | 2007-01-01 | 2015-10-13 | 2015 | 964 | 3135 | 4099 | 26.7992 | 87.153 | 113.9522 | 0.09 | 10.26
DRA02412 | Binnen bebouwde kom |  | Drachten |  | Azeven Noord |  | Van Leeuwenhoeklaan | Huisnr. 6 | 205536 | 570155 |  | 0 | OV |  |  | 193367 | 6VPTST | 7016 | Staal | 5.5 | 2019-03-20 | 2059-03-20 | enkel | 2059 | '6M PT PMF 1701726PJ | 425 | 350 | 160 | 935 | 193368 | PHIL FGS224 |  | 2006-03-09 | 2026-03-09 |  | enkele | 2026 | 'Sustainder Alexia, Stal2, 3000K, 2000lm | 300 | 50 | 350 |  |  |  | 193369 |  | HF-R 136 PL-L | Elektronisch |  | 2006-03-09 | 193370 | 36W PLL 4P HF DIM (23A) 830 | 36 | NACHT | DK 03-06 | nacht dim 22:30 - 06:00 | 27.8 | 36000 | 2007-01-01 | 2015-10-13 | 2015 | 964 | 3135 | 4099 | 26.7992 | 87.153 | 113.9522 | 0.09 | 10.26
DRA02414 | Binnen bebouwde kom |  | Drachten |  | Azeven Noord |  | Janssenlaan | Huisnr. 24 | 205331 | 570005 |  | 0 | OV |  |  | 193371 | 5.5VST | 0 | Staal | 5.5 | 2006-03-02 | 2046-03-02 | enkel | 2046 | '6M PT PMF 1701726PJ | 425 | 350 | 160 | 935 | 193372 | PHIL FGS224 |  | 2006-03-02 | 2026-03-02 |  | enkele | 2026 | 'Sustainder Alexia, Stal2, 3000K, 2000lm | 300 | 50 | 350 |  |  |  | 193373 |  | HF-R 136 PL-L | Elektronisch |  | 2006-03-02 | 193374 | 36W PLL 4P HF DIM (23A) 830 | 36 | NACHT | DK 03-06 | nacht dim 22:30 - 06:00 | 27.8 | 36000 | 2007-01-01 | 2015-10-13 | 2015 | 964 | 3135 | 4099 | 26.7992 | 87.153 | 113.9522 | 0.09 | 10.26
DRA02425 | Binnen bebouwde kom |  | Drachten |  | de Singels |  | Houtzaagmolen | Huisnr. 6 | 201919 | 569012 |  | 0 | OV |  |  | 193403 | 5.5VST | 0 | Staal | 5.5 | 1996-08-14 | 2036-08-14 | enkel | 2036 | '6M PT PMF 1701726PJ | 425 | 350 | 160 | 935 | 193404 | PHIL FGS104 |  | 2004-05-01 | 2024-05-01 |  | enkele | 2024 | 'Sustainder Alexia, Stal2, 3000K, 2000lm | 300 | 50 | 350 |  |  |  | 193405 |  | HF-R 136 PL-L | Elektronisch |  | 2004-05-01 | 193406 | 36W PLL 4P HF DIM (23A) 830 | 36 | NACHT | DK 03-06 | nacht dim 22:30 - 06:00 | 27.8 | 36000 | 2014-11-01 | 2023-08-13 | 2023 | 964 | 3135 | 4099 | 26.7992 | 87.153 | 113.9522 | 0.09 | 10.26
DRA02426 | Binnen bebouwde kom |  | Drachten |  | de Singels |  | Houtzaagmolen | Huisnr. 9 | 201947 | 569010 |  | 0 | OV |  |  | 193407 | 5.5VST | 0 | Staal | 5.5 | 1996-08-14 | 2036-08-14 | enkel | 2036 | '6M PT PMF 1701726PJ | 425 | 350 | 160 | 935 | 193408 | PHIL FGS104 |  | 2004-05-01 | 2024-05-01 |  | enkele | 2024 | 'Sustainder Alexia, Stal2, 3000K, 2000lm | 300 | 50 | 350 |  |  |  | 193409 |  | HF-R 136 PL-L | Elektronisch |  | 2004-05-01 | 193410 | 36W PLL 4P HF DIM (23A) 830 | 36 | NACHT | DK 03-06 | nacht dim 22:30 - 06:00 | 27.8 | 36000 | 2014-11-01 | 2023-08-13 | 2023 | 964 | 3135 | 4099 | 26.7992 | 87.153 | 113.9522 | 0.09 | 10.26
DRA02428 | Binnen bebouwde kom |  | Drachten |  | de Singels |  | Houtzaagmolen | Huisnr. 23 | 201936 | 568951 |  | 0 | OV |  |  | 193411 | 5.5CST | 0 | Staal | 5.5 | 1992-09-29 | 2032-09-29 | enkel | 2032 | '6M PT PMF 1701726PJ | 425 | 350 | 160 | 935 | 193412 | PHIL FGS104 |  | 2004-05-01 | 2024-05-01 |  | enkele | 2024 | 'Sustainder Alexia, Stal2, 3000K, 2000lm | 300 | 50 | 350 |  |  |  | 193413 |  | HF-R 136 PL-L | Elektronisch |  | 2004-05-01 | 193414 | 36W PLL 4P HF DIM (23A) 830 | 36 | NACHT | DK 03-06 | nacht dim 22:30 - 06:00 | 27.8 | 36000 | 2014-11-01 | 2023-08-13 | 2023 | 964 | 3135 | 4099 | 26.7992 | 87.153 | 113.9522 | 0.09 | 10.26
DRA02429 | Binnen bebouwde kom |  | Drachten |  | de Singels |  | Houtzaagmolen | Huisnr. 26 | 201938 | 568900 |  | 0 | OV |  |  | 193415 | 5.5VST | 0 | Staal | 5.5 | 2000-11-06 | 2040-11-06 | enkel | 2040 | '6M PT PMF 1701726PJ | 425 | 350 | 160 | 935 | 193416 | PHIL FGS104 |  | 2004-05-01 | 2024-05-01 |  | enkele | 2024 | 'Sustainder Alexia, Stal2, 3000K, 2000lm | 300 | 50 | 350 |  |  |  | 193417 |  | HF-R 136 PL-L | Elektronisch |  | 2004-05-01 | 193418 | 36W PLL 4P HF DIM (23A) 830 | 36 | NACHT | DK 03-06 | nacht dim 22:30 - 06:00 | 27.8 | 36000 | 2014-11-01 | 2023-08-13 | 2023 | 964 | 3135 | 4099 | 26.7992 | 87.153 | 113.9522 | 0.09 | 10.26
DRA02431 | Binnen bebouwde kom |  | Drachten |  | de Singels |  | Houtzaagmolen | Huisnr. 40 | 201955 | 568868 |  | 0 | OV |  |  | 193419 | 5.5VST | 0 | Staal | 5.5 | 1994-06-07 | 2034-06-07 | enkel | 2034 | '6M PT PMF 1701726PJ | 425 | 350 | 160 | 935 | 193420 | PHIL FGS104 |  | 2004-05-01 | 2024-05-01 |  | enkele | 2024 | 'Sustainder Alexia, Stal2, 3000K, 2000lm | 300 | 50 | 350 |  |  |  | 193421 |  | HF-R 136 PL-L | Elektronisch |  | 2004-05-01 | 193422 | 36W PLL 4P HF DIM (23A) 830 | 36 | NACHT | DK 03-06 | nacht dim 22:30 - 06:00 | 27.8 | 36000 | 2014-11-01 | 2023-08-13 | 2023 | 964 | 3135 | 4099 | 26.7992 | 87.153 | 113.9522 | 0.09 | 10.26
DRA02432 | Binnen bebouwde kom |  | Drachten |  | de Singels |  | Korenmolen | Huisnr. 1 | 201977 | 568953 |  | 0 | OV |  |  | 193423 | 5.5VST | 0 | Staal | 5.5 | 1994-11-08 | 2034-11-08 | enkel | 2034 | '6M PT PMF 1701726PJ | 425 | 350 | 160 | 935 | 193424 | PHIL FGS104 |  | 2004-05-01 | 2024-05-01 |  | enkele | 2024 | 'Sustainder Alexia, Stal2, 3000K, 2000lm | 300 | 50 | 350 |  |  |  | 193425 |  | HF-R 136 PL-L | Elektronisch |  | 2004-05-01 | 193426 | 36W PLL 4P HF DIM (23A) 830 | 36 | NACHT | DK 03-06 | nacht dim 22:30 - 06:00 | 27.8 | 36000 | 2014-11-01 | 2023-08-13 | 2023 | 964 | 3135 | 4099 | 26.7992 | 87.153 | 113.9522 | 0.09 | 10.26
DRA02433 | Binnen bebouwde kom |  | Drachten |  | de Singels |  | Korenmolen | Huisnr. 3 | 201998 | 568951 |  | 0 | OV |  |  | 193427 | 5.5VST | 0 | Staal | 5.5 | 1994-11-08 | 2034-11-08 | enkel | 2034 | '6M PT PMF 1701726PJ | 425 | 350 | 160 | 935 | 193428 | PHIL FGS104 |  | 2004-05-01 | 2024-05-01 |  | enkele | 2024 | 'Sustainder Alexia, Stal2, 3000K, 2000lm | 300 | 50 | 350 |  |  |  | 193429 |  | HF-R 136 PL-L | Elektronisch |  | 2004-05-01 | 193430 | 36W PLL 4P HF DIM (23A) 830 | 36 | NACHT | DK 03-06 | nacht dim 22:30 - 06:00 | 27.8 | 36000 | 2014-11-01 | 2023-08-13 | 2023 | 964 | 3135 | 4099 | 26.7992 | 87.153 | 113.9522 | 0.09 | 10.26
DRA02435 | Binnen bebouwde kom |  | Drachten |  | de Singels |  | Korenmolen | Huisnr. 17 | 202017 | 568887 |  | 0 | OV |  |  | 193431 | 5.5CST | 0 | Staal | 5.5 | 1992-09-23 | 2032-09-23 | enkel | 2032 | '6M PT PMF 1701726PJ | 425 | 350 | 160 | 935 | 193432 | PHIL FGS104 |  | 2004-05-01 | 2024-05-01 |  | enkele | 2024 | 'Sustainder Alexia, Stal2, 3000K, 2000lm | 300 | 50 | 350 |  |  |  | 193433 |  | HF-R 136 PL-L | Elektronisch |  | 2004-05-01 | 193434 | 36W PLL 4P HF DIM (23A) 830 | 36 | NACHT | DK 03-06 | nacht dim 22:30 - 06:00 | 27.8 | 36000 | 2014-11-01 | 2023-08-13 | 2023 | 964 | 3135 | 4099 | 26.7992 | 87.153 | 113.9522 | 0.09 | 10.26
DRA02436 | Binnen bebouwde kom |  | Drachten |  | de Singels |  | Korenmolen | Huisnr. 23 | 202018 | 568860 |  | 0 | OV |  |  | 193435 | 5.5CST | 0 | Staal | 5.5 | 1992-09-23 | 2032-09-23 | enkel | 2032 | '6M PT PMF 1701726PJ | 425 | 350 | 160 | 935 | 193436 | PHIL FGS104 |  | 2004-05-01 | 2024-05-01 |  | enkele | 2024 | 'Sustainder Alexia, Stal2, 3000K, 2000lm | 300 | 50 | 350 |  |  |  | 193437 |  | HF-R 136 PL-L | Elektronisch |  | 2004-05-01 | 193438 | 36W PLL 4P HF DIM (23A) 830 | 36 | NACHT | DK 03-06 | nacht dim 22:30 - 06:00 | 27.8 | 36000 | 2014-11-01 | 2023-08-13 | 2023 | 964 | 3135 | 4099 | 26.7992 | 87.153 | 113.9522 | 0.09 | 10.26
DRA02438 | Binnen bebouwde kom |  | Drachten |  | de Singels |  | Korenmolen | Huisnr. 22 | 202004 | 568815 |  | 0 | OV |  |  | 193439 | 5.5CST | 0 | Staal | 5.5 | 1992-09-22 | 2032-09-22 | enkel | 2032 | '6M PT PMF 1701726PJ | 425 | 350 | 160 | 935 | 193440 | PHIL FGS104 |  | 2004-05-01 | 2024-05-01 |  | enkele | 2024 | 'Sustainder Alexia, Stal2, 3000K, 2000lm | 300 | 50 | 350 |  |  |  | 193441 |  | HF-R 136 PL-L | Elektronisch |  | 2004-05-01 | 193442 | 36W PLL 4P HF DIM (23A) 830 | 36 | NACHT | DK 03-06 | nacht dim 22:30 - 06:00 | 27.8 | 36000 | 2014-11-01 | 2023-08-13 | 2023 | 964 | 3135 | 4099 | 26.7992 | 87.153 | 113.9522 | 0.09 | 10.26
DRA02439 | Binnen bebouwde kom |  | Drachten |  | de Singels |  | Korenmolen | Huisnr. 55 | 201934 | 568794 |  | 0 | OV |  |  | 193443 | 5.5VST | 0 | Staal | 5.5 | 1994-10-16 | 2034-10-16 | enkel | 2034 | '6M PT PMF 1701726PJ | 425 | 350 | 160 | 935 | 193444 | PHIL FGS104 |  | 2004-05-01 | 2024-05-01 |  | enkele | 2024 | 'Sustainder Alexia, Stal2, 3000K, 2000lm | 300 | 50 | 350 |  |  |  | 193445 |  | HF-R 136 PL-L | Elektronisch |  | 2004-05-01 | 193446 | 36W PLL 4P HF DIM (23A) 830 | 36 | NACHT | DK 03-06 | nacht dim 22:30 - 06:00 | 27.8 | 36000 | 2014-11-01 | 2023-08-13 | 2023 | 964 | 3135 | 4099 | 26.7992 | 87.153 | 113.9522 | 0.09 | 10.26
DRA02440 | Binnen bebouwde kom |  | Drachten |  | de Singels |  | Korenmolen | Huisnr. 32 | 201914 | 568810 |  | 0 | OV |  |  | 193447 | 5.5VST | 0 | Staal | 5.5 | 1994-09-07 | 2034-09-07 | enkel | 2034 | '6M PT PMF 1701726PJ | 425 | 350 | 160 | 935 | 193448 | PHIL FGS104 |  | 2004-05-01 | 2024-05-01 |  | enkele | 2024 | 'Sustainder Alexia, Stal2, 3000K, 2000lm | 300 | 50 | 350 |  |  |  | 193449 |  | HF-R 136 PL-L | Elektronisch |  | 2004-05-01 | 193450 | 36W PLL 4P HF DIM (23A) 830 | 36 | NACHT | DK 03-06 | nacht dim 22:30 - 06:00 | 27.8 | 36000 | 2014-11-01 | 2023-08-13 | 2023 | 964 | 3135 | 4099 | 26.7992 | 87.153 | 113.9522 | 0.09 | 10.26
DRA02442 | Binnen bebouwde kom |  | Drachten |  | de Singels |  | Korenmolen | Huisnr. 38 | 201864 | 568826 |  | 0 | OV |  |  | 193451 | 5.5VST | 0 | Staal | 5.5 | 1994-09-07 | 2034-09-07 | enkel | 2034 | '6M PT PMF 1701726PJ | 425 | 350 | 160 | 935 | 193452 | PHIL FGS104 |  | 2004-05-01 | 2024-05-01 |  | enkele | 2024 | 'Sustainder Alexia, Stal2, 3000K, 2000lm | 300 | 50 | 350 |  |  |  | 193453 |  | HF-R 136 PL-L | Elektronisch |  | 2004-05-01 | 193454 | 36W PLL 4P HF DIM (23A) 830 | 36 | NACHT | DK 03-06 | nacht dim 22:30 - 06:00 | 27.8 | 36000 | 2014-11-01 | 2023-08-13 | 2023 | 964 | 3135 | 4099 | 26.7992 | 87.153 | 113.9522 | 0.09 | 10.26
DRA02443 | Binnen bebouwde kom |  | Drachten |  | de Singels |  | Korenmolen | Huisnr. 42 | 201837 | 568829 |  | 0 | OV |  |  | 193455 | 5.5VST | 0 | Staal | 5.5 | 1993-10-19 | 2033-10-19 | enkel | 2033 | '6M PT PMF 1701726PJ | 425 | 350 | 160 | 935 | 193456 | PHIL FGS104 |  | 2004-05-01 | 2024-05-01 |  | enkele | 2024 | 'Sustainder Alexia, Stal2, 3000K, 2000lm | 300 | 50 | 350 |  |  |  | 193457 |  | HF-R 136 PL-L | Elektronisch |  | 2004-05-01 | 193458 | 36W PLL 4P HF DIM (23A) 830 | 36 | NACHT | DK 03-06 | nacht dim 22:30 - 06:00 | 27.8 | 36000 | 2014-11-01 | 2023-08-13 | 2023 | 964 | 3135 | 4099 | 26.7992 | 87.153 | 113.9522 | 0.09 | 10.26
DRA02445 | Binnen bebouwde kom |  | Drachten |  | Azeven Noord |  | Janssenlaan | Huisnr. 22 | 205368 | 570015 |  | 0 | OV |  |  | 193459 | 5.5VST | 0 | Staal | 5.5 | 2006-03-02 | 2046-03-02 | enkel | 2046 | '6M PT PMF 1701726PJ | 425 | 350 | 160 | 935 | 193460 | PHIL FGS224 |  | 2006-03-02 | 2026-03-02 |  | enkele | 2026 | 'Sustainder Alexia, Stal2, 3000K, 2000lm | 300 | 50 | 350 |  |  |  | 193461 |  | HF-R 136 PL-L | Elektronisch |  | 2006-03-02 | 193462 | 36W PLL 4P HF DIM (23A) 830 | 36 | NACHT | DK 03-06 | nacht dim 22:30 - 06:00 | 27.8 | 36000 | 2007-01-01 | 2015-10-13 | 2015 | 964 | 3135 | 4099 | 26.7992 | 87.153 | 113.9522 | 0.09 | 10.26
DRA02446 | Binnen bebouwde kom |  | Drachten |  | Azeven Noord |  | Janssenlaan | Huisnr. 20 | 205395 | 570023 |  | 0 | OV |  |  | 193463 | 5.5VST | 7016 | Staal | 5.5 | 2022-01-10 | 2062-01-10 | enkel | 2062 | '6M PT PMF 1701726PJ | 425 | 350 | 160 | 935 | 193464 | PHIL FGS224 |  | 2006-03-02 | 2026-03-02 |  | enkele | 2026 | 'Sustainder Alexia, Stal2, 3000K, 2000lm | 300 | 50 | 350 |  |  |  | 193465 |  | HF-R 136 PL-L | Elektronisch |  | 2006-03-02 | 193466 | 36W PLL 4P HF DIM (23A) 830 | 36 | NACHT | DK 03-06 | nacht dim 22:30 - 06:00 | 27.8 | 36000 | 2012-01-17 | 2020-10-28 | 2020 | 964 | 3135 | 4099 | 26.7992 | 87.153 | 113.9522 | 0.09 | 10.26
DRA02447 | Binnen bebouwde kom |  | Drachten |  | Azeven Noord |  | Janssenlaan | Huisnr. 18 | 205426 | 570033 |  | 0 | OV |  |  | 193467 | 5.5VST | 7016 | Staal | 5.5 | 2019-12-09 | 2059-12-09 | enkel | 2059 | '6M PT PMF 1701726PJ | 425 | 350 | 160 | 935 | 193468 | PHIL FGS224 |  | 2006-03-02 | 2026-03-02 |  | enkele | 2026 | 'Sustainder Alexia, Stal2, 3000K, 2000lm | 300 | 50 | 350 |  |  |  | 193469 |  | HF-R 136 PL-L | Elektronisch |  | 2006-03-02 | 193470 | 36W PLL 4P HF DIM (23A) 830 | 36 | NACHT | DK 03-06 | nacht dim 22:30 - 06:00 | 27.8 | 36000 | 2007-01-01 | 2015-10-13 | 2015 | 964 | 3135 | 4099 | 26.7992 | 87.153 | 113.9522 | 0.09 | 10.26
DRA02476 | Binnen bebouwde kom |  | Drachten |  | Azeven Noord |  | Janssenlaan | Huisnr. 120 | 205463 | 570041 |  | 0 | OV |  |  | 193531 | 5.5VST | 0 | Staal | 5.5 | 2006-03-02 | 2046-03-02 | enkel | 2046 | '6M PT PMF 1701726PJ | 425 | 350 | 160 | 935 | 193532 | PHIL FGS224 |  | 2006-03-02 | 2026-03-02 |  | enkele | 2026 | 'Sustainder Alexia, Stal2, 3000K, 2000lm | 300 | 50 | 350 |  |  |  | 193533 |  | HF-R 136 PL-L | Elektronisch |  | 2006-03-02 | 193534 | 36W PLL 4P HF DIM (23A) 830 | 36 | NACHT | DK 03-06 | nacht dim 22:30 - 06:00 | 27.8 | 36000 | 2011-12-21 | 2020-10-01 | 2020 | 964 | 3135 | 4099 | 26.7992 | 87.153 | 113.9522 | 0.09 | 10.26
DRA02521 | Binnen bebouwde kom |  | Drachten |  | de Singels |  | Korenmolen | Huisnr. 48 | 201789 | 568822 |  | 0 | OV |  |  | 193655 | 5.5VST | 0 | Staal | 5.5 | 1993-10-01 | 2033-10-01 | enkel | 2033 | '6M PT PMF 1701726PJ | 425 | 350 | 160 | 935 | 193656 | PHIL FGS104 |  | 2004-05-01 | 2024-05-01 |  | enkele | 2024 | 'Sustainder Alexia, Stal2, 3000K, 2000lm | 300 | 50 | 350 |  |  |  | 193657 |  | HF-R 136 PL-L | Elektronisch |  | 2004-05-01 | 193658 | 36W PLL 4P HF DIM (23A) 830 | 36 | NACHT | DK 03-06 | nacht dim 22:30 - 06:00 | 27.8 | 36000 | 2014-11-01 | 2023-08-13 | 2023 | 964 | 3135 | 4099 | 26.7992 | 87.153 | 113.9522 | 0.09 | 10.26
DRA02522 | Binnen bebouwde kom |  | Drachten |  | de Singels |  | Korenmolen | Huisnr. 62 | 201732 | 568793 |  | 0 | OV |  |  | 193659 | 5.5VST | 0 | Staal | 5.5 | 1996-07-01 | 2036-07-01 | enkel | 2036 | '6M PT PMF 1701726PJ | 425 | 350 | 160 | 935 | 193660 | PHIL FGS104 |  | 2004-05-01 | 2024-05-01 |  | enkele | 2024 | 'Sustainder Alexia, Stal2, 3000K, 2000lm | 300 | 50 | 350 |  |  |  | 193661 |  | HF-R 136 PL-L | Elektronisch |  | 2004-05-01 | 193662 | 36W PLL 4P HF DIM (23A) 830 | 36 | NACHT | DK 03-06 | nacht dim 22:30 - 06:00 | 27.8 | 36000 | 2019-09-23 | 2028-07-04 | 2028 | 964 | 3135 | 4099 | 26.7992 | 87.153 | 113.9522 | 0.09 | 10.26
DRA02523 | Binnen bebouwde kom |  | Drachten |  | de Singels |  | Korenmolen | Huisnr. 66 | 201708 | 568785 |  | 0 | OV |  |  | 193663 | 5.5VST | 0 | Staal | 5.5 | 1996-07-01 | 2036-07-01 | enkel | 2036 | '6M PT PMF 1701726PJ | 425 | 350 | 160 | 935 | 193664 | PHIL FGS104 |  | 2004-05-01 | 2024-05-01 |  | enkele | 2024 | 'Sustainder Alexia, Stal2, 3000K, 2000lm | 300 | 50 | 350 |  |  |  | 193665 |  | HF-R 136 PL-L | Elektronisch |  | 2004-05-01 | 193666 | 36W PLL 4P HF DIM (23A) 830 | 36 | NACHT | DK 03-06 | nacht dim 22:30 - 06:00 | 27.8 | 36000 | 2014-11-01 | 2023-08-13 | 2023 | 964 | 3135 | 4099 | 26.7992 | 87.153 | 113.9522 | 0.09 | 10.26
DRA02524 | Binnen bebouwde kom |  | Drachten |  | de Singels |  | Korenmolen | Huisnr. 70 | 201683 | 568784 |  | 0 | OV |  |  | 193667 | 5.5VST | 0 | Staal | 5.5 | 1996-07-01 | 2036-07-01 | enkel | 2036 | '6M PT PMF 1701726PJ | 425 | 350 | 160 | 935 | 193668 | PHIL FGS104 |  | 2004-05-01 | 2024-05-01 |  | enkele | 2024 | 'Sustainder Alexia, Stal2, 3000K, 2000lm | 300 | 50 | 350 |  |  |  | 193669 |  | HF-R 136 PL-L | Elektronisch |  | 2004-05-01 | 193670 | 36W PLL 4P HF DIM (23A) 830 | 36 | NACHT | DK 03-06 | nacht dim 22:30 - 06:00 | 27.8 | 36000 | 2014-11-01 | 2023-08-13 | 2023 | 964 | 3135 | 4099 | 26.7992 | 87.153 | 113.9522 | 0.09 | 10.26
DRA02525 | Binnen bebouwde kom |  | Drachten |  | de Singels |  | Korenmolen | Huisnr. 72 | 201663 | 568788 |  | 0 | OV |  |  | 193671 | 5.5VST | 0 | Staal | 5.5 | 1993-10-05 | 2033-10-05 | enkel | 2033 | '6M PT PMF 1701726PJ | 425 | 350 | 160 | 935 | 193672 | PHIL FGS104 |  | 2004-05-01 | 2024-05-01 |  | enkele | 2024 | 'Sustainder Alexia, Stal2, 3000K, 2000lm | 300 | 50 | 350 |  |  |  | 193673 |  | HF-R 136 PL-L | Elektronisch |  | 2004-05-01 | 193674 | 36W PLL 4P HF DIM (23A) 830 | 36 | NACHT | DK 03-06 | nacht dim 22:30 - 06:00 | 27.8 | 36000 | 2014-11-01 | 2023-08-13 | 2023 | 964 | 3135 | 4099 | 26.7992 | 87.153 | 113.9522 | 0.09 | 10.26
DRA02526 | Binnen bebouwde kom |  | Drachten |  | de Singels |  | Korenmolen | Huisnr. 76 | 201644 | 568803 |  | 0 | OV |  |  | 193675 | 5.5VST | 0 | Staal | 5.5 | 1993-10-12 | 2033-10-12 | enkel | 2033 | '6M PT PMF 1701726PJ | 425 | 350 | 160 | 935 | 193676 | PHIL FGS104 |  | 2004-05-01 | 2024-05-01 |  | enkele | 2024 | 'Sustainder Alexia, Stal2, 3000K, 2000lm | 300 | 50 | 350 |  |  |  | 193677 |  | HF-R 136 PL-L | Elektronisch |  | 2004-05-01 | 193678 | 36W PLL 4P HF DIM (23A) 830 | 36 | NACHT | DK 03-06 | nacht dim 22:30 - 06:00 | 27.8 | 36000 | 2014-11-01 | 2023-08-13 | 2023 | 964 | 3135 | 4099 | 26.7992 | 87.153 | 113.9522 | 0.09 | 10.26
DRA02527 | Binnen bebouwde kom |  | Drachten |  | de Singels |  | Korenmolen | Huisnr. 80 | 201635 | 568824 |  | 0 | OV |  |  | 193679 | 5.5VST | 0 | Staal | 5.5 | 1993-10-05 | 2033-10-05 | enkel | 2033 | '6M PT PMF 1701726PJ | 425 | 350 | 160 | 935 | 193680 | PHIL FGS104 |  | 2004-05-01 | 2024-05-01 |  | enkele | 2024 | 'Sustainder Alexia, Stal2, 3000K, 2000lm | 300 | 50 | 350 |  |  |  | 193681 |  | HF-R 136 PL-L | Elektronisch |  | 2004-05-01 | 193682 | 36W PLL 4P HF DIM (23A) 830 | 36 | NACHT | DK 03-06 | nacht dim 22:30 - 06:00 | 27.8 | 36000 | 2014-11-01 | 2023-08-13 | 2023 | 964 | 3135 | 4099 | 26.7992 | 87.153 | 113.9522 | 0.09 | 10.26
DRA02528 | Binnen bebouwde kom |  | Drachten |  | de Singels |  | Korenmolen | Huisnr. 86 | 201634 | 568855 |  | 0 | OV |  |  | 193683 | 5.5VST | 0 | Staal | 5.5 | 1993-10-05 | 2033-10-05 | enkel | 2033 | '6M PT PMF 1701726PJ | 425 | 350 | 160 | 935 | 193684 | PHIL FGS104 |  | 2004-05-01 | 2024-05-01 |  | enkele | 2024 | 'Sustainder Alexia, Stal2, 3000K, 2000lm | 300 | 50 | 350 |  |  |  | 193685 |  | HF-R 136 PL-L | Elektronisch |  | 2004-05-01 | 193686 | 36W PLL 4P HF DIM (23A) 830 | 36 | NACHT | DK 03-06 | nacht dim 22:30 - 06:00 | 27.8 | 36000 | 2014-11-01 | 2023-08-13 | 2023 | 964 | 3135 | 4099 | 26.7992 | 87.153 | 113.9522 | 0.09 | 10.26
DRA02529 | Binnen bebouwde kom |  | Drachten |  | de Singels |  | Korenmolen | Huisnr. 131 | 201614 | 568916 |  | 0 | OV |  |  | 193687 | 5.5VST | 0 | Staal | 5.5 | 1996-07-09 | 2036-07-09 | enkel | 2036 | '6M PT PMF 1701726PJ | 425 | 350 | 160 | 935 | 193688 | PHIL FGS104 |  | 2004-05-01 | 2024-05-01 |  | enkele | 2024 | 'Sustainder Alexia, Stal2, 3000K, 2000lm | 300 | 50 | 350 |  |  |  | 193689 |  | HF-R 136 PL-L | Elektronisch |  | 2004-05-01 | 193690 | 36W PLL 4P HF DIM (23A) 830 | 36 | NACHT | DK 03-06 | nacht dim 22:30 - 06:00 | 27.8 | 36000 | 2014-11-01 | 2023-08-13 | 2023 | 964 | 3135 | 4099 | 26.7992 | 87.153 | 113.9522 | 0.09 | 10.26
DRA02530 | Binnen bebouwde kom |  | Drachten |  | de Singels |  | Korenmolen | Huisnr. 139 | 201628 | 568940 |  | 0 | OV |  |  | 193691 | 5.5VST | 0 | Staal | 5.5 | 1996-07-08 | 2036-07-08 | enkel | 2036 | '6M PT PMF 1701726PJ | 425 | 350 | 160 | 935 | 193692 | PHIL FGS104 |  | 2004-05-01 | 2024-05-01 |  | enkele | 2024 | 'Sustainder Alexia, Stal2, 3000K, 2000lm | 300 | 50 | 350 |  |  |  | 193693 |  | HF-R 136 PL-L | Elektronisch |  | 2004-05-01 | 193694 | 36W PLL 4P HF DIM (23A) 830 | 36 | NACHT | DK 03-06 | nacht dim 22:30 - 06:00 | 27.8 | 36000 | 2014-11-01 | 2023-08-13 | 2023 | 964 | 3135 | 4099 | 26.7992 | 87.153 | 113.9522 | 0.09 | 10.26
DRA02531 | Binnen bebouwde kom |  | Drachten |  | de Singels |  | Korenmolen | Huisnr. 145 | 201648 | 568949 |  | 0 | OV |  |  | 193695 | 5.5VST | 0 | Staal | 5.5 | 1996-07-02 | 2036-07-02 | enkel | 2036 | '6M PT PMF 1701726PJ | 425 | 350 | 160 | 935 | 193696 | PHIL FGS104 |  | 2004-05-01 | 2024-05-01 |  | enkele | 2024 | 'Sustainder Alexia, Stal2, 3000K, 2000lm | 300 | 50 | 350 |  |  |  | 193697 |  | HF-R 136 PL-L | Elektronisch |  | 2004-05-01 | 193698 | 36W PLL 4P HF DIM (23A) 830 | 36 | NACHT | DK 03-06 | nacht dim 22:30 - 06:00 | 27.8 | 36000 | 2014-11-01 | 2023-08-13 | 2023 | 964 | 3135 | 4099 | 26.7992 | 87.153 | 113.9522 | 0.09 | 10.26
DRA02651 | Binnen bebouwde kom |  | Drachten |  | de Drait |  | Boorn | - | 201498 | 568046 |  | 0 | OV |  |  | 223739 | '6M PT PMF 1701726PJ | 7016 | Staal | 5.5 | 2020-11-17 | 2060-11-17 | enkel | 2060 | '6M PT PMF 1701726PJ | 425 | 350 | 160 | 935 | 193956 | 'Sustainder Alexia, Stal2, 3000K, 2000lm | 2100 | 2020-11-17 | 2040-11-17 |  | enkele | 2040 | 'Sustainder Alexia, Stal2, 3000K, 2000lm | 300 | 50 | 350 |  |  |  | 193957 |  | 'Sustainder cassette full | Elektronisch | 25 | 2020-11-17 | 193958 | 23W, 24led, stal1, 3000K, 2000lm | 17 | NACHT | DK 03-06 | nacht dim 22:30 - 06:00 | 13 | 100000 | 2020-11-17 | 2045-04-10 | 2045 | 964 | 3135 | 4099 | 12.532 | 40.755 | 53.287 | 0.09 | 4.8
DRA02655 | Binnen bebouwde kom |  | Drachten |  | de Drait |  | Boorn | Huisnr. 21 | 201402 | 568050 |  | 0 | OV |  |  | 220287 | '6M PT PMF 1701726PJ | 7016 | Staal | 5.5 | 2021-05-17 | 2061-05-17 | enkel | 2061 | '6M PT PMF 1701726PJ | 425 | 350 | 160 | 935 | 193968 | 'Sustainder Alexia, Stal2, 3000K, 2000lm | 2100 | 2021-05-17 | 2041-05-17 |  | enkele | 2041 | 'Sustainder Alexia, Stal2, 3000K, 2000lm | 300 | 50 | 350 |  |  |  | 220288 |  | 'Sustainder cassette full | Elektronisch | 25 | 2021-05-17 | 220289 | 23W, 24led, stal1, 3000K, 2000lm | 17 | NACHT | DK 03-06 | nacht dim 22:30 - 06:00 | 13 | 100000 | 2021-05-17 | 2045-10-08 | 2045 | 964 | 3135 | 4099 | 12.532 | 40.755 | 53.287 | 0.09 | 4.8
DRA02660 | Binnen bebouwde kom |  | Drachten |  | de Drait |  | Boorn | Huisnr. 61 | 201285 | 568079 |  | 0 | OV |  |  | 210205 | '6M PT PMF 1701726PJ | 7016 | Staal | 5.5 | 2020-11-07 | 2060-11-07 | enkel | 2060 | '6M PT PMF 1701726PJ | 425 | 350 | 160 | 935 | 193980 | 'Sustainder Alexia, Stal2, 3000K, 2000lm | 2100 | 2020-11-17 | 2040-11-17 |  | enkele | 2040 | 'Sustainder Alexia, Stal2, 3000K, 2000lm | 300 | 50 | 350 |  |  |  | 193981 |  | 'Sustainder cassette full | Elektronisch | 25 | 2020-11-17 | 193982 | 23W, 24led, stal1, 3000K, 2000lm | 17 | NACHT | DK 03-06 | nacht dim 22:30 - 06:00 | 13 | 100000 | 2020-11-17 | 2045-04-10 | 2045 | 964 | 3135 | 4099 | 12.532 | 40.755 | 53.287 | 0.09 | 4.8
DRA02662 | Binnen bebouwde kom |  | Drachten |  | de Drait |  | Boorn | Huisnr. 75 | 201276 | 568130 |  | 0 | OV |  |  | 223742 | '6M PT PMF 1701726PJ | 7016 | Staal | 5.5 | 2020-11-17 | 2060-11-17 | enkel | 2060 | '6M PT PMF 1701726PJ | 425 | 350 | 160 | 935 | 193988 | 'Sustainder Alexia, Stal2, 3000K, 2000lm | 2100 | 2020-11-17 | 2040-11-17 |  | enkele | 2040 | 'Sustainder Alexia, Stal2, 3000K, 2000lm | 300 | 50 | 350 |  |  |  | 193989 |  | 'Sustainder cassette full | Elektronisch | 25 | 2020-11-17 | 193990 | 23W, 24led, stal1, 3000K, 2000lm | 17 | NACHT | DK 03-06 | nacht dim 22:30 - 06:00 | 13 | 100000 | 2020-11-17 | 2045-04-10 | 2045 | 964 | 3135 | 4099 | 12.532 | 40.755 | 53.287 | 0.09 | 4.8
DRA02673 | Binnen bebouwde kom |  | Drachten |  | de Drait |  | Marne | Huisnr. 1 | 201224 | 568181 |  | 0 | OV |  |  | 223743 | '6M PT PMF 1701726PJ | 7016 | Staal | 5.5 | 2020-11-17 | 2060-11-17 | enkel | 2060 | '6M PT PMF 1701726PJ | 425 | 350 | 160 | 935 | 194012 | 'Sustainder Alexia, Stal2, 3000K, 2000lm | 2100 | 2020-11-17 | 2040-11-17 |  | enkele | 2040 | 'Sustainder Alexia, Stal2, 3000K, 2000lm | 300 | 50 | 350 |  |  |  | 194013 |  | 'Sustainder cassette full | Elektronisch | 25 | 2020-11-17 | 194014 | 23W, 24led, stal1, 3000K, 2000lm | 17 | NACHT | DK 03-06 | nacht dim 22:30 - 06:00 | 13 | 100000 | 2020-11-17 | 2045-04-10 | 2045 | 964 | 3135 | 4099 | 12.532 | 40.755 | 53.287 | 0.09 | 4.8
SMA10110 | Binnen bebouwde kom |  | Rottevalle |  | Rottevalle |  | Efterwei | Huisnr. 18 | 202712 | 573346 |  | 0 | OV |  |  | 194495 | 8CST | 0 | Staal | 5.5 | 1975-01-01 | 2015-01-01 | enkel | 2015 | '6M PT PMF 1701726PJ | 425 | 350 | 160 | 935 | 194496 | SCHR ALTRA 3 |  | 2009-02-24 | 2029-02-24 |  | enkele | 2029 | 'Sustainder Alexia, Stal2, 3000K, 2000lm | 300 | 50 | 350 |  |  |  | 194497 |  | HF-P 155 PL-L | Elektronisch |  | 2009-02-24 | 194498 | 55W PLL 4P HF 840 | 55 | AVOND | DK 03-07 | - | 61 | 36000 | 2009-02-24 | 2042-10-17 | 2042 | 716 | 354 | 1070 | 43.676 | 21.594 | 65.27 | 0.09 | 5.87
SMA10113 | Binnen bebouwde kom |  | Rottevalle |  | Rottevalle |  | Efterwei | Huisnr. 18 | 202694 | 573359 |  | 0 | OV |  |  | 194499 | 8CST | 0 | Staal | 5.5 | 1975-01-01 | 2015-01-01 | enkel | 2015 | '6M PT PMF 1701726PJ | 425 | 350 | 160 | 935 | 194500 | SCHR ALTRA 3 |  | 2009-02-24 | 2029-02-24 |  | enkele | 2029 | 'Sustainder Alexia, Stal2, 3000K, 2000lm | 300 | 50 | 350 |  |  |  | 194501 |  | HF-R 155 PL-L | Elektronisch |  | 2009-02-24 | 194502 | 55W PLL 4P HF DIM (23A) 830 | 55 | NACHT | DK 03-06 | nacht dim 22:30 - 06:00 | 43.9 | 36000 | 2009-02-24 | 2017-12-06 | 2017 | 964 | 3135 | 4099 | 42.3196 | 137.6265 | 179.9461 | 0.09 | 16.2
SMA10120 | Binnen bebouwde kom |  | Boornbergum |  | Boornbergum |  | Bledlok | - | 198799 | 567334 |  | 0 | OV |  |  | 194507 | 5.5VST | 0 | Staal | 5.5 | 2011-02-03 | 2051-02-03 | enkel | 2051 | '6M PT PMF 1701726PJ | 425 | 350 | 160 | 935 | 194508 | PHIL FGS104 |  | 2011-02-03 | 2031-02-03 |  | enkele | 2031 | 'Sustainder Alexia, Stal2, 3000K, 2000lm | 300 | 50 | 350 |  |  |  | 194509 |  | HF-R 136 PL-L | Elektronisch |  | 2011-02-03 | 194510 | 36W PLL 4P HF DIM (23A) 830 | 36 | NACHT | DK 03-06 | nacht dim 22:30 - 06:00 | 27.8 | 36000 | 2011-02-03 | 2019-11-15 | 2019 | 964 | 3135 | 4099 | 26.7992 | 87.153 | 113.9522 | 0.09 | 10.26
SMA10124 | Binnen bebouwde kom |  | Boornbergum |  | Boornbergum |  | Helmblom | Huisnr. 14 | 198812 | 567171 |  | 0 | OV |  |  | 194511 | 5.5VST | 0 | Staal | 5.5 | 2011-02-03 | 2051-02-03 | enkel | 2051 | '6M PT PMF 1701726PJ | 425 | 350 | 160 | 935 | 194512 | PHIL FGS104 |  | 2011-02-03 | 2031-02-03 |  | enkele | 2031 | 'Sustainder Alexia, Stal2, 3000K, 2000lm | 300 | 50 | 350 |  |  |  | 194513 |  | HF-R 136 PL-L | Elektronisch |  | 2011-02-03 | 194514 | 36W PLL 4P HF DIM (23A) 830 | 36 | NACHT | DK 03-06 | nacht dim 22:30 - 06:00 | 27.8 | 36000 | 2011-02-03 | 2019-11-15 | 2019 | 964 | 3135 | 4099 | 26.7992 | 87.153 | 113.9522 | 0.09 | 10.26
SMA10127 | Binnen bebouwde kom |  | Boornbergum |  | Boornbergum |  | Bledlok | - | 198601 | 567273 |  | 0 | OV |  |  | 194515 | 5.5VST | 7035 | Staal | 5.5 | 2021-05-10 | 2061-05-10 | enkel | 2061 | '6M PT PMF 1701726PJ | 425 | 350 | 160 | 935 | 194516 | PHIL FGS104 |  | 2011-02-08 | 2031-02-08 |  | enkele | 2031 | 'Sustainder Alexia, Stal2, 3000K, 2000lm | 300 | 50 | 350 |  |  |  | 194517 |  | HF-R 136 PL-L | Elektronisch |  | 2011-02-08 | 194518 | 36W PLL 4P HF DIM (23A) 830 | 36 | NACHT | DK 03-06 | nacht dim 22:30 - 06:00 | 27.8 | 36000 | 2011-02-08 | 2019-11-20 | 2019 | 964 | 3135 | 4099 | 26.7992 | 87.153 | 113.9522 | 0.09 | 10.26
SMA10131 | Binnen bebouwde kom |  | Drachtstercompagnie |  | Drachtstercompagnie |  | Smidswei | Huisnr. 15 | 205225 | 572313 |  | 0 | OV |  |  | 194519 | 5.5VST | 0 | Staal | 5.5 | 2011-12-21 | 2051-12-21 | enkel | 2051 | '6M PT PMF 1701726PJ | 425 | 350 | 160 | 935 | 194520 | PHIL FGS104 |  | 2011-12-21 | 2031-12-21 |  | enkele | 2031 | 'Sustainder Alexia, Stal2, 3000K, 2000lm | 300 | 50 | 350 |  |  |  | 194521 |  | HF-R 136 PL-L | Elektronisch |  | 2011-12-21 | 194522 | 36W PLL 4P HF DIM (23A) 830 | 36 | NACHT | DK 03-06 | nacht dim 22:30 - 06:00 | 27.8 | 36000 | 2011-12-21 | 2020-10-01 | 2020 | 964 | 3135 | 4099 | 26.7992 | 87.153 | 113.9522 | 0.09 | 10.26
SMA05599 | Buiten bebouwde kom |  | De Tike |  | De Tike |  | Master Iniawei | Huisnr. 26 | 198071 | 573821 |  | 0 | OV |  |  | 194599 | 5.5CAL | - | Aluminium | 5.5 | 1986-10-16 | 2026-10-16 | enkel | 2026 | '6M PT PMF 1701726PJ | 425 | 350 | 160 | 935 | 194600 | 'Sustainder Alexia, Stal2, 3000K, 2000lm | 2100 | 2021-05-03 | 2041-05-03 |  | enkele | 2041 | 'Sustainder Alexia, Stal2, 3000K, 2000lm | 300 | 50 | 350 |  |  |  | 194601 |  | 'Sustainder cassette full | Elektronisch | 25 | 2021-05-03 | 194602 | 23W, 24led, stal1, 3000K, 2000lm | 17 | NACHT | DK 03-06 | nacht dim 22:30 - 06:00 | 13 | 100000 | 2021-04-03 | 2045-08-25 | 2045 | 964 | 3135 | 4099 | 12.532 | 40.755 | 53.287 | 0.09 | 4.8
SMA05603 | Binnen bebouwde kom |  | De Tike |  | De Tike |  | Leijensreed | - | 198610 | 574183 |  | 0 | OV |  |  | 194603 | 5.5VST | 7035 | Staal | 5.5 | 2001-03-08 | 2041-03-08 | enkel | 2041 | '6M PT PMF 1701726PJ | 425 | 350 | 160 | 935 | 194604 | PHIL FGS104 |  | 2001-03-08 | 2021-03-08 |  | enkele | 2021 | 'Sustainder Alexia, Stal2, 3000K, 2000lm | 300 | 50 | 350 |  |  |  | 194605 |  | HF-P 136 PL-L | Elektronisch |  | 2001-03-08 | 194606 | 36W PLL 4P HF 830 | 36 | AVOND | DK 03-07 | - | 40 | 36000 | 2014-11-01 | 2048-06-23 | 2048 | 716 | 354 | 1070 | 28.64 | 14.16 | 42.8 | 0.09 | 3.85
SMA05606 | Binnen bebouwde kom |  | De Tike |  | De Tike |  | Leijensreed | Huisnr. 29 | 198986 | 574222 |  | 0 | OV |  |  | 194607 | 5.5CAL | - | Aluminium | 5.5 | 1980-01-01 | 2020-01-01 | enkel | 2020 | '6M PT PMF 1701726PJ | 425 | 350 | 160 | 935 | 194608 | PHIL FGS104 |  | 2005-04-13 | 2025-04-13 |  | enkele | 2025 | 'Sustainder Alexia, Stal2, 3000K, 2000lm | 300 | 50 | 350 |  |  |  | 194609 |  | HF-R 136 PL-L | Elektronisch |  | 2005-04-13 | 194610 | 36W PLL 4P HF DIM (23A) 830 | 36 | NACHT | DK 03-06 | nacht dim 22:30 - 06:00 | 27.8 | 36000 | 2014-11-01 | 2023-08-13 | 2023 | 964 | 3135 | 4099 | 26.7992 | 87.153 | 113.9522 | 0.09 | 10.26
SMA05617 | Binnen bebouwde kom |  | Opeinde |  | Opeinde |  | Hegewei | - | 199727 | 571735 |  | 0 | OV |  |  | 194615 | 5.5VST | 0 | Staal | 5.5 | 2003-08-18 | 2043-08-18 | enkel | 2043 | '6M PT PMF 1701726PJ | 425 | 350 | 160 | 935 | 194616 | INDU 2551 IRIS |  | 2003-08-18 | 2023-08-18 |  | enkele | 2023 | 'Sustainder Alexia, Stal2, 3000K, 2000lm | 300 | 50 | 350 |  |  |  | 194617 |  | HF-R 136 PL-L | Elektronisch |  | 2003-08-18 | 194618 | 36W PLL 4P HF DIM (23A) 830 | 36 | NACHT | DK 03-06 | nacht dim 22:30 - 06:00 | 27.8 | 36000 | 2007-01-01 | 2015-10-13 | 2015 | 964 | 3135 | 4099 | 26.7992 | 87.153 | 113.9522 | 0.09 | 10.26
SMA05626 | Binnen bebouwde kom |  | Houtigehage |  | Houtigehage |  | Dunoardswei | Huisnr. 10 | 205840 | 574293 |  | 0 | OV |  |  | 194623 | 8CST | 0 | Staal | 5.5 | 1981-01-01 | 2021-01-01 | enkel | 2021 | '6M PT PMF 1701726PJ | 425 | 350 | 160 | 935 | 194624 | PHIL SRM | - | 1981-01-01 | 2001-01-01 |  | enkele | 2001 | 'Sustainder Alexia, Stal2, 3000K, 2000lm | 300 | 50 | 350 |  |  |  | 194625 |  | BSX 55 H26 | conventioneel | - | 1981-01-01 | 194626 | 55W LST BY22d 1800K | 55 | NACHT | DK 03-06 | - | 66 | 18000 | 2020-01-24 | 2024-06-14 | 2024 | 964 | 3135 | 4099 | 63.624 | 206.91 | 270.534 | 0.09 | 24.35
SMA05841 | Binnen bebouwde kom |  | Boornbergum |  | Boornbergum |  | Nijewei | - | 198875 | 567233 |  | 0 | OV |  |  | 194631 | 5.5VST | 0 | Staal | 5.5 | 1998-07-06 | 2038-07-06 | enkel | 2038 | '6M PT PMF 1701726PJ | 425 | 350 | 160 | 935 | 194632 | PHIL FGS104 |  | 2011-02-03 | 2031-02-03 |  | enkele | 2031 | 'Sustainder Alexia, Stal2, 3000K, 2000lm | 300 | 50 | 350 |  |  |  | 194633 |  | HF-R 136 PL-L | Elektronisch |  | 2011-02-03 | 194634 | 36W PLL 4P HF DIM (23A) 830 | 36 | NACHT | DK 03-06 | nacht dim 22:30 - 06:00 | 27.8 | 36000 | 2007-01-01 | 2015-10-13 | 2015 | 964 | 3135 | 4099 | 26.7992 | 87.153 | 113.9522 | 0.09 | 10.26
SMA05983 | Binnen bebouwde kom |  | Houtigehage |  | Houtigehage |  | Dunoardswei | Huisnr. 27 | 205994 | 574452 |  | 0 | OV |  |  | 194643 | 8CST | 0 | Staal | 5.5 | 1981-01-01 | 2021-01-01 | enkel | 2021 | '6M PT PMF 1701726PJ | 425 | 350 | 160 | 935 | 194644 | PHIL SRM | - | 1981-01-01 | 2001-01-01 |  | enkele | 2001 | 'Sustainder Alexia, Stal2, 3000K, 2000lm | 300 | 50 | 350 |  |  |  | 194645 |  | Xitanium light programmable | Elektronisch | 22 | 1981-01-01 | 194646 | LED SOX unit 20Watt | 20 | NACHT | DK 03-06 | nacht dim 22:30 - 06:00 | 15 | 100000 | 2020-09-21 | 2045-02-12 | 2045 | 964 | 3135 | 4099 | 14.46 | 47.025 | 61.485 | 0.09 | 5.53
SMA05986 | Binnen bebouwde kom |  | Rottevalle |  | Rottevalle |  | Efterwei | Huisnr. 23 | 202561 | 573168 |  | 0 | OV |  |  | 194647 | 8CST | 0 | Staal | 5.5 | 1975-01-01 | 2015-01-01 | enkel | 2015 | '6M PT PMF 1701726PJ | 425 | 350 | 160 | 935 | 194648 | PHIL FGS105 |  | 1995-01-01 | 2015-01-01 |  | enkele | 2015 | 'Sustainder Alexia, Stal2, 3000K, 2000lm | 300 | 50 | 350 |  |  |  | 194649 |  | HF-P 155 PL-L | Elektronisch |  | 1995-01-01 | 194650 | 55W PLL 4P HF 830 | 55 | NACHT | DK 03-06 | - | 61 | 36000 | 1995-01-01 | 2003-10-13 | 2003 | 964 | 3135 | 4099 | 58.804 | 191.235 | 250.039 | 0.09 | 22.5
SMA06097 | Binnen bebouwde kom |  | Opeinde |  | Opeinde |  | Hegedykje | Huisnr. 33 | 200053 | 571852 |  | 0 | OV |  |  | 194659 | 5.5VST | 0 | Staal | 5.5 | 2003-08-19 | 2043-08-19 | enkel | 2043 | '6M PT PMF 1701726PJ | 425 | 350 | 160 | 935 | 194660 | INDU 2551 IRIS |  | 2003-08-19 | 2023-08-19 |  | enkele | 2023 | 'Sustainder Alexia, Stal2, 3000K, 2000lm | 300 | 50 | 350 |  |  |  | 194661 |  | HF-R 136 PL-L | Elektronisch |  | 2003-08-19 | 194662 | 36W PLL 4P HF DIM (23A) 830 | 36 | NACHT | DK 03-06 | nacht dim 22:30 - 06:00 | 27.8 | 36000 | 2007-01-01 | 2015-10-13 | 2015 | 964 | 3135 | 4099 | 26.7992 | 87.153 | 113.9522 | 0.09 | 10.26
SMA06106 | Binnen bebouwde kom |  | Drachtstercompagnie |  | Drachtstercompagnie |  | Swarte Wyk | Huisnr. 20 | 205487 | 572418 |  | 0 | OV |  |  | 194663 | 5.5CST | 0 | Staal | 5.5 | 1975-01-01 | 2015-01-01 | enkel | 2015 | '6M PT PMF 1701726PJ | 425 | 350 | 160 | 935 | 194664 | PHIL FGS104 |  | 2003-04-01 | 2023-04-01 |  | enkele | 2023 | 'Sustainder Alexia, Stal2, 3000K, 2000lm | 300 | 50 | 350 |  |  |  | 194665 |  | HF-R 136 PL-L | Elektronisch |  | 2003-04-01 | 194666 | 36W PLL 4P HF DIM (23A) 830 | 36 | NACHT | DK 03-06 | nacht dim 22:30 - 06:00 | 27.8 | 36000 | 2007-01-01 | 2015-10-13 | 2015 | 964 | 3135 | 4099 | 26.7992 | 87.153 | 113.9522 | 0.09 | 10.26
SMA06145 | Binnen bebouwde kom |  | De Tike |  | De Tike |  | It Leech | Huisnr. 4 | 198598 | 573620 |  | 0 | OV |  |  | 194667 | 5.5VST | 7035 | Staal | 5.5 | 1998-06-29 | 2038-06-29 | enkel | 2038 | '6M PT PMF 1701726PJ | 425 | 350 | 160 | 935 | 194668 | PHIL FGS104 |  | 1998-06-29 | 2018-06-29 |  | enkele | 2018 | 'Sustainder Alexia, Stal2, 3000K, 2000lm | 300 | 50 | 350 |  |  |  | 194669 |  | HF-R 136 PL-L | Elektronisch |  | 1998-06-29 | 194670 | 36W PLL 4P HF DIM (23A) 830 | 36 | NACHT | DK 03-06 | nacht dim 22:30 - 06:00 | 27.8 | 36000 | 2014-11-01 | 2023-08-13 | 2023 | 964 | 3135 | 4099 | 26.7992 | 87.153 | 113.9522 | 0.09 | 10.26
SMA06198 | Binnen bebouwde kom |  | Houtigehage |  | Houtigehage |  | It Grien | Huisnr. 7 | 205524 | 574274 |  | 0 | OV |  |  | 194671 | 5.5VST | 0 | Staal | 5.5 | 2001-02-12 | 2041-02-12 | enkel | 2041 | '6M PT PMF 1701726PJ | 425 | 350 | 160 | 935 | 194672 | PHIL FGS104 |  | 2001-02-12 | 2021-02-12 |  | enkele | 2021 | 'Sustainder Alexia, Stal2, 3000K, 2000lm | 300 | 50 | 350 |  |  |  | 194673 |  | HF-R 136 PL-L | Elektronisch |  | 2001-02-12 | 194674 | 36W PLL 4P HF DIM (23A) 830 | 36 | NACHT | DK 03-06 | nacht dim 22:30 - 06:00 | 27.8 | 36000 | 2001-02-12 | 2009-11-24 | 2009 | 964 | 3135 | 4099 | 26.7992 | 87.153 | 113.9522 | 0.09 | 10.26
SMA06202 | Binnen bebouwde kom |  | Houtigehage |  | Houtigehage |  | It Grien | Huisnr. 32 | 205575 | 574175 |  | 0 | OV |  |  | 194675 | 5.5CST | 0 | Staal | 5.5 | 1975-01-01 | 2015-01-01 | enkel | 2015 | '6M PT PMF 1701726PJ | 425 | 350 | 160 | 935 | 194676 | PHIL FGS104 |  | 2001-02-13 | 2021-02-13 |  | enkele | 2021 | 'Sustainder Alexia, Stal2, 3000K, 2000lm | 300 | 50 | 350 |  |  |  | 194677 |  | HF-R 136 PL-L | Elektronisch |  | 2001-02-13 | 194678 | 36W PLL 4P HF DIM (23A) 830 | 36 | NACHT | DK 03-06 | nacht dim 22:30 - 06:00 | 27.8 | 36000 | 2007-01-01 | 2015-10-13 | 2015 | 964 | 3135 | 4099 | 26.7992 | 87.153 | 113.9522 | 0.09 | 10.26
SMA06237 | Binnen bebouwde kom |  | Opeinde |  | Opeinde |  | Hegedykje | Huisnr. 50 | 200037 | 571748 |  | 0 | OV |  |  | 194679 | 5.5VST | 0 | Staal | 5.5 | 2003-08-19 | 2043-08-19 | enkel | 2043 | '6M PT PMF 1701726PJ | 425 | 350 | 160 | 935 | 194680 | INDU 2551 IRIS |  | 2003-08-19 | 2023-08-19 |  | enkele | 2023 | 'Sustainder Alexia, Stal2, 3000K, 2000lm | 300 | 50 | 350 |  |  |  | 194681 |  | HF-R 136 PL-L | Elektronisch |  | 2003-08-19 | 194682 | 36W PLL 4P HF DIM (23A) 830 | 36 | NACHT | DK 03-06 | nacht dim 22:30 - 06:00 | 27.8 | 36000 | 2007-01-01 | 2015-10-13 | 2015 | 964 | 3135 | 4099 | 26.7992 | 87.153 | 113.9522 | 0.09 | 10.26
SMA06241 | Binnen bebouwde kom |  | Opeinde |  | Opeinde |  | Middelbuorren | Huisnr. 83 | 200095 | 571690 |  | 0 | OV |  |  | 194683 | 5.5VST | 0 | Staal | 5.5 | 2003-08-19 | 2043-08-19 | enkel | 2043 | '6M PT PMF 1701726PJ | 425 | 350 | 160 | 935 | 194684 | INDU 2551 IRIS |  | 2003-08-19 | 2023-08-19 |  | enkele | 2023 | 'Sustainder Alexia, Stal2, 3000K, 2000lm | 300 | 50 | 350 |  |  |  | 194685 |  | HF-R 136 PL-L | Elektronisch |  | 2003-08-19 | 194686 | 36W PLL 4P HF DIM (23A) 830 | 36 | NACHT | DK 03-06 | nacht dim 22:30 - 06:00 | 27.8 | 36000 | 2007-01-01 | 2015-10-13 | 2015 | 964 | 3135 | 4099 | 26.7992 | 87.153 | 113.9522 | 0.09 | 10.26
GARRO04 | Binnen bebouwde kom |  | Drachten |  | de Wiken |  | Ropta | - | 204211 | 569198 |  | 0 | OV |  |  | 194708 | WANDARMATUUR | - | - | 5.5 | - | - | enkel | #VALUE! | - | 0 | - |  | 0 | 194709 | 'Sustainder Alexia, Stal2, 3000K, 2000lm | 2100 | 2022-05-15 | 2042-05-15 |  | enkele | 2042 | 'Sustainder Alexia, Stal2, 3000K, 2000lm | 300 | 75 | 375 |  |  |  | 194710 |  | 'Sustainder cassette full | Elektronisch | 25 | 2022-05-15 | 194711 | 23W, 24led, stal1, 3000K, 2000lm | 17 | NACHT | DK 03-06 | nacht dim 22:30 - 06:00 | 13 | 100000 | 2022-05-15 | 2046-10-06 | 2046 | 964 | 3135 | 4099 | 12.532 | 40.755 | 53.287 | 0.09 | 4.8
GARRO06 | Binnen bebouwde kom |  | Drachten |  | de Wiken |  | Ropta | - | 204273 | 569204 |  | 0 | OV |  |  | 194712 | WANDARMATUUR | - | - | 5.5 | - | - | enkel | #VALUE! | - | 0 | - |  | 0 | 194713 | 'Sustainder Alexia, Stal2, 3000K, 2000lm | 2100 | 2022-05-15 | 2042-05-15 |  | enkele | 2042 | 'Sustainder Alexia, Stal2, 3000K, 2000lm | 300 | 75 | 375 |  |  |  | 194714 |  | 'Sustainder cassette full | Elektronisch | 25 | 2022-05-15 | 194715 | 23W, 24led, stal1, 3000K, 2000lm | 17 | NACHT | DK 03-06 | nacht dim 22:30 - 06:00 | 13 | 100000 | 2022-05-15 | 2046-10-06 | 2046 | 964 | 3135 | 4099 | 12.532 | 40.755 | 53.287 | 0.09 | 4.8
SMA00017 | Buiten bebouwde kom |  | Drachtstercompagnie |  | Drachtstercompagnie |  | De Skieding | Huisnr. 52 | 207500 | 571800 |  | 0 | OV |  |  | 194895 | '6M PT PMF 1701726PJ | 7016 | Staal | 5.5 | 2022-03-07 | 2062-03-07 | enkel | 2062 | '6M PT PMF 1701726PJ | 425 | 350 | 160 | 935 | 194896 | 'Sustainder Alexia, Stal2, 3000K, 2000lm | 2100 | 2022-03-07 | 2042-03-07 |  | enkele | 2042 | 'Sustainder Alexia, Stal2, 3000K, 2000lm | 300 | 50 | 350 |  |  |  | 194897 |  | 'Sustainder cassette full | Elektronisch | 25 | 2022-03-07 | 194898 | 23W, 24led, stal1, 3000K, 2000lm | 17 | NACHT | DK 03-06 | nacht dim 22:30 - 06:00 | 13 | 100000 | 2022-03-07 | 2046-07-29 | 2046 | 964 | 3135 | 4099 | 12.532 | 40.755 | 53.287 | 0.09 | 4.8
SMA00026 | Binnen bebouwde kom |  | Oudega |  | Oudega |  | Skeane Heawei | Huisnr. 3 | 195569 | 571022 |  | 0 | OV |  |  | 194903 | 5.5VST | 0 | Staal | 5.5 | 2009-09-24 | 2049-09-24 | enkel | 2049 | '6M PT PMF 1701726PJ | 425 | 350 | 160 | 935 | 194904 | PHIL FGS104 |  | 2009-09-24 | 2029-09-24 |  | enkele | 2029 | 'Sustainder Alexia, Stal2, 3000K, 2000lm | 300 | 50 | 350 |  |  |  | 194905 |  | HF-R 136 PL-L | Elektronisch |  | 2009-09-24 | 194906 | 36W PLL 4P HF DIM (23A) 830 | 36 | NACHT | DK 03-06 | nacht dim 22:30 - 06:00 | 27.8 | 36000 | 2009-09-24 | 2018-07-06 | 2018 | 964 | 3135 | 4099 | 26.7992 | 87.153 | 113.9522 | 0.09 | 10.26
SMA00407 | Binnen bebouwde kom |  | Opeinde |  | Opeinde |  | Reinder de Vriessingel | Huisnr. 33 | 199667 | 572097 |  | 0 | OV |  |  | 194995 | 5CPTAL | - | Aluminium | 5.5 | 1990-10-09 | 2030-10-09 | enkel | 2030 | '6M PT PMF 1701726PJ | 425 | 350 | 160 | 935 | 194996 | INDU 2551 IRIS |  | 2003-06-01 | 2023-06-01 |  | enkele | 2023 | 'Sustainder Alexia, Stal2, 3000K, 2000lm | 300 | 50 | 350 |  |  |  | 194997 |  | HF-R 136 PL-L | Elektronisch |  | 2003-06-01 | 194998 | 36W PLL 4P HF DIM (23A) 830 | 36 | NACHT | DK 03-06 | nacht dim 22:30 - 06:00 | 27.8 | 36000 | 2007-01-01 | 2015-10-13 | 2015 | 964 | 3135 | 4099 | 26.7992 | 87.153 | 113.9522 | 0.09 | 10.26
SMA00416 | Binnen bebouwde kom |  | Opeinde |  | Opeinde |  | Reinder de Vriessingel | Huisnr. 55 | 199722 | 571991 |  | 0 | OV |  |  | 195003 | PMF 6,0m CVL PT 1804033-02 | 7016 | Staal | 5.5 | 2020-11-24 | 2060-11-24 | enkel | 2060 | '6M PT PMF 1701726PJ | 425 | 350 | 160 | 935 | 195004 | 'Sustainder Alexia, Stal2, 3000K, 2000lm | 2100 | 2020-11-24 | 2040-11-24 |  | enkele | 2040 | 'Sustainder Alexia, Stal2, 3000K, 2000lm | 300 | 50 | 350 |  |  |  | 195005 |  | 'Sustainder cassette full | Elektronisch | 25 | 2020-11-24 | 195006 | 23W, 24led, stal1, 3000K, 2000lm | 17 | NACHT | DK 03-06 | nacht dim 22:30 - 06:00 | 13 | 100000 | 2020-11-24 | 2045-04-17 | 2045 | 964 | 3135 | 4099 | 12.532 | 40.755 | 53.287 | 0.09 | 4.8
SMA00423 | Binnen bebouwde kom |  | Houtigehage |  | Houtigehage |  | Michielsreed | Huisnr. 5 | 205640 | 574487 |  | 0 | OV |  |  | 195011 | 5.5CAL | - | Aluminium | 5.5 | 1991-05-28 | 2031-05-28 | enkel | 2031 | '6M PT PMF 1701726PJ | 425 | 350 | 160 | 935 | 195012 | PHIL FGS104 |  | 2005-04-12 | 2025-04-12 |  | enkele | 2025 | 'Sustainder Alexia, Stal2, 3000K, 2000lm | 300 | 50 | 350 |  |  |  | 195013 |  | HF-R 136 PL-L | Elektronisch |  | 2005-04-12 | 195014 | 36W PLL 4P HF DIM (23A) 830 | 36 | NACHT | DK 03-06 | nacht dim 22:30 - 06:00 | 27.8 | 36000 | 2007-01-01 | 2015-10-13 | 2015 | 964 | 3135 | 4099 | 26.7992 | 87.153 | 113.9522 | 0.09 | 10.26
SMA00466 | Binnen bebouwde kom |  | Boornbergum |  | Boornbergum |  | Tijmen de Boerwei | - | 199256 | 566522 |  | 0 | OV |  |  | 195047 | 5.5VST | 0 | Staal | 5.5 | 1993-08-26 | 2033-08-26 | enkel | 2033 | '6M PT PMF 1701726PJ | 425 | 350 | 160 | 935 | 195048 | PHIL FGS104 |  | 2008-11-21 | 2028-11-21 |  | enkele | 2028 | 'Sustainder Alexia, Stal2, 3000K, 2000lm | 300 | 50 | 350 |  |  |  | 195049 |  | HF-R 136 PL-L | Elektronisch |  | 2008-11-21 | 195050 | 36W PLL 4P HF DIM (23A) 830 | 36 | NACHT | DK 03-06 | nacht dim 22:30 - 06:00 | 27.8 | 36000 | 2008-11-21 | 2017-09-02 | 2017 | 964 | 3135 | 4099 | 26.7992 | 87.153 | 113.9522 | 0.09 | 10.26
SMA00473 | Binnen bebouwde kom |  | Oudega |  | Oudega |  | Skoallereed | Huisnr. 8 | 196237 | 571750 |  | 0 | OV |  |  | 195055 | 5.5CST | 0 | Staal | 5.5 | 1975-01-01 | 2015-01-01 | enkel | 2015 | '6M PT PMF 1701726PJ | 425 | 350 | 160 | 935 | 195056 | PHIL FGS104 |  | 2005-04-18 | 2025-04-18 |  | enkele | 2025 | 'Sustainder Alexia, Stal2, 3000K, 2000lm | 300 | 50 | 350 |  |  |  | 195057 |  | HF-R 136 PL-L | Elektronisch |  | 2005-04-18 | 195058 | 36W PLL 4P HF DIM (23A) 830 | 36 | NACHT | DK 03-06 | nacht dim 22:30 - 06:00 | 27.8 | 36000 | 2007-01-01 | 2015-10-13 | 2015 | 964 | 3135 | 4099 | 26.7992 | 87.153 | 113.9522 | 0.09 | 10.26
SMA02423 | Binnen bebouwde kom |  | Oudega |  | Oudega |  | Langdeel | Huisnr. 10 | 196117 | 571042 |  | 0 | OV |  |  | 198557 | 5.5CAL | - | Aluminium | 5.5 | 1985-01-01 | 2025-01-01 | enkel | 2025 | '6M PT PMF 1701726PJ | 425 | 350 | 160 | 935 | 198558 | PHIL FGS104 |  | 2006-04-28 | 2026-04-28 |  | enkele | 2026 | 'Sustainder Alexia, Stal2, 3000K, 2000lm | 300 | 50 | 350 |  |  |  | 198559 |  | HF-R 136 PL-L | Elektronisch |  | 2006-04-28 | 198560 | 36W PLL 4P HF DIM (23A) 830 | 36 | NACHT | DK 03-06 | nacht dim 22:30 - 06:00 | 27.8 | 36000 | 2007-01-01 | 2015-10-13 | 2015 | 964 | 3135 | 4099 | 26.7992 | 87.153 | 113.9522 | 0.09 | 10.26
SMA02426 | Binnen bebouwde kom |  | Oudega |  | Oudega |  | Roundeel | Huisnr. 10 | 196154 | 570979 |  | 0 | OV |  |  | 198561 | 5.5CAL | - | Aluminium | 5.5 | 1975-01-01 | 2015-01-01 | enkel | 2015 | '6M PT PMF 1701726PJ | 425 | 350 | 160 | 935 | 198562 | PHIL FGS104 |  | 2006-04-28 | 2026-04-28 |  | enkele | 2026 | 'Sustainder Alexia, Stal2, 3000K, 2000lm | 300 | 50 | 350 |  |  |  | 198563 |  | HF-R 136 PL-L | Elektronisch |  | 2006-04-28 | 198564 | 36W PLL 4P HF DIM (23A) 830 | 36 | NACHT | DK 03-06 | nacht dim 22:30 - 06:00 | 27.8 | 36000 | 2007-01-01 | 2015-10-13 | 2015 | 964 | 3135 | 4099 | 26.7992 | 87.153 | 113.9522 | 0.09 | 10.26
SMA02430 | Binnen bebouwde kom |  | Oudega |  | Oudega |  | Roundeel | Huisnr. 50 | 196116 | 570911 |  | 0 | OV |  |  | 198565 | 5.5CAL | - | Aluminium | 5.5 | 1975-01-01 | 2015-01-01 | enkel | 2015 | '6M PT PMF 1701726PJ | 425 | 350 | 160 | 935 | 198566 | PHIL FGS104 |  | 2006-04-28 | 2026-04-28 |  | enkele | 2026 | 'Sustainder Alexia, Stal2, 3000K, 2000lm | 300 | 50 | 350 |  |  |  | 198567 |  | HF-R 136 PL-L | Elektronisch |  | 2006-04-28 | 198568 | 36W PLL 4P HF DIM (23A) 830 | 36 | NACHT | DK 03-06 | nacht dim 22:30 - 06:00 | 27.8 | 36000 | 2007-01-01 | 2015-10-13 | 2015 | 964 | 3135 | 4099 | 26.7992 | 87.153 | 113.9522 | 0.09 | 10.26
SMA02437 | Binnen bebouwde kom |  | Oudega |  | Oudega |  | Op 'e Wal | Huisnr. 3 | 196052 | 570909 |  | 0 | OV |  |  | 198573 | 5.5VST | 0 | Staal | 5.5 | 2002-02-14 | 2042-02-14 | enkel | 2042 | '6M PT PMF 1701726PJ | 425 | 350 | 160 | 935 | 198574 | PHIL FGS104 |  | 2006-04-28 | 2026-04-28 |  | enkele | 2026 | 'Sustainder Alexia, Stal2, 3000K, 2000lm | 300 | 50 | 350 |  |  |  | 198575 |  | HF-R 136 PL-L | Elektronisch |  | 2006-04-28 | 198576 | 36W PLL 4P HF DIM (23A) 830 | 36 | NACHT | DK 03-06 | nacht dim 22:30 - 06:00 | 27.8 | 36000 | 2007-01-01 | 2015-10-13 | 2015 | 964 | 3135 | 4099 | 26.7992 | 87.153 | 113.9522 | 0.09 | 10.26
SMA03082 | Binnen bebouwde kom |  | Boornbergum |  | Boornbergum |  | Ds van Apeldoornwei | Huisnr. 15 | 199172 | 566336 |  | 0 | OV |  |  | 198597 | 5.5CAL | - | Aluminium | 5.5 | 1974-01-01 | 2014-01-01 | enkel | 2014 | '6M PT PMF 1701726PJ | 425 | 350 | 160 | 935 | 198598 | HRP |  | 1974-01-01 | 1994-01-01 |  | enkele | 1994 | 'Sustainder Alexia, Stal2, 3000K, 2000lm | 300 | 50 | 350 |  |  |  | 198599 |  | BSN 50 | conventioneel |  | 1974-01-01 | 198600 | 50W SON | 50 | AVOND | DK 03-07 | - | 60 | 16000 | 2008-07-09 | 2023-06-22 | 2023 | 716 | 354 | 1070 | 42.96 | 21.24 | 64.2 | 0.09 | 5.78
SMA03085 | Binnen bebouwde kom |  | Boornbergum |  | Boornbergum |  | Suderom | - | 199239 | 566327 |  | 0 | OV |  |  | 198601 | '6M PT PMF 1701726PJ | 7016 | Staal | 5.5 | 2022-06-14 | 2062-06-14 | enkel | 2062 | '6M PT PMF 1701726PJ | 425 | 350 | 160 | 935 | 198602 | 'Sustainder Alexia, Stal2, 3000K, 2000lm | 2100 | 2022-06-14 | 2042-06-14 |  | enkele | 2042 | 'Sustainder Alexia, Stal2, 3000K, 2000lm | 300 | 50 | 350 |  |  |  | 198603 |  | 'Sustainder cassette full | Elektronisch | 25 | 2022-06-14 | 198604 | 23W, 24led, stal1, 3000K, 2000lm | 17 | NACHT | DK 03-06 | nacht dim 22:30 - 06:00 | 13 | 100000 | 2022-06-14 | 2046-11-05 | 2046 | 964 | 3135 | 4099 | 12.532 | 40.755 | 53.287 | 0.09 | 4.8
SMA03089 | Binnen bebouwde kom |  | Boornbergum |  | Boornbergum |  | Suderom | Huisnr. 19 | 199229 | 566386 |  | 0 | OV |  |  | 198605 | 5.5CAL | - | Aluminium | 5.5 | 1974-01-01 | 2014-01-01 | enkel | 2014 | '6M PT PMF 1701726PJ | 425 | 350 | 160 | 935 | 198606 | HRP |  | 1974-01-01 | 1994-01-01 |  | enkele | 1994 | 'Sustainder Alexia, Stal2, 3000K, 2000lm | 300 | 50 | 350 |  |  |  | 198607 |  | BSN 50 | conventioneel |  | 1974-01-01 | 198608 | 50W SON | 50 | NACHT | DK 03-06 | - | 60 | 16000 | 2007-01-01 | 2010-11-26 | 2010 | 964 | 3135 | 4099 | 57.84 | 188.1 | 245.94 | 0.09 | 22.13
SMA03135 | Binnen bebouwde kom |  | Houtigehage |  | Houtigehage |  | Michielsreed | Huisnr. 3 | 205650 | 574455 |  | 0 | OV |  |  | 198609 | 5.5VST | 0 | Staal | 5.5 | 2001-01-31 | 2041-01-31 | enkel | 2041 | '6M PT PMF 1701726PJ | 425 | 350 | 160 | 935 | 198610 | PHIL FGS104 |  | 2001-01-31 | 2021-01-31 |  | enkele | 2021 | 'Sustainder Alexia, Stal2, 3000K, 2000lm | 300 | 50 | 350 |  |  |  | 198611 |  | HF-R 136 PL-L | Elektronisch |  | 2001-01-31 | 198612 | 36W PLL 4P HF DIM (23A) 830 | 36 | NACHT | DK 03-06 | nacht dim 22:30 - 06:00 | 27.8 | 36000 | 2007-01-01 | 2015-10-13 | 2015 | 964 | 3135 | 4099 | 26.7992 | 87.153 | 113.9522 | 0.09 | 10.26
SMA03176 | Binnen bebouwde kom |  | Opeinde |  | Opeinde |  | Hegewei | - | 200099 | 571669 |  | 0 | OV |  |  | 198633 | 5.5VST | 0 | Staal | 5.5 | 2003-08-18 | 2043-08-18 | enkel | 2043 | '6M PT PMF 1701726PJ | 425 | 350 | 160 | 935 | 198634 | INDU 2551 IRIS |  | 2003-08-18 | 2023-08-18 |  | enkele | 2023 | 'Sustainder Alexia, Stal2, 3000K, 2000lm | 300 | 50 | 350 |  |  |  | 198635 |  | HF-P 136 PL-L | Elektronisch |  | 2003-08-18 | 198636 | 36W PLL 4P HF 830 | 36 | NACHT | DK 03-06 | - | 40 | 36000 | 2007-01-01 | 2015-10-13 | 2015 | 964 | 3135 | 4099 | 38.56 | 125.4 | 163.96 | 0.09 | 14.76
SMA03400 | Binnen bebouwde kom |  | Opeinde |  | Opeinde |  | Hegewei | - | 200163 | 571643 |  | 0 | OV |  |  | 198637 | 5.5VST | 0 | Staal | 5.5 | 2003-08-18 | 2043-08-18 | enkel | 2043 | '6M PT PMF 1701726PJ | 425 | 350 | 160 | 935 | 198638 | INDU 2551 IRIS |  | 2003-08-18 | 2023-08-18 |  | enkele | 2023 | 'Sustainder Alexia, Stal2, 3000K, 2000lm | 300 | 50 | 350 |  |  |  | 198639 |  | HF-R 136 PL-L | Elektronisch |  | 2003-08-18 | 198640 | 36W PLL 4P HF DIM (23A) 830 | 36 | NACHT | DK 03-06 | nacht dim 22:30 - 06:00 | 27.8 | 36000 | 2007-01-01 | 2015-10-13 | 2015 | 964 | 3135 | 4099 | 26.7992 | 87.153 | 113.9522 | 0.09 | 10.26
SMA03522 | Binnen bebouwde kom |  | Boornbergum |  | Boornbergum |  | Suderom | Huisnr. 47 | 199279 | 566363 |  | 0 | OV |  |  | 198653 | 5.5CAL | - | Aluminium | 5.5 | 1974-01-01 | 2014-01-01 | enkel | 2014 | '6M PT PMF 1701726PJ | 425 | 350 | 160 | 935 | 198654 | PHIL SGS201 |  | 1974-01-01 | 1994-01-01 |  | enkele | 1994 | 'Sustainder Alexia, Stal2, 3000K, 2000lm | 300 | 50 | 350 |  |  |  | 198655 |  | BSN 50 | conventioneel |  | 1974-01-01 | 198656 | 50W SON | 50 | AVOND | DK 03-07 | - | 60 | 16000 | 2007-01-01 | 2021-12-14 | 2021 | 716 | 354 | 1070 | 42.96 | 21.24 | 64.2 | 0.09 | 5.78
SMA04063 | Binnen bebouwde kom |  | De Veenhoop |  | De Veenhoop |  | Boarnburgumer Heawei | - | 195093 | 566593 |  | 0 | OV |  |  | 198657 | 8VVERZ | 0 | Staal | 5.5 | 2011-03-17 | 2051-03-17 | enkel | 2051 | '6M PT PMF 1701726PJ | 425 | 350 | 160 | 935 | 198658 | PHIL SRM | - | 1985-01-01 | 2005-01-01 |  | enkele | 2005 | 'Sustainder Alexia, Stal2, 3000K, 2000lm | 300 | 50 | 350 |  |  |  | 198659 |  | BSX 55 H26 | conventioneel | - | 1985-01-01 | 198660 | 55W LST BY22d 1800K | 55 | NACHT | DK 03-06 | - | 66 | 18000 | 2020-09-25 | 2025-02-14 | 2025 | 964 | 3135 | 4099 | 63.624 | 206.91 | 270.534 | 0.09 | 24.35
SMA04390 | Binnen bebouwde kom |  | Oudega |  | Oudega |  | Great Haersmawei | Huisnr. 1 | 195761 | 571045 |  | 0 | OV |  |  | 198681 | 5.5CAL | - | Aluminium | 5.5 | 1976-01-01 | 2016-01-01 | enkel | 2016 | '6M PT PMF 1701726PJ | 425 | 350 | 160 | 935 | 198682 | PHIL FGS104 |  | 2006-04-28 | 2026-04-28 |  | enkele | 2026 | 'Sustainder Alexia, Stal2, 3000K, 2000lm | 300 | 50 | 350 |  |  |  | 198683 |  | HF-R 136 PL-L | Elektronisch |  | 2006-04-28 | 198684 | 36W PLL 4P HF DIM (23A) 830 | 36 | NACHT | DK 03-06 | nacht dim 22:30 - 06:00 | 27.8 | 36000 | 2007-01-01 | 2015-10-13 | 2015 | 964 | 3135 | 4099 | 26.7992 | 87.153 | 113.9522 | 0.09 | 10.26
SMA04393 | Binnen bebouwde kom |  | Oudega |  | Oudega |  | Great Haersmawei | Huisnr. 11 | 195752 | 570959 |  | 0 | OV |  |  | 198685 | 5.5VST | 0 | Staal | 5.5 | 2000-08-11 | 2040-08-11 | enkel | 2040 | '6M PT PMF 1701726PJ | 425 | 350 | 160 | 935 | 198686 | PHIL FGS104 |  | 2006-04-28 | 2026-04-28 |  | enkele | 2026 | 'Sustainder Alexia, Stal2, 3000K, 2000lm | 300 | 50 | 350 |  |  |  | 198687 |  | HF-R 136 PL-L | Elektronisch |  | 2006-04-28 | 198688 | 36W PLL 4P HF DIM (23A) 830 | 36 | NACHT | DK 03-06 | nacht dim 22:30 - 06:00 | 27.8 | 36000 | 2007-01-01 | 2015-10-13 | 2015 | 964 | 3135 | 4099 | 26.7992 | 87.153 | 113.9522 | 0.09 | 10.26
SMA04397 | Binnen bebouwde kom |  | Oudega |  | Oudega |  | Dwarssingel | Huisnr. 1 | 195955 | 570849 |  | 0 | OV |  |  | 198689 | 5.5VST | 0 | Staal | 5.5 | 1994-03-14 | 2034-03-14 | enkel | 2034 | '6M PT PMF 1701726PJ | 425 | 350 | 160 | 935 | 198690 | PHIL FGS104 |  | 2006-04-28 | 2026-04-28 |  | enkele | 2026 | 'Sustainder Alexia, Stal2, 3000K, 2000lm | 300 | 50 | 350 |  |  |  | 198691 |  | HF-R 136 PL-L | Elektronisch |  | 2006-04-28 | 198692 | 36W PLL 4P HF DIM (23A) 830 | 36 | NACHT | DK 03-06 | nacht dim 22:30 - 06:00 | 27.8 | 36000 | 2007-01-01 | 2015-10-13 | 2015 | 964 | 3135 | 4099 | 26.7992 | 87.153 | 113.9522 | 0.09 | 10.26
SMA04400 | Binnen bebouwde kom |  | Oudega |  | Oudega |  | Slotsingel | Huisnr. 14 | 195947 | 571001 |  | 0 | OV |  |  | 198693 | 5.5CAL | - | Aluminium | 5.5 | 1986-10-16 | 2026-10-16 | enkel | 2026 | '6M PT PMF 1701726PJ | 425 | 350 | 160 | 935 | 198694 | PHIL FGS104 |  | 2006-04-28 | 2026-04-28 |  | enkele | 2026 | 'Sustainder Alexia, Stal2, 3000K, 2000lm | 300 | 50 | 350 |  |  |  | 198695 |  | HF-R 136 PL-L | Elektronisch |  | 2006-04-28 | 198696 | 36W PLL 4P HF DIM (23A) 830 | 36 | NACHT | DK 03-06 | nacht dim 22:30 - 06:00 | 27.8 | 36000 | 2007-01-01 | 2015-10-13 | 2015 | 964 | 3135 | 4099 | 26.7992 | 87.153 | 113.9522 | 0.09 | 10.26
SMA04404 | Binnen bebouwde kom |  | Oudega |  | Oudega |  | Fabrykswei | Huisnr. 37 | 195966 | 571071 |  | 0 | OV |  |  | 198697 | 5.5CAL | - | Aluminium | 5.5 | 1976-01-01 | 2016-01-01 | enkel | 2016 | '6M PT PMF 1701726PJ | 425 | 350 | 160 | 935 | 198698 | PHIL FGS104 |  | 2006-04-28 | 2026-04-28 |  | enkele | 2026 | 'Sustainder Alexia, Stal2, 3000K, 2000lm | 300 | 50 | 350 |  |  |  | 198699 |  | HF-R 136 PL-L | Elektronisch |  | 2006-04-28 | 198700 | 36W PLL 4P HF DIM (23A) 830 | 36 | NACHT | DK 03-06 | nacht dim 22:30 - 06:00 | 27.8 | 36000 | 2007-01-01 | 2015-10-13 | 2015 | 964 | 3135 | 4099 | 26.7992 | 87.153 | 113.9522 | 0.09 | 10.26
SMA04407 | Binnen bebouwde kom |  | Oudega |  | Oudega |  | Fabrykswei | Huisnr. 15 | 195980 | 570967 |  | 0 | OV |  |  | 198701 | 5.5VST | 0 | Staal | 5.5 | 2001-08-30 | 2041-08-30 | enkel | 2041 | '6M PT PMF 1701726PJ | 425 | 350 | 160 | 935 | 198702 | PHIL FGS104 |  | 2001-08-30 | 2021-08-30 |  | enkele | 2021 | 'Sustainder Alexia, Stal2, 3000K, 2000lm | 300 | 50 | 350 |  |  |  | 198703 |  | HF-R 136 PL-L | Elektronisch |  | 2001-08-30 | 198704 | 36W PLL 4P HF DIM (23A) 830 | 36 | NACHT | DK 03-06 | nacht dim 22:30 - 06:00 | 27.8 | 36000 | 2007-01-01 | 2015-10-13 | 2015 | 964 | 3135 | 4099 | 26.7992 | 87.153 | 113.9522 | 0.09 | 10.26
SMA04412 | Binnen bebouwde kom |  | Oudega |  | Oudega |  | Gariperwei | Huisnr. 5 | 196066 | 571211 |  | 0 | OV |  |  | 198705 | 5.5CAL | - | Aluminium | 5.5 | 1976-01-01 | 2016-01-01 | enkel | 2016 | '6M PT PMF 1701726PJ | 425 | 350 | 160 | 935 | 198706 | PHIL FGS104 |  | 2001-01-25 | 2021-01-25 |  | enkele | 2021 | 'Sustainder Alexia, Stal2, 3000K, 2000lm | 300 | 50 | 350 |  |  |  | 198707 |  | HF-R 136 PL-L | Elektronisch |  | 2001-01-25 | 198708 | 36W PLL 4P HF DIM (23A) 830 | 36 | NACHT | DK 03-06 | nacht dim 22:30 - 06:00 | 27.8 | 36000 | 2007-01-01 | 2015-10-13 | 2015 | 964 | 3135 | 4099 | 26.7992 | 87.153 | 113.9522 | 0.09 | 10.26
SMA04415 | Binnen bebouwde kom |  | Oudega |  | Oudega |  | Gariperwei | Huisnr. 6 | 196042 | 571301 |  | 0 | OV |  |  | 198709 | 5.5CAL | - | Aluminium | 5.5 | 1976-01-01 | 2016-01-01 | enkel | 2016 | '6M PT PMF 1701726PJ | 425 | 350 | 160 | 935 | 198710 | PHIL FGS104 |  | 2001-01-03 | 2021-01-03 |  | enkele | 2021 | 'Sustainder Alexia, Stal2, 3000K, 2000lm | 300 | 50 | 350 |  |  |  | 198711 |  | HF-R 136 PL-L | Elektronisch |  | 2001-01-03 | 198712 | 36W PLL 4P HF DIM (23A) 830 | 36 | NACHT | DK 03-06 | nacht dim 22:30 - 06:00 | 27.8 | 36000 | 2007-01-01 | 2015-10-13 | 2015 | 964 | 3135 | 4099 | 26.7992 | 87.153 | 113.9522 | 0.09 | 10.26
SMA04419 | Binnen bebouwde kom |  | Oudega |  | Oudega |  | Gariperwei | Huisnr. 38 | 195979 | 571538 |  | 0 | OV |  |  | 198713 | 5.5CAL | - | Aluminium | 5.5 | 1976-01-01 | 2016-01-01 | enkel | 2016 | '6M PT PMF 1701726PJ | 425 | 350 | 160 | 935 | 198714 | PHIL FGS104 |  | 2001-01-12 | 2021-01-12 |  | enkele | 2021 | 'Sustainder Alexia, Stal2, 3000K, 2000lm | 300 | 50 | 350 |  |  |  | 198715 |  | HF-R 136 PL-L | Elektronisch |  | 2001-01-12 | 198716 | 36W PLL 4P HF DIM (23A) 830 | 36 | NACHT | DK 03-06 | nacht dim 22:30 - 06:00 | 27.8 | 36000 | 2007-01-01 | 2015-10-13 | 2015 | 964 | 3135 | 4099 | 26.7992 | 87.153 | 113.9522 | 0.09 | 10.26
SMA04422 | Binnen bebouwde kom |  | Oudega |  | Oudega |  | Achterwei | Huisnr. 14 | 196118 | 571318 |  | 0 | OV |  |  | 198717 | 5.5VST | 6004 | Staal | 5.5 | 2012-07-06 | 2052-07-06 | enkel | 2052 | '6M PT PMF 1701726PJ | 425 | 350 | 160 | 935 | 198718 | PHIL BGS224 RESIDIUM LED | 6004 | 2012-07-06 | 2032-07-06 |  | enkele | 2032 | 'Sustainder Alexia, Stal2, 3000K, 2000lm | 300 | 50 | 350 |  |  |  | 198719 |  | LEDDRIVER DIM | Elektronisch |  | 2012-07-06 | 198720 | 24W LED 1800LM 3000K | 24 | NACHT | DK 03-06 | nacht dim 22:30 - 06:00 | 18 | 100000 | 2012-07-06 | 2036-11-27 | 2036 | 964 | 3135 | 4099 | 17.352 | 56.43 | 73.782 | 0.09 | 6.64
SMA04426 | Binnen bebouwde kom |  | Oudega |  | Oudega |  | Achterwei | Huisnr. 27 | 196223 | 571415 |  | 0 | OV |  |  | 198721 | 5.5VST | 6004 | Staal | 5.5 | 2012-07-06 | 2052-07-06 | enkel | 2052 | '6M PT PMF 1701726PJ | 425 | 350 | 160 | 935 | 198722 | PHIL BGS224 RESIDIUM LED | 6004 | 2012-07-06 | 2032-07-06 |  | enkele | 2032 | 'Sustainder Alexia, Stal2, 3000K, 2000lm | 300 | 50 | 350 |  |  |  | 198723 |  | LEDDRIVER DIM | Elektronisch |  | 2012-07-06 | 198724 | 24W LED 1800LM 3000K | 24 | NACHT | DK 03-06 | nacht dim 22:30 - 06:00 | 18 | 100000 | 2012-07-06 | 2036-11-27 | 2036 | 964 | 3135 | 4099 | 17.352 | 56.43 | 73.782 | 0.09 | 6.64
SMA04429 | Binnen bebouwde kom |  | Oudega |  | Oudega |  | Achterwei | Huisnr. 26 | 196295 | 571481 |  | 0 | OV |  |  | 198725 | 5.5VST | 6004 | Staal | 5.5 | 2012-07-06 | 2052-07-06 | enkel | 2052 | '6M PT PMF 1701726PJ | 425 | 350 | 160 | 935 | 198726 | PHIL BGS224 RESIDIUM LED | 6004 | 2012-07-06 | 2032-07-06 |  | enkele | 2032 | 'Sustainder Alexia, Stal2, 3000K, 2000lm | 300 | 50 | 350 |  |  |  | 198727 |  | LEDDRIVER DIM | Elektronisch |  | 2012-07-06 | 198728 | 24W LED 1800LM 3000K | 24 | NACHT | DK 03-06 | nacht dim 22:30 - 06:00 | 18 | 100000 | 2012-07-06 | 2036-11-27 | 2036 | 964 | 3135 | 4099 | 17.352 | 56.43 | 73.782 | 0.09 | 6.64
SMA04433 | Binnen bebouwde kom |  | Oudega |  | Oudega |  | Achterwei | Huisnr. 53 | 196409 | 571570 |  | 0 | OV |  |  | 198729 | 5.5VST | 6004 | Staal | 5.5 | 2012-07-06 | 2052-07-06 | enkel | 2052 | '6M PT PMF 1701726PJ | 425 | 350 | 160 | 935 | 198730 | PHIL BGS224 RESIDIUM LED | 6004 | 2012-07-06 | 2032-07-06 |  | enkele | 2032 | 'Sustainder Alexia, Stal2, 3000K, 2000lm | 300 | 50 | 350 |  |  |  | 198731 |  | LEDDRIVER DIM | Elektronisch |  | 2012-07-06 | 198732 | 24W LED 1800LM 3000K | 24 | NACHT | DK 03-06 | nacht dim 22:30 - 06:00 | 18 | 100000 | 2012-07-06 | 2036-11-27 | 2036 | 964 | 3135 | 4099 | 17.352 | 56.43 | 73.782 | 0.09 | 6.64
SMA04436 | Binnen bebouwde kom |  | Oudega |  | Oudega |  | Aldegeasterdyk | Huisnr. 1 | 196495 | 571630 |  | 0 | OV |  |  | 198733 | 5.5VST | 6004 | Staal | 5.5 | 2014-07-04 | 2054-07-04 | enkel | 2054 | '6M PT PMF 1701726PJ | 425 | 350 | 160 | 935 | 198734 | PHIL BGS224 RESIDIUM LED | 6004 | 2012-07-06 | 2032-07-06 |  | enkele | 2032 | 'Sustainder Alexia, Stal2, 3000K, 2000lm | 300 | 50 | 350 |  |  |  | 198735 |  | LEDDRIVER DIM | Elektronisch |  | 2012-07-06 | 198736 | 24W LED 1800LM 3000K | 24 | NACHT | DK 03-06 | nacht dim 22:30 - 06:00 | 18 | 100000 | 2012-07-06 | 2036-11-27 | 2036 | 964 | 3135 | 4099 | 17.352 | 56.43 | 73.782 | 0.09 | 6.64
SMA04440 | Binnen bebouwde kom |  | Oudega |  | Oudega |  | Sanbuorren-Ou | Huisnr. 47 | 196389 | 571503 |  | 0 | OV |  |  | 198737 | 5.5VST | 6004 | Staal | 5.5 | 2012-07-06 | 2052-07-06 | enkel | 2052 | '6M PT PMF 1701726PJ | 425 | 350 | 160 | 935 | 198738 | PHIL BGS224 RESIDIUM LED | 6004 | 2012-07-06 | 2032-07-06 |  | enkele | 2032 | 'Sustainder Alexia, Stal2, 3000K, 2000lm | 300 | 50 | 350 |  |  |  | 198739 |  | LEDDRIVER DIM | Elektronisch |  | 2012-07-06 | 198740 | 24W LED 1800LM 3000K | 24 | NACHT | DK 03-06 | nacht dim 22:30 - 06:00 | 18 | 100000 | 2012-07-06 | 2036-11-27 | 2036 | 964 | 3135 | 4099 | 17.352 | 56.43 | 73.782 | 0.09 | 6.64
SMA04443 | Binnen bebouwde kom |  | Oudega |  | Oudega |  | Sanbuorren-Ou | Huisnr. 35 | 196333 | 571425 |  | 0 | OV |  |  | 198741 | 5.5VST | 6004 | Staal | 5.5 | 2012-07-06 | 2052-07-06 | enkel | 2052 | '6M PT PMF 1701726PJ | 425 | 350 | 160 | 935 | 198742 | PHIL BGS224 RESIDIUM LED | 6004 | 2012-07-06 | 2032-07-06 |  | enkele | 2032 | 'Sustainder Alexia, Stal2, 3000K, 2000lm | 300 | 50 | 350 |  |  |  | 198743 |  | LEDDRIVER DIM | Elektronisch |  | 2012-07-06 | 198744 | 24W LED 1800LM 3000K | 24 | NACHT | DK 03-06 | nacht dim 22:30 - 06:00 | 18 | 100000 | 2012-07-06 | 2036-11-27 | 2036 | 964 | 3135 | 4099 | 17.352 | 56.43 | 73.782 | 0.09 | 6.64
SMA04447 | Binnen bebouwde kom |  | Oudega |  | Oudega |  | Sanbuorren-Ou | Huisnr. 19 | 196247 | 571338 |  | 0 | OV |  |  | 198745 | 5.5VST | 6004 | Staal | 5.5 | 2012-07-06 | 2052-07-06 | enkel | 2052 | '6M PT PMF 1701726PJ | 425 | 350 | 160 | 935 | 198746 | PHIL BGS224 RESIDIUM LED | 6004 | 2012-07-06 | 2032-07-06 |  | enkele | 2032 | 'Sustainder Alexia, Stal2, 3000K, 2000lm | 300 | 50 | 350 |  |  |  | 198747 |  | LEDDRIVER DIM | Elektronisch |  | 2012-07-06 | 198748 | 24W LED 1800LM 3000K | 24 | NACHT | DK 03-06 | nacht dim 22:30 - 06:00 | 18 | 100000 | 2012-07-06 | 2036-11-27 | 2036 | 964 | 3135 | 4099 | 17.352 | 56.43 | 73.782 | 0.09 | 6.64
SMA04450 | Binnen bebouwde kom |  | Oudega |  | Oudega |  | Sanbuorren-Ou | Huisnr. 7 | 196175 | 571275 |  | 0 | OV |  |  | 198749 | 5.5VST | 6004 | Staal | 5.5 | 2012-07-06 | 2052-07-06 | enkel | 2052 | '6M PT PMF 1701726PJ | 425 | 350 | 160 | 935 | 198750 | PHIL BGS224 RESIDIUM LED | 6004 | 2012-07-06 | 2032-07-06 |  | enkele | 2032 | 'Sustainder Alexia, Stal2, 3000K, 2000lm | 300 | 50 | 350 |  |  |  | 198751 |  | LEDDRIVER DIM | Elektronisch |  | 2012-07-06 | 198752 | 24W LED 1800LM 3000K | 24 | NACHT | DK 03-06 | nacht dim 22:30 - 06:00 | 18 | 100000 | 2012-07-06 | 2036-11-27 | 2036 | 964 | 3135 | 4099 | 17.352 | 56.43 | 73.782 | 0.09 | 6.64
SMA04454 | Binnen bebouwde kom |  | Oudega |  | Oudega |  | Sanbuorren-Ou | Huisnr. 1 | 196116 | 571172 |  | 0 | OV |  |  | 198753 | 5.5VST | 6004 | Staal | 5.5 | 2012-07-06 | 2052-07-06 | enkel | 2052 | '6M PT PMF 1701726PJ | 425 | 350 | 160 | 935 | 198754 | PHIL BGS224 RESIDIUM LED | 6004 | 2012-07-06 | 2032-07-06 |  | enkele | 2032 | 'Sustainder Alexia, Stal2, 3000K, 2000lm | 300 | 50 | 350 |  |  |  | 198755 |  | LEDDRIVER DIM | Elektronisch |  | 2012-07-06 | 198756 | 24W LED 1800LM 3000K | 24 | NACHT | DK 03-06 | nacht dim 22:30 - 06:00 | 18 | 100000 | 2012-07-06 | 2036-11-27 | 2036 | 964 | 3135 | 4099 | 17.352 | 56.43 | 73.782 | 0.09 | 6.64
SMA06912 | Binnen bebouwde kom |  | Opeinde |  | Opeinde |  | Tuskenwegen | Huisnr. 8 | 199866 | 572101 |  | 0 | OV |  |  | 198757 | 5.5CST | 0 | Staal | 5.5 | 1975-01-01 | 2015-01-01 | enkel | 2015 | '6M PT PMF 1701726PJ | 425 | 350 | 160 | 935 | 198758 | INDU 2551 IRIS |  | 2003-06-01 | 2023-06-01 |  | enkele | 2023 | 'Sustainder Alexia, Stal2, 3000K, 2000lm | 300 | 50 | 350 |  |  |  | 198759 |  | HF-R 136 PL-L | Elektronisch |  | 2003-06-01 | 198760 | 36W PLL 4P HF DIM (23A) 830 | 36 | NACHT | DK 03-06 | nacht dim 22:30 - 06:00 | 27.8 | 36000 | 2007-01-01 | 2015-10-13 | 2015 | 964 | 3135 | 4099 | 26.7992 | 87.153 | 113.9522 | 0.09 | 10.26
SMA06915 | Binnen bebouwde kom |  | Opeinde |  | Opeinde |  | Tuskenwegen | Huisnr. 24 | 199963 | 572085 |  | 0 | OV |  |  | 198761 | 5.5VST | 0 | Staal | 5.5 | 2003-08-27 | 2043-08-27 | enkel | 2043 | '6M PT PMF 1701726PJ | 425 | 350 | 160 | 935 | 198762 | INDU 2551 IRIS |  | 2003-08-27 | 2023-08-27 |  | enkele | 2023 | 'Sustainder Alexia, Stal2, 3000K, 2000lm | 300 | 50 | 350 |  |  |  | 198763 |  | HF-R 136 PL-L | Elektronisch |  | 2003-08-27 | 198764 | 36W PLL 4P HF DIM (23A) 830 | 36 | NACHT | DK 03-06 | nacht dim 22:30 - 06:00 | 27.8 | 36000 | 2007-01-01 | 2015-10-13 | 2015 | 964 | 3135 | 4099 | 26.7992 | 87.153 | 113.9522 | 0.09 | 10.26
SMA07004 | Binnen bebouwde kom |  | Drachtstercompagnie |  | Drachtstercompagnie |  | Swarte Wyk | Huisnr. 11 | 205436 | 572399 |  | 0 | OV |  |  | 198765 | 5.5CAL | - | Aluminium | 5.5 | 1986-09-01 | 2026-09-01 | enkel | 2026 | '6M PT PMF 1701726PJ | 425 | 350 | 160 | 935 | 198766 | PHIL FGS104 |  | 2003-04-01 | 2023-04-01 |  | enkele | 2023 | 'Sustainder Alexia, Stal2, 3000K, 2000lm | 300 | 50 | 350 |  |  |  | 198767 |  | HF-R 136 PL-L | Elektronisch |  | 2003-04-01 | 198768 | 36W PLL 4P HF DIM (23A) 830 | 36 | NACHT | DK 03-06 | nacht dim 22:30 - 06:00 | 27.8 | 36000 | 2007-01-01 | 2015-10-13 | 2015 | 964 | 3135 | 4099 | 26.7992 | 87.153 | 113.9522 | 0.09 | 10.26
SMA07009 | Binnen bebouwde kom |  | Drachtstercompagnie |  | Drachtstercompagnie |  | Swarte Wyk | Huisnr. 30 | 205516 | 572434 |  | 0 | OV |  |  | 198769 | 5.5CAL | - | Aluminium | 5.5 | 1989-11-23 | 2029-11-23 | enkel | 2029 | '6M PT PMF 1701726PJ | 425 | 350 | 160 | 935 | 198770 | PHIL FGS104 |  | 2003-04-01 | 2023-04-01 |  | enkele | 2023 | 'Sustainder Alexia, Stal2, 3000K, 2000lm | 300 | 50 | 350 |  |  |  | 198771 |  | HF-R 136 PL-L | Elektronisch |  | 2003-04-01 | 198772 | 36W PLL 4P HF DIM (23A) 830 | 36 | NACHT | DK 03-06 | nacht dim 22:30 - 06:00 | 27.8 | 36000 | 2007-01-01 | 2015-10-13 | 2015 | 964 | 3135 | 4099 | 26.7992 | 87.153 | 113.9522 | 0.09 | 10.26
SMA07013 | Binnen bebouwde kom |  | Drachtstercompagnie |  | Drachtstercompagnie |  | Swarte Wyk | Huisnr. 43 | 205572 | 572457 |  | 0 | OV |  |  | 198773 | 5.5CAL | - | Aluminium | 5.5 | 1989-11-24 | 2029-11-24 | enkel | 2029 | '6M PT PMF 1701726PJ | 425 | 350 | 160 | 935 | 198774 | PHIL FGS104 |  | 2003-04-01 | 2023-04-01 |  | enkele | 2023 | 'Sustainder Alexia, Stal2, 3000K, 2000lm | 300 | 50 | 350 |  |  |  | 198775 |  | HF-R 136 PL-L | Elektronisch |  | 2003-04-01 | 198776 | 36W PLL 4P HF DIM (23A) 830 | 36 | NACHT | DK 03-06 | nacht dim 22:30 - 06:00 | 27.8 | 36000 | 2007-01-01 | 2015-10-13 | 2015 | 964 | 3135 | 4099 | 26.7992 | 87.153 | 113.9522 | 0.09 | 10.26
SMA07016 | Binnen bebouwde kom |  | Houtigehage |  | Houtigehage |  | De Pikstiennen | Huisnr. 19 | 205496 | 574361 |  | 0 | OV |  |  | 198777 | 5.5CAL | - | Aluminium | 5.5 | 1988-12-01 | 2028-12-01 | enkel | 2028 | '6M PT PMF 1701726PJ | 425 | 350 | 160 | 935 | 198778 | PHIL FGS104 |  | 2001-02-13 | 2021-02-13 |  | enkele | 2021 | 'Sustainder Alexia, Stal2, 3000K, 2000lm | 300 | 50 | 350 |  |  |  | 198779 |  | HF-R 136 PL-L | Elektronisch |  | 2001-02-13 | 198780 | 36W PLL 4P HF DIM (23A) 830 | 36 | NACHT | DK 03-06 | nacht dim 22:30 - 06:00 | 27.8 | 36000 | 2007-01-01 | 2015-10-13 | 2015 | 964 | 3135 | 4099 | 26.7992 | 87.153 | 113.9522 | 0.09 | 10.26
SMA08729 | Binnen bebouwde kom |  | Opeinde |  | Opeinde |  | Hegedykje | Huisnr. 9 | 200077 | 572007 |  | 0 | OV |  |  | 198848 | 5.5VST | 0 | Staal | 5.5 | 2003-08-27 | 2043-08-27 | enkel | 2043 | '6M PT PMF 1701726PJ | 425 | 350 | 160 | 935 | 198849 | INDU 2551 IRIS |  | 2003-08-27 | 2023-08-27 |  | enkele | 2023 | 'Sustainder Alexia, Stal2, 3000K, 2000lm | 300 | 50 | 350 |  |  |  | 198850 |  | HF-R 136 PL-L | Elektronisch |  | 2003-08-27 | 198851 | 36W PLL 4P HF DIM (23A) 830 | 36 | NACHT | DK 03-06 | nacht dim 22:30 - 06:00 | 27.8 | 36000 | 2007-01-01 | 2015-10-13 | 2015 | 964 | 3135 | 4099 | 26.7992 | 87.153 | 113.9522 | 0.09 | 10.26
SMA10002 | Binnen bebouwde kom |  | Oudega |  | Oudega |  | Pasterijereed | Huisnr. 5 | 196266 | 571378 |  | 0 | OV |  |  | 198884 | 5.5VST | 0 | Staal | 5.5 | 2006-04-06 | 2046-04-06 | enkel | 2046 | '6M PT PMF 1701726PJ | 425 | 350 | 160 | 935 | 198885 | PHIL FGS104 |  | 2006-04-06 | 2026-04-06 |  | enkele | 2026 | 'Sustainder Alexia, Stal2, 3000K, 2000lm | 300 | 50 | 350 |  |  |  | 198886 |  | HF-R 136 PL-L | Elektronisch |  | 2006-04-06 | 198887 | 36W PLL 4P HF DIM (23A) 830 | 36 | NACHT | DK 03-06 | nacht dim 22:30 - 06:00 | 27.8 | 36000 | 2007-01-01 | 2015-10-13 | 2015 | 964 | 3135 | 4099 | 26.7992 | 87.153 | 113.9522 | 0.09 | 10.26
SMA10021 | Binnen bebouwde kom |  | Rottevalle |  | Rottevalle |  | Efterwei | - | 202619 | 572942 |  | 0 | OV |  |  | 198908 | 5.5VST | 0 | Staal | 5.5 | 2007-03-23 | 2047-03-23 | enkel | 2047 | '6M PT PMF 1701726PJ | 425 | 350 | 160 | 935 | 198909 | PHIL FGS224 |  | 2007-03-23 | 2027-03-23 |  | enkele | 2027 | 'Sustainder Alexia, Stal2, 3000K, 2000lm | 300 | 50 | 350 |  |  |  | 198910 |  | HF-R 136 PL-L | Elektronisch |  | 2007-03-23 | 198911 | 36W PLL 4P HF DIM (23A) 830 | 36 | NACHT | DK 03-06 | nacht dim 22:30 - 06:00 | 27.8 | 36000 | 2007-01-01 | 2015-10-13 | 2015 | 964 | 3135 | 4099 | 26.7992 | 87.153 | 113.9522 | 0.09 | 10.26
SMA10024 | Binnen bebouwde kom |  | Rottevalle |  | Rottevalle |  | Ambachtsloane | - | 202607 | 573049 |  | 0 | OV |  |  | 198912 | 5.5VST | 0 | Staal | 5.5 | 2007-03-23 | 2047-03-23 | enkel | 2047 | '6M PT PMF 1701726PJ | 425 | 350 | 160 | 935 | 198913 | PHIL FGS224 |  | 2007-03-23 | 2027-03-23 |  | enkele | 2027 | 'Sustainder Alexia, Stal2, 3000K, 2000lm | 300 | 50 | 350 |  |  |  | 198914 |  | HF-R 136 PL-L | Elektronisch |  | 2007-03-23 | 198915 | 36W PLL 4P HF DIM (23A) 830 | 36 | NACHT | DK 03-06 | nacht dim 22:30 - 06:00 | 27.8 | 36000 | 2007-01-01 | 2015-10-13 | 2015 | 964 | 3135 | 4099 | 26.7992 | 87.153 | 113.9522 | 0.09 | 10.26
SMA10038 | Binnen bebouwde kom |  | Kortehemmen |  | Kortehemmen |  | Sanbuorren-KH | Huisnr. 42 | 200454 | 566659 |  | 0 | OV |  |  | 198928 | 5.5VST | 0 | Staal | 5.5 | 2007-10-18 | 2047-10-18 | enkel | 2047 | '6M PT PMF 1701726PJ | 425 | 350 | 160 | 935 | 198929 | PHIL 2565 LIBRA |  | 2007-10-18 | 2027-10-18 |  | enkele | 2027 | 'Sustainder Alexia, Stal2, 3000K, 2000lm | 300 | 50 | 350 |  |  |  | 198930 |  | HF-R 136 PL-L | Elektronisch |  | 2007-10-18 | 198931 | 36W PLL 4P HF DIM (24A) 830 | 36 | NACHT | DK 03-06 | nacht dim 22:30 - 06:00 | 27.8 | 36000 | 2014-11-01 | 2023-08-13 | 2023 | 964 | 3135 | 4099 | 26.7992 | 87.153 | 113.9522 | 0.09 | 10.26
SMA10042 | Binnen bebouwde kom |  | Kortehemmen |  | Kortehemmen |  | Sanbuorren-KH | - | 200559 | 566614 |  | 0 | OV |  |  | 198932 | 5.5VST | 0 | Staal | 5.5 | 2007-10-18 | 2047-10-18 | enkel | 2047 | '6M PT PMF 1701726PJ | 425 | 350 | 160 | 935 | 198933 | PHIL 2565 LIBRA |  | 2007-10-18 | 2027-10-18 |  | enkele | 2027 | 'Sustainder Alexia, Stal2, 3000K, 2000lm | 300 | 50 | 350 |  |  |  | 198934 |  | HF-R 136 PL-L | Elektronisch |  | 2007-10-18 | 198935 | 36W PLL 4P HF DIM (23A) 830 | 36 | NACHT | DK 03-06 | nacht dim 22:30 - 06:00 | 27.8 | 36000 | 2007-01-01 | 2015-10-13 | 2015 | 964 | 3135 | 4099 | 26.7992 | 87.153 | 113.9522 | 0.09 | 10.26
SMA10097 | Binnen bebouwde kom |  | Rottevalle |  | Rottevalle |  | Foudenswei | - | 203630 | 573532 |  | 0 | OV |  |  | 198936 | 5.5VST | 0 | Staal | 5.5 | 2008-02-07 | 2048-02-07 | enkel | 2048 | '6M PT PMF 1701726PJ | 425 | 350 | 160 | 935 | 198937 | PHIL FGS104 |  | 2008-02-07 | 2028-02-07 |  | enkele | 2028 | 'Sustainder Alexia, Stal2, 3000K, 2000lm | 300 | 50 | 350 |  |  |  | 198938 |  | HF-R 136 PL-L | Elektronisch |  | 2008-02-07 | 198939 | 36W PLL 4P HF DIM (23A) 830 | 36 | NACHT | DK 03-06 | nacht dim 22:30 - 06:00 | 27.8 | 36000 | 2008-02-07 | 2016-11-18 | 2016 | 964 | 3135 | 4099 | 26.7992 | 87.153 | 113.9522 | 0.09 | 10.26
DRA07619 | Binnen bebouwde kom |  | Drachten |  | de Singels |  | Berkelaan | Huisnr. 22 | 202259 | 568013 |  | 0 | OV |  |  | 198952 | 5.5VST | 0 | Staal | 5.5 | 1999-02-25 | 2039-02-25 | enkel | 2039 | '6M PT PMF 1701726PJ | 425 | 350 | 160 | 935 | 198953 | Sustainder,Alexia,stal2,3000K,2000lm | 2100 | 2022-10-28 | 2042-10-28 |  | enkele | 2042 | 'Sustainder Alexia, Stal2, 3000K, 2000lm | 300 | 50 | 350 |  |  |  | 198954 |  | Sustainder Casette Full | Elektronisch |  | 2022-10-28 | 198955 | 23W, 24led, stal 2, 3000k, 2000lm | 23 | NACHT | DK 03-06 | nacht dim 22:30 - 06:00 | 16.841 | 100000 | 2022-10-28 | 2042-10-28 | 2042 | 964 | 3135 | 4099 | 26.7992 | 87.153 | 113.9522 | 0.09 | 10.26
SMA00507 | Binnen bebouwde kom |  | Boornbergum |  | Boornbergum |  | Tijmen de Boerwei | Huisnr. 9 | 199189 | 566546 |  | 0 | OV |  |  | 199872 | 5.5VST | 0 | Staal | 5.5 | 1995-10-30 | 2035-10-30 | enkel | 2035 | '6M PT PMF 1701726PJ | 425 | 350 | 160 | 935 | 199873 | PHIL FGS104 |  | 2008-11-21 | 2028-11-21 |  | enkele | 2028 | 'Sustainder Alexia, Stal2, 3000K, 2000lm | 300 | 50 | 350 |  |  |  | 199874 |  | HF-R 136 PL-L | Elektronisch |  | 2008-11-21 | 199875 | 36W PLL 4P HF DIM (23A) 830 | 36 | NACHT | DK 03-06 | nacht dim 22:30 - 06:00 | 27.8 | 36000 | 2008-11-21 | 2017-09-02 | 2017 | 964 | 3135 | 4099 | 26.7992 | 87.153 | 113.9522 | 0.09 | 10.26
SMA00604 | Binnen bebouwde kom |  | Oudega |  | Oudega |  | Gariperwei | Huisnr. 26 | 196011 | 571420 |  | 0 | OV |  |  | 199884 | 5.5VST | 0 | Staal | 5.5 | 1995-12-12 | 2035-12-12 | enkel | 2035 | '6M PT PMF 1701726PJ | 425 | 350 | 160 | 935 | 199885 | PHIL FGS104 |  | 2001-01-25 | 2021-01-25 |  | enkele | 2021 | 'Sustainder Alexia, Stal2, 3000K, 2000lm | 300 | 50 | 350 |  |  |  | 199886 |  | HF-R 136 PL-L | Elektronisch |  | 2001-01-25 | 199887 | 36W PLL 4P HF DIM (23A) 830 | 36 | NACHT | DK 03-06 | nacht dim 22:30 - 06:00 | 27.8 | 36000 | 2007-01-01 | 2015-10-13 | 2015 | 964 | 3135 | 4099 | 26.7992 | 87.153 | 113.9522 | 0.09 | 10.26
SMA00629 | Binnen bebouwde kom |  | Drachtstercompagnie |  | Drachtstercompagnie |  | Pream | Huisnr. 21 | 205611 | 572169 |  | 0 | OV |  |  | 199892 | 5.5VST | 0 | Staal | 5.5 | 1996-08-27 | 2036-08-27 | enkel | 2036 | '6M PT PMF 1701726PJ | 425 | 350 | 160 | 935 | 199893 | SCHR SINTRA 1 |  | 1996-08-27 | 2016-08-27 |  | enkele | 2016 | 'Sustainder Alexia, Stal2, 3000K, 2000lm | 300 | 50 | 350 |  |  |  | 199894 |  | BSN 50 | conventioneel |  | 1996-08-27 | 199895 | 50W SON | 50 | NACHT | DK 03-06 | - | 60 | 16000 | 2020-10-28 | 2024-09-22 | 2024 | 964 | 3135 | 4099 | 57.84 | 188.1 | 245.94 | 0.09 | 22.13
SMA00649 | Binnen bebouwde kom |  | Oudega |  | Oudega |  | Gariperwei | Huisnr. 1 | 196079 | 571168 |  | 0 | OV |  |  | 199912 | 5.5VST | 0 | Staal | 5.5 | 2010-01-01 | 2050-01-01 | enkel | 2050 | '6M PT PMF 1701726PJ | 425 | 350 | 160 | 935 | 199913 | INDU 2551 IRIS |  | 1996-05-15 | 2016-05-15 |  | enkele | 2016 | 'Sustainder Alexia, Stal2, 3000K, 2000lm | 300 | 50 | 350 |  |  |  | 199914 |  | HF-R 136 PL-L | Elektronisch |  | 1996-05-15 | 199915 | 36W PLL 4P HF DIM (23A) 830 | 36 | NACHT | DK 03-06 | nacht dim 22:30 - 06:00 | 27.8 | 36000 | 2012-04-10 | 2021-01-20 | 2021 | 964 | 3135 | 4099 | 26.7992 | 87.153 | 113.9522 | 0.09 | 10.26
SMA00655 | Buiten bebouwde kom |  | De Wilgen |  | De Wilgen |  | Biskopswei | - | 198993 | 568166 |  | 0 | OV |  |  | 199916 | 5VPTST | 0 | Staal | 5.5 | 1997-10-14 | 2037-10-14 | enkel | 2037 | '6M PT PMF 1701726PJ | 425 | 350 | 160 | 935 | 199917 | 'Sustainder Alexia, Stal2, 3000K, 2000lm | 2100 | 2021-01-28 | 2041-01-28 |  | enkele | 2041 | 'Sustainder Alexia, Stal2, 3000K, 2000lm | 300 | 50 | 350 |  |  |  | 199918 |  | 'Sustainder cassette full | Elektronisch | 25 | 2021-01-28 | 199919 | 23W, 24led, stal1, 3000K, 2000lm | 17 | NACHT | DK 03-06 | nacht dim 22:30 - 06:00 | 13 | 100000 | 2021-01-28 | 2045-06-21 | 2045 | 964 | 3135 | 4099 | 12.532 | 40.755 | 53.287 | 0.09 | 4.8
SMA00702 | Binnen bebouwde kom |  | Drachtstercompagnie |  | Drachtstercompagnie |  | Skutslus | Huisnr. 18 | 205535 | 572051 |  | 0 | OV |  |  | 199948 | 5.5VST | 0 | Staal | 5.5 | 1997-02-25 | 2037-02-25 | enkel | 2037 | '6M PT PMF 1701726PJ | 425 | 350 | 160 | 935 | 199949 | SCHR SINTRA 1 |  | 1997-02-25 | 2017-02-25 |  | enkele | 2017 | 'Sustainder Alexia, Stal2, 3000K, 2000lm | 300 | 50 | 350 |  |  |  | 199950 |  | BSN 50 | conventioneel |  | 1997-02-25 | 199951 | 50W SON | 50 | NACHT | DK 03-06 | - | 60 | 16000 | 2020-09-08 | 2024-08-03 | 2024 | 964 | 3135 | 4099 | 57.84 | 188.1 | 245.94 | 0.09 | 22.13
SMA00709 | Binnen bebouwde kom |  | Houtigehage |  | Houtigehage |  | De Pikstiennen | Huisnr. 33 | 205404 | 574300 |  | 0 | OV |  |  | 199956 | 5.5VST | 0 | Staal | 5.5 | 1997-03-11 | 2037-03-11 | enkel | 2037 | '6M PT PMF 1701726PJ | 425 | 350 | 160 | 935 | 199957 | PHIL FGS104 |  | 1997-03-11 | 2017-03-11 |  | enkele | 2017 | 'Sustainder Alexia, Stal2, 3000K, 2000lm | 300 | 50 | 350 |  |  |  | 199958 |  | HF-P 136 PL-L | Elektronisch |  | 1997-03-11 | 199959 | 36W PLL 4P HF 830 | 36 | AVOND | DK 03-07 | - | 40 | 36000 | 2007-01-01 | 2040-08-23 | 2040 | 716 | 354 | 1070 | 28.64 | 14.16 | 42.8 | 0.09 | 3.85
SMA00837 | Binnen bebouwde kom |  | Rottevalle |  | Rottevalle |  | Foudenswei | - | 203633 | 573606 |  | 0 | OV |  |  | 200008 | 5VPTST | 0 | Staal | 5.5 | 1995-01-01 | 2035-01-01 | enkel | 2035 | '6M PT PMF 1701726PJ | 425 | 350 | 160 | 935 | 200009 | PHIL FGS104 |  | 1995-01-01 | 2015-01-01 |  | enkele | 2015 | 'Sustainder Alexia, Stal2, 3000K, 2000lm | 300 | 50 | 350 |  |  |  | 200010 |  | HF-R 136 PL-L | Elektronisch |  | 1995-01-01 | 200011 | 36W PLL 4P HF DIM (23A) 830 | 36 | NACHT | DK 03-06 | nacht dim 22:30 - 06:00 | 27.8 | 36000 | 1995-01-01 | 2003-10-13 | 2003 | 964 | 3135 | 4099 | 26.7992 | 87.153 | 113.9522 | 0.09 | 10.26
SMA00840 | Binnen bebouwde kom |  | Rottevalle |  | Rottevalle |  | Foudenswei | - | 203562 | 573573 |  | 0 | OV |  |  | 200012 | 5VPTST | 0 | Staal | 5.5 | 1995-01-01 | 2035-01-01 | enkel | 2035 | '6M PT PMF 1701726PJ | 425 | 350 | 160 | 935 | 200013 | PHIL FGS104 |  | 1995-01-01 | 2015-01-01 |  | enkele | 2015 | 'Sustainder Alexia, Stal2, 3000K, 2000lm | 300 | 50 | 350 |  |  |  | 200014 |  | HF-R 136 PL-L | Elektronisch |  | 1995-01-01 | 200015 | 36W PLL 4P HF DIM (23A) 830 | 36 | NACHT | DK 03-06 | nacht dim 22:30 - 06:00 | 27.8 | 36000 | 1995-01-01 | 2003-10-13 | 2003 | 964 | 3135 | 4099 | 26.7992 | 87.153 | 113.9522 | 0.09 | 10.26
SMA00857 | Binnen bebouwde kom |  | Rottevalle |  | Rottevalle |  | Foudenswei | - | 203287 | 573565 |  | 0 | OV |  |  | 200020 | 5VPTST | 0 | Staal | 5.5 | 2000-09-12 | 2040-09-12 | enkel | 2040 | '6M PT PMF 1701726PJ | 425 | 350 | 160 | 935 | 200021 | PHIL FGS104 |  | 2000-09-12 | 2020-09-12 |  | enkele | 2020 | 'Sustainder Alexia, Stal2, 3000K, 2000lm | 300 | 50 | 350 |  |  |  | 200022 |  | HF-R 136 PL-L | Elektronisch |  | 2000-09-12 | 200023 | 36W PLL 4P HF DIM (23A) 830 | 36 | NACHT | DK 03-06 | nacht dim 22:30 - 06:00 | 27.8 | 36000 | 2007-01-01 | 2015-10-13 | 2015 | 964 | 3135 | 4099 | 26.7992 | 87.153 | 113.9522 | 0.09 | 10.26
SMA00861 | Binnen bebouwde kom |  | Rottevalle |  | Rottevalle |  | Foudenswei | - | 203457 | 573563 |  | 0 | OV |  |  | 200024 | 5VPTST | 0 | Staal | 5.5 | 2000-09-12 | 2040-09-12 | enkel | 2040 | '6M PT PMF 1701726PJ | 425 | 350 | 160 | 935 | 200025 | PHIL FGS104 |  | 2000-09-12 | 2020-09-12 |  | enkele | 2020 | 'Sustainder Alexia, Stal2, 3000K, 2000lm | 300 | 50 | 350 |  |  |  | 200026 |  | HF-R 136 PL-L | Elektronisch |  | 2000-09-12 | 200027 | 36W PLL 4P HF DIM (23A) 830 | 36 | NACHT | DK 03-06 | nacht dim 22:30 - 06:00 | 27.8 | 36000 | 2007-01-01 | 2015-10-13 | 2015 | 964 | 3135 | 4099 | 26.7992 | 87.153 | 113.9522 | 0.09 | 10.26
SMA00882 | Binnen bebouwde kom |  | Oudega |  | Oudega |  | Gariperwei | Huisnr. 23 | 195996 | 571448 |  | 0 | OV |  |  | 200048 | 5.5VST | 0 | Staal | 5.5 | 1985-01-01 | 2025-01-01 | enkel | 2025 | '6M PT PMF 1701726PJ | 425 | 350 | 160 | 935 | 200049 | PHIL FGS104 |  | 2001-01-24 | 2021-01-24 |  | enkele | 2021 | 'Sustainder Alexia, Stal2, 3000K, 2000lm | 300 | 50 | 350 |  |  |  | 200050 |  | HF-R 136 PL-L | Elektronisch |  | 2001-01-24 | 200051 | 36W PLL 4P HF DIM (23A) 830 | 36 | NACHT | DK 03-06 | nacht dim 22:30 - 06:00 | 27.8 | 36000 | 2020-10-09 | 2029-07-21 | 2029 | 964 | 3135 | 4099 | 26.7992 | 87.153 | 113.9522 | 0.09 | 10.26
SMA00928 | Binnen bebouwde kom |  | Opeinde |  | Opeinde |  | Hegewei | Huisnr. 26 | 199895 | 571706 |  | 0 | OV |  |  | 200080 | 5.5VST | 0 | Staal | 5.5 | 2003-08-26 | 2043-08-26 | enkel | 2043 | '6M PT PMF 1701726PJ | 425 | 350 | 160 | 935 | 200081 | INDU 2551 IRIS |  | 2003-08-26 | 2023-08-26 |  | enkele | 2023 | 'Sustainder Alexia, Stal2, 3000K, 2000lm | 300 | 50 | 350 |  |  |  | 200082 |  | HF-R 136 PL-L | Elektronisch |  | 2003-08-26 | 200083 | 36W PLL 4P HF DIM (23A) 830 | 36 | NACHT | DK 03-06 | nacht dim 22:30 - 06:00 | 27.8 | 36000 | 2012-01-12 | 2020-10-23 | 2020 | 964 | 3135 | 4099 | 26.7992 | 87.153 | 113.9522 | 0.09 | 10.26
TNR01020 | Binnen bebouwde kom |  | Boornbergum |  | Boornbergum |  | Nijewei | - | 198815 | 567360 |  | 0 | OV |  |  | 200116 | 5.5VST | 0 | Staal | 5.5 | 1997-04-24 | 2037-04-24 | enkel | 2037 | '6M PT PMF 1701726PJ | 425 | 350 | 160 | 935 | 200117 | PHIL FGS104 |  | 2011-02-03 | 2031-02-03 |  | enkele | 2031 | 'Sustainder Alexia, Stal2, 3000K, 2000lm | 300 | 50 | 350 |  |  |  | 200118 |  | HF-R 136 PL-L | Elektronisch |  | 2011-02-03 | 200119 | 36W PLL 4P HF DIM (23A) 830 | 36 | NACHT | DK 03-06 | nacht dim 22:30 - 06:00 | 27.8 | 36000 | 2007-01-01 | 2015-10-13 | 2015 | 964 | 3135 | 4099 | 26.7992 | 87.153 | 113.9522 | 0.09 | 10.26
SMA01026 | Binnen bebouwde kom |  | Boornbergum |  | Boornbergum |  | Skeanewei | - | 199845 | 567183 |  | 0 | OV |  |  | 200124 | '6M PT PMF 1701726PJ | 7016 | Staal | 5.5 | 2022-05-03 | 2062-05-03 | enkel | 2062 | '6M PT PMF 1701726PJ | 425 | 350 | 160 | 935 | 200125 | 'Sustainder Alexia, Stal2, 3000K, 2000lm | 2100 | 2022-05-03 | 2042-05-03 |  | enkele | 2042 | 'Sustainder Alexia, Stal2, 3000K, 2000lm | 300 | 50 | 350 |  |  |  | 200126 |  | 'Sustainder cassette full | Elektronisch | 25 | 2022-05-03 | 200127 | 23W, 24led, stal1, 3000K, 2000lm | 17 | NACHT | DK 03-06 | nacht dim 22:30 - 06:00 | 13 | 100000 | 2022-05-03 | 2046-09-24 | 2046 | 964 | 3135 | 4099 | 12.532 | 40.755 | 53.287 | 0.09 | 4.8
SMA01161 | Binnen bebouwde kom |  | Houtigehage |  | Houtigehage |  | Dunoardswei | Huisnr. 13 | 205809 | 574280 |  | 0 | OV |  |  | 200144 | 8CST | 0 | Staal | 5.5 | 1975-01-01 | 2015-01-01 | enkel | 2015 | '6M PT PMF 1701726PJ | 425 | 350 | 160 | 935 | 200145 | PHIL SRM | - | 1988-03-02 | 2008-03-02 |  | enkele | 2008 | 'Sustainder Alexia, Stal2, 3000K, 2000lm | 300 | 50 | 350 |  |  |  | 200146 |  | Xitanium light programmable | Elektronisch | 22 | 1988-03-02 | 200147 | LED SOX unit 20Watt | 20 | NACHT | DK 03-06 | nacht dim 22:30 - 06:00 | 15 | 100000 | 2019-01-16 | 2043-06-09 | 2043 | 964 | 3135 | 4099 | 14.46 | 47.025 | 61.485 | 0.09 | 5.53
SMA01163 | Binnen bebouwde kom |  | Houtigehage |  | Houtigehage |  | Dunoardswei | Huisnr. 17 | 205926 | 574383 |  | 0 | OV |  |  | 200148 | 8VSTDU | 0 | Staal | 5.5 | 1975-01-01 | 2015-01-01 | enkel | 2015 | '6M PT PMF 1701726PJ | 425 | 350 | 160 | 935 | 200149 | INDU 2552 IRIS |  | 1975-01-01 | 1995-01-01 |  | enkele | 1995 | 'Sustainder Alexia, Stal2, 3000K, 2000lm | 300 | 50 | 350 |  |  |  | 200150 |  | HF-R 155 PL-L | Elektronisch |  | 1975-01-01 | 200151 | 55W PLL 4P HF 830 | 55 | NACHT | DK 03-06 | - | 61 | 36000 | 2007-01-01 | 2015-10-13 | 2015 | 964 | 3135 | 4099 | 58.804 | 191.235 | 250.039 | 0.09 | 22.5
SMA01174 | Binnen bebouwde kom |  | Oudega |  | Oudega |  | De Wear | Huisnr. 13 | 195875 | 571025 |  | 0 | OV |  |  | 200152 | 5.5VST | 0 | Staal | 5.5 | 2006-04-05 | 2046-04-05 | enkel | 2046 | '6M PT PMF 1701726PJ | 425 | 350 | 160 | 935 | 200153 | PHIL FGS104 |  | 2006-04-05 | 2026-04-05 |  | enkele | 2026 | 'Sustainder Alexia, Stal2, 3000K, 2000lm | 300 | 50 | 350 |  |  |  | 200154 |  | HF-R 136 PL-L | Elektronisch |  | 2006-04-05 | 200155 | 36W PLL 4P HF DIM (23A) 830 | 36 | NACHT | DK 03-06 | nacht dim 22:30 - 06:00 | 27.8 | 36000 | 2007-01-01 | 2015-10-13 | 2015 | 964 | 3135 | 4099 | 26.7992 | 87.153 | 113.9522 | 0.09 | 10.26
DRA80374 | Binnen bebouwde kom |  | Drachten |  | verkeerswegen |  | Folgeren | Huisnr. 40 | 201755 | 571384 |  | 0 | OV |  |  | 200164 | 6.5VVERZDU PENDELMAST LPH6.5 EN 4 | 7035 | Staal | 5.5 | 2008-01-30 | 2048-01-30 | enkel | 2048 | 6.5VVERZDU PENDELMAST LPH6.5 EN 4 |  | 350 | 160 | 510 | 200165 | INDU 2551 IRIS |  | 2008-01-30 | 2028-01-30 |  | enkele | 2028 | 'Sustainder Alexia, Stal2, 3000K, 2000lm | 300 | 50 | 350 |  |  |  | 200166 |  | HF-R 136 PL-L | Elektronisch |  | 2008-01-30 | 200167 | 36W PLL 4P HF DIM (23A) 830 | 36 | NACHT | DK 03-06 | nacht dim 22:30 - 06:00 | 27.8 | 36000 | 2008-01-30 | 2016-11-10 | 2016 | 964 | 3135 | 4099 | 26.7992 | 87.153 | 113.9522 | 0.09 | 10.26
DRA80376 | Binnen bebouwde kom |  | Drachten |  | verkeerswegen |  | Nijtap | Huisnr. 48 | 201719 | 571427 |  | 0 | OV |  |  | 200168 | 6.5VVERZDU PENDELMAST LPH6.5 EN 4 | 7035 | Staal | 5.5 | 2013-06-03 | 2053-06-03 | enkel | 2053 | 6.5VVERZDU PENDELMAST LPH6.5 EN 4 |  | 350 | 160 | 510 | 200169 | INDU 2551 IRIS |  | 2008-01-17 | 2028-01-17 |  | enkele | 2028 | 'Sustainder Alexia, Stal2, 3000K, 2000lm | 300 | 50 | 350 |  |  |  | 200170 |  | HF-R 136 PL-L | Elektronisch |  | 2008-01-17 | 200171 | 36W PLL 4P HF DIM (23A) 830 | 36 | NACHT | DK 03-06 | nacht dim 22:30 - 06:00 | 27.8 | 36000 | 2008-01-17 | 2016-10-28 | 2016 | 964 | 3135 | 4099 | 26.7992 | 87.153 | 113.9522 | 0.09 | 10.26
DRA80381 | Binnen bebouwde kom |  | Drachten |  | verkeerswegen |  | Nijtap | Huisnr. 44 | 201638 | 571535 |  | 0 | OV |  |  | 200180 | 6.5VVERZDU PENDELMAST LPH6.5 EN 4 | 7035 | Staal | 5.5 | 2008-01-17 | 2048-01-17 | enkel | 2048 | 6.5VVERZDU PENDELMAST LPH6.5 EN 4 |  | 350 | 160 | 510 | 200181 | INDU 2551 IRIS |  | 2008-01-17 | 2028-01-17 |  | enkele | 2028 | 'Sustainder Alexia, Stal2, 3000K, 2000lm | 300 | 50 | 350 |  |  |  | 200182 |  | HF-R 136 PL-L | Elektronisch |  | 2008-01-17 | 200183 | 36W PLL 4P HF DIM (23A) 830 | 36 | NACHT | DK 03-06 | nacht dim 22:30 - 06:00 | 27.8 | 36000 | 2014-11-01 | 2023-08-13 | 2023 | 964 | 3135 | 4099 | 26.7992 | 87.153 | 113.9522 | 0.09 | 10.26
DRA80383 | Binnen bebouwde kom |  | Drachten |  | verkeerswegen |  | Nijtap | Huisnr. 42 | 201604 | 571584 |  | 0 | OV |  |  | 200184 | 6.5VVERZDU PENDELMAST LPH6.5 EN 4 | 7035 | Staal | 5.5 | 2008-01-17 | 2048-01-17 | enkel | 2048 | 6.5VVERZDU PENDELMAST LPH6.5 EN 4 |  | 350 | 160 | 510 | 200185 | INDU 2551 IRIS |  | 2008-01-17 | 2028-01-17 |  | enkele | 2028 | 'Sustainder Alexia, Stal2, 3000K, 2000lm | 300 | 50 | 350 |  |  |  | 200186 |  | HF-R 136 PL-L | Elektronisch |  | 2008-01-17 | 200187 | 36W PLL 4P HF DIM (23A) 830 | 36 | NACHT | DK 03-06 | nacht dim 22:30 - 06:00 | 27.8 | 36000 | 2014-11-01 | 2023-08-13 | 2023 | 964 | 3135 | 4099 | 26.7992 | 87.153 | 113.9522 | 0.09 | 10.26
DRA80737 | Binnen bebouwde kom |  | Drachten |  | verkeerswegen |  | Folgeralaan | - | 202002 | 571209 |  | 0 | OV |  |  | 200401 | 6.5VVERZ PENDELMAST | 7035 | Staal | 5.5 | 2009-12-15 | 2049-12-15 | enkel | 2049 | 6.5VVERZ PENDELMAST |  | 350 | 160 | 510 | 200402 | 'Sustainder Alexia, Stal2, 3000K, 2000lm | 2100 | 2019-09-25 | 2039-09-25 |  | enkele | 2039 | 'Sustainder Alexia, Stal2, 3000K, 2000lm | 300 | 50 | 350 |  |  |  | 200403 |  | 'Sustainder cassette full | Elektronisch | 25 | 2019-09-25 | 200404 | 23W, 24led, stal1, 3000K, 2000lm | 17 | NACHT | DK 03-06 | nacht dim 22:30 - 06:00 | 13 | 100000 | 2019-09-25 | 2044-02-16 | 2044 | 964 | 3135 | 4099 | 12.532 | 40.755 | 53.287 | 0.09 | 4.8
DRA80739 | Binnen bebouwde kom |  | Drachten |  | verkeerswegen |  | Folgeralaan | Huisnr. 7 | 202058 | 571241 |  | 0 | OV |  |  | 200405 | 6.5VVERZDU PENDELMAST LPH6.5 EN 4 | 7035 | Staal | 5.5 | 2009-12-04 | 2049-12-04 | enkel | 2049 | 6.5VVERZDU PENDELMAST LPH6.5 EN 4 |  | 350 | 160 | 510 | 200406 | INDU 2551 IRIS |  | 2009-12-04 | 2029-12-04 |  | enkele | 2029 | 'Sustainder Alexia, Stal2, 3000K, 2000lm | 300 | 50 | 350 |  |  |  | 200407 |  | HF-R 136 PL-L | Elektronisch |  | 2009-12-04 | 200408 | 36W PLL 4P HF DIM (23A) 830 | 36 | NACHT | DK 03-06 | nacht dim 22:30 - 06:00 | 27.8 | 36000 | 2009-12-04 | 2018-09-15 | 2018 | 964 | 3135 | 4099 | 26.7992 | 87.153 | 113.9522 | 0.09 | 10.26
[20 empty] | 5.5 |  |  | meerdere | [5 empty] | 0 | 200410 | 'Sustainder Alexia, Stal2, 3000K, 2000lm | 2100 | 2019-09-25 | 2039-09-25 |  | enkele | 2039 | 'Sustainder Alexia, Stal2, 3000K, 2000lm | 300 | 50 | 350 |  |  |  | 200411 |  | 'Sustainder cassette full | Elektronisch | 25 | 2019-09-25 | 200412 | 23W, 24led, stal1, 3000K, 2000lm | 17 | NACHT | DK 03-06 | nacht dim 22:30 - 06:00 | 13 | 100000 | 2019-09-25 | 2044-02-16 | 2044 | 964 | 3135 | 4099 | 12.532 | 40.755 | 53.287 | 0.09 | 4.8
[20 empty] | 5.5 |  |  | meerdere | [5 empty] | 0 | 200414 | 'Sustainder Alexia, Stal2, 3000K, 2000lm | 2100 | 2019-09-30 | 2039-09-30 |  | enkele | 2039 | 'Sustainder Alexia, Stal2, 3000K, 2000lm | 300 | 50 | 350 |  |  |  | 200415 |  | 'Sustainder cassette full | Elektronisch | 25 | 2019-09-30 | 200416 | 23W, 24led, stal1, 3000K, 2000lm | 17 | NACHT | DK 03-06 | nacht dim 22:30 - 06:00 | 13 | 100000 | 2019-09-30 | 2044-02-21 | 2044 | 964 | 3135 | 4099 | 12.532 | 40.755 | 53.287 | 0.09 | 4.8
DRA80744 | Binnen bebouwde kom |  | Drachten |  | verkeerswegen |  | Folgeralaan | Huisnr. 15 | 202194 | 571318 |  | 0 | OV |  |  | 200417 | 6.5VVERZDU PENDELMAST LPH6.5 EN 4 | 7035 | Staal | 5.5 | 2009-12-04 | 2049-12-04 | enkel | 2049 | 6.5VVERZDU PENDELMAST LPH6.5 EN 4 |  | 350 | 160 | 510 | 200418 | INDU 2551 IRIS |  | 2009-12-04 | 2029-12-04 |  | enkele | 2029 | 'Sustainder Alexia, Stal2, 3000K, 2000lm | 300 | 50 | 350 |  |  |  | 200419 |  | HF-R 136 PL-L | Elektronisch |  | 2009-12-04 | 200420 | 36W PLL 4P HF DIM (23A) 830 | 36 | NACHT | DK 03-06 | nacht dim 22:30 - 06:00 | 27.8 | 36000 | 2009-12-04 | 2018-09-15 | 2018 | 964 | 3135 | 4099 | 26.7992 | 87.153 | 113.9522 | 0.09 | 10.26
DRA80746 | Binnen bebouwde kom |  | Drachten |  | verkeerswegen |  | Folgeralaan | Huisnr. 23 | 202250 | 571349 |  | 0 | OV |  |  | 200421 | 6.5VVERZDU PENDELMAST LPH6.5 EN 4 | 7035 | Staal | 5.5 | 2009-12-04 | 2049-12-04 | enkel | 2049 | 6.5VVERZDU PENDELMAST LPH6.5 EN 4 |  | 350 | 160 | 510 | 200422 | INDU 2551 IRIS |  | 2009-12-04 | 2029-12-04 |  | enkele | 2029 | 'Sustainder Alexia, Stal2, 3000K, 2000lm | 300 | 50 | 350 |  |  |  | 200423 |  | HF-R 136 PL-L | Elektronisch |  | 2009-12-04 | 200424 | 36W PLL 4P HF DIM (23A) 830 | 36 | NACHT | DK 03-06 | nacht dim 22:30 - 06:00 | 27.8 | 36000 | 2009-12-04 | 2018-09-15 | 2018 | 964 | 3135 | 4099 | 26.7992 | 87.153 | 113.9522 | 0.09 | 10.26
[20 empty] | 5.5 |  |  | meerdere | [5 empty] | 0 | 200426 | 'Sustainder Alexia, Stal2, 3000K, 2000lm | 2100 | 2019-09-30 | 2039-09-30 |  | enkele | 2039 | 'Sustainder Alexia, Stal2, 3000K, 2000lm | 300 | 50 | 350 |  |  |  | 200427 |  | 'Sustainder cassette full | Elektronisch | 25 | 2019-09-30 | 200428 | 23W, 24led, stal1, 3000K, 2000lm | 17 | NACHT | DK 03-06 | nacht dim 22:30 - 06:00 | 13 | 100000 | 2019-09-30 | 2044-02-21 | 2044 | 964 | 3135 | 4099 | 12.532 | 40.755 | 53.287 | 0.09 | 4.8
[20 empty] | 5.5 |  |  | meerdere | [5 empty] | 0 | 200430 | 'Sustainder Alexia, Stal2, 3000K, 2000lm | 2100 | 2019-09-25 | 2039-09-25 |  | enkele | 2039 | 'Sustainder Alexia, Stal2, 3000K, 2000lm | 300 | 50 | 350 |  |  |  | 200431 |  | 'Sustainder cassette full | Elektronisch | 25 | 2019-09-25 | 200432 | 23W, 24led, stal1, 3000K, 2000lm | 17 | NACHT | DK 03-06 | nacht dim 22:30 - 06:00 | 13 | 100000 | 2019-09-25 | 2044-02-16 | 2044 | 964 | 3135 | 4099 | 12.532 | 40.755 | 53.287 | 0.09 | 4.8
DRA80751 | Binnen bebouwde kom |  | Drachten |  | verkeerswegen |  | Folgeralaan | - | 202338 | 571412 |  | 0 | OV |  |  | 200433 | 6.5VVERZDU PENDELMAST LPH6.5 EN 4 | 7035 | Staal | 5.5 | 2010-03-04 | 2050-03-04 | enkel | 2050 | 6.5VVERZDU PENDELMAST LPH6.5 EN 4 |  | 350 | 160 | 510 | 200434 | INDU 2551 IRIS |  | 2010-03-04 | 2030-03-04 |  | enkele | 2030 | 'Sustainder Alexia, Stal2, 3000K, 2000lm | 300 | 50 | 350 |  |  |  | 200435 |  | HF-R 136 PL-L | Elektronisch |  | 2010-03-04 | 200436 | 36W PLL 4P HF DIM (23A) 830 | 36 | NACHT | DK 03-06 | nacht dim 22:30 - 06:00 | 27.8 | 36000 | 2010-03-04 | 2018-12-14 | 2018 | 964 | 3135 | 4099 | 26.7992 | 87.153 | 113.9522 | 0.09 | 10.26
DRA80753 | Binnen bebouwde kom |  | Drachten |  | verkeerswegen |  | Folgeralaan | - | 202356 | 571408 |  | 0 | OV |  |  | 200437 | 6.5VVERZDU PENDELMAST LPH6.5 EN 4 | 7035 | Staal | 5.5 | 2010-03-30 | 2050-03-30 | enkel | 2050 | 6.5VVERZDU PENDELMAST LPH6.5 EN 4 |  | 350 | 160 | 510 | 200438 | INDU 2551 IRIS |  | 2010-03-30 | 2030-03-30 |  | enkele | 2030 | 'Sustainder Alexia, Stal2, 3000K, 2000lm | 300 | 50 | 350 |  |  |  | 200439 |  | HF-R 136 PL-L | Elektronisch |  | 2010-03-30 | 200440 | 36W PLL 4P HF DIM (23A) 830 | 36 | NACHT | DK 03-06 | nacht dim 22:30 - 06:00 | 27.8 | 36000 | 2010-03-30 | 2019-01-09 | 2019 | 964 | 3135 | 4099 | 26.7992 | 87.153 | 113.9522 | 0.09 | 10.26
[20 empty] | 5.5 |  |  | meerdere | [5 empty] | 0 | 200442 | 'Sustainder Alexia, Stal2, 3000K, 2000lm | 2100 | 2019-10-24 | 2039-10-24 |  | enkele | 2039 | 'Sustainder Alexia, Stal2, 3000K, 2000lm | 300 | 50 | 350 |  |  |  | 200443 |  | 'Sustainder cassette full | Elektronisch | 25 | 2019-10-24 | 200444 | 23W, 24led, stal1, 3000K, 2000lm | 17 | NACHT | DK 03-06 | nacht dim 22:30 - 06:00 | 13 | 100000 | 2019-10-24 | 2044-03-16 | 2044 | 964 | 3135 | 4099 | 12.532 | 40.755 | 53.287 | 0.09 | 4.8
[20 empty] | 5.5 |  |  | meerdere | [5 empty] | 0 | 200446 | 'Sustainder Alexia, Stal2, 3000K, 2000lm | 2100 | 2019-10-24 | 2039-10-24 |  | enkele | 2039 | 'Sustainder Alexia, Stal2, 3000K, 2000lm | 300 | 50 | 350 |  |  |  | 200447 |  | 'Sustainder cassette full | Elektronisch | 25 | 2019-10-24 | 200448 | 23W, 24led, stal1, 3000K, 2000lm | 17 | NACHT | DK 03-06 | nacht dim 22:30 - 06:00 | 13 | 100000 | 2019-10-24 | 2044-03-16 | 2044 | 964 | 3135 | 4099 | 12.532 | 40.755 | 53.287 | 0.09 | 4.8
DRA80758 | Binnen bebouwde kom |  | Drachten |  | verkeerswegen |  | Folgeralaan | - | 202491 | 571483 |  | 0 | OV |  |  | 200449 | 6.5VVERZDU PENDELMAST LPH6.5 EN 4 | 7035 | Staal | 5.5 | 2010-03-30 | 2050-03-30 | enkel | 2050 | 6.5VVERZDU PENDELMAST LPH6.5 EN 4 |  | 350 | 160 | 510 | 200450 | INDU 2551 IRIS |  | 2010-03-30 | 2030-03-30 |  | enkele | 2030 | 'Sustainder Alexia, Stal2, 3000K, 2000lm | 300 | 50 | 350 |  |  |  | 200451 |  | HF-R 136 PL-L | Elektronisch |  | 2010-03-30 | 200452 | 36W PLL 4P HF DIM (23A) 830 | 36 | NACHT | DK 03-06 | nacht dim 22:30 - 06:00 | 27.8 | 36000 | 2010-03-30 | 2019-01-09 | 2019 | 964 | 3135 | 4099 | 26.7992 | 87.153 | 113.9522 | 0.09 | 10.26
DRA80760 | Binnen bebouwde kom |  | Drachten |  | verkeerswegen |  | Folgeralaan | Huisnr. 2-12 | 202548 | 571515 |  | 0 | OV |  |  | 200453 | 6.5VVERZDU PENDELMAST LPH6.5 EN 4 | 7035 | Staal | 5.5 | 2010-03-30 | 2050-03-30 | enkel | 2050 | 6.5VVERZDU PENDELMAST LPH6.5 EN 4 |  | 350 | 160 | 510 | 200454 | INDU 2551 IRIS |  | 2010-03-30 | 2030-03-30 |  | enkele | 2030 | 'Sustainder Alexia, Stal2, 3000K, 2000lm | 300 | 50 | 350 |  |  |  | 200455 |  | HF-R 136 PL-L | Elektronisch |  | 2010-03-30 | 200456 | 36W PLL 4P HF DIM (23A) 830 | 36 | NACHT | DK 03-06 | nacht dim 22:30 - 06:00 | 27.8 | 36000 | 2010-03-30 | 2019-01-09 | 2019 | 964 | 3135 | 4099 | 26.7992 | 87.153 | 113.9522 | 0.09 | 10.26
DRA00343 | Binnen bebouwde kom |  | Drachten |  | Himsterhout |  | Morra | - | 200748 | 567438 |  | 0 | OV |  |  | 200777 | PMF 6,0m CVL PT 1804033-02 | 7035 | Staal | 5.5 | 2020-07-28 | 2060-07-28 | enkel | 2060 | '6M PT PMF 1701726PJ | 425 | 350 | 160 | 935 | 200778 | 'Sustainder Alexia, Stal2, 3000K, 2000lm | 2100 | 2020-07-28 | 2040-07-28 |  | enkele | 2040 | 'Sustainder Alexia, Stal2, 3000K, 2000lm | 300 | 50 | 350 |  |  |  | 200779 |  | 'Sustainder cassette full | Elektronisch | 25 | 2020-07-28 | 200780 | 23W, 24led, stal1, 3000K, 2000lm | 17 | NACHT | DK 03-06 | nacht dim 22:30 - 06:00 | 13 | 100000 | 2020-07-28 | 2044-12-19 | 2044 | 964 | 3135 | 4099 | 12.532 | 40.755 | 53.287 | 0.09 | 4.8
DRA00346 | Binnen bebouwde kom |  | Drachten |  | Himsterhout |  | Morra | - | 200755 | 567510 |  | 0 | OV |  |  | 200781 | 5.5CAL | - | Aluminium | 5.5 | 1981-01-01 | 2021-01-01 | enkel | 2021 | '6M PT PMF 1701726PJ | 425 | 350 | 160 | 935 | 200782 | PHIL FGS104 | - | 2006-04-10 | 2026-04-10 |  | enkele | 2026 | 'Sustainder Alexia, Stal2, 3000K, 2000lm | 300 | 50 | 350 |  |  |  | 200783 |  | HF-R 136 PL-L | Elektronisch |  | 2006-04-10 | 200784 | 36W PLL 4P HF DIM (23A) 830 | 36 | NACHT | DK 03-06 | nacht dim 22:30 - 06:00 | 27.8 | 36000 | 2014-11-01 | 2023-08-13 | 2023 | 964 | 3135 | 4099 | 26.7992 | 87.153 | 113.9522 | 0.09 | 10.26
DRA00381 | Binnen bebouwde kom |  | Drachten |  | Himsterhout |  | Morra | - | 200764 | 567619 |  | 0 | OV |  |  | 200821 | 5.5CAL | - | Aluminium | 5.5 | 1981-01-01 | 2021-01-01 | enkel | 2021 | '6M PT PMF 1701726PJ | 425 | 350 | 160 | 935 | 200822 | PHIL FGS104 | - | 2006-04-10 | 2026-04-10 |  | enkele | 2026 | 'Sustainder Alexia, Stal2, 3000K, 2000lm | 300 | 50 | 350 |  |  |  | 200823 |  | HF-R 136 PL-L | Elektronisch |  | 2006-04-10 | 200824 | 36W PLL 4P HF DIM (23A) 830 | 36 | NACHT | DK 03-06 | nacht dim 22:30 - 06:00 | 27.8 | 36000 | 2014-11-01 | 2023-08-13 | 2023 | 964 | 3135 | 4099 | 26.7992 | 87.153 | 113.9522 | 0.09 | 10.26
SMA01177 | Binnen bebouwde kom |  | Oudega |  | Oudega |  | De Wear | Huisnr. 42 | 195831 | 570960 |  | 0 | OV |  |  | 200953 | 5.5CST | 0 | Staal | 5.5 | 1975-01-01 | 2015-01-01 | enkel | 2015 | '6M PT PMF 1701726PJ | 425 | 350 | 160 | 935 | 200954 | PHIL FGS104 |  | 2006-04-28 | 2026-04-28 |  | enkele | 2026 | 'Sustainder Alexia, Stal2, 3000K, 2000lm | 300 | 50 | 350 |  |  |  | 200955 |  | HF-R 136 PL-L | Elektronisch |  | 2006-04-28 | 200956 | 36W PLL 4P HF DIM (23A) 830 | 36 | NACHT | DK 03-06 | nacht dim 22:30 - 06:00 | 27.8 | 36000 | 2007-01-01 | 2015-10-13 | 2015 | 964 | 3135 | 4099 | 26.7992 | 87.153 | 113.9522 | 0.09 | 10.26
SMA01181 | Binnen bebouwde kom |  | Oudega |  | Oudega |  | Dwarssingel | Huisnr. 17 | 195868 | 570859 |  | 0 | OV |  |  | 200957 | 5.5VST | 0 | Staal | 5.5 | 2005-08-24 | 2045-08-24 | enkel | 2045 | '6M PT PMF 1701726PJ | 425 | 350 | 160 | 935 | 200958 | PHIL FGS104 |  | 2005-08-24 | 2025-08-24 |  | enkele | 2025 | 'Sustainder Alexia, Stal2, 3000K, 2000lm | 300 | 50 | 350 |  |  |  | 200959 |  | HF-R 136 PL-L | Elektronisch |  | 2005-08-24 | 200960 | 36W PLL 4P HF DIM (23A) 830 | 36 | NACHT | DK 03-06 | nacht dim 22:30 - 06:00 | 27.8 | 36000 | 2007-01-01 | 2015-10-13 | 2015 | 964 | 3135 | 4099 | 26.7992 | 87.153 | 113.9522 | 0.09 | 10.26
SMA01184 | Binnen bebouwde kom |  | Oudega |  | Oudega |  | Dwarssingel | Huisnr. 37 | 195779 | 570868 |  | 0 | OV |  |  | 200961 | 5.5VST | 0 | Staal | 5.5 | 2005-08-24 | 2045-08-24 | enkel | 2045 | '6M PT PMF 1701726PJ | 425 | 350 | 160 | 935 | 200962 | PHIL FGS104 |  | 2005-08-24 | 2025-08-24 |  | enkele | 2025 | 'Sustainder Alexia, Stal2, 3000K, 2000lm | 300 | 50 | 350 |  |  |  | 200963 |  | HF-R 136 PL-L | Elektronisch |  | 2005-08-24 | 200964 | 36W PLL 4P HF DIM (23A) 830 | 36 | NACHT | DK 03-06 | nacht dim 22:30 - 06:00 | 27.8 | 36000 | 2007-01-01 | 2015-10-13 | 2015 | 964 | 3135 | 4099 | 26.7992 | 87.153 | 113.9522 | 0.09 | 10.26
SMA01237 | Binnen bebouwde kom |  | Houtigehage |  | Houtigehage |  | Buorren-HH | Huisnr. 10 | 205728 | 574257 |  | 0 | OV |  |  | 200977 | 5.5VST | 0 | Staal | 5.5 | 2001-02-13 | 2041-02-13 | enkel | 2041 | '6M PT PMF 1701726PJ | 425 | 350 | 160 | 935 | 200978 | PHIL FGS104 |  | 2001-02-13 | 2021-02-13 |  | enkele | 2021 | 'Sustainder Alexia, Stal2, 3000K, 2000lm | 300 | 50 | 350 |  |  |  | 200979 |  | HF-R 136 PL-L | Elektronisch |  | 2001-02-13 | 200980 | 36W PLL 4P HF DIM (23A) 830 | 36 | NACHT | DK 03-06 | nacht dim 22:30 - 06:00 | 27.8 | 36000 | 2007-01-01 | 2015-10-13 | 2015 | 964 | 3135 | 4099 | 26.7992 | 87.153 | 113.9522 | 0.09 | 10.26
SMA01243 | Binnen bebouwde kom |  | Houtigehage |  | Houtigehage |  | Buorren-HH | Huisnr. 6 | 205737 | 574233 |  | 0 | OV |  |  | 200981 | 5.5VST | 0 | Staal | 5.5 | 2001-02-13 | 2041-02-13 | enkel | 2041 | '6M PT PMF 1701726PJ | 425 | 350 | 160 | 935 | 200982 | PHIL FGS104 |  | 2001-02-13 | 2021-02-13 |  | enkele | 2021 | 'Sustainder Alexia, Stal2, 3000K, 2000lm | 300 | 50 | 350 |  |  |  | 200983 |  | HF-R 136 PL-L | Elektronisch |  | 2001-02-13 | 200984 | 36W PLL 4P HF DIM (23A) 830 | 36 | NACHT | DK 03-06 | nacht dim 22:30 - 06:00 | 27.8 | 36000 | 2007-01-01 | 2015-10-13 | 2015 | 964 | 3135 | 4099 | 26.7992 | 87.153 | 113.9522 | 0.09 | 10.26
DRA80003 | Binnen bebouwde kom |  | Drachten |  | Drachtstervaart |  | De Werf | - | 199227 | 568758 |  | 0 | OV |  |  | 201339 | 5.5VST | 0 | Staal | 5.5 | 2003-03-11 | 2043-03-11 | enkel | 2043 | '6M PT PMF 1701726PJ | 425 | 350 | 160 | 935 | 201340 | INDU 2551 IRIS |  | 2003-03-11 | 2023-03-11 |  | enkele | 2023 | 'Sustainder Alexia, Stal2, 3000K, 2000lm | 300 | 50 | 350 |  |  |  | 201341 |  | HF-R 136 PL-L | Elektronisch |  | 2003-03-11 | 201342 | 36W PLL 4P HF DIM (23A) 830 | 36 | NACHT | DK 03-06 | nacht dim 22:30 - 06:00 | 27.8 | 36000 | 2009-08-27 | 2018-06-08 | 2018 | 964 | 3135 | 4099 | 26.7992 | 87.153 | 113.9522 | 0.09 | 10.26
DRA80006 | Binnen bebouwde kom |  | Drachten |  | Drachtstervaart |  | De Werf | - | 199200 | 568858 |  | 0 | OV |  |  | 201343 | 5.5VST | 0 | Staal | 5.5 | 2004-06-03 | 2044-06-03 | enkel | 2044 | '6M PT PMF 1701726PJ | 425 | 350 | 160 | 935 | 201344 | INDU 2551 IRIS |  | 2004-06-03 | 2024-06-03 |  | enkele | 2024 | 'Sustainder Alexia, Stal2, 3000K, 2000lm | 300 | 50 | 350 |  |  |  | 201345 |  | HF-R 136 PL-L | Elektronisch |  | 2004-06-03 | 201346 | 36W PLL 4P HF DIM (23A) 830 | 36 | NACHT | DK 03-06 | nacht dim 22:30 - 06:00 | 27.8 | 36000 | 2008-08-22 | 2017-06-03 | 2017 | 964 | 3135 | 4099 | 26.7992 | 87.153 | 113.9522 | 0.09 | 10.26
DRA80127 | Binnen bebouwde kom |  | Drachten |  | Burmaniapark |  | Jade | - | 201399 | 571619 |  | 0 | OV |  |  | 201427 | 6.5M PMF LM-RC-BGL 6.5M-LPH 6M-1X340-R100 | 9007 | Staal | 5.5 | 2006-03-24 | 2046-03-24 | enkel | 2046 | 6.5M PMF LM-RC-BGL 6.5M-LPH 6M-1X340-R100 |  | 350 | 160 | 510 | 201428 | SCHR SAFFIER 1 |  | 2006-03-24 | 2026-03-24 |  | enkele | 2026 | 'Sustainder Alexia, Stal2, 3000K, 2000lm | 300 | 50 | 350 |  |  |  | 201429 |  | HID-PV 70 /S SON/CDO |  |  | 2006-03-24 | 201430 | 70W CDO-ET 830 | 70 | NACHT | DK 03-06 | - | 80 | 10000 | 2010-02-26 | 2012-08-05 | 2012 | 964 | 3135 | 4099 | 77.12 | 250.8 | 327.92 | 0.09 | 29.51
DRA80130 | Binnen bebouwde kom |  | Drachten |  | Burmaniapark |  | Jade | - | 201339 | 571522 |  | 0 | OV |  |  | 201431 | 6.5M PMF LM-RC-BGL 6.5M-LPH 6M-1X340-R100 | 9007 | Staal | 5.5 | 2019-09-02 | 2059-09-02 | enkel | 2059 | 6.5M PMF LM-RC-BGL 6.5M-LPH 6M-1X340-R100 |  | 350 | 160 | 510 | 201432 | SCHR TECEO-1 | 7035 | 2019-09-02 | 2039-09-02 |  | enkele | 2039 | 'Sustainder Alexia, Stal2, 3000K, 2000lm | 300 | 50 | 350 |  |  |  | 201433 |  | LEDDRIVER DIM | Elektronisch |  | 2019-09-02 | 201434 | Lensoflex 5064, 24led, 4000K, 350mA | 28 | NACHT | DK 03-06 | nacht dim 22:30 - 06:00 | 21 | 100000 | 2019-09-02 | 2044-01-24 | 2044 | 964 | 3135 | 4099 | 20.244 | 65.835 | 86.079 | 0.09 | 7.75
DRA80134 | Binnen bebouwde kom |  | Drachten |  | Burmaniapark |  | Jade | - | 201260 | 571394 |  | 0 | OV |  |  | 201435 | 6.5M PMF LM-RC-BGL 6.5M-LPH 6M-1X340-R100 | 9007 | Staal | 5.5 | 2006-03-27 | 2046-03-27 | enkel | 2046 | 6.5M PMF LM-RC-BGL 6.5M-LPH 6M-1X340-R100 |  | 350 | 160 | 510 | 201436 | SCHR TECEO-1 | 7035 | 2019-09-02 | 2039-09-02 |  | enkele | 2039 | 'Sustainder Alexia, Stal2, 3000K, 2000lm | 300 | 50 | 350 |  |  |  | 201437 |  | LEDDRIVER DIM | Elektronisch |  | 2019-09-02 | 201438 | Lensoflex 5064, 24led, 4000K, 350mA | 28 | NACHT | DK 03-06 | nacht dim 22:30 - 06:00 | 21 | 100000 | 2019-09-02 | 2044-01-24 | 2044 | 964 | 3135 | 4099 | 77.12 | 250.8 | 327.92 | 0.09 | 29.51
TNR80136 | Binnen bebouwde kom |  | Drachten |  | Burmaniapark |  | Jade | - | 201229 | 571324 |  | 0 | OV |  |  | 201439 | 6CVERZ TECHNO | 0 | Staal | 5.5 | 2006-03-27 | 2046-03-27 | enkel | 2046 | 6.5M PMF LM-RC-BGL 6.5M-LPH 6M-1X340-R100 |  | 350 | 160 | 510 | 201440 | SCHR SAFFIER 1 |  | 2006-03-27 | 2026-03-27 |  | enkele | 2026 | 'Sustainder Alexia, Stal2, 3000K, 2000lm | 300 | 50 | 350 |  |  |  | 201441 |  | HID-PV 70 /S SON/CDO |  |  | 2006-03-27 | 201442 | 70W CDO-ET 830 | 70 | NACHT | DK 03-06 | - | 80 | 10000 | 2006-03-27 | 2008-09-03 | 2008 | 964 | 3135 | 4099 | 77.12 | 250.8 | 327.92 | 0.09 | 29.51
DRA80140 | Binnen bebouwde kom |  | Drachten |  | Burmaniapark |  | Jade | - | 201238 | 571182 |  | 0 | OV |  |  | 201443 | 6CVERZ TECHNO | 0 | Staal | 5.5 | 2006-03-27 | 2046-03-27 | enkel | 2046 | 6.5M PMF LM-RC-BGL 6.5M-LPH 6M-1X340-R100 |  | 350 | 160 | 510 | 201444 | SCHR SAFFIER 1 |  | 2006-03-27 | 2026-03-27 |  | enkele | 2026 | 'Sustainder Alexia, Stal2, 3000K, 2000lm | 300 | 50 | 350 |  |  |  | 201445 |  | HID-PV 70 /S SON/CDO |  |  | 2006-03-27 | 201446 | 70W CDO-ET 830 | 70 | NACHT | DK 03-06 | - | 80 | 10000 | 2012-01-16 | 2014-06-25 | 2014 | 964 | 3135 | 4099 | 77.12 | 250.8 | 327.92 | 0.09 | 29.51
DRA80143 | Binnen bebouwde kom |  | Drachten |  | Burmaniapark |  | Jade | - | 201273 | 571090 |  | 0 | OV |  |  | 201447 | 6CVERZ TECHNO | 0 | Staal | 5.5 | 2006-03-27 | 2046-03-27 | enkel | 2046 | 6.5M PMF LM-RC-BGL 6.5M-LPH 6M-1X340-R100 |  | 350 | 160 | 510 | 201448 | SCHR SAFFIER 1 |  | 2006-03-27 | 2026-03-27 |  | enkele | 2026 | 'Sustainder Alexia, Stal2, 3000K, 2000lm | 300 | 50 | 350 |  |  |  | 201449 |  | HID-PV 70 /S SON/CDO |  |  | 2006-03-27 | 201450 | 70W CDO-ET 830 | 70 | NACHT | DK 03-06 | - | 80 | 10000 | 2009-11-10 | 2012-04-19 | 2012 | 964 | 3135 | 4099 | 77.12 | 250.8 | 327.92 | 0.09 | 29.51
DRA80147 | Binnen bebouwde kom |  | Drachten |  | Burmaniapark |  | Jade | - | 201316 | 570951 |  | 0 | OV |  |  | 201451 | 6CVERZ TECHNO | 0 | Staal | 5.5 | 2006-03-27 | 2046-03-27 | enkel | 2046 | 6.5M PMF LM-RC-BGL 6.5M-LPH 6M-1X340-R100 |  | 350 | 160 | 510 | 201452 | SCHR SAFFIER 1 |  | 2010-05-26 | 2030-05-26 |  | enkele | 2030 | 'Sustainder Alexia, Stal2, 3000K, 2000lm | 300 | 50 | 350 |  |  |  | 201453 |  | HID-PV 70 /S SON/CDO |  |  | 2010-05-26 | 201454 | 70W CDO-ET 830 | 70 | NACHT | DK 03-06 | - | 80 | 10000 | 2010-05-26 | 2012-11-02 | 2012 | 964 | 3135 | 4099 | 77.12 | 250.8 | 327.92 | 0.09 | 29.51
DRA80154 | Binnen bebouwde kom |  | Drachten |  | Burmaniapark |  | Pyriet | - | 201424 | 571595 |  | 0 | OV |  |  | 201459 | 5.5VST | 0 | Staal | 5.5 | 2006-03-29 | 2046-03-29 | enkel | 2046 | '6M PT PMF 1701726PJ | 425 | 350 | 160 | 935 | 201460 | SCHR ALTRA 2 |  | 2006-03-29 | 2026-03-29 |  | enkele | 2026 | 'Sustainder Alexia, Stal2, 3000K, 2000lm | 300 | 50 | 350 |  |  |  | 201461 |  | HF-R 136 PL-L | Elektronisch |  | 2006-03-29 | 201462 | 36W PLL 4P HF DIM (23A) 830 | 36 | NACHT | DK 03-06 | nacht dim 22:30 - 06:00 | 27.8 | 36000 | 2006-03-29 | 2015-01-08 | 2015 | 964 | 3135 | 4099 | 26.7992 | 87.153 | 113.9522 | 0.09 | 10.26
DRA80157 | Binnen bebouwde kom |  | Drachten |  | Burmaniapark |  | Pyriet | Huisnr. 30 | 201464 | 571535 |  | 0 | OV |  |  | 201463 | 5.5VST | 0 | Staal | 5.5 | 2006-01-12 | 2046-01-12 | enkel | 2046 | '6M PT PMF 1701726PJ | 425 | 350 | 160 | 935 | 201464 | SCHR ALTRA 2 |  | 2006-01-12 | 2026-01-12 |  | enkele | 2026 | 'Sustainder Alexia, Stal2, 3000K, 2000lm | 300 | 50 | 350 |  |  |  | 201465 |  | HF-R 136 PL-L | Elektronisch |  | 2006-01-12 | 201466 | 36W PLL 4P HF DIM (23A) 830 | 36 | NACHT | DK 03-06 | nacht dim 22:30 - 06:00 | 27.8 | 36000 | 2006-01-12 | 2014-10-24 | 2014 | 964 | 3135 | 4099 | 26.7992 | 87.153 | 113.9522 | 0.09 | 10.26
DRA80161 | Binnen bebouwde kom |  | Drachten |  | Burmaniapark |  | Pyriet | Huisnr. 19 | 201389 | 571419 |  | 0 | OV |  |  | 201467 | 5.5VST | 0 | Staal | 5.5 | 2006-01-12 | 2046-01-12 | enkel | 2046 | '6M PT PMF 1701726PJ | 425 | 350 | 160 | 935 | 201468 | SCHR ALTRA 2 |  | 2006-01-12 | 2026-01-12 |  | enkele | 2026 | 'Sustainder Alexia, Stal2, 3000K, 2000lm | 300 | 50 | 350 |  |  |  | 201469 |  | HF-R 136 PL-L | Elektronisch |  | 2006-01-12 | 201470 | 36W PLL 4P HF DIM (23A) 830 | 36 | NACHT | DK 03-06 | nacht dim 22:30 - 06:00 | 27.8 | 36000 | 2006-01-12 | 2014-10-24 | 2014 | 964 | 3135 | 4099 | 26.7992 | 87.153 | 113.9522 | 0.09 | 10.26
DRA80164 | Binnen bebouwde kom |  | Drachten |  | Burmaniapark |  | Pyriet | Huisnr. 11 | 201330 | 571329 |  | 0 | OV |  |  | 201471 | 5.5VST | 0 | Staal | 5.5 | 2008-10-22 | 2048-10-22 | enkel | 2048 | '6M PT PMF 1701726PJ | 425 | 350 | 160 | 935 | 201472 | SCHR ALTRA 2 |  | 2008-10-22 | 2028-10-22 |  | enkele | 2028 | 'Sustainder Alexia, Stal2, 3000K, 2000lm | 300 | 50 | 350 |  |  |  | 201473 |  | HF-R 136 PL-L | Elektronisch |  | 2008-10-22 | 201474 | 36W PLL 4P HF DIM (23A) 830 | 36 | NACHT | DK 03-06 | nacht dim 22:30 - 06:00 | 27.8 | 36000 | 2008-10-22 | 2017-08-03 | 2017 | 964 | 3135 | 4099 | 26.7992 | 87.153 | 113.9522 | 0.09 | 10.26
DRA80168 | Binnen bebouwde kom |  | Drachten |  | Burmaniapark |  | Pyriet | Huisnr. 1 | 201256 | 571216 |  | 0 | OV |  |  | 201475 | 5.5VST | 0 | Staal | 5.5 | 2006-01-12 | 2046-01-12 | enkel | 2046 | '6M PT PMF 1701726PJ | 425 | 350 | 160 | 935 | 201476 | SCHR ALTRA 2 |  | 2006-01-12 | 2026-01-12 |  | enkele | 2026 | 'Sustainder Alexia, Stal2, 3000K, 2000lm | 300 | 50 | 350 |  |  |  | 201477 |  | HF-R 136 PL-L | Elektronisch |  | 2006-01-12 | 201478 | 36W PLL 4P HF DIM (23A) 830 | 36 | NACHT | DK 03-06 | nacht dim 22:30 - 06:00 | 27.8 | 36000 | 2006-01-12 | 2014-10-24 | 2014 | 964 | 3135 | 4099 | 26.7992 | 87.153 | 113.9522 | 0.09 | 10.26
DRA80360 | Binnen bebouwde kom |  | Drachten |  | verkeerswegen |  | Folgeren | Huisnr. 14 | 201981 | 571162 |  | 0 | OV |  |  | 201583 | 6.5VVERZDU PENDELMAST LPH6.5 EN 4 | 7035 | Staal | 5.5 | 2008-01-18 | 2048-01-18 | enkel | 2048 | 6.5VVERZDU PENDELMAST LPH6.5 EN 4 |  | 350 | 160 | 510 | 201584 | INDU 2551 IRIS |  | 2008-01-18 | 2028-01-18 |  | enkele | 2028 | 'Sustainder Alexia, Stal2, 3000K, 2000lm | 300 | 50 | 350 |  |  |  | 201585 |  | HF-P 136 PL-L | Elektronisch |  | 2008-01-18 | 201586 | 36W PLL 4P HF 830 | 36 | NACHT | DK 03-06 | - | 40 | 36000 | 2008-01-18 | 2016-10-29 | 2016 | 964 | 3135 | 4099 | 38.56 | 125.4 | 163.96 | 0.09 | 14.76
DRA80362 | Binnen bebouwde kom |  | Drachten |  | verkeerswegen |  | Folgeren | Huisnr. 19 | 201955 | 571198 |  | 0 | OV |  |  | 201587 | 6.5VVERZDU PENDELMAST LPH6.5 EN 4 | 7035 | Staal | 5.5 | 2008-01-18 | 2048-01-18 | enkel | 2048 | 6.5VVERZDU PENDELMAST LPH6.5 EN 4 |  | 350 | 160 | 510 | 201588 | INDU 2551 IRIS |  | 2008-01-18 | 2028-01-18 |  | enkele | 2028 | 'Sustainder Alexia, Stal2, 3000K, 2000lm | 300 | 50 | 350 |  |  |  | 201589 |  | HF-P 136 PL-L | Elektronisch |  | 2008-01-18 | 201590 | 36W PLL 4P HF 830 | 36 | NACHT | DK 03-06 | - | 40 | 36000 | 2008-01-18 | 2016-10-29 | 2016 | 964 | 3135 | 4099 | 38.56 | 125.4 | 163.96 | 0.09 | 14.76
DRA80367 | Binnen bebouwde kom |  | Drachten |  | verkeerswegen |  | Folgeren | Huisnr. 23 | 201901 | 571237 |  | 0 | OV |  |  | 201599 | 6.5VVERZDU PENDELMAST LPH6.5 EN 4 | 7035 | Staal | 5.5 | 2008-01-15 | 2048-01-15 | enkel | 2048 | 6.5VVERZDU PENDELMAST LPH6.5 EN 4 |  | 350 | 160 | 510 | 201600 | INDU 2551 IRIS |  | 2008-01-15 | 2028-01-15 |  | enkele | 2028 | 'Sustainder Alexia, Stal2, 3000K, 2000lm | 300 | 50 | 350 |  |  |  | 201601 |  | HF-R 136 PL-L | Elektronisch |  | 2008-01-15 | 201602 | 36W PLL 4P HF DIM (23A) 830 | 36 | NACHT | DK 03-06 | nacht dim 22:30 - 06:00 | 27.8 | 36000 | 2008-01-15 | 2016-10-26 | 2016 | 964 | 3135 | 4099 | 26.7992 | 87.153 | 113.9522 | 0.09 | 10.26
DRA80369 | Binnen bebouwde kom |  | Drachten |  | verkeerswegen |  | Folgeren | Huisnr. 28 | 201860 | 571277 |  | 0 | OV |  |  | 201603 | 6.5VVERZDU PENDELMAST LPH6.5 EN 4 | 7035 | Staal | 5.5 | 2008-01-15 | 2048-01-15 | enkel | 2048 | 6.5VVERZDU PENDELMAST LPH6.5 EN 4 |  | 350 | 160 | 510 | 201604 | INDU 2551 IRIS |  | 2008-01-15 | 2028-01-15 |  | enkele | 2028 | 'Sustainder Alexia, Stal2, 3000K, 2000lm | 300 | 50 | 350 |  |  |  | 201605 |  | HF-R 136 PL-L | Elektronisch |  | 2008-01-15 | 201606 | 36W PLL 4P HF DIM (23A) 830 | 36 | NACHT | DK 03-06 | nacht dim 22:30 - 06:00 | 27.8 | 36000 | 2008-01-15 | 2016-10-26 | 2016 | 964 | 3135 | 4099 | 26.7992 | 87.153 | 113.9522 | 0.09 | 10.26
DRA00732 | Binnen bebouwde kom |  | Drachten |  | Centrum |  | Treslingstraat | Huisnr. 9 | 202434 | 568903 |  | 0 | OV |  |  | 201607 | 5.5VST | 0 | Staal | 5.5 | 2000-07-11 | 2040-07-11 | enkel | 2040 | '6M PT PMF 1701726PJ | 425 | 350 | 160 | 935 | 201608 | PHIL FGS104 |  | 2000-07-11 | 2020-07-11 |  | enkele | 2020 | 'Sustainder Alexia, Stal2, 3000K, 2000lm | 300 | 50 | 350 |  |  |  | 201609 |  | HF-R 136 PL-L | Elektronisch |  | 2000-07-11 | 201610 | 36W PLL 4P HF DIM (23A) 830 | 36 | NACHT | DK 03-06 | nacht dim 22:30 - 06:00 | 27.8 | 36000 | 2009-03-30 | 2018-01-09 | 2018 | 964 | 3135 | 4099 | 26.7992 | 87.153 | 113.9522 | 0.09 | 10.26
DRA00735 | Binnen bebouwde kom |  | Drachten |  | Centrum |  | J G van Blomstraat | Huisnr. 17 | 202536 | 568969 |  | 0 | OV |  |  | 201611 | 5.5CST | 0 | Staal | 5.5 | 1991-11-11 | 2031-11-11 | enkel | 2031 | '6M PT PMF 1701726PJ | 425 | 350 | 160 | 935 | 201612 | PHIL FGS104 |  | 2000-07-05 | 2020-07-05 |  | enkele | 2020 | 'Sustainder Alexia, Stal2, 3000K, 2000lm | 300 | 50 | 350 |  |  |  | 201613 |  | HF-R 136 PL-L | Elektronisch |  | 2000-07-05 | 201614 | 36W PLL 4P HF DIM (23A) 830 | 36 | NACHT | DK 03-06 | nacht dim 22:30 - 06:00 | 27.8 | 36000 | 2009-03-30 | 2018-01-09 | 2018 | 964 | 3135 | 4099 | 26.7992 | 87.153 | 113.9522 | 0.09 | 10.26
DRA00749 | Binnen bebouwde kom |  | Drachten |  | de Trisken |  | Stal | - | 199535 | 567825 |  | 0 | OV |  |  | 201627 | 8CST | 7035 | Staal | 5.5 | 1982-01-01 | 2022-01-01 | enkel | 2022 | '6M PT PMF 1701726PJ | 425 | 350 | 160 | 935 | 201628 | PHIL SRM | - | 1982-01-01 | 2002-01-01 |  | enkele | 2002 | 'Sustainder Alexia, Stal2, 3000K, 2000lm | 300 | 50 | 350 |  |  |  | 201629 |  | Xitanium light programmable | Elektronisch | 22 | 2018-01-01 | 201630 | LED SOX unit 20Watt | 20 | NACHT | DK 03-06 | nacht dim 22:30 - 06:00 | 15 | 100000 | 2019-05-23 | 2043-10-14 | 2043 | 964 | 3135 | 4099 | 14.46 | 47.025 | 61.485 | 0.09 | 5.53
DRA00753 | Binnen bebouwde kom |  | Drachten |  | de Trisken |  | Hooizolder | Huisnr. 23 | 199653 | 567839 |  | 0 | OV |  |  | 201631 | 5.5VST | 0 | Staal | 5.5 | 1997-10-24 | 2037-10-24 | enkel | 2037 | '6M PT PMF 1701726PJ | 425 | 350 | 160 | 935 | 201632 | 'Sustainder Alexia, Stal2, 3000K, 2000lm | 2100 | 2021-05-06 | 2041-05-06 |  | enkele | 2041 | 'Sustainder Alexia, Stal2, 3000K, 2000lm | 300 | 50 | 350 |  |  |  | 201633 |  | 'Sustainder cassette full | Elektronisch | 25 | 2021-05-06 | 201634 | 23W, 24led, stal1, 3000K, 2000lm | 17 | NACHT | DK 03-06 | nacht dim 22:30 - 06:00 | 13 | 100000 | 2021-05-06 | 2045-09-27 | 2045 | 964 | 3135 | 4099 | 12.532 | 40.755 | 53.287 | 0.09 | 4.8
DRA00760 | Binnen bebouwde kom |  | Drachten |  | de Trisken |  | Hanebalken | - | 199505 | 567931 |  | 0 | OV |  |  | 201639 | 5.5CAL | - | Aluminium | 5.5 | 1986-01-29 | 2026-01-29 | enkel | 2026 | '6M PT PMF 1701726PJ | 425 | 350 | 160 | 935 | 201640 | 'Sustainder Alexia, Stal2, 3000K, 2000lm | 2100 | 2021-06-05 | 2041-06-05 |  | enkele | 2041 | 'Sustainder Alexia, Stal2, 3000K, 2000lm | 300 | 50 | 350 |  |  |  | 201641 |  | 'Sustainder cassette full | Elektronisch | 25 | 2021-06-05 | 201642 | 23W, 24led, stal1, 3000K, 2000lm | 17 | NACHT | DK 03-06 | nacht dim 22:30 - 06:00 | 13 | 100000 | 2021-06-05 | 2045-10-27 | 2045 | 964 | 3135 | 4099 | 12.532 | 40.755 | 53.287 | 0.09 | 4.8
DRA00763 | Binnen bebouwde kom |  | Drachten |  | de Trisken |  | Stal | Huisnr. 329 | 199500 | 567810 |  | 0 | OV |  |  | 201643 | 5.5CAL | - | Aluminium | 5.5 | 1982-01-01 | 2022-01-01 | enkel | 2022 | '6M PT PMF 1701726PJ | 425 | 350 | 160 | 935 | 201644 | 'Sustainder Alexia, Stal2, 3000K, 2000lm | 2100 | 2021-05-12 | 2041-05-12 |  | enkele | 2041 | 'Sustainder Alexia, Stal2, 3000K, 2000lm | 300 | 50 | 350 |  |  |  | 201645 |  | 'Sustainder cassette full | Elektronisch | 25 | 2021-05-12 | 201646 | 23W, 24led, stal1, 3000K, 2000lm | 17 | NACHT | DK 03-06 | nacht dim 22:30 - 06:00 | 13 | 100000 | 2021-05-12 | 2045-10-03 | 2045 | 964 | 3135 | 4099 | 12.532 | 40.755 | 53.287 | 0.09 | 4.8
DRA00834 | Binnen bebouwde kom |  | Drachten |  | de Trisken |  | Stal | - | 199520 | 567827 |  | 0 | OV |  |  | 201659 | 5.5VST | 0 | Staal | 5.5 | 2007-11-21 | 2047-11-21 | enkel | 2047 | '6M PT PMF 1701726PJ | 425 | 350 | 160 | 935 | 201660 | 'Sustainder Alexia, Stal2, 3000K, 2000lm | 2100 | 2021-05-12 | 2041-05-12 |  | enkele | 2041 | 'Sustainder Alexia, Stal2, 3000K, 2000lm | 300 | 50 | 350 |  |  |  | 201661 |  | 'Sustainder cassette full | Elektronisch | 25 | 2021-05-12 | 201662 | 23W, 24led, stal1, 3000K, 2000lm | 17 | NACHT | DK 03-06 | nacht dim 22:30 - 06:00 | 13 | 100000 | 2021-05-12 | 2045-10-03 | 2045 | 964 | 3135 | 4099 | 12.532 | 40.755 | 53.287 | 0.09 | 4.8
DRA00844 | Binnen bebouwde kom |  | Drachten |  | de Wiken |  | Langewyk | - | 204121 | 569164 |  | 0 | OV |  |  | 201671 | 5.5VST | 0 | Staal | 5.5 | 2006-05-17 | 2046-05-17 | enkel | 2046 | '6M PT PMF 1701726PJ | 425 | 350 | 160 | 935 | 201672 | 'Sustainder Alexia, Stal2, 3000K, 2000lm | 2100 | 2022-05-15 | 2042-05-15 |  | enkele | 2042 | 'Sustainder Alexia, Stal2, 3000K, 2000lm | 300 | 50 | 350 |  |  |  | 201673 |  | 'Sustainder cassette full | Elektronisch | 25 | 2022-05-15 | 201674 | 23W, 24led, stal1, 3000K, 2000lm | 17 | NACHT | DK 03-06 | nacht dim 22:30 - 06:00 | 13 | 100000 | 2022-05-15 | 2046-10-06 | 2046 | 964 | 3135 | 4099 | 12.532 | 40.755 | 53.287 | 0.09 | 4.8
DRA00848 | Binnen bebouwde kom |  | Drachten |  | de Wiken |  | Raai | Huisnr. 155 | 204057 | 569218 |  | 0 | OV |  |  | 201675 | 5.5VST | 0 | Staal | 5.5 | 2006-05-17 | 2046-05-17 | enkel | 2046 | '6M PT PMF 1701726PJ | 425 | 350 | 160 | 935 | 201676 | 'Sustainder Alexia, Stal2, 3000K, 2000lm | 2100 | 2022-05-15 | 2042-05-15 |  | enkele | 2042 | 'Sustainder Alexia, Stal2, 3000K, 2000lm | 300 | 50 | 350 |  |  |  | 201677 |  | 'Sustainder cassette full | Elektronisch | 25 | 2022-05-15 | 201678 | 23W, 24led, stal1, 3000K, 2000lm | 17 | NACHT | DK 03-06 | nacht dim 22:30 - 06:00 | 13 | 100000 | 2022-05-15 | 2046-10-06 | 2046 | 964 | 3135 | 4099 | 12.532 | 40.755 | 53.287 | 0.09 | 4.8
DRA00851 | Binnen bebouwde kom |  | Drachten |  | de Wiken |  | Raai | - | 203973 | 569213 |  | 0 | OV |  |  | 201679 | 5.5VST | 0 | Staal | 5.5 | 2006-05-17 | 2046-05-17 | enkel | 2046 | '6M PT PMF 1701726PJ | 425 | 350 | 160 | 935 | 201680 | 'Sustainder Alexia, Stal2, 3000K, 2000lm | 2100 | 2022-05-15 | 2042-05-15 |  | enkele | 2042 | 'Sustainder Alexia, Stal2, 3000K, 2000lm | 300 | 50 | 350 |  |  |  | 201681 |  | 'Sustainder cassette full | Elektronisch | 25 | 2022-05-15 | 201682 | 23W, 24led, stal1, 3000K, 2000lm | 17 | NACHT | DK 03-06 | nacht dim 22:30 - 06:00 | 13 | 100000 | 2022-05-15 | 2046-10-06 | 2046 | 964 | 3135 | 4099 | 12.532 | 40.755 | 53.287 | 0.09 | 4.8
DRA00855 | Binnen bebouwde kom |  | Drachten |  | de Wiken |  | Raai | Huisnr. 123 | 203850 | 569203 |  | 0 | OV |  |  | 201683 | 5.5VST | 0 | Staal | 5.5 | 2006-05-17 | 2046-05-17 | enkel | 2046 | '6M PT PMF 1701726PJ | 425 | 350 | 160 | 935 | 201684 | 'Sustainder Alexia, Stal2, 3000K, 2000lm | 2100 | 2022-05-15 | 2042-05-15 |  | enkele | 2042 | 'Sustainder Alexia, Stal2, 3000K, 2000lm | 300 | 50 | 350 |  |  |  | 201685 |  | 'Sustainder cassette full | Elektronisch | 25 | 2022-05-15 | 201686 | 23W, 24led, stal1, 3000K, 2000lm | 17 | NACHT | DK 03-06 | nacht dim 22:30 - 06:00 | 13 | 100000 | 2022-05-15 | 2046-10-06 | 2046 | 964 | 3135 | 4099 | 12.532 | 40.755 | 53.287 | 0.09 | 4.8
DRA00858 | Binnen bebouwde kom |  | Drachten |  | de Wiken |  | Raai | Huisnr. 121 | 203764 | 569196 |  | 0 | OV |  |  | 201687 | 5.5VST | 0 | Staal | 5.5 | 2006-05-17 | 2046-05-17 | enkel | 2046 | '6M PT PMF 1701726PJ | 425 | 350 | 160 | 935 | 201688 | 'Sustainder Alexia, Stal2, 3000K, 2000lm | 2100 | 2022-05-15 | 2042-05-15 |  | enkele | 2042 | 'Sustainder Alexia, Stal2, 3000K, 2000lm | 300 | 50 | 350 |  |  |  | 201689 |  | 'Sustainder cassette full | Elektronisch | 25 | 2022-05-15 | 201690 | 23W, 24led, stal1, 3000K, 2000lm | 17 | NACHT | DK 03-06 | nacht dim 22:30 - 06:00 | 13 | 100000 | 2022-05-15 | 2046-10-06 | 2046 | 964 | 3135 | 4099 | 12.532 | 40.755 | 53.287 | 0.09 | 4.8
DRA00862 | Binnen bebouwde kom |  | Drachten |  | de Wiken |  | Raai | - | 203653 | 569191 |  | 0 | OV |  |  | 201691 | 5.5VST | 0 | Staal | 5.5 | 2006-05-17 | 2046-05-17 | enkel | 2046 | '6M PT PMF 1701726PJ | 425 | 350 | 160 | 935 | 201692 | 'Sustainder Alexia, Stal2, 3000K, 2000lm | 2100 | 2022-05-15 | 2042-05-15 |  | enkele | 2042 | 'Sustainder Alexia, Stal2, 3000K, 2000lm | 300 | 50 | 350 |  |  |  | 201693 |  | 'Sustainder cassette full | Elektronisch | 25 | 2022-05-15 | 201694 | 23W, 24led, stal1, 3000K, 2000lm | 17 | NACHT | DK 03-06 | nacht dim 22:30 - 06:00 | 13 | 100000 | 2022-05-15 | 2046-10-06 | 2046 | 964 | 3135 | 4099 | 12.532 | 40.755 | 53.287 | 0.09 | 4.8
DRA00865 | Binnen bebouwde kom |  | Drachten |  | de Wiken |  | Raai | - | 203569 | 569177 |  | 0 | OV |  |  | 201695 | 5.5VST | 0 | Staal | 5.5 | 2006-05-17 | 2046-05-17 | enkel | 2046 | '6M PT PMF 1701726PJ | 425 | 350 | 160 | 935 | 201696 | 'Sustainder Alexia, Stal2, 3000K, 2000lm | 2100 | 2022-05-15 | 2042-05-15 |  | enkele | 2042 | 'Sustainder Alexia, Stal2, 3000K, 2000lm | 300 | 50 | 350 |  |  |  | 201697 |  | 'Sustainder cassette full | Elektronisch | 25 | 2022-05-15 | 201698 | 23W, 24led, stal1, 3000K, 2000lm | 17 | NACHT | DK 03-06 | nacht dim 22:30 - 06:00 | 13 | 100000 | 2022-05-15 | 2046-10-06 | 2046 | 964 | 3135 | 4099 | 12.532 | 40.755 | 53.287 | 0.09 | 4.8
DRA00869 | Binnen bebouwde kom |  | Drachten |  | de Wiken |  | Raai | Huisnr. 4 | 203427 | 569172 |  | 0 | OV |  |  | 201699 | 5.5VST | 0 | Staal | 5.5 | 2006-05-17 | 2046-05-17 | enkel | 2046 | '6M PT PMF 1701726PJ | 425 | 350 | 160 | 935 | 201700 | 'Sustainder Alexia, Stal2, 3000K, 2000lm | 2100 | 2022-05-15 | 2042-05-15 |  | enkele | 2042 | 'Sustainder Alexia, Stal2, 3000K, 2000lm | 300 | 50 | 350 |  |  |  | 201701 |  | 'Sustainder cassette full | Elektronisch | 25 | 2022-05-15 | 201702 | 23W, 24led, stal1, 3000K, 2000lm | 17 | NACHT | DK 03-06 | nacht dim 22:30 - 06:00 | 13 | 100000 | 2022-05-15 | 2046-10-06 | 2046 | 964 | 3135 | 4099 | 12.532 | 40.755 | 53.287 | 0.09 | 4.8
DRA00879 | Binnen bebouwde kom |  | Drachten |  | Noordoost |  | Houtlaan | Huisnr. 123 | 203222 | 569392 |  | 0 | OV |  |  | 201711 | 5.5VST | 0 | Staal | 5.5 | 2001-02-21 | 2041-02-21 | enkel | 2041 | '6M PT PMF 1701726PJ | 425 | 350 | 160 | 935 | 201712 | PHIL FGS104 |  | 2001-02-21 | 2021-02-21 |  | enkele | 2021 | 'Sustainder Alexia, Stal2, 3000K, 2000lm | 300 | 50 | 350 |  |  |  | 201713 |  | HF-R 136 PL-L | Elektronisch |  | 2001-02-21 | 201714 | 36W PLL 4P HF DIM (23A) 830 | 36 | NACHT | DK 03-06 | nacht dim 22:30 - 06:00 | 27.8 | 36000 | 2008-10-30 | 2017-08-11 | 2017 | 964 | 3135 | 4099 | 26.7992 | 87.153 | 113.9522 | 0.09 | 10.26
DRA00890 | Binnen bebouwde kom |  | Drachten |  | Noordoost |  | Houtlaan | Huisnr. 33 | 202807 | 569342 |  | 0 | OV |  |  | 201723 | 5.5VST | 0 | Staal | 5.5 | 2000-12-04 | 2040-12-04 | enkel | 2040 | '6M PT PMF 1701726PJ | 425 | 350 | 160 | 935 | 201724 | PHIL FGS104 |  | 2000-12-04 | 2020-12-04 |  | enkele | 2020 | 'Sustainder Alexia, Stal2, 3000K, 2000lm | 300 | 50 | 350 |  |  |  | 201725 |  | HF-R 136 PL-L | Elektronisch |  | 2000-12-04 | 201726 | 36W PLL 4P HF DIM (23A) 830 | 36 | NACHT | DK 03-06 | nacht dim 22:30 - 06:00 | 27.8 | 36000 | 2008-10-30 | 2017-08-11 | 2017 | 964 | 3135 | 4099 | 26.7992 | 87.153 | 113.9522 | 0.09 | 10.26
DRA00893 | Binnen bebouwde kom |  | Drachten |  | de Trisken |  | Dorsvloer | Huisnr. 106 | 199854 | 567782 |  | 0 | OV |  |  | 201727 | 5.5VST | 0 | Staal | 5.5 | 2004-03-10 | 2044-03-10 | enkel | 2044 | '6M PT PMF 1701726PJ | 425 | 350 | 160 | 935 | 201728 | 'Sustainder Alexia, Stal2, 3000K, 2000lm | 2100 | 2021-05-06 | 2041-05-06 |  | enkele | 2041 | 'Sustainder Alexia, Stal2, 3000K, 2000lm | 300 | 50 | 350 |  |  |  | 201729 |  | 'Sustainder cassette full | Elektronisch | 25 | 2021-05-06 | 201730 | 23W, 24led, stal1, 3000K, 2000lm | 17 | NACHT | DK 03-06 | nacht dim 22:30 - 06:00 | 13 | 100000 | 2021-05-06 | 2045-09-27 | 2045 | 964 | 3135 | 4099 | 12.532 | 40.755 | 53.287 | 0.09 | 4.8
DRA00902 | Binnen bebouwde kom |  | Drachten |  | de Trisken |  | Hooizolder | Huisnr. 142 | 199803 | 567980 |  | 0 | OV |  |  | 201743 | 5.5CAL | - | Aluminium | 5.5 | 1984-01-01 | 2024-01-01 | enkel | 2024 | '6M PT PMF 1701726PJ | 425 | 350 | 160 | 935 | 201744 | 'Sustainder Alexia, Stal2, 3000K, 2000lm | 2100 | 2021-05-06 | 2041-05-06 |  | enkele | 2041 | 'Sustainder Alexia, Stal2, 3000K, 2000lm | 300 | 50 | 350 |  |  |  | 201745 |  | 'Sustainder cassette full | Elektronisch | 25 | 2021-05-06 | 201746 | 23W, 24led, stal1, 3000K, 2000lm | 17 | NACHT | DK 03-06 | nacht dim 22:30 - 06:00 | 13 | 100000 | 2021-05-06 | 2045-09-27 | 2045 | 964 | 3135 | 4099 | 12.532 | 40.755 | 53.287 | 0.09 | 4.8
DRA00913 | Binnen bebouwde kom |  | Drachten |  | Noordoost |  | Nachtegaalstraat | Huisnr. 43 | 203195 | 569320 |  | 0 | OV |  |  | 201747 | 5.5VST | 0 | Staal | 5.5 | 2001-02-21 | 2041-02-21 | enkel | 2041 | '6M PT PMF 1701726PJ | 425 | 350 | 160 | 935 | 201748 | PHIL FGS104 |  | 2001-02-21 | 2021-02-21 |  | enkele | 2021 | 'Sustainder Alexia, Stal2, 3000K, 2000lm | 300 | 50 | 350 |  |  |  | 201749 |  | HF-R 136 PL-L | Elektronisch |  | 2001-02-21 | 201750 | 36W PLL 4P HF DIM (23A) 830 | 36 | NACHT | DK 03-06 | nacht dim 22:30 - 06:00 | 27.8 | 36000 | 2009-03-30 | 2018-01-09 | 2018 | 964 | 3135 | 4099 | 26.7992 | 87.153 | 113.9522 | 0.09 | 10.26
DRA00970 | Binnen bebouwde kom |  | Drachten |  | Noordoost |  | Lijsterstraat | Huisnr. 9 | 202933 | 569394 |  | 0 | OV |  |  | 201755 | 5.5CST | 0 | Staal | 5.5 | 1989-08-04 | 2029-08-04 | enkel | 2029 | '6M PT PMF 1701726PJ | 425 | 350 | 160 | 935 | 201756 | PHIL FGS104 |  | 2000-12-04 | 2020-12-04 |  | enkele | 2020 | 'Sustainder Alexia, Stal2, 3000K, 2000lm | 300 | 50 | 350 |  |  |  | 201757 |  | HF-R 136 PL-L | Elektronisch |  | 2000-12-04 | 201758 | 36W PLL 4P HF DIM (23A) 830 | 36 | NACHT | DK 03-06 | nacht dim 22:30 - 06:00 | 27.8 | 36000 | 2009-03-30 | 2018-01-09 | 2018 | 964 | 3135 | 4099 | 26.7992 | 87.153 | 113.9522 | 0.09 | 10.26
DRA00974 | Binnen bebouwde kom |  | Drachten |  | Noordoost |  | Lijsterstraat | Huisnr. 34 | 202925 | 569564 |  | 0 | OV |  |  | 201759 | 5.5VST | 0 | Staal | 5.5 | 2000-11-21 | 2040-11-21 | enkel | 2040 | '6M PT PMF 1701726PJ | 425 | 350 | 160 | 935 | 201760 | PHIL FGS104 |  | 2000-11-21 | 2020-11-21 |  | enkele | 2020 | 'Sustainder Alexia, Stal2, 3000K, 2000lm | 300 | 50 | 350 |  |  |  | 201761 |  | HF-R 136 PL-L | Elektronisch |  | 2000-11-21 | 201762 | 36W PLL 4P HF DIM (23A) 830 | 36 | NACHT | DK 03-06 | nacht dim 22:30 - 06:00 | 27.8 | 36000 | 2009-03-30 | 2018-01-09 | 2018 | 964 | 3135 | 4099 | 26.7992 | 87.153 | 113.9522 | 0.09 | 10.26
DRA00977 | Binnen bebouwde kom |  | Drachten |  | Noordoost |  | Lijsterstraat | Huisnr. 94 | 202925 | 569684 |  | 0 | OV |  |  | 201763 | 5.5VST | 0 | Staal | 5.5 | 2000-11-21 | 2040-11-21 | enkel | 2040 | '6M PT PMF 1701726PJ | 425 | 350 | 160 | 935 | 201764 | PHIL FGS104 |  | 2000-11-21 | 2020-11-21 |  | enkele | 2020 | 'Sustainder Alexia, Stal2, 3000K, 2000lm | 300 | 50 | 350 |  |  |  | 201765 |  | HF-R 136 PL-L | Elektronisch |  | 2000-11-21 | 201766 | 36W PLL 4P HF DIM (23A) 830 | 36 | NACHT | DK 03-06 | nacht dim 22:30 - 06:00 | 27.8 | 36000 | 2009-03-30 | 2018-01-09 | 2018 | 964 | 3135 | 4099 | 26.7992 | 87.153 | 113.9522 | 0.09 | 10.26
DRA00984 | Binnen bebouwde kom |  | Drachten |  | Noordoost |  | Lijsterstraat | Huisnr. 154 | 202868 | 569944 |  | 0 | OV |  |  | 201771 | 5.5VST | 0 | Staal | 5.5 | 2000-05-17 | 2040-05-17 | enkel | 2040 | '6M PT PMF 1701726PJ | 425 | 350 | 160 | 935 | 201772 | PHIL FGS104 |  | 2000-05-17 | 2020-05-17 |  | enkele | 2020 | 'Sustainder Alexia, Stal2, 3000K, 2000lm | 300 | 50 | 350 |  |  |  | 201773 |  | HF-R 136 PL-L | Elektronisch |  | 2000-05-17 | 201774 | 36W PLL 4P HF DIM (23A) 830 | 36 | NACHT | DK 03-06 | nacht dim 22:30 - 06:00 | 27.8 | 36000 | 2009-03-30 | 2018-01-09 | 2018 | 964 | 3135 | 4099 | 26.7992 | 87.153 | 113.9522 | 0.09 | 10.26
DRA00989 | Binnen bebouwde kom |  | Drachten |  | Noordoost |  | H.B.S. straat | Huisnr. 7 | 202636 | 569503 |  | 0 | OV |  |  | 201775 | 5.5CST | 0 | Staal | 5.5 | 1988-10-28 | 2028-10-28 | enkel | 2028 | '6M PT PMF 1701726PJ | 425 | 350 | 160 | 935 | 201776 | PHIL FGS104 |  | 2000-11-30 | 2020-11-30 |  | enkele | 2020 | 'Sustainder Alexia, Stal2, 3000K, 2000lm | 300 | 50 | 350 |  |  |  | 201777 |  | HF-R 136 PL-L | Elektronisch |  | 2000-11-30 | 201778 | 36W PLL 4P HF DIM (23A) 830 | 36 | NACHT | DK 03-06 | nacht dim 22:30 - 06:00 | 27.8 | 36000 | 2009-03-27 | 2018-01-06 | 2018 | 964 | 3135 | 4099 | 26.7992 | 87.153 | 113.9522 | 0.09 | 10.26
DRA00992 | Binnen bebouwde kom |  | Drachten |  | Noordoost |  | Kievitstraat | Huisnr. 4 | 202976 | 569615 |  | 0 | OV |  |  | 201779 | 5.5VST | 0 | Staal | 5.5 | 2000-11-22 | 2040-11-22 | enkel | 2040 | '6M PT PMF 1701726PJ | 425 | 350 | 160 | 935 | 201780 | PHIL FGS104 |  | 2000-11-22 | 2020-11-22 |  | enkele | 2020 | 'Sustainder Alexia, Stal2, 3000K, 2000lm | 300 | 50 | 350 |  |  |  | 201781 |  | HF-R 136 PL-L | Elektronisch |  | 2000-11-22 | 201782 | 36W PLL 4P HF DIM (23A) 830 | 36 | NACHT | DK 03-06 | nacht dim 22:30 - 06:00 | 27.8 | 36000 | 2008-11-19 | 2017-08-31 | 2017 | 964 | 3135 | 4099 | 26.7992 | 87.153 | 113.9522 | 0.09 | 10.26
DRA01021 | Binnen bebouwde kom |  | Drachten |  | Noordoost |  | De Zwaluwstaart | Huisnr. 9 | 203185 | 569864 |  | 0 | OV |  |  | 201799 | 5.5VST | 0 | Staal | 5.5 | 2001-01-24 | 2041-01-24 | enkel | 2041 | '6M PT PMF 1701726PJ | 425 | 350 | 160 | 935 | 201800 | PHIL FGS104 |  | 2001-01-24 | 2021-01-24 |  | enkele | 2021 | 'Sustainder Alexia, Stal2, 3000K, 2000lm | 300 | 50 | 350 |  |  |  | 201801 |  | HF-R 136 PL-L | Elektronisch |  | 2001-01-24 | 201802 | 36W PLL 4P HF DIM (23A) 830 | 36 | NACHT | DK 03-06 | nacht dim 22:30 - 06:00 | 27.8 | 36000 | 2008-09-01 | 2017-06-13 | 2017 | 964 | 3135 | 4099 | 26.7992 | 87.153 | 113.9522 | 0.09 | 10.26
DRA01025 | Binnen bebouwde kom |  | Drachten |  | Noordoost |  | Wildzang | Huisnr. 9 | 203130 | 569853 |  | 0 | OV |  |  | 201803 | 5.5CST | 0 | Staal | 5.5 | 1990-02-06 | 2030-02-06 | enkel | 2030 | '6M PT PMF 1701726PJ | 425 | 350 | 160 | 935 | 201804 | PHIL FGS104 |  | 2000-11-30 | 2020-11-30 |  | enkele | 2020 | 'Sustainder Alexia, Stal2, 3000K, 2000lm | 300 | 50 | 350 |  |  |  | 201805 |  | HF-R 136 PL-L | Elektronisch |  | 2000-11-30 | 201806 | 36W PLL 4P HF DIM (23A) 830 | 36 | NACHT | DK 03-06 | nacht dim 22:30 - 06:00 | 27.8 | 36000 | 2009-03-30 | 2018-01-09 | 2018 | 964 | 3135 | 4099 | 26.7992 | 87.153 | 113.9522 | 0.09 | 10.26
DRA01046 | Binnen bebouwde kom |  | Drachten |  | Noordoost |  | Geelgorsstraat | Huisnr. 101 | 202990 | 569945 |  | 0 | OV |  |  | 201823 | 5.5VST | 7035 | Staal | 5.5 | 2001-01-24 | 2041-01-24 | enkel | 2041 | '6M PT PMF 1701726PJ | 425 | 350 | 160 | 935 | 201824 | PHIL FGS104 | - | 2001-01-24 | 2021-01-24 |  | enkele | 2021 | 'Sustainder Alexia, Stal2, 3000K, 2000lm | 300 | 50 | 350 |  |  |  | 201825 |  | HF-R 136 PL-L | Elektronisch | 36 | 2001-01-24 | 201826 | 36W PLL 4P HF DIM (23A) 830 | 36 | NACHT | DK 03-06 | nacht dim 22:30 - 06:00 | 27.8 | 36000 | 2008-12-08 | 2017-09-19 | 2017 | 964 | 3135 | 4099 | 26.7992 | 87.153 | 113.9522 | 0.09 | 10.26
DRA01054 | Binnen bebouwde kom |  | Drachten |  | Noordoost |  | Noorderdwarsvaart | Huisnr. 147 | 203233 | 570039 |  | 0 | OV |  |  | 201831 | 5.5VST | 0 | Staal | 5.5 | 2001-02-23 | 2041-02-23 | enkel | 2041 | '6M PT PMF 1701726PJ | 425 | 350 | 160 | 935 | 201832 | PHIL FGS104 |  | 2001-02-23 | 2021-02-23 |  | enkele | 2021 | 'Sustainder Alexia, Stal2, 3000K, 2000lm | 300 | 50 | 350 |  |  |  | 201833 |  | HF-R 136 PL-L | Elektronisch |  | 2001-02-23 | 201834 | 36W PLL 4P HF DIM (23A) 830 | 36 | NACHT | DK 03-06 | nacht dim 22:30 - 06:00 | 27.8 | 36000 | 2007-01-01 | 2015-10-13 | 2015 | 964 | 3135 | 4099 | 26.7992 | 87.153 | 113.9522 | 0.09 | 10.26
DRA01129 | Binnen bebouwde kom |  | Drachten |  | de Wiken |  | Langewyk | Huisnr. 80 | 203738 | 569858 |  | 0 | OV |  |  | 201855 | 5.5VST | 0 | Staal | 5.5 | 2004-10-28 | 2044-10-28 | enkel | 2044 | '6M PT PMF 1701726PJ | 425 | 350 | 160 | 935 | 201856 | 'Sustainder Alexia, Stal2, 3000K, 2000lm | 2100 | 2022-05-15 | 2042-05-15 |  | enkele | 2042 | 'Sustainder Alexia, Stal2, 3000K, 2000lm | 300 | 50 | 350 |  |  |  | 201857 |  | 'Sustainder cassette full | Elektronisch | 25 | 2022-05-15 | 201858 | 23W, 24led, stal1, 3000K, 2000lm | 17 | NACHT | DK 03-06 | nacht dim 22:30 - 06:00 | 13 | 100000 | 2022-05-15 | 2046-10-06 | 2046 | 964 | 3135 | 4099 | 12.532 | 40.755 | 53.287 | 0.09 | 4.8
DRA01133 | Binnen bebouwde kom |  | Drachten |  | de Swetten |  | De Tijen | Huisnr. 7a | 202001 | 569650 |  | 0 | OV |  |  | 201859 | 8VVERZ | 7035 | Staal | 5.5 | 2005-01-01 | 2045-01-01 | enkel | 2045 | '6M PT PMF 1701726PJ | 425 | 350 | 160 | 935 | 201860 | PHIL SRM | - | 1985-01-01 | 2005-01-01 |  | enkele | 2005 | 'Sustainder Alexia, Stal2, 3000K, 2000lm | 300 | 50 | 350 |  |  |  | 201861 |  | Xitanium light programmable | Elektronisch | 22 | 1985-01-01 | 201862 | LED SOX unit 20Watt | 20 | NACHT | DK 03-06 | nacht dim 22:30 - 06:00 | 15 | 100000 | 2018-10-01 | 2043-02-22 | 2043 | 964 | 3135 | 4099 | 14.46 | 47.025 | 61.485 | 0.09 | 5.53
DRA01136 | Binnen bebouwde kom |  | Drachten |  | de Wiken |  | Langewyk | - | 203932 | 569890 |  | 0 | OV |  |  | 201863 | 5.5VST | 0 | Staal | 5.5 | 2004-10-28 | 2044-10-28 | enkel | 2044 | '6M PT PMF 1701726PJ | 425 | 350 | 160 | 935 | 201864 | 'Sustainder Alexia, Stal2, 3000K, 2000lm | 2100 | 2022-05-15 | 2042-05-15 |  | enkele | 2042 | 'Sustainder Alexia, Stal2, 3000K, 2000lm | 300 | 50 | 350 |  |  |  | 201865 |  | 'Sustainder cassette full | Elektronisch | 25 | 2022-05-15 | 201866 | 23W, 24led, stal1, 3000K, 2000lm | 17 | NACHT | DK 03-06 | nacht dim 22:30 - 06:00 | 13 | 100000 | 2022-05-15 | 2046-10-06 | 2046 | 964 | 3135 | 4099 | 12.532 | 40.755 | 53.287 | 0.09 | 4.8
DRA01140 | Binnen bebouwde kom |  | Drachten |  | de Wiken |  | Langewyk | - | 204029 | 569854 |  | 0 | OV |  |  | 201867 | 5.5VST | 0 | Staal | 5.5 | 2004-10-28 | 2044-10-28 | enkel | 2044 | '6M PT PMF 1701726PJ | 425 | 350 | 160 | 935 | 201868 | 'Sustainder Alexia, Stal2, 3000K, 2000lm | 2100 | 2022-05-15 | 2042-05-15 |  | enkele | 2042 | 'Sustainder Alexia, Stal2, 3000K, 2000lm | 300 | 50 | 350 |  |  |  | 201869 |  | 'Sustainder cassette full | Elektronisch | 25 | 2022-05-15 | 201870 | 23W, 24led, stal1, 3000K, 2000lm | 17 | NACHT | DK 03-06 | nacht dim 22:30 - 06:00 | 13 | 100000 | 2022-05-15 | 2046-10-06 | 2046 | 964 | 3135 | 4099 | 12.532 | 40.755 | 53.287 | 0.09 | 4.8
DRA01142 | Binnen bebouwde kom |  | Drachten |  | de Wiken |  | Langewyk | - | 204045 | 569803 |  | 0 | OV |  |  | 201871 | 5.5VST | 0 | Staal | 5.5 | 2003-11-17 | 2043-11-17 | enkel | 2043 | '6M PT PMF 1701726PJ | 425 | 350 | 160 | 935 | 201872 | 'Sustainder Alexia, Stal2, 3000K, 2000lm | 2100 | 2022-05-15 | 2042-05-15 |  | enkele | 2042 | 'Sustainder Alexia, Stal2, 3000K, 2000lm | 300 | 50 | 350 |  |  |  | 201873 |  | 'Sustainder cassette full | Elektronisch | 25 | 2022-05-15 | 201874 | 23W, 24led, stal1, 3000K, 2000lm | 17 | NACHT | DK 03-06 | nacht dim 22:30 - 06:00 | 13 | 100000 | 2022-05-15 | 2046-10-06 | 2046 | 964 | 3135 | 4099 | 12.532 | 40.755 | 53.287 | 0.09 | 4.8
DRA01147 | Binnen bebouwde kom |  | Drachten |  | verkeerswegen |  | De Meer | Huisnr. 47 | 201892 | 570221 |  | 0 | OV |  |  | 201875 | 8VVERZ | 0 | Staal | 5.5 | 2005-01-01 | 2045-01-01 | enkel | 2045 | '6M PT PMF 1701726PJ | 425 | 350 | 160 | 935 | 201876 | PHIL SRM | - | 1985-01-01 | 2005-01-01 |  | enkele | 2005 | 'Sustainder Alexia, Stal2, 3000K, 2000lm | 300 | 50 | 350 |  |  |  | 201877 |  | Xitanium light programmable | Elektronisch | 22 | 2018-01-01 | 201878 | LED SOX unit 20Watt | 20 | NACHT | DK 03-06 | nacht dim 22:30 - 06:00 | 15 | 100000 | 2018-01-01 | 2042-05-25 | 2042 | 964 | 3135 | 4099 | 14.46 | 47.025 | 61.485 | 0.09 | 5.53
DRA01167 | Binnen bebouwde kom |  | Drachten |  | de Trisken |  | Hooizolder | Huisnr. 389 | 199701 | 567971 |  | 0 | OV |  |  | 201899 | 5.5CAL | - | Aluminium | 5.5 | 1986-01-17 | 2026-01-17 | enkel | 2026 | '6M PT PMF 1701726PJ | 425 | 350 | 160 | 935 | 201900 | 'Sustainder Alexia, Stal2, 3000K, 2000lm | 2100 | 2021-05-26 | 2041-05-26 |  | enkele | 2041 | 'Sustainder Alexia, Stal2, 3000K, 2000lm | 300 | 50 | 350 |  |  |  | 201901 |  | 'Sustainder cassette full | Elektronisch | 25 | 2021-05-26 | 201902 | 23W, 24led, stal1, 3000K, 2000lm | 17 | NACHT | DK 03-06 | nacht dim 22:30 - 06:00 | 13 | 100000 | 2021-05-26 | 2045-10-17 | 2045 | 964 | 3135 | 4099 | 12.532 | 40.755 | 53.287 | 0.09 | 4.8
DRA01181 | Binnen bebouwde kom |  | Drachten |  | de Trisken |  | Hanebalken | Huisnr. 237 | 199467 | 568156 |  | 0 | OV |  |  | 201915 | 5.5CAL | - | Aluminium | 5.5 | 1985-12-11 | 2025-12-11 | enkel | 2025 | '6M PT PMF 1701726PJ | 425 | 350 | 160 | 935 | 201916 | 'Sustainder Alexia, Stal2, 3000K, 2000lm | 2100 | 2021-06-01 | 2041-06-01 |  | enkele | 2041 | 'Sustainder Alexia, Stal2, 3000K, 2000lm | 300 | 50 | 350 |  |  |  | 201917 |  | 'Sustainder cassette full | Elektronisch | 25 | 2021-06-01 | 201918 | 23W, 24led, stal1, 3000K, 2000lm | 17 | NACHT | DK 03-06 | nacht dim 22:30 - 06:00 | 13 | 100000 | 2021-06-01 | 2045-10-23 | 2045 | 964 | 3135 | 4099 | 12.532 | 40.755 | 53.287 | 0.09 | 4.8
DRA01184 | Binnen bebouwde kom |  | Drachten |  | de Trisken |  | Hanebalken | Huisnr. 92 | 199421 | 568218 |  | 0 | OV |  |  | 201919 | 5.5CAL | - | Aluminium | 5.5 | 1985-12-12 | 2025-12-12 | enkel | 2025 | '6M PT PMF 1701726PJ | 425 | 350 | 160 | 935 | 201920 | 'Sustainder Alexia, Stal2, 3000K, 2000lm | 2100 | 2021-05-07 | 2041-05-07 |  | enkele | 2041 | 'Sustainder Alexia, Stal2, 3000K, 2000lm | 300 | 50 | 350 |  |  |  | 201921 |  | 'Sustainder cassette full | Elektronisch | 25 | 2021-05-07 | 201922 | 23W, 24led, stal1, 3000K, 2000lm | 17 | NACHT | DK 03-06 | nacht dim 22:30 - 06:00 | 13 | 100000 | 2021-05-07 | 2045-09-28 | 2045 | 964 | 3135 | 4099 | 12.532 | 40.755 | 53.287 | 0.09 | 4.8
DRA01188 | Binnen bebouwde kom |  | Drachten |  | de Trisken |  | Hanebalken | - | 199367 | 568226 |  | 0 | OV |  |  | 201923 | 5.5CAL | - | Aluminium | 5.5 | 1985-12-12 | 2025-12-12 | enkel | 2025 | '6M PT PMF 1701726PJ | 425 | 350 | 160 | 935 | 201924 | 'Sustainder Alexia, Stal2, 3000K, 2000lm | 2100 | 2021-05-07 | 2041-05-07 |  | enkele | 2041 | 'Sustainder Alexia, Stal2, 3000K, 2000lm | 300 | 50 | 350 |  |  |  | 201925 |  | 'Sustainder cassette full | Elektronisch | 25 | 2021-05-07 | 201926 | 23W, 24led, stal1, 3000K, 2000lm | 17 | NACHT | DK 03-06 | nacht dim 22:30 - 06:00 | 13 | 100000 | 2021-05-07 | 2045-09-28 | 2045 | 964 | 3135 | 4099 | 12.532 | 40.755 | 53.287 | 0.09 | 4.8
DRA01195 | Binnen bebouwde kom |  | Drachten |  | de Trisken |  | Hanebalken | Huisnr. 83 | 199333 | 568117 |  | 0 | OV |  |  | 201931 | 5.5CAL | - | Aluminium | 5.5 | 1985-12-16 | 2025-12-16 | enkel | 2025 | '6M PT PMF 1701726PJ | 425 | 350 | 160 | 935 | 201932 | 'Sustainder Alexia, Stal2, 3000K, 2000lm | 2100 | 2021-05-07 | 2041-05-07 |  | enkele | 2041 | 'Sustainder Alexia, Stal2, 3000K, 2000lm | 300 | 50 | 350 |  |  |  | 201933 |  | 'Sustainder cassette full | Elektronisch | 25 | 2021-05-07 | 201934 | 23W, 24led, stal1, 3000K, 2000lm | 17 | NACHT | DK 03-06 | nacht dim 22:30 - 06:00 | 13 | 100000 | 2021-05-07 | 2045-09-28 | 2045 | 964 | 3135 | 4099 | 12.532 | 40.755 | 53.287 | 0.09 | 4.8
DRA01283 | Binnen bebouwde kom |  | Drachten |  | de Swetten |  | De Tuinen | - | 202374 | 570256 |  | 0 | OV |  |  | 201959 | 5.5VST | 0 | Staal | 5.5 | 1999-03-05 | 2039-03-05 | enkel | 2039 | '6M PT PMF 1701726PJ | 425 | 350 | 160 | 935 | 201960 | 'Sustainder Alexia, Stal2, 3000K, 2000lm | 2100 | 2021-07-01 | 2041-07-01 |  | enkele | 2041 | 'Sustainder Alexia, Stal2, 3000K, 2000lm | 300 | 50 | 350 |  |  |  | 201961 |  | 'Sustainder cassette full | Elektronisch | 25 | 2021-07-01 | 201962 | 23W, 24led, stal1, 3000K, 2000lm | 17 | NACHT | DK 03-06 | nacht dim 22:30 - 06:00 | 13 | 100000 | 2021-07-01 | 2045-11-22 | 2045 | 964 | 3135 | 4099 | 12.532 | 40.755 | 53.287 | 0.09 | 4.8
DRA01294 | Binnen bebouwde kom |  | Drachten |  | de Wiken |  | Langewyk | - | 204078 | 569536 |  | 0 | OV |  |  | 201971 | 5.5VST | 0 | Staal | 5.5 | 2003-11-07 | 2043-11-07 | enkel | 2043 | '6M PT PMF 1701726PJ | 425 | 350 | 160 | 935 | 201972 | 'Sustainder Alexia, Stal2, 3000K, 2000lm | 2100 | 2022-05-15 | 2042-05-15 |  | enkele | 2042 | 'Sustainder Alexia, Stal2, 3000K, 2000lm | 300 | 50 | 350 |  |  |  | 201973 |  | 'Sustainder cassette full | Elektronisch | 25 | 2022-05-15 | 201974 | 23W, 24led, stal1, 3000K, 2000lm | 17 | NACHT | DK 03-06 | nacht dim 22:30 - 06:00 | 13 | 100000 | 2022-05-15 | 2046-10-06 | 2046 | 964 | 3135 | 4099 | 12.532 | 40.755 | 53.287 | 0.09 | 4.8
DRA01297 | Binnen bebouwde kom |  | Drachten |  | de Wiken |  | Langewyk | Huisnr. 162 | 204068 | 569615 |  | 0 | OV |  |  | 201975 | 5.5VST | 0 | Staal | 5.5 | 2003-11-07 | 2043-11-07 | enkel | 2043 | '6M PT PMF 1701726PJ | 425 | 350 | 160 | 935 | 201976 | 'Sustainder Alexia, Stal2, 3000K, 2000lm | 2100 | 2019-10-17 | 2039-10-17 |  | enkele | 2039 | 'Sustainder Alexia, Stal2, 3000K, 2000lm | 300 | 50 | 350 |  |  |  | 201977 |  | 'Sustainder cassette full GATEWAY | Elektronisch | 25 | 2019-10-17 | 201978 | 23W, 24led, stal1, 3000K, 2000lm | 17 | NACHT | DK 03-06 | nacht dim 22:30 - 06:00 | 13 | 100000 | 2019-10-17 | 2044-03-09 | 2044 | 964 | 3135 | 4099 | 12.532 | 40.755 | 53.287 | 0.09 | 4.8
DRA01367 | Binnen bebouwde kom |  | Drachten |  | Azeven Noord |  | Kelvinlaan | Huisnr. 1 | 205355 | 569705 |  | 0 | OV |  |  | 202051 | 5.5VST | 0 | Staal | 5.5 | 2006-03-22 | 2046-03-22 | enkel | 2046 | '6M PT PMF 1701726PJ | 425 | 350 | 160 | 935 | 202052 | PHIL FGS224 |  | 2006-03-22 | 2026-03-22 |  | enkele | 2026 | 'Sustainder Alexia, Stal2, 3000K, 2000lm | 300 | 50 | 350 |  |  |  | 202053 |  | HF-R 136 PL-L | Elektronisch |  | 2006-03-22 | 202054 | 36W PLL 4P HF DIM (23A) 830 | 36 | NACHT | DK 03-06 | nacht dim 22:30 - 06:00 | 27.8 | 36000 | 2007-01-01 | 2015-10-13 | 2015 | 964 | 3135 | 4099 | 26.7992 | 87.153 | 113.9522 | 0.09 | 10.26
DRA01370 | Binnen bebouwde kom |  | Drachten |  | de Wiken |  | Langewyk | Huisnr. 55 | 204093 | 569431 |  | 0 | OV |  |  | 202055 | 5.5VST | 0 | Staal | 5.5 | 2003-09-02 | 2043-09-02 | enkel | 2043 | '6M PT PMF 1701726PJ | 425 | 350 | 160 | 935 | 202056 | 'Sustainder Alexia, Stal2, 3000K, 2000lm | 2100 | 2022-05-15 | 2042-05-15 |  | enkele | 2042 | 'Sustainder Alexia, Stal2, 3000K, 2000lm | 300 | 50 | 350 |  |  |  | 202057 |  | 'Sustainder cassette full | Elektronisch | 25 | 2022-05-15 | 202058 | 23W, 24led, stal1, 3000K, 2000lm | 17 | NACHT | DK 03-06 | nacht dim 22:30 - 06:00 | 13 | 100000 | 2022-05-15 | 2046-10-06 | 2046 | 964 | 3135 | 4099 | 12.532 | 40.755 | 53.287 | 0.09 | 4.8
DRA01374 | Binnen bebouwde kom |  | Drachten |  | de Wiken |  | Langewyk | Huisnr. 71 | 204107 | 569310 |  | 0 | OV |  |  | 202059 | 5.5VST | 0 | Staal | 5.5 | 2003-09-02 | 2043-09-02 | enkel | 2043 | '6M PT PMF 1701726PJ | 425 | 350 | 160 | 935 | 202060 | 'Sustainder Alexia, Stal2, 3000K, 2000lm | 2100 | 2022-05-15 | 2042-05-15 |  | enkele | 2042 | 'Sustainder Alexia, Stal2, 3000K, 2000lm | 300 | 50 | 350 |  |  |  | 202061 |  | 'Sustainder cassette full | Elektronisch | 25 | 2022-05-15 | 202062 | 23W, 24led, stal1, 3000K, 2000lm | 17 | NACHT | DK 03-06 | nacht dim 22:30 - 06:00 | 13 | 100000 | 2022-05-15 | 2046-10-06 | 2046 | 964 | 3135 | 4099 | 12.532 | 40.755 | 53.287 | 0.09 | 4.8
DRA01468 | Binnen bebouwde kom |  | Drachten |  | Azeven Noord |  | Kelvinlaan | Huisnr. 5a | 205388 | 569543 |  | 0 | OV |  |  | 202091 | 5.5VST | 0 | Staal | 5.5 | 2006-03-22 | 2046-03-22 | enkel | 2046 | '6M PT PMF 1701726PJ | 425 | 350 | 160 | 935 | 202092 | PHIL FGS224 |  | 2006-03-22 | 2026-03-22 |  | enkele | 2026 | 'Sustainder Alexia, Stal2, 3000K, 2000lm | 300 | 50 | 350 |  |  |  | 202093 |  | HF-R 136 PL-L | Elektronisch |  | 2006-03-22 | 202094 | 36W PLL 4P HF DIM (23A) 830 | 36 | NACHT | DK 03-06 | nacht dim 22:30 - 06:00 | 27.8 | 36000 | 2007-01-01 | 2015-10-13 | 2015 | 964 | 3135 | 4099 | 26.7992 | 87.153 | 113.9522 | 0.09 | 10.26
DRA01472 | Binnen bebouwde kom |  | Drachten |  | de Bouwen |  | Klaverweide | Huisnr. 55-1 | 203343 | 568534 |  | 0 | OV |  |  | 202095 | 5.5VST | 0 | Staal | 6 | 2006-09-19 | 2046-09-19 | enkel | 2046 | '6M PT PMF 1701726PJ | 425 | 350 | 160 | 935 | 202096 | PHIL FGS104 |  | 2006-09-19 | 2026-09-19 |  | enkele | 2026 | 'Sustainder Alexia, Stal2, 3000K, 2000lm | 300 | 50 | 350 |  |  |  | 202097 |  | HF-R 136 PL-L | Elektronisch |  | 2006-09-19 | 202098 | 36W PLL 4P HF DIM (23A) 830 | 36 | NACHT | DK 03-06 | nacht dim 22:30 - 06:00 | 27.8 | 36000 | 2007-01-01 | 2015-10-13 | 2015 | 964 | 3135 | 4099 | 26.7992 | 87.153 | 113.9522 | 0.09 | 10.26
DRA01508 | Binnen bebouwde kom |  | Drachten |  | de Bouwen |  | Haverstuk | - | 203214 | 568118 |  | 0 | OV |  |  | 202135 | 5.5VST | 0 | Staal | 6 | 2006-09-19 | 2046-09-19 | enkel | 2046 | '6M PT PMF 1701726PJ | 425 | 350 | 160 | 935 | 202136 | PHIL FGS104 |  | 2006-09-19 | 2026-09-19 |  | enkele | 2026 | 'Sustainder Alexia, Stal2, 3000K, 2000lm | 300 | 50 | 350 |  |  |  | 202137 |  | HF-R 136 PL-L | Elektronisch |  | 2006-09-19 | 202138 | 36W PLL 4P HF DIM (23A) 830 | 36 | NACHT | DK 03-06 | nacht dim 22:30 - 06:00 | 27.8 | 36000 | 2008-11-19 | 2017-08-31 | 2017 | 964 | 3135 | 4099 | 26.7992 | 87.153 | 113.9522 | 0.09 | 10.26
DRA01604 | Binnen bebouwde kom |  | Drachten |  | verkeerswegen |  | Stationsweg | Huisnr. 233 | 202434 | 570422 |  | 0 | OV |  |  | 202163 | 6.5VVERZ PENDELMAST | 7016/7035 | Staal | 6 | 2007-01-01 | 2047-01-01 | enkel | 2047 | 6.5VVERZ PENDELMAST |  | 350 | 160 | 510 | 202164 | PHIL SRM | - | 2007-01-01 | 2027-01-01 |  | enkele | 2027 | 'Sustainder Alexia, Stal2, 3000K, 2000lm | 300 | 50 | 350 |  |  |  | 202165 |  | Xitanium light programmable | Elektronisch | 44 | 2019-09-30 | 202166 | LED SOX unit 40Watt | 40 | NACHT | DK 03-06 | nacht dim 22:30 - 06:00 | 29 | 100000 | 2019-09-30 | 2044-02-21 | 2044 | 964 | 3135 | 4099 | 27.956 | 90.915 | 118.871 | 0.09 | 10.7
DRA01619 | Binnen bebouwde kom |  | Drachten |  | de Swetten |  | Paradijske | - | 202444 | 570303 |  | 0 | OV |  |  | 202179 | 5.5VST | 0 | Staal | 5.5 | 1999-03-05 | 2039-03-05 | enkel | 2039 | '6M PT PMF 1701726PJ | 425 | 350 | 160 | 935 | 202180 | 'Sustainder Alexia, Stal2, 3000K, 2000lm | 2100 | 2021-07-01 | 2041-07-01 |  | enkele | 2041 | 'Sustainder Alexia, Stal2, 3000K, 2000lm | 300 | 50 | 350 |  |  |  | 202181 |  | 'Sustainder cassette full | Elektronisch | 25 | 2021-07-01 | 202182 | 23W, 24led, stal1, 3000K, 2000lm | 17 | NACHT | DK 03-06 | nacht dim 22:30 - 06:00 | 13 | 100000 | 2021-07-01 | 2045-11-22 | 2045 | 964 | 3135 | 4099 | 12.532 | 40.755 | 53.287 | 0.09 | 4.8
DRA01622 | Binnen bebouwde kom |  | Drachten |  | Azeven Noord |  | Kelvinlaan | - | 205414 | 569446 |  | 0 | OV |  |  | 202183 | 5.5VST | 0 | Staal | 6 | 2006-03-22 | 2046-03-22 | enkel | 2046 | '6M PT PMF 1701726PJ | 425 | 350 | 160 | 935 | 202184 | PHIL FGS224 |  | 2006-03-22 | 2026-03-22 |  | enkele | 2026 | 'Sustainder Alexia, Stal2, 3000K, 2000lm | 300 | 50 | 350 |  |  |  | 202185 |  | HF-R 136 PL-L | Elektronisch |  | 2006-03-22 | 202186 | 36W PLL 4P HF DIM (23A) 830 | 36 | NACHT | DK 03-06 | nacht dim 22:30 - 06:00 | 27.8 | 36000 | 2007-01-01 | 2015-10-13 | 2015 | 964 | 3135 | 4099 | 26.7992 | 87.153 | 113.9522 | 0.09 | 10.26
DRA08421 | Binnen bebouwde kom |  | Drachten |  | de Wiken |  | Engwerd | Huisnr. 80 | 203522 | 570004 |  | 0 | OV |  |  | 202391 | 5.5VST | 0 | Staal | 5.5 | 1998-09-03 | 2038-09-03 | enkel | 2038 | '6M PT PMF 1701726PJ | 425 | 350 | 160 | 935 | 202392 | 'Sustainder Alexia, Stal2, 3000K, 2000lm | 2100 | 2022-05-15 | 2042-05-15 |  | enkele | 2042 | 'Sustainder Alexia, Stal2, 3000K, 2000lm | 300 | 50 | 350 |  |  |  | 202393 |  | 'Sustainder cassette full | Elektronisch | 25 | 2022-05-15 | 202394 | 23W, 24led, stal1, 3000K, 2000lm | 17 | NACHT | DK 03-06 | nacht dim 22:30 - 06:00 | 13 | 100000 | 2022-05-15 | 2046-10-06 | 2046 | 964 | 3135 | 4099 | 12.532 | 40.755 | 53.287 | 0.09 | 4.8
DRA08425 | Binnen bebouwde kom |  | Drachten |  | de Wiken |  | Engwerd | Huisnr. 98 | 203577 | 570012 |  | 0 | OV |  |  | 202395 | 5.5VST | 0 | Staal | 5.5 | 1998-09-07 | 2038-09-07 | enkel | 2038 | '6M PT PMF 1701726PJ | 425 | 350 | 160 | 935 | 202396 | 'Sustainder Alexia, Stal2, 3000K, 2000lm | 2100 | 2022-05-15 | 2042-05-15 |  | enkele | 2042 | 'Sustainder Alexia, Stal2, 3000K, 2000lm | 300 | 50 | 350 |  |  |  | 202397 |  | 'Sustainder cassette full | Elektronisch | 25 | 2022-05-15 | 202398 | 23W, 24led, stal1, 3000K, 2000lm | 17 | NACHT | DK 03-06 | nacht dim 22:30 - 06:00 | 13 | 100000 | 2022-05-15 | 2046-10-06 | 2046 | 964 | 3135 | 4099 | 12.532 | 40.755 | 53.287 | 0.09 | 4.8
DRA08428 | Binnen bebouwde kom |  | Drachten |  | de Wiken |  | De Foreest | Huisnr. 7 | 203642 | 570017 |  | 0 | OV |  |  | 202399 | 5.5VST | 0 | Staal | 5.5 | 1998-09-08 | 2038-09-08 | enkel | 2038 | '6M PT PMF 1701726PJ | 425 | 350 | 160 | 935 | 202400 | 'Sustainder Alexia, Stal2, 3000K, 2000lm | 2100 | 2022-05-15 | 2042-05-15 |  | enkele | 2042 | 'Sustainder Alexia, Stal2, 3000K, 2000lm | 300 | 50 | 350 |  |  |  | 202401 |  | 'Sustainder cassette full | Elektronisch | 25 | 2022-05-15 | 202402 | 23W, 24led, stal1, 3000K, 2000lm | 17 | NACHT | DK 03-06 | nacht dim 22:30 - 06:00 | 13 | 100000 | 2022-05-15 | 2046-10-06 | 2046 | 964 | 3135 | 4099 | 12.532 | 40.755 | 53.287 | 0.09 | 4.8
DRA08432 | Binnen bebouwde kom |  | Drachten |  | de Wiken |  | Hagewyk | Huisnr. 23 | 203569 | 570072 |  | 0 | OV |  |  | 202403 | 5.5VST | 0 | Staal | 5.5 | 1998-09-07 | 2038-09-07 | enkel | 2038 | '6M PT PMF 1701726PJ | 425 | 350 | 160 | 935 | 202404 | 'Sustainder Alexia, Stal2, 3000K, 2000lm | 2100 | 2022-05-15 | 2042-05-15 |  | enkele | 2042 | 'Sustainder Alexia, Stal2, 3000K, 2000lm | 300 | 50 | 350 |  |  |  | 202405 |  | 'Sustainder cassette full | Elektronisch | 25 | 2022-05-15 | 202406 | 23W, 24led, stal1, 3000K, 2000lm | 17 | NACHT | DK 03-06 | nacht dim 22:30 - 06:00 | 13 | 100000 | 2022-05-15 | 2046-10-06 | 2046 | 964 | 3135 | 4099 | 12.532 | 40.755 | 53.287 | 0.09 | 4.8
DRA08435 | Binnen bebouwde kom |  | Drachten |  | de Wiken |  | Hagewyk | Huisnr. 37 | 203626 | 570081 |  | 0 | OV |  |  | 202407 | 5.5VST | 0 | Staal | 5.5 | 1998-09-07 | 2038-09-07 | enkel | 2038 | '6M PT PMF 1701726PJ | 425 | 350 | 160 | 935 | 202408 | 'Sustainder Alexia, Stal2, 3000K, 2000lm | 2100 | 2022-05-15 | 2042-05-15 |  | enkele | 2042 | 'Sustainder Alexia, Stal2, 3000K, 2000lm | 300 | 50 | 350 |  |  |  | 202409 |  | 'Sustainder cassette full | Elektronisch | 25 | 2022-05-15 | 202410 | 23W, 24led, stal1, 3000K, 2000lm | 17 | NACHT | DK 03-06 | nacht dim 22:30 - 06:00 | 13 | 100000 | 2022-05-15 | 2046-10-06 | 2046 | 964 | 3135 | 4099 | 12.532 | 40.755 | 53.287 | 0.09 | 4.8
DRA08439 | Binnen bebouwde kom |  | Drachten |  | de Wiken |  | Foswerd | Huisnr. 23 | 203693 | 570055 |  | 0 | OV |  |  | 202411 | 5.5VST | 0 | Staal | 5.5 | 1998-09-23 | 2038-09-23 | enkel | 2038 | '6M PT PMF 1701726PJ | 425 | 350 | 160 | 935 | 202412 | 'Sustainder Alexia, Stal2, 3000K, 2000lm | 2100 | 2022-05-15 | 2042-05-15 |  | enkele | 2042 | 'Sustainder Alexia, Stal2, 3000K, 2000lm | 300 | 50 | 350 |  |  |  | 202413 |  | 'Sustainder cassette full | Elektronisch | 25 | 2022-05-15 | 202414 | 23W, 24led, stal1, 3000K, 2000lm | 17 | NACHT | DK 03-06 | nacht dim 22:30 - 06:00 | 13 | 100000 | 2022-05-15 | 2046-10-06 | 2046 | 964 | 3135 | 4099 | 12.532 | 40.755 | 53.287 | 0.09 | 4.8
DRA08446 | Binnen bebouwde kom |  | Drachten |  | de Wiken |  | Hagewyk | Huisnr. 62 | 203804 | 570110 |  | 0 | OV |  |  | 202419 | 5.5VST | 0 | Staal | 5.5 | 1998-09-22 | 2038-09-22 | enkel | 2038 | '6M PT PMF 1701726PJ | 425 | 350 | 160 | 935 | 202420 | 'Sustainder Alexia, Stal2, 3000K, 2000lm | 2100 | 2022-05-15 | 2042-05-15 |  | enkele | 2042 | 'Sustainder Alexia, Stal2, 3000K, 2000lm | 300 | 50 | 350 |  |  |  | 202421 |  | 'Sustainder cassette full | Elektronisch | 25 | 2022-05-15 | 202422 | 23W, 24led, stal1, 3000K, 2000lm | 17 | NACHT | DK 03-06 | nacht dim 22:30 - 06:00 | 13 | 100000 | 2022-05-15 | 2046-10-06 | 2046 | 964 | 3135 | 4099 | 12.532 | 40.755 | 53.287 | 0.09 | 4.8
DRA08453 | Binnen bebouwde kom |  | Drachten |  | de Wiken |  | Hooglandswijk | Huisnr. 143 | 203724 | 570155 |  | 0 | OV |  |  | 202427 | 5.5VST | 0 | Staal | 5.5 | 1998-09-17 | 2038-09-17 | enkel | 2038 | '6M PT PMF 1701726PJ | 425 | 350 | 160 | 935 | 202428 | 'Sustainder Alexia, Stal2, 3000K, 2000lm | 2100 | 2022-05-15 | 2042-05-15 |  | enkele | 2042 | 'Sustainder Alexia, Stal2, 3000K, 2000lm | 300 | 50 | 350 |  |  |  | 202429 |  | 'Sustainder cassette full | Elektronisch | 25 | 2022-05-15 | 202430 | 23W, 24led, stal1, 3000K, 2000lm | 17 | NACHT | DK 03-06 | nacht dim 22:30 - 06:00 | 13 | 100000 | 2022-05-15 | 2046-10-06 | 2046 | 964 | 3135 | 4099 | 12.532 | 40.755 | 53.287 | 0.09 | 4.8
DRA08460 | Binnen bebouwde kom |  | Drachten |  | de Wiken |  | Hooglandswijk | Huisnr. 109 | 203640 | 570166 |  | 0 | OV |  |  | 202435 | 5.5VST | 0 | Staal | 5.5 | 1998-09-16 | 2038-09-16 | enkel | 2038 | '6M PT PMF 1701726PJ | 425 | 350 | 160 | 935 | 202436 | 'Sustainder Alexia, Stal2, 3000K, 2000lm | 2100 | 2022-05-15 | 2042-05-15 |  | enkele | 2042 | 'Sustainder Alexia, Stal2, 3000K, 2000lm | 300 | 50 | 350 |  |  |  | 202437 |  | 'Sustainder cassette full | Elektronisch | 25 | 2022-05-15 | 202438 | 23W, 24led, stal1, 3000K, 2000lm | 17 | NACHT | DK 03-06 | nacht dim 22:30 - 06:00 | 13 | 100000 | 2022-05-15 | 2046-10-06 | 2046 | 964 | 3135 | 4099 | 12.532 | 40.755 | 53.287 | 0.09 | 4.8
DRA08463 | Binnen bebouwde kom |  | Drachten |  | de Wiken |  | Hooglandswijk | Huisnr. 97 | 203611 | 570161 |  | 0 | OV |  |  | 202439 | 5.5VST | 0 | Staal | 5.5 | 1998-09-16 | 2038-09-16 | enkel | 2038 | '6M PT PMF 1701726PJ | 425 | 350 | 160 | 935 | 202440 | 'Sustainder Alexia, Stal2, 3000K, 2000lm | 2100 | 2022-05-15 | 2042-05-15 |  | enkele | 2042 | 'Sustainder Alexia, Stal2, 3000K, 2000lm | 300 | 50 | 350 |  |  |  | 202441 |  | 'Sustainder cassette full | Elektronisch | 25 | 2022-05-15 | 202442 | 23W, 24led, stal1, 3000K, 2000lm | 17 | NACHT | DK 03-06 | nacht dim 22:30 - 06:00 | 13 | 100000 | 2022-05-15 | 2046-10-06 | 2046 | 964 | 3135 | 4099 | 12.532 | 40.755 | 53.287 | 0.09 | 4.8
DRA08474 | Binnen bebouwde kom |  | Drachten |  | de Wiken |  | Hooglandswijk | Huisnr. 23 | 203455 | 570165 |  | 0 | OV |  |  | 202451 | 5.5VST | 0 | Staal | 5.5 | 1998-09-15 | 2038-09-15 | enkel | 2038 | '6M PT PMF 1701726PJ | 425 | 350 | 160 | 935 | 202452 | 'Sustainder Alexia, Stal2, 3000K, 2000lm | 2100 | 2022-05-15 | 2042-05-15 |  | enkele | 2042 | 'Sustainder Alexia, Stal2, 3000K, 2000lm | 300 | 50 | 350 |  |  |  | 202453 |  | 'Sustainder cassette full | Elektronisch | 25 | 2022-05-15 | 202454 | 23W, 24led, stal1, 3000K, 2000lm | 17 | NACHT | DK 03-06 | nacht dim 22:30 - 06:00 | 13 | 100000 | 2022-05-15 | 2046-10-06 | 2046 | 964 | 3135 | 4099 | 12.532 | 40.755 | 53.287 | 0.09 | 4.8
DRA08477 | Binnen bebouwde kom |  | Drachten |  | de Wiken |  | Hooglandswijk | Huisnr. 3 | 203467 | 570082 |  | 0 | OV |  |  | 202455 | 5.5VST | 0 | Staal | 5.5 | 1998-09-14 | 2038-09-14 | enkel | 2038 | '6M PT PMF 1701726PJ | 425 | 350 | 160 | 935 | 202456 | 'Sustainder Alexia, Stal2, 3000K, 2000lm | 2100 | 2022-05-15 | 2042-05-15 |  | enkele | 2042 | 'Sustainder Alexia, Stal2, 3000K, 2000lm | 300 | 50 | 350 |  |  |  | 202457 |  | 'Sustainder cassette full | Elektronisch | 25 | 2022-05-15 | 202458 | 23W, 24led, stal1, 3000K, 2000lm | 17 | NACHT | DK 03-06 | nacht dim 22:30 - 06:00 | 13 | 100000 | 2022-05-15 | 2046-10-06 | 2046 | 964 | 3135 | 4099 | 12.532 | 40.755 | 53.287 | 0.09 | 4.8
DRA08481 | Binnen bebouwde kom |  | Drachten |  | de Wiken |  | Dwarswyk | Huisnr. 67 | 203439 | 570055 |  | 0 | OV |  |  | 202459 | 5.5VST | 0 | Staal | 5.5 | 1993-06-29 | 2033-06-29 | enkel | 2033 | '6M PT PMF 1701726PJ | 425 | 350 | 160 | 935 | 202460 | 'Sustainder Alexia, Stal2, 3000K, 2000lm | 2100 | 2022-05-15 | 2042-05-15 |  | enkele | 2042 | 'Sustainder Alexia, Stal2, 3000K, 2000lm | 300 | 50 | 350 |  |  |  | 202461 |  | 'Sustainder cassette full | Elektronisch | 25 | 2022-05-15 | 202462 | 23W, 24led, stal1, 3000K, 2000lm | 17 | NACHT | DK 03-06 | nacht dim 22:30 - 06:00 | 13 | 100000 | 2022-05-15 | 2046-10-06 | 2046 | 964 | 3135 | 4099 | 12.532 | 40.755 | 53.287 | 0.09 | 4.8
DRA08485 | Binnen bebouwde kom |  | Drachten |  | de Wiken |  | Dwarswyk | Huisnr. 35 | 203444 | 569950 |  | 0 | OV |  |  | 202465 | 5.5VST | 0 | Staal | 5.5 | 1998-08-27 | 2038-08-27 | enkel | 2038 | '6M PT PMF 1701726PJ | 425 | 350 | 160 | 935 | 202466 | 'Sustainder Alexia, Stal2, 3000K, 2000lm | 2100 | 2022-05-15 | 2042-05-15 |  | enkele | 2042 | 'Sustainder Alexia, Stal2, 3000K, 2000lm | 300 | 50 | 350 |  |  |  | 202467 |  | 'Sustainder cassette full | Elektronisch | 25 | 2022-05-15 | 202468 | 23W, 24led, stal1, 3000K, 2000lm | 17 | NACHT | DK 03-06 | nacht dim 22:30 - 06:00 | 13 | 100000 | 2022-05-15 | 2046-10-06 | 2046 | 964 | 3135 | 4099 | 12.532 | 40.755 | 53.287 | 0.09 | 4.8
DRA08489 | Binnen bebouwde kom |  | Drachten |  | de Wiken |  | Dwarswyk | Huisnr. 17 | 203447 | 569881 |  | 0 | OV |  |  | 202473 | 5.5VST | 0 | Staal | 5.5 | 1985-01-01 | 2025-01-01 | enkel | 2025 | '6M PT PMF 1701726PJ | 425 | 350 | 160 | 935 | 202474 | 'Sustainder Alexia, Stal2, 3000K, 2000lm | 2100 | 2022-05-15 | 2042-05-15 |  | enkele | 2042 | 'Sustainder Alexia, Stal2, 3000K, 2000lm | 300 | 50 | 350 |  |  |  | 202475 |  | 'Sustainder cassette full | Elektronisch | 25 | 2022-05-15 | 202476 | 23W, 24led, stal1, 3000K, 2000lm | 17 | NACHT | DK 03-06 | nacht dim 22:30 - 06:00 | 13 | 100000 | 2022-05-15 | 2046-10-06 | 2046 | 964 | 3135 | 4099 | 12.532 | 40.755 | 53.287 | 0.09 | 4.8
DRA08493 | Binnen bebouwde kom |  | Drachten |  | de Wiken |  | Stelpswijk | Huisnr. 8 | 203394 | 569863 |  | 0 | OV |  |  | 202477 | 5.5VST | 0 | Staal | 5.5 | 1998-09-01 | 2038-09-01 | enkel | 2038 | '6M PT PMF 1701726PJ | 425 | 350 | 160 | 935 | 202478 | 'Sustainder Alexia, Stal2, 3000K, 2000lm | 2100 | 2022-05-15 | 2042-05-15 |  | enkele | 2042 | 'Sustainder Alexia, Stal2, 3000K, 2000lm | 300 | 50 | 350 |  |  |  | 202479 |  | 'Sustainder cassette full | Elektronisch | 25 | 2022-05-15 | 202480 | 23W, 24led, stal1, 3000K, 2000lm | 17 | NACHT | DK 03-06 | nacht dim 22:30 - 06:00 | 13 | 100000 | 2022-05-15 | 2046-10-06 | 2046 | 964 | 3135 | 4099 | 12.532 | 40.755 | 53.287 | 0.09 | 4.8
DRA08496 | Binnen bebouwde kom |  | Drachten |  | de Wiken |  | Stelpswijk | Huisnr. 1 | 203361 | 569894 |  | 0 | OV |  |  | 202481 | 5.5VST | 0 | Staal | 5.5 | 2010-01-01 | 2050-01-01 | enkel | 2050 | '6M PT PMF 1701726PJ | 425 | 350 | 160 | 935 | 202482 | 'Sustainder Alexia, Stal2, 3000K, 2000lm | 2100 | 2022-05-15 | 2042-05-15 |  | enkele | 2042 | 'Sustainder Alexia, Stal2, 3000K, 2000lm | 300 | 50 | 350 |  |  |  | 202483 |  | 'Sustainder cassette full | Elektronisch | 25 | 2022-05-15 | 202484 | 23W, 24led, stal1, 3000K, 2000lm | 17 | NACHT | DK 03-06 | nacht dim 22:30 - 06:00 | 13 | 100000 | 2022-05-15 | 2046-10-06 | 2046 | 964 | 3135 | 4099 | 12.532 | 40.755 | 53.287 | 0.09 | 4.8
DRA08555 | Binnen bebouwde kom |  | Drachten |  | de Wiken |  | Grootzand | Huisnr. 11 | 203547 | 570286 |  | 0 | OV |  |  | 202489 | 5.5VST | 0 | Staal | 5.5 | 1997-11-12 | 2037-11-12 | enkel | 2037 | '6M PT PMF 1701726PJ | 425 | 350 | 160 | 935 | 202490 | 'Sustainder Alexia, Stal2, 3000K, 2000lm | 2100 | 2022-05-15 | 2042-05-15 |  | enkele | 2042 | 'Sustainder Alexia, Stal2, 3000K, 2000lm | 300 | 50 | 350 |  |  |  | 202491 |  | 'Sustainder cassette full | Elektronisch | 25 | 2022-05-15 | 202492 | 23W, 24led, stal1, 3000K, 2000lm | 17 | NACHT | DK 03-06 | nacht dim 22:30 - 06:00 | 13 | 100000 | 2022-05-15 | 2046-10-06 | 2046 | 964 | 3135 | 4099 | 12.532 | 40.755 | 53.287 | 0.09 | 4.8
DRA08559 | Binnen bebouwde kom |  | Drachten |  | de Wiken |  | Schapedam | Huisnr. 8 | 203417 | 570286 |  | 0 | OV |  |  | 202493 | 5.5VST | 0 | Staal | 5.5 | 1997-11-12 | 2037-11-12 | enkel | 2037 | '6M PT PMF 1701726PJ | 425 | 350 | 160 | 935 | 202494 | 'Sustainder Alexia, Stal2, 3000K, 2000lm | 2100 | 2022-05-15 | 2042-05-15 |  | enkele | 2042 | 'Sustainder Alexia, Stal2, 3000K, 2000lm | 300 | 50 | 350 |  |  |  | 202495 |  | 'Sustainder cassette full | Elektronisch | 25 | 2022-05-15 | 202496 | 23W, 24led, stal1, 3000K, 2000lm | 17 | NACHT | DK 03-06 | nacht dim 22:30 - 06:00 | 13 | 100000 | 2022-05-15 | 2046-10-06 | 2046 | 964 | 3135 | 4099 | 12.532 | 40.755 | 53.287 | 0.09 | 4.8
DRA08588 | Binnen bebouwde kom |  | Drachten |  | Noordoost |  | Klokhuislaan | Huisnr. 4-13 | 202816 | 570181 |  | 0 | OV |  |  | 202513 | 5.5CAL | - | Aluminium | 5.5 | 1980-01-01 | 2020-01-01 | enkel | 2020 | '6M PT PMF 1701726PJ | 425 | 350 | 160 | 935 | 202514 | PHIL SGS201 |  | 1990-01-01 | 2010-01-01 |  | enkele | 2010 | 'Sustainder Alexia, Stal2, 3000K, 2000lm | 300 | 50 | 350 |  |  |  | 202515 |  | BSN 70 | conventioneel |  | 1990-01-01 | 202516 | 70W SON | 70 | NACHT | DK 03-06 | - | 80 | 16000 | 2007-01-01 | 2010-11-26 | 2010 | 964 | 3135 | 4099 | 77.12 | 250.8 | 327.92 | 0.09 | 29.51
DRA08615 | Binnen bebouwde kom |  | Drachten |  | Noordoost |  | Schuttersveld | Huisnr. 30 | 202694 | 570436 |  | 0 | OV |  |  | 202518 | 5.5VST | 0 | Staal | 5.5 | 1998-01-08 | 2038-01-08 | enkel | 2038 | '6M PT PMF 1701726PJ | 425 | 350 | 160 | 935 | 202519 | PHIL FGS104 |  | 1998-01-08 | 2018-01-08 |  | enkele | 2018 | 'Sustainder Alexia, Stal2, 3000K, 2000lm | 300 | 50 | 350 |  |  |  | 202520 |  | HF-R 136 PL-L | Elektronisch |  | 1998-01-08 | 202521 | 36W PLL 4P HF DIM (23A) 830 | 36 | NACHT | DK 03-06 | nacht dim 22:30 - 06:00 | 27.8 | 36000 | 2009-03-30 | 2018-01-09 | 2018 | 964 | 3135 | 4099 | 26.7992 | 87.153 | 113.9522 | 0.09 | 10.26
DRA08619 | Binnen bebouwde kom |  | Drachten |  | Noordoost |  | Schuttersveld | Huisnr. 56 | 202791 | 570468 |  | 0 | OV |  |  | 202522 | 5.5VST | 0 | Staal | 5.5 | 2009-04-23 | 2049-04-23 | enkel | 2049 | '6M PT PMF 1701726PJ | 425 | 350 | 160 | 935 | 202523 | PHIL FGS104 |  | 1998-01-08 | 2018-01-08 |  | enkele | 2018 | 'Sustainder Alexia, Stal2, 3000K, 2000lm | 300 | 50 | 350 |  |  |  | 202524 |  | HF-R 136 PL-L | Elektronisch |  | 1998-01-08 | 202525 | 36W PLL 4P HF DIM (23A) 830 | 36 | NACHT | DK 03-06 | nacht dim 22:30 - 06:00 | 27.8 | 36000 | 2009-03-30 | 2018-01-09 | 2018 | 964 | 3135 | 4099 | 26.7992 | 87.153 | 113.9522 | 0.09 | 10.26
DRA08622 | Binnen bebouwde kom |  | Drachten |  | Noordoost |  | Schuttersveld | Huisnr. 127 | 202880 | 570498 |  | 0 | OV |  |  | 202526 | 5.5VST | 0 | Staal | 5.5 | 1998-01-14 | 2038-01-14 | enkel | 2038 | '6M PT PMF 1701726PJ | 425 | 350 | 160 | 935 | 202527 | PHIL FGS104 |  | 1998-01-14 | 2018-01-14 |  | enkele | 2018 | 'Sustainder Alexia, Stal2, 3000K, 2000lm | 300 | 50 | 350 |  |  |  | 202528 |  | HF-R 136 PL-L | Elektronisch |  | 1998-01-14 | 202529 | 36W PLL 4P HF DIM (23A) 830 | 36 | NACHT | DK 03-06 | nacht dim 22:30 - 06:00 | 27.8 | 36000 | 2009-03-30 | 2018-01-09 | 2018 | 964 | 3135 | 4099 | 26.7992 | 87.153 | 113.9522 | 0.09 | 10.26
DRA08630 | Binnen bebouwde kom |  | Drachten |  | Noordoost |  | Harddraversdijk | Huisnr. 47 | 203026 | 570450 |  | 0 | OV |  |  | 202530 | 5.5VST | 0 | Staal | 5.5 | 1998-01-08 | 2038-01-08 | enkel | 2038 | '6M PT PMF 1701726PJ | 425 | 350 | 160 | 935 | 202531 | PHIL FGS104 |  | 1998-01-08 | 2018-01-08 |  | enkele | 2018 | 'Sustainder Alexia, Stal2, 3000K, 2000lm | 300 | 50 | 350 |  |  |  | 202532 |  | HF-R 136 PL-L | Elektronisch |  | 1998-01-08 | 202533 | 36W PLL 4P HF DIM (23A) 830 | 36 | NACHT | DK 03-06 | nacht dim 22:30 - 06:00 | 27.8 | 36000 | 2008-11-19 | 2017-08-31 | 2017 | 964 | 3135 | 4099 | 26.7992 | 87.153 | 113.9522 | 0.09 | 10.26
DRA08635 | Binnen bebouwde kom |  | Drachten |  | Noordoost |  | Harddraversdijk | - | 202855 | 570388 |  | 0 | OV |  |  | 202534 | PMF, LM-2V-BGL 6m-top 60mm | 7016 | Staal | 5.5 | 2021-06-01 | 2061-06-01 | enkel | 2061 | '6M PT PMF 1701726PJ | 425 | 350 | 160 | 935 | 202535 | 'Sustainder Alexia, Stal2, 3000K, 2000lm | 2100 | 2021-06-01 | 2041-06-01 |  | enkele | 2041 | 'Sustainder Alexia, Stal2, 3000K, 2000lm | 300 | 50 | 350 |  |  |  | 202536 |  | 'Sustainder cassette full | Elektronisch | 25 | 2021-06-01 | 202537 | 23W, 24led, stal1, 3000K, 2000lm | 17 | NACHT | DK 03-06 | nacht dim 22:30 - 06:00 | 13 | 100000 | 2021-06-01 | 2045-10-23 | 2045 | 964 | 3135 | 4099 | 12.532 | 40.755 | 53.287 | 0.09 | 4.8
DRA08640 | Binnen bebouwde kom |  | Drachten |  | Noordoost |  | Harddraversdijk | Huisnr. 12 | 202722 | 570345 |  | 0 | OV |  |  | 202538 | PMF 6,0m CVL PT 1804033-02 | 7016 | Staal | 5.5 | 2021-05-20 | 2061-05-20 | enkel | 2061 | '6M PT PMF 1701726PJ | 425 | 350 | 160 | 935 | 202539 | 'Sustainder Alexia, Stal2, 3000K, 2000lm | 2100 | 2021-05-20 | 2041-05-20 |  | enkele | 2041 | 'Sustainder Alexia, Stal2, 3000K, 2000lm | 300 | 50 | 350 |  |  |  | 202540 |  | 'Sustainder cassette full | Elektronisch | 25 | 2021-05-20 | 202541 | 23W, 24led, stal1, 3000K, 2000lm | 17 | NACHT | DK 03-06 | nacht dim 22:30 - 06:00 | 13 | 100000 | 2021-05-20 | 2045-10-11 | 2045 | 964 | 3135 | 4099 | 12.532 | 40.755 | 53.287 | 0.09 | 4.8
DRA08643 | Binnen bebouwde kom |  | Drachten |  | Noordoost |  | Harddraversdijk | Huisnr. 7 | 202644 | 570320 |  | 0 | OV |  |  | 202542 | PMF 6,0m CVL PT 1804033-02 | 7016 | Staal | 5.5 | 2021-05-20 | 2061-05-20 | enkel | 2061 | '6M PT PMF 1701726PJ | 425 | 350 | 160 | 935 | 202543 | 'Sustainder Alexia, Stal2, 3000K, 2000lm | 2100 | 2021-05-20 | 2041-05-20 |  | enkele | 2041 | 'Sustainder Alexia, Stal2, 3000K, 2000lm | 300 | 50 | 350 |  |  |  | 202544 |  | 'Sustainder cassette full | Elektronisch | 25 | 2021-05-20 | 202545 | 23W, 24led, stal1, 3000K, 2000lm | 17 | NACHT | DK 03-06 | nacht dim 22:30 - 06:00 | 13 | 100000 | 2021-05-20 | 2045-10-11 | 2045 | 964 | 3135 | 4099 | 12.532 | 40.755 | 53.287 | 0.09 | 4.8
DRA08653 | Binnen bebouwde kom |  | Drachten |  | de Singels |  | Sparrehoek | - | 202709 | 567785 |  | 0 | OV |  |  | 202548 | 5.5CST | 0 | Staal | 5.5 | 1980-01-01 | 2020-01-01 | enkel | 2020 | '6M PT PMF 1701726PJ | 425 | 350 | 160 | 935 | 202549 | PHIL FGS104 |  | 1999-02-18 | 2019-02-18 |  | enkele | 2019 | 'Sustainder Alexia, Stal2, 3000K, 2000lm | 300 | 50 | 350 |  |  |  | 202550 |  | HF-R 136 PL-L | Elektronisch |  | 1999-02-18 | 202551 | 36W PLL 4P HF DIM (23A) 830 | 36 | NACHT | DK 03-06 | nacht dim 22:30 - 06:00 | 27.8 | 36000 | 2014-11-01 | 2023-08-13 | 2023 | 964 | 3135 | 4099 | 26.7992 | 87.153 | 113.9522 | 0.09 | 10.26
DRA08667 | Binnen bebouwde kom |  | Drachten |  | Noordoost |  | Korte Baan | Huisnr. 23 | 203032 | 570413 |  | 0 | OV |  |  | 202564 | 5.5VST | 0 | Staal | 5.5 | 1998-01-08 | 2038-01-08 | enkel | 2038 | '6M PT PMF 1701726PJ | 425 | 350 | 160 | 935 | 202565 | PHIL FGS104 |  | 1998-01-08 | 2018-01-08 |  | enkele | 2018 | 'Sustainder Alexia, Stal2, 3000K, 2000lm | 300 | 50 | 350 |  |  |  | 202566 |  | HF-R 136 PL-L | Elektronisch |  | 1998-01-08 | 202567 | 36W PLL 4P HF DIM (23A) 830 | 36 | NACHT | DK 03-06 | nacht dim 22:30 - 06:00 | 27.8 | 36000 | 2007-01-01 | 2015-10-13 | 2015 | 964 | 3135 | 4099 | 26.7992 | 87.153 | 113.9522 | 0.09 | 10.26
DRA08670 | Binnen bebouwde kom |  | Drachten |  | Noordoost |  | Korte Baan | Huisnr. 1 | 203054 | 570322 |  | 0 | OV |  |  | 202568 | 5.5VST | 0 | Staal | 5.5 | 1998-01-14 | 2038-01-14 | enkel | 2038 | '6M PT PMF 1701726PJ | 425 | 350 | 160 | 935 | 202569 | PHIL FGS104 |  | 1998-01-14 | 2018-01-14 |  | enkele | 2018 | 'Sustainder Alexia, Stal2, 3000K, 2000lm | 300 | 50 | 350 |  |  |  | 202570 |  | HF-R 136 PL-L | Elektronisch |  | 1998-01-14 | 202571 | 36W PLL 4P HF DIM (23A) 830 | 36 | NACHT | DK 03-06 | nacht dim 22:30 - 06:00 | 27.8 | 36000 | 2009-02-24 | 2017-12-06 | 2017 | 964 | 3135 | 4099 | 26.7992 | 87.153 | 113.9522 | 0.09 | 10.26
DRA08855 | Binnen bebouwde kom |  | Drachten |  | de Wiken |  | Middelwijk | Huisnr. 184 | 203837 | 569453 |  | 0 | OV |  |  | 202584 | 5.5CST | 0 | Staal | 5.5 | 1975-01-01 | 2015-01-01 | enkel | 2015 | '6M PT PMF 1701726PJ | 425 | 350 | 160 | 935 | 202585 | 'Sustainder Alexia, Stal2, 3000K, 2000lm | 2100 | 2022-05-15 | 2042-05-15 |  | enkele | 2042 | 'Sustainder Alexia, Stal2, 3000K, 2000lm | 300 | 50 | 350 |  |  |  | 202586 |  | 'Sustainder cassette full | Elektronisch | 25 | 2022-05-15 | 202587 | 23W, 24led, stal1, 3000K, 2000lm | 17 | NACHT | DK 03-06 | nacht dim 22:30 - 06:00 | 13 | 100000 | 2022-05-15 | 2046-10-06 | 2046 | 964 | 3135 | 4099 | 12.532 | 40.755 | 53.287 | 0.09 | 4.8
DRA08859 | Binnen bebouwde kom |  | Drachten |  | de Wiken |  | Middelwijk | Huisnr. 202 | 203959 | 569469 |  | 0 | OV |  |  | 202588 | 5.5CST | 0 | Staal | 5.5 | 1975-01-01 | 2015-01-01 | enkel | 2015 | '6M PT PMF 1701726PJ | 425 | 350 | 160 | 935 | 202589 | 'Sustainder Alexia, Stal2, 3000K, 2000lm | 2100 | 2022-05-15 | 2042-05-15 |  | enkele | 2042 | 'Sustainder Alexia, Stal2, 3000K, 2000lm | 300 | 50 | 350 |  |  |  | 202590 |  | 'Sustainder cassette full | Elektronisch | 25 | 2022-05-15 | 202591 | 23W, 24led, stal1, 3000K, 2000lm | 17 | NACHT | DK 03-06 | nacht dim 22:30 - 06:00 | 13 | 100000 | 2022-05-15 | 2046-10-06 | 2046 | 964 | 3135 | 4099 | 12.532 | 40.755 | 53.287 | 0.09 | 4.8
DRA08862 | Binnen bebouwde kom |  | Drachten |  | de Wiken |  | Middelwijk | Huisnr. 228 | 204067 | 569482 |  | 0 | OV |  |  | 202592 | 5.5VST | 0 | Staal | 5.5 | 1998-04-09 | 2038-04-09 | enkel | 2038 | '6M PT PMF 1701726PJ | 425 | 350 | 160 | 935 | 202593 | 'Sustainder Alexia, Stal2, 3000K, 2000lm | 2100 | 2022-05-15 | 2042-05-15 |  | enkele | 2042 | 'Sustainder Alexia, Stal2, 3000K, 2000lm | 300 | 50 | 350 |  |  |  | 202594 |  | 'Sustainder cassette full | Elektronisch | 25 | 2022-05-15 | 202595 | 23W, 24led, stal1, 3000K, 2000lm | 17 | NACHT | DK 03-06 | nacht dim 22:30 - 06:00 | 13 | 100000 | 2022-05-15 | 2046-10-06 | 2046 | 964 | 3135 | 4099 | 12.532 | 40.755 | 53.287 | 0.09 | 4.8
DRA08873 | Binnen bebouwde kom |  | Drachten |  | de Wiken |  | Claerkamp | Huisnr. 15 | 203392 | 569490 |  | 0 | OV |  |  | 202604 | 5.5VST | 0 | Staal | 5.5 | 1998-07-23 | 2038-07-23 | enkel | 2038 | '6M PT PMF 1701726PJ | 425 | 350 | 160 | 935 | 202605 | 'Sustainder Alexia, Stal2, 3000K, 2000lm | 2100 | 2022-05-15 | 2042-05-15 |  | enkele | 2042 | 'Sustainder Alexia, Stal2, 3000K, 2000lm | 300 | 50 | 350 |  |  |  | 202606 |  | 'Sustainder cassette full | Elektronisch | 25 | 2022-05-15 | 202607 | 23W, 24led, stal1, 3000K, 2000lm | 17 | NACHT | DK 03-06 | nacht dim 22:30 - 06:00 | 13 | 100000 | 2022-05-15 | 2046-10-06 | 2046 | 964 | 3135 | 4099 | 12.532 | 40.755 | 53.287 | 0.09 | 4.8
DRA08894 | Binnen bebouwde kom |  | Drachten |  | de Wiken |  | Mariengaard | Huisnr. 18 | 203633 | 569574 |  | 0 | OV |  |  | 202620 | 5.5VST | 0 | Staal | 5.5 | 1998-04-06 | 2038-04-06 | enkel | 2038 | '6M PT PMF 1701726PJ | 425 | 350 | 160 | 935 | 202621 | 'Sustainder Alexia, Stal2, 3000K, 2000lm | 2100 | 2022-05-15 | 2042-05-15 |  | enkele | 2042 | 'Sustainder Alexia, Stal2, 3000K, 2000lm | 300 | 50 | 350 |  |  |  | 202622 |  | 'Sustainder cassette full | Elektronisch | 25 | 2022-05-15 | 202623 | 23W, 24led, stal1, 3000K, 2000lm | 17 | NACHT | DK 03-06 | nacht dim 22:30 - 06:00 | 13 | 100000 | 2022-05-15 | 2046-10-06 | 2046 | 964 | 3135 | 4099 | 12.532 | 40.755 | 53.287 | 0.09 | 4.8
DRA08897 | Binnen bebouwde kom |  | Drachten |  | de Wiken |  | Mariengaard | Huisnr. 38 | 203698 | 569544 |  | 0 | OV |  |  | 202624 | 5.5VST | 0 | Staal | 5.5 | 1998-04-06 | 2038-04-06 | enkel | 2038 | '6M PT PMF 1701726PJ | 425 | 350 | 160 | 935 | 202625 | 'Sustainder Alexia, Stal2, 3000K, 2000lm | 2100 | 2022-05-15 | 2042-05-15 |  | enkele | 2042 | 'Sustainder Alexia, Stal2, 3000K, 2000lm | 300 | 50 | 350 |  |  |  | 202626 |  | 'Sustainder cassette full | Elektronisch | 25 | 2022-05-15 | 202627 | 23W, 24led, stal1, 3000K, 2000lm | 17 | NACHT | DK 03-06 | nacht dim 22:30 - 06:00 | 13 | 100000 | 2022-05-15 | 2046-10-06 | 2046 | 964 | 3135 | 4099 | 12.532 | 40.755 | 53.287 | 0.09 | 4.8
DRA08906 | Binnen bebouwde kom |  | Drachten |  | de Wiken |  | De Warande | Huisnr. 1 | 203767 | 569476 |  | 0 | OV |  |  | 202632 | 5.5VST | 0 | Staal | 5.5 | 1998-04-14 | 2038-04-14 | enkel | 2038 | '6M PT PMF 1701726PJ | 425 | 350 | 160 | 935 | 202633 | 'Sustainder Alexia, Stal2, 3000K, 2000lm | 2100 | 2022-05-15 | 2042-05-15 |  | enkele | 2042 | 'Sustainder Alexia, Stal2, 3000K, 2000lm | 300 | 50 | 350 |  |  |  | 202634 |  | 'Sustainder cassette full | Elektronisch | 25 | 2022-05-15 | 202635 | 23W, 24led, stal1, 3000K, 2000lm | 17 | NACHT | DK 03-06 | nacht dim 22:30 - 06:00 | 13 | 100000 | 2022-05-15 | 2046-10-06 | 2046 | 964 | 3135 | 4099 | 12.532 | 40.755 | 53.287 | 0.09 | 4.8
DRA08910 | Binnen bebouwde kom |  | Drachten |  | de Wiken |  | De Warande | Huisnr. 14 | 203755 | 569578 |  | 0 | OV |  |  | 202636 | 5.5VST | 0 | Staal | 5.5 | 1998-04-03 | 2038-04-03 | enkel | 2038 | '6M PT PMF 1701726PJ | 425 | 350 | 160 | 935 | 202637 | 'Sustainder Alexia, Stal2, 3000K, 2000lm | 2100 | 2022-05-15 | 2042-05-15 |  | enkele | 2042 | 'Sustainder Alexia, Stal2, 3000K, 2000lm | 300 | 50 | 350 |  |  |  | 202638 |  | 'Sustainder cassette full | Elektronisch | 25 | 2022-05-15 | 202639 | 23W, 24led, stal1, 3000K, 2000lm | 17 | NACHT | DK 03-06 | nacht dim 22:30 - 06:00 | 13 | 100000 | 2022-05-15 | 2046-10-06 | 2046 | 964 | 3135 | 4099 | 12.532 | 40.755 | 53.287 | 0.09 | 4.8
DRA08913 | Binnen bebouwde kom |  | Drachten |  | de Wiken |  | De Warande | Huisnr. 81 | 203772 | 569683 |  | 0 | OV |  |  | 202640 | 5.5VST | 0 | Staal | 5.5 | 1998-03-31 | 2038-03-31 | enkel | 2038 | '6M PT PMF 1701726PJ | 425 | 350 | 160 | 935 | 202641 | 'Sustainder Alexia, Stal2, 3000K, 2000lm | 2100 | 2022-05-15 | 2042-05-15 |  | enkele | 2042 | 'Sustainder Alexia, Stal2, 3000K, 2000lm | 300 | 50 | 350 |  |  |  | 202642 |  | 'Sustainder cassette full | Elektronisch | 25 | 2022-05-15 | 202643 | 23W, 24led, stal1, 3000K, 2000lm | 17 | NACHT | DK 03-06 | nacht dim 22:30 - 06:00 | 13 | 100000 | 2022-05-15 | 2046-10-06 | 2046 | 964 | 3135 | 4099 | 12.532 | 40.755 | 53.287 | 0.09 | 4.8
DRA08917 | Binnen bebouwde kom |  | Drachten |  | de Wiken |  | Gernaerd | Huisnr. 20 | 203849 | 569559 |  | 0 | OV |  |  | 202644 | 5.5VST | 0 | Staal | 5.5 | 1998-04-01 | 2038-04-01 | enkel | 2038 | '6M PT PMF 1701726PJ | 425 | 350 | 160 | 935 | 202645 | 'Sustainder Alexia, Stal2, 3000K, 2000lm | 2100 | 2022-05-15 | 2042-05-15 |  | enkele | 2042 | 'Sustainder Alexia, Stal2, 3000K, 2000lm | 300 | 50 | 350 |  |  |  | 202646 |  | 'Sustainder cassette full | Elektronisch | 25 | 2022-05-15 | 202647 | 23W, 24led, stal1, 3000K, 2000lm | 17 | NACHT | DK 03-06 | nacht dim 22:30 - 06:00 | 13 | 100000 | 2022-05-15 | 2046-10-06 | 2046 | 964 | 3135 | 4099 | 12.532 | 40.755 | 53.287 | 0.09 | 4.8
DRA08922 | Binnen bebouwde kom |  | Drachten |  | de Wiken |  | Gernaerd | Huisnr. 25 | 203853 | 569529 |  | 0 | OV |  |  | 202648 | 5.5VST | 0 | Staal | 5.5 | 1998-04-02 | 2038-04-02 | enkel | 2038 | '6M PT PMF 1701726PJ | 425 | 350 | 160 | 935 | 202649 | 'Sustainder Alexia, Stal2, 3000K, 2000lm | 2100 | 2022-05-15 | 2042-05-15 |  | enkele | 2042 | 'Sustainder Alexia, Stal2, 3000K, 2000lm | 300 | 50 | 350 |  |  |  | 202650 |  | 'Sustainder cassette full | Elektronisch | 25 | 2022-05-15 | 202651 | 23W, 24led, stal1, 3000K, 2000lm | 17 | NACHT | DK 03-06 | nacht dim 22:30 - 06:00 | 13 | 100000 | 2022-05-15 | 2046-10-06 | 2046 | 964 | 3135 | 4099 | 12.532 | 40.755 | 53.287 | 0.09 | 4.8
DRA08926 | Binnen bebouwde kom |  | Drachten |  | de Wiken |  | Alferhof | Huisnr. 2 | 203913 | 569549 |  | 0 | OV |  |  | 202652 | 5.5VST | 0 | Staal | 5.5 | 1998-04-01 | 2038-04-01 | enkel | 2038 | '6M PT PMF 1701726PJ | 425 | 350 | 160 | 935 | 202653 | 'Sustainder Alexia, Stal2, 3000K, 2000lm | 2100 | 2022-05-15 | 2042-05-15 |  | enkele | 2042 | 'Sustainder Alexia, Stal2, 3000K, 2000lm | 300 | 50 | 350 |  |  |  | 202654 |  | 'Sustainder cassette full | Elektronisch | 25 | 2022-05-15 | 202655 | 23W, 24led, stal1, 3000K, 2000lm | 17 | NACHT | DK 03-06 | nacht dim 22:30 - 06:00 | 13 | 100000 | 2022-05-15 | 2046-10-06 | 2046 | 964 | 3135 | 4099 | 12.532 | 40.755 | 53.287 | 0.09 | 4.8
DRA08929 | Binnen bebouwde kom |  | Drachten |  | de Wiken |  | Alferhof | Huisnr. 82 | 203930 | 569613 |  | 0 | OV |  |  | 202656 | 5.5VST | 0 | Staal | 5.5 | 1995-03-07 | 2035-03-07 | enkel | 2035 | '6M PT PMF 1701726PJ | 425 | 350 | 160 | 935 | 202657 | 'Sustainder Alexia, Stal2, 3000K, 2000lm | 2100 | 2022-05-15 | 2042-05-15 |  | enkele | 2042 | 'Sustainder Alexia, Stal2, 3000K, 2000lm | 300 | 50 | 350 |  |  |  | 202658 |  | 'Sustainder cassette full | Elektronisch | 25 | 2022-05-15 | 202659 | 23W, 24led, stal1, 3000K, 2000lm | 17 | NACHT | DK 03-06 | nacht dim 22:30 - 06:00 | 13 | 100000 | 2022-05-15 | 2046-10-06 | 2046 | 964 | 3135 | 4099 | 12.532 | 40.755 | 53.287 | 0.09 | 4.8
DRA08935 | Binnen bebouwde kom |  | Drachten |  | de Wiken |  | Alferhof | Huisnr. 67 | 203943 | 569540 |  | 0 | OV |  |  | 202660 | 5.5VST | 0 | Staal | 5.5 | 1998-04-07 | 2038-04-07 | enkel | 2038 | '6M PT PMF 1701726PJ | 425 | 350 | 160 | 935 | 202661 | 'Sustainder Alexia, Stal2, 3000K, 2000lm | 2100 | 2022-05-15 | 2042-05-15 |  | enkele | 2042 | 'Sustainder Alexia, Stal2, 3000K, 2000lm | 300 | 50 | 350 |  |  |  | 202662 |  | 'Sustainder cassette full | Elektronisch | 25 | 2022-05-15 | 202663 | 23W, 24led, stal1, 3000K, 2000lm | 17 | NACHT | DK 03-06 | nacht dim 22:30 - 06:00 | 13 | 100000 | 2022-05-15 | 2046-10-06 | 2046 | 964 | 3135 | 4099 | 12.532 | 40.755 | 53.287 | 0.09 | 4.8
DRA08938 | Binnen bebouwde kom |  | Drachten |  | de Wiken |  | Sint Jansberg | - | 204023 | 569698 |  | 0 | OV |  |  | 202664 | 5.5VST | 0 | Staal | 5.5 | 1998-03-27 | 2038-03-27 | enkel | 2038 | '6M PT PMF 1701726PJ | 425 | 350 | 160 | 935 | 202665 | 'Sustainder Alexia, Stal2, 3000K, 2000lm | 2100 | 2022-05-15 | 2042-05-15 |  | enkele | 2042 | 'Sustainder Alexia, Stal2, 3000K, 2000lm | 300 | 50 | 350 |  |  |  | 202666 |  | 'Sustainder cassette full | Elektronisch | 25 | 2022-05-15 | 202667 | 23W, 24led, stal1, 3000K, 2000lm | 17 | NACHT | DK 03-06 | nacht dim 22:30 - 06:00 | 13 | 100000 | 2022-05-15 | 2046-10-06 | 2046 | 964 | 3135 | 4099 | 12.532 | 40.755 | 53.287 | 0.09 | 4.8
DRA08942 | Binnen bebouwde kom |  | Drachten |  | de Wiken |  | Sint Jansberg | - | 203931 | 569795 |  | 0 | OV |  |  | 202668 | 5.5VST | 0 | Staal | 5.5 | 1998-03-27 | 2038-03-27 | enkel | 2038 | '6M PT PMF 1701726PJ | 425 | 350 | 160 | 935 | 202669 | 'Sustainder Alexia, Stal2, 3000K, 2000lm | 2100 | 2022-05-15 | 2042-05-15 |  | enkele | 2042 | 'Sustainder Alexia, Stal2, 3000K, 2000lm | 300 | 50 | 350 |  |  |  | 202670 |  | 'Sustainder cassette full | Elektronisch | 25 | 2022-05-15 | 202671 | 23W, 24led, stal1, 3000K, 2000lm | 17 | NACHT | DK 03-06 | nacht dim 22:30 - 06:00 | 13 | 100000 | 2022-05-15 | 2046-10-06 | 2046 | 964 | 3135 | 4099 | 12.532 | 40.755 | 53.287 | 0.09 | 4.8
DRA08945 | Binnen bebouwde kom |  | Drachten |  | de Wiken |  | Sint Jansberg | - | 203953 | 569833 |  | 0 | OV |  |  | 202672 | 5.5VST | 0 | Staal | 5.5 | 1998-03-30 | 2038-03-30 | enkel | 2038 | '6M PT PMF 1701726PJ | 425 | 350 | 160 | 935 | 202673 | 'Sustainder Alexia, Stal2, 3000K, 2000lm | 2100 | 2022-05-15 | 2042-05-15 |  | enkele | 2042 | 'Sustainder Alexia, Stal2, 3000K, 2000lm | 300 | 50 | 350 |  |  |  | 202674 |  | 'Sustainder cassette full | Elektronisch | 25 | 2022-05-15 | 202675 | 23W, 24led, stal1, 3000K, 2000lm | 17 | NACHT | DK 03-06 | nacht dim 22:30 - 06:00 | 13 | 100000 | 2022-05-15 | 2046-10-06 | 2046 | 964 | 3135 | 4099 | 12.532 | 40.755 | 53.287 | 0.09 | 4.8
DRA08962 | Binnen bebouwde kom |  | Drachten |  | de Wiken |  | Middelwijk | Huisnr. 13 | 203396 | 569426 |  | 0 | OV |  |  | 202676 | 5.5VST | 0 | Staal | 5.5 | 1998-10-02 | 2038-10-02 | enkel | 2038 | '6M PT PMF 1701726PJ | 425 | 350 | 160 | 935 | 202677 | 'Sustainder Alexia, Stal2, 3000K, 2000lm | 2100 | 2022-05-15 | 2042-05-15 |  | enkele | 2042 | 'Sustainder Alexia, Stal2, 3000K, 2000lm | 300 | 50 | 350 |  |  |  | 202678 |  | 'Sustainder cassette full | Elektronisch | 25 | 2022-05-15 | 202679 | 23W, 24led, stal1, 3000K, 2000lm | 17 | NACHT | DK 03-06 | nacht dim 22:30 - 06:00 | 13 | 100000 | 2022-05-15 | 2046-10-06 | 2046 | 964 | 3135 | 4099 | 12.532 | 40.755 | 53.287 | 0.09 | 4.8
DRA08965 | Binnen bebouwde kom |  | Drachten |  | de Wiken |  | Middelwijk | Huisnr. 27 | 203473 | 569440 |  | 0 | OV |  |  | 202680 | 5.5VST | 0 | Staal | 5.5 | 1985-01-01 | 2025-01-01 | enkel | 2025 | '6M PT PMF 1701726PJ | 425 | 350 | 160 | 935 | 202681 | 'Sustainder Alexia, Stal2, 3000K, 2000lm | 2100 | 2022-05-15 | 2042-05-15 |  | enkele | 2042 | 'Sustainder Alexia, Stal2, 3000K, 2000lm | 300 | 50 | 350 |  |  |  | 202682 |  | 'Sustainder cassette full | Elektronisch | 25 | 2022-05-15 | 202683 | 23W, 24led, stal1, 3000K, 2000lm | 17 | NACHT | DK 03-06 | nacht dim 22:30 - 06:00 | 13 | 100000 | 2022-05-15 | 2046-10-06 | 2046 | 964 | 3135 | 4099 | 12.532 | 40.755 | 53.287 | 0.09 | 4.8
DRA08969 | Binnen bebouwde kom |  | Drachten |  | de Wiken |  | Uthof | Huisnr. 28 | 203425 | 569315 |  | 0 | OV |  |  | 202684 | 5.5VST | 0 | Staal | 5.5 | 1998-07-17 | 2038-07-17 | enkel | 2038 | '6M PT PMF 1701726PJ | 425 | 350 | 160 | 935 | 202685 | 'Sustainder Alexia, Stal2, 3000K, 2000lm | 2100 | 2022-05-15 | 2042-05-15 |  | enkele | 2042 | 'Sustainder Alexia, Stal2, 3000K, 2000lm | 300 | 50 | 350 |  |  |  | 202686 |  | 'Sustainder cassette full | Elektronisch | 25 | 2022-05-15 | 202687 | 23W, 24led, stal1, 3000K, 2000lm | 17 | NACHT | DK 03-06 | nacht dim 22:30 - 06:00 | 13 | 100000 | 2022-05-15 | 2046-10-06 | 2046 | 964 | 3135 | 4099 | 12.532 | 40.755 | 53.287 | 0.09 | 4.8
DRA10155 | Binnen bebouwde kom |  | Drachten |  | Noordoost |  | Tine Talmanstraat | - | 202839 | 569197 |  | 0 | OV |  |  | 202740 | 5.5VST | 0 | Staal | 5.5 | 2008-03-26 | 2048-03-26 | enkel | 2048 | '6M PT PMF 1701726PJ | 425 | 350 | 160 | 935 | 202741 | PHIL FGS224 |  | 2011-08-26 | 2031-08-26 |  | enkele | 2031 | 'Sustainder Alexia, Stal2, 3000K, 2000lm | 300 | 50 | 350 |  |  |  | 202742 |  | HF-R 136 PL-L | Elektronisch |  | 2011-08-26 | 202743 | 36W PLL 4P HF DIM (23A) 830 | 36 | NACHT | DK 03-06 | nacht dim 22:30 - 06:00 | 27.8 | 36000 | 2011-08-26 | 2020-06-06 | 2020 | 964 | 3135 | 4099 | 26.7992 | 87.153 | 113.9522 | 0.09 | 10.26
DRA10158 | Binnen bebouwde kom |  | Drachten |  | Himsterhout |  | Oude Slingeweg | Huisnr. 7 | 201169 | 567270 |  | 0 | OV |  |  | 202744 | 3.5CPTST | 0 | Staal | 5.5 | 2008-04-08 | 2048-04-08 | enkel | 2048 | '6M PT PMF 1701726PJ | 425 | 350 | 160 | 935 | 202745 | INDU 2550 IRIS | - | 2008-04-08 | 2028-04-08 |  | enkele | 2028 | 'Sustainder Alexia, Stal2, 3000K, 2000lm | 300 | 50 | 350 |  |  |  | 202746 |  | HF-P 1 22-42 PL-T/C/L/TL5C | Elektronisch |  | 2008-04-08 | 202747 | 24W PLL 4P HF 830 | 24 | NACHT | DK 03-06 | - | 26 | 36000 | 2008-04-08 | 2017-01-18 | 2017 | 964 | 3135 | 4099 | 25.064 | 81.51 | 106.574 | 0.09 | 9.59
DRA10165 | Binnen bebouwde kom |  | Drachten |  | verkeerswegen |  | Noorderdwarsvaart | Huisnr. 43 | 203292 | 569422 |  | 0 | OV |  |  | 202752 | 5.5VST | 0 | Staal | 6 | 2006-07-05 | 2046-07-05 | enkel | 2046 | '6M PT PMF 1701726PJ | 425 | 350 | 160 | 935 | 202753 | PHIL FGS105 |  | 2006-07-05 | 2026-07-05 |  | enkele | 2026 | 'Sustainder Alexia, Stal2, 3000K, 2000lm | 300 | 50 | 350 |  |  |  | 202754 |  | HF-R 155 PL-L | Elektronisch |  | 2006-07-05 | 202755 | 55W PLL 4P HF DIM (23A) 830 | 55 | NACHT | DK 03-06 | nacht dim 22:30 - 06:00 | 43.9 | 36000 | 2007-01-01 | 2015-10-13 | 2015 | 964 | 3135 | 4099 | 42.3196 | 137.6265 | 179.9461 | 0.09 | 16.2
DRA10169 | Binnen bebouwde kom |  | Drachten |  | Azeven Noord |  | Noorderend | Huisnr. 4 | 205062 | 569732 |  | 0 | OV |  |  | 202756 | 5.5VST | 7016 | Staal | 6 | 2005-11-17 | 2045-11-17 | enkel | 2045 | '6M PT PMF 1701726PJ | 425 | 350 | 160 | 935 | 202757 | PHIL FGS224 |  | 2005-11-17 | 2025-11-17 |  | enkele | 2025 | 'Sustainder Alexia, Stal2, 3000K, 2000lm | 300 | 50 | 350 |  |  |  | 202758 |  | HF-R 136 PL-L | Elektronisch |  | 2005-11-17 | 202759 | 36W PLL 4P HF DIM (23A) 830 | 36 | NACHT | DK 03-06 | nacht dim 22:30 - 06:00 | 27.8 | 36000 | 2018-09-24 | 2027-07-06 | 2027 | 964 | 3135 | 4099 | 26.7992 | 87.153 | 113.9522 | 0.09 | 10.26
DRA10183 | Binnen bebouwde kom |  | Drachten |  | de Folgeren |  | De Frisia | - | 201604 | 570567 |  | 0 | OV |  |  | 202772 | 5.5VST | 0 | Staal | 5.5 | 2008-09-15 | 2048-09-15 | enkel | 2048 | '6M PT PMF 1701726PJ | 425 | 350 | 160 | 935 | 202773 | 'Sustainder Alexia, Stal2, 3000K, 2000lm | 2100 | 2021-12-02 | 2041-12-02 |  | enkele | 2041 | 'Sustainder Alexia, Stal2, 3000K, 2000lm | 300 | 50 | 350 |  |  |  | 202774 |  | 'Sustainder cassette full | Elektronisch | 25 | 2021-12-02 | 202775 | 23W, 24led, stal1, 3000K, 2000lm | 17 | NACHT | DK 03-06 | nacht dim 22:30 - 06:00 | 13 | 100000 | 2021-12-02 | 2046-04-25 | 2046 | 964 | 3135 | 4099 | 12.532 | 40.755 | 53.287 | 0.09 | 4.8
DRA10258 | Binnen bebouwde kom |  | Drachten |  | Vrijburg |  | Penningkruid | - | 202010 | 571789 |  | 0 | OV |  |  | 202814 | 5.5VST | 0 | Staal | 5.5 | 2009-09-15 | 2049-09-15 | enkel | 2049 | '6M PT PMF 1701726PJ | 425 | 350 | 160 | 935 | 202815 | PHIL FGS104 |  | 2009-09-15 | 2029-09-15 |  | enkele | 2029 | 'Sustainder Alexia, Stal2, 3000K, 2000lm | 300 | 50 | 350 |  |  |  | 202816 |  | HF-R 136 PL-L | Elektronisch |  | 2009-09-15 | 202817 | 36W PLL 4P HF DIM (23A) 830 | 36 | NACHT | DK 03-06 | nacht dim 22:30 - 06:00 | 27.8 | 36000 | 2009-09-15 | 2018-06-27 | 2018 | 964 | 3135 | 4099 | 26.7992 | 87.153 | 113.9522 | 0.09 | 10.26
DRA10384 | Binnen bebouwde kom |  | Drachten |  | Azeven Noord |  | Scholtenlaan | - | 204654 | 570098 |  | 0 | OV |  |  | 202888 | 5.5VST | 7016 | Staal | 5.5 | 2012-06-26 | 2052-06-26 | enkel | 2052 | '6M PT PMF 1701726PJ | 425 | 350 | 160 | 935 | 202889 | PHIL BGS224 RESIDIUM LED | 7016 | 2012-06-26 | 2032-06-26 |  | enkele | 2032 | 'Sustainder Alexia, Stal2, 3000K, 2000lm | 300 | 50 | 350 |  |  |  | 202890 |  | LEDDRIVER DIM | Elektronisch |  | 2012-06-26 | 202891 | 24W LED 1800LM 3000K | 24 | NACHT | DK 03-06 | nacht dim 22:30 - 06:00 | 18 | 100000 | 2012-06-26 | 2036-11-17 | 2036 | 964 | 3135 | 4099 | 17.352 | 56.43 | 73.782 | 0.09 | 6.64
DRA10387 | Binnen bebouwde kom |  | Drachten |  | Azeven Noord |  | Teslalaan | - | 204146 | 570184 |  | 0 | OV |  |  | 202892 | 5.5VST | 7016 | Staal | 5.5 | 2012-06-25 | 2052-06-25 | enkel | 2052 | '6M PT PMF 1701726PJ | 425 | 350 | 160 | 935 | 202893 | PHIL BGS224 RESIDIUM LED | 7016 | 2012-06-25 | 2032-06-25 |  | enkele | 2032 | 'Sustainder Alexia, Stal2, 3000K, 2000lm | 300 | 50 | 350 |  |  |  | 202894 |  | LEDDRIVER DIM | Elektronisch |  | 2012-06-25 | 202895 | 24W LED 1800LM 3000K | 24 | NACHT | DK 03-06 | nacht dim 22:30 - 06:00 | 18 | 100000 | 2012-06-25 | 2036-11-16 | 2036 | 964 | 3135 | 4099 | 17.352 | 56.43 | 73.782 | 0.09 | 6.64
DRA10391 | Binnen bebouwde kom |  | Drachten |  | Azeven Noord |  | Teslalaan | - | 204520 | 570269 |  | 0 | OV |  |  | 202896 | 5.5VST | 7016 | Staal | 5.5 | 2012-06-25 | 2052-06-25 | enkel | 2052 | '6M PT PMF 1701726PJ | 425 | 350 | 160 | 935 | 202897 | PHIL BGS224 RESIDIUM LED | 7016 | 2012-06-25 | 2032-06-25 |  | enkele | 2032 | 'Sustainder Alexia, Stal2, 3000K, 2000lm | 300 | 50 | 350 |  |  |  | 202898 |  | LEDDRIVER DIM | Elektronisch |  | 2012-06-25 | 202899 | 24W LED 1800LM 3000K | 24 | NACHT | DK 03-06 | nacht dim 22:30 - 06:00 | 18 | 100000 | 2012-06-25 | 2036-11-16 | 2036 | 964 | 3135 | 4099 | 17.352 | 56.43 | 73.782 | 0.09 | 6.64
DRA01779 | Binnen bebouwde kom |  | Drachten |  | Azeven Noord |  | Kelvinlaan | - | 205609 | 569635 |  | 0 | OV |  |  | 203120 | 5.5VST | 7016 | Staal | 6 | 2016-10-31 | 2056-10-31 | enkel | 2056 | '6M PT PMF 1701726PJ | 425 | 350 | 160 | 935 | 203121 | PHIL FGS224 |  | 2006-03-22 | 2026-03-22 |  | enkele | 2026 | 'Sustainder Alexia, Stal2, 3000K, 2000lm | 300 | 50 | 350 |  |  |  | 203122 |  | HF-R 136 PL-L | Elektronisch |  | 2006-03-22 | 203123 | 36W PLL 4P HF DIM (23A) 830 | 36 | NACHT | DK 03-06 | nacht dim 22:30 - 06:00 | 27.8 | 36000 | 2007-01-01 | 2015-10-13 | 2015 | 964 | 3135 | 4099 | 26.7992 | 87.153 | 113.9522 | 0.09 | 10.26
DRA01782 | Binnen bebouwde kom |  | Drachten |  | Azeven Noord |  | Kelvinlaan | Huisnr. 17 | 205588 | 569738 |  | 0 | OV |  |  | 203124 | 5.5VST | 0 | Staal | 5.5 | 2006-03-22 | 2046-03-22 | enkel | 2046 | '6M PT PMF 1701726PJ | 425 | 350 | 160 | 935 | 203125 | PHIL FGS224 |  | 2009-11-17 | 2029-11-17 |  | enkele | 2029 | 'Sustainder Alexia, Stal2, 3000K, 2000lm | 300 | 50 | 350 |  |  |  | 203126 |  | HF-R 136 PL-L | Elektronisch |  | 2009-11-17 | 203127 | 36W PLL 4P HF DIM (23A) 830 | 36 | NACHT | DK 03-06 | nacht dim 22:30 - 06:00 | 27.8 | 36000 | 2009-11-17 | 2018-08-29 | 2018 | 964 | 3135 | 4099 | 26.7992 | 87.153 | 113.9522 | 0.09 | 10.26
DRA01786 | Binnen bebouwde kom |  | Drachten |  | Azeven Noord |  | Kelvinlaan | Huisnr. 17 | 205568 | 569839 |  | 0 | OV |  |  | 203128 | 5.5VST | 0 | Staal | 6 | 2006-03-22 | 2046-03-22 | enkel | 2046 | '6M PT PMF 1701726PJ | 425 | 350 | 160 | 935 | 203129 | PHIL FGS224 |  | 2006-03-22 | 2026-03-22 |  | enkele | 2026 | 'Sustainder Alexia, Stal2, 3000K, 2000lm | 300 | 50 | 350 |  |  |  | 203130 |  | HF-R 136 PL-L | Elektronisch |  | 2006-03-22 | 203131 | 36W PLL 4P HF DIM (23A) 830 | 36 | NACHT | DK 03-06 | nacht dim 22:30 - 06:00 | 27.8 | 36000 | 2007-01-01 | 2015-10-13 | 2015 | 964 | 3135 | 4099 | 26.7992 | 87.153 | 113.9522 | 0.09 | 10.26
DRA01845 | Binnen bebouwde kom |  | Drachten |  | Azeven Noord |  | Kelvinlaan | - | 205554 | 569906 |  | 0 | OV |  |  | 203160 | 5.5VST | 0 | Staal | 6 | 2006-03-22 | 2046-03-22 | enkel | 2046 | '6M PT PMF 1701726PJ | 425 | 350 | 160 | 935 | 203161 | PHIL FGS224 |  | 2006-03-22 | 2026-03-22 |  | enkele | 2026 | 'Sustainder Alexia, Stal2, 3000K, 2000lm | 300 | 50 | 350 |  |  |  | 203162 |  | HF-R 136 PL-L | Elektronisch |  | 2006-03-22 | 203163 | 36W PLL 4P HF DIM (23A) 830 | 36 | NACHT | DK 03-06 | nacht dim 22:30 - 06:00 | 27.8 | 36000 | 2007-01-01 | 2015-10-13 | 2015 | 964 | 3135 | 4099 | 26.7992 | 87.153 | 113.9522 | 0.09 | 10.26
DRA01849 | Binnen bebouwde kom |  | Drachten |  | de Singels |  | Kiryat-Onoplein | - | 202461 | 568656 |  | 0 | OV |  |  | 203164 | 5.5VST | 0 | Staal | 5.5 | 2001-03-27 | 2041-03-27 | enkel | 2041 | '6M PT PMF 1701726PJ | 425 | 350 | 160 | 935 | 203165 | PHIL FGS104 |  | 2001-03-27 | 2021-03-27 |  | enkele | 2021 | 'Sustainder Alexia, Stal2, 3000K, 2000lm | 300 | 50 | 350 |  |  |  | 203166 |  | HF-R 136 PL-L | Elektronisch |  | 2001-03-27 | 203167 | 36W PLL 4P HF DIM (23A) 830 | 36 | NACHT | DK 03-06 | nacht dim 22:30 - 06:00 | 27.8 | 36000 | 2014-11-01 | 2023-08-13 | 2023 | 964 | 3135 | 4099 | 26.7992 | 87.153 | 113.9522 | 0.09 | 10.26
DRA01852 | Binnen bebouwde kom |  | Drachten |  | Azeven Noord |  | Marconilaan | Huisnr. 3 | 205599 | 569841 |  | 0 | OV |  |  | 203168 | 5.5VST | 0 | Staal | 6 | 2006-03-22 | 2046-03-22 | enkel | 2046 | '6M PT PMF 1701726PJ | 425 | 350 | 160 | 935 | 203169 | PHIL FGS224 |  | 2006-03-22 | 2026-03-22 |  | enkele | 2026 | 'Sustainder Alexia, Stal2, 3000K, 2000lm | 300 | 50 | 350 |  |  |  | 203170 |  | HF-R 136 PL-L | Elektronisch |  | 2006-03-22 | 203171 | 36W PLL 4P HF DIM (23A) 830 | 36 | NACHT | DK 03-06 | nacht dim 22:30 - 06:00 | 27.8 | 36000 | 2007-01-01 | 2015-10-13 | 2015 | 964 | 3135 | 4099 | 26.7992 | 87.153 | 113.9522 | 0.09 | 10.26
DRA01856 | Binnen bebouwde kom |  | Drachten |  | Azeven Noord |  | Marconilaan | Huisnr. 5 | 205627 | 569702 |  | 0 | OV |  |  | 203172 | 5.5VST | 7016 | Staal | 5.5 | 2018-09-26 | 2058-09-26 | enkel | 2058 | '6M PT PMF 1701726PJ | 425 | 350 | 160 | 935 | 203173 | LIGHTRONICS BRISA | 7016 | 2017-05-01 | 2037-05-01 |  | enkele | 2037 | 'Sustainder Alexia, Stal2, 3000K, 2000lm | 300 | 50 | 350 |  |  |  | 203174 |  | LEDDRIVER DIM easy light | Elektronisch | 22 | 2017-05-01 | 203175 | L2W 3000K, 14W, 2150lm | 14 | NACHT | DK 03-06 | nacht dim 22:30 - 06:00 | 11 | 100000 | 2017-05-01 | 2041-09-22 | 2041 | 964 | 3135 | 4099 | 10.604 | 34.485 | 45.089 | 0.09 | 4.06
DRA01859 | Binnen bebouwde kom |  | Drachten |  | Azeven Noord |  | Marconilaan | Huisnr. 5 | 205671 | 569629 |  | 0 | OV |  |  | 203176 | 5.5VST | 0 | Staal | 6 | 2006-03-10 | 2046-03-10 | enkel | 2046 | '6M PT PMF 1701726PJ | 425 | 350 | 160 | 935 | 203177 | PHIL FGS224 |  | 2006-03-10 | 2026-03-10 |  | enkele | 2026 | 'Sustainder Alexia, Stal2, 3000K, 2000lm | 300 | 50 | 350 |  |  |  | 203178 |  | HF-R 136 PL-L | Elektronisch |  | 2006-03-10 | 203179 | 36W PLL 4P HF DIM (23A) 830 | 36 | NACHT | DK 03-06 | nacht dim 22:30 - 06:00 | 27.8 | 36000 | 2007-01-01 | 2015-10-13 | 2015 | 964 | 3135 | 4099 | 26.7992 | 87.153 | 113.9522 | 0.09 | 10.26
DRA01863 | Binnen bebouwde kom |  | Drachten |  | de Trisken |  | Stal | Huisnr. 307 | 199524 | 567732 |  | 0 | OV |  |  | 203180 | 5.5VST | 0 | Staal | 5.5 | 1997-11-05 | 2037-11-05 | enkel | 2037 | '6M PT PMF 1701726PJ | 425 | 350 | 160 | 935 | 203181 | 'Sustainder Alexia, Stal2, 3000K, 2000lm | 2100 | 2021-05-12 | 2041-05-12 |  | enkele | 2041 | 'Sustainder Alexia, Stal2, 3000K, 2000lm | 300 | 50 | 350 |  |  |  | 203182 |  | 'Sustainder cassette full | Elektronisch | 25 | 2021-05-12 | 203183 | 23W, 24led, stal1, 3000K, 2000lm | 17 | NACHT | DK 03-06 | nacht dim 22:30 - 06:00 | 13 | 100000 | 2021-05-12 | 2045-10-03 | 2045 | 964 | 3135 | 4099 | 12.532 | 40.755 | 53.287 | 0.09 | 4.8
DRA01866 | Binnen bebouwde kom |  | Drachten |  | de Trisken |  | Stal | Huisnr. 235 | 199473 | 567687 |  | 0 | OV |  |  | 203184 | 5.5CAL | - | Aluminium | 5.5 | 1989-06-08 | 2029-06-08 | enkel | 2029 | '6M PT PMF 1701726PJ | 425 | 350 | 160 | 935 | 203185 | 'Sustainder Alexia, Stal2, 3000K, 2000lm | 2100 | 2021-05-12 | 2041-05-12 |  | enkele | 2041 | 'Sustainder Alexia, Stal2, 3000K, 2000lm | 300 | 50 | 350 |  |  |  | 203186 |  | 'Sustainder cassette full | Elektronisch | 25 | 2021-05-12 | 203187 | 23W, 24led, stal1, 3000K, 2000lm | 17 | NACHT | DK 03-06 | nacht dim 22:30 - 06:00 | 13 | 100000 | 2021-05-12 | 2045-10-03 | 2045 | 964 | 3135 | 4099 | 12.532 | 40.755 | 53.287 | 0.09 | 4.8
DRA01873 | Binnen bebouwde kom |  | Drachten |  | de Trisken |  | Stal | Huisnr. 177 | 199550 | 567656 |  | 0 | OV |  |  | 203192 | 5.5CAL | - | Aluminium | 5.5 | 1988-05-10 | 2028-05-10 | enkel | 2028 | '6M PT PMF 1701726PJ | 425 | 350 | 160 | 935 | 203193 | 'Sustainder Alexia, Stal2, 3000K, 2000lm | 2100 | 2021-05-12 | 2041-05-12 |  | enkele | 2041 | 'Sustainder Alexia, Stal2, 3000K, 2000lm | 300 | 50 | 350 |  |  |  | 203194 |  | 'Sustainder cassette full | Elektronisch | 25 | 2021-05-12 | 203195 | 23W, 24led, stal1, 3000K, 2000lm | 17 | NACHT | DK 03-06 | nacht dim 22:30 - 06:00 | 13 | 100000 | 2021-05-12 | 2045-10-03 | 2045 | 964 | 3135 | 4099 | 12.532 | 40.755 | 53.287 | 0.09 | 4.8
DRA01974 | Binnen bebouwde kom |  | Drachten |  | Azeven Noord |  | Marconilaan | Huisnr. 5 | 205768 | 569646 |  | 0 | OV |  |  | 203248 | 5.5VST | 0 | Staal | 6 | 2006-03-10 | 2046-03-10 | enkel | 2046 | '6M PT PMF 1701726PJ | 425 | 350 | 160 | 935 | 203249 | PHIL FGS224 |  | 2006-03-10 | 2026-03-10 |  | enkele | 2026 | 'Sustainder Alexia, Stal2, 3000K, 2000lm | 300 | 50 | 350 |  |  |  | 203250 |  | HF-R 136 PL-L | Elektronisch |  | 2006-03-10 | 203251 | 36W PLL 4P HF DIM (23A) 830 | 36 | NACHT | DK 03-06 | nacht dim 22:30 - 06:00 | 27.8 | 36000 | 2007-01-01 | 2015-10-13 | 2015 | 964 | 3135 | 4099 | 26.7992 | 87.153 | 113.9522 | 0.09 | 10.26
DRA02012 | Binnen bebouwde kom |  | Drachten |  | Kantorenpark |  | Zonnedauw | Huisnr. 16 | 204354 | 569010 |  | 0 | OV |  |  | 203285 | 5.5CAL | - | Aluminium | 5.5 | 1989-01-09 | 2029-01-09 | enkel | 2029 | '6M PT PMF 1701726PJ | 425 | 350 | 160 | 935 | 203286 | PHIL FGS104 |  | 1999-03-15 | 2019-03-15 |  | enkele | 2019 | 'Sustainder Alexia, Stal2, 3000K, 2000lm | 300 | 50 | 350 |  |  |  | 203287 |  | HF-R 136 PL-L | Elektronisch |  | 1999-03-15 | 203288 | 36W PLL 4P HF DIM (23A) 830 | 36 | NACHT | DK 03-06 | nacht dim 22:30 - 06:00 | 27.8 | 36000 | 2008-11-19 | 2017-08-31 | 2017 | 964 | 3135 | 4099 | 26.7992 | 87.153 | 113.9522 | 0.09 | 10.26
DRA02019 | Binnen bebouwde kom |  | Drachten |  | Noordoost |  | H.B.S. straat | Huisnr. 1 | 202590 | 569528 |  | 0 | OV |  |  | 203293 | 5.5CST | 0 | Staal | 5.5 | 1988-06-23 | 2028-06-23 | enkel | 2028 | '6M PT PMF 1701726PJ | 425 | 350 | 160 | 935 | 203294 | PHIL FGS104 |  | 2000-11-29 | 2020-11-29 |  | enkele | 2020 | 'Sustainder Alexia, Stal2, 3000K, 2000lm | 300 | 50 | 350 |  |  |  | 203295 |  | HF-R 136 PL-L | Elektronisch |  | 2000-11-29 | 203296 | 36W PLL 4P HF DIM (23A) 830 | 36 | NACHT | DK 03-06 | nacht dim 22:30 - 06:00 | 27.8 | 36000 | 2009-03-27 | 2018-01-06 | 2018 | 964 | 3135 | 4099 | 26.7992 | 87.153 | 113.9522 | 0.09 | 10.26
TNR00052 | Binnen bebouwde kom |  | Drachten |  | Drachtstervaart |  | Jelle Plantingstraat | - | 201211 | 568813 |  | 0 | OV |  |  | 203305 | 5.5VST | 0 | Staal | 5.5 | 1990-01-01 | 2030-01-01 | enkel | 2030 | '6M PT PMF 1701726PJ | 425 | 350 | 160 | 935 | 203306 | SCHR SINTRA 1 |  | 1997-01-01 | 2017-01-01 |  | enkele | 2017 | 'Sustainder Alexia, Stal2, 3000K, 2000lm | 300 | 50 | 350 |  |  |  | 203307 |  | BSN 70 | conventioneel |  | 1997-01-01 | 203308 | 50W SON | 70 | NACHT | DK 03-06 | - | 80 | 16000 | 2020-11-25 | 2024-10-20 | 2024 | 964 | 3135 | 4099 | 77.12 | 250.8 | 327.92 | 0.09 | 29.51
DRA00110 | Binnen bebouwde kom |  | Drachten |  | verkeerswegen |  | De Meer | Huisnr. 23 | 202303 | 570361 |  | 0 | OV |  |  | 203365 | 8VVERZ | 0 | Staal | 5.5 | 2013-10-25 | 2053-10-25 | enkel | 2053 | '6M PT PMF 1701726PJ | 425 | 350 | 160 | 935 | 203366 | PHIL SRM | - | 1985-01-01 | 2005-01-01 |  | enkele | 2005 | 'Sustainder Alexia, Stal2, 3000K, 2000lm | 300 | 50 | 350 |  |  |  | 203367 |  | Xitanium light programmable | Elektronisch | 22 | 2018-12-19 | 203368 | LED SOX unit 20Watt | 20 | NACHT | DK 03-06 | nacht dim 22:30 - 06:00 | 15 | 100000 | 2018-12-19 | 2043-05-12 | 2043 | 964 | 3135 | 4099 | 14.46 | 47.025 | 61.485 | 0.09 | 5.53
DRA00117 | Binnen bebouwde kom |  | Drachten |  | verkeerswegen |  | De Meer | - | 202107 | 570301 |  | 0 | OV |  |  | 203373 | 8VVERZ | 0 | Staal | 5.5 | 1996-05-15 | 2036-05-15 | enkel | 2036 | '6M PT PMF 1701726PJ | 425 | 350 | 160 | 935 | 203374 | PHIL SRM | - | 1985-01-01 | 2005-01-01 |  | enkele | 2005 | 'Sustainder Alexia, Stal2, 3000K, 2000lm | 300 | 50 | 350 |  |  |  | 203375 |  | Xitanium light programmable | Elektronisch | 22 | 2018-12-19 | 203376 | LED SOX unit 20Watt | 20 | NACHT | DK 03-06 | nacht dim 22:30 - 06:00 | 15 | 100000 | 2018-12-19 | 2043-05-12 | 2043 | 964 | 3135 | 4099 | 14.46 | 47.025 | 61.485 | 0.09 | 5.53
DRA00123 | Binnen bebouwde kom |  | Drachten |  | verkeerswegen |  | De Meer | - | 201945 | 570241 |  | 0 | OV |  |  | 203381 | 8CST | 0 | Staal | 5.5 | 1985-01-01 | 2025-01-01 | enkel | 2025 | '6M PT PMF 1701726PJ | 425 | 350 | 160 | 935 | 203382 | PHIL SRM | - | 1985-01-01 | 2005-01-01 |  | enkele | 2005 | 'Sustainder Alexia, Stal2, 3000K, 2000lm | 300 | 50 | 350 |  |  |  | 203383 |  | Xitanium light programmable | Elektronisch | 22 | 2018-01-01 | 203384 | LED SOX unit 20Watt | 20 | NACHT | DK 03-06 | nacht dim 22:30 - 06:00 | 15 | 100000 | 2018-01-01 | 2042-05-25 | 2042 | 964 | 3135 | 4099 | 14.46 | 47.025 | 61.485 | 0.09 | 5.53
DRA00131 | Binnen bebouwde kom |  | Drachten |  | verkeerswegen |  | De Meer | Huisnr. 89 | 201761 | 570170 |  | 0 | OV |  |  | 203389 | 8VVERZ | 0 | Staal | 5.5 | 1997-09-18 | 2037-09-18 | enkel | 2037 | '6M PT PMF 1701726PJ | 425 | 350 | 160 | 935 | 203390 | PHIL SRM | - | 1985-01-01 | 2005-01-01 |  | enkele | 2005 | 'Sustainder Alexia, Stal2, 3000K, 2000lm | 300 | 50 | 350 |  |  |  | 203391 |  | Xitanium light programmable | Elektronisch | 22 | 2018-12-19 | 203392 | LED SOX unit 20Watt | 20 | NACHT | DK 03-06 | nacht dim 22:30 - 06:00 | 15 | 100000 | 2018-12-19 | 2043-05-12 | 2043 | 964 | 3135 | 4099 | 14.46 | 47.025 | 61.485 | 0.09 | 5.53
DRA00134 | Binnen bebouwde kom |  | Drachten |  | verkeerswegen |  | De Meer | Huisnr. 109 | 201691 | 570143 |  | 0 | OV |  |  | 203393 | 8VVERZ | 0 | Staal | 5.5 | 1997-09-19 | 2037-09-19 | enkel | 2037 | '6M PT PMF 1701726PJ | 425 | 350 | 160 | 935 | 203394 | PHIL SRM | - | 1985-01-01 | 2005-01-01 |  | enkele | 2005 | 'Sustainder Alexia, Stal2, 3000K, 2000lm | 300 | 50 | 350 |  |  |  | 203395 |  | Xitanium light programmable | Elektronisch | 22 | 2018-12-20 | 203396 | LED SOX unit 20Watt | 20 | NACHT | DK 03-06 | nacht dim 22:30 - 06:00 | 15 | 100000 | 2018-12-20 | 2043-05-13 | 2043 | 964 | 3135 | 4099 | 14.46 | 47.025 | 61.485 | 0.09 | 5.53
DRA00204 | Binnen bebouwde kom |  | Drachten |  | de Swetten |  | De Tijen | Huisnr. 3 | 202024 | 569523 |  | 0 | OV |  |  | 203413 | 8VVERZ | 7035 | Staal | 5.5 | 1997-04-29 | 2037-04-29 | enkel | 2037 | '6M PT PMF 1701726PJ | 425 | 350 | 160 | 935 | 203414 | PHIL SRM | - | 1985-01-01 | 2005-01-01 |  | enkele | 2005 | 'Sustainder Alexia, Stal2, 3000K, 2000lm | 300 | 50 | 350 |  |  |  | 203415 |  | Xitanium light programmable | Elektronisch | 22 | 1985-01-01 | 203416 | LED SOX unit 20Watt | 20 | NACHT | DK 03-06 | nacht dim 22:30 - 06:00 | 15 | 100000 | 2018-11-14 | 2043-04-07 | 2043 | 964 | 3135 | 4099 | 14.46 | 47.025 | 61.485 | 0.09 | 5.53
DRA00239 | Binnen bebouwde kom |  | Drachten |  | de Swetten |  | Omloop | Huisnr. 52 | 201557 | 569305 |  | 0 | OV |  |  | 203453 | 5.5VST | 0 | Staal | 5.5 | 2000-04-25 | 2040-04-25 | enkel | 2040 | '6M PT PMF 1701726PJ | 425 | 350 | 160 | 935 | 203454 | 'Sustainder Alexia, Stal2, 3000K, 2000lm | 2100 | 2021-07-20 | 2041-07-20 |  | enkele | 2041 | 'Sustainder Alexia, Stal2, 3000K, 2000lm | 300 | 50 | 350 |  |  |  | 203455 |  | 'Sustainder cassette full | Elektronisch | 25 | 2021-07-20 | 203456 | 23W, 24led, stal1, 3000K, 2000lm | 17 | NACHT | DK 03-06 | nacht dim 22:30 - 06:00 | 13 | 100000 | 2021-07-20 | 2045-12-11 | 2045 | 964 | 3135 | 4099 | 12.532 | 40.755 | 53.287 | 0.09 | 4.8
DRA00243 | Binnen bebouwde kom |  | Drachten |  | de Swetten |  | Omloop | Huisnr. 44 | 201594 | 569392 |  | 0 | OV |  |  | 203457 | 5.5VST | 0 | Staal | 5.5 | 2000-03-23 | 2040-03-23 | enkel | 2040 | '6M PT PMF 1701726PJ | 425 | 350 | 160 | 935 | 203458 | 'Sustainder Alexia, Stal2, 3000K, 2000lm | 2100 | 2021-07-02 | 2041-07-02 |  | enkele | 2041 | 'Sustainder Alexia, Stal2, 3000K, 2000lm | 300 | 50 | 350 |  |  |  | 203459 |  | 'Sustainder cassette full | Elektronisch | 25 | 2021-07-02 | 203460 | 23W, 24led, stal1, 3000K, 2000lm | 17 | NACHT | DK 03-06 | nacht dim 22:30 - 06:00 | 13 | 100000 | 2021-07-02 | 2045-11-23 | 2045 | 964 | 3135 | 4099 | 12.532 | 40.755 | 53.287 | 0.09 | 4.8
DRA00246 | Binnen bebouwde kom |  | Drachten |  | de Swetten |  | Omloop | Huisnr. 42 | 201667 | 569409 |  | 0 | OV |  |  | 203461 | 5.5VST | 0 | Staal | 5.5 | 2011-02-10 | 2051-02-10 | enkel | 2051 | '6M PT PMF 1701726PJ | 425 | 350 | 160 | 935 | 203462 | 'Sustainder Alexia, Stal2, 3000K, 2000lm | 2100 | 2021-07-02 | 2041-07-02 |  | enkele | 2041 | 'Sustainder Alexia, Stal2, 3000K, 2000lm | 300 | 50 | 350 |  |  |  | 203463 |  | 'Sustainder cassette full | Elektronisch | 25 | 2021-07-02 | 203464 | 23W, 24led, stal1, 3000K, 2000lm | 17 | NACHT | DK 03-06 | nacht dim 22:30 - 06:00 | 13 | 100000 | 2021-07-02 | 2045-11-23 | 2045 | 964 | 3135 | 4099 | 12.532 | 40.755 | 53.287 | 0.09 | 4.8
DRA00250 | Binnen bebouwde kom |  | Drachten |  | de Swetten |  | Omloop | Huisnr. 28 | 201764 | 569424 |  | 0 | OV |  |  | 203465 | 5.5VST | 0 | Staal | 5.5 | 2000-03-22 | 2040-03-22 | enkel | 2040 | '6M PT PMF 1701726PJ | 425 | 350 | 160 | 935 | 203466 | 'Sustainder Alexia, Stal2, 3000K, 2000lm | 2100 | 2021-07-02 | 2041-07-02 |  | enkele | 2041 | 'Sustainder Alexia, Stal2, 3000K, 2000lm | 300 | 50 | 350 |  |  |  | 203467 |  | 'Sustainder cassette full | Elektronisch | 25 | 2021-07-02 | 203468 | 23W, 24led, stal1, 3000K, 2000lm | 17 | NACHT | DK 03-06 | nacht dim 22:30 - 06:00 | 13 | 100000 | 2021-07-02 | 2045-11-23 | 2045 | 964 | 3135 | 4099 | 12.532 | 40.755 | 53.287 | 0.09 | 4.8
DRA00253 | Binnen bebouwde kom |  | Drachten |  | de Swetten |  | Omloop | Huisnr. 16 | 201853 | 569431 |  | 0 | OV |  |  | 203469 | 5.5VST | 0 | Staal | 5.5 | 2005-11-24 | 2045-11-24 | enkel | 2045 | '6M PT PMF 1701726PJ | 425 | 350 | 160 | 935 | 203470 | 'Sustainder Alexia, Stal2, 3000K, 2000lm | 2100 | 2021-07-02 | 2041-07-02 |  | enkele | 2041 | 'Sustainder Alexia, Stal2, 3000K, 2000lm | 300 | 50 | 350 |  |  |  | 203471 |  | 'Sustainder cassette full | Elektronisch | 25 | 2021-07-02 | 203472 | 23W, 24led, stal1, 3000K, 2000lm | 17 | NACHT | DK 03-06 | nacht dim 22:30 - 06:00 | 13 | 100000 | 2021-07-02 | 2045-11-23 | 2045 | 964 | 3135 | 4099 | 12.532 | 40.755 | 53.287 | 0.09 | 4.8
DRA00257 | Binnen bebouwde kom |  | Drachten |  | de Swetten |  | Omloop | Huisnr. 96 | 201967 | 569454 |  | 0 | OV |  |  | 203473 | 5.5VST | 0 | Staal | 5.5 | 2013-09-06 | 2053-09-06 | enkel | 2053 | '6M PT PMF 1701726PJ | 425 | 350 | 160 | 935 | 203474 | 'Sustainder Alexia, Stal2, 3000K, 2000lm | 2100 | 2021-07-02 | 2041-07-02 |  | enkele | 2041 | 'Sustainder Alexia, Stal2, 3000K, 2000lm | 300 | 50 | 350 |  |  |  | 203475 |  | 'Sustainder cassette full | Elektronisch | 25 | 2021-07-02 | 203476 | 23W, 24led, stal1, 3000K, 2000lm | 17 | NACHT | DK 03-06 | nacht dim 22:30 - 06:00 | 13 | 100000 | 2021-07-02 | 2045-11-23 | 2045 | 964 | 3135 | 4099 | 12.532 | 40.755 | 53.287 | 0.09 | 4.8
DRA08245 | Binnen bebouwde kom |  | Drachten |  | de Venen |  | De Jerden | Huisnr. 1 | 203529 | 568702 |  | 0 | OV |  |  | 203521 | 5.5VST | 0 | Staal | 5.5 | 1998-03-04 | 2038-03-04 | enkel | 2038 | '6M PT PMF 1701726PJ | 425 | 350 | 160 | 935 | 203522 | 'Sustainder Alexia, Stal2, 3000K, 2000lm | 2100 | 2022-05-01 | 2042-05-01 |  | enkele | 2042 | 'Sustainder Alexia, Stal2, 3000K, 2000lm | 300 | 50 | 350 |  |  |  | 203523 |  | 'Sustainder cassette full | Elektronisch | 25 | 2022-05-01 | 203524 | 23W, 24led, stal1, 3000K, 2000lm | 17 | NACHT | DK 03-06 | nacht dim 22:30 - 06:00 | 13 | 100000 | 2022-05-01 | 2046-09-22 | 2046 | 964 | 3135 | 4099 | 12.532 | 40.755 | 53.287 | 0.09 | 4.8
DRA08248 | Binnen bebouwde kom |  | Drachten |  | de Venen |  | De Jerden | Huisnr. 18 | 203530 | 568596 |  | 0 | OV |  |  | 203525 | 5.5VST | 0 | Staal | 5.5 | 1998-03-06 | 2038-03-06 | enkel | 2038 | '6M PT PMF 1701726PJ | 425 | 350 | 160 | 935 | 203526 | 'Sustainder Alexia, Stal2, 3000K, 2000lm | 2100 | 2022-05-01 | 2042-05-01 |  | enkele | 2042 | 'Sustainder Alexia, Stal2, 3000K, 2000lm | 300 | 50 | 350 |  |  |  | 203527 |  | 'Sustainder cassette full | Elektronisch | 25 | 2022-05-01 | 203528 | 23W, 24led, stal1, 3000K, 2000lm | 17 | NACHT | DK 03-06 | nacht dim 22:30 - 06:00 | 13 | 100000 | 2022-05-01 | 2046-09-22 | 2046 | 964 | 3135 | 4099 | 12.532 | 40.755 | 53.287 | 0.09 | 4.8
DRA08253 | Binnen bebouwde kom |  | Drachten |  | de Venen |  | Leidijk | Huisnr. 84 | 203616 | 568992 |  | 0 | OV |  |  | 224074 | '6M PT PMF 1701726PJ | 7016 | Staal | 5.5 | 2022-04-05 | 2062-04-05 | enkel | 2062 | '6M PT PMF 1701726PJ | 425 | 350 | 160 | 935 | 203530 | 'Sustainder Alexia, Stal2, 3000K, 2000lm | 2100 | 2022-04-05 | 2042-04-05 |  | enkele | 2042 | 'Sustainder Alexia, Stal2, 3000K, 2000lm | 300 | 50 | 350 |  |  |  | 203531 |  | 'Sustainder cassette full | Elektronisch | 25 | 2022-04-05 | 224075 | 23W, 24led, stal1, 3000K, 2000lm | 17 | NACHT | DK 03-06 | nacht dim 22:30 - 06:00 | 13 | 100000 | 2022-04-05 | 2046-08-27 | 2046 | 964 | 3135 | 4099 | 12.532 | 40.755 | 53.287 | 0.09 | 4.8
DRA08306 | Binnen bebouwde kom |  | Drachten |  | de Wiken |  | Bloemkamp | Huisnr. 43 | 203398 | 569747 |  | 0 | OV |  |  | 203549 | 5.5VST | 0 | Staal | 5.5 | 1998-08-25 | 2038-08-25 | enkel | 2038 | '6M PT PMF 1701726PJ | 425 | 350 | 160 | 935 | 203550 | 'Sustainder Alexia, Stal2, 3000K, 2000lm | 2100 | 2022-05-15 | 2042-05-15 |  | enkele | 2042 | 'Sustainder Alexia, Stal2, 3000K, 2000lm | 300 | 50 | 350 |  |  |  | 203551 |  | 'Sustainder cassette full | Elektronisch | 25 | 2022-05-15 | 203552 | 23W, 24led, stal1, 3000K, 2000lm | 17 | NACHT | DK 03-06 | nacht dim 22:30 - 06:00 | 13 | 100000 | 2022-05-15 | 2046-10-06 | 2046 | 964 | 3135 | 4099 | 12.532 | 40.755 | 53.287 | 0.09 | 4.8
DRA08313 | Binnen bebouwde kom |  | Drachten |  | de Wiken |  | Bloemkamp | Huisnr. 11 | 203378 | 569679 |  | 0 | OV |  |  | 203557 | 5.5VST | 0 | Staal | 5.5 | 1998-08-25 | 2038-08-25 | enkel | 2038 | '6M PT PMF 1701726PJ | 425 | 350 | 160 | 935 | 203558 | 'Sustainder Alexia, Stal2, 3000K, 2000lm | 2100 | 2022-05-15 | 2042-05-15 |  | enkele | 2042 | 'Sustainder Alexia, Stal2, 3000K, 2000lm | 300 | 50 | 350 |  |  |  | 203559 |  | 'Sustainder cassette full | Elektronisch | 25 | 2022-05-15 | 203560 | 23W, 24led, stal1, 3000K, 2000lm | 17 | NACHT | DK 03-06 | nacht dim 22:30 - 06:00 | 13 | 100000 | 2022-05-15 | 2046-10-06 | 2046 | 964 | 3135 | 4099 | 12.532 | 40.755 | 53.287 | 0.09 | 4.8
DRA08318 | Binnen bebouwde kom |  | Drachten |  | de Wiken |  | Dwarswyk | Huisnr. 7 | 203468 | 569690 |  | 0 | OV |  |  | 203561 | 5.5VST | 0 | Staal | 5.5 | 1998-08-24 | 2038-08-24 | enkel | 2038 | '6M PT PMF 1701726PJ | 425 | 350 | 160 | 935 | 203562 | 'Sustainder Alexia, Stal2, 3000K, 2000lm | 2100 | 2022-05-15 | 2042-05-15 |  | enkele | 2042 | 'Sustainder Alexia, Stal2, 3000K, 2000lm | 300 | 50 | 350 |  |  |  | 203563 |  | 'Sustainder cassette full | Elektronisch | 25 | 2022-05-15 | 203564 | 23W, 24led, stal1, 3000K, 2000lm | 17 | NACHT | DK 03-06 | nacht dim 22:30 - 06:00 | 13 | 100000 | 2022-05-15 | 2046-10-06 | 2046 | 964 | 3135 | 4099 | 12.532 | 40.755 | 53.287 | 0.09 | 4.8
DRA08321 | Binnen bebouwde kom |  | Drachten |  | de Wiken |  | Dwarswyk | Huisnr. 11 | 203460 | 569781 |  | 0 | OV |  |  | 203565 | 5.5VST | 0 | Staal | 5.5 | 1998-08-27 | 2038-08-27 | enkel | 2038 | '6M PT PMF 1701726PJ | 425 | 350 | 160 | 935 | 203566 | 'Sustainder Alexia, Stal2, 3000K, 2000lm | 2100 | 2022-05-15 | 2042-05-15 |  | enkele | 2042 | 'Sustainder Alexia, Stal2, 3000K, 2000lm | 300 | 50 | 350 |  |  |  | 203567 |  | 'Sustainder cassette full | Elektronisch | 25 | 2022-05-15 | 203568 | 23W, 24led, stal1, 3000K, 2000lm | 17 | NACHT | DK 03-06 | nacht dim 22:30 - 06:00 | 13 | 100000 | 2022-05-15 | 2046-10-06 | 2046 | 964 | 3135 | 4099 | 12.532 | 40.755 | 53.287 | 0.09 | 4.8
DRA08325 | Binnen bebouwde kom |  | Drachten |  | de Wiken |  | Michaelsberg | Huisnr. 8 | 203579 | 569724 |  | 0 | OV |  |  | 203569 | 5.5CST | 0 | Staal | 5.5 | 1975-01-01 | 2015-01-01 | enkel | 2015 | '6M PT PMF 1701726PJ | 425 | 350 | 160 | 935 | 203570 | 'Sustainder Alexia, Stal2, 3000K, 2000lm | 2100 | 2022-05-15 | 2042-05-15 |  | enkele | 2042 | 'Sustainder Alexia, Stal2, 3000K, 2000lm | 300 | 50 | 350 |  |  |  | 203571 |  | 'Sustainder cassette full | Elektronisch | 25 | 2022-05-15 | 203572 | 23W, 24led, stal1, 3000K, 2000lm | 17 | NACHT | DK 03-06 | nacht dim 22:30 - 06:00 | 13 | 100000 | 2022-05-15 | 2046-10-06 | 2046 | 964 | 3135 | 4099 | 12.532 | 40.755 | 53.287 | 0.09 | 4.8
DRA08329 | Binnen bebouwde kom |  | Drachten |  | de Wiken |  | Michaelsberg | Huisnr. 16 | 203599 | 569757 |  | 0 | OV |  |  | 203573 | 5.5VST | 0 | Staal | 5.5 | 1995-02-24 | 2035-02-24 | enkel | 2035 | '6M PT PMF 1701726PJ | 425 | 350 | 160 | 935 | 203574 | 'Sustainder Alexia, Stal2, 3000K, 2000lm | 2100 | 2022-05-15 | 2042-05-15 |  | enkele | 2042 | 'Sustainder Alexia, Stal2, 3000K, 2000lm | 300 | 50 | 350 |  |  |  | 203575 |  | 'Sustainder cassette full | Elektronisch | 25 | 2022-05-15 | 203576 | 23W, 24led, stal1, 3000K, 2000lm | 17 | NACHT | DK 03-06 | nacht dim 22:30 - 06:00 | 13 | 100000 | 2022-05-15 | 2046-10-06 | 2046 | 964 | 3135 | 4099 | 12.532 | 40.755 | 53.287 | 0.09 | 4.8
DRA08335 | Binnen bebouwde kom |  | Drachten |  | de Wiken |  | Michaelsberg | Huisnr. 30 | 203671 | 569768 |  | 0 | OV |  |  | 203577 | 5.5VST | 0 | Staal | 5.5 | 1998-03-31 | 2038-03-31 | enkel | 2038 | '6M PT PMF 1701726PJ | 425 | 350 | 160 | 935 | 203578 | 'Sustainder Alexia, Stal2, 3000K, 2000lm | 2100 | 2022-05-15 | 2042-05-15 |  | enkele | 2042 | 'Sustainder Alexia, Stal2, 3000K, 2000lm | 300 | 50 | 350 |  |  |  | 203579 |  | 'Sustainder cassette full | Elektronisch | 25 | 2022-05-15 | 203580 | 23W, 24led, stal1, 3000K, 2000lm | 17 | NACHT | DK 03-06 | nacht dim 22:30 - 06:00 | 13 | 100000 | 2022-05-15 | 2046-10-06 | 2046 | 964 | 3135 | 4099 | 12.532 | 40.755 | 53.287 | 0.09 | 4.8
DRA08338 | Binnen bebouwde kom |  | Drachten |  | de Wiken |  | Michaelsberg | Huisnr. 50 | 203707 | 569744 |  | 0 | OV |  |  | 203581 | 5.5VST | 0 | Staal | 5.5 | 1998-03-31 | 2038-03-31 | enkel | 2038 | '6M PT PMF 1701726PJ | 425 | 350 | 160 | 935 | 203582 | 'Sustainder Alexia, Stal2, 3000K, 2000lm | 2100 | 2022-05-15 | 2042-05-15 |  | enkele | 2042 | 'Sustainder Alexia, Stal2, 3000K, 2000lm | 300 | 50 | 350 |  |  |  | 203583 |  | 'Sustainder cassette full | Elektronisch | 25 | 2022-05-15 | 203584 | 23W, 24led, stal1, 3000K, 2000lm | 17 | NACHT | DK 03-06 | nacht dim 22:30 - 06:00 | 13 | 100000 | 2022-05-15 | 2046-10-06 | 2046 | 964 | 3135 | 4099 | 12.532 | 40.755 | 53.287 | 0.09 | 4.8
DRA08342 | Binnen bebouwde kom |  | Drachten |  | de Wiken |  | De Warande | Huisnr. 16 | 203767 | 569719 |  | 0 | OV |  |  | 203585 | 5.5VST | 0 | Staal | 5.5 | 1998-03-26 | 2038-03-26 | enkel | 2038 | '6M PT PMF 1701726PJ | 425 | 350 | 160 | 935 | 203586 | 'Sustainder Alexia, Stal2, 3000K, 2000lm | 2100 | 2022-05-15 | 2042-05-15 |  | enkele | 2042 | 'Sustainder Alexia, Stal2, 3000K, 2000lm | 300 | 50 | 350 |  |  |  | 203587 |  | 'Sustainder cassette full | Elektronisch | 25 | 2022-05-15 | 203588 | 23W, 24led, stal1, 3000K, 2000lm | 17 | NACHT | DK 03-06 | nacht dim 22:30 - 06:00 | 13 | 100000 | 2022-05-15 | 2046-10-06 | 2046 | 964 | 3135 | 4099 | 12.532 | 40.755 | 53.287 | 0.09 | 4.8
DRA08345 | Binnen bebouwde kom |  | Drachten |  | de Wiken |  | De Warande | Huisnr. 58 | 203752 | 569811 |  | 0 | OV |  |  | 203589 | 5.5CST | 0 | Staal | 5.5 | 1975-01-01 | 2015-01-01 | enkel | 2015 | '6M PT PMF 1701726PJ | 425 | 350 | 160 | 935 | 203590 | 'Sustainder Alexia, Stal2, 3000K, 2000lm | 2100 | 2022-05-15 | 2042-05-15 |  | enkele | 2042 | 'Sustainder Alexia, Stal2, 3000K, 2000lm | 300 | 50 | 350 |  |  |  | 203591 |  | 'Sustainder cassette full | Elektronisch | 25 | 2022-05-15 | 203592 | 23W, 24led, stal1, 3000K, 2000lm | 17 | NACHT | DK 03-06 | nacht dim 22:30 - 06:00 | 13 | 100000 | 2022-05-15 | 2046-10-06 | 2046 | 964 | 3135 | 4099 | 12.532 | 40.755 | 53.287 | 0.09 | 4.8
DRA08350 | Binnen bebouwde kom |  | Drachten |  | de Wiken |  | Sint Jansberg | Huisnr. 17 | 203835 | 569725 |  | 0 | OV |  |  | 203593 | 5.5VST | 0 | Staal | 5.5 | 1995-07-10 | 2035-07-10 | enkel | 2035 | '6M PT PMF 1701726PJ | 425 | 350 | 160 | 935 | 203594 | 'Sustainder Alexia, Stal2, 3000K, 2000lm | 2100 | 2022-05-15 | 2042-05-15 |  | enkele | 2042 | 'Sustainder Alexia, Stal2, 3000K, 2000lm | 300 | 50 | 350 |  |  |  | 203595 |  | 'Sustainder cassette full | Elektronisch | 25 | 2022-05-15 | 203596 | 23W, 24led, stal1, 3000K, 2000lm | 17 | NACHT | DK 03-06 | nacht dim 22:30 - 06:00 | 13 | 100000 | 2022-05-15 | 2046-10-06 | 2046 | 964 | 3135 | 4099 | 12.532 | 40.755 | 53.287 | 0.09 | 4.8
DRA08353 | Binnen bebouwde kom |  | Drachten |  | de Wiken |  | Sint Jansberg | Huisnr. 45 | 203852 | 569798 |  | 0 | OV |  |  | 203597 | 5.5VST | 0 | Staal | 5.5 | 1998-03-26 | 2038-03-26 | enkel | 2038 | '6M PT PMF 1701726PJ | 425 | 350 | 160 | 935 | 203598 | 'Sustainder Alexia, Stal2, 3000K, 2000lm | 2100 | 2022-05-15 | 2042-05-15 |  | enkele | 2042 | 'Sustainder Alexia, Stal2, 3000K, 2000lm | 300 | 50 | 350 |  |  |  | 203599 |  | 'Sustainder cassette full | Elektronisch | 25 | 2022-05-15 | 203600 | 23W, 24led, stal1, 3000K, 2000lm | 17 | NACHT | DK 03-06 | nacht dim 22:30 - 06:00 | 13 | 100000 | 2022-05-15 | 2046-10-06 | 2046 | 964 | 3135 | 4099 | 12.532 | 40.755 | 53.287 | 0.09 | 4.8
DRA08358 | Binnen bebouwde kom |  | Drachten |  | de Wiken |  | Sint Jansberg | Huisnr. 46 | 203890 | 569769 |  | 0 | OV |  |  | 203601 | 5.5VST | 0 | Staal | 5.5 | 1998-03-27 | 2038-03-27 | enkel | 2038 | '6M PT PMF 1701726PJ | 425 | 350 | 160 | 935 | 203602 | 'Sustainder Alexia, Stal2, 3000K, 2000lm | 2100 | 2022-05-15 | 2042-05-15 |  | enkele | 2042 | 'Sustainder Alexia, Stal2, 3000K, 2000lm | 300 | 50 | 350 |  |  |  | 203603 |  | 'Sustainder cassette full | Elektronisch | 25 | 2022-05-15 | 203604 | 23W, 24led, stal1, 3000K, 2000lm | 17 | NACHT | DK 03-06 | nacht dim 22:30 - 06:00 | 13 | 100000 | 2022-05-15 | 2046-10-06 | 2046 | 964 | 3135 | 4099 | 12.532 | 40.755 | 53.287 | 0.09 | 4.8
DRA08366 | Binnen bebouwde kom |  | Drachten |  | de Wiken |  | Sint Jansberg | - | 203996 | 569751 |  | 0 | OV |  |  | 203609 | 4.5CPTST | 0 | Staal | 5.5 | 1980-01-01 | 2020-01-01 | enkel | 2020 | '4M PT PMF 1701733PJ | 300 | 350 | 125 | 775 | 203610 | 'Sustainder Alexia, Stal2, 3000K, 2000lm | 2100 | 2022-05-15 | 2042-05-15 |  | enkele | 2042 | 'Sustainder Alexia, Stal2, 3000K, 2000lm | 300 | 50 | 350 |  |  |  | 203611 |  | 'Sustainder cassette full | Elektronisch | 25 | 2022-05-15 | 203612 | 23W, 24led, stal1, 3000K, 2000lm | 17 | NACHT | DK 03-06 | nacht dim 22:30 - 06:00 | 13 | 100000 | 2022-05-15 | 2046-10-06 | 2046 | 964 | 3135 | 4099 | 12.532 | 40.755 | 53.287 | 0.09 | 4.8
DRA02182 | Binnen bebouwde kom |  | Drachten |  | Noordoost |  | Houtlaan | Huisnr. 61-1 | 202953 | 569372 |  | 0 | OV |  |  | 203625 | 5.5VST | 0 | Staal | 5.5 | 1992-02-17 | 2032-02-17 | enkel | 2032 | '6M PT PMF 1701726PJ | 425 | 350 | 160 | 935 | 203626 | PHIL FGS104 |  | 1992-02-17 | 2012-02-17 |  | enkele | 2012 | 'Sustainder Alexia, Stal2, 3000K, 2000lm | 300 | 50 | 350 |  |  |  | 203627 |  | HF-R 136 PL-L | Elektronisch |  | 1992-02-17 | 203628 | 36W PLL 4P HF DIM (23A) 830 | 36 | NACHT | DK 03-06 | nacht dim 22:30 - 06:00 | 27.8 | 36000 | 2008-10-30 | 2017-08-11 | 2017 | 964 | 3135 | 4099 | 26.7992 | 87.153 | 113.9522 | 0.09 | 10.26
DRA02189 | Binnen bebouwde kom |  | Drachten |  | Noordoost |  | Eibertsbek | - | 203066 | 569215 |  | 0 | OV |  |  | 203633 | PMF, LM-2V-BGL 6m-top 60mm | 7016 | Staal | 5.5 | 2021-06-01 | 2061-06-01 | enkel | 2061 | '6M PT PMF 1701726PJ | 425 | 350 | 160 | 935 | 203634 | 'Sustainder Alexia, Stal2, 3000K, 2000lm | 2100 | 2021-06-01 | 2041-06-01 |  | enkele | 2041 | 'Sustainder Alexia, Stal2, 3000K, 2000lm | 300 | 50 | 350 |  |  |  | 203635 |  | 'Sustainder cassette full | Elektronisch | 25 | 2021-06-01 | 203636 | 23W, 24led, stal1, 3000K, 2000lm | 17 | NACHT | DK 03-06 | nacht dim 22:30 - 06:00 | 13 | 100000 | 2021-06-01 | 2045-10-23 | 2045 | 964 | 3135 | 4099 | 12.532 | 40.755 | 53.287 | 0.09 | 4.8
DRA02200 | Binnen bebouwde kom |  | Drachten |  | Noordoost |  | Nachtegaalstraat | Huisnr. 53 | 203223 | 569324 |  | 0 | OV |  |  | 203637 | 5.5CST | 0 | Staal | 5.5 | 1991-10-01 | 2031-10-01 | enkel | 2031 | '6M PT PMF 1701726PJ | 425 | 350 | 160 | 935 | 203638 | PHIL FGS104 |  | 2000-12-04 | 2020-12-04 |  | enkele | 2020 | 'Sustainder Alexia, Stal2, 3000K, 2000lm | 300 | 50 | 350 |  |  |  | 203639 |  | HF-R 136 PL-L | Elektronisch |  | 2000-12-04 | 203640 | 36W PLL 4P HF DIM (23A) 830 | 36 | NACHT | DK 03-06 | nacht dim 22:30 - 06:00 | 27.8 | 36000 | 2022-03-31 | 2031-01-10 | 2031 | 964 | 3135 | 4099 | 26.7992 | 87.153 | 113.9522 | 0.09 | 10.26
DRA02268 | Binnen bebouwde kom |  | Drachten |  | Azeven Noord |  | Janssenlaan | Huisnr. 124 | 205530 | 570027 |  | 0 | OV |  |  | 203641 | 5.5VST | 0 | Staal | 6.5 | 2007-10-30 | 2047-10-30 | enkel | 2047 | '6M PT PMF 1701726PJ | 425 | 350 | 160 | 935 | 203642 | PHIL FGS224 |  | 2007-10-30 | 2027-10-30 |  | enkele | 2027 | 'Sustainder Alexia, Stal2, 3000K, 2000lm | 300 | 50 | 350 |  |  |  | 203643 |  | HF-R 136 PL-L | Elektronisch |  | 2007-10-30 | 203644 | 36W PLL 4P HF DIM (23A) 830 | 36 | NACHT | DK 03-06 | nacht dim 22:30 - 06:00 | 27.8 | 36000 | 2007-01-01 | 2015-10-13 | 2015 | 964 | 3135 | 4099 | 26.7992 | 87.153 | 113.9522 | 0.09 | 10.26
DRA02279 | Binnen bebouwde kom |  | Drachten |  | Azeven Noord |  | Janssenlaan | Huisnr. 120 | 205518 | 570087 |  | 0 | OV |  |  | 203653 | 5.5VST | 0 | Staal | 6.5 | 2006-02-22 | 2046-02-22 | enkel | 2046 | '6M PT PMF 1701726PJ | 425 | 350 | 160 | 935 | 203654 | PHIL FGS224 |  | 2006-02-22 | 2026-02-22 |  | enkele | 2026 | 'Sustainder Alexia, Stal2, 3000K, 2000lm | 300 | 50 | 350 |  |  |  | 203655 |  | HF-R 136 PL-L | Elektronisch |  | 2006-02-22 | 203656 | 36W PLL 4P HF DIM (23A) 830 | 36 | NACHT | DK 03-06 | nacht dim 22:30 - 06:00 | 27.8 | 36000 | 2007-01-01 | 2015-10-13 | 2015 | 964 | 3135 | 4099 | 26.7992 | 87.153 | 113.9522 | 0.09 | 10.26
DRA02282 | Binnen bebouwde kom |  | Drachten |  | de Wiken |  | Langewyk | Huisnr. 133 | 203958 | 569911 |  | 0 | OV |  |  | 203657 | 5.5CST | 0 | Staal | 5.5 | 1975-01-01 | 2015-01-01 | enkel | 2015 | '6M PT PMF 1701726PJ | 425 | 350 | 160 | 935 | 203658 | 'Sustainder Alexia, Stal2, 3000K, 2000lm | 2100 | 2022-05-15 | 2042-05-15 |  | enkele | 2042 | 'Sustainder Alexia, Stal2, 3000K, 2000lm | 300 | 50 | 350 |  |  |  | 203659 |  | 'Sustainder cassette full | Elektronisch | 25 | 2022-05-15 | 203660 | 23W, 24led, stal1, 3000K, 2000lm | 17 | NACHT | DK 03-06 | nacht dim 22:30 - 06:00 | 13 | 100000 | 2022-05-15 | 2046-10-06 | 2046 | 964 | 3135 | 4099 | 12.532 | 40.755 | 53.287 | 0.09 | 4.8
DRA02286 | Binnen bebouwde kom |  | Drachten |  | Himsterhout |  | Oprijlaan | - | 200029 | 567238 |  | 0 | OV |  |  | 203661 | 5CPTST | 0 | Staal | 8 | 1992-11-12 | 2032-11-12 | enkel | 2032 | '6M PT PMF 1701726PJ | 425 | 350 | 160 | 935 | 203662 | PHIL FGS104 | - | 2003-01-30 | 2023-01-30 |  | enkele | 2023 | 'Sustainder Alexia, Stal2, 3000K, 2000lm | 300 | 50 | 350 |  |  |  | 203663 |  | HF-R 136 PL-L | Elektronisch |  | 2003-01-30 | 203664 | 36W PLL 4P HF DIM (23A) 830 | 36 | NACHT | DK 03-06 | nacht dim 22:30 - 06:00 | 27.8 | 36000 | 2008-08-22 | 2017-06-03 | 2017 | 964 | 3135 | 4099 | 26.7992 | 87.153 | 113.9522 | 0.09 | 10.26
DRA02289 | Binnen bebouwde kom |  | Drachten |  | Himsterhout |  | Oprijlaan | - | 199920 | 567193 |  | 0 | OV |  |  | 203665 | 5CPTST | 0 | Staal | 8 | 1992-11-12 | 2032-11-12 | enkel | 2032 | '6M PT PMF 1701726PJ | 425 | 350 | 160 | 935 | 203666 | PHIL FGS104 | - | 2003-01-30 | 2023-01-30 |  | enkele | 2023 | 'Sustainder Alexia, Stal2, 3000K, 2000lm | 300 | 50 | 350 |  |  |  | 203667 |  | HF-R 136 PL-L | Elektronisch |  | 2003-01-30 | 203668 | 36W PLL 4P HF DIM (23A) 830 | 36 | NACHT | DK 03-06 | nacht dim 22:30 - 06:00 | 27.8 | 36000 | 2008-08-22 | 2017-06-03 | 2017 | 964 | 3135 | 4099 | 26.7992 | 87.153 | 113.9522 | 0.09 | 10.26
DRA00492 | Binnen bebouwde kom |  | Drachten |  | de Trisken |  | Schuur | Huisnr. 29 | 200002 | 567499 |  | 0 | OV |  |  | 203753 | 5.5VST | 0 | Staal | 5.5 | 2009-06-15 | 2049-06-15 | enkel | 2049 | '6M PT PMF 1701726PJ | 425 | 350 | 160 | 935 | 203754 | 'Sustainder Alexia, Stal2, 3000K, 2000lm | 2100 | 2021-06-01 | 2041-06-01 |  | enkele | 2041 | 'Sustainder Alexia, Stal2, 3000K, 2000lm | 300 | 50 | 350 |  |  |  | 203755 |  | 'Sustainder cassette full | Elektronisch | 25 | 2021-06-01 | 203756 | 23W, 24led, stal1, 3000K, 2000lm | 17 | NACHT | DK 03-06 | nacht dim 22:30 - 06:00 | 13 | 100000 | 2021-06-01 | 2045-10-23 | 2045 | 964 | 3135 | 4099 | 12.532 | 40.755 | 53.287 | 0.09 | 4.8
DRA00573 | Binnen bebouwde kom |  | Drachten |  | Fennepark |  | Ringweg | Huisnr. 217a | 203064 | 570742 |  | 0 | OV |  |  | 203813 | 6VVERZ | 0 | Staal | 5.5 | 2000-05-24 | 2040-05-24 | enkel | 2040 | '6M PT PMF 1701726PJ | 425 | 350 | 160 | 935 | 203814 | PHIL FGS104 |  | 2000-05-24 | 2020-05-24 |  | enkele | 2020 | 'Sustainder Alexia, Stal2, 3000K, 2000lm | 300 | 50 | 350 |  |  |  | 203815 |  | HF-R 136 PL-L | Elektronisch |  | 2000-05-24 | 203816 | 36W PLL 4P HF DIM (23A) 830 | 36 | NACHT | DK 03-06 | nacht dim 22:30 - 06:00 | 27.8 | 36000 | 2007-01-01 | 2015-10-13 | 2015 | 964 | 3135 | 4099 | 26.7992 | 87.153 | 113.9522 | 0.09 | 10.26
DRA00678 | Binnen bebouwde kom |  | Drachten |  | de Singels |  | Gauke Boelensstraat | Huisnr. 79 | 202198 | 568681 |  | 0 | OV |  |  | 203837 | 5.5VST | 0 | Staal | 5.5 | 2002-05-15 | 2042-05-15 | enkel | 2042 | '6M PT PMF 1701726PJ | 425 | 350 | 160 | 935 | 203838 | Sustainder,Alexia,stal2,3000K,2000lm | 2100 | 2022-11-11 | 2042-11-11 |  | enkele | 2042 | 'Sustainder Alexia, Stal2, 3000K, 2000lm | 300 | 50 | 350 |  |  |  | 203839 |  | Sustainder Casette Full | Elektronisch |  | 2022-11-11 | 203840 | 23W, 24led, stal 2, 3000k, 2000lm | 23 | NACHT | DK 03-06 | nacht dim 22:30 - 06:00 | 16.841 | 100000 | 2022-11-11 | 2042-11-11 | 2042 | 964 | 3135 | 4099 | 26.7992 | 87.153 | 113.9522 | 0.09 | 10.26
DRA00690 | Binnen bebouwde kom |  | Drachten |  | de Trisken |  | Stal | - | 199658 | 567626 |  | 0 | OV |  |  | 203849 | 8CST | 7035 | Staal | 5.5 | 1982-01-01 | 2022-01-01 | enkel | 2022 | '6M PT PMF 1701726PJ | 425 | 350 | 160 | 935 | 203850 | PHIL SRM | - | 1982-01-01 | 2002-01-01 |  | enkele | 2002 | 'Sustainder Alexia, Stal2, 3000K, 2000lm | 300 | 50 | 350 |  |  |  | 203851 |  | Xitanium light programmable | Elektronisch | 22 | 2018-01-01 | 203852 | LED SOX unit 20Watt | 20 | NACHT | DK 03-06 | nacht dim 22:30 - 06:00 | 15 | 100000 | 2019-05-23 | 2043-10-14 | 2043 | 964 | 3135 | 4099 | 14.46 | 47.025 | 61.485 | 0.09 | 5.53
DRA00693 | Binnen bebouwde kom |  | Drachten |  | Centrum |  | J M Houwenstraat | Huisnr. 31 | 202318 | 568800 |  | 0 | OV |  |  | 203853 | 5.5VST | 0 | Staal | 5.5 | 2000-07-11 | 2040-07-11 | enkel | 2040 | '6M PT PMF 1701726PJ | 425 | 350 | 160 | 935 | 203854 | PHIL FGS104 |  | 2000-07-11 | 2020-07-11 |  | enkele | 2020 | 'Sustainder Alexia, Stal2, 3000K, 2000lm | 300 | 50 | 350 |  |  |  | 203855 |  | HF-R 136 PL-L | Elektronisch |  | 2000-07-11 | 203856 | 36W PLL 4P HF DIM (23A) 830 | 36 | NACHT | DK 03-06 | nacht dim 22:30 - 06:00 | 27.8 | 36000 | 2014-11-01 | 2023-08-13 | 2023 | 964 | 3135 | 4099 | 26.7992 | 87.153 | 113.9522 | 0.09 | 10.26
DRA00697 | Binnen bebouwde kom |  | Drachten |  | de Singels |  | J M Houwenstraat | Huisnr. 32 | 202281 | 568835 |  | 0 | OV |  |  | 203857 | 5.5VST | 0 | Staal | 5.5 | 2000-03-02 | 2040-03-02 | enkel | 2040 | '6M PT PMF 1701726PJ | 425 | 350 | 160 | 935 | 203858 | PHIL FGS104 |  | 2000-03-02 | 2020-03-02 |  | enkele | 2020 | 'Sustainder Alexia, Stal2, 3000K, 2000lm | 300 | 50 | 350 |  |  |  | 203859 |  | HF-R 136 PL-L | Elektronisch |  | 2000-03-02 | 203860 | 36W PLL 4P HF DIM (23A) 830 | 36 | NACHT | DK 03-06 | nacht dim 22:30 - 06:00 | 27.8 | 36000 | 2014-11-01 | 2023-08-13 | 2023 | 964 | 3135 | 4099 | 26.7992 | 87.153 | 113.9522 | 0.09 | 10.26
DRA00700 | Binnen bebouwde kom |  | Drachten |  | Centrum |  | Pier Panderstraat | - | 202537 | 568884 |  | 0 | OV |  |  | 203861 | 5.5VST | 0 | Staal | 5.5 | 1996-07-05 | 2036-07-05 | enkel | 2036 | '6M PT PMF 1701726PJ | 425 | 350 | 160 | 935 | 203862 | PHIL FGS104 |  | 2000-07-05 | 2020-07-05 |  | enkele | 2020 | 'Sustainder Alexia, Stal2, 3000K, 2000lm | 300 | 50 | 350 |  |  |  | 203863 |  | HF-R 136 PL-L | Elektronisch |  | 2000-07-05 | 203864 | 36W PLL 4P HF DIM (23A) 830 | 36 | NACHT | DK 03-06 | nacht dim 22:30 - 06:00 | 27.8 | 36000 | 2014-11-01 | 2023-08-13 | 2023 | 964 | 3135 | 4099 | 26.7992 | 87.153 | 113.9522 | 0.09 | 10.26
DRA00704 | Binnen bebouwde kom |  | Drachten |  | Centrum |  | Pier Panderstraat | Huisnr. 24 | 202398 | 568876 |  | 0 | OV |  |  | 203865 | 5.5VST | 0 | Staal | 5.5 | 2000-07-10 | 2040-07-10 | enkel | 2040 | '6M PT PMF 1701726PJ | 425 | 350 | 160 | 935 | 203866 | PHIL FGS104 |  | 2000-07-10 | 2020-07-10 |  | enkele | 2020 | 'Sustainder Alexia, Stal2, 3000K, 2000lm | 300 | 50 | 350 |  |  |  | 203867 |  | HF-R 136 PL-L | Elektronisch |  | 2000-07-10 | 203868 | 36W PLL 4P HF DIM (23A) 830 | 36 | NACHT | DK 03-06 | nacht dim 22:30 - 06:00 | 27.8 | 36000 | 2021-12-08 | 2030-09-19 | 2030 | 964 | 3135 | 4099 | 26.7992 | 87.153 | 113.9522 | 0.09 | 10.26
DRA00707 | Binnen bebouwde kom |  | Drachten |  | Centrum |  | Pier Panderstraat | Huisnr. 36 | 202295 | 568860 |  | 0 | OV |  |  | 203869 | 5.5VST | 0 | Staal | 5.5 | 2000-03-01 | 2040-03-01 | enkel | 2040 | '6M PT PMF 1701726PJ | 425 | 350 | 160 | 935 | 203870 | PHIL FGS104 |  | 2000-03-01 | 2020-03-01 |  | enkele | 2020 | 'Sustainder Alexia, Stal2, 3000K, 2000lm | 300 | 50 | 350 |  |  |  | 203871 |  | HF-R 136 PL-L | Elektronisch |  | 2000-03-01 | 203872 | 36W PLL 4P HF DIM (23A) 830 | 36 | NACHT | DK 03-06 | nacht dim 22:30 - 06:00 | 27.8 | 36000 | 2014-11-01 | 2023-08-13 | 2023 | 964 | 3135 | 4099 | 26.7992 | 87.153 | 113.9522 | 0.09 | 10.26
DRA00711 | Binnen bebouwde kom |  | Drachten |  | de Singels |  | Pier Panderstraat | Huisnr. 58 | 202152 | 568858 |  | 0 | OV |  |  | 203873 | 5.5VST | 0 | Staal | 5.5 | 2000-03-01 | 2040-03-01 | enkel | 2040 | '6M PT PMF 1701726PJ | 425 | 350 | 160 | 935 | 203874 | PHIL FGS104 |  | 2000-03-01 | 2020-03-01 |  | enkele | 2020 | 'Sustainder Alexia, Stal2, 3000K, 2000lm | 300 | 50 | 350 |  |  |  | 203875 |  | HF-R 136 PL-L | Elektronisch |  | 2000-03-01 | 203876 | 36W PLL 4P HF DIM (23A) 830 | 36 | NACHT | DK 03-06 | nacht dim 22:30 - 06:00 | 27.8 | 36000 | 2014-11-01 | 2023-08-13 | 2023 | 964 | 3135 | 4099 | 26.7992 | 87.153 | 113.9522 | 0.09 | 10.26
DRA00714 | Binnen bebouwde kom |  | Drachten |  | de Singels |  | Eize Bosstraat | Huisnr. 10 | 202185 | 568795 |  | 0 | OV |  |  | 203877 | 5.5VST | 0 | Staal | 5.5 | 2000-03-01 | 2040-03-01 | enkel | 2040 | '6M PT PMF 1701726PJ | 425 | 350 | 160 | 935 | 203878 | PHIL FGS104 |  | 2000-03-01 | 2020-03-01 |  | enkele | 2020 | 'Sustainder Alexia, Stal2, 3000K, 2000lm | 300 | 50 | 350 |  |  |  | 203879 |  | HF-R 136 PL-L | Elektronisch |  | 2000-03-01 | 203880 | 36W PLL 4P HF DIM (23A) 830 | 36 | NACHT | DK 03-06 | nacht dim 22:30 - 06:00 | 27.8 | 36000 | 2014-11-01 | 2023-08-13 | 2023 | 964 | 3135 | 4099 | 26.7992 | 87.153 | 113.9522 | 0.09 | 10.26
DRA00718 | Binnen bebouwde kom |  | Drachten |  | Centrum |  | J M Houwenstraat | Huisnr. 24 | 202287 | 568925 |  | 0 | OV |  |  | 203881 | 5.5VST | 0 | Staal | 5.5 | 1996-08-15 | 2036-08-15 | enkel | 2036 | '6M PT PMF 1701726PJ | 425 | 350 | 160 | 935 | 203882 | PHIL FGS104 |  | 2000-07-05 | 2020-07-05 |  | enkele | 2020 | 'Sustainder Alexia, Stal2, 3000K, 2000lm | 300 | 50 | 350 |  |  |  | 203883 |  | HF-R 136 PL-L | Elektronisch |  | 2000-07-05 | 203884 | 36W PLL 4P HF DIM (23A) 830 | 36 | NACHT | DK 03-06 | nacht dim 22:30 - 06:00 | 27.8 | 36000 | 2014-11-01 | 2023-08-13 | 2023 | 964 | 3135 | 4099 | 26.7992 | 87.153 | 113.9522 | 0.09 | 10.26
DRA00725 | Binnen bebouwde kom |  | Drachten |  | de Singels |  | Bruins Slotstraat | Huisnr. 53 | 202253 | 568953 |  | 0 | OV |  |  | 203885 | 5.5VST | 0 | Staal | 5.5 | 2000-03-07 | 2040-03-07 | enkel | 2040 | '6M PT PMF 1701726PJ | 425 | 350 | 160 | 935 | 203886 | PHIL FGS104 |  | 2000-03-07 | 2020-03-07 |  | enkele | 2020 | 'Sustainder Alexia, Stal2, 3000K, 2000lm | 300 | 50 | 350 |  |  |  | 203887 |  | HF-R 136 PL-L | Elektronisch |  | 2000-03-07 | 203888 | 36W PLL 4P HF DIM (23A) 830 | 36 | NACHT | DK 03-06 | nacht dim 22:30 - 06:00 | 27.8 | 36000 | 2014-11-01 | 2023-08-13 | 2023 | 964 | 3135 | 4099 | 26.7992 | 87.153 | 113.9522 | 0.09 | 10.26
DRA00728 | Binnen bebouwde kom |  | Drachten |  | Centrum |  | Bruins Slotstraat | Huisnr. 23 | 202392 | 568959 |  | 0 | OV |  |  | 203889 | 5.5VST | 0 | Staal | 5.5 | 2000-07-11 | 2040-07-11 | enkel | 2040 | '6M PT PMF 1701726PJ | 425 | 350 | 160 | 935 | 203890 | PHIL FGS104 |  | 2000-07-11 | 2020-07-11 |  | enkele | 2020 | 'Sustainder Alexia, Stal2, 3000K, 2000lm | 300 | 50 | 350 |  |  |  | 203891 |  | HF-R 136 PL-L | Elektronisch |  | 2000-07-11 | 203892 | 36W PLL 4P HF DIM (23A) 830 | 36 | NACHT | DK 03-06 | nacht dim 22:30 - 06:00 | 27.8 | 36000 | 2014-11-01 | 2023-08-13 | 2023 | 964 | 3135 | 4099 | 26.7992 | 87.153 | 113.9522 | 0.09 | 10.26
DRA07670 | Binnen bebouwde kom |  | Drachten |  | de Singels |  | Elzewal | - | 202229 | 567853 |  | 0 | OV |  |  | 204018 | 5.5VST | 0 | Staal | 5.5 | 1999-01-29 | 2039-01-29 | enkel | 2039 | '6M PT PMF 1701726PJ | 425 | 350 | 160 | 935 | 204019 | Sustainder,Alexia,stal2,3000K,2000lm | 2100 | 2022-10-28 | 2042-10-28 |  | enkele | 2042 | 'Sustainder Alexia, Stal2, 3000K, 2000lm | 300 | 50 | 350 |  |  |  | 204020 |  | Sustainder Casette Full GATEWAY | Elektronisch |  | 2022-10-28 | 204021 | 23W, 24led, stal 2, 3000k, 2000lm | 23 | NACHT | DK 03-06 | nacht dim 22:30 - 06:00 | 16.841 | 100000 | 2022-10-28 | 2042-10-28 | 2042 | 964 | 3135 | 4099 | 26.7992 | 87.153 | 113.9522 | 0.09 | 10.26
DRA07679 | Binnen bebouwde kom |  | Drachten |  | de Singels |  | Braambos | Huisnr. 2 | 202372 | 567635 |  | 0 | OV |  |  | 204022 | 5.5VST | 0 | Staal | 5.5 | 1999-02-01 | 2039-02-01 | enkel | 2039 | '6M PT PMF 1701726PJ | 425 | 350 | 160 | 935 | 204023 | Sustainder,Alexia,stal2,3000K,2000lm | 2100 | 2022-10-28 | 2042-10-28 |  | enkele | 2042 | 'Sustainder Alexia, Stal2, 3000K, 2000lm | 300 | 50 | 350 |  |  |  | 204024 |  | Sustainder Casette Full | Elektronisch |  | 2022-10-28 | 204025 | 23W, 24led, stal 2, 3000k, 2000lm | 23 | NACHT | DK 03-06 | nacht dim 22:30 - 06:00 | 16.841 | 100000 | 2022-10-28 | 2042-10-28 | 2042 | 964 | 3135 | 4099 | 26.7992 | 87.153 | 113.9522 | 0.09 | 10.26
DRA07682 | Binnen bebouwde kom |  | Drachten |  | de Singels |  | Braambos | Huisnr. 8 | 202296 | 567643 |  | 0 | OV |  |  | 204026 | 5.5VST | 0 | Staal | 5.5 | 1999-02-03 | 2039-02-03 | enkel | 2039 | '6M PT PMF 1701726PJ | 425 | 350 | 160 | 935 | 204027 | PHIL FGS104 |  | 1999-02-03 | 2019-02-03 |  | enkele | 2019 | 'Sustainder Alexia, Stal2, 3000K, 2000lm | 300 | 50 | 350 |  |  |  | 204028 |  | HF-R 136 PL-L | Elektronisch |  | 1999-02-03 | 204029 | 36W PLL 4P HF DIM (23A) 830 | 36 | NACHT | DK 03-06 | nacht dim 22:30 - 06:00 | 27.8 | 36000 | 2014-11-01 | 2023-08-13 | 2023 | 964 | 3135 | 4099 | 26.7992 | 87.153 | 113.9522 | 0.09 | 10.26
DRA07686 | Binnen bebouwde kom |  | Drachten |  | de Singels |  | De Wilgepol | Huisnr. 17 | 202305 | 567765 |  | 0 | OV |  |  | 204030 | 5.5VST | 0 | Staal | 5.5 | 1999-02-02 | 2039-02-02 | enkel | 2039 | '6M PT PMF 1701726PJ | 425 | 350 | 160 | 935 | 204031 | Sustainder,Alexia,stal2,3000K,2000lm | 2100 | 2022-10-28 | 2042-10-28 |  | enkele | 2042 | 'Sustainder Alexia, Stal2, 3000K, 2000lm | 300 | 50 | 350 |  |  |  | 204032 |  | Sustainder Casette Full | Elektronisch |  | 2022-10-28 | 204033 | 23W, 24led, stal 2, 3000k, 2000lm | 23 | NACHT | DK 03-06 | nacht dim 22:30 - 06:00 | 16.841 | 100000 | 2022-10-28 | 2042-10-28 | 2042 | 964 | 3135 | 4099 | 26.7992 | 87.153 | 113.9522 | 0.09 | 10.26
DRA07689 | Binnen bebouwde kom |  | Drachten |  | de Singels |  | Hulstbos | Huisnr. 21 | 202390 | 567756 |  | 0 | OV |  |  | 204034 | 5.5VST | 0 | Staal | 5.5 | 1999-02-02 | 2039-02-02 | enkel | 2039 | '6M PT PMF 1701726PJ | 425 | 350 | 160 | 935 | 204035 | Sustainder,Alexia,stal2,3000K,2000lm | 2100 | 2022-10-28 | 2042-10-28 |  | enkele | 2042 | 'Sustainder Alexia, Stal2, 3000K, 2000lm | 300 | 50 | 350 |  |  |  | 204036 |  | Sustainder Casette Full | Elektronisch |  | 2022-10-28 | 204037 | 23W, 24led, stal 2, 3000k, 2000lm | 23 | NACHT | DK 03-06 | nacht dim 22:30 - 06:00 | 16.841 | 100000 | 2022-10-28 | 2042-10-28 | 2042 | 964 | 3135 | 4099 | 26.7992 | 87.153 | 113.9522 | 0.09 | 10.26
DRA07740 | Binnen bebouwde kom |  | Drachten |  | de Singels |  | Manger Catsperk | Huisnr. 8 | 202548 | 568420 |  | 0 | OV |  |  | 204050 | 5.5VST | 0 | Staal | 5.5 | 1999-03-02 | 2039-03-02 | enkel | 2039 | '6M PT PMF 1701726PJ | 425 | 350 | 160 | 935 | 204051 | Sustainder,Alexia,stal2,3000K,2000lm | 2100 | 2022-11-17 | 2042-11-17 |  | enkele | 2042 | 'Sustainder Alexia, Stal2, 3000K, 2000lm | 300 | 50 | 350 |  |  |  | 204052 |  | Sustainder Casette Full | Elektronisch |  | 2022-11-17 | 204053 | 23W, 24led, stal 2, 3000k, 2000lm | 23 | NACHT | DK 03-06 | nacht dim 22:30 - 06:00 | 16.841 | 100000 | 2022-11-17 | 2042-11-17 | 2042 | 964 | 3135 | 4099 | 26.7992 | 87.153 | 113.9522 | 0.09 | 10.26
DRA07761 | Binnen bebouwde kom |  | Drachten |  | de Singels |  | Blaauboerperk | Huisnr. 10 | 202553 | 568236 |  | 0 | OV |  |  | 204074 | 5.5VST | 0 | Staal | 5.5 | 1995-10-02 | 2035-10-02 | enkel | 2035 | '6M PT PMF 1701726PJ | 425 | 350 | 160 | 935 | 204075 | Sustainder,Alexia,stal2,3000K,2000lm | 2100 | 2022-11-11 | 2042-11-11 |  | enkele | 2042 | 'Sustainder Alexia, Stal2, 3000K, 2000lm | 300 | 50 | 350 |  |  |  | 204076 |  | Sustainder Casette Full | Elektronisch |  | 2022-11-11 | 204077 | 23W, 24led, stal 2, 3000k, 2000lm | 23 | NACHT | DK 03-06 | nacht dim 22:30 - 06:00 | 16.841 | 100000 | 2022-11-11 | 2042-11-11 | 2042 | 964 | 3135 | 4099 | 26.7992 | 87.153 | 113.9522 | 0.09 | 10.26
DRA07803 | Binnen bebouwde kom |  | Drachten |  | de Singels |  | Reidingweg | Huisnr. 9 | 202475 | 568357 |  | 0 | OV |  |  | 204086 | 5.5CST | 0 | Staal | 5.5 | 1990-01-30 | 2030-01-30 | enkel | 2030 | '6M PT PMF 1701726PJ | 425 | 350 | 160 | 935 | 204087 | Sustainder,Alexia,stal2,3000K,2000lm | 2100 | 2022-10-28 | 2042-10-28 |  | enkele | 2042 | 'Sustainder Alexia, Stal2, 3000K, 2000lm | 300 | 50 | 350 |  |  |  | 204088 |  | Sustainder Casette Full | Elektronisch |  | 2022-10-28 | 204089 | 23W, 24led, stal 2, 3000k, 2000lm | 23 | NACHT | DK 03-06 | nacht dim 22:30 - 06:00 | 16.841 | 100000 | 2022-10-28 | 2042-10-28 | 2042 | 964 | 3135 | 4099 | 26.7992 | 87.153 | 113.9522 | 0.09 | 10.26
DRA07806 | Binnen bebouwde kom |  | Drachten |  | de Singels |  | Reidingweg | Huisnr. 17 | 202479 | 568266 |  | 0 | OV |  |  | 204090 | 5.5CST | 0 | Staal | 5.5 | 1990-01-30 | 2030-01-30 | enkel | 2030 | '6M PT PMF 1701726PJ | 425 | 350 | 160 | 935 | 204091 | Sustainder,Alexia,stal2,3000K,2000lm | 2100 | 2022-10-28 | 2042-10-28 |  | enkele | 2042 | 'Sustainder Alexia, Stal2, 3000K, 2000lm | 300 | 50 | 350 |  |  |  | 204092 |  | Sustainder Casette Full | Elektronisch |  | 2022-10-28 | 204093 | 23W, 24led, stal 2, 3000k, 2000lm | 23 | NACHT | DK 03-06 | nacht dim 22:30 - 06:00 | 16.841 | 100000 | 2022-10-28 | 2042-10-28 | 2042 | 964 | 3135 | 4099 | 26.7992 | 87.153 | 113.9522 | 0.09 | 10.26
DRA07816 | Binnen bebouwde kom |  | Drachten |  | de Bouwen |  | De Groene Zoom | - | 202954 | 568909 |  | 0 | OV |  |  | 204094 | 5.5CST | 0 | Staal | 5.5 | 1993-01-18 | 2033-01-18 | enkel | 2033 | '6M PT PMF 1701726PJ | 425 | 350 | 160 | 935 | 204095 | PHIL FGS104 |  | 2000-02-09 | 2020-02-09 |  | enkele | 2020 | 'Sustainder Alexia, Stal2, 3000K, 2000lm | 300 | 50 | 350 |  |  |  | 204096 |  | HF-R 136 PL-L | Elektronisch |  | 2000-02-09 | 204097 | 36W PLL 4P HF DIM (23A) 830 | 36 | NACHT | DK 03-06 | nacht dim 22:30 - 06:00 | 27.8 | 36000 | 2008-10-31 | 2017-08-12 | 2017 | 964 | 3135 | 4099 | 26.7992 | 87.153 | 113.9522 | 0.09 | 10.26
DRA07819 | Binnen bebouwde kom |  | Drachten |  | de Bouwen |  | De Groene Zoom | - | 203088 | 568913 |  | 0 | OV |  |  | 204098 | 5.5VST | 0 | Staal | 5.5 | 2013-03-15 | 2053-03-15 | enkel | 2053 | '6M PT PMF 1701726PJ | 425 | 350 | 160 | 935 | 204099 | PHIL FGS104 |  | 2000-02-09 | 2020-02-09 |  | enkele | 2020 | 'Sustainder Alexia, Stal2, 3000K, 2000lm | 300 | 50 | 350 |  |  |  | 204100 |  | HF-R 136 PL-L | Elektronisch |  | 2000-02-09 | 204101 | 36W PLL 4P HF DIM (23A) 830 | 36 | NACHT | DK 03-06 | nacht dim 22:30 - 06:00 | 27.8 | 36000 | 2008-10-31 | 2017-08-12 | 2017 | 964 | 3135 | 4099 | 26.7992 | 87.153 | 113.9522 | 0.09 | 10.26
DRA07823 | Binnen bebouwde kom |  | Drachten |  | de Bouwen |  | De Meent | Huisnr. 49 | 203039 | 569007 |  | 0 | OV |  |  | 204102 | 5.5CST | 0 | Staal | 5.5 | 1993-01-13 | 2033-01-13 | enkel | 2033 | '6M PT PMF 1701726PJ | 425 | 350 | 160 | 935 | 204103 | PHIL FGS104 |  | 2000-02-09 | 2020-02-09 |  | enkele | 2020 | 'Sustainder Alexia, Stal2, 3000K, 2000lm | 300 | 50 | 350 |  |  |  | 204104 |  | HF-R 136 PL-L | Elektronisch |  | 2000-02-09 | 204105 | 36W PLL 4P HF DIM (23A) 830 | 36 | NACHT | DK 03-06 | nacht dim 22:30 - 06:00 | 27.8 | 36000 | 2022-03-31 | 2031-01-10 | 2031 | 964 | 3135 | 4099 | 26.7992 | 87.153 | 113.9522 | 0.09 | 10.26
DRA07826 | Binnen bebouwde kom |  | Drachten |  | de Bouwen |  | De Meent | Huisnr. 15 | 202903 | 569005 |  | 0 | OV |  |  | 204106 | 5.5VST | 0 | Staal | 5.5 | 2000-02-07 | 2040-02-07 | enkel | 2040 | '6M PT PMF 1701726PJ | 425 | 350 | 160 | 935 | 204107 | PHIL FGS104 |  | 2000-02-07 | 2020-02-07 |  | enkele | 2020 | 'Sustainder Alexia, Stal2, 3000K, 2000lm | 300 | 50 | 350 |  |  |  | 204108 |  | HF-R 136 PL-L | Elektronisch |  | 2000-02-07 | 204109 | 36W PLL 4P HF DIM (23A) 830 | 36 | NACHT | DK 03-06 | nacht dim 22:30 - 06:00 | 27.8 | 36000 | 2008-10-31 | 2017-08-12 | 2017 | 964 | 3135 | 4099 | 26.7992 | 87.153 | 113.9522 | 0.09 | 10.26
DRA07830 | Binnen bebouwde kom |  | Drachten |  | de Bouwen |  | De Wier | Huisnr. 7 | 202921 | 568970 |  | 0 | OV |  |  | 204110 | 5.5CST | 0 | Staal | 5.5 | 1993-01-13 | 2033-01-13 | enkel | 2033 | '6M PT PMF 1701726PJ | 425 | 350 | 160 | 935 | 204111 | PHIL FGS104 |  | 2000-02-09 | 2020-02-09 |  | enkele | 2020 | 'Sustainder Alexia, Stal2, 3000K, 2000lm | 300 | 50 | 350 |  |  |  | 204112 |  | HF-R 136 PL-L | Elektronisch |  | 2000-02-09 | 204113 | 36W PLL 4P HF DIM (23A) 830 | 36 | NACHT | DK 03-06 | nacht dim 22:30 - 06:00 | 27.8 | 36000 | 2022-03-31 | 2031-01-10 | 2031 | 964 | 3135 | 4099 | 26.7992 | 87.153 | 113.9522 | 0.09 | 10.26
DRA07833 | Binnen bebouwde kom |  | Drachten |  | de Bouwen |  | De Kamp | Huisnr. 18 | 203073 | 568949 |  | 0 | OV |  |  | 204114 | 5.5CST | 0 | Staal | 5.5 | 1993-01-11 | 2033-01-11 | enkel | 2033 | '6M PT PMF 1701726PJ | 425 | 350 | 160 | 935 | 204115 | PHIL FGS104 |  | 2000-02-09 | 2020-02-09 |  | enkele | 2020 | 'Sustainder Alexia, Stal2, 3000K, 2000lm | 300 | 50 | 350 |  |  |  | 204116 |  | HF-R 136 PL-L | Elektronisch |  | 2000-02-09 | 204117 | 36W PLL 4P HF DIM (23A) 830 | 36 | NACHT | DK 03-06 | nacht dim 22:30 - 06:00 | 27.8 | 36000 | 2008-10-31 | 2017-08-12 | 2017 | 964 | 3135 | 4099 | 26.7992 | 87.153 | 113.9522 | 0.09 | 10.26
DRA07837 | Binnen bebouwde kom |  | Drachten |  | de Bouwen |  | Vallaatsterend | Huisnr. 25 | 203293 | 569047 |  | 0 | OV |  |  | 204118 | 5.5CST | 0 | Staal | 5.5 | 1993-01-14 | 2033-01-14 | enkel | 2033 | '6M PT PMF 1701726PJ | 425 | 350 | 160 | 935 | 204119 | PHIL FGS104 |  | 2000-02-09 | 2020-02-09 |  | enkele | 2020 | 'Sustainder Alexia, Stal2, 3000K, 2000lm | 300 | 50 | 350 |  |  |  | 204120 |  | HF-R 136 PL-L | Elektronisch |  | 2000-02-09 | 204121 | 36W PLL 4P HF DIM (23A) 830 | 36 | NACHT | DK 03-06 | nacht dim 22:30 - 06:00 | 27.8 | 36000 | 2009-02-24 | 2017-12-06 | 2017 | 964 | 3135 | 4099 | 26.7992 | 87.153 | 113.9522 | 0.09 | 10.26
DRA07989 | Binnen bebouwde kom |  | Drachten |  | de Bouwen |  | Het Blauwgras | Huisnr. 3 | 202717 | 568348 |  | 0 | OV |  |  | 204122 | 5.5CST | 0 | Staal | 5.5 | 1992-12-15 | 2032-12-15 | enkel | 2032 | '6M PT PMF 1701726PJ | 425 | 350 | 160 | 935 | 204123 | PHIL FGS104 |  | 1998-10-05 | 2018-10-05 |  | enkele | 2018 | 'Sustainder Alexia, Stal2, 3000K, 2000lm | 300 | 50 | 350 |  |  |  | 204124 |  | HF-R 136 PL-L | Elektronisch |  | 1998-10-05 | 204125 | 36W PLL 4P HF DIM (23A) 830 | 36 | NACHT | DK 03-06 | nacht dim 22:30 - 06:00 | 27.8 | 36000 | 2008-09-03 | 2017-06-15 | 2017 | 964 | 3135 | 4099 | 26.7992 | 87.153 | 113.9522 | 0.09 | 10.26
DRA07993 | Binnen bebouwde kom |  | Drachten |  | de Bouwen |  | Het Blauwgras | Huisnr. 13 | 202842 | 568343 |  | 0 | OV |  |  | 204126 | 5.5CST | 0 | Staal | 5.5 | 1992-12-16 | 2032-12-16 | enkel | 2032 | '6M PT PMF 1701726PJ | 425 | 350 | 160 | 935 | 204127 | PHIL FGS104 |  | 1998-10-07 | 2018-10-07 |  | enkele | 2018 | 'Sustainder Alexia, Stal2, 3000K, 2000lm | 300 | 50 | 350 |  |  |  | 204128 |  | HF-R 136 PL-L | Elektronisch |  | 1998-10-07 | 204129 | 36W PLL 4P HF DIM (23A) 830 | 36 | NACHT | DK 03-06 | nacht dim 22:30 - 06:00 | 27.8 | 36000 | 2008-09-03 | 2017-06-15 | 2017 | 964 | 3135 | 4099 | 26.7992 | 87.153 | 113.9522 | 0.09 | 10.26
DRA07996 | Binnen bebouwde kom |  | Drachten |  | de Bouwen |  | Het Blauwgras | Huisnr. 19 | 202903 | 568340 |  | 0 | OV |  |  | 204130 | 5.5CST | 0 | Staal | 5.5 | 1992-12-17 | 2032-12-17 | enkel | 2032 | '6M PT PMF 1701726PJ | 425 | 350 | 160 | 935 | 204131 | PHIL FGS104 |  | 1998-10-05 | 2018-10-05 |  | enkele | 2018 | 'Sustainder Alexia, Stal2, 3000K, 2000lm | 300 | 50 | 350 |  |  |  | 204132 |  | HF-R 136 PL-L | Elektronisch |  | 1998-10-05 | 204133 | 36W PLL 4P HF DIM (23A) 830 | 36 | NACHT | DK 03-06 | nacht dim 22:30 - 06:00 | 27.8 | 36000 | 2008-09-03 | 2017-06-15 | 2017 | 964 | 3135 | 4099 | 26.7992 | 87.153 | 113.9522 | 0.09 | 10.26
DRA08030 | Binnen bebouwde kom |  | Drachten |  | de Bouwen |  | Bouwakker | Huisnr. 70 | 203080 | 568467 |  | 0 | OV |  |  | 204174 | 5.5VST | 0 | Staal | 5.5 | 1998-03-11 | 2038-03-11 | enkel | 2038 | '6M PT PMF 1701726PJ | 425 | 350 | 160 | 935 | 204175 | PHIL FGS104 |  | 1998-03-11 | 2018-03-11 |  | enkele | 2018 | 'Sustainder Alexia, Stal2, 3000K, 2000lm | 300 | 50 | 350 |  |  |  | 204176 |  | HF-R 136 PL-L | Elektronisch |  | 1998-03-11 | 204177 | 36W PLL 4P HF DIM (23A) 830 | 36 | NACHT | DK 03-06 | nacht dim 22:30 - 06:00 | 27.8 | 36000 | 2008-11-17 | 2017-08-29 | 2017 | 964 | 3135 | 4099 | 26.7992 | 87.153 | 113.9522 | 0.09 | 10.26
DRA08050 | Binnen bebouwde kom |  | Drachten |  | de Bouwen |  | Hooiweg | Huisnr. 10 | 202940 | 568452 |  | 0 | OV |  |  | 204190 | 5.5CST | 0 | Staal | 5.5 | 1992-12-17 | 2032-12-17 | enkel | 2032 | '6M PT PMF 1701726PJ | 425 | 350 | 160 | 935 | 204191 | PHIL FGS104 |  | 1998-10-05 | 2018-10-05 |  | enkele | 2018 | 'Sustainder Alexia, Stal2, 3000K, 2000lm | 300 | 50 | 350 |  |  |  | 204192 |  | HF-R 136 PL-L | Elektronisch |  | 1998-10-05 | 204193 | 36W PLL 4P HF DIM (23A) 830 | 36 | NACHT | DK 03-06 | nacht dim 22:30 - 06:00 | 27.8 | 36000 | 2008-09-03 | 2017-06-15 | 2017 | 964 | 3135 | 4099 | 26.7992 | 87.153 | 113.9522 | 0.09 | 10.26
DRA08099 | Binnen bebouwde kom |  | Drachten |  | de Venen |  | Uitgang | Huisnr. 3 | 203406 | 568539 |  | 0 | OV |  |  | 204194 | 5.5VST | 7035 | Staal | 5.5 | 2016-10-13 | 2056-10-13 | enkel | 2056 | '6M PT PMF 1701726PJ | 425 | 350 | 160 | 935 | 204195 | 'Sustainder Alexia, Stal2, 3000K, 2000lm | 2100 | 2022-05-01 | 2042-05-01 |  | enkele | 2042 | 'Sustainder Alexia, Stal2, 3000K, 2000lm | 300 | 50 | 350 |  |  |  | 204196 |  | 'Sustainder cassette full | Elektronisch | 25 | 2022-05-01 | 204197 | 23W, 24led, stal1, 3000K, 2000lm | 17 | NACHT | DK 03-06 | nacht dim 22:30 - 06:00 | 13 | 100000 | 2022-05-01 | 2046-09-22 | 2046 | 964 | 3135 | 4099 | 12.532 | 40.755 | 53.287 | 0.09 | 4.8
DRA08105 | Binnen bebouwde kom |  | Drachten |  | de Venen |  | Uitgang | Huisnr. 23 | 203583 | 568569 |  | 0 | OV |  |  | 204198 | 5.5VST | 0 | Staal | 5.5 | 1998-03-09 | 2038-03-09 | enkel | 2038 | '6M PT PMF 1701726PJ | 425 | 350 | 160 | 935 | 204199 | 'Sustainder Alexia, Stal2, 3000K, 2000lm | 2100 | 2022-05-01 | 2042-05-01 |  | enkele | 2042 | 'Sustainder Alexia, Stal2, 3000K, 2000lm | 300 | 50 | 350 |  |  |  | 204200 |  | 'Sustainder cassette full | Elektronisch | 25 | 2022-05-01 | 204201 | 23W, 24led, stal1, 3000K, 2000lm | 17 | NACHT | DK 03-06 | nacht dim 22:30 - 06:00 | 13 | 100000 | 2022-05-01 | 2046-09-22 | 2046 | 964 | 3135 | 4099 | 12.532 | 40.755 | 53.287 | 0.09 | 4.8
DRA07353 | Binnen bebouwde kom |  | Drachten |  | de Swetten |  | t Deel | Huisnr. 18 | 201866 | 569584 |  | 0 | OV |  |  | 204326 | 5.5CST | 0 | Staal | 5.5 | 1988-12-19 | 2028-12-19 | enkel | 2028 | '6M PT PMF 1701726PJ | 425 | 350 | 160 | 935 | 204327 | 'Sustainder Alexia, Stal2, 3000K, 2000lm | 2100 | 2021-06-15 | 2041-06-15 |  | enkele | 2041 | 'Sustainder Alexia, Stal2, 3000K, 2000lm | 300 | 50 | 350 |  |  |  | 204328 |  | 'Sustainder cassette full | Elektronisch | 25 | 2021-06-15 | 204329 | 23W, 24led, stal1, 3000K, 2000lm | 17 | NACHT | DK 03-06 | nacht dim 22:30 - 06:00 | 13 | 100000 | 2021-06-15 | 2045-11-06 | 2045 | 964 | 3135 | 4099 | 12.532 | 40.755 | 53.287 | 0.09 | 4.8
DRA07360 | Binnen bebouwde kom |  | Drachten |  | de Swetten |  | De Wiel | Huisnr. 11 | 201919 | 569658 |  | 0 | OV |  |  | 204334 | 5.5VST | 0 | Staal | 5.5 | 1997-11-20 | 2037-11-20 | enkel | 2037 | '6M PT PMF 1701726PJ | 425 | 350 | 160 | 935 | 204335 | 'Sustainder Alexia, Stal2, 3000K, 2000lm | 2100 | 2021-06-16 | 2041-06-16 |  | enkele | 2041 | 'Sustainder Alexia, Stal2, 3000K, 2000lm | 300 | 50 | 350 |  |  |  | 204336 |  | 'Sustainder cassette full | Elektronisch | 25 | 2021-06-16 | 204337 | 23W, 24led, stal1, 3000K, 2000lm | 17 | NACHT | DK 03-06 | nacht dim 22:30 - 06:00 | 13 | 100000 | 2021-06-16 | 2045-11-07 | 2045 | 964 | 3135 | 4099 | 12.532 | 40.755 | 53.287 | 0.09 | 4.8
DRA07364 | Binnen bebouwde kom |  | Drachten |  | de Swetten |  | t Swin | Huisnr. 91 | 201893 | 569705 |  | 0 | OV |  |  | 204338 | 5.5CST | 0 | Staal | 5.5 | 1989-12-19 | 2029-12-19 | enkel | 2029 | '6M PT PMF 1701726PJ | 425 | 350 | 160 | 935 | 204339 | 'Sustainder Alexia, Stal2, 3000K, 2000lm | 2100 | 2021-06-11 | 2041-06-11 |  | enkele | 2041 | 'Sustainder Alexia, Stal2, 3000K, 2000lm | 300 | 50 | 350 |  |  |  | 204340 |  | 'Sustainder cassette full | Elektronisch | 25 | 2021-06-11 | 204341 | 23W, 24led, stal1, 3000K, 2000lm | 17 | NACHT | DK 03-06 | nacht dim 22:30 - 06:00 | 13 | 100000 | 2021-06-11 | 2045-11-02 | 2045 | 964 | 3135 | 4099 | 12.532 | 40.755 | 53.287 | 0.09 | 4.8
DRA07372 | Binnen bebouwde kom |  | Drachten |  | de Singels |  | Ids Wiersmahof | Huisnr. 37 | 201709 | 568585 |  | 0 | OV |  |  | 204342 | 5.5CST | 0 | Staal | 5.5 | 1990-05-09 | 2030-05-09 | enkel | 2030 | '6M PT PMF 1701726PJ | 425 | 350 | 160 | 935 | 204343 | Sustainder,Alexia,stal2,3000K,2000lm | 2100 | 2022-11-04 | 2042-11-04 |  | enkele | 2042 | 'Sustainder Alexia, Stal2, 3000K, 2000lm | 300 | 50 | 350 |  |  |  | 204344 |  | Sustainder Casette Full | Elektronisch |  | 2022-11-04 | 204345 | 23W, 24led, stal 2, 3000k, 2000lm | 23 | NACHT | DK 03-06 | nacht dim 22:30 - 06:00 | 16.841 | 100000 | 2022-11-04 | 2042-11-04 | 2042 | 964 | 3135 | 4099 | 26.7992 | 87.153 | 113.9522 | 0.09 | 10.26
DRA07390 | Binnen bebouwde kom |  | Drachten |  | de Singels |  | Burmanialaan | Huisnr. 8 | 201821 | 568627 |  | 0 | OV |  |  | 204354 | 5.5CST | 0 | Staal | 5.5 | 1990-01-09 | 2030-01-09 | enkel | 2030 | '6M PT PMF 1701726PJ | 425 | 350 | 160 | 935 | 204355 | Sustainder,Alexia,stal2,3000K,2000lm | 2100 | 2022-11-09 | 2042-11-09 |  | enkele | 2042 | 'Sustainder Alexia, Stal2, 3000K, 2000lm | 300 | 50 | 350 |  |  |  | 204356 |  | Sustainder Casette Full | Elektronisch |  | 2022-11-09 | 204357 | 23W, 24led, stal 2, 3000k, 2000lm | 23 | NACHT | DK 03-06 | nacht dim 22:30 - 06:00 | 16.841 | 100000 | 2022-11-09 | 2042-11-09 | 2042 | 964 | 3135 | 4099 | 26.7992 | 87.153 | 113.9522 | 0.09 | 10.26
DRA07393 | Binnen bebouwde kom |  | Drachten |  | de Singels |  | Burmanialaan | Huisnr. 24 | 201823 | 568538 |  | 0 | OV |  |  | 204358 | 5.5CST | 0 | Staal | 5.5 | 1990-01-09 | 2030-01-09 | enkel | 2030 | '6M PT PMF 1701726PJ | 425 | 350 | 160 | 935 | 204359 | Sustainder,Alexia,stal2,3000K,2000lm | 2100 | 2022-10-28 | 2042-10-28 |  | enkele | 2042 | 'Sustainder Alexia, Stal2, 3000K, 2000lm | 300 | 50 | 350 |  |  |  | 204360 |  | Sustainder Casette Full | Elektronisch |  | 2022-10-28 | 204361 | 23W, 24led, stal 2, 3000k, 2000lm | 23 | NACHT | DK 03-06 | nacht dim 22:30 - 06:00 | 16.841 | 100000 | 2022-10-28 | 2042-10-28 | 2042 | 964 | 3135 | 4099 | 26.7992 | 87.153 | 113.9522 | 0.09 | 10.26
DRA07397 | Binnen bebouwde kom |  | Drachten |  | de Singels |  | Burmanialaan | - | 201827 | 568436 |  | 0 | OV |  |  | 204362 | 5.5VST | 0 | Staal | 5.5 | 1997-12-12 | 2037-12-12 | enkel | 2037 | '6M PT PMF 1701726PJ | 425 | 350 | 160 | 935 | 204363 | Sustainder,Alexia,stal2,3000K,2000lm | 2100 | 2022-10-28 | 2042-10-28 |  | enkele | 2042 | 'Sustainder Alexia, Stal2, 3000K, 2000lm | 300 | 50 | 350 |  |  |  | 204364 |  | Sustainder Casette Full | Elektronisch |  | 2022-10-28 | 204365 | 23W, 24led, stal 2, 3000k, 2000lm | 23 | NACHT | DK 03-06 | nacht dim 22:30 - 06:00 | 16.841 | 100000 | 2022-10-28 | 2042-10-28 | 2042 | 964 | 3135 | 4099 | 26.7992 | 87.153 | 113.9522 | 0.09 | 10.26
DRA07400 | Binnen bebouwde kom |  | Drachten |  | de Singels |  | Burmanialaan | Huisnr. 54 | 201837 | 568342 |  | 0 | OV |  |  | 204366 | 5.5VST | 0 | Staal | 5.5 | 1998-05-07 | 2038-05-07 | enkel | 2038 | '6M PT PMF 1701726PJ | 425 | 350 | 160 | 935 | 204367 | Sustainder,Alexia,stal2,3000K,2000lm | 2100 | 2022-10-28 | 2042-10-28 |  | enkele | 2042 | 'Sustainder Alexia, Stal2, 3000K, 2000lm | 300 | 50 | 350 |  |  |  | 204368 |  | Sustainder Casette Full | Elektronisch |  | 2022-10-28 | 204369 | 23W, 24led, stal 2, 3000k, 2000lm | 23 | NACHT | DK 03-06 | nacht dim 22:30 - 06:00 | 16.841 | 100000 | 2022-10-28 | 2042-10-28 | 2042 | 964 | 3135 | 4099 | 26.7992 | 87.153 | 113.9522 | 0.09 | 10.26
DRA07404 | Binnen bebouwde kom |  | Drachten |  | de Singels |  | Hillemalaan | Huisnr. 2 | 201846 | 568223 |  | 0 | OV |  |  | 204370 | 5.5VST | 0 | Staal | 5.5 | 2003-12-19 | 2043-12-19 | enkel | 2043 | '6M PT PMF 1701726PJ | 425 | 350 | 160 | 935 | 204371 | Sustainder,Alexia,stal2,3000K,2000lm | 2100 | 2022-10-28 | 2042-10-28 |  | enkele | 2042 | 'Sustainder Alexia, Stal2, 3000K, 2000lm | 300 | 50 | 350 |  |  |  | 204372 |  | Sustainder Casette Full GATEWAY | Elektronisch |  | 2022-10-28 | 204373 | 23W, 24led, stal 2, 3000k, 2000lm | 23 | NACHT | DK 03-06 | nacht dim 22:30 - 06:00 | 16.841 | 100000 | 2022-10-28 | 2042-10-28 | 2042 | 964 | 3135 | 4099 | 32.92 | 19.24 | 52.16 | 0.09 | 4.69
DRA07407 | Binnen bebouwde kom |  | Drachten |  | de Singels |  | Burmanialaan | Huisnr. 72 | 201863 | 568137 |  | 0 | OV |  |  | 204374 | 5.5VST | 0 | Staal | 5.5 | 1998-05-15 | 2038-05-15 | enkel | 2038 | '6M PT PMF 1701726PJ | 425 | 350 | 160 | 935 | 204375 | Sustainder,Alexia,stal2,3000K,2000lm | 2100 | 2022-10-28 | 2042-10-28 |  | enkele | 2042 | 'Sustainder Alexia, Stal2, 3000K, 2000lm | 300 | 50 | 350 |  |  |  | 204376 |  | Sustainder Casette Full | Elektronisch |  | 2022-10-28 | 204377 | 23W, 24led, stal 2, 3000k, 2000lm | 23 | NACHT | DK 03-06 | nacht dim 22:30 - 06:00 | 16.841 | 100000 | 2022-10-28 | 2042-10-28 | 2042 | 964 | 3135 | 4099 | 32.92 | 19.24 | 52.16 | 0.09 | 4.69
DRA07411 | Binnen bebouwde kom |  | Drachten |  | de Singels |  | Burmanialaan | Huisnr. 94 | 201882 | 568024 |  | 0 | OV |  |  | 204378 | 5.5CST | 0 | Staal | 5.5 | 1990-01-22 | 2030-01-22 | enkel | 2030 | '6M PT PMF 1701726PJ | 425 | 350 | 160 | 935 | 204379 | Sustainder,Alexia,stal2,3000K,2000lm | 2100 | 2022-10-28 | 2042-10-28 |  | enkele | 2042 | 'Sustainder Alexia, Stal2, 3000K, 2000lm | 300 | 50 | 350 |  |  |  | 204380 |  | Sustainder Casette Full | Elektronisch |  | 2022-10-28 | 204381 | 23W, 24led, stal 2, 3000k, 2000lm | 23 | NACHT | DK 03-06 | nacht dim 22:30 - 06:00 | 16.841 | 100000 | 2022-10-28 | 2042-10-28 | 2042 | 964 | 3135 | 4099 | 32.92 | 19.24 | 52.16 | 0.09 | 4.69
DRA07414 | Binnen bebouwde kom |  | Drachten |  | de Singels |  | Burmanialaan | Huisnr. 100 | 201888 | 567928 |  | 0 | OV |  |  | 204382 | 5.5CST | 0 | Staal | 5.5 | 1990-01-22 | 2030-01-22 | enkel | 2030 | '6M PT PMF 1701726PJ | 425 | 350 | 160 | 935 | 204383 | Sustainder,Alexia,stal2,3000K,2000lm | 2100 | 2022-10-28 | 2042-10-28 |  | enkele | 2042 | 'Sustainder Alexia, Stal2, 3000K, 2000lm | 300 | 50 | 350 |  |  |  | 204384 |  | Sustainder Casette Full | Elektronisch |  | 2022-10-28 | 204385 | 23W, 24led, stal 2, 3000k, 2000lm | 23 | NACHT | DK 03-06 | nacht dim 22:30 - 06:00 | 16.841 | 100000 | 2022-10-28 | 2042-10-28 | 2042 | 964 | 3135 | 4099 | 26.7992 | 87.153 | 113.9522 | 0.09 | 10.26
DRA07418 | Binnen bebouwde kom |  | Drachten |  | de Singels |  | Ids Wiersmahof | Huisnr. 27 | 201690 | 568609 |  | 0 | OV |  |  | 204386 | 5.5VST | 0 | Staal | 5.5 | 1997-11-27 | 2037-11-27 | enkel | 2037 | '6M PT PMF 1701726PJ | 425 | 350 | 160 | 935 | 204387 | Sustainder,Alexia,stal2,3000K,2000lm | 2100 | 2022-11-04 | 2042-11-04 |  | enkele | 2042 | 'Sustainder Alexia, Stal2, 3000K, 2000lm | 300 | 50 | 350 |  |  |  | 204388 |  | Sustainder Casette Full | Elektronisch |  | 2022-11-04 | 204389 | 23W, 24led, stal 2, 3000k, 2000lm | 23 | NACHT | DK 03-06 | nacht dim 22:30 - 06:00 | 16.841 | 100000 | 2022-11-04 | 2042-11-04 | 2042 | 964 | 3135 | 4099 | 26.7992 | 87.153 | 113.9522 | 0.09 | 10.26
DRA07421 | Binnen bebouwde kom |  | Drachten |  | de Singels |  | Ids Wiersmahof | - | 201601 | 568605 |  | 0 | OV |  |  | 204390 | 5.5CST | 0 | Staal | 5.5 | 1990-01-10 | 2030-01-10 | enkel | 2030 | '6M PT PMF 1701726PJ | 425 | 350 | 160 | 935 | 204391 | Sustainder,Alexia,stal2,3000K,2000lm | 2100 | 2022-11-04 | 2042-11-04 |  | enkele | 2042 | 'Sustainder Alexia, Stal2, 3000K, 2000lm | 300 | 50 | 350 |  |  |  | 204392 |  | Sustainder Casette Full | Elektronisch |  | 2022-11-04 | 204393 | 23W, 24led, stal 2, 3000k, 2000lm | 23 | NACHT | DK 03-06 | nacht dim 22:30 - 06:00 | 16.841 | 100000 | 2022-11-04 | 2042-11-04 | 2042 | 964 | 3135 | 4099 | 26.7992 | 87.153 | 113.9522 | 0.09 | 10.26
DRA07425 | Binnen bebouwde kom |  | Drachten |  | de Singels |  | Ids Wiersmahof | Huisnr. 40 | 201700 | 568533 |  | 0 | OV |  |  | 204394 | 5.5VST | 0 | Staal | 5.5 | 1997-11-27 | 2037-11-27 | enkel | 2037 | '6M PT PMF 1701726PJ | 425 | 350 | 160 | 935 | 204395 | Sustainder,Alexia,stal2,3000K,2000lm | 2100 | 2022-11-04 | 2042-11-04 |  | enkele | 2042 | 'Sustainder Alexia, Stal2, 3000K, 2000lm | 300 | 50 | 350 |  |  |  | 204396 |  | Sustainder Casette Full | Elektronisch |  | 2022-11-04 | 204397 | 23W, 24led, stal 2, 3000k, 2000lm | 23 | NACHT | DK 03-06 | nacht dim 22:30 - 06:00 | 16.841 | 100000 | 2022-11-04 | 2042-11-04 | 2042 | 964 | 3135 | 4099 | 26.7992 | 87.153 | 113.9522 | 0.09 | 10.26
DRA07428 | Binnen bebouwde kom |  | Drachten |  | de Singels |  | Ids Wiersmahof | Huisnr. 58 | 201793 | 568541 |  | 0 | OV |  |  | 204398 | 5.5VST | 0 | Staal | 5.5 | 1997-11-26 | 2037-11-26 | enkel | 2037 | '6M PT PMF 1701726PJ | 425 | 350 | 160 | 935 | 204399 | Sustainder,Alexia,stal2,3000K,2000lm | 2100 | 2022-11-04 | 2042-11-04 |  | enkele | 2042 | 'Sustainder Alexia, Stal2, 3000K, 2000lm | 300 | 50 | 350 |  |  |  | 204400 |  | Sustainder Casette Full | Elektronisch |  | 2022-11-04 | 204401 | 23W, 24led, stal 2, 3000k, 2000lm | 23 | NACHT | DK 03-06 | nacht dim 22:30 - 06:00 | 16.841 | 100000 | 2022-11-04 | 2042-11-04 | 2042 | 964 | 3135 | 4099 | 26.7992 | 87.153 | 113.9522 | 0.09 | 10.26
DRA07438 | Binnen bebouwde kom |  | Drachten |  | de Singels |  | Martinus de Boerstraat | Huisnr. 17 | 201731 | 568455 |  | 0 | OV |  |  | 204406 | 5.5VST | 0 | Staal | 5.5 | 1997-12-15 | 2037-12-15 | enkel | 2037 | '6M PT PMF 1701726PJ | 425 | 350 | 160 | 935 | 204407 | Sustainder,Alexia,stal2,3000K,2000lm | 2100 | 2022-10-28 | 2042-10-28 |  | enkele | 2042 | 'Sustainder Alexia, Stal2, 3000K, 2000lm | 300 | 50 | 350 |  |  |  | 204408 |  | Sustainder Casette Full | Elektronisch |  | 2022-10-28 | 204409 | 23W, 24led, stal 2, 3000k, 2000lm | 23 | NACHT | DK 03-06 | nacht dim 22:30 - 06:00 | 16.841 | 100000 | 2022-10-28 | 2042-10-28 | 2042 | 964 | 3135 | 4099 | 26.7992 | 87.153 | 113.9522 | 0.09 | 10.26
DRA07442 | Binnen bebouwde kom |  | Drachten |  | de Singels |  | S H de Rooshof | Huisnr. 12 | 201693 | 568387 |  | 0 | OV |  |  | 204410 | 5.5CST | 0 | Staal | 5.5 | 1998-01-12 | 2038-01-12 | enkel | 2038 | '6M PT PMF 1701726PJ | 425 | 350 | 160 | 935 | 204411 | Sustainder,Alexia,stal2,3000K,2000lm | 2100 | 2022-11-17 | 2042-11-17 |  | enkele | 2042 | 'Sustainder Alexia, Stal2, 3000K, 2000lm | 300 | 50 | 350 |  |  |  | 204412 |  | Sustainder Casette Full | Elektronisch |  | 2022-11-17 | 204413 | 23W, 24led, stal 2, 3000k, 2000lm | 23 | NACHT | DK 03-06 | nacht dim 22:30 - 06:00 | 16.841 | 100000 | 2022-11-17 | 2042-11-17 | 2042 | 964 | 3135 | 4099 | 26.7992 | 87.153 | 113.9522 | 0.09 | 10.26
DRA07445 | Binnen bebouwde kom |  | Drachten |  | de Singels |  | S H de Rooshof | Huisnr. 32 | 201708 | 568295 |  | 0 | OV |  |  | 204414 | 5.5VST | 0 | Staal | 5.5 | 1998-05-12 | 2038-05-12 | enkel | 2038 | '6M PT PMF 1701726PJ | 425 | 350 | 160 | 935 | 204415 | Sustainder,Alexia,stal2,3000K,2000lm | 2100 | 2022-11-17 | 2042-11-17 |  | enkele | 2042 | 'Sustainder Alexia, Stal2, 3000K, 2000lm | 300 | 50 | 350 |  |  |  | 204416 |  | Sustainder Casette Full | Elektronisch |  | 2022-11-17 | 204417 | 23W, 24led, stal 2, 3000k, 2000lm | 23 | NACHT | DK 03-06 | nacht dim 22:30 - 06:00 | 16.841 | 100000 | 2022-11-17 | 2042-11-17 | 2042 | 964 | 3135 | 4099 | 26.7992 | 87.153 | 113.9522 | 0.09 | 10.26
DRA07452 | Binnen bebouwde kom |  | Drachten |  | de Singels |  | S H de Rooshof | Huisnr. 37 | 201771 | 568302 |  | 0 | OV |  |  | 204422 | 5.5VST | 0 | Staal | 5.5 | 1997-12-05 | 2037-12-05 | enkel | 2037 | '6M PT PMF 1701726PJ | 425 | 350 | 160 | 935 | 204423 | Sustainder,Alexia,stal2,3000K,2000lm | 2100 | 2022-11-17 | 2042-11-17 |  | enkele | 2042 | 'Sustainder Alexia, Stal2, 3000K, 2000lm | 300 | 50 | 350 |  |  |  | 204424 |  | Sustainder Casette Full | Elektronisch |  | 2022-11-17 | 204425 | 23W, 24led, stal 2, 3000k, 2000lm | 23 | NACHT | DK 03-06 | nacht dim 22:30 - 06:00 | 16.841 | 100000 | 2022-11-17 | 2042-11-17 | 2042 | 964 | 3135 | 4099 | 26.7992 | 87.153 | 113.9522 | 0.09 | 10.26
DRA07456 | Binnen bebouwde kom |  | Drachten |  | de Singels |  | Hillemalaan | Huisnr. 6 | 201820 | 568219 |  | 0 | OV |  |  | 204426 | 5.5CST | 0 | Staal | 5.5 | 1990-01-19 | 2030-01-19 | enkel | 2030 | '6M PT PMF 1701726PJ | 425 | 350 | 160 | 935 | 204427 | Sustainder,Alexia,stal2,3000K,2000lm | 2100 | 2022-10-28 | 2042-10-28 |  | enkele | 2042 | 'Sustainder Alexia, Stal2, 3000K, 2000lm | 300 | 50 | 350 |  |  |  | 204428 |  | Sustainder Casette Full | Elektronisch |  | 2022-10-28 | 204429 | 23W, 24led, stal 2, 3000k, 2000lm | 23 | NACHT | DK 03-06 | nacht dim 22:30 - 06:00 | 16.841 | 100000 | 2022-10-28 | 2042-10-28 | 2042 | 964 | 3135 | 4099 | 32.92 | 19.24 | 52.16 | 0.09 | 4.69
DRA07513 | Binnen bebouwde kom |  | Drachten |  | de Singels |  | Lavermanstraat | Huisnr. 14 | 202045 | 568391 |  | 0 | OV |  |  | 204430 | 5.5VST | 0 | Staal | 5.5 | 1998-01-13 | 2038-01-13 | enkel | 2038 | '6M PT PMF 1701726PJ | 425 | 350 | 160 | 935 | 204431 | Sustainder,Alexia,stal2,3000K,2000lm | 2100 | 2022-11-04 | 2042-11-04 |  | enkele | 2042 | 'Sustainder Alexia, Stal2, 3000K, 2000lm | 300 | 50 | 350 |  |  |  | 204432 |  | Sustainder Casette Full | Elektronisch |  | 2022-11-04 | 204433 | 23W, 24led, stal 2, 3000k, 2000lm | 23 | NACHT | DK 03-06 | nacht dim 22:30 - 06:00 | 16.841 | 100000 | 2022-11-04 | 2042-11-04 | 2042 | 964 | 3135 | 4099 | 26.7992 | 87.153 | 113.9522 | 0.09 | 10.26
DRA07517 | Binnen bebouwde kom |  | Drachten |  | de Singels |  | Gerben Sondermanstraat | Huisnr. 13 | 202018 | 568332 |  | 0 | OV |  |  | 204434 | 5.5VST | 0 | Staal | 5.5 | 1998-05-27 | 2038-05-27 | enkel | 2038 | '6M PT PMF 1701726PJ | 425 | 350 | 160 | 935 | 204435 | Sustainder,Alexia,stal2,3000K,2000lm | 2100 | 2022-11-04 | 2042-11-04 |  | enkele | 2042 | 'Sustainder Alexia, Stal2, 3000K, 2000lm | 300 | 50 | 350 |  |  |  | 204436 |  | Sustainder Casette Full | Elektronisch |  | 2022-11-04 | 204437 | 23W, 24led, stal 2, 3000k, 2000lm | 23 | NACHT | DK 03-06 | nacht dim 22:30 - 06:00 | 16.841 | 100000 | 2022-11-04 | 2042-11-04 | 2042 | 964 | 3135 | 4099 | 26.7992 | 87.153 | 113.9522 | 0.09 | 10.26
DRA07520 | Binnen bebouwde kom |  | Drachten |  | de Singels |  | Eringastraat | - | 201931 | 568320 |  | 0 | OV |  |  | 204438 | 5.5CST | 0 | Staal | 5.5 | 1990-01-17 | 2030-01-17 | enkel | 2030 | '6M PT PMF 1701726PJ | 425 | 350 | 160 | 935 | 204439 | Sustainder,Alexia,stal2,3000K,2000lm | 2100 | 2022-11-04 | 2042-11-04 |  | enkele | 2042 | 'Sustainder Alexia, Stal2, 3000K, 2000lm | 300 | 50 | 350 |  |  |  | 204440 |  | Sustainder Casette Full | Elektronisch |  | 2022-11-04 | 204441 | 23W, 24led, stal 2, 3000k, 2000lm | 23 | NACHT | DK 03-06 | nacht dim 22:30 - 06:00 | 16.841 | 100000 | 2022-11-04 | 2042-11-04 | 2042 | 964 | 3135 | 4099 | 26.7992 | 87.153 | 113.9522 | 0.09 | 10.26
DRA07524 | Binnen bebouwde kom |  | Drachten |  | de Singels |  | Gerben Sondermanstraat | - | 201870 | 568319 |  | 0 | OV |  |  | 204442 | 5.5VST | 0 | Staal | 5.5 | 1998-05-27 | 2038-05-27 | enkel | 2038 | '6M PT PMF 1701726PJ | 425 | 350 | 160 | 935 | 204443 | Sustainder,Alexia,stal2,3000K,2000lm | 2100 | 2022-11-04 | 2042-11-04 |  | enkele | 2042 | 'Sustainder Alexia, Stal2, 3000K, 2000lm | 300 | 50 | 350 |  |  |  | 204444 |  | Sustainder Casette Full | Elektronisch |  | 2022-11-04 | 204445 | 23W, 24led, stal 2, 3000k, 2000lm | 23 | NACHT | DK 03-06 | nacht dim 22:30 - 06:00 | 16.841 | 100000 | 2022-11-04 | 2042-11-04 | 2042 | 964 | 3135 | 4099 | 26.7992 | 87.153 | 113.9522 | 0.09 | 10.26
DRA07527 | Binnen bebouwde kom |  | Drachten |  | de Singels |  | Eringastraat | Huisnr. 11 | 201937 | 568260 |  | 0 | OV |  |  | 204446 | 5.5CST | 0 | Staal | 5.5 | 1990-01-18 | 2030-01-18 | enkel | 2030 | '6M PT PMF 1701726PJ | 425 | 350 | 160 | 935 | 204447 | Sustainder,Alexia,stal2,3000K,2000lm | 2100 | 2022-11-04 | 2042-11-04 |  | enkele | 2042 | 'Sustainder Alexia, Stal2, 3000K, 2000lm | 300 | 50 | 350 |  |  |  | 204448 |  | Sustainder Casette Full | Elektronisch |  | 2022-11-04 | 204449 | 23W, 24led, stal 2, 3000k, 2000lm | 23 | NACHT | DK 03-06 | nacht dim 22:30 - 06:00 | 16.841 | 100000 | 2022-11-04 | 2042-11-04 | 2042 | 964 | 3135 | 4099 | 26.7992 | 87.153 | 113.9522 | 0.09 | 10.26
DRA07531 | Binnen bebouwde kom |  | Drachten |  | de Singels |  | Eringastraat | - | 201954 | 568158 |  | 0 | OV |  |  | 204450 | 5.5VST | 0 | Staal | 5.5 | 1990-01-18 | 2030-01-18 | enkel | 2030 | '6M PT PMF 1701726PJ | 425 | 350 | 160 | 935 | 204451 | Sustainder,Alexia,stal2,3000K,2000lm | 2100 | 2022-11-04 | 2042-11-04 |  | enkele | 2042 | 'Sustainder Alexia, Stal2, 3000K, 2000lm | 300 | 50 | 350 |  |  |  | 204452 |  | Sustainder Casette Full | Elektronisch |  | 2022-11-04 | 204453 | 23W, 24led, stal 2, 3000k, 2000lm | 23 | NACHT | DK 03-06 | nacht dim 22:30 - 06:00 | 16.841 | 100000 | 2022-11-04 | 2042-11-04 | 2042 | 964 | 3135 | 4099 | 26.7992 | 87.153 | 113.9522 | 0.09 | 10.26
DRA07534 | Binnen bebouwde kom |  | Drachten |  | de Singels |  | Anske Aptekerstraat | Huisnr. 12 | 201991 | 568263 |  | 0 | OV |  |  | 204454 | 5.5VST | 0 | Staal | 5.5 | 1998-05-28 | 2038-05-28 | enkel | 2038 | '6M PT PMF 1701726PJ | 425 | 350 | 160 | 935 | 204455 | Sustainder,Alexia,stal2,3000K,2000lm | 2100 | 2022-11-04 | 2042-11-04 |  | enkele | 2042 | 'Sustainder Alexia, Stal2, 3000K, 2000lm | 300 | 50 | 350 |  |  |  | 204456 |  | Sustainder Casette Full | Elektronisch |  | 2022-11-04 | 204457 | 23W, 24led, stal 2, 3000k, 2000lm | 23 | NACHT | DK 03-06 | nacht dim 22:30 - 06:00 | 16.841 | 100000 | 2022-11-04 | 2042-11-04 | 2042 | 964 | 3135 | 4099 | 26.7992 | 87.153 | 113.9522 | 0.09 | 10.26
DRA07538 | Binnen bebouwde kom |  | Drachten |  | de Singels |  | Anske Aptekerstraat | Huisnr. 44 | 202003 | 568138 |  | 0 | OV |  |  | 204458 | 5.5VST | 0 | Staal | 5.5 | 1998-05-28 | 2038-05-28 | enkel | 2038 | '6M PT PMF 1701726PJ | 425 | 350 | 160 | 935 | 204459 | Sustainder,Alexia,stal2,3000K,2000lm | 2100 | 2022-11-04 | 2042-11-04 |  | enkele | 2042 | 'Sustainder Alexia, Stal2, 3000K, 2000lm | 300 | 50 | 350 |  |  |  | 204460 |  | Sustainder Casette Full | Elektronisch |  | 2022-11-04 | 204461 | 23W, 24led, stal 2, 3000k, 2000lm | 23 | NACHT | DK 03-06 | nacht dim 22:30 - 06:00 | 16.841 | 100000 | 2022-11-04 | 2042-11-04 | 2042 | 964 | 3135 | 4099 | 26.7992 | 87.153 | 113.9522 | 0.09 | 10.26
DRA07541 | Binnen bebouwde kom |  | Drachten |  | de Singels |  | Sjoerd Veldmanstraat | - | 201960 | 568068 |  | 0 | OV |  |  | 204462 | 5.5VST | 0 | Staal | 5.5 | 1989-11-28 | 2029-11-28 | enkel | 2029 | '6M PT PMF 1701726PJ | 425 | 350 | 160 | 935 | 204463 | Sustainder,Alexia,stal2,3000K,2000lm | 2100 | 2022-11-04 | 2042-11-04 |  | enkele | 2042 | 'Sustainder Alexia, Stal2, 3000K, 2000lm | 300 | 50 | 350 |  |  |  | 204464 |  | Sustainder Casette Full | Elektronisch |  | 2022-11-04 | 204465 | 23W, 24led, stal 2, 3000k, 2000lm | 23 | NACHT | DK 03-06 | nacht dim 22:30 - 06:00 | 16.841 | 100000 | 2022-11-04 | 2042-11-04 | 2042 | 964 | 3135 | 4099 | 26.7992 | 87.153 | 113.9522 | 0.09 | 10.26
DRA07553 | Binnen bebouwde kom |  | Drachten |  | de Singels |  | Jansoniusstraat | Huisnr. 20 | 202130 | 568072 |  | 0 | OV |  |  | 204474 | 5.5VST | 0 | Staal | 5.5 | 1998-06-04 | 2038-06-04 | enkel | 2038 | '6M PT PMF 1701726PJ | 425 | 350 | 160 | 935 | 204475 | Sustainder,Alexia,stal2,3000K,2000lm | 2100 | 2022-11-04 | 2042-11-04 |  | enkele | 2042 | 'Sustainder Alexia, Stal2, 3000K, 2000lm | 300 | 50 | 350 |  |  |  | 204476 |  | Sustainder Casette Full | Elektronisch |  | 2022-11-04 | 204477 | 23W, 24led, stal 2, 3000k, 2000lm | 23 | NACHT | DK 03-06 | nacht dim 22:30 - 06:00 | 16.841 | 100000 | 2022-11-04 | 2042-11-04 | 2042 | 964 | 3135 | 4099 | 26.7992 | 87.153 | 113.9522 | 0.09 | 10.26
DRA07556 | Binnen bebouwde kom |  | Drachten |  | de Singels |  | Ietje Kooistrastraat | Huisnr. 23 | 202101 | 567978 |  | 0 | OV |  |  | 204478 | 5.5CST | 0 | Staal | 5.5 | 1990-01-23 | 2030-01-23 | enkel | 2030 | '6M PT PMF 1701726PJ | 425 | 350 | 160 | 935 | 204479 | Sustainder,Alexia,stal2,3000K,2000lm | 2100 | 2022-11-04 | 2042-11-04 |  | enkele | 2042 | 'Sustainder Alexia, Stal2, 3000K, 2000lm | 300 | 50 | 350 |  |  |  | 204480 |  | Sustainder Casette Full | Elektronisch |  | 2022-11-04 | 204481 | 23W, 24led, stal 2, 3000k, 2000lm | 23 | NACHT | DK 03-06 | nacht dim 22:30 - 06:00 | 16.841 | 100000 | 2022-11-04 | 2042-11-04 | 2042 | 964 | 3135 | 4099 | 26.7992 | 87.153 | 113.9522 | 0.09 | 10.26
DRA07560 | Binnen bebouwde kom |  | Drachten |  | de Singels |  | Bouriciuslaan | - | 201995 | 567948 |  | 0 | OV |  |  | 204482 | 5.5VST | 0 | Staal | 5.5 | 1998-06-02 | 2038-06-02 | enkel | 2038 | '6M PT PMF 1701726PJ | 425 | 350 | 160 | 935 | 204483 | Sustainder,Alexia,stal2,3000K,2000lm | 2100 | 2022-11-04 | 2042-11-04 |  | enkele | 2042 | 'Sustainder Alexia, Stal2, 3000K, 2000lm | 300 | 50 | 350 |  |  |  | 204484 |  | Sustainder Casette Full | Elektronisch |  | 2022-11-04 | 204485 | 23W, 24led, stal 2, 3000k, 2000lm | 23 | NACHT | DK 03-06 | nacht dim 22:30 - 06:00 | 16.841 | 100000 | 2022-11-04 | 2042-11-04 | 2042 | 964 | 3135 | 4099 | 26.7992 | 87.153 | 113.9522 | 0.09 | 10.26
DRA07563 | Binnen bebouwde kom |  | Drachten |  | de Wiken |  | Lauta | Huisnr. 16 | 204168 | 569371 |  | 0 | OV |  |  | 204486 | 5.5CST | 0 | Staal | 5.5 | 1975-01-01 | 2015-01-01 | enkel | 2015 | '6M PT PMF 1701726PJ | 425 | 350 | 160 | 935 | 204487 | 'Sustainder Alexia, Stal2, 3000K, 2000lm | 2100 | 2022-05-15 | 2042-05-15 |  | enkele | 2042 | 'Sustainder Alexia, Stal2, 3000K, 2000lm | 300 | 50 | 350 |  |  |  | 204488 |  | 'Sustainder cassette full | Elektronisch | 25 | 2022-05-15 | 204489 | 23W, 24led, stal1, 3000K, 2000lm | 17 | NACHT | DK 03-06 | nacht dim 22:30 - 06:00 | 13 | 100000 | 2022-05-15 | 2046-10-06 | 2046 | 964 | 3135 | 4099 | 12.532 | 40.755 | 53.287 | 0.09 | 4.8
DRA07567 | Binnen bebouwde kom |  | Drachten |  | de Wiken |  | Stania | Huisnr. 42 | 204237 | 569293 |  | 0 | OV |  |  | 204490 | 5.5VST | 0 | Staal | 5.5 | 1998-10-14 | 2038-10-14 | enkel | 2038 | '6M PT PMF 1701726PJ | 425 | 350 | 160 | 935 | 204491 | 'Sustainder Alexia, Stal2, 3000K, 2000lm | 2100 | 2022-05-15 | 2042-05-15 |  | enkele | 2042 | 'Sustainder Alexia, Stal2, 3000K, 2000lm | 300 | 50 | 350 |  |  |  | 204492 |  | 'Sustainder cassette full | Elektronisch | 25 | 2022-05-15 | 204493 | 23W, 24led, stal1, 3000K, 2000lm | 17 | NACHT | DK 03-06 | nacht dim 22:30 - 06:00 | 13 | 100000 | 2022-05-15 | 2046-10-06 | 2046 | 964 | 3135 | 4099 | 12.532 | 40.755 | 53.287 | 0.09 | 4.8
DRA07570 | Binnen bebouwde kom |  | Drachten |  | de Wiken |  | Ropta | - | 204304 | 569272 |  | 0 | OV |  |  | 204494 | 5.5VST | 0 | Staal | 5.5 | 1998-10-14 | 2038-10-14 | enkel | 2038 | '6M PT PMF 1701726PJ | 425 | 350 | 160 | 935 | 204495 | 'Sustainder Alexia, Stal2, 3000K, 2000lm | 2100 | 2022-05-15 | 2042-05-15 |  | enkele | 2042 | 'Sustainder Alexia, Stal2, 3000K, 2000lm | 300 | 50 | 350 |  |  |  | 204496 |  | 'Sustainder cassette full | Elektronisch | 25 | 2022-05-15 | 204497 | 23W, 24led, stal1, 3000K, 2000lm | 17 | NACHT | DK 03-06 | nacht dim 22:30 - 06:00 | 13 | 100000 | 2022-05-15 | 2046-10-06 | 2046 | 964 | 3135 | 4099 | 12.532 | 40.755 | 53.287 | 0.09 | 4.8
DRA07574 | Binnen bebouwde kom |  | Drachten |  | de Wiken |  | Ropta | - | 204431 | 569285 |  | 0 | OV |  |  | 204498 | 5.5VST | 0 | Staal | 5.5 | 1998-10-13 | 2038-10-13 | enkel | 2038 | '6M PT PMF 1701726PJ | 425 | 350 | 160 | 935 | 204499 | 'Sustainder Alexia, Stal2, 3000K, 2000lm | 2100 | 2022-05-15 | 2042-05-15 |  | enkele | 2042 | 'Sustainder Alexia, Stal2, 3000K, 2000lm | 300 | 50 | 350 |  |  |  | 204500 |  | 'Sustainder cassette full | Elektronisch | 25 | 2022-05-15 | 204501 | 23W, 24led, stal1, 3000K, 2000lm | 17 | NACHT | DK 03-06 | nacht dim 22:30 - 06:00 | 13 | 100000 | 2022-05-15 | 2046-10-06 | 2046 | 964 | 3135 | 4099 | 12.532 | 40.755 | 53.287 | 0.09 | 4.8
DRA07577 | Binnen bebouwde kom |  | Drachten |  | de Singels |  | De Hoge Bomen | Huisnr. 36 | 202155 | 567945 |  | 0 | OV |  |  | 204502 | 5.5VST | 0 | Staal | 5.5 | 1990-01-24 | 2030-01-24 | enkel | 2030 | '6M PT PMF 1701726PJ | 425 | 350 | 160 | 935 | 204503 | Sustainder,Alexia,stal2,3000K,2000lm | 2100 | 2022-11-04 | 2042-11-04 |  | enkele | 2042 | 'Sustainder Alexia, Stal2, 3000K, 2000lm | 300 | 50 | 350 |  |  |  | 204504 |  | Sustainder Casette Full | Elektronisch |  | 2022-11-04 | 204505 | 23W, 24led, stal 2, 3000k, 2000lm | 23 | NACHT | DK 03-06 | nacht dim 22:30 - 06:00 | 16.841 | 100000 | 2022-11-04 | 2042-11-04 | 2042 | 964 | 3135 | 4099 | 26.7992 | 87.153 | 113.9522 | 0.09 | 10.26
DRA07581 | Binnen bebouwde kom |  | Drachten |  | de Singels |  | De Hoge Bomen | Huisnr. 10 | 202167 | 568075 |  | 0 | OV |  |  | 204506 | 5.5VST | 0 | Staal | 5.5 | 1998-06-03 | 2038-06-03 | enkel | 2038 | '6M PT PMF 1701726PJ | 425 | 350 | 160 | 935 | 204507 | Sustainder,Alexia,stal2,3000K,2000lm | 2100 | 2022-11-04 | 2042-11-04 |  | enkele | 2042 | 'Sustainder Alexia, Stal2, 3000K, 2000lm | 300 | 50 | 350 |  |  |  | 204508 |  | Sustainder Casette Full | Elektronisch |  | 2022-11-04 | 204509 | 23W, 24led, stal 2, 3000k, 2000lm | 23 | NACHT | DK 03-06 | nacht dim 22:30 - 06:00 | 16.841 | 100000 | 2022-11-04 | 2042-11-04 | 2042 | 964 | 3135 | 4099 | 26.7992 | 87.153 | 113.9522 | 0.09 | 10.26
DRA07584 | Binnen bebouwde kom |  | Drachten |  | de Singels |  | De Hoge Bomen | - | 202174 | 568161 |  | 0 | OV |  |  | 204510 | 5.5VST | 0 | Staal | 5.5 | 1998-06-03 | 2038-06-03 | enkel | 2038 | '6M PT PMF 1701726PJ | 425 | 350 | 160 | 935 | 204511 | Sustainder,Alexia,stal2,3000K,2000lm | 2100 | 2022-11-04 | 2042-11-04 |  | enkele | 2042 | 'Sustainder Alexia, Stal2, 3000K, 2000lm | 300 | 50 | 350 |  |  |  | 204512 |  | Sustainder Casette Full | Elektronisch |  | 2022-11-04 | 204513 | 23W, 24led, stal 2, 3000k, 2000lm | 23 | NACHT | DK 03-06 | nacht dim 22:30 - 06:00 | 16.841 | 100000 | 2022-11-04 | 2042-11-04 | 2042 | 964 | 3135 | 4099 | 26.7992 | 87.153 | 113.9522 | 0.09 | 10.26
DRA07602 | Binnen bebouwde kom |  | Drachten |  | de Wiken |  | Butewacht | - | 204328 | 569341 |  | 0 | OV |  |  | 204514 | 5.5VST | 0 | Staal | 5.5 | 1998-10-12 | 2038-10-12 | enkel | 2038 | '6M PT PMF 1701726PJ | 425 | 350 | 160 | 935 | 204515 | 'Sustainder Alexia, Stal2, 3000K, 2000lm | 2100 | 2022-05-15 | 2042-05-15 |  | enkele | 2042 | 'Sustainder Alexia, Stal2, 3000K, 2000lm | 300 | 50 | 350 |  |  |  | 204516 |  | 'Sustainder cassette full | Elektronisch | 25 | 2022-05-15 | 204517 | 23W, 24led, stal1, 3000K, 2000lm | 17 | NACHT | DK 03-06 | nacht dim 22:30 - 06:00 | 13 | 100000 | 2022-05-15 | 2046-10-06 | 2046 | 964 | 3135 | 4099 | 12.532 | 40.755 | 53.287 | 0.09 | 4.8
DRA07605 | Binnen bebouwde kom |  | Drachten |  | de Wiken |  | Butewacht | - | 204286 | 569413 |  | 0 | OV |  |  | 204518 | 5.5VST | 0 | Staal | 5.5 | 1998-09-28 | 2038-09-28 | enkel | 2038 | '6M PT PMF 1701726PJ | 425 | 350 | 160 | 935 | 204519 | 'Sustainder Alexia, Stal2, 3000K, 2000lm | 2100 | 2022-05-15 | 2042-05-15 |  | enkele | 2042 | 'Sustainder Alexia, Stal2, 3000K, 2000lm | 300 | 50 | 350 |  |  |  | 204520 |  | 'Sustainder cassette full | Elektronisch | 25 | 2022-05-15 | 204521 | 23W, 24led, stal1, 3000K, 2000lm | 17 | NACHT | DK 03-06 | nacht dim 22:30 - 06:00 | 13 | 100000 | 2022-05-15 | 2046-10-06 | 2046 | 964 | 3135 | 4099 | 12.532 | 40.755 | 53.287 | 0.09 | 4.8
DRA07609 | Binnen bebouwde kom |  | Drachten |  | de Wiken |  | Butewacht | - | 204274 | 569526 |  | 0 | OV |  |  | 204522 | 5.5VST | 0 | Staal | 5.5 | 1998-09-29 | 2038-09-29 | enkel | 2038 | '6M PT PMF 1701726PJ | 425 | 350 | 160 | 935 | 204523 | 'Sustainder Alexia, Stal2, 3000K, 2000lm | 2100 | 2022-05-15 | 2042-05-15 |  | enkele | 2042 | 'Sustainder Alexia, Stal2, 3000K, 2000lm | 300 | 50 | 350 |  |  |  | 204524 |  | 'Sustainder cassette full | Elektronisch | 25 | 2022-05-15 | 204525 | 23W, 24led, stal1, 3000K, 2000lm | 17 | NACHT | DK 03-06 | nacht dim 22:30 - 06:00 | 13 | 100000 | 2022-05-15 | 2046-10-06 | 2046 | 964 | 3135 | 4099 | 12.532 | 40.755 | 53.287 | 0.09 | 4.8
DRA07612 | Binnen bebouwde kom |  | Drachten |  | de Wiken |  | Stania | Huisnr. 21 | 204213 | 569490 |  | 0 | OV |  |  | 204526 | 5.5VST | 0 | Staal | 5.5 | 1998-09-30 | 2038-09-30 | enkel | 2038 | '6M PT PMF 1701726PJ | 425 | 350 | 160 | 935 | 204527 | 'Sustainder Alexia, Stal2, 3000K, 2000lm | 2100 | 2022-05-15 | 2042-05-15 |  | enkele | 2042 | 'Sustainder Alexia, Stal2, 3000K, 2000lm | 300 | 50 | 350 |  |  |  | 204528 |  | 'Sustainder cassette full | Elektronisch | 25 | 2022-05-15 | 204529 | 23W, 24led, stal1, 3000K, 2000lm | 17 | NACHT | DK 03-06 | nacht dim 22:30 - 06:00 | 13 | 100000 | 2022-05-15 | 2046-10-06 | 2046 | 964 | 3135 | 4099 | 12.532 | 40.755 | 53.287 | 0.09 | 4.8
DRA05319 | Binnen bebouwde kom |  | Drachten |  | Noordoost |  | Eibertsbek | - | 202915 | 569201 |  | 0 | OV |  |  | 204530 | 5.5VST | 0 | Staal | 5.5 | 2000-02-15 | 2040-02-15 | enkel | 2040 | '6M PT PMF 1701726PJ | 425 | 350 | 160 | 935 | 204531 | PHIL FGS104 |  | 2000-12-04 | 2020-12-04 |  | enkele | 2020 | 'Sustainder Alexia, Stal2, 3000K, 2000lm | 300 | 50 | 350 |  |  |  | 204532 |  | HF-R 136 PL-L | Elektronisch |  | 2000-12-04 | 204533 | 36W PLL 4P HF DIM (23A) 830 | 36 | NACHT | DK 03-06 | nacht dim 22:30 - 06:00 | 27.8 | 36000 | 2009-03-27 | 2018-01-06 | 2018 | 964 | 3135 | 4099 | 26.7992 | 87.153 | 113.9522 | 0.09 | 10.26
DRA05323 | Binnen bebouwde kom |  | Drachten |  | Azeven Noord |  | Amperelaan | Huisnr. 4 | 204979 | 569404 |  | 0 | OV |  |  | 204534 | 5.5VST | 0 | Staal | 8 | 2006-02-10 | 2046-02-10 | enkel | 2046 | '6M PT PMF 1701726PJ | 425 | 350 | 160 | 935 | 204535 | PHIL FGS224 |  | 2006-02-10 | 2026-02-10 |  | enkele | 2026 | 'Sustainder Alexia, Stal2, 3000K, 2000lm | 300 | 50 | 350 |  |  |  | 204536 |  | HF-R 136 PL-L | Elektronisch |  | 2006-02-10 | 204537 | 36W PLL 4P HF DIM (23A) 830 | 36 | NACHT | DK 03-06 | nacht dim 22:30 - 06:00 | 27.8 | 36000 | 2007-01-01 | 2015-10-13 | 2015 | 964 | 3135 | 4099 | 26.7992 | 87.153 | 113.9522 | 0.09 | 10.26
DRA05380 | Binnen bebouwde kom |  | Drachten |  | de Folgeren |  | De Frisia | - | 201829 | 570288 |  | 0 | OV |  |  | 204574 | 8CST | 7035 | Staal | 5.5 | 1979-01-01 | 2019-01-01 | enkel | 2019 | '6M PT PMF 1701726PJ | 425 | 350 | 160 | 935 | 204575 | PHIL SRM | - | 1979-01-01 | 1999-01-01 |  | enkele | 1999 | 'Sustainder Alexia, Stal2, 3000K, 2000lm | 300 | 50 | 350 |  |  |  | 204576 |  | Xitanium light programmable | Elektronisch | 22 | 2018-11-12 | 204577 | LED SOX unit 20Watt | 20 | NACHT | DK 03-06 | nacht dim 22:30 - 06:00 | 15 | 100000 | 2018-11-12 | 2043-04-05 | 2043 | 964 | 3135 | 4099 | 14.46 | 47.025 | 61.485 | 0.09 | 5.53
DRA05384 | Binnen bebouwde kom |  | Drachten |  | de Folgeren |  | De Frisia | - | 201737 | 570418 |  | 0 | OV |  |  | 204578 | 8CST | 7035 | Staal | 5.5 | 1980-01-01 | 2020-01-01 | enkel | 2020 | '6M PT PMF 1701726PJ | 425 | 350 | 160 | 935 | 204579 | PHIL SRM | - | 1980-01-01 | 2000-01-01 |  | enkele | 2000 | 'Sustainder Alexia, Stal2, 3000K, 2000lm | 300 | 50 | 350 |  |  |  | 204580 |  | Xitanium light programmable | Elektronisch | 22 | 2018-11-14 | 204581 | LED SOX unit 20Watt | 20 | NACHT | DK 03-06 | nacht dim 22:30 - 06:00 | 15 | 100000 | 2018-11-14 | 2043-04-07 | 2043 | 964 | 3135 | 4099 | 14.46 | 47.025 | 61.485 | 0.09 | 5.53
DRA05397 | Binnen bebouwde kom |  | Drachten |  | Azeven Noord |  | Amperelaan | Huisnr. 4 | 205002 | 569335 |  | 0 | OV |  |  | 204582 | 5.5VST | 0 | Staal | 8 | 2006-02-10 | 2046-02-10 | enkel | 2046 | '6M PT PMF 1701726PJ | 425 | 350 | 160 | 935 | 204583 | PHIL FGS224 |  | 2006-02-10 | 2026-02-10 |  | enkele | 2026 | 'Sustainder Alexia, Stal2, 3000K, 2000lm | 300 | 50 | 350 |  |  |  | 204584 |  | HF-R 136 PL-L | Elektronisch |  | 2006-02-10 | 204585 | 36W PLL 4P HF DIM (23A) 830 | 36 | NACHT | DK 03-06 | nacht dim 22:30 - 06:00 | 27.8 | 36000 | 2007-01-01 | 2015-10-13 | 2015 | 964 | 3135 | 4099 | 26.7992 | 87.153 | 113.9522 | 0.09 | 10.26
DRA05400 | Binnen bebouwde kom |  | Drachten |  | de Folgeren |  | De Frisia | - | 201579 | 570905 |  | 0 | OV |  |  | 204586 | 8CST | 7035 | Staal | 5.5 | 1979-01-01 | 2019-01-01 | enkel | 2019 | '6M PT PMF 1701726PJ | 425 | 350 | 160 | 935 | 204587 | PHIL SRM | - | 1979-01-01 | 1999-01-01 |  | enkele | 1999 | 'Sustainder Alexia, Stal2, 3000K, 2000lm | 300 | 50 | 350 |  |  |  | 204588 |  | Xitanium light programmable | Elektronisch | 22 | 2018-10-01 | 204589 | LED SOX unit 20Watt | 20 | NACHT | DK 03-06 | nacht dim 22:30 - 06:00 | 15 | 100000 | 2018-10-01 | 2043-02-22 | 2043 | 964 | 3135 | 4099 | 14.46 | 47.025 | 61.485 | 0.09 | 5.53
DRA05408 | Binnen bebouwde kom |  | Drachten |  | Azeven Noord |  | Amperelaan | Huisnr. 4 | 205017 | 569290 |  | 0 | OV |  |  | 204594 | 5.5VST | 0 | Staal | 8 | 2006-02-10 | 2046-02-10 | enkel | 2046 | '6M PT PMF 1701726PJ | 425 | 350 | 160 | 935 | 204595 | PHIL FGS224 |  | 2006-02-10 | 2026-02-10 |  | enkele | 2026 | 'Sustainder Alexia, Stal2, 3000K, 2000lm | 300 | 50 | 350 |  |  |  | 204596 |  | HF-R 136 PL-L | Elektronisch |  | 2006-02-10 | 204597 | 36W PLL 4P HF DIM (23A) 830 | 36 | NACHT | DK 03-06 | nacht dim 22:30 - 06:00 | 27.8 | 36000 | 2007-01-01 | 2015-10-13 | 2015 | 964 | 3135 | 4099 | 26.7992 | 87.153 | 113.9522 | 0.09 | 10.26
DRA05412 | Binnen bebouwde kom |  | Drachten |  | de Folgeren |  | De Wetterwille | Huisnr. 27 | 202154 | 570554 |  | 0 | OV |  |  | 204598 | 8CST | 7035 | Staal | 5.5 | 1979-01-01 | 2019-01-01 | enkel | 2019 | '6M PT PMF 1701726PJ | 425 | 350 | 160 | 935 | 204599 | 'Sustainder Alexia, Stal2, 3000K, 2000lm | 2100 | 2022-02-15 | 2042-02-15 |  | enkele | 2042 | 'Sustainder Alexia, Stal2, 3000K, 2000lm | 300 | 50 | 350 |  |  |  | 204600 |  | 'Sustainder cassette full | Elektronisch | 25 | 2022-02-15 | 204601 | 23W, 24led, stal1, 3000K, 2000lm | 17 | NACHT | DK 03-06 | nacht dim 22:30 - 06:00 | 13 | 100000 | 2022-02-15 | 2046-07-09 | 2046 | 964 | 3135 | 4099 | 12.532 | 40.755 | 53.287 | 0.09 | 4.8
DRA05416 | Binnen bebouwde kom |  | Drachten |  | de Folgeren |  | De Wetterwille | Huisnr. 92 | 202143 | 570702 |  | 0 | OV |  |  | 204602 | 8CST | 7035 | Staal | 5.5 | 1979-01-01 | 2019-01-01 | enkel | 2019 | '6M PT PMF 1701726PJ | 425 | 350 | 160 | 935 | 204603 | 'Sustainder Alexia, Stal2, 3000K, 2000lm | 2100 | 2022-05-06 | 2042-05-06 |  | enkele | 2042 | 'Sustainder Alexia, Stal2, 3000K, 2000lm | 300 | 50 | 350 |  |  |  | 204604 |  | 'Sustainder cassette full | Elektronisch | 25 | 2022-05-06 | 204605 | 23W, 24led, stal1, 3000K, 2000lm | 17 | NACHT | DK 03-06 | nacht dim 22:30 - 06:00 | 13 | 100000 | 2022-05-06 | 2046-09-27 | 2046 | 964 | 3135 | 4099 | 12.532 | 40.755 | 53.287 | 0.09 | 4.8
DRA05421 | Binnen bebouwde kom |  | Drachten |  | de Folgeren |  | De Twee Gebroeders | Huisnr. 130 | 201512 | 570191 |  | 0 | OV |  |  | 204606 | '6M PT PMF 1701726PJ | 7016 | Staal | 5.5 | 2022-03-14 | 2062-03-14 | enkel | 2062 | '6M PT PMF 1701726PJ | 425 | 350 | 160 | 935 | 204607 | 'Sustainder Alexia, Stal2, 3000K, 2000lm | 2100 | 2022-03-14 | 2042-03-14 |  | enkele | 2042 | 'Sustainder Alexia, Stal2, 3000K, 2000lm | 300 | 50 | 350 |  |  |  | 204608 |  | 'Sustainder cassette full | Elektronisch | 25 | 2022-03-14 | 204609 | 23W, 24led, stal1, 3000K, 2000lm | 17 | NACHT | DK 03-06 | nacht dim 22:30 - 06:00 | 13 | 100000 | 2022-03-14 | 2046-08-05 | 2046 | 964 | 3135 | 4099 | 12.532 | 40.755 | 53.287 | 0.09 | 4.8
DRA05428 | Binnen bebouwde kom |  | Drachten |  | de Folgeren |  | De Twee Gebroeders | Huisnr. 56 | 201723 | 570232 |  | 0 | OV |  |  | 204614 | '6M PT PMF 1701726PJ | 7016 | Staal | 5.5 | 2022-03-15 | 2062-03-15 | enkel | 2062 | '6M PT PMF 1701726PJ | 425 | 350 | 160 | 935 | 204615 | 'Sustainder Alexia, Stal2, 3000K, 2000lm | 2100 | 2022-03-15 | 2042-03-15 |  | enkele | 2042 | 'Sustainder Alexia, Stal2, 3000K, 2000lm | 300 | 50 | 350 |  |  |  | 204616 |  | 'Sustainder cassette full | Elektronisch | 25 | 2022-03-15 | 204617 | 23W, 24led, stal1, 3000K, 2000lm | 17 | NACHT | DK 03-06 | nacht dim 22:30 - 06:00 | 13 | 100000 | 2022-03-15 | 2046-08-06 | 2046 | 964 | 3135 | 4099 | 12.532 | 40.755 | 53.287 | 0.09 | 4.8
DRA05431 | Binnen bebouwde kom |  | Drachten |  | de Folgeren |  | De Twee Gebroeders | Huisnr. 4 | 201783 | 570275 |  | 0 | OV |  |  | 204618 | '6M PT PMF 1701726PJ | 7016 | Staal | 5.5 | 2022-03-17 | 2062-03-17 | enkel | 2062 | '6M PT PMF 1701726PJ | 425 | 350 | 160 | 935 | 204619 | 'Sustainder Alexia, Stal2, 3000K, 2000lm | 2100 | 2022-03-17 | 2042-03-17 |  | enkele | 2042 | 'Sustainder Alexia, Stal2, 3000K, 2000lm | 300 | 50 | 350 |  |  |  | 204620 |  | 'Sustainder cassette full | Elektronisch | 25 | 2022-03-17 | 204621 | 23W, 24led, stal1, 3000K, 2000lm | 17 | NACHT | DK 03-06 | nacht dim 22:30 - 06:00 | 13 | 100000 | 2022-03-17 | 2046-08-08 | 2046 | 964 | 3135 | 4099 | 12.532 | 40.755 | 53.287 | 0.09 | 4.8
DRA05529 | Binnen bebouwde kom |  | Drachten |  | de Folgeren |  | De Nova Cura | Huisnr. 38 | 201849 | 570525 |  | 0 | OV |  |  | 204670 | '6M PT PMF 1701726PJ | 7016 | Staal | 5.5 | 2022-03-01 | 2062-03-01 | enkel | 2062 | '6M PT PMF 1701726PJ | 425 | 350 | 160 | 935 | 204671 | 'Sustainder Alexia, Stal2, 3000K, 2000lm | 2100 | 2022-03-01 | 2042-03-01 |  | enkele | 2042 | 'Sustainder Alexia, Stal2, 3000K, 2000lm | 300 | 50 | 350 |  |  |  | 204672 |  | 'Sustainder cassette full | Elektronisch | 25 | 2022-03-01 | 204673 | 23W, 24led, stal1, 3000K, 2000lm | 17 | NACHT | DK 03-06 | nacht dim 22:30 - 06:00 | 13 | 100000 | 2022-03-01 | 2046-07-23 | 2046 | 964 | 3135 | 4099 | 12.532 | 40.755 | 53.287 | 0.09 | 4.8
DRA05533 | Binnen bebouwde kom |  | Drachten |  | de Folgeren |  | De Nova Cura | Huisnr. 58 | 201928 | 570525 |  | 0 | OV |  |  | 204674 | '6M PT PMF 1701726PJ | 7016 | Staal | 5.5 | 2022-03-01 | 2062-03-01 | enkel | 2062 | '6M PT PMF 1701726PJ | 425 | 350 | 160 | 935 | 204675 | 'Sustainder Alexia, Stal2, 3000K, 2000lm | 2100 | 2022-03-01 | 2042-03-01 |  | enkele | 2042 | 'Sustainder Alexia, Stal2, 3000K, 2000lm | 300 | 50 | 350 |  |  |  | 204676 |  | 'Sustainder cassette full | Elektronisch | 25 | 2022-03-01 | 204677 | 23W, 24led, stal1, 3000K, 2000lm | 17 | NACHT | DK 03-06 | nacht dim 22:30 - 06:00 | 13 | 100000 | 2022-03-01 | 2046-07-23 | 2046 | 964 | 3135 | 4099 | 12.532 | 40.755 | 53.287 | 0.09 | 4.8
DRA05536 | Binnen bebouwde kom |  | Drachten |  | de Folgeren |  | De Nova Cura | Huisnr. 201 | 202015 | 570560 |  | 0 | OV |  |  | 204678 | '6M PT PMF 1701726PJ | 7016 | Staal | 5.5 | 2022-03-03 | 2062-03-03 | enkel | 2062 | '6M PT PMF 1701726PJ | 425 | 350 | 160 | 935 | 204679 | 'Sustainder Alexia, Stal2, 3000K, 2000lm | 2100 | 2022-03-03 | 2042-03-03 |  | enkele | 2042 | 'Sustainder Alexia, Stal2, 3000K, 2000lm | 300 | 50 | 350 |  |  |  | 204680 |  | 'Sustainder cassette full | Elektronisch | 25 | 2022-03-03 | 204681 | 23W, 24led, stal1, 3000K, 2000lm | 17 | NACHT | DK 03-06 | nacht dim 22:30 - 06:00 | 13 | 100000 | 2022-03-03 | 2046-07-25 | 2046 | 964 | 3135 | 4099 | 12.532 | 40.755 | 53.287 | 0.09 | 4.8
DRA05540 | Binnen bebouwde kom |  | Drachten |  | de Folgeren |  | De Nova Cura | Huisnr. 225 | 202074 | 570633 |  | 0 | OV |  |  | 204682 | '6M PT PMF 1701726PJ | 7016 | Staal | 5.5 | 2022-03-03 | 2062-03-03 | enkel | 2062 | '6M PT PMF 1701726PJ | 425 | 350 | 160 | 935 | 204683 | 'Sustainder Alexia, Stal2, 3000K, 2000lm | 2100 | 2022-03-03 | 2042-03-03 |  | enkele | 2042 | 'Sustainder Alexia, Stal2, 3000K, 2000lm | 300 | 50 | 350 |  |  |  | 204684 |  | 'Sustainder cassette full | Elektronisch | 25 | 2022-03-03 | 204685 | 23W, 24led, stal1, 3000K, 2000lm | 17 | NACHT | DK 03-06 | nacht dim 22:30 - 06:00 | 13 | 100000 | 2022-03-03 | 2046-07-25 | 2046 | 964 | 3135 | 4099 | 12.532 | 40.755 | 53.287 | 0.09 | 4.8
DRA05694 | Binnen bebouwde kom |  | Drachten |  | de Folgeren |  | De Twee Gebroeders | Huisnr. 140 | 201487 | 570267 |  | 0 | OV |  |  | 204738 | '6M PT PMF 1701726PJ | 7016 | Staal | 5.5 | 2022-03-17 | 2062-03-17 | enkel | 2062 | '6M PT PMF 1701726PJ | 425 | 350 | 160 | 935 | 204739 | 'Sustainder Alexia, Stal2, 3000K, 2000lm | 2100 | 2022-03-17 | 2042-03-17 |  | enkele | 2042 | 'Sustainder Alexia, Stal2, 3000K, 2000lm | 300 | 50 | 350 |  |  |  | 204740 |  | 'Sustainder cassette full | Elektronisch | 25 | 2022-03-17 | 204741 | 23W, 24led, stal1, 3000K, 2000lm | 17 | NACHT | DK 03-06 | nacht dim 22:30 - 06:00 | 13 | 100000 | 2022-03-17 | 2046-08-08 | 2046 | 964 | 3135 | 4099 | 12.532 | 40.755 | 53.287 | 0.09 | 4.8
DRA05698 | Binnen bebouwde kom |  | Drachten |  | de Folgeren |  | De Twee Gebroeders | Huisnr. 61 | 201477 | 570287 |  | 0 | OV |  |  | 204742 | '6M PT PMF 1701726PJ | 7016 | Staal | 5.5 | 2022-03-17 | 2062-03-17 | enkel | 2062 | '6M PT PMF 1701726PJ | 425 | 350 | 160 | 935 | 204743 | 'Sustainder Alexia, Stal2, 3000K, 2000lm | 2100 | 2022-03-17 | 2042-03-17 |  | enkele | 2042 | 'Sustainder Alexia, Stal2, 3000K, 2000lm | 300 | 50 | 350 |  |  |  | 204744 |  | 'Sustainder cassette full | Elektronisch | 25 | 2022-03-17 | 204745 | 23W, 24led, stal1, 3000K, 2000lm | 17 | NACHT | DK 03-06 | nacht dim 22:30 - 06:00 | 13 | 100000 | 2022-03-17 | 2046-08-08 | 2046 | 964 | 3135 | 4099 | 12.532 | 40.755 | 53.287 | 0.09 | 4.8
DRA05729 | Binnen bebouwde kom |  | Drachten |  | de Folgeren |  | De Nijverheid | Huisnr. 158 | 201518 | 570439 |  | 0 | OV |  |  | 204778 | '6M PT PMF 1701726PJ | 7016 | Staal | 5.5 | 2022-02-28 | 2062-02-28 | enkel | 2062 | '6M PT PMF 1701726PJ | 425 | 350 | 160 | 935 | 204779 | 'Sustainder Alexia, Stal2, 3000K, 2000lm | 2100 | 2022-02-28 | 2042-02-28 |  | enkele | 2042 | 'Sustainder Alexia, Stal2, 3000K, 2000lm | 300 | 50 | 350 |  |  |  | 204780 |  | 'Sustainder cassette full | Elektronisch | 25 | 2022-02-28 | 204781 | 23W, 24led, stal1, 3000K, 2000lm | 17 | NACHT | DK 03-06 | nacht dim 22:30 - 06:00 | 13 | 100000 | 2022-02-28 | 2046-07-22 | 2046 | 964 | 3135 | 4099 | 12.532 | 40.755 | 53.287 | 0.09 | 4.8
DRA05745 | Binnen bebouwde kom |  | Drachten |  | de Folgeren |  | De Twee Gebroeders | Huisnr. 196 | 201455 | 570499 |  | 0 | OV |  |  | 204798 | '6M PT PMF 1701726PJ | 7016 | Staal | 5.5 | 2022-03-17 | 2062-03-17 | enkel | 2062 | '6M PT PMF 1701726PJ | 425 | 350 | 160 | 935 | 204799 | 'Sustainder Alexia, Stal2, 3000K, 2000lm | 2100 | 2022-03-17 | 2042-03-17 |  | enkele | 2042 | 'Sustainder Alexia, Stal2, 3000K, 2000lm | 300 | 50 | 350 |  |  |  | 204800 |  | 'Sustainder cassette full | Elektronisch | 25 | 2022-03-17 | 204801 | 23W, 24led, stal1, 3000K, 2000lm | 17 | NACHT | DK 03-06 | nacht dim 22:30 - 06:00 | 13 | 100000 | 2022-03-17 | 2046-08-08 | 2046 | 964 | 3135 | 4099 | 12.532 | 40.755 | 53.287 | 0.09 | 4.8
DRA05748 | Binnen bebouwde kom |  | Drachten |  | de Folgeren |  | De Twee Gebroeders | Huisnr. 176 | 201425 | 570412 |  | 0 | OV |  |  | 204802 | '6M PT PMF 1701726PJ | 7016 | Staal | 5.5 | 2022-03-18 | 2062-03-18 | enkel | 2062 | '6M PT PMF 1701726PJ | 425 | 350 | 160 | 935 | 204803 | 'Sustainder Alexia, Stal2, 3000K, 2000lm | 2100 | 2022-03-18 | 2042-03-18 |  | enkele | 2042 | 'Sustainder Alexia, Stal2, 3000K, 2000lm | 300 | 50 | 350 |  |  |  | 204804 |  | 'Sustainder cassette full | Elektronisch | 25 | 2022-03-18 | 204805 | 23W, 24led, stal1, 3000K, 2000lm | 17 | NACHT | DK 03-06 | nacht dim 22:30 - 06:00 | 13 | 100000 | 2022-03-18 | 2046-08-09 | 2046 | 964 | 3135 | 4099 | 12.532 | 40.755 | 53.287 | 0.09 | 4.8
DRA05761 | Binnen bebouwde kom |  | Drachten |  | de Trisken |  | Hooizolder | Huisnr. 338 | 199742 | 567924 |  | 0 | OV |  |  | 204814 | 5.5CAL | - | Aluminium | 5.5 | 1983-01-01 | 2023-01-01 | enkel | 2023 | '6M PT PMF 1701726PJ | 425 | 350 | 160 | 935 | 204815 | 'Sustainder Alexia, Stal2, 3000K, 2000lm | 2100 | 2021-05-26 | 2041-05-26 |  | enkele | 2041 | 'Sustainder Alexia, Stal2, 3000K, 2000lm | 300 | 50 | 350 |  |  |  | 204816 |  | 'Sustainder cassette full | Elektronisch | 25 | 2021-05-26 | 204817 | 23W, 24led, stal1, 3000K, 2000lm | 17 | NACHT | DK 03-06 | nacht dim 22:30 - 06:00 | 13 | 100000 | 2021-05-26 | 2045-10-17 | 2045 | 964 | 3135 | 4099 | 12.532 | 40.755 | 53.287 | 0.09 | 4.8
DRA05764 | Binnen bebouwde kom |  | Drachten |  | de Trisken |  | Hooizolder | Huisnr. 404 | 199662 | 568046 |  | 0 | OV |  |  | 204818 | 5.5VST | 0 | Staal | 5.5 | 1995-11-23 | 2035-11-23 | enkel | 2035 | '6M PT PMF 1701726PJ | 425 | 350 | 160 | 935 | 204819 | 'Sustainder Alexia, Stal2, 3000K, 2000lm | 2100 | 2021-05-26 | 2041-05-26 |  | enkele | 2041 | 'Sustainder Alexia, Stal2, 3000K, 2000lm | 300 | 50 | 350 |  |  |  | 204820 |  | 'Sustainder cassette full | Elektronisch | 25 | 2021-05-26 | 204821 | 23W, 24led, stal1, 3000K, 2000lm | 17 | NACHT | DK 03-06 | nacht dim 22:30 - 06:00 | 13 | 100000 | 2021-05-26 | 2045-10-17 | 2045 | 964 | 3135 | 4099 | 12.532 | 40.755 | 53.287 | 0.09 | 4.8
DRA07767 | Binnen bebouwde kom |  | Drachten |  | de Singels |  | Blaauboerperk | - | 202627 | 568223 |  | 0 | OV |  |  | 204839 | 5.5VST | 0 | Staal | 5.5 | 1999-03-02 | 2039-03-02 | enkel | 2039 | '6M PT PMF 1701726PJ | 425 | 350 | 160 | 935 | 204840 | PHIL FGS104 |  | 1999-03-02 | 2019-03-02 |  | enkele | 2019 | 'Sustainder Alexia, Stal2, 3000K, 2000lm | 300 | 50 | 350 |  |  |  | 204841 |  | HF-R 136 PL-L | Elektronisch |  | 1999-03-02 | 204842 | 36W PLL 4P HF DIM (23A) 830 | 36 | NACHT | DK 03-06 | nacht dim 22:30 - 06:00 | 27.8 | 36000 | 2014-11-01 | 2023-08-13 | 2023 | 964 | 3135 | 4099 | 26.7992 | 87.153 | 113.9522 | 0.09 | 10.26
DRA07824 | Binnen bebouwde kom |  | Drachten |  | de Bouwen |  | De Meent | Huisnr. 37 | 202993 | 569011 |  | 0 | OV |  |  | 204843 | 5.5VST | 0 | Staal | 5.5 | 2000-02-07 | 2040-02-07 | enkel | 2040 | '6M PT PMF 1701726PJ | 425 | 350 | 160 | 935 | 204844 | PHIL FGS104 |  | 2000-02-07 | 2020-02-07 |  | enkele | 2020 | 'Sustainder Alexia, Stal2, 3000K, 2000lm | 300 | 50 | 350 |  |  |  | 204845 |  | HF-R 136 PL-L | Elektronisch |  | 2000-02-07 | 204846 | 36W PLL 4P HF DIM (23A) 830 | 36 | NACHT | DK 03-06 | nacht dim 22:30 - 06:00 | 27.8 | 36000 | 2008-10-31 | 2017-08-12 | 2017 | 964 | 3135 | 4099 | 26.7992 | 87.153 | 113.9522 | 0.09 | 10.26
DRA07420 | Binnen bebouwde kom |  | Drachten |  | de Singels |  | Ids Wiersmahof | Huisnr. 24 | 201623 | 568608 |  | 0 | OV |  |  | 204863 | 5.5CST | 0 | Staal | 5.5 | 1990-01-10 | 2030-01-10 | enkel | 2030 | '6M PT PMF 1701726PJ | 425 | 350 | 160 | 935 | 204864 | Sustainder,Alexia,stal2,3000K,2000lm | 2100 | 2022-11-04 | 2042-11-04 |  | enkele | 2042 | 'Sustainder Alexia, Stal2, 3000K, 2000lm | 300 | 50 | 350 |  |  |  | 204865 |  | Sustainder Casette Full | Elektronisch |  | 2022-11-04 | 204866 | 23W, 24led, stal 2, 3000k, 2000lm | 23 | NACHT | DK 03-06 | nacht dim 22:30 - 06:00 | 16.841 | 100000 | 2022-11-04 | 2042-11-04 | 2042 | 964 | 3135 | 4099 | 26.7992 | 87.153 | 113.9522 | 0.09 | 10.26
DRA07443 | Binnen bebouwde kom |  | Drachten |  | de Singels |  | S H de Rooshof | Huisnr. 18 | 201699 | 568353 |  | 0 | OV |  |  | 204867 | 5.5VST | 0 | Staal | 5.5 | 1998-05-12 | 2038-05-12 | enkel | 2038 | '6M PT PMF 1701726PJ | 425 | 350 | 160 | 935 | 204868 | Sustainder,Alexia,stal2,3000K,2000lm | 2100 | 2022-11-17 | 2042-11-17 |  | enkele | 2042 | 'Sustainder Alexia, Stal2, 3000K, 2000lm | 300 | 50 | 350 |  |  |  | 204869 |  | Sustainder Casette Full | Elektronisch |  | 2022-11-17 | 204870 | 23W, 24led, stal 2, 3000k, 2000lm | 23 | NACHT | DK 03-06 | nacht dim 22:30 - 06:00 | 16.841 | 100000 | 2022-11-17 | 2042-11-17 | 2042 | 964 | 3135 | 4099 | 26.7992 | 87.153 | 113.9522 | 0.09 | 10.26
DRA07569 | Binnen bebouwde kom |  | Drachten |  | de Wiken |  | Ropta | - | 204270 | 569265 |  | 0 | OV |  |  | 210669 | 5.5VST | 7035 | Staal | 5.5 | 2019-10-01 | 2059-10-01 | enkel | 2059 | '6M PT PMF 1701726PJ | 425 | 350 | 160 | 935 | 204872 | 'Sustainder Alexia, Stal2, 3000K, 2000lm | 2100 | 2022-05-15 | 2042-05-15 |  | enkele | 2042 | 'Sustainder Alexia, Stal2, 3000K, 2000lm | 300 | 50 | 350 |  |  |  | 204873 |  | 'Sustainder cassette full | Elektronisch | 25 | 2022-05-15 | 204874 | 23W, 24led, stal1, 3000K, 2000lm | 17 | NACHT | DK 03-06 | nacht dim 22:30 - 06:00 | 13 | 100000 | 2022-05-15 | 2046-10-06 | 2046 | 964 | 3135 | 4099 | 12.532 | 40.755 | 53.287 | 0.09 | 4.8
DRA07604 | Binnen bebouwde kom |  | Drachten |  | de Wiken |  | Butewacht | - | 204290 | 569380 |  | 0 | OV |  |  | 204875 | 5.5VST | 0 | Staal | 5.5 | 1998-10-12 | 2038-10-12 | enkel | 2038 | '6M PT PMF 1701726PJ | 425 | 350 | 160 | 935 | 204876 | 'Sustainder Alexia, Stal2, 3000K, 2000lm | 2100 | 2022-05-15 | 2042-05-15 |  | enkele | 2042 | 'Sustainder Alexia, Stal2, 3000K, 2000lm | 300 | 50 | 350 |  |  |  | 204877 |  | 'Sustainder cassette full | Elektronisch | 25 | 2022-05-15 | 204878 | 23W, 24led, stal1, 3000K, 2000lm | 17 | NACHT | DK 03-06 | nacht dim 22:30 - 06:00 | 13 | 100000 | 2022-05-15 | 2046-10-06 | 2046 | 964 | 3135 | 4099 | 12.532 | 40.755 | 53.287 | 0.09 | 4.8
DRA05407 | Binnen bebouwde kom |  | Drachten |  | de Folgeren |  | De Wetterwille | Huisnr. 46 | 202021 | 570463 |  | 0 | OV |  |  | 204879 | 8CST | 7035 | Staal | 5.5 | 1979-01-01 | 2019-01-01 | enkel | 2019 | '6M PT PMF 1701726PJ | 425 | 350 | 160 | 935 | 204880 | 'Sustainder Alexia, Stal2, 3000K, 2000lm | 2100 | 2022-05-06 | 2042-05-06 |  | enkele | 2042 | 'Sustainder Alexia, Stal2, 3000K, 2000lm | 300 | 50 | 350 |  |  |  | 204881 |  | 'Sustainder cassette full | Elektronisch | 25 | 2022-05-06 | 204882 | 23W, 24led, stal1, 3000K, 2000lm | 17 | NACHT | DK 03-06 | nacht dim 22:30 - 06:00 | 13 | 100000 | 2022-05-06 | 2046-09-27 | 2046 | 964 | 3135 | 4099 | 12.532 | 40.755 | 53.287 | 0.09 | 4.8
DRA05429 | Binnen bebouwde kom |  | Drachten |  | de Folgeren |  | De Twee Gebroeders | Huisnr. 5 | 201753 | 570236 |  | 0 | OV |  |  | 204883 | '6M PT PMF 1701726PJ | 7016 | Staal | 5.5 | 2022-03-15 | 2062-03-15 | enkel | 2062 | '6M PT PMF 1701726PJ | 425 | 350 | 160 | 935 | 204884 | 'Sustainder Alexia, Stal2, 3000K, 2000lm | 2100 | 2022-03-15 | 2042-03-15 |  | enkele | 2042 | 'Sustainder Alexia, Stal2, 3000K, 2000lm | 300 | 50 | 350 |  |  |  | 204885 |  | 'Sustainder cassette full | Elektronisch | 25 | 2022-03-15 | 204886 | 23W, 24led, stal1, 3000K, 2000lm | 17 | NACHT | DK 03-06 | nacht dim 22:30 - 06:00 | 13 | 100000 | 2022-03-15 | 2046-08-06 | 2046 | 964 | 3135 | 4099 | 12.532 | 40.755 | 53.287 | 0.09 | 4.8
DRA05746 | Binnen bebouwde kom |  | Drachten |  | de Folgeren |  | De Twee Gebroeders | Huisnr. 190 | 201432 | 570481 |  | 0 | OV |  |  | 204895 | '6M PT PMF 1701726PJ | 7016 | Staal | 5.5 | 2022-03-17 | 2062-03-17 | enkel | 2062 | '6M PT PMF 1701726PJ | 425 | 350 | 160 | 935 | 204896 | 'Sustainder Alexia, Stal2, 3000K, 2000lm | 2100 | 2022-03-17 | 2042-03-17 |  | enkele | 2042 | 'Sustainder Alexia, Stal2, 3000K, 2000lm | 300 | 50 | 350 |  |  |  | 204897 |  | 'Sustainder cassette full | Elektronisch | 25 | 2022-03-17 | 204898 | 23W, 24led, stal1, 3000K, 2000lm | 17 | NACHT | DK 03-06 | nacht dim 22:30 - 06:00 | 13 | 100000 | 2022-03-17 | 2046-08-08 | 2046 | 964 | 3135 | 4099 | 12.532 | 40.755 | 53.287 | 0.09 | 4.8
DRA06021 | Binnen bebouwde kom |  | Drachten |  | de Wiken |  | Westerwird | Huisnr. 95 | 203771 | 569238 |  | 0 | OV |  |  | 204911 | 5.5CST | 0 | Staal | 5.5 | 1975-01-01 | 2015-01-01 | enkel | 2015 | '6M PT PMF 1701726PJ | 425 | 350 | 160 | 935 | 204912 | 'Sustainder Alexia, Stal2, 3000K, 2000lm | 2100 | 2022-05-15 | 2042-05-15 |  | enkele | 2042 | 'Sustainder Alexia, Stal2, 3000K, 2000lm | 300 | 50 | 350 |  |  |  | 204913 |  | 'Sustainder cassette full | Elektronisch | 25 | 2022-05-15 | 204914 | 23W, 24led, stal1, 3000K, 2000lm | 17 | NACHT | DK 03-06 | nacht dim 22:30 - 06:00 | 13 | 100000 | 2022-05-15 | 2046-10-06 | 2046 | 964 | 3135 | 4099 | 12.532 | 40.755 | 53.287 | 0.09 | 4.8
DRA06046 | Binnen bebouwde kom |  | Drachten |  | de Wiken |  | Spitael | Huisnr. 49 | 203892 | 569429 |  | 0 | OV |  |  | 204915 | 5.5VST | 0 | Staal | 5.5 | 1998-04-22 | 2038-04-22 | enkel | 2038 | '6M PT PMF 1701726PJ | 425 | 350 | 160 | 935 | 204916 | 'Sustainder Alexia, Stal2, 3000K, 2000lm | 2100 | 2022-05-15 | 2042-05-15 |  | enkele | 2042 | 'Sustainder Alexia, Stal2, 3000K, 2000lm | 300 | 50 | 350 |  |  |  | 204917 |  | 'Sustainder cassette full | Elektronisch | 25 | 2022-05-15 | 204918 | 23W, 24led, stal1, 3000K, 2000lm | 17 | NACHT | DK 03-06 | nacht dim 22:30 - 06:00 | 13 | 100000 | 2022-05-15 | 2046-10-06 | 2046 | 964 | 3135 | 4099 | 12.532 | 40.755 | 53.287 | 0.09 | 4.8
DRA06460 | Binnen bebouwde kom |  | Drachten |  | de Swetten |  | De Ee | - | 201688 | 569921 |  | 0 | OV |  |  | 204927 | 4.5CPTST | 0 | Staal | 5.5 | 1997-06-04 | 2037-06-04 | enkel | 2037 | '4M PT PMF 1701733PJ | 300 | 350 | 125 | 775 | 204928 | 'Sustainder Alexia, Stal2, 3000K, 2000lm | 2100 | 2021-07-08 | 2041-07-08 |  | enkele | 2041 | 'Sustainder Alexia, Stal2, 3000K, 2000lm | 300 | 50 | 350 |  |  |  | 204929 |  | 'Sustainder cassette full | Elektronisch | 25 | 2021-07-08 | 204930 | 23W, 24led, stal1, 3000K, 2000lm | 17 | NACHT | DK 03-06 | nacht dim 22:30 - 06:00 | 13 | 100000 | 2021-07-08 | 2045-11-29 | 2045 | 964 | 3135 | 4099 | 12.532 | 40.755 | 53.287 | 0.09 | 4.8
DRA06817 | Binnen bebouwde kom |  | Drachten |  | de Swetten |  | Wagenmakersweg | - | 202141 | 570214 |  | 0 | OV |  |  | 204935 | 5.5CST | 0 | Staal | 5.5 | 1989-01-01 | 2029-01-01 | enkel | 2029 | '6M PT PMF 1701726PJ | 425 | 350 | 160 | 935 | 204936 | 'Sustainder Alexia, Stal2, 3000K, 2000lm | 2100 | 2021-07-21 | 2041-07-21 |  | enkele | 2041 | 'Sustainder Alexia, Stal2, 3000K, 2000lm | 300 | 50 | 350 |  |  |  | 204937 |  | 'Sustainder cassette full | Elektronisch | 25 | 2021-07-21 | 204938 | 23W, 24led, stal1, 3000K, 2000lm | 17 | NACHT | DK 03-06 | nacht dim 22:30 - 06:00 | 13 | 100000 | 2021-07-21 | 2045-12-12 | 2045 | 964 | 3135 | 4099 | 12.532 | 40.755 | 53.287 | 0.09 | 4.8
DRA06846 | Binnen bebouwde kom |  | Drachten |  | de Bouwen |  | Haverstuk | Huisnr. 26 | 203184 | 568206 |  | 0 | OV |  |  | 204939 | 5.5VST | 0 | Staal | 5.5 | 1987-04-29 | 2027-04-29 | enkel | 2027 | '6M PT PMF 1701726PJ | 425 | 350 | 160 | 935 | 204940 | PHIL FGS104 |  | 1987-04-29 | 2007-04-29 |  | enkele | 2007 | 'Sustainder Alexia, Stal2, 3000K, 2000lm | 300 | 50 | 350 |  |  |  | 204941 |  | HF-R 136 PL-L | Elektronisch |  | 1987-04-29 | 204942 | 36W PLL 4P HF DIM (23A) 830 | 36 | NACHT | DK 03-06 | nacht dim 22:30 - 06:00 | 27.8 | 36000 | 2007-01-01 | 2015-10-13 | 2015 | 964 | 3135 | 4099 | 26.7992 | 87.153 | 113.9522 | 0.09 | 10.26
DRA07085 | Binnen bebouwde kom |  | Drachten |  | de Swetten |  | Oud Ambacht | Huisnr. 178 | 201962 | 570121 |  | 0 | OV |  |  | 204943 | 5.5VST | 0 | Staal | 5.5 | 1998-02-13 | 2038-02-13 | enkel | 2038 | '6M PT PMF 1701726PJ | 425 | 350 | 160 | 935 | 204944 | 'Sustainder Alexia, Stal2, 3000K, 2000lm | 2100 | 2021-06-07 | 2041-06-07 |  | enkele | 2041 | 'Sustainder Alexia, Stal2, 3000K, 2000lm | 300 | 50 | 350 |  |  |  | 204945 |  | 'Sustainder cassette full | Elektronisch | 25 | 2021-06-07 | 204946 | 23W, 24led, stal1, 3000K, 2000lm | 17 | NACHT | DK 03-06 | nacht dim 22:30 - 06:00 | 13 | 100000 | 2021-06-07 | 2045-10-29 | 2045 | 964 | 3135 | 4099 | 12.532 | 40.755 | 53.287 | 0.09 | 4.8
DRA07108 | Binnen bebouwde kom |  | Drachten |  | de Swetten |  | Goudsmidsstraat | Huisnr. 3 | 202131 | 569914 |  | 0 | OV |  |  | 204947 | 5.5VST | 0 | Staal | 5.5 | 2004-12-31 | 2044-12-31 | enkel | 2044 | '6M PT PMF 1701726PJ | 425 | 350 | 160 | 935 | 204948 | 'Sustainder Alexia, Stal2, 3000K, 2000lm | 2100 | 2021-07-19 | 2041-07-19 |  | enkele | 2041 | 'Sustainder Alexia, Stal2, 3000K, 2000lm | 300 | 50 | 350 |  |  |  | 204949 |  | 'Sustainder cassette full | Elektronisch | 25 | 2021-07-19 | 204950 | 23W, 24led, stal1, 3000K, 2000lm | 17 | NACHT | DK 03-06 | nacht dim 22:30 - 06:00 | 13 | 100000 | 2021-07-19 | 2045-12-10 | 2045 | 964 | 3135 | 4099 | 12.532 | 40.755 | 53.287 | 0.09 | 4.8
DRA07249 | Binnen bebouwde kom |  | Drachten |  | de Swetten |  | Terlune | Huisnr. 2 | 201635 | 569867 |  | 0 | OV |  |  | 204951 | 5.5CST | 0 | Staal | 5.5 | 1989-10-06 | 2029-10-06 | enkel | 2029 | '6M PT PMF 1701726PJ | 425 | 350 | 160 | 935 | 204952 | 'Sustainder Alexia, Stal2, 3000K, 2000lm | 2100 | 2021-07-20 | 2041-07-20 |  | enkele | 2041 | 'Sustainder Alexia, Stal2, 3000K, 2000lm | 300 | 50 | 350 |  |  |  | 204953 |  | 'Sustainder cassette full | Elektronisch | 25 | 2021-07-20 | 204954 | 23W, 24led, stal1, 3000K, 2000lm | 17 | NACHT | DK 03-06 | nacht dim 22:30 - 06:00 | 13 | 100000 | 2021-07-20 | 2045-12-11 | 2045 | 964 | 3135 | 4099 | 12.532 | 40.755 | 53.287 | 0.09 | 4.8
DRA07270 | Binnen bebouwde kom |  | Drachten |  | de Swetten |  | De Ee | Huisnr. 59 | 201627 | 569966 |  | 0 | OV |  |  | 204955 | 5.5CST | 0 | Staal | 5.5 | 1989-11-27 | 2029-11-27 | enkel | 2029 | '6M PT PMF 1701726PJ | 425 | 350 | 160 | 935 | 204956 | 'Sustainder Alexia, Stal2, 3000K, 2000lm | 2100 | 2021-06-18 | 2041-06-18 |  | enkele | 2041 | 'Sustainder Alexia, Stal2, 3000K, 2000lm | 300 | 50 | 350 |  |  |  | 204957 |  | 'Sustainder cassette full | Elektronisch | 25 | 2021-06-18 | 204958 | 23W, 24led, stal1, 3000K, 2000lm | 17 | NACHT | DK 03-06 | nacht dim 22:30 - 06:00 | 13 | 100000 | 2021-06-18 | 2045-11-09 | 2045 | 964 | 3135 | 4099 | 12.532 | 40.755 | 53.287 | 0.09 | 4.8
DRA05057 | Binnen bebouwde kom |  | Drachten |  | Drachtstervaart |  | Buitenstvallaat | - | 199272 | 568667 |  | 0 | OV |  |  | 204967 | 5.5CAL | - | Aluminium | 8 | 1983-01-01 | 2023-01-01 | enkel | 2023 | '6M PT PMF 1701726PJ | 425 | 350 | 160 | 935 | 204968 | PHIL FGS104 |  | 2006-04-10 | 2026-04-10 |  | enkele | 2026 | 'Sustainder Alexia, Stal2, 3000K, 2000lm | 300 | 50 | 350 |  |  |  | 204969 |  | HF-R 136 PL-L | Elektronisch |  | 2006-04-10 | 204970 | 36W PLL 4P HF DIM (23A) 830 | 36 | NACHT | DK 03-06 | nacht dim 22:30 - 06:00 | 27.8 | 36000 | 2009-03-30 | 2018-01-09 | 2018 | 964 | 3135 | 4099 | 26.7992 | 87.153 | 113.9522 | 0.09 | 10.26
DRA02956 | Binnen bebouwde kom |  | Drachten |  | de Drait |  | Eems | - | 201184 | 568607 |  | 0 | OV |  |  | 205003 | '6M PT PMF 1701726PJ | 7016 | Staal | 5.5 | 2019-05-29 | 2059-05-29 | enkel | 2059 | '6M PT PMF 1701726PJ | 425 | 350 | 160 | 935 | 205004 | 'Sustainder Alexia, Stal2, 3000K, 2000lm | 2100 | 2020-11-17 | 2040-11-17 |  | enkele | 2040 | 'Sustainder Alexia, Stal2, 3000K, 2000lm | 300 | 50 | 350 |  |  |  | 205005 |  | 'Sustainder cassette full | Elektronisch | 25 | 2020-11-17 | 205006 | 23W, 24led, stal1, 3000K, 2000lm | 17 | NACHT | DK 03-06 | nacht dim 22:30 - 06:00 | 13 | 100000 | 2020-11-17 | 2045-04-10 | 2045 | 964 | 3135 | 4099 | 12.532 | 40.755 | 53.287 | 0.09 | 4.8
DRA04065 | Binnen bebouwde kom |  | Drachten |  | de Swetten |  | Handwerkerszijde | Huisnr. 2-12 | 202191 | 569987 |  | 0 | OV |  |  | 205059 | 5.5VST | 0 | Staal | 5.5 | 2012-03-07 | 2052-03-07 | enkel | 2052 | '6M PT PMF 1701726PJ | 425 | 350 | 160 | 935 | 205060 | 'Sustainder Alexia, Stal2, 3000K, 2000lm | 2100 | 2021-06-10 | 2041-06-10 |  | enkele | 2041 | 'Sustainder Alexia, Stal2, 3000K, 2000lm | 300 | 50 | 350 |  |  |  | 205061 |  | 'Sustainder cassette full | Elektronisch | 25 | 2021-06-10 | 205062 | 23W, 24led, stal1, 3000K, 2000lm | 17 | NACHT | DK 03-06 | nacht dim 22:30 - 06:00 | 13 | 100000 | 2021-06-10 | 2045-11-01 | 2045 | 964 | 3135 | 4099 | 12.532 | 40.755 | 53.287 | 0.09 | 4.8
DRA04422 | Binnen bebouwde kom |  | Drachten |  | de Swetten |  | Oudeweg | Huisnr. 164 | 202242 | 570053 |  | 0 | OV |  |  | 205075 | 4.5CPTST | 0 | Staal | 5.5 | 1999-03-03 | 2039-03-03 | enkel | 2039 | '4M PT PMF 1701733PJ | 300 | 350 | 125 | 775 | 205076 | 'Sustainder Alexia, Stal2, 3000K, 2000lm | 2100 | 2021-07-16 | 2041-07-16 |  | enkele | 2041 | 'Sustainder Alexia, Stal2, 3000K, 2000lm | 300 | 50 | 350 |  |  |  | 205077 |  | 'Sustainder cassette full | Elektronisch | 25 | 2021-07-16 | 205078 | 23W, 24led, stal1, 3000K, 2000lm | 17 | NACHT | DK 03-06 | nacht dim 22:30 - 06:00 | 13 | 100000 | 2021-07-16 | 2045-12-07 | 2045 | 964 | 3135 | 4099 | 12.532 | 40.755 | 53.287 | 0.09 | 4.8
DRA02460 | Binnen bebouwde kom |  | Drachten |  | verkeerswegen |  | Postlaan | - | 199879 | 568340 |  | 0 | OV |  |  | 205079 | 4.5CPTST | 0 | Staal | 8 | 2012-03-01 | 2052-03-01 | enkel | 2052 | '6M PT PMF 1701726PJ | 425 | 350 | 160 | 935 | 205080 | PHIL FGS224 |  | 2005-02-24 | 2025-02-24 |  | enkele | 2025 | 'Sustainder Alexia, Stal2, 3000K, 2000lm | 300 | 50 | 350 |  |  |  | 205081 |  | HF-R 136 PL-L | Elektronisch |  | 2005-02-24 | 205082 | 36W PLL 4P HF DIM (23A) 830 | 36 | NACHT | DK 03-06 | nacht dim 22:30 - 06:00 | 27.8 | 36000 | 2009-08-27 | 2018-06-08 | 2018 | 964 | 3135 | 4099 | 26.7992 | 87.153 | 113.9522 | 0.09 | 10.26
DRA07616 | Binnen bebouwde kom |  | Drachten |  | de Singels |  | Elzewal | Huisnr. 6 | 202239 | 567915 |  | 0 | OV |  |  | 205113 | 5.5VST | 0 | Staal | 5.5 | 1999-02-03 | 2039-02-03 | enkel | 2039 | '6M PT PMF 1701726PJ | 425 | 350 | 160 | 935 | 205114 | Sustainder,Alexia,stal2,3000K,2000lm | 2100 | 2022-10-28 | 2042-10-28 |  | enkele | 2042 | 'Sustainder Alexia, Stal2, 3000K, 2000lm | 300 | 50 | 350 |  |  |  | 205115 |  | Sustainder Casette Full | Elektronisch |  | 2022-10-28 | 205116 | 23W, 24led, stal 2, 3000k, 2000lm | 23 | NACHT | DK 03-06 | nacht dim 22:30 - 06:00 | 16.841 | 100000 | 2022-10-28 | 2042-10-28 | 2042 | 964 | 3135 | 4099 | 26.7992 | 87.153 | 113.9522 | 0.09 | 10.26
DRA05775 | Binnen bebouwde kom |  | Drachten |  | de Folgeren |  | De Rival | Huisnr. 3 | 201542 | 570738 |  | 0 | OV |  |  | 205121 | '6M PT PMF 1701726PJ | 7016 | Staal | 5.5 | 2022-03-09 | 2062-03-09 | enkel | 2062 | '6M PT PMF 1701726PJ | 425 | 350 | 160 | 935 | 205122 | 'Sustainder Alexia, Stal2, 3000K, 2000lm | 2100 | 2022-03-09 | 2042-03-09 |  | enkele | 2042 | 'Sustainder Alexia, Stal2, 3000K, 2000lm | 300 | 50 | 350 |  |  |  | 205123 |  | 'Sustainder cassette full | Elektronisch | 25 | 2022-03-09 | 205124 | 23W, 24led, stal1, 3000K, 2000lm | 17 | NACHT | DK 03-06 | nacht dim 22:30 - 06:00 | 13 | 100000 | 2022-03-09 | 2046-07-31 | 2046 | 964 | 3135 | 4099 | 12.532 | 40.755 | 53.287 | 0.09 | 4.8
DRA05782 | Binnen bebouwde kom |  | Drachten |  | de Folgeren |  | De Rival | Huisnr. 9 | 201461 | 570730 |  | 0 | OV |  |  | 205129 | '6M PT PMF 1701726PJ | 7016 | Staal | 5.5 | 2022-03-09 | 2062-03-09 | enkel | 2062 | '6M PT PMF 1701726PJ | 425 | 350 | 160 | 935 | 205130 | 'Sustainder Alexia, Stal2, 3000K, 2000lm | 2100 | 2022-03-09 | 2042-03-09 |  | enkele | 2042 | 'Sustainder Alexia, Stal2, 3000K, 2000lm | 300 | 50 | 350 |  |  |  | 205131 |  | 'Sustainder cassette full | Elektronisch | 25 | 2022-03-09 | 205132 | 23W, 24led, stal1, 3000K, 2000lm | 17 | NACHT | DK 03-06 | nacht dim 22:30 - 06:00 | 13 | 100000 | 2022-03-09 | 2046-07-31 | 2046 | 964 | 3135 | 4099 | 12.532 | 40.755 | 53.287 | 0.09 | 4.8
DRA05844 | Binnen bebouwde kom |  | Drachten |  | de Folgeren |  | De Wetterwille | Huisnr. 112 | 202011 | 570844 |  | 0 | OV |  |  | 205141 | 8CST | 0 | Staal | 5.5 | 1980-01-01 | 2020-01-01 | enkel | 2020 | '6M PT PMF 1701726PJ | 425 | 350 | 160 | 935 | 205142 | PHIL SRM | - | 1980-01-01 | 2000-01-01 |  | enkele | 2000 | 'Sustainder Alexia, Stal2, 3000K, 2000lm | 300 | 50 | 350 |  |  |  | 205143 |  | Xitanium light programmable | Elektronisch | 22 | 2018-12-05 | 205144 | LED SOX unit 20Watt | 20 | NACHT | DK 03-06 | nacht dim 22:30 - 06:00 | 15 | 100000 | 2018-12-05 | 2043-04-28 | 2043 | 964 | 3135 | 4099 | 14.46 | 47.025 | 61.485 | 0.09 | 5.53
DRA05855 | Binnen bebouwde kom |  | Drachten |  | de Folgeren |  | De Emma | Huisnr. 5 | 202124 | 570887 |  | 0 | OV |  |  | 205149 | '6M PT PMF 1701726PJ | 7016 | Staal | 5.5 | 2019-04-17 | 2059-04-17 | enkel | 2059 | '6M PT PMF 1701726PJ | 425 | 350 | 160 | 935 | 205150 | 'Sustainder Alexia, Stal2, 3000K, 2000lm | 2100 | 2021-12-02 | 2041-12-02 |  | enkele | 2041 | 'Sustainder Alexia, Stal2, 3000K, 2000lm | 300 | 50 | 350 |  |  |  | 205151 |  | 'Sustainder cassette full | Elektronisch | 25 | 2021-12-02 | 205152 | 23W, 24led, stal1, 3000K, 2000lm | 17 | NACHT | DK 03-06 | nacht dim 22:30 - 06:00 | 13 | 100000 | 2021-12-03 | 2046-04-26 | 2046 | 964 | 3135 | 4099 | 12.532 | 40.755 | 53.287 | 0.09 | 4.8
DRA05859 | Binnen bebouwde kom |  | Drachten |  | de Folgeren |  | De Emma | Huisnr. 11 | 202026 | 570934 |  | 0 | OV |  |  | 205153 | '6M PT PMF 1701726PJ | 7016 | Staal | 5.5 | 2019-04-17 | 2059-04-17 | enkel | 2059 | '6M PT PMF 1701726PJ | 425 | 350 | 160 | 935 | 205154 | 'Sustainder Alexia, Stal2, 3000K, 2000lm | 2100 | 2021-12-03 | 2041-12-03 |  | enkele | 2041 | 'Sustainder Alexia, Stal2, 3000K, 2000lm | 300 | 50 | 350 |  |  |  | 205155 |  | 'Sustainder cassette full | Elektronisch | 25 | 2021-12-03 | 205156 | 23W, 24led, stal1, 3000K, 2000lm | 17 | NACHT | DK 03-06 | nacht dim 22:30 - 06:00 | 13 | 100000 | 2021-12-02 | 2046-04-25 | 2046 | 964 | 3135 | 4099 | 12.532 | 40.755 | 53.287 | 0.09 | 4.8
DRA06000 | Binnen bebouwde kom |  | Drachten |  | de Wiken |  | Leidijk | Huisnr. 47 | 203606 | 569200 |  | 0 | OV |  |  | 205277 | 5.5VST | 0 | Staal | 5.5 | 1998-04-17 | 2038-04-17 | enkel | 2038 | '6M PT PMF 1701726PJ | 425 | 350 | 160 | 935 | 205278 | 'Sustainder Alexia, Stal2, 3000K, 2000lm | 2100 | 2022-05-15 | 2042-05-15 |  | enkele | 2042 | 'Sustainder Alexia, Stal2, 3000K, 2000lm | 300 | 50 | 350 |  |  |  | 205279 |  | 'Sustainder cassette full | Elektronisch | 25 | 2022-05-15 | 205280 | 23W, 24led, stal1, 3000K, 2000lm | 17 | NACHT | DK 03-06 | nacht dim 22:30 - 06:00 | 13 | 100000 | 2022-05-15 | 2046-10-06 | 2046 | 964 | 3135 | 4099 | 12.532 | 40.755 | 53.287 | 0.09 | 4.8
DRA06004 | Binnen bebouwde kom |  | Drachten |  | de Wiken |  | Spitael | Huisnr. 17 | 203721 | 569382 |  | 0 | OV |  |  | 205281 | 5.5VST | 0 | Staal | 5.5 | 1998-04-16 | 2038-04-16 | enkel | 2038 | '6M PT PMF 1701726PJ | 425 | 350 | 160 | 935 | 205282 | 'Sustainder Alexia, Stal2, 3000K, 2000lm | 2100 | 2022-05-15 | 2042-05-15 |  | enkele | 2042 | 'Sustainder Alexia, Stal2, 3000K, 2000lm | 300 | 50 | 350 |  |  |  | 205283 |  | 'Sustainder cassette full | Elektronisch | 25 | 2022-05-15 | 205284 | 23W, 24led, stal1, 3000K, 2000lm | 17 | NACHT | DK 03-06 | nacht dim 22:30 - 06:00 | 13 | 100000 | 2022-05-15 | 2046-10-06 | 2046 | 964 | 3135 | 4099 | 12.532 | 40.755 | 53.287 | 0.09 | 4.8
DRA06015 | Binnen bebouwde kom |  | Drachten |  | de Wiken |  | Westerwird | Huisnr. 4 | 203690 | 569254 |  | 0 | OV |  |  | 205293 | 5.5VST | 0 | Staal | 5.5 | 1998-04-23 | 2038-04-23 | enkel | 2038 | '6M PT PMF 1701726PJ | 425 | 350 | 160 | 935 | 205294 | 'Sustainder Alexia, Stal2, 3000K, 2000lm | 2100 | 2022-05-15 | 2042-05-15 |  | enkele | 2042 | 'Sustainder Alexia, Stal2, 3000K, 2000lm | 300 | 50 | 350 |  |  |  | 205295 |  | 'Sustainder cassette full | Elektronisch | 25 | 2022-05-15 | 205296 | 23W, 24led, stal1, 3000K, 2000lm | 17 | NACHT | DK 03-06 | nacht dim 22:30 - 06:00 | 13 | 100000 | 2022-05-15 | 2046-10-06 | 2046 | 964 | 3135 | 4099 | 12.532 | 40.755 | 53.287 | 0.09 | 4.8
DRA06022 | Binnen bebouwde kom |  | Drachten |  | de Wiken |  | Westerwird | Huisnr. 89 | 203769 | 569263 |  | 0 | OV |  |  | 205301 | 5.5CST | 0 | Staal | 5.5 | 1975-01-01 | 2015-01-01 | enkel | 2015 | '6M PT PMF 1701726PJ | 425 | 350 | 160 | 935 | 205302 | 'Sustainder Alexia, Stal2, 3000K, 2000lm | 2100 | 2022-05-15 | 2042-05-15 |  | enkele | 2042 | 'Sustainder Alexia, Stal2, 3000K, 2000lm | 300 | 50 | 350 |  |  |  | 205303 |  | 'Sustainder cassette full | Elektronisch | 25 | 2022-05-15 | 205304 | 23W, 24led, stal1, 3000K, 2000lm | 17 | NACHT | DK 03-06 | nacht dim 22:30 - 06:00 | 13 | 100000 | 2022-05-15 | 2046-10-06 | 2046 | 964 | 3135 | 4099 | 12.532 | 40.755 | 53.287 | 0.09 | 4.8
DRA06033 | Binnen bebouwde kom |  | Drachten |  | de Wiken |  | Lidlum | Huisnr. 37 | 203935 | 569286 |  | 0 | OV |  |  | 205309 | 5.5CST | 0 | Staal | 5.5 | 1975-01-01 | 2015-01-01 | enkel | 2015 | '6M PT PMF 1701726PJ | 425 | 350 | 160 | 935 | 205310 | 'Sustainder Alexia, Stal2, 3000K, 2000lm | 2100 | 2022-05-15 | 2042-05-15 |  | enkele | 2042 | 'Sustainder Alexia, Stal2, 3000K, 2000lm | 300 | 50 | 350 |  |  |  | 205311 |  | 'Sustainder cassette full | Elektronisch | 25 | 2022-05-15 | 205312 | 23W, 24led, stal1, 3000K, 2000lm | 17 | NACHT | DK 03-06 | nacht dim 22:30 - 06:00 | 13 | 100000 | 2022-05-15 | 2046-10-06 | 2046 | 964 | 3135 | 4099 | 12.532 | 40.755 | 53.287 | 0.09 | 4.8
DRA06040 | Binnen bebouwde kom |  | Drachten |  | de Wiken |  | Spitael | Huisnr. 34 | 203805 | 569386 |  | 0 | OV |  |  | 205317 | 5.5VST | 0 | Staal | 5.5 | 1998-04-17 | 2038-04-17 | enkel | 2038 | '6M PT PMF 1701726PJ | 425 | 350 | 160 | 935 | 205318 | 'Sustainder Alexia, Stal2, 3000K, 2000lm | 2100 | 2022-05-15 | 2042-05-15 |  | enkele | 2042 | 'Sustainder Alexia, Stal2, 3000K, 2000lm | 300 | 50 | 350 |  |  |  | 205319 |  | 'Sustainder cassette full | Elektronisch | 25 | 2022-05-15 | 205320 | 23W, 24led, stal1, 3000K, 2000lm | 17 | NACHT | DK 03-06 | nacht dim 22:30 - 06:00 | 13 | 100000 | 2022-05-15 | 2046-10-06 | 2046 | 964 | 3135 | 4099 | 12.532 | 40.755 | 53.287 | 0.09 | 4.8
DRA06044 | Binnen bebouwde kom |  | Drachten |  | de Wiken |  | Spitael | Huisnr. 41 | 203866 | 569393 |  | 0 | OV |  |  | 205321 | 5.5CST | 0 | Staal | 5.5 | 1975-01-01 | 2015-01-01 | enkel | 2015 | '6M PT PMF 1701726PJ | 425 | 350 | 160 | 935 | 205322 | 'Sustainder Alexia, Stal2, 3000K, 2000lm | 2100 | 2022-05-15 | 2042-05-15 |  | enkele | 2042 | 'Sustainder Alexia, Stal2, 3000K, 2000lm | 300 | 50 | 350 |  |  |  | 205323 |  | 'Sustainder cassette full | Elektronisch | 25 | 2022-05-15 | 205324 | 23W, 24led, stal1, 3000K, 2000lm | 17 | NACHT | DK 03-06 | nacht dim 22:30 - 06:00 | 13 | 100000 | 2022-05-15 | 2046-10-06 | 2046 | 964 | 3135 | 4099 | 12.532 | 40.755 | 53.287 | 0.09 | 4.8
DRA06051 | Binnen bebouwde kom |  | Drachten |  | de Wiken |  | Ludingakerke | Huisnr. 32 | 204024 | 569384 |  | 0 | OV |  |  | 205329 | 5.5CST | 0 | Staal | 5.5 | 1975-01-01 | 2015-01-01 | enkel | 2015 | '6M PT PMF 1701726PJ | 425 | 350 | 160 | 935 | 205330 | 'Sustainder Alexia, Stal2, 3000K, 2000lm | 2100 | 2022-05-15 | 2042-05-15 |  | enkele | 2042 | 'Sustainder Alexia, Stal2, 3000K, 2000lm | 300 | 50 | 350 |  |  |  | 205331 |  | 'Sustainder cassette full | Elektronisch | 25 | 2022-05-15 | 205332 | 23W, 24led, stal1, 3000K, 2000lm | 17 | NACHT | DK 03-06 | nacht dim 22:30 - 06:00 | 13 | 100000 | 2022-05-15 | 2046-10-06 | 2046 | 964 | 3135 | 4099 | 12.532 | 40.755 | 53.287 | 0.09 | 4.8
DRA06058 | Binnen bebouwde kom |  | Drachten |  | de Wiken |  | Ludingakerke | Huisnr. 9 | 203961 | 569408 |  | 0 | OV |  |  | 205337 | 5.5VST | 0 | Staal | 5.5 | 1998-04-22 | 2038-04-22 | enkel | 2038 | '6M PT PMF 1701726PJ | 425 | 350 | 160 | 935 | 205338 | 'Sustainder Alexia, Stal2, 3000K, 2000lm | 2100 | 2022-05-15 | 2042-05-15 |  | enkele | 2042 | 'Sustainder Alexia, Stal2, 3000K, 2000lm | 300 | 50 | 350 |  |  |  | 205339 |  | 'Sustainder cassette full | Elektronisch | 25 | 2022-05-15 | 205340 | 23W, 24led, stal1, 3000K, 2000lm | 17 | NACHT | DK 03-06 | nacht dim 22:30 - 06:00 | 13 | 100000 | 2022-05-15 | 2046-10-06 | 2046 | 964 | 3135 | 4099 | 12.532 | 40.755 | 53.287 | 0.09 | 4.8
DRA06128 | Binnen bebouwde kom |  | Drachten |  | de Wiken |  | Ropta | Huisnr. 35 | 204160 | 569273 |  | 0 | OV |  |  | 205341 | 5.5CAL | - | Aluminium | 5.5 | 1980-01-01 | 2020-01-01 | enkel | 2020 | '6M PT PMF 1701726PJ | 425 | 350 | 160 | 935 | 205342 | PHIL FGS104 |  | 2000-04-10 | 2020-04-10 |  | enkele | 2020 | 'Sustainder Alexia, Stal2, 3000K, 2000lm | 300 | 50 | 350 |  |  |  | 205343 |  | HF-R 136 PL-L | Elektronisch |  | 2000-04-10 | 205344 | 36W PLL 4P HF DIM (23A) 830 | 36 | NACHT | DK 03-06 | nacht dim 22:30 - 06:00 | 27.8 | 36000 | 2009-03-30 | 2018-01-09 | 2018 | 964 | 3135 | 4099 | 26.7992 | 87.153 | 113.9522 | 0.09 | 10.26
DRA06132 | Binnen bebouwde kom |  | Drachten |  | de Bouwen |  | De Warren | Huisnr. 1 | 202701 | 568138 |  | 0 | OV |  |  | 205345 | 5.5VST | 0 | Staal | 5.5 | 1998-07-09 | 2038-07-09 | enkel | 2038 | '6M PT PMF 1701726PJ | 425 | 350 | 160 | 935 | 205346 | PHIL FGS104 |  | 1998-07-09 | 2018-07-09 |  | enkele | 2018 | 'Sustainder Alexia, Stal2, 3000K, 2000lm | 300 | 50 | 350 |  |  |  | 205347 |  | HF-R 136 PL-L | Elektronisch |  | 1998-07-09 | 205348 | 36W PLL 4P HF DIM (23A) 830 | 36 | NACHT | DK 03-06 | nacht dim 22:30 - 06:00 | 27.8 | 36000 | 2009-03-30 | 2018-01-09 | 2018 | 964 | 3135 | 4099 | 26.7992 | 87.153 | 113.9522 | 0.09 | 10.26
DRA06135 | Binnen bebouwde kom |  | Drachten |  | de Bouwen |  | De Warren | - | 202792 | 568151 |  | 0 | OV |  |  | 205349 | 5.5VST | 0 | Staal | 5.5 | 1998-07-08 | 2038-07-08 | enkel | 2038 | '6M PT PMF 1701726PJ | 425 | 350 | 160 | 935 | 205350 | PHIL FGS104 |  | 1998-07-08 | 2018-07-08 |  | enkele | 2018 | 'Sustainder Alexia, Stal2, 3000K, 2000lm | 300 | 50 | 350 |  |  |  | 205351 |  | HF-R 136 PL-L | Elektronisch |  | 1998-07-08 | 205352 | 36W PLL 4P HF DIM (23A) 830 | 36 | NACHT | DK 03-06 | nacht dim 22:30 - 06:00 | 27.8 | 36000 | 2009-03-30 | 2018-01-09 | 2018 | 964 | 3135 | 4099 | 26.7992 | 87.153 | 113.9522 | 0.09 | 10.26
DRA06139 | Binnen bebouwde kom |  | Drachten |  | de Bouwen |  | De Warren | - | 202894 | 568208 |  | 0 | OV |  |  | 205353 | 5.5VST | 7035 | Staal | 5.5 | 2016-11-23 | 2056-11-23 | enkel | 2056 | '6M PT PMF 1701726PJ | 425 | 350 | 160 | 935 | 205354 | SCHR TECEO-1 | 7035 | 2016-11-23 | 2036-11-23 |  | enkele | 2036 | 'Sustainder Alexia, Stal2, 3000K, 2000lm | 300 | 50 | 350 |  |  |  | 205355 |  | LEDDRIVER DIM | Elektronisch |  | 2016-11-23 | 205356 | Lensoflex 5064, 24led, 4000K, 350mA | 28 | NACHT | DK 03-06 | nacht dim 22:30 - 06:00 | 21 | 100000 | 2009-03-30 | 2033-08-21 | 2033 | 964 | 3135 | 4099 | 20.244 | 65.835 | 86.079 | 0.09 | 7.75
DRA06176 | Binnen bebouwde kom |  | Drachten |  | de Bouwen |  | J.F.Kennedylaan | Huisnr. 2 | 203060 | 568150 |  | 0 | OV |  |  | 205365 | 5.5VST | 0 | Staal | 5.5 | 1998-07-10 | 2038-07-10 | enkel | 2038 | '6M PT PMF 1701726PJ | 425 | 350 | 160 | 935 | 205366 | PHIL FGS104 |  | 1998-07-10 | 2018-07-10 |  | enkele | 2018 | 'Sustainder Alexia, Stal2, 3000K, 2000lm | 300 | 50 | 350 |  |  |  | 205367 |  | HF-R 136 PL-L | Elektronisch |  | 1998-07-10 | 205368 | 36W PLL 4P HF DIM (23A) 830 | 36 | NACHT | DK 03-06 | nacht dim 22:30 - 06:00 | 27.8 | 36000 | 2009-03-30 | 2018-01-09 | 2018 | 964 | 3135 | 4099 | 26.7992 | 87.153 | 113.9522 | 0.09 | 10.26
DRA06180 | Binnen bebouwde kom |  | Drachten |  | de Bouwen |  | J.F.Kennedylaan | - | 203009 | 568051 |  | 0 | OV |  |  | 205369 | 5.5VST | 0 | Staal | 5.5 | 1998-07-10 | 2038-07-10 | enkel | 2038 | '6M PT PMF 1701726PJ | 425 | 350 | 160 | 935 | 205370 | PHIL FGS104 |  | 1998-07-10 | 2018-07-10 |  | enkele | 2018 | 'Sustainder Alexia, Stal2, 3000K, 2000lm | 300 | 50 | 350 |  |  |  | 205371 |  | HF-R 136 PL-L | Elektronisch |  | 1998-07-10 | 205372 | 36W PLL 4P HF DIM (23A) 830 | 36 | NACHT | DK 03-06 | nacht dim 22:30 - 06:00 | 27.8 | 36000 | 2021-10-04 | 2030-07-16 | 2030 | 964 | 3135 | 4099 | 26.7992 | 87.153 | 113.9522 | 0.09 | 10.26
DRA06183 | Binnen bebouwde kom |  | Drachten |  | de Bouwen |  | J.F.Kennedylaan | Huisnr. 319 | 202958 | 568017 |  | 0 | OV |  |  | 205373 | 5.5VST | 0 | Staal | 5.5 | 1998-07-13 | 2038-07-13 | enkel | 2038 | '6M PT PMF 1701726PJ | 425 | 350 | 160 | 935 | 205374 | PHIL FGS104 |  | 1998-07-13 | 2018-07-13 |  | enkele | 2018 | 'Sustainder Alexia, Stal2, 3000K, 2000lm | 300 | 50 | 350 |  |  |  | 205375 |  | HF-R 136 PL-L | Elektronisch |  | 1998-07-13 | 205376 | 36W PLL 4P HF DIM (23A) 830 | 36 | NACHT | DK 03-06 | nacht dim 22:30 - 06:00 | 27.8 | 36000 | 2009-03-30 | 2018-01-09 | 2018 | 964 | 3135 | 4099 | 26.7992 | 87.153 | 113.9522 | 0.09 | 10.26
DRA06228 | Binnen bebouwde kom |  | Drachten |  | de Swetten |  | De Ee | Huisnr. 40 | 201742 | 569779 |  | 0 | OV |  |  | 205385 | 5.5CAL | - | Aluminium | 5.5 | 1980-01-01 | 2020-01-01 | enkel | 2020 | '6M PT PMF 1701726PJ | 425 | 350 | 160 | 935 | 205386 | 'Sustainder Alexia, Stal2, 3000K, 2000lm | 2100 | 2021-06-18 | 2041-06-18 |  | enkele | 2041 | 'Sustainder Alexia, Stal2, 3000K, 2000lm | 300 | 50 | 350 |  |  |  | 205387 |  | 'Sustainder cassette full | Elektronisch | 25 | 2021-06-18 | 205388 | 23W, 24led, stal1, 3000K, 2000lm | 17 | NACHT | DK 03-06 | nacht dim 22:30 - 06:00 | 13 | 100000 | 2021-06-18 | 2045-11-09 | 2045 | 964 | 3135 | 4099 | 12.532 | 40.755 | 53.287 | 0.09 | 4.8
DRA06244 | Binnen bebouwde kom |  | Drachten |  | de Bouwen |  | De Drift | - | 202845 | 568737 |  | 0 | OV |  |  | 205389 | 5.5CST | 0 | Staal | 5.5 | 1990-01-01 | 2030-01-01 | enkel | 2030 | '6M PT PMF 1701726PJ | 425 | 350 | 160 | 935 | 205390 | PHIL FGS104 |  | 1990-01-01 | 2010-01-01 |  | enkele | 2010 | 'Sustainder Alexia, Stal2, 3000K, 2000lm | 300 | 50 | 350 |  |  |  | 205391 |  | HF-R 136 PL-L | Elektronisch |  | 1990-01-01 | 205392 | 36W PLL 4P HF DIM (23A) 830 | 36 | NACHT | DK 03-06 | nacht dim 22:30 - 06:00 | 27.8 | 36000 | 2022-06-13 | 2031-03-25 | 2031 | 964 | 3135 | 4099 | 26.7992 | 87.153 | 113.9522 | 0.09 | 10.26
DRA06275 | Binnen bebouwde kom |  | Drachten |  | de Venen |  | Leidijk | - | 203620 | 568793 |  | 0 | OV |  |  | 205590 | 5.5VST | 0 | Staal | 5.5 | 1998-03-06 | 2038-03-06 | enkel | 2038 | '6M PT PMF 1701726PJ | 425 | 350 | 160 | 935 | 205591 | 'Sustainder Alexia, Stal2, 3000K, 2000lm | 2100 | 2022-05-01 | 2042-05-01 |  | enkele | 2042 | 'Sustainder Alexia, Stal2, 3000K, 2000lm | 300 | 50 | 350 |  |  |  | 205592 |  | 'Sustainder cassette full | Elektronisch | 25 | 2022-05-01 | 205593 | 23W, 24led, stal1, 3000K, 2000lm | 17 | NACHT | DK 03-06 | nacht dim 22:30 - 06:00 | 13 | 100000 | 2022-05-01 | 2046-09-22 | 2046 | 964 | 3135 | 4099 | 12.532 | 40.755 | 53.287 | 0.09 | 4.8
DRA06297 | Binnen bebouwde kom |  | Drachten |  | de Venen |  | De Zwaai | Huisnr. 53 | 203564 | 569048 |  | 0 | OV |  |  | 205606 | '6M PT PMF 1701726PJ | 7016 | Staal | 5.5 | 2022-03-24 | 2062-03-24 | enkel | 2062 | '6M PT PMF 1701726PJ | 425 | 350 | 160 | 935 | 205607 | 'Sustainder Alexia, Stal2, 3000K, 2000lm | 2100 | 2022-03-24 | 2042-03-24 |  | enkele | 2042 | 'Sustainder Alexia, Stal2, 3000K, 2000lm | 300 | 50 | 350 |  |  |  | 205608 |  | 'Sustainder cassette full | Elektronisch | 25 | 2022-03-24 | 205609 | 23W, 24led, stal1, 3000K, 2000lm | 17 | NACHT | DK 03-06 | nacht dim 22:30 - 06:00 | 13 | 100000 | 2022-03-24 | 2046-08-15 | 2046 | 964 | 3135 | 4099 | 12.532 | 40.755 | 53.287 | 0.09 | 4.8
DRA06300 | Binnen bebouwde kom |  | Drachten |  | de Venen |  | De Zwaai | Huisnr. 84 | 203567 | 568971 |  | 0 | OV |  |  | 205610 | '6M PT PMF 1701726PJ | 7016 | Staal | 5.5 | 2022-03-24 | 2062-03-24 | enkel | 2062 | '6M PT PMF 1701726PJ | 425 | 350 | 160 | 935 | 205611 | 'Sustainder Alexia, Stal2, 3000K, 2000lm | 2100 | 2022-03-24 | 2042-03-24 |  | enkele | 2042 | 'Sustainder Alexia, Stal2, 3000K, 2000lm | 300 | 50 | 350 |  |  |  | 205612 |  | 'Sustainder cassette full | Elektronisch | 25 | 2022-03-24 | 205613 | 23W, 24led, stal1, 3000K, 2000lm | 17 | NACHT | DK 03-06 | nacht dim 22:30 - 06:00 | 13 | 100000 | 2022-03-24 | 2046-08-15 | 2046 | 964 | 3135 | 4099 | 12.532 | 40.755 | 53.287 | 0.09 | 4.8
DRA06408 | Binnen bebouwde kom |  | Drachten |  | de Swetten |  | De Tijen | Huisnr. 65 | 201884 | 570132 |  | 0 | OV |  |  | 205622 | 4.5CPTST | 0 | Staal | 5.5 | 1997-05-22 | 2037-05-22 | enkel | 2037 | '4M PT PMF 1701733PJ | 300 | 350 | 125 | 775 | 205623 | 'Sustainder Alexia, Stal2, 3000K, 2000lm | 2100 | 2021-07-15 | 2041-07-15 |  | enkele | 2041 | 'Sustainder Alexia, Stal2, 3000K, 2000lm | 300 | 50 | 350 |  |  |  | 205624 |  | 'Sustainder cassette full | Elektronisch | 25 | 2021-07-15 | 205625 | 23W, 24led, stal1, 3000K, 2000lm | 17 | NACHT | DK 03-06 | nacht dim 22:30 - 06:00 | 13 | 100000 | 2021-07-15 | 2045-12-06 | 2045 | 964 | 3135 | 4099 | 12.532 | 40.755 | 53.287 | 0.09 | 4.8
DRA06418 | Binnen bebouwde kom |  | Drachten |  | de Swetten |  | De Geeuw | Huisnr. 50 | 201449 | 570033 |  | 0 | OV |  |  | 205634 | 4.5CPTST | 0 | Staal | 5.5 | 1999-06-18 | 2039-06-18 | enkel | 2039 | '4M PT PMF 1701733PJ | 300 | 350 | 125 | 775 | 205635 | 'Sustainder Alexia, Stal2, 3000K, 2000lm | 2100 | 2021-07-19 | 2041-07-19 |  | enkele | 2041 | 'Sustainder Alexia, Stal2, 3000K, 2000lm | 300 | 50 | 350 |  |  |  | 205636 |  | 'Sustainder cassette full | Elektronisch | 25 | 2021-07-19 | 205637 | 23W, 24led, stal1, 3000K, 2000lm | 17 | NACHT | DK 03-06 | nacht dim 22:30 - 06:00 | 13 | 100000 | 2021-07-19 | 2045-12-10 | 2045 | 964 | 3135 | 4099 | 12.532 | 40.755 | 53.287 | 0.09 | 4.8
DRA06422 | Binnen bebouwde kom |  | Drachten |  | de Swetten |  | De Geeuw | Huisnr. 41 | 201486 | 569876 |  | 0 | OV |  |  | 205638 | 4.5CPTST | 0 | Staal | 5.5 | 1997-05-01 | 2037-05-01 | enkel | 2037 | '4M PT PMF 1701733PJ | 300 | 350 | 125 | 775 | 205639 | 'Sustainder Alexia, Stal2, 3000K, 2000lm | 2100 | 2021-07-13 | 2041-07-13 |  | enkele | 2041 | 'Sustainder Alexia, Stal2, 3000K, 2000lm | 300 | 50 | 350 |  |  |  | 205640 |  | 'Sustainder cassette full | Elektronisch | 25 | 2021-07-13 | 205641 | 23W, 24led, stal1, 3000K, 2000lm | 17 | NACHT | DK 03-06 | nacht dim 22:30 - 06:00 | 13 | 100000 | 2021-07-13 | 2045-12-04 | 2045 | 964 | 3135 | 4099 | 12.532 | 40.755 | 53.287 | 0.09 | 4.8
DRA06425 | Binnen bebouwde kom |  | Drachten |  | de Swetten |  | De Rien | Huisnr. 86 | 201502 | 569688 |  | 0 | OV |  |  | 205642 | 4.5CPTST | 0 | Staal | 5.5 | 1997-04-08 | 2037-04-08 | enkel | 2037 | '4M PT PMF 1701733PJ | 300 | 350 | 125 | 775 | 205643 | 'Sustainder Alexia, Stal2, 3000K, 2000lm | 2100 | 2021-07-19 | 2041-07-19 |  | enkele | 2041 | 'Sustainder Alexia, Stal2, 3000K, 2000lm | 300 | 50 | 350 |  |  |  | 205644 |  | 'Sustainder cassette full | Elektronisch | 25 | 2021-07-19 | 205645 | 23W, 24led, stal1, 3000K, 2000lm | 17 | NACHT | DK 03-06 | nacht dim 22:30 - 06:00 | 13 | 100000 | 2021-07-19 | 2045-12-10 | 2045 | 964 | 3135 | 4099 | 12.532 | 40.755 | 53.287 | 0.09 | 4.8
DRA06429 | Binnen bebouwde kom |  | Drachten |  | de Swetten |  | Het Diep | Huisnr. 26 | 201594 | 569634 |  | 0 | OV |  |  | 205646 | 4.5CPTST | 0 | Staal | 5.5 | 1997-04-03 | 2037-04-03 | enkel | 2037 | '4M PT PMF 1701733PJ | 300 | 350 | 125 | 775 | 205647 | 'Sustainder Alexia, Stal2, 3000K, 2000lm | 2100 | 2021-07-19 | 2041-07-19 |  | enkele | 2041 | 'Sustainder Alexia, Stal2, 3000K, 2000lm | 300 | 50 | 350 |  |  |  | 205648 |  | 'Sustainder cassette full | Elektronisch | 25 | 2021-07-19 | 205649 | 23W, 24led, stal1, 3000K, 2000lm | 17 | NACHT | DK 03-06 | nacht dim 22:30 - 06:00 | 13 | 100000 | 2021-07-19 | 2045-12-10 | 2045 | 964 | 3135 | 4099 | 12.532 | 40.755 | 53.287 | 0.09 | 4.8
DRA06432 | Binnen bebouwde kom |  | Drachten |  | de Swetten |  | De Brekken | Huisnr. 12 | 201699 | 569658 |  | 0 | OV |  |  | 205650 | 4.5CPTST | 0 | Staal | 5.5 | 1997-04-07 | 2037-04-07 | enkel | 2037 | '4M PT PMF 1701733PJ | 300 | 350 | 125 | 775 | 205651 | 'Sustainder Alexia, Stal2, 3000K, 2000lm | 2100 | 2021-07-13 | 2041-07-13 |  | enkele | 2041 | 'Sustainder Alexia, Stal2, 3000K, 2000lm | 300 | 50 | 350 |  |  |  | 205652 |  | 'Sustainder cassette full | Elektronisch | 25 | 2021-07-13 | 205653 | 23W, 24led, stal1, 3000K, 2000lm | 17 | NACHT | DK 03-06 | nacht dim 22:30 - 06:00 | 13 | 100000 | 2021-07-13 | 2045-12-04 | 2045 | 964 | 3135 | 4099 | 12.532 | 40.755 | 53.287 | 0.09 | 4.8
DRA06436 | Binnen bebouwde kom |  | Drachten |  | de Swetten |  | De Ee | Huisnr. 1 | 201685 | 569738 |  | 0 | OV |  |  | 205654 | 4.5CPTST | 0 | Staal | 5.5 | 1997-04-03 | 2037-04-03 | enkel | 2037 | '4M PT PMF 1701733PJ | 300 | 350 | 125 | 775 | 205655 | 'Sustainder Alexia, Stal2, 3000K, 2000lm | 2100 | 2021-07-13 | 2041-07-13 |  | enkele | 2041 | 'Sustainder Alexia, Stal2, 3000K, 2000lm | 300 | 50 | 350 |  |  |  | 205656 |  | 'Sustainder cassette full | Elektronisch | 25 | 2021-07-13 | 205657 | 23W, 24led, stal1, 3000K, 2000lm | 17 | NACHT | DK 03-06 | nacht dim 22:30 - 06:00 | 13 | 100000 | 2021-07-13 | 2045-12-04 | 2045 | 964 | 3135 | 4099 | 12.532 | 40.755 | 53.287 | 0.09 | 4.8
DRA06440 | Binnen bebouwde kom |  | Drachten |  | de Swetten |  | De Rien | Huisnr. 1 | 201864 | 569752 |  | 0 | OV |  |  | 205658 | 4.5CPTST | 0 | Staal | 5.5 | 1997-04-04 | 2037-04-04 | enkel | 2037 | '4M PT PMF 1701733PJ | 300 | 350 | 125 | 775 | 205659 | 'Sustainder Alexia, Stal2, 3000K, 2000lm | 2100 | 2021-07-14 | 2041-07-14 |  | enkele | 2041 | 'Sustainder Alexia, Stal2, 3000K, 2000lm | 300 | 50 | 350 |  |  |  | 205660 |  | 'Sustainder cassette full | Elektronisch | 25 | 2021-07-14 | 205661 | 23W, 24led, stal1, 3000K, 2000lm | 17 | NACHT | DK 03-06 | nacht dim 22:30 - 06:00 | 13 | 100000 | 2021-07-14 | 2045-12-05 | 2045 | 964 | 3135 | 4099 | 12.532 | 40.755 | 53.287 | 0.09 | 4.8
DRA06444 | Binnen bebouwde kom |  | Drachten |  | de Swetten |  | De Rien | - | 201960 | 569743 |  | 0 | OV |  |  | 205662 | 4.5CPTST | 0 | Staal | 5.5 | 1997-04-23 | 2037-04-23 | enkel | 2037 | '4M PT PMF 1701733PJ | 300 | 350 | 125 | 775 | 205663 | 'Sustainder Alexia, Stal2, 3000K, 2000lm | 2100 | 2021-07-13 | 2041-07-13 |  | enkele | 2041 | 'Sustainder Alexia, Stal2, 3000K, 2000lm | 300 | 50 | 350 |  |  |  | 205664 |  | 'Sustainder cassette full | Elektronisch | 25 | 2021-07-13 | 205665 | 23W, 24led, stal1, 3000K, 2000lm | 17 | NACHT | DK 03-06 | nacht dim 22:30 - 06:00 | 13 | 100000 | 2021-07-13 | 2045-12-04 | 2045 | 964 | 3135 | 4099 | 12.532 | 40.755 | 53.287 | 0.09 | 4.8
DRA06447 | Binnen bebouwde kom |  | Drachten |  | de Swetten |  | t Deel | - | 201993 | 569603 |  | 0 | OV |  |  | 205666 | 4.5CPTST | 0 | Staal | 5.5 | 1997-04-24 | 2037-04-24 | enkel | 2037 | '4M PT PMF 1701733PJ | 300 | 350 | 125 | 775 | 205667 | 'Sustainder Alexia, Stal2, 3000K, 2000lm | 2100 | 2021-07-19 | 2041-07-19 |  | enkele | 2041 | 'Sustainder Alexia, Stal2, 3000K, 2000lm | 300 | 50 | 350 |  |  |  | 205668 |  | 'Sustainder cassette full | Elektronisch | 25 | 2021-07-19 | 205669 | 23W, 24led, stal1, 3000K, 2000lm | 17 | NACHT | DK 03-06 | nacht dim 22:30 - 06:00 | 13 | 100000 | 2021-07-19 | 2045-12-10 | 2045 | 964 | 3135 | 4099 | 12.532 | 40.755 | 53.287 | 0.09 | 4.8
DRA06454 | Binnen bebouwde kom |  | Drachten |  | de Swetten |  | De Kolken | Huisnr. 88 | 201933 | 569945 |  | 0 | OV |  |  | 205674 | 4.5CPTST | 0 | Staal | 5.5 | 1997-05-20 | 2037-05-20 | enkel | 2037 | '4M PT PMF 1701733PJ | 300 | 350 | 125 | 775 | 205675 | 'Sustainder Alexia, Stal2, 3000K, 2000lm | 2100 | 2021-07-08 | 2041-07-08 |  | enkele | 2041 | 'Sustainder Alexia, Stal2, 3000K, 2000lm | 300 | 50 | 350 |  |  |  | 205676 |  | 'Sustainder cassette full | Elektronisch | 25 | 2021-07-08 | 205677 | 23W, 24led, stal1, 3000K, 2000lm | 17 | NACHT | DK 03-06 | nacht dim 22:30 - 06:00 | 13 | 100000 | 2021-07-08 | 2045-11-29 | 2045 | 964 | 3135 | 4099 | 12.532 | 40.755 | 53.287 | 0.09 | 4.8
DRA06458 | Binnen bebouwde kom |  | Drachten |  | de Swetten |  | De Dracht | Huisnr. 32 | 201691 | 569941 |  | 0 | OV |  |  | 205678 | 4.5CPTST | 0 | Staal | 5.5 | 1997-06-05 | 2037-06-05 | enkel | 2037 | '4M PT PMF 1701733PJ | 300 | 350 | 125 | 775 | 205679 | 'Sustainder Alexia, Stal2, 3000K, 2000lm | 2100 | 2021-07-08 | 2041-07-08 |  | enkele | 2041 | 'Sustainder Alexia, Stal2, 3000K, 2000lm | 300 | 50 | 350 |  |  |  | 205680 |  | 'Sustainder cassette full | Elektronisch | 25 | 2021-07-08 | 205681 | 23W, 24led, stal1, 3000K, 2000lm | 17 | NACHT | DK 03-06 | nacht dim 22:30 - 06:00 | 13 | 100000 | 2021-07-08 | 2045-11-29 | 2045 | 964 | 3135 | 4099 | 12.532 | 40.755 | 53.287 | 0.09 | 4.8
DRA06461 | Binnen bebouwde kom |  | Drachten |  | de Swetten |  | De Ee | Huisnr. 72 | 201688 | 569888 |  | 0 | OV |  |  | 205682 | 4.5CPTST | 0 | Staal | 5.5 | 1997-08-12 | 2037-08-12 | enkel | 2037 | '4M PT PMF 1701733PJ | 300 | 350 | 125 | 775 | 205683 | 'Sustainder Alexia, Stal2, 3000K, 2000lm | 2100 | 2021-07-08 | 2041-07-08 |  | enkele | 2041 | 'Sustainder Alexia, Stal2, 3000K, 2000lm | 300 | 50 | 350 |  |  |  | 205684 |  | 'Sustainder cassette full | Elektronisch | 25 | 2021-07-08 | 205685 | 23W, 24led, stal1, 3000K, 2000lm | 17 | NACHT | DK 03-06 | nacht dim 22:30 - 06:00 | 13 | 100000 | 2021-07-08 | 2045-11-29 | 2045 | 964 | 3135 | 4099 | 12.532 | 40.755 | 53.287 | 0.09 | 4.8
DRA06465 | Binnen bebouwde kom |  | Drachten |  | de Swetten |  | Terlune | Huisnr. 2 | 201653 | 569864 |  | 0 | OV |  |  | 205686 | 4.5CPTST | 0 | Staal | 5.5 | 1997-08-11 | 2037-08-11 | enkel | 2037 | '4M PT PMF 1701733PJ | 300 | 350 | 125 | 775 | 205687 | 'Sustainder Alexia, Stal2, 3000K, 2000lm | 2100 | 2021-07-09 | 2041-07-09 |  | enkele | 2041 | 'Sustainder Alexia, Stal2, 3000K, 2000lm | 300 | 50 | 350 |  |  |  | 205688 |  | 'Sustainder cassette full | Elektronisch | 25 | 2021-07-09 | 205689 | 23W, 24led, stal1, 3000K, 2000lm | 17 | NACHT | DK 03-06 | nacht dim 22:30 - 06:00 | 13 | 100000 | 2021-07-09 | 2045-11-30 | 2045 | 964 | 3135 | 4099 | 12.532 | 40.755 | 53.287 | 0.09 | 4.8
DRA06468 | Binnen bebouwde kom |  | Drachten |  | de Swetten |  | De Dracht | - | 201661 | 569936 |  | 0 | OV |  |  | 205690 | 4.5CPTST | 0 | Staal | 5.5 | 1997-06-05 | 2037-06-05 | enkel | 2037 | '4M PT PMF 1701733PJ | 300 | 350 | 125 | 775 | 205691 | 'Sustainder Alexia, Stal2, 3000K, 2000lm | 2100 | 2021-07-13 | 2041-07-13 |  | enkele | 2041 | 'Sustainder Alexia, Stal2, 3000K, 2000lm | 300 | 50 | 350 |  |  |  | 205692 |  | 'Sustainder cassette full | Elektronisch | 25 | 2021-07-13 | 205693 | 23W, 24led, stal1, 3000K, 2000lm | 17 | NACHT | DK 03-06 | nacht dim 22:30 - 06:00 | 13 | 100000 | 2021-07-13 | 2045-12-04 | 2045 | 964 | 3135 | 4099 | 12.532 | 40.755 | 53.287 | 0.09 | 4.8
DRA06472 | Binnen bebouwde kom |  | Drachten |  | de Swetten |  | De Zool | Huisnr. 60 | 201606 | 570043 |  | 0 | OV |  |  | 205694 | 4.5CPTST | 0 | Staal | 5.5 | 1997-06-25 | 2037-06-25 | enkel | 2037 | '4M PT PMF 1701733PJ | 300 | 350 | 125 | 775 | 205695 | 'Sustainder Alexia, Stal2, 3000K, 2000lm | 2100 | 2021-07-09 | 2041-07-09 |  | enkele | 2041 | 'Sustainder Alexia, Stal2, 3000K, 2000lm | 300 | 50 | 350 |  |  |  | 205696 |  | 'Sustainder cassette full | Elektronisch | 25 | 2021-07-09 | 205697 | 23W, 24led, stal1, 3000K, 2000lm | 17 | NACHT | DK 03-06 | nacht dim 22:30 - 06:00 | 13 | 100000 | 2021-07-09 | 2045-11-30 | 2045 | 964 | 3135 | 4099 | 12.532 | 40.755 | 53.287 | 0.09 | 4.8
DRA06475 | Binnen bebouwde kom |  | Drachten |  | de Swetten |  | De Zool | - | 201652 | 570060 |  | 0 | OV |  |  | 205698 | 4.5CPTST | 0 | Staal | 5.5 | 1997-08-04 | 2037-08-04 | enkel | 2037 | '4M PT PMF 1701733PJ | 300 | 350 | 125 | 775 | 205699 | 'Sustainder Alexia, Stal2, 3000K, 2000lm | 2100 | 2021-07-09 | 2041-07-09 |  | enkele | 2041 | 'Sustainder Alexia, Stal2, 3000K, 2000lm | 300 | 50 | 350 |  |  |  | 205700 |  | 'Sustainder cassette full | Elektronisch | 25 | 2021-07-09 | 205701 | 23W, 24led, stal1, 3000K, 2000lm | 17 | NACHT | DK 03-06 | nacht dim 22:30 - 06:00 | 13 | 100000 | 2021-07-09 | 2045-11-30 | 2045 | 964 | 3135 | 4099 | 12.532 | 40.755 | 53.287 | 0.09 | 4.8
DRA06486 | Binnen bebouwde kom |  | Drachten |  | Buitengebied Drachten |  | Suderheide | Huisnr. 2a | 202755 | 567115 |  | 0 | OV |  |  | 205710 | '6M PT PMF 1701726PJ | 7016 | Staal | 5.5 | 2022-02-10 | 2062-02-10 | enkel | 2062 | '6M PT PMF 1701726PJ | 425 | 350 | 160 | 935 | 205711 | 'Sustainder Alexia, Stal2, 3000K, 2000lm | 2100 | 2022-02-10 | 2042-02-10 |  | enkele | 2042 | 'Sustainder Alexia, Stal2, 3000K, 2000lm | 300 | 50 | 350 |  |  |  | 205712 |  | 'Sustainder cassette full | Elektronisch | 25 | 2022-02-10 | 205713 | 23W, 24led, stal1, 3000K, 2000lm | 17 | NACHT | DK 03-06 | nacht dim 22:30 - 06:00 | 13 | 100000 | 2022-02-10 | 2046-07-04 | 2046 | 964 | 3135 | 4099 | 12.532 | 40.755 | 53.287 | 0.09 | 4.8
DRA06489 | Buiten bebouwde kom |  | Drachten |  | Buitengebied Drachten |  | Suderheide | - | 202879 | 567069 |  | 0 | OV |  |  | 205714 | 5.5VST | 7035 | Staal | 5.5 | 1997-05-01 | 2037-05-01 | enkel | 2037 | '6M PT PMF 1701726PJ | 425 | 350 | 160 | 935 | 205715 | 'Sustainder Alexia, Stal2, 3000K, 2000lm | 2100 | 2022-02-16 | 2042-02-16 |  | enkele | 2042 | 'Sustainder Alexia, Stal2, 3000K, 2000lm | 300 | 50 | 350 |  |  |  | 205716 |  | 'Sustainder cassette full | Elektronisch | 25 | 2022-02-16 | 205717 | 23W, 24led, stal1, 3000K, 2000lm | 17 | NACHT | DK 03-06 | nacht dim 22:30 - 06:00 | 13 | 100000 | 2022-02-16 | 2046-07-10 | 2046 | 964 | 3135 | 4099 | 12.532 | 40.755 | 53.287 | 0.09 | 4.8
DRA06493 | Buiten bebouwde kom |  | Drachten |  | Buitengebied Drachten |  | Het Zuid | Huisnr. 22 | 202738 | 567040 |  | 0 | OV |  |  | 205718 | 5.5VST | 0 | Staal | 5.5 | 1997-06-03 | 2037-06-03 | enkel | 2037 | '6M PT PMF 1701726PJ | 425 | 350 | 160 | 935 | 205719 | 'Sustainder Alexia, Stal2, 3000K, 2000lm | 2100 | 2021-12-08 | 2041-12-08 |  | enkele | 2041 | 'Sustainder Alexia, Stal2, 3000K, 2000lm | 300 | 50 | 350 |  |  |  | 205720 |  | 'Sustainder cassette full | Elektronisch | 25 | 2021-12-08 | 205721 | 23W, 20led, stan2, 3000K, 2000lm | 17 | NACHT | DK 03-06 | nacht dim 22:30 - 06:00 | 13 | 100000 | 2021-12-08 | 2046-05-01 | 2046 | 964 | 3135 | 4099 | 12.532 | 40.755 | 53.287 | 0.09 | 4.8
DRA06775 | Binnen bebouwde kom |  | Drachten |  | de Venen |  | Zetveld | Huisnr. 32 | 203963 | 568703 |  | 0 | OV |  |  | 224306 | '6M PT PMF 1701726PJ | 7016 | Staal | 5.5 | 2022-05-16 | 2062-05-16 | enkel | 2062 | '6M PT PMF 1701726PJ | 425 | 350 | 160 | 935 | 205739 | 'Sustainder Alexia, Stal2, 3000K, 2000lm | 2100 | 2022-05-16 | 2042-05-16 |  | enkele | 2042 | 'Sustainder Alexia, Stal2, 3000K, 2000lm | 300 | 50 | 350 |  |  |  | 224307 |  | 'Sustainder cassette full | Elektronisch | 25 | 2022-05-16 | 224308 | 23W, 24led, stal1, 3000K, 2000lm | 17 | NACHT | DK 03-06 | nacht dim 22:30 - 06:00 | 13 | 100000 | 2022-05-16 | 2046-10-07 | 2046 | 964 | 3135 | 4099 | 12.532 | 40.755 | 53.287 | 0.09 | 4.8
DRA06783 | Binnen bebouwde kom |  | Drachten |  | de Venen |  | De Slag | Huisnr. 16 | 204020 | 568658 |  | 0 | OV |  |  | 205746 | 5.5VST | 0 | Staal | 5.5 | 1998-02-19 | 2038-02-19 | enkel | 2038 | '6M PT PMF 1701726PJ | 425 | 350 | 160 | 935 | 205747 | 'Sustainder Alexia, Stal2, 3000K, 2000lm | 2100 | 2022-05-01 | 2042-05-01 |  | enkele | 2042 | 'Sustainder Alexia, Stal2, 3000K, 2000lm | 300 | 50 | 350 |  |  |  | 205748 |  | 'Sustainder cassette full | Elektronisch | 25 | 2022-05-01 | 205749 | 23W, 24led, stal1, 3000K, 2000lm | 17 | NACHT | DK 03-06 | nacht dim 22:30 - 06:00 | 13 | 100000 | 2022-05-01 | 2046-09-22 | 2046 | 964 | 3135 | 4099 | 12.532 | 40.755 | 53.287 | 0.09 | 4.8
DRA06790 | Binnen bebouwde kom |  | Drachten |  | de Venen |  | De Bank | Huisnr. 13 | 203800 | 568768 |  | 0 | OV |  |  | 205754 | 5.5VST | 0 | Staal | 5.5 | 1998-02-27 | 2038-02-27 | enkel | 2038 | '6M PT PMF 1701726PJ | 425 | 350 | 160 | 935 | 205755 | 'Sustainder Alexia, Stal2, 3000K, 2000lm | 2100 | 2022-05-01 | 2042-05-01 |  | enkele | 2042 | 'Sustainder Alexia, Stal2, 3000K, 2000lm | 300 | 50 | 350 |  |  |  | 205756 |  | 'Sustainder cassette full | Elektronisch | 25 | 2022-05-01 | 205757 | 23W, 24led, stal1, 3000K, 2000lm | 17 | NACHT | DK 03-06 | nacht dim 22:30 - 06:00 | 13 | 100000 | 2022-05-01 | 2046-09-22 | 2046 | 964 | 3135 | 4099 | 12.532 | 40.755 | 53.287 | 0.09 | 4.8
DRA06814 | Binnen bebouwde kom |  | Drachten |  | Noordoost |  | Baansend | Huisnr. 22 | 203116 | 570408 |  | 0 | OV |  |  | 205779 | 5.5VST | 7035 | Staal | 5.5 | 2022-05-09 | 2062-05-09 | enkel | 2062 | '6M PT PMF 1701726PJ | 425 | 350 | 160 | 935 | 205780 | PHIL FGS104 |  | 1998-01-12 | 2018-01-12 |  | enkele | 2018 | 'Sustainder Alexia, Stal2, 3000K, 2000lm | 300 | 50 | 350 |  |  |  | 205781 |  | HF-R 136 PL-L | Elektronisch |  | 1998-01-12 | 205782 | 36W PLL 4P HF DIM (23A) 830 | 36 | NACHT | DK 03-06 | nacht dim 22:30 - 06:00 | 27.8 | 36000 | 2009-03-30 | 2018-01-09 | 2018 | 964 | 3135 | 4099 | 26.7992 | 87.153 | 113.9522 | 0.09 | 10.26
DRA06818 | Binnen bebouwde kom |  | Drachten |  | de Swetten |  | Handwerkerszijde | Huisnr. 220 | 202090 | 570239 |  | 0 | OV |  |  | 205783 | 5.5CST | 0 | Staal | 5.5 | 1989-01-01 | 2029-01-01 | enkel | 2029 | '6M PT PMF 1701726PJ | 425 | 350 | 160 | 935 | 205784 | 'Sustainder Alexia, Stal2, 3000K, 2000lm | 2100 | 2021-06-10 | 2041-06-10 |  | enkele | 2041 | 'Sustainder Alexia, Stal2, 3000K, 2000lm | 300 | 50 | 350 |  |  |  | 205785 |  | 'Sustainder cassette full | Elektronisch | 25 | 2021-06-10 | 205786 | 23W, 24led, stal1, 3000K, 2000lm | 17 | NACHT | DK 03-06 | nacht dim 22:30 - 06:00 | 13 | 100000 | 2021-06-10 | 2045-11-01 | 2045 | 964 | 3135 | 4099 | 12.532 | 40.755 | 53.287 | 0.09 | 4.8
DRA06841 | Binnen bebouwde kom |  | Drachten |  | de Bouwen |  | De Warren | Huisnr. 59 | 203048 | 568190 |  | 0 | OV |  |  | 205799 | 5.5VST | 0 | Staal | 5.5 | 1998-07-06 | 2038-07-06 | enkel | 2038 | '6M PT PMF 1701726PJ | 425 | 350 | 160 | 935 | 205800 | PHIL FGS104 |  | 1998-07-06 | 2018-07-06 |  | enkele | 2018 | 'Sustainder Alexia, Stal2, 3000K, 2000lm | 300 | 50 | 350 |  |  |  | 205801 |  | HF-R 136 PL-L | Elektronisch |  | 1998-07-06 | 205802 | 36W PLL 4P HF DIM (23A) 830 | 36 | NACHT | DK 03-06 | nacht dim 22:30 - 06:00 | 27.8 | 36000 | 2009-03-30 | 2018-01-09 | 2018 | 964 | 3135 | 4099 | 26.7992 | 87.153 | 113.9522 | 0.09 | 10.26
DRA06845 | Binnen bebouwde kom |  | Drachten |  | de Bouwen |  | De Warren | - | 203159 | 568185 |  | 0 | OV |  |  | 205803 | 5.5CST | 0 | Staal | 5.5 | 1980-01-01 | 2020-01-01 | enkel | 2020 | '6M PT PMF 1701726PJ | 425 | 350 | 160 | 935 | 205804 | PHIL FGS104 |  | 1999-01-04 | 2019-01-04 |  | enkele | 2019 | 'Sustainder Alexia, Stal2, 3000K, 2000lm | 300 | 50 | 350 |  |  |  | 205805 |  | HF-R 136 PL-L | Elektronisch |  | 1999-01-04 | 205806 | 36W PLL 4P HF DIM (23A) 830 | 36 | NACHT | DK 03-06 | nacht dim 22:30 - 06:00 | 27.8 | 36000 | 2009-03-30 | 2018-01-09 | 2018 | 964 | 3135 | 4099 | 26.7992 | 87.153 | 113.9522 | 0.09 | 10.26
DRA06848 | Binnen bebouwde kom |  | Drachten |  | de Bouwen |  | Haverstuk | Huisnr. 18 | 203187 | 568257 |  | 0 | OV |  |  | 205807 | 5.5VST | 0 | Staal | 5.5 | 1998-07-02 | 2038-07-02 | enkel | 2038 | '6M PT PMF 1701726PJ | 425 | 350 | 160 | 935 | 205808 | PHIL FGS104 |  | 1998-07-02 | 2018-07-02 |  | enkele | 2018 | 'Sustainder Alexia, Stal2, 3000K, 2000lm | 300 | 50 | 350 |  |  |  | 205809 |  | HF-R 136 PL-L | Elektronisch |  | 1998-07-02 | 205810 | 36W PLL 4P HF DIM (23A) 830 | 36 | NACHT | DK 03-06 | nacht dim 22:30 - 06:00 | 27.8 | 36000 | 2008-11-19 | 2017-08-31 | 2017 | 964 | 3135 | 4099 | 26.7992 | 87.153 | 113.9522 | 0.09 | 10.26
DRA06852 | Binnen bebouwde kom |  | Drachten |  | de Bouwen |  | Ploeggang | Huisnr. 21 | 203313 | 568278 |  | 0 | OV |  |  | 205811 | 5.5VST | 0 | Staal | 5.5 | 1998-07-02 | 2038-07-02 | enkel | 2038 | '6M PT PMF 1701726PJ | 425 | 350 | 160 | 935 | 205812 | PHIL FGS104 |  | 1998-07-02 | 2018-07-02 |  | enkele | 2018 | 'Sustainder Alexia, Stal2, 3000K, 2000lm | 300 | 50 | 350 |  |  |  | 205813 |  | HF-R 136 PL-L | Elektronisch |  | 1998-07-02 | 205814 | 36W PLL 4P HF DIM (23A) 830 | 36 | NACHT | DK 03-06 | nacht dim 22:30 - 06:00 | 27.8 | 36000 | 2009-08-27 | 2018-06-08 | 2018 | 964 | 3135 | 4099 | 26.7992 | 87.153 | 113.9522 | 0.09 | 10.26
DRA06855 | Binnen bebouwde kom |  | Drachten |  | de Bouwen |  | Vlasakkers | Huisnr. 70 | 203104 | 568222 |  | 0 | OV |  |  | 205815 | 5.5VST | 0 | Staal | 5.5 | 1998-07-07 | 2038-07-07 | enkel | 2038 | '6M PT PMF 1701726PJ | 425 | 350 | 160 | 935 | 205816 | PHIL FGS104 |  | 1998-07-07 | 2018-07-07 |  | enkele | 2018 | 'Sustainder Alexia, Stal2, 3000K, 2000lm | 300 | 50 | 350 |  |  |  | 205817 |  | HF-R 136 PL-L | Elektronisch |  | 1998-07-07 | 205818 | 36W PLL 4P HF DIM (23A) 830 | 36 | NACHT | DK 03-06 | nacht dim 22:30 - 06:00 | 27.8 | 36000 | 2009-03-30 | 2018-01-09 | 2018 | 964 | 3135 | 4099 | 26.7992 | 87.153 | 113.9522 | 0.09 | 10.26
DRA06859 | Binnen bebouwde kom |  | Drachten |  | de Bouwen |  | De Vore | Huisnr. 23 | 203053 | 568255 |  | 0 | OV |  |  | 205819 | 5.5VST | 0 | Staal | 5.5 | 1998-07-07 | 2038-07-07 | enkel | 2038 | '6M PT PMF 1701726PJ | 425 | 350 | 160 | 935 | 205820 | PHIL FGS104 |  | 1998-07-07 | 2018-07-07 |  | enkele | 2018 | 'Sustainder Alexia, Stal2, 3000K, 2000lm | 300 | 50 | 350 |  |  |  | 205821 |  | HF-R 136 PL-L | Elektronisch |  | 1998-07-07 | 205822 | 36W PLL 4P HF DIM (23A) 830 | 36 | NACHT | DK 03-06 | nacht dim 22:30 - 06:00 | 27.8 | 36000 | 2008-09-03 | 2017-06-15 | 2017 | 964 | 3135 | 4099 | 26.7992 | 87.153 | 113.9522 | 0.09 | 10.26
DRA07022 | Binnen bebouwde kom |  | Drachten |  | de Swetten |  | Paradijske | Huisnr. 3 | 202290 | 570255 |  | 0 | OV |  |  | 205823 | 5.5CST | 0 | Staal | 5.5 | 1989-11-30 | 2029-11-30 | enkel | 2029 | '6M PT PMF 1701726PJ | 425 | 350 | 160 | 935 | 205824 | 'Sustainder Alexia, Stal2, 3000K, 2000lm | 2100 | 2021-07-21 | 2041-07-21 |  | enkele | 2041 | 'Sustainder Alexia, Stal2, 3000K, 2000lm | 300 | 50 | 350 |  |  |  | 205825 |  | 'Sustainder cassette full | Elektronisch | 25 | 2021-07-21 | 205826 | 23W, 24led, stal1, 3000K, 2000lm | 17 | NACHT | DK 03-06 | nacht dim 22:30 - 06:00 | 13 | 100000 | 2021-07-21 | 2045-12-12 | 2045 | 964 | 3135 | 4099 | 12.532 | 40.755 | 53.287 | 0.09 | 4.8
DRA07028 | Binnen bebouwde kom |  | Drachten |  | de Swetten |  | Wagenmakersweg | Huisnr. 37 | 201972 | 570156 |  | 0 | OV |  |  | 205827 | 5.5CST | 0 | Staal | 5.5 | 1989-01-01 | 2029-01-01 | enkel | 2029 | '6M PT PMF 1701726PJ | 425 | 350 | 160 | 935 | 205828 | 'Sustainder Alexia, Stal2, 3000K, 2000lm | 2100 | 2021-07-21 | 2041-07-21 |  | enkele | 2041 | 'Sustainder Alexia, Stal2, 3000K, 2000lm | 300 | 50 | 350 |  |  |  | 205829 |  | 'Sustainder cassette full | Elektronisch | 25 | 2021-07-21 | 205830 | 23W, 24led, stal1, 3000K, 2000lm | 17 | NACHT | DK 03-06 | nacht dim 22:30 - 06:00 | 13 | 100000 | 2021-07-21 | 2045-12-12 | 2045 | 964 | 3135 | 4099 | 12.532 | 40.755 | 53.287 | 0.09 | 4.8
DRA07033 | Binnen bebouwde kom |  | Drachten |  | de Swetten |  | Handwerkerszijde | Huisnr. 127 | 202117 | 570079 |  | 0 | OV |  |  | 205831 | 5.5CST | 0 | Staal | 5.5 | 1989-12-07 | 2029-12-07 | enkel | 2029 | '6M PT PMF 1701726PJ | 425 | 350 | 160 | 935 | 205832 | 'Sustainder Alexia, Stal2, 3000K, 2000lm | 2100 | 2021-06-10 | 2041-06-10 |  | enkele | 2041 | 'Sustainder Alexia, Stal2, 3000K, 2000lm | 300 | 50 | 350 |  |  |  | 205833 |  | 'Sustainder cassette full | Elektronisch | 25 | 2021-06-10 | 205834 | 23W, 24led, stal1, 3000K, 2000lm | 17 | NACHT | DK 03-06 | nacht dim 22:30 - 06:00 | 13 | 100000 | 2021-06-10 | 2045-11-01 | 2045 | 964 | 3135 | 4099 | 12.532 | 40.755 | 53.287 | 0.09 | 4.8
DRA07036 | Binnen bebouwde kom |  | Drachten |  | de Swetten |  | Handwerkerszijde | Huisnr. 106 | 202143 | 569963 |  | 0 | OV |  |  | 205835 | 5.5CST | 0 | Staal | 5.5 | 1989-12-11 | 2029-12-11 | enkel | 2029 | '6M PT PMF 1701726PJ | 425 | 350 | 160 | 935 | 205836 | 'Sustainder Alexia, Stal2, 3000K, 2000lm | 2100 | 2021-06-09 | 2041-06-09 |  | enkele | 2041 | 'Sustainder Alexia, Stal2, 3000K, 2000lm | 300 | 50 | 350 |  |  |  | 205837 |  | 'Sustainder cassette full | Elektronisch | 25 | 2021-06-09 | 205838 | 23W, 24led, stal1, 3000K, 2000lm | 17 | NACHT | DK 03-06 | nacht dim 22:30 - 06:00 | 13 | 100000 | 2021-06-09 | 2045-10-31 | 2045 | 964 | 3135 | 4099 | 12.532 | 40.755 | 53.287 | 0.09 | 4.8
DRA07040 | Binnen bebouwde kom |  | Drachten |  | de Swetten |  | Handwerkerszijde | Huisnr. 71 | 202201 | 569866 |  | 0 | OV |  |  | 205839 | 5.5CST | 0 | Staal | 5.5 | 1989-01-01 | 2029-01-01 | enkel | 2029 | '6M PT PMF 1701726PJ | 425 | 350 | 160 | 935 | 205840 | 'Sustainder Alexia, Stal2, 3000K, 2000lm | 2100 | 2021-06-09 | 2041-06-09 |  | enkele | 2041 | 'Sustainder Alexia, Stal2, 3000K, 2000lm | 300 | 50 | 350 |  |  |  | 205841 |  | 'Sustainder cassette full | Elektronisch | 25 | 2021-06-09 | 205842 | 23W, 24led, stal1, 3000K, 2000lm | 17 | NACHT | DK 03-06 | nacht dim 22:30 - 06:00 | 13 | 100000 | 2021-06-09 | 2045-10-31 | 2045 | 964 | 3135 | 4099 | 12.532 | 40.755 | 53.287 | 0.09 | 4.8
DRA07047 | Binnen bebouwde kom |  | Drachten |  | de Swetten |  | Handwerkerszijde | Huisnr. 44 | 202297 | 569675 |  | 0 | OV |  |  | 205847 | 5.5VST | 0 | Staal | 5.5 | 1998-02-23 | 2038-02-23 | enkel | 2038 | '6M PT PMF 1701726PJ | 425 | 350 | 160 | 935 | 205848 | 'Sustainder Alexia, Stal2, 3000K, 2000lm | 2100 | 2021-06-09 | 2041-06-09 |  | enkele | 2041 | 'Sustainder Alexia, Stal2, 3000K, 2000lm | 300 | 50 | 350 |  |  |  | 205849 |  | 'Sustainder cassette full | Elektronisch | 25 | 2021-06-09 | 205850 | 23W, 24led, stal1, 3000K, 2000lm | 17 | NACHT | DK 03-06 | nacht dim 22:30 - 06:00 | 13 | 100000 | 2021-06-09 | 2045-10-31 | 2045 | 964 | 3135 | 4099 | 12.532 | 40.755 | 53.287 | 0.09 | 4.8
DRA07051 | Binnen bebouwde kom |  | Drachten |  | de Swetten |  | Handwerkerszijde | Huisnr. 55 | 202319 | 569551 |  | 0 | OV |  |  | 205851 | 5.5VST | 0 | Staal | 5.5 | 2004-12-31 | 2044-12-31 | enkel | 2044 | '6M PT PMF 1701726PJ | 425 | 350 | 160 | 935 | 205852 | 'Sustainder Alexia, Stal2, 3000K, 2000lm | 2100 | 2021-06-08 | 2041-06-08 |  | enkele | 2041 | 'Sustainder Alexia, Stal2, 3000K, 2000lm | 300 | 50 | 350 |  |  |  | 205853 |  | 'Sustainder cassette full | Elektronisch | 25 | 2021-06-08 | 205854 | 23W, 24led, stal1, 3000K, 2000lm | 17 | NACHT | DK 03-06 | nacht dim 22:30 - 06:00 | 13 | 100000 | 2021-06-08 | 2045-10-30 | 2045 | 964 | 3135 | 4099 | 12.532 | 40.755 | 53.287 | 0.09 | 4.8
DRA07055 | Binnen bebouwde kom |  | Drachten |  | de Swetten |  | Handwerkerszijde | Huisnr. 12 | 202339 | 569441 |  | 0 | OV |  |  | 205855 | 5.5VST | 0 | Staal | 5.5 | 1998-03-05 | 2038-03-05 | enkel | 2038 | '6M PT PMF 1701726PJ | 425 | 350 | 160 | 935 | 205856 | 'Sustainder Alexia, Stal2, 3000K, 2000lm | 2100 | 2021-06-08 | 2041-06-08 |  | enkele | 2041 | 'Sustainder Alexia, Stal2, 3000K, 2000lm | 300 | 50 | 350 |  |  |  | 205857 |  | 'Sustainder cassette full | Elektronisch | 25 | 2021-06-08 | 205858 | 23W, 24led, stal1, 3000K, 2000lm | 17 | NACHT | DK 03-06 | nacht dim 22:30 - 06:00 | 13 | 100000 | 2021-06-08 | 2045-10-30 | 2045 | 964 | 3135 | 4099 | 12.532 | 40.755 | 53.287 | 0.09 | 4.8
DRA07063 | Binnen bebouwde kom |  | Drachten |  | de Swetten |  | Kalkbrandershoek | Huisnr. 6 | 202019 | 570198 |  | 0 | OV |  |  | 205863 | 5.5VST | 0 | Staal | 5.5 | 1998-03-20 | 2038-03-20 | enkel | 2038 | '6M PT PMF 1701726PJ | 425 | 350 | 160 | 935 | 205864 | 'Sustainder Alexia, Stal2, 3000K, 2000lm | 2100 | 2021-07-22 | 2041-07-22 |  | enkele | 2041 | 'Sustainder Alexia, Stal2, 3000K, 2000lm | 300 | 50 | 350 |  |  |  | 205865 |  | 'Sustainder cassette full | Elektronisch | 25 | 2021-07-22 | 205866 | 23W, 24led, stal1, 3000K, 2000lm | 17 | NACHT | DK 03-06 | nacht dim 22:30 - 06:00 | 13 | 100000 | 2021-07-22 | 2045-12-13 | 2045 | 964 | 3135 | 4099 | 12.532 | 40.755 | 53.287 | 0.09 | 4.8
DRA07067 | Binnen bebouwde kom |  | Drachten |  | de Swetten |  | Wagenmakersweg | Huisnr. 33 | 201997 | 570164 |  | 0 | OV |  |  | 205867 | 5.5CST | 0 | Staal | 5.5 | 1989-01-01 | 2029-01-01 | enkel | 2029 | '6M PT PMF 1701726PJ | 425 | 350 | 160 | 935 | 205868 | 'Sustainder Alexia, Stal2, 3000K, 2000lm | 2100 | 2021-07-21 | 2041-07-21 |  | enkele | 2041 | 'Sustainder Alexia, Stal2, 3000K, 2000lm | 300 | 50 | 350 |  |  |  | 205869 |  | 'Sustainder cassette full | Elektronisch | 25 | 2021-07-21 | 205870 | 23W, 24led, stal1, 3000K, 2000lm | 17 | NACHT | DK 03-06 | nacht dim 22:30 - 06:00 | 13 | 100000 | 2021-07-21 | 2045-12-12 | 2045 | 964 | 3135 | 4099 | 12.532 | 40.755 | 53.287 | 0.09 | 4.8
DRA07072 | Binnen bebouwde kom |  | Drachten |  | de Swetten |  | Schrijnwerkersweg | Huisnr. 9 | 202087 | 570060 |  | 0 | OV |  |  | 205871 | 5.5CST | 0 | Staal | 5.5 | 1989-12-06 | 2029-12-06 | enkel | 2029 | '6M PT PMF 1701726PJ | 425 | 350 | 160 | 935 | 205872 | 'Sustainder Alexia, Stal2, 3000K, 2000lm | 2100 | 2021-07-22 | 2041-07-22 |  | enkele | 2041 | 'Sustainder Alexia, Stal2, 3000K, 2000lm | 300 | 50 | 350 |  |  |  | 205873 |  | 'Sustainder cassette full | Elektronisch | 25 | 2021-07-22 | 205874 | 23W, 24led, stal1, 3000K, 2000lm | 17 | NACHT | DK 03-06 | nacht dim 22:30 - 06:00 | 13 | 100000 | 2021-07-22 | 2045-12-13 | 2045 | 964 | 3135 | 4099 | 12.532 | 40.755 | 53.287 | 0.09 | 4.8
DRA07075 | Binnen bebouwde kom |  | Drachten |  | de Swetten |  | Schuitmakerswal | - | 202218 | 570033 |  | 0 | OV |  |  | 205875 | 5.5CST | 0 | Staal | 5.5 | 1989-12-07 | 2029-12-07 | enkel | 2029 | '6M PT PMF 1701726PJ | 425 | 350 | 160 | 935 | 205876 | 'Sustainder Alexia, Stal2, 3000K, 2000lm | 2100 | 2021-07-21 | 2041-07-21 |  | enkele | 2041 | 'Sustainder Alexia, Stal2, 3000K, 2000lm | 300 | 50 | 350 |  |  |  | 205877 |  | 'Sustainder cassette full | Elektronisch | 25 | 2021-07-21 | 205878 | 23W, 24led, stal1, 3000K, 2000lm | 17 | NACHT | DK 03-06 | nacht dim 22:30 - 06:00 | 13 | 100000 | 2021-07-21 | 2045-12-12 | 2045 | 964 | 3135 | 4099 | 12.532 | 40.755 | 53.287 | 0.09 | 4.8
DRA07079 | Binnen bebouwde kom |  | Drachten |  | de Swetten |  | Schuitmakerswal | Huisnr. 34 | 202054 | 569982 |  | 0 | OV |  |  | 205879 | 5.5CST | 0 | Staal | 5.5 | 1985-01-01 | 2025-01-01 | enkel | 2025 | '6M PT PMF 1701726PJ | 425 | 350 | 160 | 935 | 205880 | 'Sustainder Alexia, Stal2, 3000K, 2000lm | 2100 | 2020-12-03 | 2040-12-03 |  | enkele | 2040 | 'Sustainder Alexia, Stal2, 3000K, 2000lm | 300 | 50 | 350 |  |  |  | 205881 |  | 'Sustainder cassette full | Elektronisch | 25 | 2020-12-03 | 205882 | 23W, 24led, stal1, 3000K, 2000lm | 17 | NACHT | DK 03-06 | nacht dim 22:30 - 06:00 | 13 | 100000 | 2020-12-03 | 2045-04-26 | 2045 | 964 | 3135 | 4099 | 12.532 | 40.755 | 53.287 | 0.09 | 4.8
DRA07082 | Binnen bebouwde kom |  | Drachten |  | de Swetten |  | Oud Ambacht | Huisnr. 194 | 201935 | 570197 |  | 0 | OV |  |  | 205883 | 5.5VST | 0 | Staal | 5.5 | 1999-02-03 | 2039-02-03 | enkel | 2039 | '6M PT PMF 1701726PJ | 425 | 350 | 160 | 935 | 205884 | 'Sustainder Alexia, Stal2, 3000K, 2000lm | 2100 | 2021-06-07 | 2041-06-07 |  | enkele | 2041 | 'Sustainder Alexia, Stal2, 3000K, 2000lm | 300 | 50 | 350 |  |  |  | 205885 |  | 'Sustainder cassette full | Elektronisch | 25 | 2021-06-07 | 205886 | 23W, 24led, stal1, 3000K, 2000lm | 17 | NACHT | DK 03-06 | nacht dim 22:30 - 06:00 | 13 | 100000 | 2021-06-07 | 2045-10-29 | 2045 | 964 | 3135 | 4099 | 12.532 | 40.755 | 53.287 | 0.09 | 4.8
DRA07086 | Binnen bebouwde kom |  | Drachten |  | de Swetten |  | Oud Ambacht | Huisnr. 170 | 201968 | 570087 |  | 0 | OV |  |  | 205887 | 5.5CST | 0 | Staal | 5.5 | 1988-06-03 | 2028-06-03 | enkel | 2028 | '6M PT PMF 1701726PJ | 425 | 350 | 160 | 935 | 205888 | 'Sustainder Alexia, Stal2, 3000K, 2000lm | 2100 | 2021-06-07 | 2041-06-07 |  | enkele | 2041 | 'Sustainder Alexia, Stal2, 3000K, 2000lm | 300 | 50 | 350 |  |  |  | 205889 |  | 'Sustainder cassette full | Elektronisch | 25 | 2021-06-07 | 205890 | 23W, 24led, stal1, 3000K, 2000lm | 17 | NACHT | DK 03-06 | nacht dim 22:30 - 06:00 | 13 | 100000 | 2021-06-07 | 2045-10-29 | 2045 | 964 | 3135 | 4099 | 12.532 | 40.755 | 53.287 | 0.09 | 4.8
DRA07090 | Binnen bebouwde kom |  | Drachten |  | de Swetten |  | Oudeweg | Huisnr. 80 | 202399 | 569547 |  | 0 | OV |  |  | 205891 | 5.5VST | 0 | Staal | 5.5 | 1998-02-25 | 2038-02-25 | enkel | 2038 | '6M PT PMF 1701726PJ | 425 | 350 | 160 | 935 | 205892 | 'Sustainder Alexia, Stal2, 3000K, 2000lm | 2100 | 2021-06-14 | 2041-06-14 |  | enkele | 2041 | 'Sustainder Alexia, Stal2, 3000K, 2000lm | 300 | 50 | 350 |  |  |  | 205893 |  | 'Sustainder cassette full | Elektronisch | 25 | 2021-06-14 | 205894 | 23W, 24led, stal1, 3000K, 2000lm | 17 | NACHT | DK 03-06 | nacht dim 22:30 - 06:00 | 13 | 100000 | 2021-06-14 | 2045-11-05 | 2045 | 964 | 3135 | 4099 | 12.532 | 40.755 | 53.287 | 0.09 | 4.8
DRA07094 | Binnen bebouwde kom |  | Drachten |  | de Swetten |  | Oud Ambacht | Huisnr. 175 | 202041 | 569825 |  | 0 | OV |  |  | 205895 | 5.5VST | 0 | Staal | 5.5 | 1998-02-12 | 2038-02-12 | enkel | 2038 | '6M PT PMF 1701726PJ | 425 | 350 | 160 | 935 | 205896 | 'Sustainder Alexia, Stal2, 3000K, 2000lm | 2100 | 2021-06-07 | 2041-06-07 |  | enkele | 2041 | 'Sustainder Alexia, Stal2, 3000K, 2000lm | 300 | 50 | 350 |  |  |  | 205897 |  | 'Sustainder cassette full | Elektronisch | 25 | 2021-06-07 | 205898 | 23W, 24led, stal1, 3000K, 2000lm | 17 | NACHT | DK 03-06 | nacht dim 22:30 - 06:00 | 13 | 100000 | 2021-06-07 | 2045-10-29 | 2045 | 964 | 3135 | 4099 | 12.532 | 40.755 | 53.287 | 0.09 | 4.8
DRA07098 | Binnen bebouwde kom |  | Drachten |  | de Swetten |  | Oud Ambacht | Huisnr. 98 | 202059 | 569692 |  | 0 | OV |  |  | 205899 | 5.5CST | 0 | Staal | 5.5 | 1985-01-01 | 2025-01-01 | enkel | 2025 | '6M PT PMF 1701726PJ | 425 | 350 | 160 | 935 | 205900 | 'Sustainder Alexia, Stal2, 3000K, 2000lm | 2100 | 2021-06-07 | 2041-06-07 |  | enkele | 2041 | 'Sustainder Alexia, Stal2, 3000K, 2000lm | 300 | 50 | 350 |  |  |  | 205901 |  | 'Sustainder cassette full | Elektronisch | 25 | 2021-06-07 | 205902 | 23W, 24led, stal1, 3000K, 2000lm | 17 | NACHT | DK 03-06 | nacht dim 22:30 - 06:00 | 13 | 100000 | 2021-06-07 | 2045-10-29 | 2045 | 964 | 3135 | 4099 | 12.532 | 40.755 | 53.287 | 0.09 | 4.8
DRA07103 | Binnen bebouwde kom |  | Drachten |  | de Swetten |  | Oud Ambacht | Huisnr. 56 | 202096 | 569520 |  | 0 | OV |  |  | 205903 | 5.5CST | 0 | Staal | 5.5 | 1985-03-07 | 2025-03-07 | enkel | 2025 | '6M PT PMF 1701726PJ | 425 | 350 | 160 | 935 | 205904 | 'Sustainder Alexia, Stal2, 3000K, 2000lm | 2100 | 2021-06-08 | 2041-06-08 |  | enkele | 2041 | 'Sustainder Alexia, Stal2, 3000K, 2000lm | 300 | 50 | 350 |  |  |  | 205905 |  | 'Sustainder cassette full | Elektronisch | 25 | 2021-06-08 | 205906 | 23W, 24led, stal1, 3000K, 2000lm | 17 | NACHT | DK 03-06 | nacht dim 22:30 - 06:00 | 13 | 100000 | 2021-06-08 | 2045-10-30 | 2045 | 964 | 3135 | 4099 | 12.532 | 40.755 | 53.287 | 0.09 | 4.8
DRA07106 | Binnen bebouwde kom |  | Drachten |  | de Swetten |  | Oud Ambacht | Huisnr. 26 | 202115 | 569413 |  | 0 | OV |  |  | 205907 | 5.5VST | 0 | Staal | 5.5 | 1998-02-11 | 2038-02-11 | enkel | 2038 | '6M PT PMF 1701726PJ | 425 | 350 | 160 | 935 | 205908 | 'Sustainder Alexia, Stal2, 3000K, 2000lm | 2100 | 2021-06-08 | 2041-06-08 |  | enkele | 2041 | 'Sustainder Alexia, Stal2, 3000K, 2000lm | 300 | 50 | 350 |  |  |  | 205909 |  | 'Sustainder cassette full | Elektronisch | 25 | 2021-06-08 | 205910 | 23W, 24led, stal1, 3000K, 2000lm | 17 | NACHT | DK 03-06 | nacht dim 22:30 - 06:00 | 13 | 100000 | 2021-06-08 | 2045-10-30 | 2045 | 964 | 3135 | 4099 | 12.532 | 40.755 | 53.287 | 0.09 | 4.8
DRA07110 | Binnen bebouwde kom |  | Drachten |  | de Swetten |  | Goudsmidsstraat | Huisnr. 19 | 202058 | 569907 |  | 0 | OV |  |  | 205911 | 5.5CST | 0 | Staal | 5.5 | 1989-12-11 | 2029-12-11 | enkel | 2029 | '6M PT PMF 1701726PJ | 425 | 350 | 160 | 935 | 205912 | 'Sustainder Alexia, Stal2, 3000K, 2000lm | 2100 | 2021-07-19 | 2041-07-19 |  | enkele | 2041 | 'Sustainder Alexia, Stal2, 3000K, 2000lm | 300 | 50 | 350 |  |  |  | 205913 |  | 'Sustainder cassette full | Elektronisch | 25 | 2021-07-19 | 205914 | 23W, 24led, stal1, 3000K, 2000lm | 17 | NACHT | DK 03-06 | nacht dim 22:30 - 06:00 | 13 | 100000 | 2021-07-19 | 2045-12-10 | 2045 | 964 | 3135 | 4099 | 12.532 | 40.755 | 53.287 | 0.09 | 4.8
DRA07113 | Binnen bebouwde kom |  | Drachten |  | de Swetten |  | Koperslagersstraat | Huisnr. 33 | 202099 | 569836 |  | 0 | OV |  |  | 205915 | 5.5VST | 0 | Staal | 5.5 | 2004-12-31 | 2044-12-31 | enkel | 2044 | '6M PT PMF 1701726PJ | 425 | 350 | 160 | 935 | 205916 | 'Sustainder Alexia, Stal2, 3000K, 2000lm | 2100 | 2021-07-06 | 2041-07-06 |  | enkele | 2041 | 'Sustainder Alexia, Stal2, 3000K, 2000lm | 300 | 50 | 350 |  |  |  | 205917 |  | 'Sustainder cassette full | Elektronisch | 25 | 2021-07-06 | 205918 | 23W, 24led, stal1, 3000K, 2000lm | 17 | NACHT | DK 03-06 | nacht dim 22:30 - 06:00 | 13 | 100000 | 2021-07-06 | 2045-11-27 | 2045 | 964 | 3135 | 4099 | 12.532 | 40.755 | 53.287 | 0.09 | 4.8
DRA07118 | Binnen bebouwde kom |  | Drachten |  | de Swetten |  | Brouwerssingel | Huisnr. 41 | 202203 | 569762 |  | 0 | OV |  |  | 205919 | 5.5VST | 0 | Staal | 5.5 | 2000-08-02 | 2040-08-02 | enkel | 2040 | '6M PT PMF 1701726PJ | 425 | 350 | 160 | 935 | 205920 | 'Sustainder Alexia, Stal2, 3000K, 2000lm | 2100 | 2021-07-06 | 2041-07-06 |  | enkele | 2041 | 'Sustainder Alexia, Stal2, 3000K, 2000lm | 300 | 50 | 350 |  |  |  | 205921 |  | 'Sustainder cassette full | Elektronisch | 25 | 2021-07-06 | 205922 | 23W, 24led, stal1, 3000K, 2000lm | 17 | NACHT | DK 03-06 | nacht dim 22:30 - 06:00 | 13 | 100000 | 2021-07-06 | 2045-11-27 | 2045 | 964 | 3135 | 4099 | 12.532 | 40.755 | 53.287 | 0.09 | 4.8
DRA07121 | Binnen bebouwde kom |  | Drachten |  | de Swetten |  | Brouwerssingel | Huisnr. 34 | 202105 | 569759 |  | 0 | OV |  |  | 205923 | 5.5VST | 0 | Staal | 5.5 | 1998-02-20 | 2038-02-20 | enkel | 2038 | '6M PT PMF 1701726PJ | 425 | 350 | 160 | 935 | 205924 | 'Sustainder Alexia, Stal2, 3000K, 2000lm | 2100 | 2021-07-06 | 2041-07-06 |  | enkele | 2041 | 'Sustainder Alexia, Stal2, 3000K, 2000lm | 300 | 50 | 350 |  |  |  | 205925 |  | 'Sustainder cassette full | Elektronisch | 25 | 2021-07-06 | 205926 | 23W, 24led, stal1, 3000K, 2000lm | 17 | NACHT | DK 03-06 | nacht dim 22:30 - 06:00 | 13 | 100000 | 2021-07-06 | 2045-11-27 | 2045 | 964 | 3135 | 4099 | 12.532 | 40.755 | 53.287 | 0.09 | 4.8
DRA07186 | Binnen bebouwde kom |  | Drachten |  | de Swetten |  | De Geeuw | Huisnr. 24 | 201510 | 569743 |  | 0 | OV |  |  | 205927 | 5.5CST | 0 | Staal | 5.5 | 1988-12-12 | 2028-12-12 | enkel | 2028 | '6M PT PMF 1701726PJ | 425 | 350 | 160 | 935 | 205928 | 'Sustainder Alexia, Stal2, 3000K, 2000lm | 2100 | 2021-06-22 | 2041-06-22 |  | enkele | 2041 | 'Sustainder Alexia, Stal2, 3000K, 2000lm | 300 | 50 | 350 |  |  |  | 205929 |  | 'Sustainder cassette full | Elektronisch | 25 | 2021-06-22 | 205930 | 23W, 24led, stal1, 3000K, 2000lm | 17 | NACHT | DK 03-06 | nacht dim 22:30 - 06:00 | 13 | 100000 | 2021-06-22 | 2045-11-13 | 2045 | 964 | 3135 | 4099 | 12.532 | 40.755 | 53.287 | 0.09 | 4.8
DRA07200 | Binnen bebouwde kom |  | Drachten |  | de Swetten |  | De Geeuw | Huisnr. 8 | 201535 | 569589 |  | 0 | OV |  |  | 205939 | 5.5CST | 0 | Staal | 5.5 | 1988-12-16 | 2028-12-16 | enkel | 2028 | '6M PT PMF 1701726PJ | 425 | 350 | 160 | 935 | 205940 | 'Sustainder Alexia, Stal2, 3000K, 2000lm | 2100 | 2021-06-22 | 2041-06-22 |  | enkele | 2041 | 'Sustainder Alexia, Stal2, 3000K, 2000lm | 300 | 50 | 350 |  |  |  | 205941 |  | 'Sustainder cassette full | Elektronisch | 25 | 2021-06-22 | 205942 | 23W, 24led, stal1, 3000K, 2000lm | 17 | NACHT | DK 03-06 | nacht dim 22:30 - 06:00 | 13 | 100000 | 2021-06-22 | 2045-11-13 | 2045 | 964 | 3135 | 4099 | 12.532 | 40.755 | 53.287 | 0.09 | 4.8
DRA07207 | Binnen bebouwde kom |  | Drachten |  | de Swetten |  | De Tynje | Huisnr. 1 | 201600 | 569536 |  | 0 | OV |  |  | 205947 | 5.5VST | 0 | Staal | 5.5 | 1997-11-21 | 2037-11-21 | enkel | 2037 | '6M PT PMF 1701726PJ | 425 | 350 | 160 | 935 | 205948 | 'Sustainder Alexia, Stal2, 3000K, 2000lm | 2100 | 2021-06-22 | 2041-06-22 |  | enkele | 2041 | 'Sustainder Alexia, Stal2, 3000K, 2000lm | 300 | 50 | 350 |  |  |  | 205949 |  | 'Sustainder cassette full | Elektronisch | 25 | 2021-06-22 | 205950 | 23W, 24led, stal1, 3000K, 2000lm | 17 | NACHT | DK 03-06 | nacht dim 22:30 - 06:00 | 13 | 100000 | 2021-06-22 | 2045-11-13 | 2045 | 964 | 3135 | 4099 | 12.532 | 40.755 | 53.287 | 0.09 | 4.8
DRA07210 | Binnen bebouwde kom |  | Drachten |  | de Swetten |  | Het Diep | - | 201557 | 569618 |  | 0 | OV |  |  | 205951 | 5.5CST | 0 | Staal | 5.5 | 1988-12-19 | 2028-12-19 | enkel | 2028 | '6M PT PMF 1701726PJ | 425 | 350 | 160 | 935 | 205952 | 'Sustainder Alexia, Stal2, 3000K, 2000lm | 2100 | 2021-06-23 | 2041-06-23 |  | enkele | 2041 | 'Sustainder Alexia, Stal2, 3000K, 2000lm | 300 | 50 | 350 |  |  |  | 205953 |  | 'Sustainder cassette full | Elektronisch | 25 | 2021-06-23 | 205954 | 23W, 24led, stal1, 3000K, 2000lm | 17 | NACHT | DK 03-06 | nacht dim 22:30 - 06:00 | 13 | 100000 | 2021-06-23 | 2045-11-14 | 2045 | 964 | 3135 | 4099 | 12.532 | 40.755 | 53.287 | 0.09 | 4.8
DRA07215 | Binnen bebouwde kom |  | Drachten |  | de Swetten |  | De Dobbe | Huisnr. 17 | 201656 | 569574 |  | 0 | OV |  |  | 205955 | 5.5CST | 0 | Staal | 5.5 | 1985-01-01 | 2025-01-01 | enkel | 2025 | '6M PT PMF 1701726PJ | 425 | 350 | 160 | 935 | 205956 | 'Sustainder Alexia, Stal2, 3000K, 2000lm | 2100 | 2021-06-22 | 2041-06-22 |  | enkele | 2041 | 'Sustainder Alexia, Stal2, 3000K, 2000lm | 300 | 50 | 350 |  |  |  | 205957 |  | 'Sustainder cassette full | Elektronisch | 25 | 2021-06-22 | 205958 | 23W, 24led, stal1, 3000K, 2000lm | 17 | NACHT | DK 03-06 | nacht dim 22:30 - 06:00 | 13 | 100000 | 2021-06-22 | 2045-11-13 | 2045 | 964 | 3135 | 4099 | 12.532 | 40.755 | 53.287 | 0.09 | 4.8
DRA07218 | Binnen bebouwde kom |  | Drachten |  | de Swetten |  | t Rak | Huisnr. 3 | 201710 | 569556 |  | 0 | OV |  |  | 205959 | 5.5CST | 0 | Staal | 5.5 | 1989-12-22 | 2029-12-22 | enkel | 2029 | '6M PT PMF 1701726PJ | 425 | 350 | 160 | 935 | 205960 | 'Sustainder Alexia, Stal2, 3000K, 2000lm | 2100 | 2021-06-23 | 2041-06-23 |  | enkele | 2041 | 'Sustainder Alexia, Stal2, 3000K, 2000lm | 300 | 50 | 350 |  |  |  | 205961 |  | 'Sustainder cassette full | Elektronisch | 25 | 2021-06-23 | 205962 | 23W, 24led, stal1, 3000K, 2000lm | 17 | NACHT | DK 03-06 | nacht dim 22:30 - 06:00 | 13 | 100000 | 2021-06-23 | 2045-11-14 | 2045 | 964 | 3135 | 4099 | 12.532 | 40.755 | 53.287 | 0.09 | 4.8
DRA07224 | Binnen bebouwde kom |  | Drachten |  | de Swetten |  | De Brekken | Huisnr. 4 | 201695 | 569684 |  | 0 | OV |  |  | 205963 | 5.5CST | 0 | Staal | 5.5 | 1989-12-22 | 2029-12-22 | enkel | 2029 | '6M PT PMF 1701726PJ | 425 | 350 | 160 | 935 | 205964 | 'Sustainder Alexia, Stal2, 3000K, 2000lm | 2100 | 2021-06-23 | 2041-06-23 |  | enkele | 2041 | 'Sustainder Alexia, Stal2, 3000K, 2000lm | 300 | 50 | 350 |  |  |  | 205965 |  | 'Sustainder cassette full | Elektronisch | 25 | 2021-06-23 | 205966 | 23W, 24led, stal1, 3000K, 2000lm | 17 | NACHT | DK 03-06 | nacht dim 22:30 - 06:00 | 13 | 100000 | 2021-06-23 | 2045-11-14 | 2045 | 964 | 3135 | 4099 | 12.532 | 40.755 | 53.287 | 0.09 | 4.8
DRA07229 | Binnen bebouwde kom |  | Drachten |  | de Swetten |  | De Rien | Huisnr. 68 | 201601 | 569706 |  | 0 | OV |  |  | 205967 | 5.5CST | 0 | Staal | 5.5 | 1989-10-05 | 2029-10-05 | enkel | 2029 | '6M PT PMF 1701726PJ | 425 | 350 | 160 | 935 | 205968 | 'Sustainder Alexia, Stal2, 3000K, 2000lm | 2100 | 2021-06-18 | 2041-06-18 |  | enkele | 2041 | 'Sustainder Alexia, Stal2, 3000K, 2000lm | 300 | 50 | 350 |  |  |  | 205969 |  | 'Sustainder cassette full | Elektronisch | 25 | 2021-06-18 | 205970 | 23W, 24led, stal1, 3000K, 2000lm | 17 | NACHT | DK 03-06 | nacht dim 22:30 - 06:00 | 13 | 100000 | 2021-06-18 | 2045-11-09 | 2045 | 964 | 3135 | 4099 | 12.532 | 40.755 | 53.287 | 0.09 | 4.8
DRA07233 | Binnen bebouwde kom |  | Drachten |  | de Swetten |  | De Ee | Huisnr. 1 | 201682 | 569753 |  | 0 | OV |  |  | 205971 | 5.5CST | 0 | Staal | 5.5 | 1989-10-10 | 2029-10-10 | enkel | 2029 | '6M PT PMF 1701726PJ | 425 | 350 | 160 | 935 | 205972 | 'Sustainder Alexia, Stal2, 3000K, 2000lm | 2100 | 2021-07-21 | 2041-07-21 |  | enkele | 2041 | 'Sustainder Alexia, Stal2, 3000K, 2000lm | 300 | 50 | 350 |  |  |  | 205973 |  | 'Sustainder cassette full | Elektronisch | 25 | 2021-07-21 | 205974 | 23W, 24led, stal1, 3000K, 2000lm | 17 | NACHT | DK 03-06 | nacht dim 22:30 - 06:00 | 13 | 100000 | 2021-07-21 | 2045-12-12 | 2045 | 964 | 3135 | 4099 | 12.532 | 40.755 | 53.287 | 0.09 | 4.8
DRA07236 | Binnen bebouwde kom |  | Drachten |  | de Swetten |  | De Ee | Huisnr. 25 | 201666 | 569842 |  | 0 | OV |  |  | 205975 | 5.5CST | 0 | Staal | 5.5 | 1989-10-09 | 2029-10-09 | enkel | 2029 | '6M PT PMF 1701726PJ | 425 | 350 | 160 | 935 | 205976 | 'Sustainder Alexia, Stal2, 3000K, 2000lm | 2100 | 2021-06-17 | 2041-06-17 |  | enkele | 2041 | 'Sustainder Alexia, Stal2, 3000K, 2000lm | 300 | 50 | 350 |  |  |  | 205977 |  | 'Sustainder cassette full | Elektronisch | 25 | 2021-06-17 | 205978 | 23W, 24led, stal1, 3000K, 2000lm | 17 | NACHT | DK 03-06 | nacht dim 22:30 - 06:00 | 13 | 100000 | 2021-06-17 | 2045-11-08 | 2045 | 964 | 3135 | 4099 | 12.532 | 40.755 | 53.287 | 0.09 | 4.8
DRA07240 | Binnen bebouwde kom |  | Drachten |  | de Swetten |  | De Lits | Huisnr. 2 | 201631 | 569742 |  | 0 | OV |  |  | 205979 | 5.5VST | 7035 | Staal | 5.5 | 2022-05-03 | 2062-05-03 | enkel | 2062 | '6M PT PMF 1701726PJ | 425 | 350 | 160 | 935 | 205980 | 'Sustainder Alexia, Stal2, 3000K, 2000lm | 2100 | 2021-07-20 | 2041-07-20 |  | enkele | 2041 | 'Sustainder Alexia, Stal2, 3000K, 2000lm | 300 | 50 | 350 |  |  |  | 205981 |  | 'Sustainder cassette full | Elektronisch | 25 | 2021-07-20 | 205982 | 23W, 24led, stal1, 3000K, 2000lm | 17 | NACHT | DK 03-06 | nacht dim 22:30 - 06:00 | 13 | 100000 | 2021-07-20 | 2045-12-11 | 2045 | 964 | 3135 | 4099 | 12.532 | 40.755 | 53.287 | 0.09 | 4.8
DRA07243 | Binnen bebouwde kom |  | Drachten |  | de Swetten |  | De Lijkant | Huisnr. 23 | 201535 | 569751 |  | 0 | OV |  |  | 205983 | 5.5CST | 0 | Staal | 5.5 | 1989-10-06 | 2029-10-06 | enkel | 2029 | '6M PT PMF 1701726PJ | 425 | 350 | 160 | 935 | 205984 | 'Sustainder Alexia, Stal2, 3000K, 2000lm | 2100 | 2021-07-20 | 2041-07-20 |  | enkele | 2041 | 'Sustainder Alexia, Stal2, 3000K, 2000lm | 300 | 50 | 350 |  |  |  | 205985 |  | 'Sustainder cassette full | Elektronisch | 25 | 2021-07-20 | 205986 | 23W, 24led, stal1, 3000K, 2000lm | 17 | NACHT | DK 03-06 | nacht dim 22:30 - 06:00 | 13 | 100000 | 2021-07-20 | 2045-12-11 | 2045 | 964 | 3135 | 4099 | 12.532 | 40.755 | 53.287 | 0.09 | 4.8
DRA07247 | Binnen bebouwde kom |  | Drachten |  | de Swetten |  | Terlune | Huisnr. 16 | 201578 | 569857 |  | 0 | OV |  |  | 205987 | 5.5CST | 0 | Staal | 5.5 | 1989-10-06 | 2029-10-06 | enkel | 2029 | '6M PT PMF 1701726PJ | 425 | 350 | 160 | 935 | 205988 | 'Sustainder Alexia, Stal2, 3000K, 2000lm | 2100 | 2021-07-20 | 2041-07-20 |  | enkele | 2041 | 'Sustainder Alexia, Stal2, 3000K, 2000lm | 300 | 50 | 350 |  |  |  | 205989 |  | 'Sustainder cassette full | Elektronisch | 25 | 2021-07-20 | 205990 | 23W, 24led, stal1, 3000K, 2000lm | 17 | NACHT | DK 03-06 | nacht dim 22:30 - 06:00 | 13 | 100000 | 2021-07-20 | 2045-12-11 | 2045 | 964 | 3135 | 4099 | 12.532 | 40.755 | 53.287 | 0.09 | 4.8
DRA07250 | Binnen bebouwde kom |  | Drachten |  | de Swetten |  | De Kolken | Huisnr. 64 | 201883 | 569945 |  | 0 | OV |  |  | 205991 | 5.5CST | 0 | Staal | 5.5 | 1994-02-04 | 2034-02-04 | enkel | 2034 | '6M PT PMF 1701726PJ | 425 | 350 | 160 | 935 | 205992 | 'Sustainder Alexia, Stal2, 3000K, 2000lm | 2100 | 2020-12-03 | 2040-12-03 |  | enkele | 2040 | 'Sustainder Alexia, Stal2, 3000K, 2000lm | 300 | 50 | 350 |  |  |  | 205993 |  | 'Sustainder cassette full | Elektronisch | 25 | 2020-12-03 | 205994 | 23W, 24led, stal1, 3000K, 2000lm | 17 | NACHT | DK 03-06 | nacht dim 22:30 - 06:00 | 13 | 100000 | 2020-12-03 | 2045-04-26 | 2045 | 964 | 3135 | 4099 | 12.532 | 40.755 | 53.287 | 0.09 | 4.8
DRA07254 | Binnen bebouwde kom |  | Drachten |  | de Swetten |  | De Dracht | Huisnr. 61 | 201604 | 569916 |  | 0 | OV |  |  | 205995 | 5.5CST | 0 | Staal | 5.5 | 1988-12-13 | 2028-12-13 | enkel | 2028 | '6M PT PMF 1701726PJ | 425 | 350 | 160 | 935 | 205996 | 'Sustainder Alexia, Stal2, 3000K, 2000lm | 2100 | 2021-06-11 | 2041-06-11 |  | enkele | 2041 | 'Sustainder Alexia, Stal2, 3000K, 2000lm | 300 | 50 | 350 |  |  |  | 205997 |  | 'Sustainder cassette full | Elektronisch | 25 | 2021-06-11 | 205998 | 23W, 24led, stal1, 3000K, 2000lm | 17 | NACHT | DK 03-06 | nacht dim 22:30 - 06:00 | 13 | 100000 | 2021-06-11 | 2045-11-02 | 2045 | 964 | 3135 | 4099 | 12.532 | 40.755 | 53.287 | 0.09 | 4.8
DRA07257 | Binnen bebouwde kom |  | Drachten |  | de Swetten |  | De Dracht | Huisnr. 89 | 201515 | 569901 |  | 0 | OV |  |  | 205999 | 5.5CST | 0 | Staal | 5.5 | 1989-11-27 | 2029-11-27 | enkel | 2029 | '6M PT PMF 1701726PJ | 425 | 350 | 160 | 935 | 206000 | 'Sustainder Alexia, Stal2, 3000K, 2000lm | 2100 | 2021-06-11 | 2041-06-11 |  | enkele | 2041 | 'Sustainder Alexia, Stal2, 3000K, 2000lm | 300 | 50 | 350 |  |  |  | 206001 |  | 'Sustainder cassette full | Elektronisch | 25 | 2021-06-11 | 206002 | 23W, 24led, stal1, 3000K, 2000lm | 17 | NACHT | DK 03-06 | nacht dim 22:30 - 06:00 | 13 | 100000 | 2021-06-11 | 2045-11-02 | 2045 | 964 | 3135 | 4099 | 12.532 | 40.755 | 53.287 | 0.09 | 4.8
DRA07261 | Binnen bebouwde kom |  | Drachten |  | de Swetten |  | Het Vliet | Huisnr. 5 | 201547 | 569970 |  | 0 | OV |  |  | 206003 | 5.5CST | 0 | Staal | 5.5 | 1988-12-12 | 2028-12-12 | enkel | 2028 | '6M PT PMF 1701726PJ | 425 | 350 | 160 | 935 | 206004 | 'Sustainder Alexia, Stal2, 3000K, 2000lm | 2100 | 2021-07-19 | 2041-07-19 |  | enkele | 2041 | 'Sustainder Alexia, Stal2, 3000K, 2000lm | 300 | 50 | 350 |  |  |  | 206005 |  | 'Sustainder cassette full | Elektronisch | 25 | 2021-07-19 | 206006 | 23W, 24led, stal1, 3000K, 2000lm | 17 | NACHT | DK 03-06 | nacht dim 22:30 - 06:00 | 13 | 100000 | 2021-07-19 | 2045-12-10 | 2045 | 964 | 3135 | 4099 | 12.532 | 40.755 | 53.287 | 0.09 | 4.8
DRA07269 | Binnen bebouwde kom |  | Drachten |  | de Swetten |  | De Ee | Huisnr. 65 | 201622 | 569990 |  | 0 | OV |  |  | 206011 | 5.5CST | 0 | Staal | 5.5 | 1988-12-13 | 2028-12-13 | enkel | 2028 | '6M PT PMF 1701726PJ | 425 | 350 | 160 | 935 | 206012 | 'Sustainder Alexia, Stal2, 3000K, 2000lm | 2100 | 2021-06-18 | 2041-06-18 |  | enkele | 2041 | 'Sustainder Alexia, Stal2, 3000K, 2000lm | 300 | 50 | 350 |  |  |  | 206013 |  | 'Sustainder cassette full | Elektronisch | 25 | 2021-06-18 | 206014 | 23W, 24led, stal1, 3000K, 2000lm | 17 | NACHT | DK 03-06 | nacht dim 22:30 - 06:00 | 13 | 100000 | 2021-06-18 | 2045-11-09 | 2045 | 964 | 3135 | 4099 | 12.532 | 40.755 | 53.287 | 0.09 | 4.8
DRA07272 | Binnen bebouwde kom |  | Drachten |  | de Swetten |  | De Ee | Huisnr. 108 | 201666 | 569996 |  | 0 | OV |  |  | 206015 | 5.5CST | 0 | Staal | 5.5 | 1989-01-03 | 2029-01-03 | enkel | 2029 | '6M PT PMF 1701726PJ | 425 | 350 | 160 | 935 | 206016 | 'Sustainder Alexia, Stal2, 3000K, 2000lm | 2100 | 2021-06-17 | 2041-06-17 |  | enkele | 2041 | 'Sustainder Alexia, Stal2, 3000K, 2000lm | 300 | 50 | 350 |  |  |  | 206017 |  | 'Sustainder cassette full | Elektronisch | 25 | 2021-06-17 | 206018 | 23W, 24led, stal1, 3000K, 2000lm | 17 | NACHT | DK 03-06 | nacht dim 22:30 - 06:00 | 13 | 100000 | 2021-06-17 | 2045-11-08 | 2045 | 964 | 3135 | 4099 | 12.532 | 40.755 | 53.287 | 0.09 | 4.8
DRA07277 | Binnen bebouwde kom |  | Drachten |  | de Swetten |  | De Zool | Huisnr. 58 | 201672 | 570068 |  | 0 | OV |  |  | 206019 | 5.5CST | 0 | Staal | 5.5 | 1989-01-04 | 2029-01-04 | enkel | 2029 | '6M PT PMF 1701726PJ | 425 | 350 | 160 | 935 | 206020 | 'Sustainder Alexia, Stal2, 3000K, 2000lm | 2100 | 2021-07-08 | 2041-07-08 |  | enkele | 2041 | 'Sustainder Alexia, Stal2, 3000K, 2000lm | 300 | 50 | 350 |  |  |  | 206021 |  | 'Sustainder cassette full | Elektronisch | 25 | 2021-07-08 | 206022 | 23W, 24led, stal1, 3000K, 2000lm | 17 | NACHT | DK 03-06 | nacht dim 22:30 - 06:00 | 13 | 100000 | 2021-07-08 | 2045-11-29 | 2045 | 964 | 3135 | 4099 | 12.532 | 40.755 | 53.287 | 0.09 | 4.8
DRA07280 | Binnen bebouwde kom |  | Drachten |  | de Swetten |  | De Zool | Huisnr. 32 | 201760 | 570100 |  | 0 | OV |  |  | 206023 | 5.5CST | 0 | Staal | 5.5 | 1987-09-21 | 2027-09-21 | enkel | 2027 | '6M PT PMF 1701726PJ | 425 | 350 | 160 | 935 | 206024 | 'Sustainder Alexia, Stal2, 3000K, 2000lm | 2100 | 2021-07-08 | 2041-07-08 |  | enkele | 2041 | 'Sustainder Alexia, Stal2, 3000K, 2000lm | 300 | 50 | 350 |  |  |  | 206025 |  | 'Sustainder cassette full | Elektronisch | 25 | 2021-07-08 | 206026 | 23W, 24led, stal1, 3000K, 2000lm | 17 | NACHT | DK 03-06 | nacht dim 22:30 - 06:00 | 13 | 100000 | 2021-07-08 | 2045-11-29 | 2045 | 964 | 3135 | 4099 | 12.532 | 40.755 | 53.287 | 0.09 | 4.8
DRA07284 | Binnen bebouwde kom |  | Drachten |  | de Swetten |  | De Zanding | Huisnr. 34 | 201837 | 570064 |  | 0 | OV |  |  | 206027 | 5.5CST | 0 | Staal | 5.5 | 1989-01-04 | 2029-01-04 | enkel | 2029 | '6M PT PMF 1701726PJ | 425 | 350 | 160 | 935 | 206028 | 'Sustainder Alexia, Stal2, 3000K, 2000lm | 2100 | 2021-07-07 | 2041-07-07 |  | enkele | 2041 | 'Sustainder Alexia, Stal2, 3000K, 2000lm | 300 | 50 | 350 |  |  |  | 206029 |  | 'Sustainder cassette full | Elektronisch | 25 | 2021-07-07 | 206030 | 23W, 24led, stal1, 3000K, 2000lm | 17 | NACHT | DK 03-06 | nacht dim 22:30 - 06:00 | 13 | 100000 | 2021-07-07 | 2045-11-28 | 2045 | 964 | 3135 | 4099 | 12.532 | 40.755 | 53.287 | 0.09 | 4.8
DRA04841 | Binnen bebouwde kom |  | Drachten |  | Drachtstervaart |  | Buitenstvallaat | - | 199304 | 568576 |  | 0 | OV |  |  | 206031 | 5.5CAL | - | Aluminium | 8 | 1983-01-01 | 2023-01-01 | enkel | 2023 | '6M PT PMF 1701726PJ | 425 | 350 | 160 | 935 | 206032 | PHIL FGS104 |  | 2006-03-29 | 2026-03-29 |  | enkele | 2026 | 'Sustainder Alexia, Stal2, 3000K, 2000lm | 300 | 50 | 350 |  |  |  | 206033 |  | HF-R 136 PL-L | Elektronisch |  | 2006-03-29 | 206034 | 36W PLL 4P HF DIM (23A) 830 | 36 | NACHT | DK 03-06 | nacht dim 22:30 - 06:00 | 27.8 | 36000 | 2009-03-30 | 2018-01-09 | 2018 | 964 | 3135 | 4099 | 26.7992 | 87.153 | 113.9522 | 0.09 | 10.26
DRA04853 | Binnen bebouwde kom |  | Drachten |  | Drachtstervaart |  | Postlaan | - | 199464 | 568492 |  | 0 | OV |  |  | 206043 | 8CST | 0 | Staal | 8 | 2003-09-04 | 2043-09-04 | enkel | 2043 | '6M PT PMF 1701726PJ | 425 | 350 | 160 | 935 | 206044 | PHIL FGS105 |  | 2003-09-04 | 2023-09-04 |  | enkele | 2023 | 'Sustainder Alexia, Stal2, 3000K, 2000lm | 300 | 50 | 350 |  |  |  | 206045 |  | HF-R 155 PL-L | Elektronisch |  | 2003-09-04 | 206046 | 55W PLL 4P HF DIM (23A) 830 | 55 | NACHT | DK 03-06 | nacht dim 22:30 - 06:00 | 43.9 | 36000 | 2007-01-01 | 2015-10-13 | 2015 | 964 | 3135 | 4099 | 42.3196 | 137.6265 | 179.9461 | 0.09 | 16.2
DRA04860 | Binnen bebouwde kom |  | Drachten |  | verkeerswegen |  | Postlaan | - | 199659 | 568352 |  | 0 | OV |  |  | 206051 | 8CST | 7035 | Staal | 5.5 | 1977-01-01 | 2017-01-01 | enkel | 2017 | '6M PT PMF 1701726PJ | 425 | 350 | 160 | 935 | 206052 | PHIL SRM | - | 1977-01-01 | 1997-01-01 |  | enkele | 1997 | 'Sustainder Alexia, Stal2, 3000K, 2000lm | 300 | 50 | 350 |  |  |  | 206053 |  | Xitanium light programmable | Elektronisch | 22 | 2018-05-03 | 206054 | LED SOX unit 20Watt | 20 | NACHT | DK 03-06 | nacht dim 22:30 - 06:00 | 15 | 100000 | 2018-05-03 | 2042-09-24 | 2042 | 964 | 3135 | 4099 | 14.46 | 47.025 | 61.485 | 0.09 | 5.53
DRA04863 | Binnen bebouwde kom |  | Drachten |  | verkeerswegen |  | Postlaan | - | 199848 | 568332 |  | 0 | OV |  |  | 206055 | 8VVERZ | 0 | Staal | 5.5 | 1994-11-24 | 2034-11-24 | enkel | 2034 | '6M PT PMF 1701726PJ | 425 | 350 | 160 | 935 | 206056 | PHIL SRM | - | 1985-01-01 | 2005-01-01 |  | enkele | 2005 | 'Sustainder Alexia, Stal2, 3000K, 2000lm | 300 | 50 | 350 |  |  |  | 206057 |  | Xitanium light programmable | Elektronisch | 22 | 2018-01-01 | 206058 | LED SOX unit 20Watt | 20 | NACHT | DK 03-06 | nacht dim 22:30 - 06:00 | 15 | 100000 | 2018-01-01 | 2042-05-25 | 2042 | 964 | 3135 | 4099 | 14.46 | 47.025 | 61.485 | 0.09 | 5.53
DRA04928 | Binnen bebouwde kom |  | Drachten |  | de Drait |  | Fluessen | Huisnr. 109 | 200377 | 568234 |  | 0 | OV |  |  | 206115 | '6M PT PMF 1701726PJ | 7016 | Staal | 5.5 | 2019-06-06 | 2059-06-06 | enkel | 2059 | '6M PT PMF 1701726PJ | 425 | 350 | 160 | 935 | 206116 | 'Sustainder Alexia, Stal2, 3000K, 2000lm | 2100 | 2019-03-08 | 2039-03-08 |  | enkele | 2039 | 'Sustainder Alexia, Stal2, 3000K, 2000lm | 300 | 50 | 350 |  |  |  | 206117 |  | 'Sustainder cassette full | Elektronisch | 25 | 2019-03-08 | 206118 | 23W, 24led, stal1, 3000K, 2000lm | 17 | NACHT | DK 03-06 | nacht dim 22:30 - 06:00 | 13 | 100000 | 2019-03-08 | 2043-07-30 | 2043 | 964 | 3135 | 4099 | 12.532 | 40.755 | 53.287 | 0.09 | 4.8
DRA05058 | Binnen bebouwde kom |  | Drachten |  | Drachtstervaart |  | Buitenstvallaat | - | 199217 | 568671 |  | 0 | OV |  |  | 206199 | 5.5CST | 0 | Staal | 8 | 1983-01-01 | 2023-01-01 | enkel | 2023 | '6M PT PMF 1701726PJ | 425 | 350 | 160 | 935 | 206200 | PHIL FGS104 |  | 2006-04-10 | 2026-04-10 |  | enkele | 2026 | 'Sustainder Alexia, Stal2, 3000K, 2000lm | 300 | 50 | 350 |  |  |  | 206201 |  | HF-R 136 PL-L | Elektronisch |  | 2006-04-10 | 206202 | 36W PLL 4P HF DIM (23A) 830 | 36 | NACHT | DK 03-06 | nacht dim 22:30 - 06:00 | 27.8 | 36000 | 2020-11-09 | 2029-08-21 | 2029 | 964 | 3135 | 4099 | 26.7992 | 87.153 | 113.9522 | 0.09 | 10.26
DRA05063 | Binnen bebouwde kom |  | Drachten |  | Drachtstervaart |  | Buitenstvallaat | - | 199138 | 568663 |  | 0 | OV |  |  | 206203 | 5.5CST | 0 | Staal | 5.5 | 2011-12-15 | 2051-12-15 | enkel | 2051 | '6M PT PMF 1701726PJ | 425 | 350 | 160 | 935 | 206204 | PHIL FGS104 |  | 2011-12-15 | 2031-12-15 |  | enkele | 2031 | 'Sustainder Alexia, Stal2, 3000K, 2000lm | 300 | 50 | 350 |  |  |  | 206205 |  | HF-R 136 PL-L | Elektronisch |  | 2011-12-15 | 206206 | 36W PLL 4P HF DIM (23A) 830 | 36 | NACHT | DK 03-06 | nacht dim 22:30 - 06:00 | 27.8 | 36000 | 2011-12-15 | 2020-09-25 | 2020 | 964 | 3135 | 4099 | 26.7992 | 87.153 | 113.9522 | 0.09 | 10.26
DRA02821 | Binnen bebouwde kom |  | Drachten |  | Azeven Noord |  | Janssenlaan | Huisnr. 34 | 205332 | 570126 |  | 0 | OV |  |  | 206335 | 5.5VST | 0 | Staal | 8 | 2006-02-22 | 2046-02-22 | enkel | 2046 | '6M PT PMF 1701726PJ | 425 | 350 | 160 | 935 | 206336 | PHIL FGS224 |  | 2006-02-22 | 2026-02-22 |  | enkele | 2026 | 'Sustainder Alexia, Stal2, 3000K, 2000lm | 300 | 50 | 350 |  |  |  | 206337 |  | HF-R 136 PL-L | Elektronisch |  | 2006-02-22 | 206338 | 36W PLL 4P HF DIM (23A) 830 | 36 | NACHT | DK 03-06 | nacht dim 22:30 - 06:00 | 27.8 | 36000 | 2007-01-01 | 2015-10-13 | 2015 | 964 | 3135 | 4099 | 26.7992 | 87.153 | 113.9522 | 0.09 | 10.26
DRA04546 | Binnen bebouwde kom |  | Drachten |  | de Haven |  | Het Anker | - | 201235 | 570164 |  | 0 | OV |  |  | 206343 | 5.5CAL | - | Aluminium | 8 | 1969-01-01 | 2009-01-01 | enkel | 2009 | '6M PT PMF 1701726PJ | 425 | 350 | 160 | 935 | 206344 | PHIL FGS104 |  | 2004-05-01 | 2024-05-01 |  | enkele | 2024 | 'Sustainder Alexia, Stal2, 3000K, 2000lm | 300 | 50 | 350 |  |  |  | 206345 |  | HF-R 136 PL-L | Elektronisch |  | 2004-05-01 | 206346 | 36W PLL 4P HF DIM (23A) 830 | 36 | NACHT | DK 03-06 | nacht dim 22:30 - 06:00 | 27.8 | 36000 | 2008-09-02 | 2017-06-14 | 2017 | 964 | 3135 | 4099 | 26.7992 | 87.153 | 113.9522 | 0.09 | 10.26
DRA04603 | Binnen bebouwde kom |  | Drachten |  | de Swetten |  | Oud Ambacht | Huisnr. 335 | 201933 | 570086 |  | 0 | OV |  |  | 206415 | 4.5CPTST | 0 | Staal | 5.5 | 2004-06-16 | 2044-06-16 | enkel | 2044 | '4M PT PMF 1701733PJ | 300 | 350 | 125 | 775 | 206416 | 'Sustainder Alexia, Stal2, 3000K, 2000lm | 2100 | 2021-07-14 | 2041-07-14 |  | enkele | 2041 | 'Sustainder Alexia, Stal2, 3000K, 2000lm | 300 | 50 | 350 |  |  |  | 206417 |  | 'Sustainder cassette full | Elektronisch | 25 | 2021-07-14 | 206418 | 23W, 24led, stal1, 3000K, 2000lm | 17 | NACHT | DK 03-06 | nacht dim 22:30 - 06:00 | 13 | 100000 | 2021-07-14 | 2045-12-05 | 2045 | 964 | 3135 | 4099 | 12.532 | 40.755 | 53.287 | 0.09 | 4.8
DRA04733 | Binnen bebouwde kom |  | Drachten |  | verkeerswegen |  | Postlaan | - | 200245 | 568192 |  | 0 | OV |  |  | 206491 | 8CST | 7035 | Staal | 5.5 | 1978-01-01 | 2018-01-01 | enkel | 2018 | '6M PT PMF 1701726PJ | 425 | 350 | 160 | 935 | 206492 | PHIL SRM | - | 1978-01-01 | 1998-01-01 |  | enkele | 1998 | 'Sustainder Alexia, Stal2, 3000K, 2000lm | 300 | 50 | 350 |  |  |  | 206493 |  | Xitanium light programmable | Elektronisch | 22 | 2018-05-02 | 206494 | LED SOX unit 20Watt | 20 | NACHT | DK 03-06 | nacht dim 22:30 - 06:00 | 15 | 100000 | 2018-05-02 | 2042-09-23 | 2042 | 964 | 3135 | 4099 | 14.46 | 47.025 | 61.485 | 0.09 | 5.53
DRA04736 | Binnen bebouwde kom |  | Drachten |  | verkeerswegen |  | Postlaan | - | 200176 | 568255 |  | 0 | OV |  |  | 206495 | 8CST | 7035 | Staal | 5.5 | 1978-01-01 | 2018-01-01 | enkel | 2018 | '6M PT PMF 1701726PJ | 425 | 350 | 160 | 935 | 206496 | PHIL SRM | - | 1978-01-01 | 1998-01-01 |  | enkele | 1998 | 'Sustainder Alexia, Stal2, 3000K, 2000lm | 300 | 50 | 350 |  |  |  | 206497 |  | Xitanium light programmable | Elektronisch | 22 | 2018-05-03 | 206498 | LED SOX unit 20Watt | 20 | NACHT | DK 03-06 | nacht dim 22:30 - 06:00 | 15 | 100000 | 2018-05-03 | 2042-09-24 | 2042 | 964 | 3135 | 4099 | 14.46 | 47.025 | 61.485 | 0.09 | 5.53
DRA02958 | Binnen bebouwde kom |  | Drachten |  | de Drait |  | Eems | - | 201135 | 568606 |  | 0 | OV |  |  | 206639 | '6M PT PMF 1701726PJ | 7016 | Staal | 5.5 | 2019-05-29 | 2059-05-29 | enkel | 2059 | '6M PT PMF 1701726PJ | 425 | 350 | 160 | 935 | 206640 | 'Sustainder Alexia, Stal2, 3000K, 2000lm | 2100 | 2020-11-18 | 2040-11-18 |  | enkele | 2040 | 'Sustainder Alexia, Stal2, 3000K, 2000lm | 300 | 50 | 350 |  |  |  | 206641 |  | 'Sustainder cassette full | Elektronisch | 25 | 2020-11-18 | 206642 | 23W, 24led, stal1, 3000K, 2000lm | 17 | NACHT | DK 03-06 | nacht dim 22:30 - 06:00 | 13 | 100000 | 2020-11-18 | 2045-04-11 | 2045 | 964 | 3135 | 4099 | 12.532 | 40.755 | 53.287 | 0.09 | 4.8
DRA03182 | Binnen bebouwde kom |  | Drachten |  | de Swetten |  | Oud Ambacht | Huisnr. 92 | 202000 | 569820 |  | 0 | OV |  |  | 206811 | 4.5CPTST | 0 | Staal | 5.5 | 2012-01-01 | 2052-01-01 | enkel | 2052 | '4M PT PMF 1701733PJ | 300 | 350 | 125 | 775 | 206812 | 'Sustainder Alexia, Stal2, 3000K, 2000lm | 2100 | 2021-07-14 | 2041-07-14 |  | enkele | 2041 | 'Sustainder Alexia, Stal2, 3000K, 2000lm | 300 | 50 | 350 |  |  |  | 206813 |  | 'Sustainder cassette full | Elektronisch | 25 | 2021-07-14 | 206814 | 23W, 24led, stal1, 3000K, 2000lm | 17 | NACHT | DK 03-06 | nacht dim 22:30 - 06:00 | 13 | 100000 | 2021-07-14 | 2045-12-05 | 2045 | 964 | 3135 | 4099 | 12.532 | 40.755 | 53.287 | 0.09 | 4.8
DRA03185 | Binnen bebouwde kom |  | Drachten |  | de Swetten |  | Oud Ambacht | Huisnr. 31 | 202055 | 569529 |  | 0 | OV |  |  | 206815 | 4.5CPTST | 0 | Staal | 5.5 | 2012-01-01 | 2052-01-01 | enkel | 2052 | '4M PT PMF 1701733PJ | 300 | 350 | 125 | 775 | 206816 | 'Sustainder Alexia, Stal2, 3000K, 2000lm | 2100 | 2021-07-15 | 2041-07-15 |  | enkele | 2041 | 'Sustainder Alexia, Stal2, 3000K, 2000lm | 300 | 50 | 350 |  |  |  | 206817 |  | 'Sustainder cassette full | Elektronisch | 25 | 2021-07-15 | 206818 | 23W, 24led, stal1, 3000K, 2000lm | 17 | NACHT | DK 03-06 | nacht dim 22:30 - 06:00 | 13 | 100000 | 2021-07-15 | 2045-12-06 | 2045 | 964 | 3135 | 4099 | 12.532 | 40.755 | 53.287 | 0.09 | 4.8
DRA03193 | Binnen bebouwde kom |  | Drachten |  | de Singels |  | Fabriciuslaan | - | 202101 | 568638 |  | 0 | OV |  |  | 206823 | 5.5VST | 0 | Staal | 5.5 | 2006-01-01 | 2046-01-01 | enkel | 2046 | '6M PT PMF 1701726PJ | 425 | 350 | 160 | 935 | 206824 | Sustainder,Alexia,stal2,3000K,2000lm | 2100 | 2022-10-28 | 2042-10-28 |  | enkele | 2042 | 'Sustainder Alexia, Stal2, 3000K, 2000lm | 300 | 50 | 350 |  |  |  | 206825 |  | Sustainder Casette Full | Elektronisch |  | 2022-10-28 | 206826 | 23W, 24led, stal 2, 3000k, 2000lm | 23 | NACHT | DK 03-06 | nacht dim 22:30 - 06:00 | 16.841 | 100000 | 2022-10-28 | 2042-10-28 | 2042 | 964 | 3135 | 4099 | 26.7992 | 87.153 | 113.9522 | 0.09 | 10.26
DRA03197 | Binnen bebouwde kom |  | Drachten |  | verkeerswegen |  | Torenstraat | Huisnr. 4a | 202796 | 569209 |  | 0 | OV |  |  | 206827 | 8VVERZ | 0 | Staal | 5.5 | 1999-07-01 | 2039-07-01 | enkel | 2039 | '6M PT PMF 1701726PJ | 425 | 350 | 160 | 935 | 206828 | PHIL SGS203 |  | 2000-12-18 | 2020-12-18 |  | enkele | 2020 | 'Sustainder Alexia, Stal2, 3000K, 2000lm | 300 | 50 | 350 |  |  |  | 206829 |  | HID-PV 100 /S SON/CDO |  |  | 2000-12-18 | 206830 | 100W SON-T PLUS | 100 | NACHT | DK 03-06 | - | 114 | 20000 | 2020-10-05 | 2025-08-22 | 2025 | 964 | 3135 | 4099 | 109.896 | 357.39 | 467.286 | 0.09 | 42.06
DRA03200 | Binnen bebouwde kom |  | Drachten |  | verkeerswegen |  | Torenstraat | Huisnr. 10 | 202785 | 569302 |  | 0 | OV |  |  | 206831 | 8CST | 0 | Staal | 5.5 | 1984-12-11 | 2024-12-11 | enkel | 2024 | '6M PT PMF 1701726PJ | 425 | 350 | 160 | 935 | 206832 | PHIL SGS203 |  | 2000-12-18 | 2020-12-18 |  | enkele | 2020 | 'Sustainder Alexia, Stal2, 3000K, 2000lm | 300 | 50 | 350 |  |  |  | 206833 |  | HID-PV 100 /S SON/CDO |  |  | 2000-12-18 | 206834 | 100W SON-T PLUS | 100 | NACHT | DK 03-06 | - | 114 | 20000 | 2022-01-10 | 2026-11-27 | 2026 | 964 | 3135 | 4099 | 109.896 | 357.39 | 467.286 | 0.09 | 42.06
DRA03204 | Binnen bebouwde kom |  | Drachten |  | verkeerswegen |  | Torenstraat | Huisnr. 20 | 202776 | 569388 |  | 0 | OV |  |  | 206835 | 8VVERZ | 0 | Staal | 5.5 | 2001-02-13 | 2041-02-13 | enkel | 2041 | '6M PT PMF 1701726PJ | 425 | 350 | 160 | 935 | 206836 | PHIL SGS203 |  | 2001-02-13 | 2021-02-13 |  | enkele | 2021 | 'Sustainder Alexia, Stal2, 3000K, 2000lm | 300 | 50 | 350 |  |  |  | 206837 |  | HID-PV 100 /S SON/CDO |  |  | 2001-02-13 | 206838 | 100W SON-T PLUS | 100 | NACHT | DK 03-06 | - | 114 | 20000 | 2020-01-15 | 2024-12-01 | 2024 | 964 | 3135 | 4099 | 109.896 | 357.39 | 467.286 | 0.09 | 42.06
DRA03403 | Binnen bebouwde kom |  | Drachten |  | verkeerswegen |  | Ringweg | Huisnr. 5 | 202591 | 570462 |  | 0 | OV |  |  | 206999 | 6VST | 0 | Staal | 8 | 1993-09-13 | 2033-09-13 | enkel | 2033 | '6M PT PMF 1701726PJ | 425 | 350 | 160 | 935 | 207000 | PHIL FGS104 |  | 2006-12-23 | 2026-12-23 |  | enkele | 2026 | 'Sustainder Alexia, Stal2, 3000K, 2000lm | 300 | 50 | 350 |  |  |  | 207001 |  | HF-R 136 PL-L | Elektronisch |  | 2006-12-23 | 207002 | 36W PLL 4P HF DIM (23A) 830 | 36 | NACHT | DK 03-06 | nacht dim 22:30 - 06:00 | 27.8 | 36000 | 2009-03-30 | 2018-01-09 | 2018 | 964 | 3135 | 4099 | 26.7992 | 87.153 | 113.9522 | 0.09 | 10.26
DRA03407 | Binnen bebouwde kom |  | Drachten |  | verkeerswegen |  | Ringweg | Huisnr. 29 | 202699 | 570496 |  | 0 | OV |  |  | 207003 | 6VST | 0 | Staal | 8 | 2000-01-01 | 2040-01-01 | enkel | 2040 | '6M PT PMF 1701726PJ | 425 | 350 | 160 | 935 | 207004 | PHIL FGS104 |  | 2006-03-08 | 2026-03-08 |  | enkele | 2026 | 'Sustainder Alexia, Stal2, 3000K, 2000lm | 300 | 50 | 350 |  |  |  | 207005 |  | HF-R 136 PL-L | Elektronisch |  | 2006-03-08 | 207006 | 36W PLL 4P HF DIM (23A) 830 | 36 | NACHT | DK 03-06 | nacht dim 22:30 - 06:00 | 27.8 | 36000 | 2009-03-30 | 2018-01-09 | 2018 | 964 | 3135 | 4099 | 26.7992 | 87.153 | 113.9522 | 0.09 | 10.26
DRA03532 | Binnen bebouwde kom |  | Drachten |  | Centrum |  | J G van Blomstraat | Huisnr. 29 | 202545 | 568908 |  | 0 | OV |  |  | 207047 | 5.5VST | 0 | Staal | 5.5 | 1994-07-12 | 2034-07-12 | enkel | 2034 | '6M PT PMF 1701726PJ | 425 | 350 | 160 | 935 | 207048 | PHIL FGS104 |  | 2000-07-05 | 2020-07-05 |  | enkele | 2020 | 'Sustainder Alexia, Stal2, 3000K, 2000lm | 300 | 50 | 350 |  |  |  | 207049 |  | HF-R 136 PL-L | Elektronisch |  | 2000-07-05 | 207050 | 36W PLL 4P HF DIM (23A) 830 | 36 | NACHT | DK 03-06 | nacht dim 22:30 - 06:00 | 27.8 | 36000 | 2009-03-30 | 2018-01-09 | 2018 | 964 | 3135 | 4099 | 26.7992 | 87.153 | 113.9522 | 0.09 | 10.26
DRA03545 | Binnen bebouwde kom |  | Drachten |  | de Drait |  | Sydwende | - | 200436 | 568541 |  | 0 | OV |  |  | 221811 | '6M PT PMF 1701726PJ | 7016 | Staal | 5.5 | 2021-08-16 | 2061-08-16 | enkel | 2061 | '6M PT PMF 1701726PJ | 425 | 350 | 160 | 935 | 207060 | 'Sustainder Alexia, Stal2, 3000K, 2000lm | 2100 | 2021-08-16 | 2041-08-16 |  | enkele | 2041 | 'Sustainder Alexia, Stal2, 3000K, 2000lm | 300 | 50 | 350 |  |  |  | 221812 |  | 'Sustainder cassette full | Elektronisch | 25 | 2021-08-16 | 221813 | 23W, 24led, stal1, 3000K, 2000lm | 17 | NACHT | DK 03-06 | nacht dim 22:30 - 06:00 | 13 | 100000 | 2021-08-16 | 2046-01-07 | 2046 | 964 | 3135 | 4099 | 12.532 | 40.755 | 53.287 | 0.09 | 4.8
DRA03768 | Binnen bebouwde kom |  | Drachten |  | de Haven |  | De Hemmen | - | 201398 | 569531 |  | 0 | OV |  |  | 207211 | 5.5CAL | - | Aluminium | 8 | 1974-01-01 | 2014-01-01 | enkel | 2014 | '6M PT PMF 1701726PJ | 425 | 350 | 160 | 935 | 207212 | PHIL FGS104 |  | 2004-05-01 | 2024-05-01 |  | enkele | 2024 | 'Sustainder Alexia, Stal2, 3000K, 2000lm | 300 | 50 | 350 |  |  |  | 207213 |  | HF-R 136 PL-L | Elektronisch |  | 2004-05-01 | 207214 | 36W PLL 4P HF DIM (23A) 830 | 36 | NACHT | DK 03-06 | nacht dim 22:30 - 06:00 | 27.8 | 36000 | 2008-09-02 | 2017-06-14 | 2017 | 964 | 3135 | 4099 | 26.7992 | 87.153 | 113.9522 | 0.09 | 10.26
DRA03851 | Binnen bebouwde kom |  | Drachten |  | verkeerswegen |  | Postlaan | - | 199930 | 568335 |  | 0 | OV |  |  | 207235 | 4.5CPTST | 0 | Staal | 8 | 2012-03-01 | 2052-03-01 | enkel | 2052 | '6M PT PMF 1701726PJ | 425 | 350 | 160 | 935 | 207236 | PHIL FGS224 |  | 2005-02-24 | 2025-02-24 |  | enkele | 2025 | 'Sustainder Alexia, Stal2, 3000K, 2000lm | 300 | 50 | 350 |  |  |  | 207237 |  | HF-R 136 PL-L | Elektronisch |  | 2005-02-24 | 207238 | 36W PLL 4P HF DIM (23A) 830 | 36 | NACHT | DK 03-06 | nacht dim 22:30 - 06:00 | 27.8 | 36000 | 2009-08-27 | 2018-06-08 | 2018 | 964 | 3135 | 4099 | 26.7992 | 87.153 | 113.9522 | 0.09 | 10.26
DRA04041 | Binnen bebouwde kom |  | Drachten |  | de Trisken |  | Hooizolder | Huisnr. 252 | 199693 | 568059 |  | 0 | OV |  |  | 207379 | 5.5VST | 0 | Staal | 5.5 | 1994-10-19 | 2034-10-19 | enkel | 2034 | '6M PT PMF 1701726PJ | 425 | 350 | 160 | 935 | 207380 | 'Sustainder Alexia, Stal2, 3000K, 2000lm | 2100 | 2021-05-26 | 2041-05-26 |  | enkele | 2041 | 'Sustainder Alexia, Stal2, 3000K, 2000lm | 300 | 50 | 350 |  |  |  | 207381 |  | 'Sustainder cassette full | Elektronisch | 25 | 2021-05-26 | 207382 | 23W, 24led, stal1, 3000K, 2000lm | 17 | NACHT | DK 03-06 | nacht dim 22:30 - 06:00 | 13 | 100000 | 2021-05-26 | 2045-10-17 | 2045 | 964 | 3135 | 4099 | 12.532 | 40.755 | 53.287 | 0.09 | 4.8
DRA04064 | Binnen bebouwde kom |  | Drachten |  | de Swetten |  | Handwerkerszijde | Huisnr. 2-28 | 202201 | 569952 |  | 0 | OV |  |  | 207403 | 5.5VST | 0 | Staal | 5.5 | 1994-10-17 | 2034-10-17 | enkel | 2034 | '6M PT PMF 1701726PJ | 425 | 350 | 160 | 935 | 207404 | 'Sustainder Alexia, Stal2, 3000K, 2000lm | 2100 | 2021-06-10 | 2041-06-10 |  | enkele | 2041 | 'Sustainder Alexia, Stal2, 3000K, 2000lm | 300 | 50 | 350 |  |  |  | 207405 |  | 'Sustainder cassette full | Elektronisch | 25 | 2021-06-10 | 207406 | 23W, 24led, stal1, 3000K, 2000lm | 17 | NACHT | DK 03-06 | nacht dim 22:30 - 06:00 | 13 | 100000 | 2021-06-10 | 2045-11-01 | 2045 | 964 | 3135 | 4099 | 12.532 | 40.755 | 53.287 | 0.09 | 4.8
DRA04078 | Binnen bebouwde kom |  | Drachten |  | de Venen |  | Leidijk | Huisnr. 217 | 203627 | 568730 |  | 0 | OV |  |  | 207419 | 5.5VST | 0 | Staal | 5.5 | 1995-11-13 | 2035-11-13 | enkel | 2035 | '6M PT PMF 1701726PJ | 425 | 350 | 160 | 935 | 207420 | 'Sustainder Alexia, Stal2, 3000K, 2000lm | 2100 | 2022-05-01 | 2042-05-01 |  | enkele | 2042 | 'Sustainder Alexia, Stal2, 3000K, 2000lm | 300 | 50 | 350 |  |  |  | 207421 |  | 'Sustainder cassette full | Elektronisch | 25 | 2022-05-01 | 207422 | 23W, 24led, stal1, 3000K, 2000lm | 17 | NACHT | DK 03-06 | nacht dim 22:30 - 06:00 | 13 | 100000 | 2022-05-01 | 2046-09-22 | 2046 | 964 | 3135 | 4099 | 12.532 | 40.755 | 53.287 | 0.09 | 4.8
DRA04253 | Binnen bebouwde kom |  | Drachten |  | de Drait |  | Flevo | - | 200823 | 568388 |  | 0 | OV |  |  | 220962 | '6M PT PMF 1701726PJ | 7016 | Staal | 5.5 | 2021-06-23 | 2061-06-23 | enkel | 2061 | '6M PT PMF 1701726PJ | 425 | 350 | 160 | 935 | 207484 | 'Sustainder Alexia, Stal2, 3000K, 2000lm | 2100 | 2021-06-23 | 2041-06-23 |  | enkele | 2041 | 'Sustainder Alexia, Stal2, 3000K, 2000lm | 300 | 50 | 350 |  |  |  | 220963 |  | 'Sustainder cassette full | Elektronisch | 25 | 2021-06-23 | 220964 | 23W, 24led, stal1, 3000K, 2000lm | 17 | NACHT | DK 03-06 | nacht dim 22:30 - 06:00 | 13 | 100000 | 2021-06-23 | 2045-11-14 | 2045 | 964 | 3135 | 4099 | 12.532 | 40.755 | 53.287 | 0.09 | 4.8
DRA04260 | Binnen bebouwde kom |  | Drachten |  | de Drait |  | Flevo | Huisnr. 160 | 200762 | 568311 |  | 0 | OV |  |  | 207491 | '6M PT PMF 1701726PJ | 7016 | Staal | 5.5 | 2019-05-29 | 2059-05-29 | enkel | 2059 | '6M PT PMF 1701726PJ | 425 | 350 | 160 | 935 | 207492 | 'Sustainder Alexia, Stal2, 3000K, 2000lm | 2100 | 2019-05-29 | 2039-05-29 |  | enkele | 2039 | 'Sustainder Alexia, Stal2, 3000K, 2000lm | 300 | 50 | 350 |  |  |  | 207493 |  | 'Sustainder cassette full | Elektronisch | 25 | 2021-06-22 | 207494 | 23W, 24led, stal1, 3000K, 2000lm | 17 | NACHT | DK 03-06 | nacht dim 22:30 - 06:00 | 13 | 100000 | 2021-06-22 | 2045-11-13 | 2045 | 964 | 3135 | 4099 | 12.532 | 40.755 | 53.287 | 0.09 | 4.8
DRA04274 | Binnen bebouwde kom |  | Drachten |  | de Drait |  | Flevo | Huisnr. 72 | 200680 | 568503 |  | 0 | OV |  |  | 207507 | '6M PT PMF 1701726PJ | 7016 | Staal | 5.5 | 2019-05-29 | 2059-05-29 | enkel | 2059 | '6M PT PMF 1701726PJ | 425 | 350 | 160 | 935 | 207508 | 'Sustainder Alexia, Stal2, 3000K, 2000lm | 2100 | 2021-04-13 | 2041-04-13 |  | enkele | 2041 | 'Sustainder Alexia, Stal2, 3000K, 2000lm | 300 | 50 | 350 |  |  |  | 207509 |  | 'Sustainder cassette full | Elektronisch | 25 | 2021-04-13 | 207510 | 23W, 24led, stal1, 3000K, 2000lm | 17 | NACHT | DK 03-06 | nacht dim 22:30 - 06:00 | 13 | 100000 | 2021-04-13 | 2045-09-04 | 2045 | 964 | 3135 | 4099 | 12.532 | 40.755 | 53.287 | 0.09 | 4.8
DRA04382 | Binnen bebouwde kom |  | Drachten |  | de Swetten |  | Kuiperssingel | - | 202093 | 569564 |  | 0 | OV |  |  | 207563 | 4.5CPTST | 0 | Staal | 5.5 | 2004-01-28 | 2044-01-28 | enkel | 2044 | '4M PT PMF 1701733PJ | 300 | 350 | 125 | 775 | 207564 | 'Sustainder Alexia, Stal2, 3000K, 2000lm | 2100 | 2021-07-07 | 2041-07-07 |  | enkele | 2041 | 'Sustainder Alexia, Stal2, 3000K, 2000lm | 300 | 50 | 350 |  |  |  | 207565 |  | 'Sustainder cassette full | Elektronisch | 25 | 2021-07-07 | 207566 | 23W, 24led, stal1, 3000K, 2000lm | 17 | NACHT | DK 03-06 | nacht dim 22:30 - 06:00 | 13 | 100000 | 2021-07-07 | 2045-11-28 | 2045 | 964 | 3135 | 4099 | 12.532 | 40.755 | 53.287 | 0.09 | 4.8
DRA04386 | Binnen bebouwde kom |  | Drachten |  | de Swetten |  | Kuiperssingel | Huisnr. 34 | 202176 | 569572 |  | 0 | OV |  |  | 207567 | 4.5CPTST | 0 | Staal | 5.5 | 1998-02-17 | 2038-02-17 | enkel | 2038 | '4M PT PMF 1701733PJ | 300 | 350 | 125 | 775 | 207568 | 'Sustainder Alexia, Stal2, 3000K, 2000lm | 2100 | 2021-07-15 | 2041-07-15 |  | enkele | 2041 | 'Sustainder Alexia, Stal2, 3000K, 2000lm | 300 | 50 | 350 |  |  |  | 207569 |  | 'Sustainder cassette full | Elektronisch | 25 | 2021-07-15 | 207570 | 23W, 24led, stal1, 3000K, 2000lm | 17 | NACHT | DK 03-06 | nacht dim 22:30 - 06:00 | 13 | 100000 | 2021-07-15 | 2045-12-06 | 2045 | 964 | 3135 | 4099 | 12.532 | 40.755 | 53.287 | 0.09 | 4.8
DRA04389 | Binnen bebouwde kom |  | Drachten |  | de Swetten |  | Handwerkerszijde | - | 202310 | 569598 |  | 0 | OV |  |  | 207571 | 4.5CPTST | 0 | Staal | 5.5 | 1998-02-23 | 2038-02-23 | enkel | 2038 | '4M PT PMF 1701733PJ | 300 | 350 | 125 | 775 | 207572 | 'Sustainder Alexia, Stal2, 3000K, 2000lm | 2100 | 2021-07-15 | 2041-07-15 |  | enkele | 2041 | 'Sustainder Alexia, Stal2, 3000K, 2000lm | 300 | 50 | 350 |  |  |  | 207573 |  | 'Sustainder cassette full | Elektronisch | 25 | 2021-07-15 | 207574 | 23W, 24led, stal1, 3000K, 2000lm | 17 | NACHT | DK 03-06 | nacht dim 22:30 - 06:00 | 13 | 100000 | 2021-07-15 | 2045-12-06 | 2045 | 964 | 3135 | 4099 | 12.532 | 40.755 | 53.287 | 0.09 | 4.8
DRA04393 | Binnen bebouwde kom |  | Drachten |  | de Swetten |  | Brouwerssingel | Huisnr. 13 | 202021 | 569744 |  | 0 | OV |  |  | 207575 | 4.5CPTST | 0 | Staal | 5.5 | 1998-02-10 | 2038-02-10 | enkel | 2038 | '4M PT PMF 1701733PJ | 300 | 350 | 125 | 775 | 207576 | 'Sustainder Alexia, Stal2, 3000K, 2000lm | 2100 | 2021-07-12 | 2041-07-12 |  | enkele | 2041 | 'Sustainder Alexia, Stal2, 3000K, 2000lm | 300 | 50 | 350 |  |  |  | 207577 |  | 'Sustainder cassette full | Elektronisch | 25 | 2021-07-12 | 207578 | 23W, 24led, stal1, 3000K, 2000lm | 17 | NACHT | DK 03-06 | nacht dim 22:30 - 06:00 | 13 | 100000 | 2021-07-12 | 2045-12-03 | 2045 | 964 | 3135 | 4099 | 12.532 | 40.755 | 53.287 | 0.09 | 4.8
DRA04396 | Binnen bebouwde kom |  | Drachten |  | de Swetten |  | Brouwerssingel | Huisnr. 46 | 202061 | 569755 |  | 0 | OV |  |  | 207579 | 4.5CPTST | 0 | Staal | 5.5 | 1998-02-09 | 2038-02-09 | enkel | 2038 | '4M PT PMF 1701733PJ | 300 | 350 | 125 | 775 | 207580 | 'Sustainder Alexia, Stal2, 3000K, 2000lm | 2100 | 2021-07-12 | 2041-07-12 |  | enkele | 2041 | 'Sustainder Alexia, Stal2, 3000K, 2000lm | 300 | 50 | 350 |  |  |  | 207581 |  | 'Sustainder cassette full | Elektronisch | 25 | 2021-07-12 | 207582 | 23W, 24led, stal1, 3000K, 2000lm | 17 | NACHT | DK 03-06 | nacht dim 22:30 - 06:00 | 13 | 100000 | 2021-07-12 | 2045-12-03 | 2045 | 964 | 3135 | 4099 | 12.532 | 40.755 | 53.287 | 0.09 | 4.8
DRA04404 | Binnen bebouwde kom |  | Drachten |  | de Swetten |  | Brouwerssingel | - | 202276 | 569777 |  | 0 | OV |  |  | 207583 | 4.5CPTST | 0 | Staal | 5.5 | 2007-07-18 | 2047-07-18 | enkel | 2047 | '4M PT PMF 1701733PJ | 300 | 350 | 125 | 775 | 207584 | 'Sustainder Alexia, Stal2, 3000K, 2000lm | 2100 | 2021-07-12 | 2041-07-12 |  | enkele | 2041 | 'Sustainder Alexia, Stal2, 3000K, 2000lm | 300 | 50 | 350 |  |  |  | 207585 |  | 'Sustainder cassette full | Elektronisch | 25 | 2021-07-12 | 207586 | 23W, 24led, stal1, 3000K, 2000lm | 17 | NACHT | DK 03-06 | nacht dim 22:30 - 06:00 | 13 | 100000 | 2021-07-12 | 2045-12-03 | 2045 | 964 | 3135 | 4099 | 12.532 | 40.755 | 53.287 | 0.09 | 4.8
DRA04407 | Binnen bebouwde kom |  | Drachten |  | de Swetten |  | Oudeweg | Huisnr. 115 | 202360 | 569781 |  | 0 | OV |  |  | 207587 | 4CPTST | 7035 | Staal | 5.5 | 2021-05-26 | 2061-05-26 | enkel | 2061 | '4M PT PMF 1701733PJ | 300 | 350 | 125 | 775 | 207588 | 'Sustainder Alexia, Stal2, 3000K, 2000lm | 2100 | 2021-07-16 | 2041-07-16 |  | enkele | 2041 | 'Sustainder Alexia, Stal2, 3000K, 2000lm | 300 | 50 | 350 |  |  |  | 207589 |  | 'Sustainder cassette full | Elektronisch | 25 | 2021-07-16 | 207590 | 23W, 24led, stal1, 3000K, 2000lm | 17 | NACHT | DK 03-06 | nacht dim 22:30 - 06:00 | 13 | 100000 | 2021-07-16 | 2045-12-07 | 2045 | 964 | 3135 | 4099 | 12.532 | 40.755 | 53.287 | 0.09 | 4.8
DRA04410 | Binnen bebouwde kom |  | Drachten |  | de Swetten |  | Oudeweg | Huisnr. 142 | 202326 | 569886 |  | 0 | OV |  |  | 207599 | 4.5CPTST | 0 | Staal | 5.5 | 2004-05-24 | 2044-05-24 | enkel | 2044 | '4M PT PMF 1701733PJ | 300 | 350 | 125 | 775 | 207600 | 'Sustainder Alexia, Stal2, 3000K, 2000lm | 2100 | 2021-07-16 | 2041-07-16 |  | enkele | 2041 | 'Sustainder Alexia, Stal2, 3000K, 2000lm | 300 | 50 | 350 |  |  |  | 207601 |  | 'Sustainder cassette full | Elektronisch | 25 | 2021-07-16 | 207602 | 23W, 24led, stal1, 3000K, 2000lm | 17 | NACHT | DK 03-06 | nacht dim 22:30 - 06:00 | 13 | 100000 | 2021-07-16 | 2045-12-07 | 2045 | 964 | 3135 | 4099 | 12.532 | 40.755 | 53.287 | 0.09 | 4.8
DRA04413 | Binnen bebouwde kom |  | Drachten |  | de Swetten |  | Schuitmakerswal | - | 202020 | 569978 |  | 0 | OV |  |  | 207603 | 4.5CPTST | 0 | Staal | 5.5 | 2002-11-07 | 2042-11-07 | enkel | 2042 | '4M PT PMF 1701733PJ | 300 | 350 | 125 | 775 | 207604 | 'Sustainder Alexia, Stal2, 3000K, 2000lm | 2100 | 2021-07-14 | 2041-07-14 |  | enkele | 2041 | 'Sustainder Alexia, Stal2, 3000K, 2000lm | 300 | 50 | 350 |  |  |  | 207605 |  | 'Sustainder cassette full | Elektronisch | 25 | 2021-07-14 | 207606 | 23W, 24led, stal1, 3000K, 2000lm | 17 | NACHT | DK 03-06 | nacht dim 22:30 - 06:00 | 13 | 100000 | 2021-07-14 | 2045-12-05 | 2045 | 964 | 3135 | 4099 | 12.532 | 40.755 | 53.287 | 0.09 | 4.8
DRA04417 | Binnen bebouwde kom |  | Drachten |  | de Swetten |  | Schuitmakerswal | - | 202140 | 570015 |  | 0 | OV |  |  | 207607 | 4.5CPTST | 0 | Staal | 5.5 | 2002-11-07 | 2042-11-07 | enkel | 2042 | '4M PT PMF 1701733PJ | 300 | 350 | 125 | 775 | 207608 | 'Sustainder Alexia, Stal2, 3000K, 2000lm | 2100 | 2021-07-14 | 2041-07-14 |  | enkele | 2041 | 'Sustainder Alexia, Stal2, 3000K, 2000lm | 300 | 50 | 350 |  |  |  | 207609 |  | 'Sustainder cassette full | Elektronisch | 25 | 2021-07-14 | 207610 | 23W, 24led, stal1, 3000K, 2000lm | 17 | NACHT | DK 03-06 | nacht dim 22:30 - 06:00 | 13 | 100000 | 2021-07-14 | 2045-12-05 | 2045 | 964 | 3135 | 4099 | 12.532 | 40.755 | 53.287 | 0.09 | 4.8
DRA04420 | Binnen bebouwde kom |  | Drachten |  | de Swetten |  | Oudeweg | Huisnr. 162 | 202253 | 570037 |  | 0 | OV |  |  | 207611 | 4.5CPTST | 0 | Staal | 5.5 | 2008-11-27 | 2048-11-27 | enkel | 2048 | '4M PT PMF 1701733PJ | 300 | 350 | 125 | 775 | 207612 | 'Sustainder Alexia, Stal2, 3000K, 2000lm | 2100 | 2021-07-16 | 2041-07-16 |  | enkele | 2041 | 'Sustainder Alexia, Stal2, 3000K, 2000lm | 300 | 50 | 350 |  |  |  | 207613 |  | 'Sustainder cassette full | Elektronisch | 25 | 2021-07-16 | 207614 | 23W, 24led, stal1, 3000K, 2000lm | 17 | NACHT | DK 03-06 | nacht dim 22:30 - 06:00 | 13 | 100000 | 2021-07-16 | 2045-12-07 | 2045 | 964 | 3135 | 4099 | 12.532 | 40.755 | 53.287 | 0.09 | 4.8
DRA04424 | Binnen bebouwde kom |  | Drachten |  | de Swetten |  | Wagenmakersweg | - | 202091 | 570193 |  | 0 | OV |  |  | 207615 | 4.5CPTST | 0 | Staal | 5.5 | 1998-05-07 | 2038-05-07 | enkel | 2038 | '4M PT PMF 1701733PJ | 300 | 350 | 125 | 775 | 207616 | 'Sustainder Alexia, Stal2, 3000K, 2000lm | 2100 | 2021-07-16 | 2041-07-16 |  | enkele | 2041 | 'Sustainder Alexia, Stal2, 3000K, 2000lm | 300 | 50 | 350 |  |  |  | 207617 |  | 'Sustainder cassette full | Elektronisch | 25 | 2021-07-16 | 207618 | 23W, 24led, stal1, 3000K, 2000lm | 17 | NACHT | DK 03-06 | nacht dim 22:30 - 06:00 | 13 | 100000 | 2021-07-16 | 2045-12-07 | 2045 | 964 | 3135 | 4099 | 12.532 | 40.755 | 53.287 | 0.09 | 4.8
DRA04427 | Binnen bebouwde kom |  | Drachten |  | de Swetten |  | Wagenmakersweg | - | 202177 | 570219 |  | 0 | OV |  |  | 207619 | 4.5CPTST | 0 | Staal | 5.5 | 2009-03-30 | 2049-03-30 | enkel | 2049 | '4M PT PMF 1701733PJ | 300 | 350 | 125 | 775 | 207620 | 'Sustainder Alexia, Stal2, 3000K, 2000lm | 2100 | 2021-07-16 | 2041-07-16 |  | enkele | 2041 | 'Sustainder Alexia, Stal2, 3000K, 2000lm | 300 | 50 | 350 |  |  |  | 207621 |  | 'Sustainder cassette full | Elektronisch | 25 | 2021-07-16 | 207622 | 23W, 24led, stal1, 3000K, 2000lm | 17 | NACHT | DK 03-06 | nacht dim 22:30 - 06:00 | 13 | 100000 | 2021-07-16 | 2045-12-07 | 2045 | 964 | 3135 | 4099 | 12.532 | 40.755 | 53.287 | 0.09 | 4.8
DRA04431 | Binnen bebouwde kom |  | Drachten |  | de Swetten |  | Westersingel | Huisnr. 2 | 202504 | 569821 |  | 0 | OV |  |  | 207623 | 4.5CPTST | 0 | Staal | 5.5 | 1999-07-09 | 2039-07-09 | enkel | 2039 | '4M PT PMF 1701733PJ | 300 | 350 | 125 | 775 | 207624 | 'Sustainder Alexia, Stal2, 3000K, 2000lm | 2100 | 2021-07-12 | 2041-07-12 |  | enkele | 2041 | 'Sustainder Alexia, Stal2, 3000K, 2000lm | 300 | 50 | 350 |  |  |  | 207625 |  | 'Sustainder cassette full | Elektronisch | 25 | 2021-07-12 | 207626 | 23W, 24led, stal1, 3000K, 2000lm | 17 | NACHT | DK 03-06 | nacht dim 22:30 - 06:00 | 13 | 100000 | 2021-07-12 | 2045-12-03 | 2045 | 964 | 3135 | 4099 | 12.532 | 40.755 | 53.287 | 0.09 | 4.8
DRA02413 | Binnen bebouwde kom |  | Drachten |  | Azeven Noord |  | Janssenlaan | Huisnr. 26 | 205300 | 569997 |  | 0 | OV |  |  | 207639 | 5.5VST | 0 | Staal | 8 | 2006-03-02 | 2046-03-02 | enkel | 2046 | '6M PT PMF 1701726PJ | 425 | 350 | 160 | 935 | 207640 | PHIL FGS224 |  | 2006-03-02 | 2026-03-02 |  | enkele | 2026 | 'Sustainder Alexia, Stal2, 3000K, 2000lm | 300 | 50 | 350 |  |  |  | 207641 |  | HF-R 136 PL-L | Elektronisch |  | 2006-03-02 | 207642 | 36W PLL 4P HF DIM (23A) 830 | 36 | NACHT | DK 03-06 | nacht dim 22:30 - 06:00 | 27.8 | 36000 | 2007-01-01 | 2015-10-13 | 2015 | 964 | 3135 | 4099 | 26.7992 | 87.153 | 113.9522 | 0.09 | 10.26
DRA02427 | Binnen bebouwde kom |  | Drachten |  | de Singels |  | Houtzaagmolen | Huisnr. 19 | 201935 | 568973 |  | 0 | OV |  |  | 207655 | 5.5VST | 0 | Staal | 8 | 2013-01-01 | 2053-01-01 | enkel | 2053 | '6M PT PMF 1701726PJ | 425 | 350 | 160 | 935 | 207656 | PHIL FGS104 |  | 2004-05-01 | 2024-05-01 |  | enkele | 2024 | 'Sustainder Alexia, Stal2, 3000K, 2000lm | 300 | 50 | 350 |  |  |  | 207657 |  | HF-R 136 PL-L | Elektronisch |  | 2004-05-01 | 207658 | 36W PLL 4P HF DIM (23A) 830 | 36 | NACHT | DK 03-06 | nacht dim 22:30 - 06:00 | 27.8 | 36000 | 2014-11-01 | 2023-08-13 | 2023 | 964 | 3135 | 4099 | 26.7992 | 87.153 | 113.9522 | 0.09 | 10.26
DRA02430 | Binnen bebouwde kom |  | Drachten |  | de Singels |  | Houtzaagmolen | Huisnr. 34 | 201927 | 568864 |  | 0 | OV |  |  | 207659 | 5.5VST | 0 | Staal | 8 | 1994-06-06 | 2034-06-06 | enkel | 2034 | '6M PT PMF 1701726PJ | 425 | 350 | 160 | 935 | 207660 | PHIL FGS104 |  | 2004-05-01 | 2024-05-01 |  | enkele | 2024 | 'Sustainder Alexia, Stal2, 3000K, 2000lm | 300 | 50 | 350 |  |  |  | 207661 |  | HF-R 136 PL-L | Elektronisch |  | 2004-05-01 | 207662 | 36W PLL 4P HF DIM (23A) 830 | 36 | NACHT | DK 03-06 | nacht dim 22:30 - 06:00 | 27.8 | 36000 | 2014-11-01 | 2023-08-13 | 2023 | 964 | 3135 | 4099 | 26.7992 | 87.153 | 113.9522 | 0.09 | 10.26
DRA02434 | Binnen bebouwde kom |  | Drachten |  | de Singels |  | Korenmolen | Huisnr. 7 | 202015 | 568936 |  | 0 | OV |  |  | 207663 | 5.5VST | 0 | Staal | 8 | 1994-11-07 | 2034-11-07 | enkel | 2034 | '6M PT PMF 1701726PJ | 425 | 350 | 160 | 935 | 207664 | PHIL FGS104 |  | 2004-05-01 | 2024-05-01 |  | enkele | 2024 | 'Sustainder Alexia, Stal2, 3000K, 2000lm | 300 | 50 | 350 |  |  |  | 207665 |  | HF-R 136 PL-L | Elektronisch |  | 2004-05-01 | 207666 | 36W PLL 4P HF DIM (23A) 830 | 36 | NACHT | DK 03-06 | nacht dim 22:30 - 06:00 | 27.8 | 36000 | 2014-11-01 | 2023-08-13 | 2023 | 964 | 3135 | 4099 | 26.7992 | 87.153 | 113.9522 | 0.09 | 10.26
DRA02437 | Binnen bebouwde kom |  | Drachten |  | de Singels |  | Korenmolen | Huisnr. 29 | 202020 | 568831 |  | 0 | OV |  |  | 207667 | 5.5CST | 0 | Staal | 8 | 1992-10-05 | 2032-10-05 | enkel | 2032 | '6M PT PMF 1701726PJ | 425 | 350 | 160 | 935 | 207668 | PHIL FGS104 |  | 2004-05-01 | 2024-05-01 |  | enkele | 2024 | 'Sustainder Alexia, Stal2, 3000K, 2000lm | 300 | 50 | 350 |  |  |  | 207669 |  | HF-R 136 PL-L | Elektronisch |  | 2004-05-01 | 207670 | 36W PLL 4P HF DIM (23A) 830 | 36 | NACHT | DK 03-06 | nacht dim 22:30 - 06:00 | 27.8 | 36000 | 2014-11-01 | 2023-08-13 | 2023 | 964 | 3135 | 4099 | 26.7992 | 87.153 | 113.9522 | 0.09 | 10.26
DRA02441 | Binnen bebouwde kom |  | Drachten |  | de Singels |  | Korenmolen | Huisnr. 36 | 201884 | 568821 |  | 0 | OV |  |  | 207671 | 5.5VST | 0 | Staal | 8 | 1993-10-19 | 2033-10-19 | enkel | 2033 | '6M PT PMF 1701726PJ | 425 | 350 | 160 | 935 | 207672 | PHIL FGS104 |  | 2004-05-01 | 2024-05-01 |  | enkele | 2024 | 'Sustainder Alexia, Stal2, 3000K, 2000lm | 300 | 50 | 350 |  |  |  | 207673 |  | HF-P 136 PL-L | Elektronisch |  | 2004-05-01 | 207674 | 36W PLL 4P HF 830 | 36 | AVOND | DK 03-07 | - | 40 | 36000 | 2014-11-01 | 2048-06-23 | 2048 | 716 | 354 | 1070 | 28.64 | 14.16 | 42.8 | 0.09 | 3.85
DRA02444 | Binnen bebouwde kom |  | Drachten |  | de Singels |  | Korenmolen | Huisnr. 46 | 201812 | 568827 |  | 0 | OV |  |  | 207675 | 5.5VST | 0 | Staal | 8 | 1993-10-01 | 2033-10-01 | enkel | 2033 | '6M PT PMF 1701726PJ | 425 | 350 | 160 | 935 | 207676 | PHIL FGS104 |  | 2004-05-01 | 2024-05-01 |  | enkele | 2024 | 'Sustainder Alexia, Stal2, 3000K, 2000lm | 300 | 50 | 350 |  |  |  | 207677 |  | HF-R 136 PL-L | Elektronisch |  | 2004-05-01 | 207678 | 36W PLL 4P HF DIM (23A) 830 | 36 | NACHT | DK 03-06 | nacht dim 22:30 - 06:00 | 27.8 | 36000 | 2014-11-01 | 2023-08-13 | 2023 | 964 | 3135 | 4099 | 26.7992 | 87.153 | 113.9522 | 0.09 | 10.26
DRA02590 | Binnen bebouwde kom |  | Drachten |  | Azeven Noord |  | Janssenlaan | Huisnr. 120 | 205499 | 570051 |  | 0 | OV |  |  | 207763 | 5.5VST | 7016 | Staal | 8 | 2021-09-23 | 2061-09-23 | enkel | 2061 | '6M PT PMF 1701726PJ | 425 | 350 | 160 | 935 | 207764 | PHIL FGS224 |  | 2006-03-02 | 2026-03-02 |  | enkele | 2026 | 'Sustainder Alexia, Stal2, 3000K, 2000lm | 300 | 50 | 350 |  |  |  | 207765 |  | HF-R 136 PL-L | Elektronisch |  | 2006-03-02 | 207766 | 36W PLL 4P HF DIM (23A) 830 | 36 | NACHT | DK 03-06 | nacht dim 22:30 - 06:00 | 27.8 | 36000 | 2007-01-01 | 2015-10-13 | 2015 | 964 | 3135 | 4099 | 26.7992 | 87.153 | 113.9522 | 0.09 | 10.26
DRA02652 | Binnen bebouwde kom |  | Drachten |  | de Drait |  | Boorn | Huisnr. 7 | 201477 | 568042 |  | 0 | OV |  |  | 223740 | '6M PT PMF 1701726PJ | 7016 | Staal | 5.5 | 2020-11-17 | 2060-11-17 | enkel | 2060 | '6M PT PMF 1701726PJ | 425 | 350 | 160 | 935 | 207808 | 'Sustainder Alexia, Stal2, 3000K, 2000lm | 2100 | 2020-11-17 | 2040-11-17 |  | enkele | 2040 | 'Sustainder Alexia, Stal2, 3000K, 2000lm | 300 | 50 | 350 |  |  |  | 207809 |  | 'Sustainder cassette full | Elektronisch | 25 | 2020-11-17 | 207810 | 23W, 24led, stal1, 3000K, 2000lm | 17 | NACHT | DK 03-06 | nacht dim 22:30 - 06:00 | 13 | 100000 | 2020-11-17 | 2045-04-10 | 2045 | 964 | 3135 | 4099 | 12.532 | 40.755 | 53.287 | 0.09 | 4.8
DRA02656 | Binnen bebouwde kom |  | Drachten |  | de Drait |  | Boorn | Huisnr. 25 | 201382 | 568056 |  | 0 | OV |  |  | 223741 | '6M PT PMF 1701726PJ | 7016 | Staal | 5.5 | 2020-11-17 | 2060-11-17 | enkel | 2060 | '6M PT PMF 1701726PJ | 425 | 350 | 160 | 935 | 207812 | 'Sustainder Alexia, Stal2, 3000K, 2000lm | 2100 | 2020-11-17 | 2040-11-17 |  | enkele | 2040 | 'Sustainder Alexia, Stal2, 3000K, 2000lm | 300 | 50 | 350 |  |  |  | 207813 |  | 'Sustainder cassette full | Elektronisch | 25 | 2020-11-17 | 207814 | 23W, 24led, stal1, 3000K, 2000lm | 17 | NACHT | DK 03-06 | nacht dim 22:30 - 06:00 | 13 | 100000 | 2020-11-17 | 2045-04-10 | 2045 | 964 | 3135 | 4099 | 12.532 | 40.755 | 53.287 | 0.09 | 4.8
SMA04421 | Binnen bebouwde kom |  | Oudega |  | Oudega |  | Achterwei | Huisnr. 25 | 196092 | 571294 |  | 0 | OV |  |  | 208844 | 5.5VST | 6004 | Staal | 5.5 | 2012-07-06 | 2052-07-06 | enkel | 2052 | '6M PT PMF 1701726PJ | 425 | 350 | 160 | 935 | 208845 | PHIL BGS224 RESIDIUM LED | 6004 | 2012-07-06 | 2032-07-06 |  | enkele | 2032 | 'Sustainder Alexia, Stal2, 3000K, 2000lm | 300 | 50 | 350 |  |  |  | 208846 |  | LEDDRIVER DIM | Elektronisch |  | 2012-07-06 | 208847 | 24W LED 1800LM 3000K | 24 | NACHT | DK 03-06 | nacht dim 22:30 - 06:00 | 18 | 100000 | 2013-01-11 | 2037-06-04 | 2037 | 964 | 3135 | 4099 | 17.352 | 56.43 | 73.782 | 0.09 | 6.64
SMA04441 | Binnen bebouwde kom |  | Oudega |  | Oudega |  | Sanbuorren-Ou | Huisnr. 43 | 196370 | 571478 |  | 0 | OV |  |  | 208848 | 5.5VST | 6004 | Staal | 5.5 | 2012-07-06 | 2052-07-06 | enkel | 2052 | '6M PT PMF 1701726PJ | 425 | 350 | 160 | 935 | 208849 | PHIL BGS224 RESIDIUM LED | 6004 | 2012-07-06 | 2032-07-06 |  | enkele | 2032 | 'Sustainder Alexia, Stal2, 3000K, 2000lm | 300 | 50 | 350 |  |  |  | 208850 |  | LEDDRIVER DIM | Elektronisch |  | 2012-07-06 | 208851 | 24W LED 1800LM 3000K | 24 | NACHT | DK 03-06 | nacht dim 22:30 - 06:00 | 18 | 100000 | 2012-07-06 | 2036-11-27 | 2036 | 964 | 3135 | 4099 | 17.352 | 56.43 | 73.782 | 0.09 | 6.64
[20 empty] | 5.5 |  |  | meerdere | [5 empty] | 0 | 208925 | PHIL SRM | - | 1975-01-01 | 1995-01-01 |  | enkele | 1995 | 'Sustainder Alexia, Stal2, 3000K, 2000lm | 300 | 50 | 350 |  |  |  | 208926 |  | BSX 55 H26 | conventioneel | - | 1975-01-01 | 208927 | 55W LST BY22d 1800K | 55 | NACHT | DK 03-06 | - | 66 | 18000 | 2007-01-01 | 2011-05-23 | 2011 | 964 | 3135 | 4099 | 63.624 | 206.91 | 270.534 | 0.09 | 24.35
SMA01198 | Binnen bebouwde kom |  | Nijega |  | Nijega |  | Swartewei | Huisnr. 1 | 197605 | 572893 |  | 0 | OV |  |  | 208928 | 5.5VST | 0 | Staal | 5.5 | 1998-06-22 | 2038-06-22 | enkel | 2038 | '6M PT PMF 1701726PJ | 425 | 350 | 160 | 935 | 208929 | PHIL XGS104 |  | 1998-06-22 | 2018-06-22 |  | enkele | 2018 | 'Sustainder Alexia, Stal2, 3000K, 2000lm | 300 | 50 | 350 |  |  |  | 208930 |  | BSX 36 | conventioneel |  | 1998-06-22 | 208931 | 36W LST-HY BY22d 1800K | 36 | NACHT | DK 03-06 | - | 42 | 18000 | 2019-02-26 | 2023-07-18 | 2023 | 964 | 3135 | 4099 | 40.488 | 131.67 | 172.158 | 0.09 | 15.49
DRA80136 | Binnen bebouwde kom |  | Drachten |  | verkeerswegen |  | Folgeralaan | - | 201976 | 571193 |  | 0 | OV |  |  | 208976 | 6.5VVERZ PENDELMAST | 7035 | Staal | 5.5 | 2009-12-04 | 2049-12-04 | enkel | 2049 | 6.5VVERZ PENDELMAST |  | 350 | 160 | 510 | 208977 | 'Sustainder Alexia, Stal2, 3000K, 2000lm | 2100 | 2019-08-09 | 2039-08-09 |  | enkele | 2039 | 'Sustainder Alexia, Stal2, 3000K, 2000lm | 300 | 50 | 350 |  |  |  | 208978 |  | 'Sustainder cassette full GATEWAY | Elektronisch | 25 | 2019-08-09 | 208979 | 23W, 24led, stal1, 3000K, 2000lm | 17 | NACHT | DK 03-06 | nacht dim 22:30 - 06:00 | 13 | 100000 | 2019-08-09 | 2043-12-31 | 2043 | 964 | 3135 | 4099 | 12.532 | 40.755 | 53.287 | 0.09 | 4.8
DRA80155 | Binnen bebouwde kom |  | Drachten |  | Burmaniapark |  | Pyriet | - | 201453 | 571575 |  | 0 | OV |  |  | 208980 | 5.5VST | 0 | Staal | 8 | 2011-12-02 | 2051-12-02 | enkel | 2051 | '6M PT PMF 1701726PJ | 425 | 350 | 160 | 935 | 208981 | SCHR ALTRA 2 |  | 2006-03-29 | 2026-03-29 |  | enkele | 2026 | 'Sustainder Alexia, Stal2, 3000K, 2000lm | 300 | 50 | 350 |  |  |  | 208982 |  | HF-R 136 PL-L | Elektronisch |  | 2006-03-29 | 208983 | 36W PLL 4P HF DIM (23A) 830 | 36 | NACHT | DK 03-06 | nacht dim 22:30 - 06:00 | 27.8 | 36000 | 2011-12-02 | 2020-09-12 | 2020 | 964 | 3135 | 4099 | 26.7992 | 87.153 | 113.9522 | 0.09 | 10.26
[20 empty] | 5.5 |  |  | meerdere | [5 empty] | 0 | 209008 | 'Sustainder Alexia, Stal2, 3000K, 2000lm | 2100 | 2019-09-25 | 2039-09-25 |  | enkele | 2039 | 'Sustainder Alexia, Stal2, 3000K, 2000lm | 300 | 50 | 350 |  |  |  | 209009 |  | 'Sustainder cassette full | Elektronisch | 25 | 2019-09-25 | 209010 | 23W, 24led, stal1, 3000K, 2000lm | 17 | NACHT | DK 03-06 | nacht dim 22:30 - 06:00 | 13 | 100000 | 2019-09-25 | 2044-02-16 | 2044 | 964 | 3135 | 4099 | 12.532 | 40.755 | 53.287 | 0.09 | 4.8
[20 empty] | 5.5 |  |  | meerdere | [5 empty] | 0 | 209012 | 'Sustainder Alexia, Stal2, 3000K, 2000lm | 2100 | 2019-10-24 | 2039-10-24 |  | enkele | 2039 | 'Sustainder Alexia, Stal2, 3000K, 2000lm | 300 | 50 | 350 |  |  |  | 209013 |  | 'Sustainder cassette full | Elektronisch | 25 | 2019-10-24 | 209014 | 23W, 24led, stal1, 3000K, 2000lm | 17 | NACHT | DK 03-06 | nacht dim 22:30 - 06:00 | 13 | 100000 | 2019-10-24 | 2044-03-16 | 2044 | 964 | 3135 | 4099 | 12.532 | 40.755 | 53.287 | 0.09 | 4.8
DRA00734 | Binnen bebouwde kom |  | Drachten |  | Centrum |  | J G van Blomstraat | Huisnr. 30 | 202530 | 568941 |  | 0 | OV |  |  | 209071 | 5.5VST | 0 | Staal | 5.5 | 2000-07-11 | 2040-07-11 | enkel | 2040 | '6M PT PMF 1701726PJ | 425 | 350 | 160 | 935 | 209072 | PHIL FGS104 |  | 2000-07-11 | 2020-07-11 |  | enkele | 2020 | 'Sustainder Alexia, Stal2, 3000K, 2000lm | 300 | 50 | 350 |  |  |  | 209073 |  | HF-R 136 PL-L | Elektronisch |  | 2000-07-11 | 209074 | 36W PLL 4P HF DIM (23A) 830 | 36 | NACHT | DK 03-06 | nacht dim 22:30 - 06:00 | 27.8 | 36000 | 2009-03-30 | 2018-01-09 | 2018 | 964 | 3135 | 4099 | 26.7992 | 87.153 | 113.9522 | 0.09 | 10.26
DRA01182 | Binnen bebouwde kom |  | Drachten |  | de Trisken |  | Hanebalken | Huisnr. 235 | 199465 | 568179 |  | 0 | OV |  |  | 209092 | 5.5CAL | - | Aluminium | 5.5 | 1985-12-11 | 2025-12-11 | enkel | 2025 | '6M PT PMF 1701726PJ | 425 | 350 | 160 | 935 | 209093 | 'Sustainder Alexia, Stal2, 3000K, 2000lm | 2100 | 2021-06-01 | 2041-06-01 |  | enkele | 2041 | 'Sustainder Alexia, Stal2, 3000K, 2000lm | 300 | 50 | 350 |  |  |  | 209094 |  | 'Sustainder cassette full | Elektronisch | 25 | 2021-06-01 | 209095 | 23W, 24led, stal1, 3000K, 2000lm | 17 | NACHT | DK 03-06 | nacht dim 22:30 - 06:00 | 13 | 100000 | 2021-06-01 | 2045-10-23 | 2045 | 964 | 3135 | 4099 | 12.532 | 40.755 | 53.287 | 0.09 | 4.8
DRA01862 | Binnen bebouwde kom |  | Drachten |  | de Trisken |  | Stal | Huisnr. 319 | 199548 | 567735 |  | 0 | OV |  |  | 209128 | 5.5CAL | - | Aluminium | 5.5 | 1988-05-10 | 2028-05-10 | enkel | 2028 | '6M PT PMF 1701726PJ | 425 | 350 | 160 | 935 | 209129 | 'Sustainder Alexia, Stal2, 3000K, 2000lm | 2100 | 2021-05-12 | 2041-05-12 |  | enkele | 2041 | 'Sustainder Alexia, Stal2, 3000K, 2000lm | 300 | 50 | 350 |  |  |  | 209130 |  | 'Sustainder cassette full | Elektronisch | 25 | 2021-05-12 | 209131 | 23W, 24led, stal1, 3000K, 2000lm | 17 | NACHT | DK 03-06 | nacht dim 22:30 - 06:00 | 13 | 100000 | 2021-05-12 | 2045-10-03 | 2045 | 964 | 3135 | 4099 | 12.532 | 40.755 | 53.287 | 0.09 | 4.8
DRA00128 | Binnen bebouwde kom |  | Drachten |  | verkeerswegen |  | De Meer | Huisnr. 71 | 201831 | 570195 |  | 0 | OV |  |  | 209144 | 8VVERZ | 0 | Staal | 6 | 1997-09-19 | 2037-09-19 | enkel | 2037 | '6M PT PMF 1701726PJ | 425 | 350 | 160 | 935 | 209145 | PHIL SRM | - | 1985-01-01 | 2005-01-01 |  | enkele | 2005 | 'Sustainder Alexia, Stal2, 3000K, 2000lm | 300 | 50 | 350 |  |  |  | 209146 |  | Xitanium light programmable | Elektronisch | 22 | 2018-12-19 | 209147 | LED SOX unit 20Watt | 20 | NACHT | DK 03-06 | nacht dim 22:30 - 06:00 | 15 | 100000 | 2018-12-19 | 2043-05-12 | 2043 | 964 | 3135 | 4099 | 14.46 | 47.025 | 61.485 | 0.09 | 5.53
DRA00251 | Binnen bebouwde kom |  | Drachten |  | de Swetten |  | Omloop | Huisnr. 20 | 201792 | 569428 |  | 0 | OV |  |  | 209148 | 5.5VST | 0 | Staal | 6 | 2000-03-22 | 2040-03-22 | enkel | 2040 | '6M PT PMF 1701726PJ | 425 | 350 | 160 | 935 | 209149 | 'Sustainder Alexia, Stal2, 3000K, 2000lm | 2100 | 2021-07-02 | 2041-07-02 |  | enkele | 2041 | 'Sustainder Alexia, Stal2, 3000K, 2000lm | 300 | 50 | 350 |  |  |  | 209150 |  | 'Sustainder cassette full | Elektronisch | 25 | 2021-07-02 | 209151 | 23W, 24led, stal1, 3000K, 2000lm | 17 | NACHT | DK 03-06 | nacht dim 22:30 - 06:00 | 13 | 100000 | 2021-07-02 | 2045-11-23 | 2045 | 964 | 3135 | 4099 | 12.532 | 40.755 | 53.287 | 0.09 | 4.8
DRA08327 | Binnen bebouwde kom |  | Drachten |  | de Wiken |  | Michaelsberg | Huisnr. 32 | 203610 | 569700 |  | 0 | OV |  |  | 209156 | 5.5VST | 0 | Staal | 6 | 1995-03-01 | 2035-03-01 | enkel | 2035 | '6M PT PMF 1701726PJ | 425 | 350 | 160 | 935 | 209157 | 'Sustainder Alexia, Stal2, 3000K, 2000lm | 2100 | 2022-05-15 | 2042-05-15 |  | enkele | 2042 | 'Sustainder Alexia, Stal2, 3000K, 2000lm | 300 | 50 | 350 |  |  |  | 209158 |  | 'Sustainder cassette full | Elektronisch | 25 | 2022-05-15 | 209159 | 23W, 24led, stal1, 3000K, 2000lm | 17 | NACHT | DK 03-06 | nacht dim 22:30 - 06:00 | 13 | 100000 | 2022-05-15 | 2046-10-06 | 2046 | 964 | 3135 | 4099 | 12.532 | 40.755 | 53.287 | 0.09 | 4.8
DRA08352 | Binnen bebouwde kom |  | Drachten |  | de Wiken |  | Sint Jansberg | Huisnr. 36 | 203824 | 569793 |  | 0 | OV |  |  | 209160 | 5.5VST | 0 | Staal | 6 | 1995-07-10 | 2035-07-10 | enkel | 2035 | '6M PT PMF 1701726PJ | 425 | 350 | 160 | 935 | 209161 | 'Sustainder Alexia, Stal2, 3000K, 2000lm | 2100 | 2022-05-15 | 2042-05-15 |  | enkele | 2042 | 'Sustainder Alexia, Stal2, 3000K, 2000lm | 300 | 50 | 350 |  |  |  | 209162 |  | 'Sustainder cassette full | Elektronisch | 25 | 2022-05-15 | 209163 | 23W, 24led, stal1, 3000K, 2000lm | 17 | NACHT | DK 03-06 | nacht dim 22:30 - 06:00 | 13 | 100000 | 2022-05-15 | 2046-10-06 | 2046 | 964 | 3135 | 4099 | 12.532 | 40.755 | 53.287 | 0.09 | 4.8
DRA08476 | Binnen bebouwde kom |  | Drachten |  | de Wiken |  | Hooglandswijk | Huisnr. 9 | 203462 | 570108 |  | 0 | OV |  |  | 209180 | 5.5CST | 0 | Staal | 6 | 1975-01-01 | 2015-01-01 | enkel | 2015 | '6M PT PMF 1701726PJ | 425 | 350 | 160 | 935 | 209181 | 'Sustainder Alexia, Stal2, 3000K, 2000lm | 2100 | 2022-05-15 | 2042-05-15 |  | enkele | 2042 | 'Sustainder Alexia, Stal2, 3000K, 2000lm | 300 | 50 | 350 |  |  |  | 209182 |  | 'Sustainder cassette full | Elektronisch | 25 | 2022-05-15 | 209183 | 23W, 24led, stal1, 3000K, 2000lm | 17 | NACHT | DK 03-06 | nacht dim 22:30 - 06:00 | 13 | 100000 | 2022-05-15 | 2046-10-06 | 2046 | 964 | 3135 | 4099 | 12.532 | 40.755 | 53.287 | 0.09 | 4.8
DRA08669 | Binnen bebouwde kom |  | Drachten |  | Noordoost |  | Korte Baan | Huisnr. 9 | 203047 | 570352 |  | 0 | OV |  |  | 209186 | 5.5VST | 0 | Staal | 6 | 1998-01-08 | 2038-01-08 | enkel | 2038 | '6M PT PMF 1701726PJ | 425 | 350 | 160 | 935 | 209187 | PHIL FGS104 |  | 1998-01-08 | 2018-01-08 |  | enkele | 2018 | 'Sustainder Alexia, Stal2, 3000K, 2000lm | 300 | 50 | 350 |  |  |  | 209188 |  | HF-R 136 PL-L | Elektronisch |  | 1998-01-08 | 209189 | 36W PLL 4P HF DIM (23A) 830 | 36 | NACHT | DK 03-06 | nacht dim 22:30 - 06:00 | 27.8 | 36000 | 2009-02-24 | 2017-12-06 | 2017 | 964 | 3135 | 4099 | 26.7992 | 87.153 | 113.9522 | 0.09 | 10.26
DRA08921 | Binnen bebouwde kom |  | Drachten |  | de Wiken |  | Gernaerd | Huisnr. 17 | 203823 | 569526 |  | 0 | OV |  |  | 209190 | 5.5VST | 0 | Staal | 6 | 1998-04-02 | 2038-04-02 | enkel | 2038 | '6M PT PMF 1701726PJ | 425 | 350 | 160 | 935 | 209191 | 'Sustainder Alexia, Stal2, 3000K, 2000lm | 2100 | 2022-05-15 | 2042-05-15 |  | enkele | 2042 | 'Sustainder Alexia, Stal2, 3000K, 2000lm | 300 | 50 | 350 |  |  |  | 209192 |  | 'Sustainder cassette full | Elektronisch | 25 | 2022-05-15 | 209193 | 23W, 24led, stal1, 3000K, 2000lm | 17 | NACHT | DK 03-06 | nacht dim 22:30 - 06:00 | 13 | 100000 | 2022-05-15 | 2046-10-06 | 2046 | 964 | 3135 | 4099 | 12.532 | 40.755 | 53.287 | 0.09 | 4.8
DRA08944 | Binnen bebouwde kom |  | Drachten |  | de Wiken |  | Sint Jansberg | - | 203932 | 569830 |  | 0 | OV |  |  | 209194 | 5.5VST | 0 | Staal | 6 | 1998-03-27 | 2038-03-27 | enkel | 2038 | '6M PT PMF 1701726PJ | 425 | 350 | 160 | 935 | 209195 | 'Sustainder Alexia, Stal2, 3000K, 2000lm | 2100 | 2022-05-15 | 2042-05-15 |  | enkele | 2042 | 'Sustainder Alexia, Stal2, 3000K, 2000lm | 300 | 50 | 350 |  |  |  | 209196 |  | 'Sustainder cassette full | Elektronisch | 25 | 2022-05-15 | 209197 | 23W, 24led, stal1, 3000K, 2000lm | 17 | NACHT | DK 03-06 | nacht dim 22:30 - 06:00 | 13 | 100000 | 2022-05-15 | 2046-10-06 | 2046 | 964 | 3135 | 4099 | 12.532 | 40.755 | 53.287 | 0.09 | 4.8
DRA10164 | Binnen bebouwde kom |  | Drachten |  | verkeerswegen |  | Noorderdwarsvaart | Huisnr. 39 | 203309 | 569380 |  | 0 | OV |  |  | 209198 | 5.5VST | 0 | Staal | 8 | 2006-07-05 | 2046-07-05 | enkel | 2046 | '6M PT PMF 1701726PJ | 425 | 350 | 160 | 935 | 209199 | PHIL FGS105 |  | 2006-07-05 | 2026-07-05 |  | enkele | 2026 | 'Sustainder Alexia, Stal2, 3000K, 2000lm | 300 | 50 | 350 |  |  |  | 209200 |  | HF-R 155 PL-L | Elektronisch |  | 2006-07-05 | 209201 | 55W PLL 4P HF DIM (23A) 830 | 55 | NACHT | DK 03-06 | nacht dim 22:30 - 06:00 | 43.9 | 36000 | 2007-01-01 | 2015-10-13 | 2015 | 964 | 3135 | 4099 | 42.3196 | 137.6265 | 179.9461 | 0.09 | 16.2
DRA10184 | Binnen bebouwde kom |  | Drachten |  | de Folgeren |  | De Frisia | - | 201591 | 570595 |  | 0 | OV |  |  | 209202 | 5.5VST | 0 | Staal | 6 | 2008-09-15 | 2048-09-15 | enkel | 2048 | '6M PT PMF 1701726PJ | 425 | 350 | 160 | 935 | 209203 | 'Sustainder Alexia, Stal2, 3000K, 2000lm | 2100 | 2021-12-02 | 2041-12-02 |  | enkele | 2041 | 'Sustainder Alexia, Stal2, 3000K, 2000lm | 300 | 50 | 350 |  |  |  | 209204 |  | 'Sustainder cassette full | Elektronisch | 25 | 2021-12-02 | 209205 | 23W, 24led, stal1, 3000K, 2000lm | 17 | NACHT | DK 03-06 | nacht dim 22:30 - 06:00 | 13 | 100000 | 2021-12-02 | 2046-04-25 | 2046 | 964 | 3135 | 4099 | 12.532 | 40.755 | 53.287 | 0.09 | 4.8
DRA70376 | Binnen bebouwde kom |  | Drachten |  | verkeerswegen |  | Het Noord | Huisnr. 11 | 202348 | 570628 |  | 0 | OV |  |  | 209414 | 6.5VVERZDU PENDELMAST LPH6.5 EN 4 | 7035 | Staal | 8 | 2007-01-01 | 2047-01-01 | enkel | 2047 | 6.5VVERZDU PENDELMAST LPH6.5 EN 4 |  | 350 | 160 | 510 | 209415 | INDU 2551 IRIS |  | 2007-01-01 | 2027-01-01 |  | enkele | 2027 | 'Sustainder Alexia, Stal2, 3000K, 2000lm | 300 | 50 | 350 |  |  |  | 209416 |  | HF-P 136 PL-L | Elektronisch |  | 2007-01-01 | 209417 | 36W PLL 4P HF 830 | 36 | NACHT | DK 03-06 | - | 40 | 36000 | 1997-04-17 | 2006-01-27 | 2006 | 964 | 3135 | 4099 | 38.56 | 125.4 | 163.96 | 0.09 | 14.76
DRA70378 | Binnen bebouwde kom |  | Drachten |  | verkeerswegen |  | Het Noord | Huisnr. 12 | 202372 | 570572 |  | 0 | OV |  |  | 209418 | 6.5VVERZDU PENDELMAST LPH6.5 EN 4 | 7035 | Staal | 8 | 2007-01-01 | 2047-01-01 | enkel | 2047 | 6.5VVERZDU PENDELMAST LPH6.5 EN 4 |  | 350 | 160 | 510 | 209419 | INDU 2551 IRIS |  | 2007-01-01 | 2027-01-01 |  | enkele | 2027 | 'Sustainder Alexia, Stal2, 3000K, 2000lm | 300 | 50 | 350 |  |  |  | 209420 |  | HF-P 136 PL-L | Elektronisch |  | 2007-01-01 | 209421 | 36W PLL 4P HF 830 | 36 | NACHT | DK 03-06 | - | 40 | 36000 | 1997-04-21 | 2006-01-31 | 2006 | 964 | 3135 | 4099 | 38.56 | 125.4 | 163.96 | 0.09 | 14.76
DRA70461 | Binnen bebouwde kom |  | Drachten |  | Fennepark |  | Lisdodde | Huisnr. 29 | 202514 | 570661 |  | 0 | OV |  |  | 209490 | 4VPTVERZ | 0 | Staal | 6 | 1997-11-13 | 2037-11-13 | enkel | 2037 | '6M PT PMF 1701726PJ | 425 | 350 | 160 | 935 | 209491 | INDU 2550 IRIS | - | 2009-10-26 | 2029-10-26 |  | enkele | 2029 | 'Sustainder Alexia, Stal2, 3000K, 2000lm | 300 | 50 | 350 |  |  |  | 209492 |  | HF-P 1 22-42 PL-T/C/L/TL5C | Elektronisch |  | 2009-10-26 | 209493 | 24W PLL 4P HF 830 | 24 | NACHT | DK 03-06 | - | 26 | 36000 | 2009-03-30 | 2018-01-09 | 2018 | 964 | 3135 | 4099 | 25.064 | 81.51 | 106.574 | 0.09 | 9.59
SMA06253 | Binnen bebouwde kom |  | Opeinde |  | Opeinde |  | Middelbuorren | Huisnr. 8 | 200160 | 572055 |  | 0 | OV |  |  | 156525 | 5.5VST | 0 | Staal | 6 | 1998-11-13 | 2038-11-13 | enkel | 2038 | '6M PT PMF 1701726PJ | 425 | 350 | 160 | 935 | 210161 | PHIL FGS104 |  | 2019-02-26 | 2039-02-26 |  | enkele | 2039 | 'Sustainder Alexia, Stal2, 3000K, 2000lm | 300 | 50 | 350 |  |  |  | 156527 |  | HF-R 136 PL-L | Elektronisch |  | 2019-02-26 | 156528 | 36W PLL 4P HF DIM (23A) 830 | 36 | NACHT | DK 03-06 | nacht dim 22:30 - 06:00 | 27.8 | 36000 | 2007-01-01 | 2015-10-13 | 2015 | 964 | 3135 | 4099 | 26.7992 | 87.153 | 113.9522 | 0.09 | 10.26
DRA08102 | Binnen bebouwde kom |  | Drachten |  | de Venen |  | Uitgang | Huisnr. 11 | 203489 | 568552 |  | 0 | OV |  |  | 210501 | 5.5VST | 7035 | Staal | 6 | 2016-10-13 | 2056-10-13 | enkel | 2056 | '6M PT PMF 1701726PJ | 425 | 350 | 160 | 935 | 210502 | 'Sustainder Alexia, Stal2, 3000K, 2000lm | 2100 | 2022-05-01 | 2042-05-01 |  | enkele | 2042 | 'Sustainder Alexia, Stal2, 3000K, 2000lm | 300 | 50 | 350 |  |  |  | 210503 |  | 'Sustainder cassette full | Elektronisch | 25 | 2022-05-01 | 210504 | 23W, 24led, stal1, 3000K, 2000lm | 17 | NACHT | DK 03-06 | nacht dim 22:30 - 06:00 | 13 | 100000 | 2022-05-01 | 2046-09-22 | 2046 | 964 | 3135 | 4099 | 12.532 | 40.755 | 53.287 | 0.09 | 4.8
DRA11096 | Binnen bebouwde kom |  | Drachten |  | Azeven Noord |  | Zeppelinlaan | - | 205766 | 570075 |  | 0 | OV |  |  | 210730 | PMF, LM-2V-BGL 6m-top 60mm | 7016 | Staal | 6 | 2020-02-14 | 2060-02-14 | enkel | 2060 | '6M PT PMF 1701726PJ | 425 | 350 | 160 | 935 | 210729 | 'Sustainder Alexia, Stal2, 3000K, 2000lm | 2100 | 2020-02-14 | 2040-02-14 |  | enkele | 2040 | 'Sustainder Alexia, Stal2, 3000K, 2000lm | 300 | 50 | 350 |  |  |  | 210728 |  | 'Sustainder cassette full | Elektronisch | 25 | 2020-02-14 | 210731 | 23W, 24led, stal1, 3000K, 2000lm | 17 | NACHT | DK 03-06 | nacht dim 22:30 - 06:00 | 13 | 100000 | 2020-02-14 | 2044-07-07 | 2044 | 964 | 3135 | 4099 | 12.532 | 40.755 | 53.287 | 0.09 | 4.8
DRA11097 | Binnen bebouwde kom |  | Drachten |  | Azeven Noord |  | Zeppelinlaan | - | 205770 | 570039 |  | 0 | OV |  |  | 210734 | PMF, LM-2V-BGL 6m-top 60mm | 7016 | Staal | 6 | 2020-02-14 | 2060-02-14 | enkel | 2060 | '6M PT PMF 1701726PJ | 425 | 350 | 160 | 935 | 210733 | 'Sustainder Alexia, Stal2, 3000K, 2000lm | 2100 | 2020-02-14 | 2040-02-14 |  | enkele | 2040 | 'Sustainder Alexia, Stal2, 3000K, 2000lm | 300 | 50 | 350 |  |  |  | 210732 |  | 'Sustainder cassette full | Elektronisch | 25 | 2020-02-14 | 210735 | 23W, 24led, stal1, 3000K, 2000lm | 17 | NACHT | DK 03-06 | nacht dim 22:30 - 06:00 | 13 | 100000 | 2020-02-14 | 2044-07-07 | 2044 | 964 | 3135 | 4099 | 12.532 | 40.755 | 53.287 | 0.09 | 4.8
DRA11098 | Binnen bebouwde kom |  | Drachten |  | Azeven Noord |  | Zeppelinlaan | - | 205775 | 570004 |  | 0 | OV |  |  | 210738 | PMF, LM-2V-BGL 6m-top 60mm | 7016 | Staal | 6 | 2020-02-14 | 2060-02-14 | enkel | 2060 | '6M PT PMF 1701726PJ | 425 | 350 | 160 | 935 | 210737 | 'Sustainder Alexia, Stal2, 3000K, 2000lm | 2100 | 2020-02-14 | 2040-02-14 |  | enkele | 2040 | 'Sustainder Alexia, Stal2, 3000K, 2000lm | 300 | 50 | 350 |  |  |  | 210736 |  | 'Sustainder cassette full | Elektronisch | 25 | 2020-02-14 | 210739 | 23W, 24led, stal1, 3000K, 2000lm | 17 | NACHT | DK 03-06 | nacht dim 22:30 - 06:00 | 13 | 100000 | 2020-02-14 | 2044-07-07 | 2044 | 964 | 3135 | 4099 | 12.532 | 40.755 | 53.287 | 0.09 | 4.8
DRA11099 | Binnen bebouwde kom |  | Drachten |  | Azeven Noord |  | Zeppelinlaan | - | 205780 | 569970 |  | 0 | OV |  |  | 210742 | PMF, LM-2V-BGL 6m-top 60mm | 7016 | Staal | 6 | 2020-02-14 | 2060-02-14 | enkel | 2060 | '6M PT PMF 1701726PJ | 425 | 350 | 160 | 935 | 210741 | 'Sustainder Alexia, Stal2, 3000K, 2000lm | 2100 | 2020-02-14 | 2040-02-14 |  | enkele | 2040 | 'Sustainder Alexia, Stal2, 3000K, 2000lm | 300 | 50 | 350 |  |  |  | 210740 |  | 'Sustainder cassette full | Elektronisch | 25 | 2020-02-14 | 210743 | 23W, 24led, stal1, 3000K, 2000lm | 17 | NACHT | DK 03-06 | nacht dim 22:30 - 06:00 | 13 | 100000 | 2020-02-14 | 2044-07-07 | 2044 | 964 | 3135 | 4099 | 12.532 | 40.755 | 53.287 | 0.09 | 4.8
DRA11100 | Binnen bebouwde kom |  | Drachten |  | Azeven Noord |  | Zeppelinlaan | - | 205785 | 569936 |  | 0 | OV |  |  | 210746 | PMF, LM-2V-BGL 6m-top 60mm | 7016 | Staal | 6 | 2020-02-14 | 2060-02-14 | enkel | 2060 | '6M PT PMF 1701726PJ | 425 | 350 | 160 | 935 | 210745 | 'Sustainder Alexia, Stal2, 3000K, 2000lm | 2100 | 2020-02-14 | 2040-02-14 |  | enkele | 2040 | 'Sustainder Alexia, Stal2, 3000K, 2000lm | 300 | 50 | 350 |  |  |  | 210744 |  | 'Sustainder cassette full | Elektronisch | 25 | 2020-02-14 | 210747 | 23W, 24led, stal1, 3000K, 2000lm | 17 | NACHT | DK 03-06 | nacht dim 22:30 - 06:00 | 13 | 100000 | 2020-02-14 | 2044-07-07 | 2044 | 964 | 3135 | 4099 | 12.532 | 40.755 | 53.287 | 0.09 | 4.8
DRA11101 | Binnen bebouwde kom |  | Drachten |  | Azeven Noord |  | Zeppelinlaan | - | 205791 | 569901 |  | 0 | OV |  |  | 210750 | PMF, LM-2V-BGL 6m-top 60mm | 7016 | Staal | 6 | 2020-02-14 | 2060-02-14 | enkel | 2060 | '6M PT PMF 1701726PJ | 425 | 350 | 160 | 935 | 210749 | 'Sustainder Alexia, Stal2, 3000K, 2000lm | 2100 | 2020-02-14 | 2040-02-14 |  | enkele | 2040 | 'Sustainder Alexia, Stal2, 3000K, 2000lm | 300 | 50 | 350 |  |  |  | 210748 |  | 'Sustainder cassette full | Elektronisch | 25 | 2020-02-14 | 210751 | 23W, 24led, stal1, 3000K, 2000lm | 17 | NACHT | DK 03-06 | nacht dim 22:30 - 06:00 | 13 | 100000 | 2020-02-14 | 2044-07-07 | 2044 | 964 | 3135 | 4099 | 12.532 | 40.755 | 53.287 | 0.09 | 4.8
DRA11102 | Binnen bebouwde kom |  | Drachten |  | Azeven Noord |  | Zeppelinlaan | - | 205795 | 569867 |  | 0 | OV |  |  | 210754 | PMF, LM-2V-BGL 6m-top 60mm | 7016 | Staal | 6 | 2020-02-14 | 2060-02-14 | enkel | 2060 | '6M PT PMF 1701726PJ | 425 | 350 | 160 | 935 | 210753 | 'Sustainder Alexia, Stal2, 3000K, 2000lm | 2100 | 2020-02-14 | 2040-02-14 |  | enkele | 2040 | 'Sustainder Alexia, Stal2, 3000K, 2000lm | 300 | 50 | 350 |  |  |  | 210752 |  | 'Sustainder cassette full | Elektronisch | 25 | 2020-02-14 | 210755 | 23W, 24led, stal1, 3000K, 2000lm | 17 | NACHT | DK 03-06 | nacht dim 22:30 - 06:00 | 13 | 100000 | 2020-02-14 | 2044-07-07 | 2044 | 964 | 3135 | 4099 | 12.532 | 40.755 | 53.287 | 0.09 | 4.8
DRA11103 | Binnen bebouwde kom |  | Drachten |  | Azeven Noord |  | Zeppelinlaan | - | 205801 | 569832 |  | 0 | OV |  |  | 210758 | PMF, LM-2V-BGL 6m-top 60mm | 7016 | Staal | 6 | 2020-02-14 | 2060-02-14 | enkel | 2060 | '6M PT PMF 1701726PJ | 425 | 350 | 160 | 935 | 210757 | 'Sustainder Alexia, Stal2, 3000K, 2000lm | 2100 | 2020-02-14 | 2040-02-14 |  | enkele | 2040 | 'Sustainder Alexia, Stal2, 3000K, 2000lm | 300 | 50 | 350 |  |  |  | 210756 |  | 'Sustainder cassette full | Elektronisch | 25 | 2020-02-14 | 210759 | 23W, 24led, stal1, 3000K, 2000lm | 17 | NACHT | DK 03-06 | nacht dim 22:30 - 06:00 | 13 | 100000 | 2020-02-14 | 2044-07-07 | 2044 | 964 | 3135 | 4099 | 12.532 | 40.755 | 53.287 | 0.09 | 4.8
DRA11104 | Binnen bebouwde kom |  | Drachten |  | Azeven Noord |  | Zeppelinlaan | - | 205806 | 569797 |  | 0 | OV |  |  | 210762 | PMF, LM-2V-BGL 6m-top 60mm | 7016 | Staal | 6 | 2020-02-14 | 2060-02-14 | enkel | 2060 | '6M PT PMF 1701726PJ | 425 | 350 | 160 | 935 | 210761 | 'Sustainder Alexia, Stal2, 3000K, 2000lm | 2100 | 2020-02-14 | 2040-02-14 |  | enkele | 2040 | 'Sustainder Alexia, Stal2, 3000K, 2000lm | 300 | 50 | 350 |  |  |  | 210760 |  | 'Sustainder cassette full | Elektronisch | 25 | 2020-02-14 | 210763 | 23W, 24led, stal1, 3000K, 2000lm | 17 | NACHT | DK 03-06 | nacht dim 22:30 - 06:00 | 13 | 100000 | 2020-02-14 | 2044-07-07 | 2044 | 964 | 3135 | 4099 | 12.532 | 40.755 | 53.287 | 0.09 | 4.8
DRA11105 | Binnen bebouwde kom |  | Drachten |  | Azeven Noord |  | Zeppelinlaan | - | 205813 | 569767 |  | 0 | OV |  |  | 210766 | PMF, LM-2V-BGL 6m-top 60mm | 7016 | Staal | 6 | 2020-02-14 | 2060-02-14 | enkel | 2060 | '6M PT PMF 1701726PJ | 425 | 350 | 160 | 935 | 210765 | 'Sustainder Alexia, Stal2, 3000K, 2000lm | 2100 | 2020-02-14 | 2040-02-14 |  | enkele | 2040 | 'Sustainder Alexia, Stal2, 3000K, 2000lm | 300 | 50 | 350 |  |  |  | 210764 |  | 'Sustainder cassette full GATEWAY | Elektronisch | 25 | 2020-02-14 | 210767 | 23W, 24led, stal1, 3000K, 2000lm | 17 | NACHT | DK 03-06 | nacht dim 22:30 - 06:00 | 13 | 100000 | 2020-02-14 | 2044-07-07 | 2044 | 964 | 3135 | 4099 | 12.532 | 40.755 | 53.287 | 0.09 | 4.8
DRA11106 | Binnen bebouwde kom |  | Drachten |  | Azeven Noord |  | Zeppelinlaan | - | 205849 | 569772 |  | 0 | OV |  |  | 210770 | PMF, LM-2V-BGL 6m-top 60mm | 7016 | Staal | 6 | 2020-02-14 | 2060-02-14 | enkel | 2060 | '6M PT PMF 1701726PJ | 425 | 350 | 160 | 935 | 210769 | 'Sustainder Alexia, Stal2, 3000K, 2000lm | 2100 | 2020-02-14 | 2040-02-14 |  | enkele | 2040 | 'Sustainder Alexia, Stal2, 3000K, 2000lm | 300 | 50 | 350 |  |  |  | 210768 |  | 'Sustainder cassette full | Elektronisch | 25 | 2020-02-14 | 210771 | 23W, 24led, stal1, 3000K, 2000lm | 17 | NACHT | DK 03-06 | nacht dim 22:30 - 06:00 | 13 | 100000 | 2020-02-14 | 2044-07-07 | 2044 | 964 | 3135 | 4099 | 12.532 | 40.755 | 53.287 | 0.09 | 4.8
DRA11107 | Binnen bebouwde kom |  | Drachten |  | Azeven Noord |  | Zeppelinlaan | - | 205883 | 569778 |  | 0 | OV |  |  | 210774 | PMF, LM-2V-BGL 6m-top 60mm | 7016 | Staal | 6 | 2020-02-14 | 2060-02-14 | enkel | 2060 | '6M PT PMF 1701726PJ | 425 | 350 | 160 | 935 | 210773 | 'Sustainder Alexia, Stal2, 3000K, 2000lm | 2100 | 2020-02-14 | 2040-02-14 |  | enkele | 2040 | 'Sustainder Alexia, Stal2, 3000K, 2000lm | 300 | 50 | 350 |  |  |  | 210772 |  | 'Sustainder cassette full | Elektronisch | 25 | 2020-02-14 | 210775 | 23W, 24led, stal1, 3000K, 2000lm | 17 | NACHT | DK 03-06 | nacht dim 22:30 - 06:00 | 13 | 100000 | 2020-02-14 | 2044-07-07 | 2044 | 964 | 3135 | 4099 | 12.532 | 40.755 | 53.287 | 0.09 | 4.8
DRA11108 | Binnen bebouwde kom |  | Drachten |  | Azeven Noord |  | Zeppelinlaan | - | 205917 | 569783 |  | 0 | OV |  |  | 210778 | PMF, LM-2V-BGL 6m-top 60mm | 7016 | Staal | 6 | 2020-02-14 | 2060-02-14 | enkel | 2060 | '6M PT PMF 1701726PJ | 425 | 350 | 160 | 935 | 210777 | 'Sustainder Alexia, Stal2, 3000K, 2000lm | 2100 | 2020-02-14 | 2040-02-14 |  | enkele | 2040 | 'Sustainder Alexia, Stal2, 3000K, 2000lm | 300 | 50 | 350 |  |  |  | 210776 |  | 'Sustainder cassette full | Elektronisch | 25 | 2020-02-14 | 210779 | 23W, 24led, stal1, 3000K, 2000lm | 17 | NACHT | DK 03-06 | nacht dim 22:30 - 06:00 | 13 | 100000 | 2020-02-14 | 2044-07-07 | 2044 | 964 | 3135 | 4099 | 12.532 | 40.755 | 53.287 | 0.09 | 4.8
DRA11109 | Binnen bebouwde kom |  | Drachten |  | Azeven Noord |  | Zeppelinlaan | - | 205952 | 569788 |  | 0 | OV |  |  | 210782 | PMF, LM-2V-BGL 6m-top 60mm | 7016 | Staal | 6 | 2020-02-14 | 2060-02-14 | enkel | 2060 | '6M PT PMF 1701726PJ | 425 | 350 | 160 | 935 | 210781 | 'Sustainder Alexia, Stal2, 3000K, 2000lm | 2100 | 2020-02-14 | 2040-02-14 |  | enkele | 2040 | 'Sustainder Alexia, Stal2, 3000K, 2000lm | 300 | 50 | 350 |  |  |  | 210780 |  | 'Sustainder cassette full | Elektronisch | 25 | 2020-02-14 | 210783 | 23W, 24led, stal1, 3000K, 2000lm | 17 | NACHT | DK 03-06 | nacht dim 22:30 - 06:00 | 13 | 100000 | 2020-02-14 | 2044-07-07 | 2044 | 964 | 3135 | 4099 | 12.532 | 40.755 | 53.287 | 0.09 | 4.8
DRA11112 | Binnen bebouwde kom |  | Drachten |  | Azeven Noord |  | Zeppelinlaan | - | 206059 | 569804 |  | 0 | OV |  |  | 210794 | PMF, LM-2V-BGL 6m-top 60mm | 7016 | Staal | 6 | 2020-02-14 | 2060-02-14 | enkel | 2060 | '6M PT PMF 1701726PJ | 425 | 350 | 160 | 935 | 210793 | 'Sustainder Alexia, Stal2, 3000K, 2000lm | 2100 | 2020-02-14 | 2040-02-14 |  | enkele | 2040 | 'Sustainder Alexia, Stal2, 3000K, 2000lm | 300 | 50 | 350 |  |  |  | 210792 |  | 'Sustainder cassette full | Elektronisch | 25 | 2020-02-14 | 210795 | 23W, 24led, stal1, 3000K, 2000lm | 17 | NACHT | DK 03-06 | nacht dim 22:30 - 06:00 | 13 | 100000 | 2020-02-14 | 2044-07-07 | 2044 | 964 | 3135 | 4099 | 12.532 | 40.755 | 53.287 | 0.09 | 4.8
DRA10231 | Binnen bebouwde kom |  | Drachten |  | Vrijburg |  | Duizendblad | - | 201944 | 571670 |  | 0 | OV |  |  | 177159 | 8VST | 0 | Staal | 6 | 2009-08-19 | 2049-08-19 | enkel | 2049 | '6M PT PMF 1701726PJ | 425 | 350 | 160 | 935 | 215896 | SCHR SINTRA 1 | - | 2009-08-19 | 2029-08-19 |  | enkele | 2029 | 'Sustainder Alexia, Stal2, 3000K, 2000lm | 300 | 50 | 350 |  |  |  | 215897 |  | HID-PV 70 /S SON/CDO |  |  | 2009-08-19 | 215898 | 70W SON-T | 70 | NACHT | DK 03-06 | - | 80 |  | 2009-08-19 | 2009-08-19 | 2009 | 964 | 3135 | 4099 | 77.12 | 250.8 | 327.92 | 0.09 | 29.51
DRA10239 | Binnen bebouwde kom |  | Drachten |  | Vrijburg |  | Duizendblad | - | 202251 | 571532 |  | 0 | OV |  |  | 177183 | 8VVERZ | 0 | Staal | 6 | 2009-08-19 | 2049-08-19 | enkel | 2049 | '6M PT PMF 1701726PJ | 425 | 350 | 160 | 935 | 215899 | SCHR SINTRA 1 | - | 2009-08-19 | 2029-08-19 |  | enkele | 2029 | 'Sustainder Alexia, Stal2, 3000K, 2000lm | 300 | 50 | 350 |  |  |  | 215900 |  | HID-PV 70 /S SON/CDO |  |  | 2009-08-19 | 215901 | 70W SON-T | 70 | NACHT | DK 03-06 | - | 80 |  | 2009-08-19 | 2009-08-19 | 2009 | 964 | 3135 | 4099 | 77.12 | 250.8 | 327.92 | 0.09 | 29.51
DRA10190 | Binnen bebouwde kom |  | Drachten |  | de Folgeren |  | De Frisia | - | 201701 | 570672 |  | 0 | OV |  |  | 202780 | 5.5VST | 0 | Staal | 6 | 2008-09-15 | 2048-09-15 | enkel | 2048 | '6M PT PMF 1701726PJ | 425 | 350 | 160 | 935 | 216118 | 'Sustainder Alexia, Stal2, 3000K, 2000lm | 2100 | 2021-11-30 | 2041-11-30 |  | enkele | 2041 | 'Sustainder Alexia, Stal2, 3000K, 2000lm | 300 | 50 | 350 |  |  |  | 216119 |  | 'Sustainder cassette full | Elektronisch | 25 | 2021-11-30 | 216120 | 23W, 24led, stal1, 3000K, 2000lm | 17 | NACHT | DK 03-06 | nacht dim 22:30 - 06:00 | 13 | 100000 | 2021-12-02 | 2046-04-25 | 2046 | 964 | 3135 | 4099 | 12.532 | 40.755 | 53.287 | 0.09 | 4.8
DRA10237 | Binnen bebouwde kom |  | Drachten |  | Vrijburg |  | Duizendblad | - | 202175 | 571668 |  | 0 | OV |  |  | 202790 | 8VVERZ | 0 | Staal | 6 | 2009-08-19 | 2049-08-19 | enkel | 2049 | '6M PT PMF 1701726PJ | 425 | 350 | 160 | 935 | 216121 | SCHR SINTRA 1 | - | 2009-08-19 | 2029-08-19 |  | enkele | 2029 | 'Sustainder Alexia, Stal2, 3000K, 2000lm | 300 | 50 | 350 |  |  |  | 216122 |  | HID-PV 70 /S SON/CDO |  |  | 2009-08-19 | 216123 | 70W SON-T | 70 | NACHT | DK 03-06 | - | 80 |  | 2009-08-19 | 2009-08-19 | 2009 | 964 | 3135 | 4099 | 77.12 | 250.8 | 327.92 | 0.09 | 29.51
DRA10245 | Binnen bebouwde kom |  | Drachten |  | Vrijburg |  | Zilverschoon | - | 202018 | 572028 |  | 0 | OV |  |  | 177199 | 5.5VST | 0 | Staal | 6 | 2009-09-15 | 2049-09-15 | enkel | 2049 | '6M PT PMF 1701726PJ | 425 | 350 | 160 | 935 | 216124 | PHIL FGS104 | - | 2009-09-15 | 2029-09-15 |  | enkele | 2029 | 'Sustainder Alexia, Stal2, 3000K, 2000lm | 300 | 50 | 350 |  |  |  | 216125 |  | HF-R 136 PL-L | Elektronisch |  | 2009-09-15 | 216126 | 36W PLL 4P HF DIM (23A) 830 | 36 | NACHT | DK 03-06 | nacht dim 22:30 - 06:00 | 27.8 | 36000 | 2009-09-15 | 2018-06-27 | 2018 | 964 | 3135 | 4099 | 26.7992 | 87.153 | 113.9522 | 0.09 | 10.26
DRA10233 | Binnen bebouwde kom |  | Drachten |  | Vrijburg |  | Duizendblad | - | 202032 | 571772 |  | 0 | OV |  |  | 202786 | 8VVERZ | 0 | Staal | 6 | 2009-08-19 | 2049-08-19 | enkel | 2049 | '6M PT PMF 1701726PJ | 425 | 350 | 160 | 935 | 216367 | SCHR SINTRA 1 | - | 2009-08-19 | 2029-08-19 |  | enkele | 2029 | 'Sustainder Alexia, Stal2, 3000K, 2000lm | 300 | 50 | 350 |  |  |  | 216368 |  | HID-PV 70 /S SON/CDO |  |  | 2009-08-19 | 216369 | 70W SON-T | 70 | NACHT | DK 03-06 | - | 80 |  | 2009-08-19 | 2009-08-19 | 2009 | 964 | 3135 | 4099 | 77.12 | 250.8 | 327.92 | 0.09 | 29.51
DRA81155 | Binnen bebouwde kom |  | Drachten |  | Drachtstervaart |  | Jelle Plantingstraat | - | 201349 | 568822 |  | 0 | OV |  |  | 214377 | 5.5VST | 7035 | Staal | 6 | 1990-01-01 | 2030-01-01 | enkel | 2030 | '6M PT PMF 1701726PJ | 425 | 350 | 160 | 935 | 216541 | PHIL SGS201 |  | 1990-01-01 | 2010-01-01 |  | enkele | 2010 | 'Sustainder Alexia, Stal2, 3000K, 2000lm | 300 | 50 | 350 |  |  |  | 216542 |  | BSN 50 | conventioneel |  | 1990-01-01 | 216543 | 50W SON | 50 | NACHT | DK 03-06 | - | 60 |  | 1990-01-01 | 1990-01-01 | 1990 | 964 | 3135 | 4099 | 57.84 | 188.1 | 245.94 | 0.09 | 22.13
DRA10241 | Binnen bebouwde kom |  | Drachten |  | Vrijburg |  | Zilverschoon | - | 202049 | 571825 |  | 0 | OV |  |  | 177187 | 5.5VST | 0 | Staal | 6 | 2009-09-15 | 2049-09-15 | enkel | 2049 | '6M PT PMF 1701726PJ | 425 | 350 | 160 | 935 | 216565 | PHIL FGS104 | - | 2009-09-15 | 2029-09-15 |  | enkele | 2029 | 'Sustainder Alexia, Stal2, 3000K, 2000lm | 300 | 50 | 350 |  |  |  | 216566 |  | HF-R 136 PL-L | Elektronisch |  | 2009-09-15 | 216567 | 36W PLL 4P HF DIM (23A) 830 | 36 | NACHT | DK 03-06 | nacht dim 22:30 - 06:00 | 27.8 | 36000 | 2009-09-15 | 2018-06-27 | 2018 | 964 | 3135 | 4099 | 26.7992 | 87.153 | 113.9522 | 0.09 | 10.26
DRA10244 | Binnen bebouwde kom |  | Drachten |  | Vrijburg |  | Zilverschoon | - | 202085 | 571992 |  | 0 | OV |  |  | 202798 | 5.5VST | 0 | Staal | 6 | 2009-09-15 | 2049-09-15 | enkel | 2049 | '6M PT PMF 1701726PJ | 425 | 350 | 160 | 935 | 216568 | PHIL FGS104 | - | 2009-09-15 | 2029-09-15 |  | enkele | 2029 | 'Sustainder Alexia, Stal2, 3000K, 2000lm | 300 | 50 | 350 |  |  |  | 216569 |  | HF-R 136 PL-L | Elektronisch |  | 2009-09-15 | 216570 | 36W PLL 4P HF DIM (23A) 830 | 36 | NACHT | DK 03-06 | nacht dim 22:30 - 06:00 | 27.8 | 36000 | 2009-09-15 | 2018-06-27 | 2018 | 964 | 3135 | 4099 | 26.7992 | 87.153 | 113.9522 | 0.09 | 10.26
DRA10232 | Binnen bebouwde kom |  | Drachten |  | Vrijburg |  | Duizendblad | - | 201988 | 571720 |  | 0 | OV |  |  | 177163 | 8VST | 0 | Staal | 6 | 2009-08-19 | 2049-08-19 | enkel | 2049 | '6M PT PMF 1701726PJ | 425 | 350 | 160 | 935 | 216805 | SCHR SINTRA 1 | - | 2009-08-19 | 2029-08-19 |  | enkele | 2029 | 'Sustainder Alexia, Stal2, 3000K, 2000lm | 300 | 50 | 350 |  |  |  | 216806 |  | HID-PV 70 /S SON/CDO |  |  | 2009-08-19 | 216807 | 70W SON-T | 70 | NACHT | DK 03-06 | - | 80 |  | 2009-08-19 | 2009-08-19 | 2009 | 964 | 3135 | 4099 | 77.12 | 250.8 | 327.92 | 0.09 | 29.51
DRA10240 | Binnen bebouwde kom |  | Drachten |  | Vrijburg |  | Duizendblad | - | 202283 | 571474 |  | 0 | OV |  |  | 202794 | 8VVERZ | 0 | Staal | 6 | 2009-08-19 | 2049-08-19 | enkel | 2049 | '6M PT PMF 1701726PJ | 425 | 350 | 160 | 935 | 216808 | SCHR SINTRA 1 | - | 2009-08-19 | 2029-08-19 |  | enkele | 2029 | 'Sustainder Alexia, Stal2, 3000K, 2000lm | 300 | 50 | 350 |  |  |  | 216809 |  | HID-PV 70 /S SON/CDO |  |  | 2009-08-19 | 216810 | 70W SON-T | 70 | NACHT | DK 03-06 | - | 80 |  | 2009-08-19 | 2009-08-19 | 2009 | 964 | 3135 | 4099 | 77.12 | 250.8 | 327.92 | 0.09 | 29.51
DRA10263 | Binnen bebouwde kom |  | Drachten |  | Vrijburg |  | Speenkruid | - | 201996 | 571870 |  | 0 | OV |  |  | 177247 | 5.5VST | 0 | Staal | 6 | 2009-09-15 | 2049-09-15 | enkel | 2049 | '6M PT PMF 1701726PJ | 425 | 350 | 160 | 935 | 216817 | PHIL FGS104 | - | 2009-09-15 | 2029-09-15 |  | enkele | 2029 | 'Sustainder Alexia, Stal2, 3000K, 2000lm | 300 | 50 | 350 |  |  |  | 216818 |  | HF-R 136 PL-L | Elektronisch |  | 2009-09-15 | 216819 | 36W PLL 4P HF DIM (23A) 830 | 36 | NACHT | DK 03-06 | nacht dim 22:30 - 06:00 | 27.8 | 36000 | 2009-09-15 | 2018-06-27 | 2018 | 964 | 3135 | 4099 | 26.7992 | 87.153 | 113.9522 | 0.09 | 10.26
SMA71961 | Binnen bebouwde kom |  | Boornbergum |  | Boornbergum |  | Anemoan | - | 198723 | 567526 |  | 0 | OV |  |  | 214953 | 5VST | 7035 | Staal | 6 | 2000-01-01 | 2040-01-01 | enkel | 2040 | '6M PT PMF 1701726PJ | 425 | 350 | 160 | 935 | 216985 | PHIL FGS104 |  | 2000-01-01 | 2020-01-01 |  | enkele | 2020 | 'Sustainder Alexia, Stal2, 3000K, 2000lm | 300 | 50 | 350 |  |  |  | 216986 |  | HF-R 136 PL-L | Elektronisch |  | 2000-01-01 | 216987 | 36W PLL 4P HF DIM (23A) 830 | 36 | NACHT | DK 03-06 | nacht dim 22:30 - 06:00 | 27.8 | 36000 | 2000-01-01 | 2008-10-12 | 2008 | 964 | 3135 | 4099 | 26.7992 | 87.153 | 113.9522 | 0.09 | 10.26
SMA71962 | Binnen bebouwde kom |  | Boornbergum |  | Boornbergum |  | Anemoan | - | 198626 | 567493 |  | 0 | OV |  |  | 214957 | 5VST | 7035 | Staal | 6 | 2000-01-01 | 2040-01-01 | enkel | 2040 | '6M PT PMF 1701726PJ | 425 | 350 | 160 | 935 | 216988 | PHIL FGS104 |  | 2000-01-01 | 2020-01-01 |  | enkele | 2020 | 'Sustainder Alexia, Stal2, 3000K, 2000lm | 300 | 50 | 350 |  |  |  | 216989 |  | HF-R 136 PL-L | Elektronisch |  | 2000-01-01 | 216990 | 36W PLL 4P HF DIM (23A) 830 | 36 | NACHT | DK 03-06 | nacht dim 22:30 - 06:00 | 27.8 | 36000 | 2000-01-01 | 2008-10-12 | 2008 | 964 | 3135 | 4099 | 26.7992 | 87.153 | 113.9522 | 0.09 | 10.26
SMA71963 | Binnen bebouwde kom |  | Boornbergum |  | Boornbergum |  | Anemoan | - | 198538 | 567464 |  | 0 | OV |  |  | 214961 | 5VST | 7035 | Staal | 6 | 2000-01-01 | 2040-01-01 | enkel | 2040 | '6M PT PMF 1701726PJ | 425 | 350 | 160 | 935 | 216991 | PHIL FGS104 |  | 2000-01-01 | 2020-01-01 |  | enkele | 2020 | 'Sustainder Alexia, Stal2, 3000K, 2000lm | 300 | 50 | 350 |  |  |  | 216992 |  | HF-R 136 PL-L | Elektronisch |  | 2000-01-01 | 216993 | 36W PLL 4P HF DIM (23A) 830 | 36 | NACHT | DK 03-06 | nacht dim 22:30 - 06:00 | 27.8 | 36000 | 2000-01-01 | 2008-10-12 | 2008 | 964 | 3135 | 4099 | 26.7992 | 87.153 | 113.9522 | 0.09 | 10.26
DRA10187 | Binnen bebouwde kom |  | Drachten |  | de Folgeren |  | De Frisia | Huisnr. 150a | 201645 | 570639 |  | 0 | OV |  |  | 177019 | 5.5VST | 0 | Staal | 6 | 2008-09-15 | 2048-09-15 | enkel | 2048 | '6M PT PMF 1701726PJ | 425 | 350 | 160 | 935 | 217036 | 'Sustainder Alexia, Stal2, 3000K, 2000lm | 2100 | 2021-12-02 | 2041-12-02 |  | enkele | 2041 | 'Sustainder Alexia, Stal2, 3000K, 2000lm | 300 | 50 | 350 |  |  |  | 217037 |  | 'Sustainder cassette full | Elektronisch | 25 | 2021-12-02 | 217038 | 23W, 24led, stal1, 3000K, 2000lm | 17 | NACHT | DK 03-06 | nacht dim 22:30 - 06:00 | 13 | 100000 | 2021-12-02 | 2046-04-25 | 2046 | 964 | 3135 | 4099 | 12.532 | 40.755 | 53.287 | 0.09 | 4.8
DRA10234 | Binnen bebouwde kom |  | Drachten |  | Vrijburg |  | Duizendblad | - | 202061 | 571756 |  | 0 | OV |  |  | 177167 | 8VVERZ | 0 | Staal | 6 | 2009-08-19 | 2049-08-19 | enkel | 2049 | '6M PT PMF 1701726PJ | 425 | 350 | 160 | 935 | 217039 | SCHR SINTRA 1 | - | 2009-08-19 | 2029-08-19 |  | enkele | 2029 | 'Sustainder Alexia, Stal2, 3000K, 2000lm | 300 | 50 | 350 |  |  |  | 217040 |  | HID-PV 70 /S SON/CDO |  |  | 2009-08-19 | 217041 | 70W SON-T | 70 | NACHT | DK 03-06 | - | 80 |  | 2009-08-19 | 2009-08-19 | 2009 | 964 | 3135 | 4099 | 77.12 | 250.8 | 327.92 | 0.09 | 29.51
DRA00659 | Binnen bebouwde kom |  | Drachten |  | de Singels |  | Fabriciuslaan | Huisnr. 64 | 202322 | 568168 |  | 0 | OV |  |  | 169170 | 5.5VST | 0 | Staal | 6 | 2004-09-29 | 2044-09-29 | enkel | 2044 | '6M PT PMF 1701726PJ | 425 | 350 | 160 | 935 | 217252 | Sustainder,Alexia,stal2,3000K,2000lm | 2100 | 2022-10-28 | 2042-10-28 |  | enkele | 2042 | 'Sustainder Alexia, Stal2, 3000K, 2000lm | 300 | 50 | 350 |  |  |  | 217253 |  | Sustainder Casette Full | Elektronisch |  | 2022-10-28 | 217254 | 23W, 24led, stal 2, 3000k, 2000lm | 23 | NACHT | DK 03-06 | nacht dim 22:30 - 06:00 | 16.841 | 100000 | 2022-10-28 | 2042-10-28 | 2042 | 964 | 3135 | 4099 | 26.7992 | 87.153 | 113.9522 | 0.09 | 10.26
DRA10186 | Binnen bebouwde kom |  | Drachten |  | de Folgeren |  | De Frisia | Huisnr. 150 | 201622 | 570628 |  | 0 | OV |  |  | 202776 | 5.5VST | 0 | Staal | 6 | 2008-09-15 | 2048-09-15 | enkel | 2048 | '6M PT PMF 1701726PJ | 425 | 350 | 160 | 935 | 217264 | 'Sustainder Alexia, Stal2, 3000K, 2000lm | 2100 | 2021-12-02 | 2041-12-02 |  | enkele | 2041 | 'Sustainder Alexia, Stal2, 3000K, 2000lm | 300 | 50 | 350 |  |  |  | 217265 |  | 'Sustainder cassette full | Elektronisch | 25 | 2021-12-02 | 217266 | 23W, 24led, stal1, 3000K, 2000lm | 17 | NACHT | DK 03-06 | nacht dim 22:30 - 06:00 | 13 | 100000 | 2021-12-02 | 2046-04-25 | 2046 | 964 | 3135 | 4099 | 12.532 | 40.755 | 53.287 | 0.09 | 4.8
DRA10238 | Binnen bebouwde kom |  | Drachten |  | Vrijburg |  | Duizendblad | - | 202207 | 571610 |  | 0 | OV |  |  | 177179 | 8VVERZ | 0 | Staal | 6 | 2009-08-19 | 2049-08-19 | enkel | 2049 | '6M PT PMF 1701726PJ | 425 | 350 | 160 | 935 | 217270 | SCHR SINTRA 1 | - | 2009-08-19 | 2029-08-19 |  | enkele | 2029 | 'Sustainder Alexia, Stal2, 3000K, 2000lm | 300 | 50 | 350 |  |  |  | 217271 |  | HID-PV 70 /S SON/CDO |  |  | 2009-08-19 | 217272 | 70W SON-T | 70 | NACHT | DK 03-06 | - | 80 |  | 2009-08-19 | 2009-08-19 | 2009 | 964 | 3135 | 4099 | 77.12 | 250.8 | 327.92 | 0.09 | 29.51
DRA10243 | Binnen bebouwde kom |  | Drachten |  | Vrijburg |  | Zilverschoon | - | 202138 | 571936 |  | 0 | OV |  |  | 177195 | 5.5VST | 0 | Staal | 6 | 2009-09-15 | 2049-09-15 | enkel | 2049 | '6M PT PMF 1701726PJ | 425 | 350 | 160 | 935 | 217273 | PHIL FGS104 | - | 2009-09-15 | 2029-09-15 |  | enkele | 2029 | 'Sustainder Alexia, Stal2, 3000K, 2000lm | 300 | 50 | 350 |  |  |  | 217274 |  | HF-R 136 PL-L | Elektronisch |  | 2009-09-15 | 217275 | 36W PLL 4P HF DIM (23A) 830 | 36 | NACHT | DK 03-06 | nacht dim 22:30 - 06:00 | 27.8 | 36000 | 2009-09-15 | 2018-06-27 | 2018 | 964 | 3135 | 4099 | 26.7992 | 87.153 | 113.9522 | 0.09 | 10.26
DRA10262 | Binnen bebouwde kom |  | Drachten |  | Vrijburg |  | Speenkruid | - | 202030 | 571915 |  | 0 | OV |  |  | 202818 | 5.5VST | 0 | Staal | 6 | 2009-09-15 | 2049-09-15 | enkel | 2049 | '6M PT PMF 1701726PJ | 425 | 350 | 160 | 935 | 217294 | PHIL FGS104 | - | 2009-09-15 | 2029-09-15 |  | enkele | 2029 | 'Sustainder Alexia, Stal2, 3000K, 2000lm | 300 | 50 | 350 |  |  |  | 217295 |  | HF-R 136 PL-L | Elektronisch |  | 2009-09-15 | 217296 | 36W PLL 4P HF DIM (23A) 830 | 36 | NACHT | DK 03-06 | nacht dim 22:30 - 06:00 | 27.8 | 36000 | 2009-09-15 | 2018-06-27 | 2018 | 964 | 3135 | 4099 | 26.7992 | 87.153 | 113.9522 | 0.09 | 10.26
DRA81153 | Binnen bebouwde kom |  | Drachten |  | Drachtstervaart |  | Jelle Plantingstraat | - | 201256 | 568816 |  | 0 | OV |  |  | 215601 | 5.5VST | 7035 | Staal | 6 | 1990-01-01 | 2030-01-01 | enkel | 2030 | '6M PT PMF 1701726PJ | 425 | 350 | 160 | 935 | 217480 | PHIL SGS201 |  | 1990-01-01 | 2010-01-01 |  | enkele | 2010 | 'Sustainder Alexia, Stal2, 3000K, 2000lm | 300 | 50 | 350 |  |  |  | 217481 |  | BSN 50 | conventioneel |  | 1990-01-01 | 217482 | 50W SON | 50 | NACHT | DK 03-06 | - | 60 |  | 1990-01-01 | 1990-01-01 | 1990 | 964 | 3135 | 4099 | 57.84 | 188.1 | 245.94 | 0.09 | 22.13
DRA10259 | Binnen bebouwde kom |  | Drachten |  | Vrijburg |  | Penningkruid | - | 201964 | 571835 |  | 0 | OV |  |  | 177239 | 5.5VST | 7035 | Staal | 6 | 2021-05-10 | 2061-05-10 | enkel | 2061 | '6M PT PMF 1701726PJ | 425 | 350 | 160 | 935 | 217540 | 'Sustainder Alexia, Stal2, 3000K, 2000lm | 2100 | 2021-05-10 | 2041-05-10 |  | enkele | 2041 | 'Sustainder Alexia, Stal2, 3000K, 2000lm | 300 | 50 | 350 |  |  |  | 217541 |  | 'Sustainder cassette full | Elektronisch | 25 | 2021-05-10 | 217542 | 23W, 24led, stal1, 3000K, 2000lm | 17 | NACHT | DK 03-06 | nacht dim 22:30 - 06:00 | 13 | 100000 | 2021-05-10 | 2045-10-01 | 2045 | 964 | 3135 | 4099 | 12.532 | 40.755 | 53.287 | 0.09 | 4.8
DRA11183 | Binnen bebouwde kom |  | Drachten |  | verkeerswegen |  | De Meer | - | 201920 | 570229 |  | 0 | OV |  |  | 215699 | 8VVERZ | 7035 | Staal | 6 | 1999-01-01 | 2039-01-01 | enkel | 2039 | '6M PT PMF 1701726PJ | 425 | 350 | 160 | 935 | 217555 | PHIL SRM | - | 2019-01-01 | 2039-01-01 |  | enkele | 2039 | 'Sustainder Alexia, Stal2, 3000K, 2000lm | 300 | 50 | 350 |  |  |  | 217556 |  | Xitanium light programmable | Elektronisch | 22 | 2019-01-01 | 217557 | LED SOX unit 20Watt | 20 | NACHT | DK 03-06 | nacht dim 22:30 - 06:00 | 15 | 100000 | 2019-01-01 | 2043-05-25 | 2043 | 964 | 3135 | 4099 | 14.46 | 47.025 | 61.485 | 0.09 | 5.53
DRA81154 | Binnen bebouwde kom |  | Drachten |  | Drachtstervaart |  | Jelle Plantingstraat | - | 201306 | 568820 |  | 0 | OV |  |  | 217769 | 5.5VST | 7035 | Staal | 6 | 2005-01-12 | 2045-01-12 | enkel | 2045 | '6M PT PMF 1701726PJ | 425 | 350 | 160 | 935 | 217770 | 'Sustainder Alexia, Stal2, 3000K, 2000lm | 2100 | 2020-02-26 | 2040-02-26 |  | enkele | 2040 | 'Sustainder Alexia, Stal2, 3000K, 2000lm | 300 | 50 | 350 |  |  |  | 217771 |  | 'Sustainder cassette full | Elektronisch | 25 | 2020-02-26 | 217772 | 23W, 24led, stal1, 3000K, 2000lm | 17 | NACHT | DK 03-06 | nacht dim 22:30 - 06:00 | 13 | 100000 | 2020-02-26 | 2044-07-19 | 2044 | 964 | 3135 | 4099 | 12.532 | 40.755 | 53.287 | 0.09 | 4.8
DRA05807 | Binnen bebouwde kom |  | Drachten |  | de Folgeren |  | De Rival | Huisnr. 49 | 201535 | 570866 |  | 0 | OV |  |  | 183294 | '6M PT PMF 1701726PJ | 7016 | Staal | 6 | 2019-04-17 | 2059-04-17 | enkel | 2059 | '6M PT PMF 1701726PJ | 425 | 350 | 160 | 935 | 219605 | 'Sustainder Alexia, Stal2, 3000K, 2000lm | 2100 | 2019-04-17 | 2039-04-17 |  | enkele | 2039 | 'Sustainder Alexia, Stal2, 3000K, 2000lm | 300 | 50 | 350 |  |  |  | 219606 |  | 'Sustainder cassette full | Elektronisch | 25 | 2019-04-17 | 219607 | 23W, 24led, stal1, 3000K, 2000lm | 17 | NACHT | DK 03-06 | nacht dim 22:30 - 06:00 | 13 | 100000 | 2019-04-17 | 2043-09-08 | 2043 | 964 | 3135 | 4099 | 12.532 | 40.755 | 53.287 | 0.09 | 4.8
DRA00875 | Binnen bebouwde kom |  | Drachten |  | de Folgeren |  | De Wetterwille | Huisnr. 59 | 202091 | 570770 |  | 0 | OV |  |  | 169842 | '6M PT PMF 1701726PJ | 7016 | Staal | 6 | 2019-04-17 | 2059-04-17 | enkel | 2059 | '6M PT PMF 1701726PJ | 425 | 350 | 160 | 935 | 219608 | 'Sustainder Alexia, Stal2, 3000K, 2000lm | 2100 | 2019-04-17 | 2039-04-17 |  | enkele | 2039 | 'Sustainder Alexia, Stal2, 3000K, 2000lm | 300 | 50 | 350 |  |  |  | 219609 |  | 'Sustainder cassette full | Elektronisch | 25 | 2019-04-17 | 219610 | 23W, 24led, stal1, 3000K, 2000lm | 17 | NACHT | DK 03-06 | nacht dim 22:30 - 06:00 | 13 | 100000 | 2019-04-17 | 2043-09-08 | 2043 | 964 | 3135 | 4099 | 12.532 | 40.755 | 53.287 | 0.09 | 4.8
DRA05422 | Binnen bebouwde kom |  | Drachten |  | de Folgeren |  | De Twee Gebroeders | Huisnr. 128 | 201542 | 570182 |  | 0 | OV |  |  | 182230 | '6M PT PMF 1701726PJ | 7016 | Staal | 6 | 2019-04-17 | 2059-04-17 | enkel | 2059 | '6M PT PMF 1701726PJ | 425 | 350 | 160 | 935 | 219611 | 'Sustainder Alexia, Stal2, 3000K, 2000lm | 2100 | 2019-04-17 | 2039-04-17 |  | enkele | 2039 | 'Sustainder Alexia, Stal2, 3000K, 2000lm | 300 | 50 | 350 |  |  |  | 219612 |  | 'Sustainder cassette full | Elektronisch | 25 | 2019-04-17 | 219613 | 23W, 24led, stal1, 3000K, 2000lm | 17 | NACHT | DK 03-06 | nacht dim 22:30 - 06:00 | 13 | 100000 | 2019-04-17 | 2043-09-08 | 2043 | 964 | 3135 | 4099 | 12.532 | 40.755 | 53.287 | 0.09 | 4.8
DRA05424 | Binnen bebouwde kom |  | Drachten |  | de Folgeren |  | De Twee Gebroeders | Huisnr. 96 | 201608 | 570189 |  | 0 | OV |  |  | 204610 | '6M PT PMF 1701726PJ | 7016 | Staal | 6 | 2019-04-17 | 2059-04-17 | enkel | 2059 | '6M PT PMF 1701726PJ | 425 | 350 | 160 | 935 | 219614 | 'Sustainder Alexia, Stal2, 3000K, 2000lm | 2100 | 2019-04-17 | 2039-04-17 |  | enkele | 2039 | 'Sustainder Alexia, Stal2, 3000K, 2000lm | 300 | 50 | 350 |  |  |  | 219615 |  | 'Sustainder cassette full | Elektronisch | 25 | 2019-04-17 | 219616 | 23W, 24led, stal1, 3000K, 2000lm | 17 | NACHT | DK 03-06 | nacht dim 22:30 - 06:00 | 13 | 100000 | 2019-04-17 | 2043-09-08 | 2043 | 964 | 3135 | 4099 | 12.532 | 40.755 | 53.287 | 0.09 | 4.8
DRA05427 | Binnen bebouwde kom |  | Drachten |  | de Folgeren |  | De Twee Gebroeders | Huisnr. 11 | 201694 | 570221 |  | 0 | OV |  |  | 182246 | '6M PT PMF 1701726PJ | 7016 | Staal | 6 | 2019-04-17 | 2059-04-17 | enkel | 2059 | '6M PT PMF 1701726PJ | 425 | 350 | 160 | 935 | 219617 | 'Sustainder Alexia, Stal2, 3000K, 2000lm | 2100 | 2019-04-17 | 2039-04-17 |  | enkele | 2039 | 'Sustainder Alexia, Stal2, 3000K, 2000lm | 300 | 50 | 350 |  |  |  | 219618 |  | 'Sustainder cassette full | Elektronisch | 25 | 2019-04-17 | 182249 | 23W, 24led, stal1, 3000K, 2000lm | 17 | NACHT | DK 03-06 | nacht dim 22:30 - 06:00 | 13 | 36000 | 2008-08-26 | 2017-06-07 | 2017 | 964 | 3135 | 4099 | 12.532 | 40.755 | 53.287 | 0.09 | 4.8
DRA05464 | Binnen bebouwde kom |  | Drachten |  | de Folgeren |  | De Orion | Huisnr. 5 | 201876 | 570344 |  | 0 | OV |  |  | 182366 | '6M PT PMF 1701726PJ | 7016 | Staal | 6 | 2019-04-17 | 2059-04-17 | enkel | 2059 | '6M PT PMF 1701726PJ | 425 | 350 | 160 | 935 | 219619 | 'Sustainder Alexia, Stal2, 3000K, 2000lm | 2100 | 2019-04-17 | 2039-04-17 |  | enkele | 2039 | 'Sustainder Alexia, Stal2, 3000K, 2000lm | 300 | 50 | 350 |  |  |  | 219620 |  | 'Sustainder cassette full | Elektronisch | 25 | 2019-04-17 | 219621 | 23W, 24led, stal1, 3000K, 2000lm | 17 | NACHT | DK 03-06 | nacht dim 22:30 - 06:00 | 13 | 100000 | 2019-04-17 | 2043-09-08 | 2043 | 964 | 3135 | 4099 | 12.532 | 40.755 | 53.287 | 0.09 | 4.8
DRA05526 | Binnen bebouwde kom |  | Drachten |  | de Folgeren |  | De Nova Cura | Huisnr. 25 | 201851 | 570453 |  | 0 | OV |  |  | 204666 | '6M PT PMF 1701726PJ | 7016 | Staal | 6 | 2019-04-17 | 2059-04-17 | enkel | 2059 | '6M PT PMF 1701726PJ | 425 | 350 | 160 | 935 | 219622 | 'Sustainder Alexia, Stal2, 3000K, 2000lm | 2100 | 2019-04-17 | 2039-04-17 |  | enkele | 2039 | 'Sustainder Alexia, Stal2, 3000K, 2000lm | 300 | 50 | 350 |  |  |  | 219623 |  | 'Sustainder cassette full | Elektronisch | 25 | 2019-04-17 | 219624 | 23W, 24led, stal1, 3000K, 2000lm | 17 | NACHT | DK 03-06 | nacht dim 22:30 - 06:00 | 13 | 100000 | 2019-04-17 | 2043-09-08 | 2043 | 964 | 3135 | 4099 | 12.532 | 40.755 | 53.287 | 0.09 | 4.8
DRA05697 | Binnen bebouwde kom |  | Drachten |  | de Folgeren |  | De Twee Gebroeders | Huisnr. 152 | 201444 | 570291 |  | 0 | OV |  |  | 182962 | '6M PT PMF 1701726PJ | 7016 | Staal | 6 | 2019-04-17 | 2059-04-17 | enkel | 2059 | '6M PT PMF 1701726PJ | 425 | 350 | 160 | 935 | 219625 | 'Sustainder Alexia, Stal2, 3000K, 2000lm | 2100 | 2019-04-17 | 2039-04-17 |  | enkele | 2039 | 'Sustainder Alexia, Stal2, 3000K, 2000lm | 300 | 50 | 350 |  |  |  | 219626 |  | 'Sustainder cassette full | Elektronisch | 25 | 2019-04-17 | 219627 | 23W, 24led, stal1, 3000K, 2000lm | 17 | NACHT | DK 03-06 | nacht dim 22:30 - 06:00 | 13 | 100000 | 2019-04-17 | 2043-09-08 | 2043 | 964 | 3135 | 4099 | 12.532 | 40.755 | 53.287 | 0.09 | 4.8
DRA05711 | Binnen bebouwde kom |  | Drachten |  | de Folgeren |  | De Nijverheid | Huisnr. 13 | 201649 | 570400 |  | 0 | OV |  |  | 183002 | '6M PT PMF 1701726PJ | 7016 | Staal | 6 | 2019-04-17 | 2059-04-17 | enkel | 2059 | '6M PT PMF 1701726PJ | 425 | 350 | 160 | 935 | 219628 | 'Sustainder Alexia, Stal2, 3000K, 2000lm | 2100 | 2019-04-17 | 2039-04-17 |  | enkele | 2039 | 'Sustainder Alexia, Stal2, 3000K, 2000lm | 300 | 50 | 350 |  |  |  | 219629 |  | 'Sustainder cassette full | Elektronisch | 25 | 2019-04-17 | 219630 | 23W, 24led, stal1, 3000K, 2000lm | 17 | NACHT | DK 03-06 | nacht dim 22:30 - 06:00 | 13 | 100000 | 2019-04-17 | 2043-09-08 | 2043 | 964 | 3135 | 4099 | 12.532 | 40.755 | 53.287 | 0.09 | 4.8
DRA05726 | Binnen bebouwde kom |  | Drachten |  | de Folgeren |  | De Nijverheid | Huisnr. 182 | 201491 | 570406 |  | 0 | OV |  |  | 204774 | '6M PT PMF 1701726PJ | 7016 | Staal | 6 | 2019-04-17 | 2059-04-17 | enkel | 2059 | '6M PT PMF 1701726PJ | 425 | 350 | 160 | 935 | 219631 | 'Sustainder Alexia, Stal2, 3000K, 2000lm | 2100 | 2019-04-17 | 2039-04-17 |  | enkele | 2039 | 'Sustainder Alexia, Stal2, 3000K, 2000lm | 300 | 50 | 350 |  |  |  | 219632 |  | 'Sustainder cassette full | Elektronisch | 25 | 2019-04-17 | 219633 | 23W, 24led, stal1, 3000K, 2000lm | 17 | NACHT | DK 03-06 | nacht dim 22:30 - 06:00 | 13 | 100000 | 2019-04-17 | 2043-09-08 | 2043 | 964 | 3135 | 4099 | 12.532 | 40.755 | 53.287 | 0.09 | 4.8
DRA05747 | Binnen bebouwde kom |  | Drachten |  | de Folgeren |  | De Twee Gebroeders | Huisnr. 184 | 201435 | 570445 |  | 0 | OV |  |  | 183106 | '6M PT PMF 1701726PJ | 7016 | Staal | 6 | 2019-04-17 | 2059-04-17 | enkel | 2059 | '6M PT PMF 1701726PJ | 425 | 350 | 160 | 935 | 219634 | 'Sustainder Alexia, Stal2, 3000K, 2000lm | 2100 | 2019-04-17 | 2039-04-17 |  | enkele | 2039 | 'Sustainder Alexia, Stal2, 3000K, 2000lm | 300 | 50 | 350 |  |  |  | 219635 |  | 'Sustainder cassette full | Elektronisch | 25 | 2019-04-17 | 219636 | 23W, 24led, stal1, 3000K, 2000lm | 17 | NACHT | DK 03-06 | nacht dim 22:30 - 06:00 | 13 | 100000 | 2019-04-17 | 2043-09-08 | 2043 | 964 | 3135 | 4099 | 12.532 | 40.755 | 53.287 | 0.09 | 4.8
DRA05749 | Binnen bebouwde kom |  | Drachten |  | de Folgeren |  | De Twee Gebroeders | Huisnr. 168 | 201421 | 570380 |  | 0 | OV |  |  | 183110 | '6M PT PMF 1701726PJ | 7016 | Staal | 6 | 2019-04-17 | 2059-04-17 | enkel | 2059 | '6M PT PMF 1701726PJ | 425 | 350 | 160 | 935 | 219637 | 'Sustainder Alexia, Stal2, 3000K, 2000lm | 2100 | 2019-04-17 | 2039-04-17 |  | enkele | 2039 | 'Sustainder Alexia, Stal2, 3000K, 2000lm | 300 | 50 | 350 |  |  |  | 219638 |  | 'Sustainder cassette full | Elektronisch | 25 | 2019-04-17 | 219639 | 23W, 24led, stal1, 3000K, 2000lm | 17 | NACHT | DK 03-06 | nacht dim 22:30 - 06:00 | 13 | 100000 | 2019-04-17 | 2043-09-08 | 2043 | 964 | 3135 | 4099 | 12.532 | 40.755 | 53.287 | 0.09 | 4.8
DRA05771 | Binnen bebouwde kom |  | Drachten |  | de Folgeren |  | De Rival | Huisnr. 17 | 201451 | 570674 |  | 0 | OV |  |  | 205117 | '6M PT PMF 1701726PJ | 7016 | Staal | 6 | 2019-04-17 | 2059-04-17 | enkel | 2059 | '6M PT PMF 1701726PJ | 425 | 350 | 160 | 935 | 219640 | 'Sustainder Alexia, Stal2, 3000K, 2000lm | 2100 | 2019-04-17 | 2039-04-17 |  | enkele | 2039 | 'Sustainder Alexia, Stal2, 3000K, 2000lm | 300 | 50 | 350 |  |  |  | 219641 |  | 'Sustainder cassette full | Elektronisch | 25 | 2019-04-17 | 219642 | 23W, 24led, stal1, 3000K, 2000lm | 17 | NACHT | DK 03-06 | nacht dim 22:30 - 06:00 | 13 | 100000 | 2019-04-17 | 2043-09-08 | 2043 | 964 | 3135 | 4099 | 12.532 | 40.755 | 53.287 | 0.09 | 4.8
DRA05781 | Binnen bebouwde kom |  | Drachten |  | de Folgeren |  | De Rival | Huisnr. 9 | 201480 | 570741 |  | 0 | OV |  |  | 183194 | '6M PT PMF 1701726PJ | 7016 | Staal | 6 | 2019-04-17 | 2059-04-17 | enkel | 2059 | '6M PT PMF 1701726PJ | 425 | 350 | 160 | 935 | 219643 | 'Sustainder Alexia, Stal2, 3000K, 2000lm | 2100 | 2019-04-17 | 2039-04-17 |  | enkele | 2039 | 'Sustainder Alexia, Stal2, 3000K, 2000lm | 300 | 50 | 350 |  |  |  | 219644 |  | 'Sustainder cassette full | Elektronisch | 25 | 2019-04-17 | 219645 | 23W, 24led, stal1, 3000K, 2000lm | 17 | NACHT | DK 03-06 | nacht dim 22:30 - 06:00 | 13 | 100000 | 2019-04-17 | 2043-09-08 | 2043 | 964 | 3135 | 4099 | 12.532 | 40.755 | 53.287 | 0.09 | 4.8
DRA05784 | Binnen bebouwde kom |  | Drachten |  | de Folgeren |  | De Rival | Huisnr. 23 | 201378 | 570705 |  | 0 | OV |  |  | 183202 | '6M PT PMF 1701726PJ | 7016 | Staal | 6 | 2019-04-17 | 2059-04-17 | enkel | 2059 | '6M PT PMF 1701726PJ | 425 | 350 | 160 | 935 | 219646 | 'Sustainder Alexia, Stal2, 3000K, 2000lm | 2100 | 2019-04-17 | 2039-04-17 |  | enkele | 2039 | 'Sustainder Alexia, Stal2, 3000K, 2000lm | 300 | 50 | 350 |  |  |  | 219647 |  | 'Sustainder cassette full | Elektronisch | 25 | 2019-04-17 | 219648 | 23W, 24led, stal1, 3000K, 2000lm | 17 | NACHT | DK 03-06 | nacht dim 22:30 - 06:00 | 13 | 100000 | 2019-04-17 | 2043-09-08 | 2043 | 964 | 3135 | 4099 | 12.532 | 40.755 | 53.287 | 0.09 | 4.8
DRA05797 | Binnen bebouwde kom |  | Drachten |  | de Folgeren |  | De Rival | Huisnr. 35 | 201361 | 570756 |  | 0 | OV |  |  | 183254 | '6M PT PMF 1701726PJ | 7016 | Staal | 6 | 2019-04-17 | 2059-04-17 | enkel | 2059 | '6M PT PMF 1701726PJ | 425 | 350 | 160 | 935 | 219649 | 'Sustainder Alexia, Stal2, 3000K, 2000lm | 2100 | 2019-04-17 | 2039-04-17 |  | enkele | 2039 | 'Sustainder Alexia, Stal2, 3000K, 2000lm | 300 | 50 | 350 |  |  |  | 219650 |  | 'Sustainder cassette full | Elektronisch | 25 | 2019-04-17 | 219651 | 23W, 24led, stal1, 3000K, 2000lm | 17 | NACHT | DK 03-06 | nacht dim 22:30 - 06:00 | 13 | 100000 | 2019-04-17 | 2043-09-08 | 2043 | 964 | 3135 | 4099 | 12.532 | 40.755 | 53.287 | 0.09 | 4.8
DRA05804 | Binnen bebouwde kom |  | Drachten |  | de Folgeren |  | De Rival | Huisnr. 45 | 201470 | 570851 |  | 0 | OV |  |  | 183282 | '6M PT PMF 1701726PJ | 7016 | Staal | 6 | 2019-04-17 | 2059-04-17 | enkel | 2059 | '6M PT PMF 1701726PJ | 425 | 350 | 160 | 935 | 219652 | 'Sustainder Alexia, Stal2, 3000K, 2000lm | 2100 | 2019-04-17 | 2039-04-17 |  | enkele | 2039 | 'Sustainder Alexia, Stal2, 3000K, 2000lm | 300 | 50 | 350 |  |  |  | 219653 |  | 'Sustainder cassette full | Elektronisch | 25 | 2019-04-17 | 219654 | 23W, 24led, stal1, 3000K, 2000lm | 17 | NACHT | DK 03-06 | nacht dim 22:30 - 06:00 | 13 | 100000 | 2019-04-17 | 2043-09-08 | 2043 | 964 | 3135 | 4099 | 12.532 | 40.755 | 53.287 | 0.09 | 4.8
DRA05880 | Binnen bebouwde kom |  | Drachten |  | de Folgeren |  | De Excelsior | Huisnr. 18 | 201870 | 570759 |  | 0 | OV |  |  | 205177 | '6M PT PMF 1701726PJ | 7016 | Staal | 6 | 2019-04-17 | 2059-04-17 | enkel | 2059 | '6M PT PMF 1701726PJ | 425 | 350 | 160 | 935 | 219655 | 'Sustainder Alexia, Stal2, 3000K, 2000lm | 2100 | 2019-04-17 | 2039-04-17 |  | enkele | 2039 | 'Sustainder Alexia, Stal2, 3000K, 2000lm | 300 | 50 | 350 |  |  |  | 219656 |  | 'Sustainder cassette full | Elektronisch | 25 | 2019-04-17 | 219657 | 23W, 24led, stal1, 3000K, 2000lm | 17 | NACHT | DK 03-06 | nacht dim 22:30 - 06:00 | 13 | 100000 | 2019-04-17 | 2043-09-08 | 2043 | 964 | 3135 | 4099 | 12.532 | 40.755 | 53.287 | 0.09 | 4.8
DRA05722 | Binnen bebouwde kom |  | Drachten |  | de Folgeren |  | De Nijverheid | Huisnr. 111 | 201483 | 570384 |  | 0 | OV |  |  | 219658 | '6M PT PMF 1701726PJ | 7016 | Staal | 6 | 2019-04-17 | 2059-04-17 | enkel | 2059 | '6M PT PMF 1701726PJ | 425 | 350 | 160 | 935 | 219659 | 'Sustainder Alexia, Stal2, 3000K, 2000lm | 2100 | 2019-04-17 | 2039-04-17 |  | enkele | 2039 | 'Sustainder Alexia, Stal2, 3000K, 2000lm | 300 | 50 | 350 |  |  |  | 219660 |  | 'Sustainder cassette full | Elektronisch | 25 | 2019-04-17 | 219661 | 23W, 24led, stal1, 3000K, 2000lm | 17 | NACHT | DK 03-06 | nacht dim 22:30 - 06:00 | 13 | 100000 | 2019-04-17 | 2043-09-08 | 2043 | 964 | 3135 | 4099 | 12.532 | 40.755 | 53.287 | 0.09 | 4.8
DRA02937 | Binnen bebouwde kom |  | Drachten |  | de Drait |  | Hunze | - | 201229 | 568530 |  | 0 | OV |  |  | 220147 | '6M PT PMF 1701726PJ | 7016 | Staal | 6 | 2021-04-22 | 2061-04-22 | enkel | 2061 | '6M PT PMF 1701726PJ | 425 | 350 | 160 | 935 | 220148 | 'Sustainder Alexia, Stal2, 3000K, 2000lm | 2100 | 2021-04-22 | 2041-04-22 |  | enkele | 2041 | 'Sustainder Alexia, Stal2, 3000K, 2000lm | 300 | 50 | 350 |  |  |  | 220149 |  | 'Sustainder cassette full | Elektronisch | 25 | 2021-04-22 | 220203 | 23W, 24led, stal1, 3000K, 2000lm | 17 | NACHT | DK 03-06 | nacht dim 22:30 - 06:00 | 13 | 100000 | 2021-04-22 | 2045-09-13 | 2045 | 964 | 3135 | 4099 | 12.532 | 40.755 | 53.287 | 0.09 | 4.8
DRA02951 | Binnen bebouwde kom |  | Drachten |  | de Drait |  | Hunze | - | 201269 | 568617 |  | 0 | OV |  |  | 220163 | '6M PT PMF 1701726PJ | 7016 | Staal | 6 | 2021-04-30 | 2061-04-30 | enkel | 2061 | '6M PT PMF 1701726PJ | 425 | 350 | 160 | 935 | 220164 | 'Sustainder Alexia, Stal2, 3000K, 2000lm | 2100 | 2021-04-30 | 2041-04-30 |  | enkele | 2041 | 'Sustainder Alexia, Stal2, 3000K, 2000lm | 300 | 50 | 350 |  |  |  | 206633 |  | 'Sustainder cassette full | Elektronisch | 25 | 2021-04-30 | 220165 | 23W, 24led, stal1, 3000K, 2000lm | 17 | NACHT | DK 03-06 | nacht dim 22:30 - 06:00 | 13 | 100000 | 2008-08-22 | 2033-01-13 | 2033 | 964 | 3135 | 4099 | 12.532 | 40.755 | 53.287 | 0.09 | 4.8
DRA02955 | Binnen bebouwde kom |  | Drachten |  | de Drait |  | Eems | - | 201187 | 568582 |  | 0 | OV |  |  | 220166 | '6M PT PMF 1701726PJ | 7016 | Staal | 6 | 2021-04-22 | 2061-04-22 | enkel | 2061 | '6M PT PMF 1701726PJ | 425 | 350 | 160 | 935 | 220167 | 'Sustainder Alexia, Stal2, 3000K, 2000lm | 2100 | 2021-04-22 | 2041-04-22 |  | enkele | 2041 | 'Sustainder Alexia, Stal2, 3000K, 2000lm | 300 | 50 | 350 |  |  |  | 220168 |  | 'Sustainder cassette full | Elektronisch | 25 | 2021-04-22 | 206638 | 23W, 24led, stal1, 3000K, 2000lm | 17 | NACHT | DK 03-06 | nacht dim 22:30 - 06:00 | 13 | 100000 | 2021-04-22 | 2045-09-13 | 2045 | 964 | 3135 | 4099 | 12.532 | 40.755 | 53.287 | 0.09 | 4.8
DRA02932 | Binnen bebouwde kom |  | Drachten |  | de Drait |  | Hunze | - | 201343 | 568528 |  | 0 | OV |  |  | 220121 | '6M PT PMF 1701726PJ | 7016 | Staal | 6 | 2021-04-30 | 2061-04-30 | enkel | 2061 | '6M PT PMF 1701726PJ | 425 | 350 | 160 | 935 | 220196 | 'Sustainder Alexia, Stal2, 3000K, 2000lm | 2100 | 2021-04-30 | 2041-04-30 |  | enkele | 2041 | 'Sustainder Alexia, Stal2, 3000K, 2000lm | 300 | 50 | 350 |  |  |  | 220123 |  | 'Sustainder cassette full | Elektronisch | 25 | 2021-04-30 | 220124 | 23W, 24led, stal1, 3000K, 2000lm | 17 | NACHT | DK 03-06 | nacht dim 22:30 - 06:00 | 13 | 100000 | 2008-08-22 | 2033-01-13 | 2033 | 964 | 3135 | 4099 | 12.532 | 40.755 | 53.287 | 0.09 | 4.8
DRA02933 | Binnen bebouwde kom |  | Drachten |  | de Drait |  | Hunze | - | 201326 | 568528 |  | 0 | OV |  |  | 220135 | '6M PT PMF 1701726PJ | 7016 | Staal | 6 | 2021-05-03 | 2061-05-03 | enkel | 2061 | '6M PT PMF 1701726PJ | 425 | 350 | 160 | 935 | 220197 | 'Sustainder Alexia, Stal2, 3000K, 2000lm | 2100 | 2021-05-03 | 2041-05-03 |  | enkele | 2041 | 'Sustainder Alexia, Stal2, 3000K, 2000lm | 300 | 50 | 350 |  |  |  | 220136 |  | 'Sustainder cassette full | Elektronisch | 25 | 2021-05-03 | 220137 | 23W, 24led, stal1, 3000K, 2000lm | 17 | NACHT | DK 03-06 | nacht dim 22:30 - 06:00 | 13 | 100000 | 2021-05-03 | 2045-09-24 | 2045 | 964 | 3135 | 4099 | 12.532 | 40.755 | 53.287 | 0.09 | 4.8
DRA02934 | Binnen bebouwde kom |  | Drachten |  | de Drait |  | Hunze | - | 201300 | 568530 |  | 0 | OV |  |  | 220138 | '6M PT PMF 1701726PJ | 7016 | Staal | 6 | 2021-04-22 | 2061-04-22 | enkel | 2061 | '6M PT PMF 1701726PJ | 425 | 350 | 160 | 935 | 220198 | 'Sustainder Alexia, Stal2, 3000K, 2000lm | 2100 | 2021-04-22 | 2041-04-22 |  | enkele | 2041 | 'Sustainder Alexia, Stal2, 3000K, 2000lm | 300 | 50 | 350 |  |  |  | 220140 |  | 'Sustainder cassette full | Elektronisch | 25 | 2021-04-22 | 220199 | 23W, 24led, stal1, 3000K, 2000lm | 17 | NACHT | DK 03-06 | nacht dim 22:30 - 06:00 | 13 | 100000 | 2021-04-22 | 2045-09-13 | 2045 | 964 | 3135 | 4099 | 12.532 | 40.755 | 53.287 | 0.09 | 4.8
DRA02935 | Binnen bebouwde kom |  | Drachten |  | de Drait |  | Hunze | - | 201275 | 568529 |  | 0 | OV |  |  | 220142 | '6M PT PMF 1701726PJ | 7016 | Staal | 6 | 2021-04-22 | 2061-04-22 | enkel | 2061 | '6M PT PMF 1701726PJ | 425 | 350 | 160 | 935 | 220200 | 'Sustainder Alexia, Stal2, 3000K, 2000lm | 2100 | 2021-04-22 | 2041-04-22 |  | enkele | 2041 | 'Sustainder Alexia, Stal2, 3000K, 2000lm | 300 | 50 | 350 |  |  |  | 189016 |  | 'Sustainder cassette full | Elektronisch | 25 | 2021-04-22 | 189017 | 23W, 24led, stal1, 3000K, 2000lm | 17 | NACHT | DK 03-06 | nacht dim 22:30 - 06:00 | 13 | 100000 | 2021-04-22 | 2045-09-13 | 2045 | 964 | 3135 | 4099 | 12.532 | 40.755 | 53.287 | 0.09 | 4.8
DRA02936 | Binnen bebouwde kom |  | Drachten |  | de Drait |  | Hunze | - | 201253 | 568530 |  | 0 | OV |  |  | 220144 | '6M PT PMF 1701726PJ | 7016 | Staal | 6 | 2021-04-22 | 2061-04-22 | enkel | 2061 | '6M PT PMF 1701726PJ | 425 | 350 | 160 | 935 | 220201 | 'Sustainder Alexia, Stal2, 3000K, 2000lm | 2100 | 2021-04-22 | 2041-04-22 |  | enkele | 2041 | 'Sustainder Alexia, Stal2, 3000K, 2000lm | 300 | 50 | 350 |  |  |  | 220146 |  | 'Sustainder cassette full | Elektronisch | 25 | 2021-04-22 | 220202 | 23W, 24led, stal1, 3000K, 2000lm | 17 | NACHT | DK 03-06 | nacht dim 22:30 - 06:00 | 13 | 100000 | 2021-04-22 | 2045-09-13 | 2045 | 964 | 3135 | 4099 | 12.532 | 40.755 | 53.287 | 0.09 | 4.8
DRA02947 | Binnen bebouwde kom |  | Drachten |  | de Drait |  | Hunze | - | 201357 | 568629 |  | 0 | OV |  |  | 220150 | '6M PT PMF 1701726PJ | 7016 | Staal | 6 | 2021-04-30 | 2061-04-30 | enkel | 2061 | '6M PT PMF 1701726PJ | 425 | 350 | 160 | 935 | 220204 | 'Sustainder Alexia, Stal2, 3000K, 2000lm | 2100 | 2021-04-30 | 2041-04-30 |  | enkele | 2041 | 'Sustainder Alexia, Stal2, 3000K, 2000lm | 300 | 50 | 350 |  |  |  | 220152 |  | 'Sustainder cassette full | Elektronisch | 25 | 2021-04-30 | 220153 | 23W, 24led, stal1, 3000K, 2000lm | 17 | NACHT | DK 03-06 | nacht dim 22:30 - 06:00 | 13 | 100000 | 2021-04-30 | 2045-09-21 | 2045 | 964 | 3135 | 4099 | 12.532 | 40.755 | 53.287 | 0.09 | 4.8
DRA02948 | Binnen bebouwde kom |  | Drachten |  | de Drait |  | Hunze | - | 201331 | 568624 |  | 0 | OV |  |  | 220154 | '6M PT PMF 1701726PJ | 7016 | Staal | 6 | 2021-04-30 | 2061-04-30 | enkel | 2061 | '6M PT PMF 1701726PJ | 425 | 350 | 160 | 935 | 220205 | 'Sustainder Alexia, Stal2, 3000K, 2000lm | 2100 | 2021-04-30 | 2041-04-30 |  | enkele | 2041 | 'Sustainder Alexia, Stal2, 3000K, 2000lm | 300 | 50 | 350 |  |  |  | 220156 |  | 'Sustainder cassette full | Elektronisch | 25 | 2021-04-30 | 220467 | 23W, 24led, stal1, 3000K, 2000lm | 17 | NACHT | DK 03-06 | nacht dim 22:30 - 06:00 | 13 | 100000 | 2021-04-30 | 2045-09-21 | 2045 | 964 | 3135 | 4099 | 12.532 | 40.755 | 53.287 | 0.09 | 4.8
DRA02949 | Binnen bebouwde kom |  | Drachten |  | de Drait |  | Hunze | - | 201307 | 568618 |  | 0 | OV |  |  | 189050 | '6M PT PMF 1701726PJ | 7016 | Staal | 6 | 2021-04-30 | 2061-04-30 | enkel | 2061 | '6M PT PMF 1701726PJ | 425 | 350 | 160 | 935 | 220207 | 'Sustainder Alexia, Stal2, 3000K, 2000lm | 2100 | 2021-04-30 | 2041-04-30 |  | enkele | 2041 | 'Sustainder Alexia, Stal2, 3000K, 2000lm | 300 | 50 | 350 |  |  |  | 220159 |  | 'Sustainder cassette full | Elektronisch | 25 | 2021-04-30 | 189053 | 23W, 24led, stal1, 3000K, 2000lm | 17 | NACHT | DK 03-06 | nacht dim 22:30 - 06:00 | 13 | 100000 | 2021-04-30 | 2045-09-21 | 2045 | 964 | 3135 | 4099 | 12.532 | 40.755 | 53.287 | 0.09 | 4.8
DRA02950 | Binnen bebouwde kom |  | Drachten |  | de Drait |  | Hunze | - | 201286 | 568617 |  | 0 | OV |  |  | 220160 | '6M PT PMF 1701726PJ | 7016 | Staal | 6 | 2021-04-30 | 2061-04-30 | enkel | 2061 | '6M PT PMF 1701726PJ | 425 | 350 | 160 | 935 | 220208 | 'Sustainder Alexia, Stal2, 3000K, 2000lm | 2100 | 2021-04-30 | 2041-04-30 |  | enkele | 2041 | 'Sustainder Alexia, Stal2, 3000K, 2000lm | 300 | 50 | 350 |  |  |  | 220162 |  | 'Sustainder cassette full | Elektronisch | 25 | 2021-04-30 | 189057 | 23W, 24led, stal1, 3000K, 2000lm | 17 | NACHT | DK 03-06 | nacht dim 22:30 - 06:00 | 13 | 100000 | 2021-04-30 | 2045-09-21 | 2045 | 964 | 3135 | 4099 | 12.532 | 40.755 | 53.287 | 0.09 | 4.8
DRA02978 | Binnen bebouwde kom |  | Drachten |  | de Drait |  | Eems | - | 201114 | 568508 |  | 0 | OV |  |  | 220169 | '6M PT PMF 1701726PJ | 7016 | Staal | 6 | 2021-04-22 | 2061-04-22 | enkel | 2061 | '6M PT PMF 1701726PJ | 425 | 350 | 160 | 935 | 220209 | 'Sustainder Alexia, Stal2, 3000K, 2000lm | 2100 | 2021-04-22 | 2041-04-22 |  | enkele | 2041 | 'Sustainder Alexia, Stal2, 3000K, 2000lm | 300 | 50 | 350 |  |  |  | 220171 |  | 'Sustainder cassette full | Elektronisch | 25 | 2021-04-22 | 220210 | 23W, 24led, stal1, 3000K, 2000lm | 17 | NACHT | DK 03-06 | nacht dim 22:30 - 06:00 | 13 | 100000 | 2021-04-22 | 2045-09-13 | 2045 | 964 | 3135 | 4099 | 12.532 | 40.755 | 53.287 | 0.09 | 4.8
DRA02979 | Binnen bebouwde kom |  | Drachten |  | de Drait |  | Eems | - | 201138 | 568509 |  | 0 | OV |  |  | 220173 | '6M PT PMF 1701726PJ | 7016 | Staal | 6 | 2021-04-22 | 2061-04-22 | enkel | 2061 | '6M PT PMF 1701726PJ | 425 | 350 | 160 | 935 | 220211 | 'Sustainder Alexia, Stal2, 3000K, 2000lm | 2100 | 2021-04-22 | 2041-04-22 |  | enkele | 2041 | 'Sustainder Alexia, Stal2, 3000K, 2000lm | 300 | 50 | 350 |  |  |  | 220175 |  | 'Sustainder cassette full | Elektronisch | 25 | 2021-04-22 | 220212 | 23W, 24led, stal1, 3000K, 2000lm | 17 | NACHT | DK 03-06 | nacht dim 22:30 - 06:00 | 13 | 100000 | 2021-04-22 | 2045-09-13 | 2045 | 964 | 3135 | 4099 | 12.532 | 40.755 | 53.287 | 0.09 | 4.8
DRA02980 | Binnen bebouwde kom |  | Drachten |  | de Drait |  | Eems | - | 201158 | 568507 |  | 0 | OV |  |  | 220177 | '6M PT PMF 1701726PJ | 7016 | Staal | 6 | 2021-04-22 | 2061-04-22 | enkel | 2061 | '6M PT PMF 1701726PJ | 425 | 350 | 160 | 935 | 220213 | 'Sustainder Alexia, Stal2, 3000K, 2000lm | 2100 | 2021-04-22 | 2041-04-22 |  | enkele | 2041 | 'Sustainder Alexia, Stal2, 3000K, 2000lm | 300 | 50 | 350 |  |  |  | 220179 |  | 'Sustainder cassette full | Elektronisch | 25 | 2021-04-22 | 220214 | 23W, 24led, stal1, 3000K, 2000lm | 17 | NACHT | DK 03-06 | nacht dim 22:30 - 06:00 | 13 | 100000 | 2021-04-22 | 2045-09-13 | 2045 | 964 | 3135 | 4099 | 12.532 | 40.755 | 53.287 | 0.09 | 4.8
DRA02981 | Binnen bebouwde kom |  | Drachten |  | de Drait |  | Eems | - | 201185 | 568505 |  | 0 | OV |  |  | 220181 | '6M PT PMF 1701726PJ | 7016 | Staal | 6 | 2021-04-22 | 2061-04-22 | enkel | 2061 | '6M PT PMF 1701726PJ | 425 | 350 | 160 | 935 | 220215 | 'Sustainder Alexia, Stal2, 3000K, 2000lm | 2100 | 2021-04-22 | 2041-04-22 |  | enkele | 2041 | 'Sustainder Alexia, Stal2, 3000K, 2000lm | 300 | 50 | 350 |  |  |  | 220183 |  | 'Sustainder cassette full | Elektronisch | 25 | 2021-04-22 | 220184 | 23W, 24led, stal1, 3000K, 2000lm | 17 | NACHT | DK 03-06 | nacht dim 22:30 - 06:00 | 13 | 100000 | 2021-04-22 | 2045-09-13 | 2045 | 964 | 3135 | 4099 | 12.532 | 40.755 | 53.287 | 0.09 | 4.8
DRA03019 | Binnen bebouwde kom |  | Drachten |  | de Drait |  | Hunze | - | 201487 | 568602 |  | 0 | OV |  |  | 220216 | '6M PT PMF 1701726PJ | 7016 | Staal | 6 | 2021-05-04 | 2061-05-04 | enkel | 2061 | '6M PT PMF 1701726PJ | 425 | 350 | 160 | 935 | 220217 | 'Sustainder Alexia, Stal2, 3000K, 2000lm | 2100 | 2021-05-04 | 2041-05-04 |  | enkele | 2041 | 'Sustainder Alexia, Stal2, 3000K, 2000lm | 300 | 50 | 350 |  |  |  | 220218 |  | 'Sustainder cassette full | Elektronisch | 25 | 2021-05-04 | 220219 | 23W, 24led, stal1, 3000K, 2000lm | 17 | NACHT | DK 03-06 | nacht dim 22:30 - 06:00 | 13 | 100000 | 2021-05-04 | 2045-09-25 | 2045 | 964 | 3135 | 4099 | 12.532 | 40.755 | 53.287 | 0.09 | 4.8
DRA03020 | Binnen bebouwde kom |  | Drachten |  | de Drait |  | Hunze | - | 201455 | 568604 |  | 0 | OV |  |  | 220220 | '6M PT PMF 1701726PJ | 7016 | Staal | 6 | 2021-05-06 | 2061-05-06 | enkel | 2061 | '6M PT PMF 1701726PJ | 425 | 350 | 160 | 935 | 220221 | 'Sustainder Alexia, Stal2, 3000K, 2000lm | 2100 | 2021-05-06 | 2041-05-06 |  | enkele | 2041 | 'Sustainder Alexia, Stal2, 3000K, 2000lm | 300 | 50 | 350 |  |  |  | 220222 |  | 'Sustainder cassette full | Elektronisch | 25 | 2021-05-06 | 189309 | 23W, 24led, stal1, 3000K, 2000lm | 17 | NACHT | DK 03-06 | nacht dim 22:30 - 06:00 | 13 | 100000 | 2021-05-06 | 2045-09-27 | 2045 | 964 | 3135 | 4099 | 12.532 | 40.755 | 53.287 | 0.09 | 4.8
DRA03021 | Binnen bebouwde kom |  | Drachten |  | de Drait |  | Hunze | - | 201425 | 568600 |  | 0 | OV |  |  | 220223 | '6M PT PMF 1701726PJ | 7016 | Staal | 6 | 2021-05-06 | 2061-05-06 | enkel | 2061 | '6M PT PMF 1701726PJ | 425 | 350 | 160 | 935 | 220224 | 'Sustainder Alexia, Stal2, 3000K, 2000lm | 2100 | 2021-05-06 | 2041-05-06 |  | enkele | 2041 | 'Sustainder Alexia, Stal2, 3000K, 2000lm | 300 | 50 | 350 |  |  |  | 220225 |  | 'Sustainder cassette full | Elektronisch | 25 | 2021-05-06 | 220226 | 23W, 24led, stal1, 3000K, 2000lm | 17 | NACHT | DK 03-06 | nacht dim 22:30 - 06:00 | 13 | 100000 | 2021-05-06 | 2045-09-27 | 2045 | 964 | 3135 | 4099 | 12.532 | 40.755 | 53.287 | 0.09 | 4.8
DRA03022 | Binnen bebouwde kom |  | Drachten |  | de Drait |  | Hunze | Huisnr. 1 | 201396 | 568599 |  | 0 | OV |  |  | 220227 | '6M PT PMF 1701726PJ | 7016 | Staal | 6 | 2021-05-04 | 2061-05-04 | enkel | 2061 | '6M PT PMF 1701726PJ | 425 | 350 | 160 | 935 | 220228 | 'Sustainder Alexia, Stal2, 3000K, 2000lm | 2100 | 2021-05-04 | 2041-05-04 |  | enkele | 2041 | 'Sustainder Alexia, Stal2, 3000K, 2000lm | 300 | 50 | 350 |  |  |  | 220229 |  | 'Sustainder cassette full | Elektronisch | 25 | 2021-05-04 | 220230 | 23W, 24led, stal1, 3000K, 2000lm | 17 | NACHT | DK 03-06 | nacht dim 22:30 - 06:00 | 13 | 100000 | 2021-05-04 | 2045-09-25 | 2045 | 964 | 3135 | 4099 | 12.532 | 40.755 | 53.287 | 0.09 | 4.8
DRA03056 | Binnen bebouwde kom |  | Drachten |  | de Drait |  | Hunze | - | 201386 | 568505 |  | 0 | OV |  |  | 220231 | '6M PT PMF 1701726PJ | 7016 | Staal | 6 | 2021-05-03 | 2061-05-03 | enkel | 2061 | '6M PT PMF 1701726PJ | 425 | 350 | 160 | 935 | 220232 | 'Sustainder Alexia, Stal2, 3000K, 2000lm | 2100 | 2021-05-03 | 2042-05-03 |  | enkele | 2042 | 'Sustainder Alexia, Stal2, 3000K, 2000lm | 300 | 50 | 350 |  |  |  | 220233 |  | 'Sustainder cassette full | Elektronisch | 25 | 1999-12-09 | 220234 | 23W, 24led, stal1, 3000K, 2000lm | 17 | NACHT | DK 03-06 | nacht dim 22:30 - 06:00 | 13 | 100000 | 2021-05-03 | 2045-09-24 | 2045 | 964 | 3135 | 4099 | 12.532 | 40.755 | 53.287 | 0.09 | 4.8
DRA03057 | Binnen bebouwde kom |  | Drachten |  | de Drait |  | Hunze | - | 201410 | 568504 |  | 0 | OV |  |  | 220235 | '6M PT PMF 1701726PJ | 7016 | Staal | 6 | 2021-05-03 | 2061-05-03 | enkel | 2061 | '6M PT PMF 1701726PJ | 425 | 350 | 160 | 935 | 220236 | 'Sustainder Alexia, Stal2, 3000K, 2000lm | 2100 | 2021-05-03 | 2041-05-03 |  | enkele | 2041 | 'Sustainder Alexia, Stal2, 3000K, 2000lm | 300 | 50 | 350 |  |  |  | 220237 |  | 'Sustainder cassette full | Elektronisch | 25 | 2021-05-03 | 220238 | 23W, 24led, stal1, 3000K, 2000lm | 17 | NACHT | DK 03-06 | nacht dim 22:30 - 06:00 | 13 | 100000 | 2021-05-03 | 2045-09-24 | 2045 | 964 | 3135 | 4099 | 12.532 | 40.755 | 53.287 | 0.09 | 4.8
DRA03058 | Binnen bebouwde kom |  | Drachten |  | de Drait |  | Hunze | - | 201429 | 568503 |  | 0 | OV |  |  | 220239 | '6M PT PMF 1701726PJ | 7016 | Staal | 6 | 2021-05-03 | 2061-05-03 | enkel | 2061 | '6M PT PMF 1701726PJ | 425 | 350 | 160 | 935 | 220240 | 'Sustainder Alexia, Stal2, 3000K, 2000lm | 2100 | 2021-05-03 | 2041-05-03 |  | enkele | 2041 | 'Sustainder Alexia, Stal2, 3000K, 2000lm | 300 | 50 | 350 |  |  |  | 220241 |  | 'Sustainder cassette full | Elektronisch | 25 | 2021-05-03 | 220242 | 23W, 24led, stal1, 3000K, 2000lm | 17 | NACHT | DK 03-06 | nacht dim 22:30 - 06:00 | 13 | 100000 | 2021-05-03 | 2045-09-24 | 2045 | 964 | 3135 | 4099 | 12.532 | 40.755 | 53.287 | 0.09 | 4.8
DRA03059 | Binnen bebouwde kom |  | Drachten |  | de Drait |  | Hunze | - | 201461 | 568505 |  | 0 | OV |  |  | 220243 | '6M PT PMF 1701726PJ | 7016 | Staal | 6 | 2021-05-03 | 2061-05-03 | enkel | 2061 | '6M PT PMF 1701726PJ | 425 | 350 | 160 | 935 | 220244 | 'Sustainder Alexia, Stal2, 3000K, 2000lm | 2100 | 2021-05-03 | 2041-05-03 |  | enkele | 2041 | 'Sustainder Alexia, Stal2, 3000K, 2000lm | 300 | 50 | 350 |  |  |  | 220245 |  | 'Sustainder cassette full | Elektronisch | 25 | 2021-05-03 | 220246 | 23W, 24led, stal1, 3000K, 2000lm | 17 | NACHT | DK 03-06 | nacht dim 22:30 - 06:00 | 13 | 100000 | 2021-05-03 | 2045-09-24 | 2045 | 964 | 3135 | 4099 | 12.532 | 40.755 | 53.287 | 0.09 | 4.8
DRA03060 | Binnen bebouwde kom |  | Drachten |  | de Drait |  | Hunze | - | 201479 | 568495 |  | 0 | OV |  |  | 220247 | '6M PT PMF 1701726PJ | 7016 | Staal | 6 | 2021-05-03 | 2061-05-03 | enkel | 2061 | '6M PT PMF 1701726PJ | 425 | 350 | 160 | 935 | 220248 | 'Sustainder Alexia, Stal2, 3000K, 2000lm | 2100 | 2021-05-03 | 2041-05-03 |  | enkele | 2041 | 'Sustainder Alexia, Stal2, 3000K, 2000lm | 300 | 50 | 350 |  |  |  | 220249 |  | 'Sustainder cassette full | Elektronisch | 25 | 2021-05-03 | 220250 | 23W, 24led, stal1, 3000K, 2000lm | 17 | NACHT | DK 03-06 | nacht dim 22:30 - 06:00 | 13 | 100000 | 2021-05-03 | 2045-09-24 | 2045 | 964 | 3135 | 4099 | 12.532 | 40.755 | 53.287 | 0.09 | 4.8
DRA03078 | Binnen bebouwde kom |  | Drachten |  | de Drait |  | Hunze | - | 201508 | 568506 |  | 0 | OV |  |  | 220251 | '6M PT PMF 1701726PJ | 7016 | Staal | 6 | 2021-05-03 | 2061-05-03 | enkel | 2061 | '6M PT PMF 1701726PJ | 425 | 350 | 160 | 935 | 220252 | 'Sustainder Alexia, Stal2, 3000K, 2000lm | 2100 | 2021-05-03 | 2041-05-03 |  | enkele | 2041 | 'Sustainder Alexia, Stal2, 3000K, 2000lm | 300 | 50 | 350 |  |  |  | 220253 |  | 'Sustainder cassette full | Elektronisch | 25 | 2021-05-03 | 220254 | 23W, 24led, stal1, 3000K, 2000lm | 17 | NACHT | DK 03-06 | nacht dim 22:30 - 06:00 | 13 | 100000 | 2021-05-03 | 2045-09-24 | 2045 | 964 | 3135 | 4099 | 12.532 | 40.755 | 53.287 | 0.09 | 4.8
DRA03076 | Binnen bebouwde kom |  | Drachten |  | de Drait |  | Linde | Huisnr. 61 | 201409 | 568229 |  | 0 | OV |  |  | 220255 | '6M PT PMF 1701726PJ | 7016 | Staal | 6 | 2021-05-20 | 2061-05-20 | enkel | 2061 | '6M PT PMF 1701726PJ | 425 | 350 | 160 | 935 | 220256 | 'Sustainder Alexia, Stal2, 3000K, 2000lm | 2100 | 2021-05-20 | 2041-05-20 |  | enkele | 2041 | 'Sustainder Alexia, Stal2, 3000K, 2000lm | 300 | 50 | 350 |  |  |  | 220257 |  | 'Sustainder cassette full | Elektronisch | 25 | 2021-05-20 | 220258 | 23W, 24led, stal1, 3000K, 2000lm | 17 | NACHT | DK 03-06 | nacht dim 22:30 - 06:00 | 13 | 100000 | 2021-05-20 | 2045-10-11 | 2045 | 964 | 3135 | 4099 | 12.532 | 40.755 | 53.287 | 0.09 | 4.8
DRA02646 | Binnen bebouwde kom |  | Drachten |  | de Drait |  | Kuinder | - | 201628 | 567987 |  | 0 | OV |  |  | 220259 | '6M PT PMF 1701726PJ | 7016 | Staal | 6 | 2021-04-22 | 2061-04-22 | enkel | 2061 | '6M PT PMF 1701726PJ | 425 | 350 | 160 | 935 | 220260 | 'Sustainder Alexia, Stal2, 3000K, 2000lm | 2100 | 2021-04-22 | 2041-04-22 |  | enkele | 2041 | 'Sustainder Alexia, Stal2, 3000K, 2000lm | 300 | 50 | 350 |  |  |  | 220261 |  | 'Sustainder cassette full | Elektronisch | 25 | 2021-04-22 | 220262 | 23W, 24led, stal1, 3000K, 2000lm | 17 | NACHT | DK 03-06 | nacht dim 22:30 - 06:00 | 13 | 100000 | 2021-04-22 | 2045-09-13 | 2045 | 964 | 3135 | 4099 | 12.532 | 40.755 | 53.287 | 0.09 | 4.8
DRA02647 | Binnen bebouwde kom |  | Drachten |  | de Drait |  | Kuinder | - | 201600 | 567989 |  | 0 | OV |  |  | 220263 | '6M PT PMF 1701726PJ | 7016 | Staal | 6 | 2021-04-22 | 2061-04-22 | enkel | 2061 | '6M PT PMF 1701726PJ | 425 | 350 | 160 | 935 | 220264 | 'Sustainder Alexia, Stal2, 3000K, 2000lm | 2100 | 2021-04-22 | 2041-04-22 |  | enkele | 2041 | 'Sustainder Alexia, Stal2, 3000K, 2000lm | 300 | 50 | 350 |  |  |  | 220265 |  | 'Sustainder cassette full | Elektronisch | 25 | 2021-04-22 | 220266 | 23W, 24led, stal1, 3000K, 2000lm | 17 | NACHT | DK 03-06 | nacht dim 22:30 - 06:00 | 13 | 100000 | 2021-04-22 | 2045-09-13 | 2045 | 964 | 3135 | 4099 | 12.532 | 40.755 | 53.287 | 0.09 | 4.8
DRA02648 | Binnen bebouwde kom |  | Drachten |  | de Drait |  | Kuinder | - | 201576 | 567992 |  | 0 | OV |  |  | 220267 | '6M PT PMF 1701726PJ | 7016 | Staal | 6 | 2021-04-22 | 2061-04-22 | enkel | 2061 | '6M PT PMF 1701726PJ | 425 | 350 | 160 | 935 | 220268 | 'Sustainder Alexia, Stal2, 3000K, 2000lm | 2100 | 2021-04-22 | 2041-04-22 |  | enkele | 2041 | 'Sustainder Alexia, Stal2, 3000K, 2000lm | 300 | 50 | 350 |  |  |  | 220269 |  | 'Sustainder cassette full | Elektronisch | 25 | 2021-04-22 | 220270 | 23W, 24led, stal1, 3000K, 2000lm | 17 | NACHT | DK 03-06 | nacht dim 22:30 - 06:00 | 13 | 100000 | 2021-04-22 | 2045-09-13 | 2045 | 964 | 3135 | 4099 | 12.532 | 40.755 | 53.287 | 0.09 | 4.8
DRA02649 | Binnen bebouwde kom |  | Drachten |  | de Drait |  | Kuinder | - | 201556 | 567994 |  | 0 | OV |  |  | 220271 | '6M PT PMF 1701726PJ | 7016 | Staal | 6 | 2021-04-22 | 2061-04-22 | enkel | 2061 | '6M PT PMF 1701726PJ | 425 | 350 | 160 | 935 | 220272 | 'Sustainder Alexia, Stal2, 3000K, 2000lm | 2100 | 2021-04-22 | 2041-04-22 |  | enkele | 2041 | 'Sustainder Alexia, Stal2, 3000K, 2000lm | 300 | 50 | 350 |  |  |  | 220273 |  | 'Sustainder cassette full | Elektronisch | 25 | 2021-04-22 | 220274 | 23W, 24led, stal1, 3000K, 2000lm | 17 | NACHT | DK 03-06 | nacht dim 22:30 - 06:00 | 13 | 100000 | 2021-04-22 | 2045-09-13 | 2045 | 964 | 3135 | 4099 | 12.532 | 40.755 | 53.287 | 0.09 | 4.8
DRA02650 | Binnen bebouwde kom |  | Drachten |  | de Drait |  | Kuinder | - | 201533 | 567997 |  | 0 | OV |  |  | 220275 | '6M PT PMF 1701726PJ | 7016 | Staal | 6 | 2021-05-28 | 2061-05-28 | enkel | 2061 | '6M PT PMF 1701726PJ | 425 | 350 | 160 | 935 | 220276 | 'Sustainder Alexia, Stal2, 3000K, 2000lm | 2100 | 2021-05-28 | 2041-05-28 |  | enkele | 2041 | 'Sustainder Alexia, Stal2, 3000K, 2000lm | 300 | 50 | 350 |  |  |  | 220277 |  | 'Sustainder cassette full | Elektronisch | 25 | 2021-05-28 | 220278 | 23W, 24led, stal1, 3000K, 2000lm | 17 | NACHT | DK 03-06 | nacht dim 22:30 - 06:00 | 13 | 100000 | 2021-05-28 | 2045-10-19 | 2045 | 964 | 3135 | 4099 | 12.532 | 40.755 | 53.287 | 0.09 | 4.8
DRA02653 | Binnen bebouwde kom |  | Drachten |  | de Drait |  | Boorn | Huisnr. 13 | 201445 | 568043 |  | 0 | OV |  |  | 220279 | '6M PT PMF 1701726PJ | 7016 | Staal | 6 | 2021-05-28 | 2061-05-28 | enkel | 2061 | '6M PT PMF 1701726PJ | 425 | 350 | 160 | 935 | 220280 | 'Sustainder Alexia, Stal2, 3000K, 2000lm | 2100 | 2021-05-28 | 2041-05-28 |  | enkele | 2041 | 'Sustainder Alexia, Stal2, 3000K, 2000lm | 300 | 50 | 350 |  |  |  | 220281 |  | 'Sustainder cassette full | Elektronisch | 25 | 2021-05-28 | 220282 | 23W, 24led, stal1, 3000K, 2000lm | 17 | NACHT | DK 03-06 | nacht dim 22:30 - 06:00 | 13 | 100000 | 2021-05-28 | 2045-10-19 | 2045 | 964 | 3135 | 4099 | 12.532 | 40.755 | 53.287 | 0.09 | 4.8
DRA02654 | Binnen bebouwde kom |  | Drachten |  | de Drait |  | Boorn | Huisnr. 17 | 201426 | 568045 |  | 0 | OV |  |  | 220283 | '6M PT PMF 1701726PJ | 7016 | Staal | 6 | 2021-05-17 | 2061-05-17 | enkel | 2061 | '6M PT PMF 1701726PJ | 425 | 350 | 160 | 935 | 220284 | 'Sustainder Alexia, Stal2, 3000K, 2000lm | 2100 | 2021-05-17 | 2041-05-17 |  | enkele | 2041 | 'Sustainder Alexia, Stal2, 3000K, 2000lm | 300 | 50 | 350 |  |  |  | 220285 |  | 'Sustainder cassette full | Elektronisch | 25 | 2021-05-17 | 220286 | 23W, 24led, stal1, 3000K, 2000lm | 17 | NACHT | DK 03-06 | nacht dim 22:30 - 06:00 | 13 | 100000 | 2021-05-17 | 2045-10-08 | 2045 | 964 | 3135 | 4099 | 12.532 | 40.755 | 53.287 | 0.09 | 4.8
DRA02657 | Binnen bebouwde kom |  | Drachten |  | de Drait |  | Boorn | Huisnr. 35 | 201354 | 568059 |  | 0 | OV |  |  | 220290 | '6M PT PMF 1701726PJ | 7016 | Staal | 6 | 2021-05-17 | 2061-05-17 | enkel | 2061 | '6M PT PMF 1701726PJ | 425 | 350 | 160 | 935 | 220291 | 'Sustainder Alexia, Stal2, 3000K, 2000lm | 2100 | 2021-05-17 | 2041-05-17 |  | enkele | 2041 | 'Sustainder Alexia, Stal2, 3000K, 2000lm | 300 | 50 | 350 |  |  |  | 220292 |  | 'Sustainder cassette full | Elektronisch | 25 | 2021-05-17 | 220293 | 23W, 24led, stal1, 3000K, 2000lm | 17 | NACHT | DK 03-06 | nacht dim 22:30 - 06:00 | 13 | 100000 | 2021-05-17 | 2045-10-08 | 2045 | 964 | 3135 | 4099 | 12.532 | 40.755 | 53.287 | 0.09 | 4.8
DRA02658 | Binnen bebouwde kom |  | Drachten |  | de Drait |  | Boorn | Huisnr. 39 | 201328 | 568062 |  | 0 | OV |  |  | 220294 | '6M PT PMF 1701726PJ | 7016 | Staal | 6 | 2021-05-17 | 2061-05-17 | enkel | 2061 | '6M PT PMF 1701726PJ | 425 | 350 | 160 | 935 | 220295 | 'Sustainder Alexia, Stal2, 3000K, 2000lm | 2100 | 2021-05-17 | 2041-05-17 |  | enkele | 2041 | 'Sustainder Alexia, Stal2, 3000K, 2000lm | 300 | 50 | 350 |  |  |  | 220296 |  | 'Sustainder cassette full | Elektronisch | 25 | 2021-05-17 | 220297 | 23W, 24led, stal1, 3000K, 2000lm | 17 | NACHT | DK 03-06 | nacht dim 22:30 - 06:00 | 13 | 100000 | 2021-05-17 | 2045-10-08 | 2045 | 964 | 3135 | 4099 | 12.532 | 40.755 | 53.287 | 0.09 | 4.8
DRA02659 | Binnen bebouwde kom |  | Drachten |  | de Drait |  | Boorn | Huisnr. 45 | 201303 | 568065 |  | 0 | OV |  |  | 220298 | '6M PT PMF 1701726PJ | 7016 | Staal | 6 | 2021-05-17 | 2061-05-17 | enkel | 2061 | '6M PT PMF 1701726PJ | 425 | 350 | 160 | 935 | 220299 | 'Sustainder Alexia, Stal2, 3000K, 2000lm | 2100 | 2021-05-17 | 2041-05-17 |  | enkele | 2041 | 'Sustainder Alexia, Stal2, 3000K, 2000lm | 300 | 50 | 350 |  |  |  | 220300 |  | 'Sustainder cassette full | Elektronisch | 25 | 2021-05-17 | 220301 | 23W, 24led, stal1, 3000K, 2000lm | 17 | NACHT | DK 03-06 | nacht dim 22:30 - 06:00 | 13 | 100000 | 2021-05-17 | 2045-10-08 | 2045 | 964 | 3135 | 4099 | 12.532 | 40.755 | 53.287 | 0.09 | 4.8
DRA02661 | Binnen bebouwde kom |  | Drachten |  | de Drait |  | Boorn | Huisnr. 67 | 201280 | 568106 |  | 0 | OV |  |  | 220302 | '6M PT PMF 1701726PJ | 7016 | Staal | 6 | 2021-05-22 | 2061-05-22 | enkel | 2061 | '6M PT PMF 1701726PJ | 425 | 350 | 160 | 935 | 220303 | 'Sustainder Alexia, Stal2, 3000K, 2000lm | 2100 | 2021-05-22 | 2041-05-22 |  | enkele | 2041 | 'Sustainder Alexia, Stal2, 3000K, 2000lm | 300 | 50 | 350 |  |  |  | 220304 |  | 'Sustainder cassette full | Elektronisch | 25 | 2021-05-22 | 220305 | 23W, 24led, stal1, 3000K, 2000lm | 17 | NACHT | DK 03-06 | nacht dim 22:30 - 06:00 | 13 | 100000 | 2021-05-22 | 2045-10-13 | 2045 | 964 | 3135 | 4099 | 12.532 | 40.755 | 53.287 | 0.09 | 4.8
DRA02663 | Binnen bebouwde kom |  | Drachten |  | de Drait |  | Boorn | Huisnr. 79 | 201277 | 568152 |  | 0 | OV |  |  | 220306 | '6M PT PMF 1701726PJ | 7016 | Staal | 6 | 2021-05-17 | 2061-05-17 | enkel | 2061 | '6M PT PMF 1701726PJ | 425 | 350 | 160 | 935 | 220307 | 'Sustainder Alexia, Stal2, 3000K, 2000lm | 2100 | 2021-05-17 | 2041-05-17 |  | enkele | 2041 | 'Sustainder Alexia, Stal2, 3000K, 2000lm | 300 | 50 | 350 |  |  |  | 220308 |  | 'Sustainder cassette full | Elektronisch | 25 | 2021-05-17 | 220309 | 23W, 24led, stal1, 3000K, 2000lm | 17 | NACHT | DK 03-06 | nacht dim 22:30 - 06:00 | 13 | 100000 | 2021-05-17 | 2045-10-08 | 2045 | 964 | 3135 | 4099 | 12.532 | 40.755 | 53.287 | 0.09 | 4.8
DRA02664 | Binnen bebouwde kom |  | Drachten |  | de Drait |  | Boorn | Huisnr. 87 | 201280 | 568178 |  | 0 | OV |  |  | 220310 | '6M PT PMF 1701726PJ | 7016 | Staal | 6 | 2021-05-18 | 2061-05-18 | enkel | 2061 | '6M PT PMF 1701726PJ | 425 | 350 | 160 | 935 | 220311 | 'Sustainder Alexia, Stal2, 3000K, 2000lm | 2100 | 2021-05-18 | 2041-05-18 |  | enkele | 2041 | 'Sustainder Alexia, Stal2, 3000K, 2000lm | 300 | 50 | 350 |  |  |  | 220312 |  | 'Sustainder cassette full | Elektronisch | 25 | 2021-05-18 | 220313 | 23W, 24led, stal1, 3000K, 2000lm | 17 | NACHT | DK 03-06 | nacht dim 22:30 - 06:00 | 13 | 100000 | 2021-05-18 | 2045-10-09 | 2045 | 964 | 3135 | 4099 | 12.532 | 40.755 | 53.287 | 0.09 | 4.8
DRA02674 | Binnen bebouwde kom |  | Drachten |  | de Drait |  | Marne | Huisnr. 11 | 201221 | 568152 |  | 0 | OV |  |  | 220314 | '6M PT PMF 1701726PJ | 7016 | Staal | 6 | 2021-05-18 | 2061-05-18 | enkel | 2061 | '6M PT PMF 1701726PJ | 425 | 350 | 160 | 935 | 220315 | 'Sustainder Alexia, Stal2, 3000K, 2000lm | 2100 | 2021-05-18 | 2041-05-18 |  | enkele | 2041 | 'Sustainder Alexia, Stal2, 3000K, 2000lm | 300 | 50 | 350 |  |  |  | 220316 |  | 'Sustainder cassette full | Elektronisch | 25 | 2021-05-18 | 207834 | 23W, 24led, stal1, 3000K, 2000lm | 17 | NACHT | DK 03-06 | nacht dim 22:30 - 06:00 | 13 | 100000 | 2021-05-18 | 2045-10-09 | 2045 | 964 | 3135 | 4099 | 12.532 | 40.755 | 53.287 | 0.09 | 4.8
DRA02675 | Binnen bebouwde kom |  | Drachten |  | de Drait |  | Marne | Huisnr. 17 | 201219 | 568124 |  | 0 | OV |  |  | 220317 | '6M PT PMF 1701726PJ | 7016 | Staal | 6 | 2021-05-18 | 2061-05-18 | enkel | 2061 | '6M PT PMF 1701726PJ | 425 | 350 | 160 | 935 | 220318 | 'Sustainder Alexia, Stal2, 3000K, 2000lm | 2100 | 2021-05-18 | 2041-05-18 |  | enkele | 2041 | 'Sustainder Alexia, Stal2, 3000K, 2000lm | 300 | 50 | 350 |  |  |  | 220319 |  | 'Sustainder cassette full | Elektronisch | 25 | 2021-05-18 | 220320 | 23W, 24led, stal1, 3000K, 2000lm | 17 | NACHT | DK 03-06 | nacht dim 22:30 - 06:00 | 13 | 100000 | 2021-05-18 | 2045-10-09 | 2045 | 964 | 3135 | 4099 | 12.532 | 40.755 | 53.287 | 0.09 | 4.8
DRA02676 | Binnen bebouwde kom |  | Drachten |  | de Drait |  | Marne | Huisnr. 25 | 201217 | 568103 |  | 0 | OV |  |  | 220321 | '6M PT PMF 1701726PJ | 7016 | Staal | 6 | 2021-05-18 | 2061-05-18 | enkel | 2061 | '6M PT PMF 1701726PJ | 425 | 350 | 160 | 935 | 220322 | 'Sustainder Alexia, Stal2, 3000K, 2000lm | 2100 | 2021-05-18 | 2041-05-18 |  | enkele | 2041 | 'Sustainder Alexia, Stal2, 3000K, 2000lm | 300 | 50 | 350 |  |  |  | 220323 |  | 'Sustainder cassette full | Elektronisch | 25 | 2021-05-18 | 220324 | 23W, 24led, stal1, 3000K, 2000lm | 17 | NACHT | DK 03-06 | nacht dim 22:30 - 06:00 | 13 | 100000 | 2021-05-18 | 2045-10-09 | 2045 | 964 | 3135 | 4099 | 12.532 | 40.755 | 53.287 | 0.09 | 4.8
DRA02677 | Binnen bebouwde kom |  | Drachten |  | de Drait |  | Marne | Huisnr. 29 | 201212 | 568081 |  | 0 | OV |  |  | 220325 | '6M PT PMF 1701726PJ | 7016 | Staal | 6 | 2021-05-18 | 2061-05-18 | enkel | 2061 | '6M PT PMF 1701726PJ | 425 | 350 | 160 | 935 | 220326 | 'Sustainder Alexia, Stal2, 3000K, 2000lm | 2100 | 2021-05-18 | 2041-05-18 |  | enkele | 2041 | 'Sustainder Alexia, Stal2, 3000K, 2000lm | 300 | 50 | 350 |  |  |  | 220327 |  | 'Sustainder cassette full | Elektronisch | 25 | 2021-05-18 | 220328 | 23W, 24led, stal1, 3000K, 2000lm | 17 | NACHT | DK 03-06 | nacht dim 22:30 - 06:00 | 13 | 100000 | 2021-05-18 | 2045-10-09 | 2045 | 964 | 3135 | 4099 | 12.532 | 40.755 | 53.287 | 0.09 | 4.8
DRA02678 | Binnen bebouwde kom |  | Drachten |  | de Drait |  | Marne | - | 201205 | 568059 |  | 0 | OV |  |  | 220329 | '6M PT PMF 1701726PJ | 7016 | Staal | 6 | 2021-05-22 | 2061-05-22 | enkel | 2061 | '6M PT PMF 1701726PJ | 425 | 350 | 160 | 935 | 220330 | 'Sustainder Alexia, Stal2, 3000K, 2000lm | 2100 | 2021-05-22 | 2041-05-22 |  | enkele | 2041 | 'Sustainder Alexia, Stal2, 3000K, 2000lm | 300 | 50 | 350 |  |  |  | 220331 |  | 'Sustainder cassette full | Elektronisch | 25 | 2021-05-22 | 220332 | 23W, 24led, stal1, 3000K, 2000lm | 17 | NACHT | DK 03-06 | nacht dim 22:30 - 06:00 | 13 | 100000 | 2021-05-22 | 2045-10-13 | 2045 | 964 | 3135 | 4099 | 12.532 | 40.755 | 53.287 | 0.09 | 4.8
DRA02679 | Binnen bebouwde kom |  | Drachten |  | de Drait |  | Marne | - | 201195 | 568038 |  | 0 | OV |  |  | 220333 | '6M PT PMF 1701726PJ | 7016 | Staal | 6 | 2021-05-21 | 2061-05-21 | enkel | 2061 | '6M PT PMF 1701726PJ | 425 | 350 | 160 | 935 | 220334 | 'Sustainder Alexia, Stal2, 3000K, 2000lm | 2100 | 2021-05-21 | 2041-05-21 |  | enkele | 2041 | 'Sustainder Alexia, Stal2, 3000K, 2000lm | 300 | 50 | 350 |  |  |  | 220335 |  | 'Sustainder cassette full | Elektronisch | 25 | 2021-05-21 | 220336 | 23W, 24led, stal1, 3000K, 2000lm | 17 | NACHT | DK 03-06 | nacht dim 22:30 - 06:00 | 13 | 100000 | 2021-05-21 | 2045-10-12 | 2045 | 964 | 3135 | 4099 | 12.532 | 40.755 | 53.287 | 0.09 | 4.8
DRA02680 | Binnen bebouwde kom |  | Drachten |  | de Drait |  | Marne | - | 201174 | 568034 |  | 0 | OV |  |  | 220337 | '6M PT PMF 1701726PJ | 7016 | Staal | 6 | 2021-05-21 | 2061-05-21 | enkel | 2061 | '6M PT PMF 1701726PJ | 425 | 350 | 160 | 935 | 220338 | 'Sustainder Alexia, Stal2, 3000K, 2000lm | 2100 | 2021-05-21 | 2041-05-21 |  | enkele | 2041 | 'Sustainder Alexia, Stal2, 3000K, 2000lm | 300 | 50 | 350 |  |  |  | 220339 |  | 'Sustainder cassette full | Elektronisch | 25 | 2021-05-21 | 220340 | 23W, 24led, stal1, 3000K, 2000lm | 17 | NACHT | DK 03-06 | nacht dim 22:30 - 06:00 | 13 | 100000 | 2021-05-21 | 2045-10-12 | 2045 | 964 | 3135 | 4099 | 12.532 | 40.755 | 53.287 | 0.09 | 4.8
DRA02683 | Binnen bebouwde kom |  | Drachten |  | de Drait |  | Marne | Huisnr. 34 | 201146 | 568057 |  | 0 | OV |  |  | 220341 | '6M PT PMF 1701726PJ | 7016 | Staal | 6 | 2021-05-21 | 2061-05-21 | enkel | 2061 | '6M PT PMF 1701726PJ | 425 | 350 | 160 | 935 | 220342 | 'Sustainder Alexia, Stal2, 3000K, 2000lm | 2100 | 2021-05-21 | 2041-05-21 |  | enkele | 2041 | 'Sustainder Alexia, Stal2, 3000K, 2000lm | 300 | 50 | 350 |  |  |  | 220343 |  | 'Sustainder cassette full | Elektronisch | 25 | 2021-05-21 | 220344 | 23W, 24led, stal1, 3000K, 2000lm | 17 | NACHT | DK 03-06 | nacht dim 22:30 - 06:00 | 13 | 100000 | 2021-05-21 | 2045-10-12 | 2045 | 964 | 3135 | 4099 | 12.532 | 40.755 | 53.287 | 0.09 | 4.8
DRA02684 | Binnen bebouwde kom |  | Drachten |  | de Drait |  | Marne | Huisnr. 26 | 201148 | 568086 |  | 0 | OV |  |  | 220345 | '6M PT PMF 1701726PJ | 7016 | Staal | 6 | 2021-05-21 | 2061-05-21 | enkel | 2061 | '6M PT PMF 1701726PJ | 425 | 350 | 160 | 935 | 220346 | 'Sustainder Alexia, Stal2, 3000K, 2000lm | 2100 | 2021-05-21 | 2041-05-21 |  | enkele | 2041 | 'Sustainder Alexia, Stal2, 3000K, 2000lm | 300 | 50 | 350 |  |  |  | 220347 |  | 'Sustainder cassette full | Elektronisch | 25 | 2021-05-21 | 220348 | 23W, 24led, stal1, 3000K, 2000lm | 17 | NACHT | DK 03-06 | nacht dim 22:30 - 06:00 | 13 | 100000 | 2021-05-21 | 2045-10-12 | 2045 | 964 | 3135 | 4099 | 12.532 | 40.755 | 53.287 | 0.09 | 4.8
DRA02685 | Binnen bebouwde kom |  | Drachten |  | de Drait |  | Marne | Huisnr. 123 | 201144 | 568117 |  | 0 | OV |  |  | 220349 | '6M PT PMF 1701726PJ | 7016 | Staal | 6 | 2021-05-21 | 2061-05-21 | enkel | 2061 | '6M PT PMF 1701726PJ | 425 | 350 | 160 | 935 | 220350 | 'Sustainder Alexia, Stal2, 3000K, 2000lm | 2100 | 2021-05-21 | 2041-05-21 |  | enkele | 2041 | 'Sustainder Alexia, Stal2, 3000K, 2000lm | 300 | 50 | 350 |  |  |  | 220351 |  | 'Sustainder cassette full | Elektronisch | 25 | 2021-05-21 | 220352 | 23W, 24led, stal1, 3000K, 2000lm | 17 | NACHT | DK 03-06 | nacht dim 22:30 - 06:00 | 13 | 100000 | 2021-05-21 | 2045-10-12 | 2045 | 964 | 3135 | 4099 | 12.532 | 40.755 | 53.287 | 0.09 | 4.8
DRA02686 | Binnen bebouwde kom |  | Drachten |  | de Drait |  | Tjonger | Huisnr. 113 | 201149 | 568146 |  | 0 | OV |  |  | 220353 | '6M PT PMF 1701726PJ | 7016 | Staal | 6 | 2021-05-21 | 2061-05-21 | enkel | 2061 | '6M PT PMF 1701726PJ | 425 | 350 | 160 | 935 | 220354 | 'Sustainder Alexia, Stal2, 3000K, 2000lm | 2100 | 2021-05-21 | 2041-05-21 |  | enkele | 2041 | 'Sustainder Alexia, Stal2, 3000K, 2000lm | 300 | 50 | 350 |  |  |  | 220355 |  | 'Sustainder cassette full | Elektronisch | 25 | 2021-05-21 | 220356 | 23W, 24led, stal1, 3000K, 2000lm | 17 | NACHT | DK 03-06 | nacht dim 22:30 - 06:00 | 13 | 100000 | 2021-05-21 | 2045-10-12 | 2045 | 964 | 3135 | 4099 | 12.532 | 40.755 | 53.287 | 0.09 | 4.8
DRA02687 | Binnen bebouwde kom |  | Drachten |  | de Drait |  | Tjonger | Huisnr. 6 | 201176 | 568144 |  | 0 | OV |  |  | 220357 | '6M PT PMF 1701726PJ | 7016 | Staal | 6 | 2021-05-21 | 2061-05-21 | enkel | 2061 | '6M PT PMF 1701726PJ | 425 | 350 | 160 | 935 | 220358 | 'Sustainder Alexia, Stal2, 3000K, 2000lm | 2100 | 2021-05-21 | 2041-05-21 |  | enkele | 2041 | 'Sustainder Alexia, Stal2, 3000K, 2000lm | 300 | 50 | 350 |  |  |  | 220359 |  | 'Sustainder cassette full | Elektronisch | 25 | 2021-05-21 | 220360 | 23W, 24led, stal1, 3000K, 2000lm | 17 | NACHT | DK 03-06 | nacht dim 22:30 - 06:00 | 13 | 100000 | 2021-05-21 | 2045-10-12 | 2045 | 964 | 3135 | 4099 | 12.532 | 40.755 | 53.287 | 0.09 | 4.8
DRA02714 | Binnen bebouwde kom |  | Drachten |  | de Drait |  | Linde | - | 201568 | 568206 |  | 0 | OV |  |  | 220361 | '6M PT PMF 1701726PJ | 7016 | Staal | 6 | 2021-05-27 | 2061-05-27 | enkel | 2061 | '6M PT PMF 1701726PJ | 425 | 350 | 160 | 935 | 220362 | 'Sustainder Alexia, Stal2, 3000K, 2000lm | 2100 | 2021-05-27 | 2041-05-27 |  | enkele | 2041 | 'Sustainder Alexia, Stal2, 3000K, 2000lm | 300 | 50 | 350 |  |  |  | 220363 |  | 'Sustainder cassette full | Elektronisch | 25 | 2021-05-27 | 220364 | 23W, 24led, stal1, 3000K, 2000lm | 17 | NACHT | DK 03-06 | nacht dim 22:30 - 06:00 | 13 | 100000 | 2021-05-27 | 2045-10-18 | 2045 | 964 | 3135 | 4099 | 12.532 | 40.755 | 53.287 | 0.09 | 4.8
DRA02715 | Binnen bebouwde kom |  | Drachten |  | de Drait |  | Linde | - | 201544 | 568205 |  | 0 | OV |  |  | 220365 | '6M PT PMF 1701726PJ | 7016 | Staal | 6 | 2021-05-27 | 2061-05-27 | enkel | 2061 | '6M PT PMF 1701726PJ | 425 | 350 | 160 | 935 | 220366 | 'Sustainder Alexia, Stal2, 3000K, 2000lm | 2100 | 2021-05-27 | 2041-05-27 |  | enkele | 2041 | 'Sustainder Alexia, Stal2, 3000K, 2000lm | 300 | 50 | 350 |  |  |  | 220367 |  | 'Sustainder cassette full | Elektronisch | 25 | 2021-05-27 | 220368 | 23W, 24led, stal1, 3000K, 2000lm | 17 | NACHT | DK 03-06 | nacht dim 22:30 - 06:00 | 13 | 100000 | 2021-05-27 | 2045-10-18 | 2045 | 964 | 3135 | 4099 | 12.532 | 40.755 | 53.287 | 0.09 | 4.8
DRA02716 | Binnen bebouwde kom |  | Drachten |  | de Drait |  | Linde | - | 201523 | 568205 |  | 0 | OV |  |  | 220369 | '6M PT PMF 1701726PJ | 7016 | Staal | 6 | 2021-05-29 | 2061-05-29 | enkel | 2061 | '6M PT PMF 1701726PJ | 425 | 350 | 160 | 935 | 220370 | 'Sustainder Alexia, Stal2, 3000K, 2000lm | 2100 | 2021-05-29 | 2041-05-29 |  | enkele | 2041 | 'Sustainder Alexia, Stal2, 3000K, 2000lm | 300 | 50 | 350 |  |  |  | 220371 |  | 'Sustainder cassette full | Elektronisch | 25 | 2021-05-29 | 220372 | 23W, 24led, stal1, 3000K, 2000lm | 17 | NACHT | DK 03-06 | nacht dim 22:30 - 06:00 | 13 | 100000 | 2021-05-29 | 2045-10-20 | 2045 | 964 | 3135 | 4099 | 12.532 | 40.755 | 53.287 | 0.09 | 4.8
DRA02717 | Binnen bebouwde kom |  | Drachten |  | de Drait |  | Linde | Huisnr. 4 | 201496 | 568200 |  | 0 | OV |  |  | 220373 | '6M PT PMF 1701726PJ | 7016 | Staal | 6 | 2021-05-25 | 2061-05-25 | enkel | 2061 | '6M PT PMF 1701726PJ | 425 | 350 | 160 | 935 | 220374 | 'Sustainder Alexia, Stal2, 3000K, 2000lm | 2100 | 2021-05-25 | 2041-05-25 |  | enkele | 2041 | 'Sustainder Alexia, Stal2, 3000K, 2000lm | 300 | 50 | 350 |  |  |  | 220375 |  | 'Sustainder cassette full | Elektronisch | 25 | 2021-05-25 | 220376 | 23W, 24led, stal1, 3000K, 2000lm | 17 | NACHT | DK 03-06 | nacht dim 22:30 - 06:00 | 13 | 100000 | 2021-05-25 | 2045-10-16 | 2045 | 964 | 3135 | 4099 | 12.532 | 40.755 | 53.287 | 0.09 | 4.8
DRA02718 | Binnen bebouwde kom |  | Drachten |  | de Drait |  | Linde | - | 201504 | 568231 |  | 0 | OV |  |  | 220377 | '6M PT PMF 1701726PJ | 7016 | Staal | 6 | 2021-05-20 | 2061-05-20 | enkel | 2061 | '6M PT PMF 1701726PJ | 425 | 350 | 160 | 935 | 220378 | 'Sustainder Alexia, Stal2, 3000K, 2000lm | 2100 | 2021-05-20 | 2041-05-20 |  | enkele | 2041 | 'Sustainder Alexia, Stal2, 3000K, 2000lm | 300 | 50 | 350 |  |  |  | 220379 |  | 'Sustainder cassette full | Elektronisch | 25 | 2021-05-20 | 220380 | 23W, 24led, stal1, 3000K, 2000lm | 17 | NACHT | DK 03-06 | nacht dim 22:30 - 06:00 | 13 | 100000 | 2021-05-20 | 2045-10-11 | 2045 | 964 | 3135 | 4099 | 12.532 | 40.755 | 53.287 | 0.09 | 4.8
DRA02719 | Binnen bebouwde kom |  | Drachten |  | de Drait |  | Linde | - | 201508 | 568257 |  | 0 | OV |  |  | 220381 | '6M PT PMF 1701726PJ | 7016 | Staal | 6 | 2021-05-20 | 2061-05-20 | enkel | 2061 | '6M PT PMF 1701726PJ | 425 | 350 | 160 | 935 | 220382 | 'Sustainder Alexia, Stal2, 3000K, 2000lm | 2100 | 2021-05-20 | 2041-05-20 |  | enkele | 2041 | 'Sustainder Alexia, Stal2, 3000K, 2000lm | 300 | 50 | 350 |  |  |  | 220383 |  | 'Sustainder cassette full | Elektronisch | 25 | 2021-05-20 | 220384 | 23W, 24led, stal1, 3000K, 2000lm | 17 | NACHT | DK 03-06 | nacht dim 22:30 - 06:00 | 13 | 100000 | 2021-05-20 | 2045-10-11 | 2045 | 964 | 3135 | 4099 | 12.532 | 40.755 | 53.287 | 0.09 | 4.8
DRA02720 | Binnen bebouwde kom |  | Drachten |  | de Drait |  | Linde | Huisnr. 35 | 201478 | 568264 |  | 0 | OV |  |  | 220385 | '6M PT PMF 1701726PJ | 7016 | Staal | 6 | 2021-05-20 | 2061-05-20 | enkel | 2061 | '6M PT PMF 1701726PJ | 425 | 350 | 160 | 935 | 220386 | 'Sustainder Alexia, Stal2, 3000K, 2000lm | 2100 | 2021-05-20 | 2041-05-20 |  | enkele | 2041 | 'Sustainder Alexia, Stal2, 3000K, 2000lm | 300 | 50 | 350 |  |  |  | 220387 |  | 'Sustainder cassette full | Elektronisch | 25 | 2021-05-20 | 220388 | 23W, 24led, stal1, 3000K, 2000lm | 17 | NACHT | DK 03-06 | nacht dim 22:30 - 06:00 | 13 | 100000 | 2021-05-20 | 2045-10-11 | 2045 | 964 | 3135 | 4099 | 12.532 | 40.755 | 53.287 | 0.09 | 4.8
DRA02722 | Binnen bebouwde kom |  | Drachten |  | de Drait |  | Linde | Huisnr. 57 | 201420 | 568261 |  | 0 | OV |  |  | 220396 | '6M PT PMF 1701726PJ | 7016 | Staal | 6 | 2021-05-20 | 2061-05-20 | enkel | 2061 | '6M PT PMF 1701726PJ | 425 | 350 | 160 | 935 | 220390 | 'Sustainder Alexia, Stal2, 3000K, 2000lm | 2100 | 2021-05-20 | 2041-05-20 |  | enkele | 2041 | 'Sustainder Alexia, Stal2, 3000K, 2000lm | 300 | 50 | 350 |  |  |  | 220391 |  | 'Sustainder cassette full | Elektronisch | 25 | 2021-05-20 | 220392 | 23W, 24led, stal1, 3000K, 2000lm | 17 | NACHT | DK 03-06 | nacht dim 22:30 - 06:00 | 13 | 100000 | 2021-05-20 | 2045-10-11 | 2045 | 964 | 3135 | 4099 | 12.532 | 40.755 | 53.287 | 0.09 | 4.8
DRA02721 | Binnen bebouwde kom |  | Drachten |  | de Drait |  | Linde | Huisnr. 39 | 201452 | 568266 |  | 0 | OV |  |  | 187454 | '6M PT PMF 1701726PJ | 7016 | Staal | 6 | 2021-05-20 | 2061-05-20 | enkel | 2061 | '6M PT PMF 1701726PJ | 425 | 350 | 160 | 935 | 220393 | 'Sustainder Alexia, Stal2, 3000K, 2000lm | 2100 | 2021-05-20 | 2041-05-20 |  | enkele | 2041 | 'Sustainder Alexia, Stal2, 3000K, 2000lm | 300 | 50 | 350 |  |  |  | 220394 |  | 'Sustainder cassette full | Elektronisch | 25 | 2021-05-20 | 220395 | 23W, 24led, stal1, 3000K, 2000lm | 17 | NACHT | DK 03-06 | nacht dim 22:30 - 06:00 | 13 | 100000 | 2021-05-20 | 2045-10-11 | 2045 | 964 | 3135 | 4099 | 12.532 | 40.755 | 53.287 | 0.09 | 4.8
DRA02745 | Binnen bebouwde kom |  | Drachten |  | de Drait |  | Kuinder | - | 201617 | 568098 |  | 0 | OV |  |  | 220397 | '6M PT PMF 1701726PJ | 7016 | Staal | 6 | 2021-05-22 | 2061-05-22 | enkel | 2061 | '6M PT PMF 1701726PJ | 425 | 350 | 160 | 935 | 220398 | 'Sustainder Alexia, Stal2, 3000K, 2000lm | 2100 | 2021-05-22 | 2041-05-22 |  | enkele | 2041 | 'Sustainder Alexia, Stal2, 3000K, 2000lm | 300 | 50 | 350 |  |  |  | 220399 |  | 'Sustainder cassette full | Elektronisch | 25 | 2021-05-22 | 220400 | 23W, 24led, stal1, 3000K, 2000lm | 17 | NACHT | DK 03-06 | nacht dim 22:30 - 06:00 | 13 | 100000 | 2021-05-22 | 2045-10-13 | 2045 | 964 | 3135 | 4099 | 12.532 | 40.755 | 53.287 | 0.09 | 4.8
DRA02746 | Binnen bebouwde kom |  | Drachten |  | de Drait |  | Kuinder | - | 201584 | 568093 |  | 0 | OV |  |  | 220401 | '6M PT PMF 1701726PJ | 7016 | Staal | 6 | 2021-05-28 | 2061-05-28 | enkel | 2061 | '6M PT PMF 1701726PJ | 425 | 350 | 160 | 935 | 220402 | 'Sustainder Alexia, Stal2, 3000K, 2000lm | 2100 | 2021-05-28 | 2041-05-28 |  | enkele | 2041 | 'Sustainder Alexia, Stal2, 3000K, 2000lm | 300 | 50 | 350 |  |  |  | 220403 |  | 'Sustainder cassette full | Elektronisch | 25 | 2021-05-28 | 220404 | 23W, 24led, stal1, 3000K, 2000lm | 17 | NACHT | DK 03-06 | nacht dim 22:30 - 06:00 | 13 | 100000 | 2021-05-28 | 2045-10-19 | 2045 | 964 | 3135 | 4099 | 12.532 | 40.755 | 53.287 | 0.09 | 4.8
DRA02750 | Binnen bebouwde kom |  | Drachten |  | de Drait |  | Kuinder | - | 201563 | 568094 |  | 0 | OV |  |  | 220405 | '6M PT PMF 1701726PJ | 7016 | Staal | 6 | 2021-05-28 | 2061-05-28 | enkel | 2061 | '6M PT PMF 1701726PJ | 425 | 350 | 160 | 935 | 220406 | 'Sustainder Alexia, Stal2, 3000K, 2000lm | 2100 | 2021-05-28 | 2041-05-28 |  | enkele | 2041 | 'Sustainder Alexia, Stal2, 3000K, 2000lm | 300 | 50 | 350 |  |  |  | 220407 |  | 'Sustainder cassette full | Elektronisch | 25 | 2021-05-28 | 220408 | 23W, 24led, stal1, 3000K, 2000lm | 17 | NACHT | DK 03-06 | nacht dim 22:30 - 06:00 | 13 | 100000 | 2021-05-28 | 2045-10-19 | 2045 | 964 | 3135 | 4099 | 12.532 | 40.755 | 53.287 | 0.09 | 4.8
DRA02751 | Binnen bebouwde kom |  | Drachten |  | de Drait |  | Kuinder | - | 201562 | 568114 |  | 0 | OV |  |  | 220409 | '6M PT PMF 1701726PJ | 7016 | Staal | 6 | 2021-05-28 | 2061-05-28 | enkel | 2061 | '6M PT PMF 1701726PJ | 425 | 350 | 160 | 935 | 220410 | 'Sustainder Alexia, Stal2, 3000K, 2000lm | 2100 | 2021-05-28 | 2041-05-28 |  | enkele | 2041 | 'Sustainder Alexia, Stal2, 3000K, 2000lm | 300 | 50 | 350 |  |  |  | 220411 |  | 'Sustainder cassette full | Elektronisch | 25 | 2021-05-28 | 220412 | 23W, 24led, stal1, 3000K, 2000lm | 17 | NACHT | DK 03-06 | nacht dim 22:30 - 06:00 | 13 | 100000 | 2021-05-28 | 2045-10-19 | 2045 | 964 | 3135 | 4099 | 12.532 | 40.755 | 53.287 | 0.09 | 4.8
DRA02754 | Binnen bebouwde kom |  | Drachten |  | de Drait |  | Kuinder | - | 201538 | 568113 |  | 0 | OV |  |  | 220413 | '6M PT PMF 1701726PJ | 7016 | Staal | 6 | 2021-05-28 | 2061-05-28 | enkel | 2061 | '6M PT PMF 1701726PJ | 425 | 350 | 160 | 935 | 220414 | 'Sustainder Alexia, Stal2, 3000K, 2000lm | 2100 | 2021-05-28 | 2041-05-28 |  | enkele | 2041 | 'Sustainder Alexia, Stal2, 3000K, 2000lm | 300 | 50 | 350 |  |  |  | 220415 |  | 'Sustainder cassette full | Elektronisch | 25 | 2021-05-28 | 220416 | 23W, 24led, stal1, 3000K, 2000lm | 17 | NACHT | DK 03-06 | nacht dim 22:30 - 06:00 | 13 | 100000 | 2021-05-28 | 2045-10-19 | 2045 | 964 | 3135 | 4099 | 12.532 | 40.755 | 53.287 | 0.09 | 4.8
DRA02758 | Binnen bebouwde kom |  | Drachten |  | de Drait |  | Kuinder | - | 201510 | 568118 |  | 0 | OV |  |  | 220417 | '6M PT PMF 1701726PJ | 7016 | Staal | 6 | 2021-05-28 | 2061-05-28 | enkel | 2061 | '6M PT PMF 1701726PJ | 425 | 350 | 160 | 935 | 220418 | 'Sustainder Alexia, Stal2, 3000K, 2000lm | 2100 | 2021-05-28 | 2041-05-28 |  | enkele | 2041 | 'Sustainder Alexia, Stal2, 3000K, 2000lm | 300 | 50 | 350 |  |  |  | 220419 |  | 'Sustainder cassette full | Elektronisch | 25 | 2021-05-28 | 220420 | 23W, 24led, stal1, 3000K, 2000lm | 17 | NACHT | DK 03-06 | nacht dim 22:30 - 06:00 | 13 | 100000 | 2021-05-28 | 2045-10-19 | 2045 | 964 | 3135 | 4099 | 12.532 | 40.755 | 53.287 | 0.09 | 4.8
DRA02917 | Binnen bebouwde kom |  | Drachten |  | de Drait |  | Fivel | Huisnr. 45 | 201273 | 568399 |  | 0 | OV |  |  | 220421 | '6M PT PMF 1701726PJ | 7016 | Staal | 6 | 2021-05-07 | 2061-05-07 | enkel | 2061 | '6M PT PMF 1701726PJ | 425 | 350 | 160 | 935 | 220422 | 'Sustainder Alexia, Stal2, 3000K, 2000lm | 2100 | 2021-05-07 | 2041-05-07 |  | enkele | 2041 | 'Sustainder Alexia, Stal2, 3000K, 2000lm | 300 | 50 | 350 |  |  |  | 220423 |  | 'Sustainder cassette full | Elektronisch | 25 | 2021-05-07 | 188965 | 23W, 24led, stal1, 3000K, 2000lm | 17 | NACHT | DK 03-06 | nacht dim 22:30 - 06:00 | 13 | 100000 | 2021-05-07 | 2045-09-28 | 2045 | 964 | 3135 | 4099 | 12.532 | 40.755 | 53.287 | 0.09 | 4.8
DRA02919 | Binnen bebouwde kom |  | Drachten |  | de Drait |  | Fivel | Huisnr. 55 | 201271 | 568356 |  | 0 | OV |  |  | 220427 | '6M PT PMF 1701726PJ | 7016 | Staal | 6 | 2021-05-07 | 2061-05-07 | enkel | 2061 | '6M PT PMF 1701726PJ | 425 | 350 | 160 | 935 | 220428 | 'Sustainder Alexia, Stal2, 3000K, 2000lm | 2100 | 2021-05-07 | 2041-05-07 |  | enkele | 2041 | 'Sustainder Alexia, Stal2, 3000K, 2000lm | 300 | 50 | 350 |  |  |  | 220429 |  | 'Sustainder cassette full | Elektronisch | 25 | 2021-05-07 | 220430 | 23W, 24led, stal1, 3000K, 2000lm | 17 | NACHT | DK 03-06 | nacht dim 22:30 - 06:00 | 13 | 100000 | 2021-05-07 | 2045-09-28 | 2045 | 964 | 3135 | 4099 | 12.532 | 40.755 | 53.287 | 0.09 | 4.8
DRA02920 | Binnen bebouwde kom |  | Drachten |  | de Drait |  | Fivel | Huisnr. 24 | 201257 | 568339 |  | 0 | OV |  |  | 220431 | '6M PT PMF 1701726PJ | 7016 | Staal | 6 | 2021-05-07 | 2061-05-07 | enkel | 2061 | '6M PT PMF 1701726PJ | 425 | 350 | 160 | 935 | 220432 | 'Sustainder Alexia, Stal2, 3000K, 2000lm | 2100 | 2021-05-07 | 2041-05-07 |  | enkele | 2041 | 'Sustainder Alexia, Stal2, 3000K, 2000lm | 300 | 50 | 350 |  |  |  | 220433 |  | 'Sustainder cassette full | Elektronisch | 25 | 2021-05-07 | 220434 | 23W, 24led, stal1, 3000K, 2000lm | 17 | NACHT | DK 03-06 | nacht dim 22:30 - 06:00 | 13 | 100000 | 2021-05-07 | 2045-09-28 | 2045 | 964 | 3135 | 4099 | 12.532 | 40.755 | 53.287 | 0.09 | 4.8
DRA02921 | Binnen bebouwde kom |  | Drachten |  | de Drait |  | Fivel | Huisnr. 20 | 201228 | 568340 |  | 0 | OV |  |  | 220435 | '6M PT PMF 1701726PJ | 7016 | Staal | 6 | 2021-05-07 | 2061-05-07 | enkel | 2061 | '6M PT PMF 1701726PJ | 425 | 350 | 160 | 935 | 220436 | 'Sustainder Alexia, Stal2, 3000K, 2000lm | 2100 | 2021-05-07 | 2041-05-07 |  | enkele | 2041 | 'Sustainder Alexia, Stal2, 3000K, 2000lm | 300 | 50 | 350 |  |  |  | 220437 |  | 'Sustainder cassette full | Elektronisch | 25 | 2021-05-07 | 220438 | 23W, 24led, stal1, 3000K, 2000lm | 17 | NACHT | DK 03-06 | nacht dim 22:30 - 06:00 | 13 | 100000 | 2021-05-07 | 2045-09-28 | 2045 | 964 | 3135 | 4099 | 12.532 | 40.755 | 53.287 | 0.09 | 4.8
DRA02923 | Binnen bebouwde kom |  | Drachten |  | de Drait |  | Fivel | Huisnr. 10 | 201171 | 568342 |  | 0 | OV |  |  | 220439 | '6M PT PMF 1701726PJ | 7016 | Staal | 6 | 2021-04-22 | 2061-04-22 | enkel | 2061 | '6M PT PMF 1701726PJ | 425 | 350 | 160 | 935 | 220440 | 'Sustainder Alexia, Stal2, 3000K, 2000lm | 2100 | 2021-04-22 | 2041-04-22 |  | enkele | 2041 | 'Sustainder Alexia, Stal2, 3000K, 2000lm | 300 | 50 | 350 |  |  |  | 220441 |  | 'Sustainder cassette full | Elektronisch | 25 | 2021-04-22 | 220442 | 23W, 24led, stal1, 3000K, 2000lm | 17 | NACHT | DK 03-06 | nacht dim 22:30 - 06:00 | 13 | 100000 | 2021-04-22 | 2045-09-13 | 2045 | 964 | 3135 | 4099 | 12.532 | 40.755 | 53.287 | 0.09 | 4.8
DRA02924 | Binnen bebouwde kom |  | Drachten |  | de Drait |  | Fivel | Huisnr. 4 | 201140 | 568344 |  | 0 | OV |  |  | 220443 | '6M PT PMF 1701726PJ | 7016 | Staal | 6 | 2021-04-22 | 2061-04-22 | enkel | 2061 | '6M PT PMF 1701726PJ | 425 | 350 | 160 | 935 | 220444 | 'Sustainder Alexia, Stal2, 3000K, 2000lm | 2100 | 2021-04-22 | 2041-04-22 |  | enkele | 2041 | 'Sustainder Alexia, Stal2, 3000K, 2000lm | 300 | 50 | 350 |  |  |  | 220445 |  | 'Sustainder cassette full | Elektronisch | 25 | 2021-04-22 | 220446 | 23W, 24led, stal1, 3000K, 2000lm | 17 | NACHT | DK 03-06 | nacht dim 22:30 - 06:00 | 13 | 100000 | 2021-04-22 | 2045-09-13 | 2045 | 964 | 3135 | 4099 | 12.532 | 40.755 | 53.287 | 0.09 | 4.8
DRA02926 | Binnen bebouwde kom |  | Drachten |  | de Drait |  | Fivel | - | 201125 | 568387 |  | 0 | OV |  |  | 220447 | '6M PT PMF 1701726PJ | 7016 | Staal | 6 | 2021-04-22 | 2061-04-22 | enkel | 2061 | '6M PT PMF 1701726PJ | 425 | 350 | 160 | 935 | 220448 | 'Sustainder Alexia, Stal2, 3000K, 2000lm | 2100 | 2021-04-22 | 2041-04-22 |  | enkele | 2041 | 'Sustainder Alexia, Stal2, 3000K, 2000lm | 300 | 50 | 350 |  |  |  | 220449 |  | 'Sustainder cassette full | Elektronisch | 25 | 2021-04-22 | 220450 | 23W, 24led, stal1, 3000K, 2000lm | 17 | NACHT | DK 03-06 | nacht dim 22:30 - 06:00 | 13 | 100000 | 2021-04-22 | 2045-09-13 | 2045 | 964 | 3135 | 4099 | 12.532 | 40.755 | 53.287 | 0.09 | 4.8
DRA02927 | Binnen bebouwde kom |  | Drachten |  | de Drait |  | Fivel | - | 201128 | 568413 |  | 0 | OV |  |  | 220451 | '6M PT PMF 1701726PJ | 7016 | Staal | 6 | 2021-04-22 | 2061-04-22 | enkel | 2061 | '6M PT PMF 1701726PJ | 425 | 350 | 160 | 935 | 220452 | 'Sustainder Alexia, Stal2, 3000K, 2000lm | 2100 | 2021-04-22 | 2041-04-22 |  | enkele | 2041 | 'Sustainder Alexia, Stal2, 3000K, 2000lm | 300 | 50 | 350 |  |  |  | 220453 |  | 'Sustainder cassette full | Elektronisch | 25 | 2021-04-22 | 220454 | 23W, 24led, stal1, 3000K, 2000lm | 17 | NACHT | DK 03-06 | nacht dim 22:30 - 06:00 | 13 | 100000 | 2021-04-22 | 2045-09-13 | 2045 | 964 | 3135 | 4099 | 12.532 | 40.755 | 53.287 | 0.09 | 4.8
DRA04219 | Binnen bebouwde kom |  | Drachten |  | de Drait |  | Leppa | Huisnr. 23 | 201021 | 568598 |  | 0 | OV |  |  | 220685 | '6M PT PMF 1701726PJ | 7016 | Staal | 6 | 2021-06-07 | 2061-06-07 | enkel | 2061 | '6M PT PMF 1701726PJ | 425 | 350 | 160 | 935 | 220686 | 'Sustainder Alexia, Stal2, 3000K, 2000lm | 2100 | 2021-06-07 | 2041-06-07 |  | enkele | 2041 | 'Sustainder Alexia, Stal2, 3000K, 2000lm | 300 | 50 | 350 |  |  |  | 220687 |  | 'Sustainder cassette full | Elektronisch | 25 | 2021-06-07 | 220688 | 23W, 24led, stal1, 3000K, 2000lm | 17 | NACHT | DK 03-06 | nacht dim 22:30 - 06:00 | 13 | 100000 | 2008-08-22 | 2033-01-13 | 2033 | 964 | 3135 | 4099 | 12.532 | 40.755 | 53.287 | 0.09 | 4.8
DRA04220 | Binnen bebouwde kom |  | Drachten |  | de Drait |  | Leppa | Huisnr. 31 | 200998 | 568612 |  | 0 | OV |  |  | 220689 | '6M PT PMF 1701726PJ | 7016 | Staal | 6 | 2021-06-07 | 2061-06-07 | enkel | 2061 | '6M PT PMF 1701726PJ | 425 | 350 | 160 | 935 | 220690 | 'Sustainder Alexia, Stal2, 3000K, 2000lm | 2100 | 2021-06-07 | 2041-06-07 |  | enkele | 2041 | 'Sustainder Alexia, Stal2, 3000K, 2000lm | 300 | 50 | 350 |  |  |  | 220691 |  | 'Sustainder cassette full | Elektronisch | 25 | 2021-06-07 | 220692 | 23W, 24led, stal1, 3000K, 2000lm | 17 | NACHT | DK 03-06 | nacht dim 22:30 - 06:00 | 13 | 100000 | 2021-06-07 | 2045-10-29 | 2045 | 964 | 3135 | 4099 | 12.532 | 40.755 | 53.287 | 0.09 | 4.8
DRA04221 | Binnen bebouwde kom |  | Drachten |  | de Drait |  | Leppa | Huisnr. 37 | 200975 | 568607 |  | 0 | OV |  |  | 220693 | '6M PT PMF 1701726PJ | 7016 | Staal | 6 | 2021-06-07 | 2061-06-07 | enkel | 2061 | '6M PT PMF 1701726PJ | 425 | 350 | 160 | 935 | 220694 | 'Sustainder Alexia, Stal2, 3000K, 2000lm | 2100 | 2021-06-07 | 2041-06-07 |  | enkele | 2041 | 'Sustainder Alexia, Stal2, 3000K, 2000lm | 300 | 50 | 350 |  |  |  | 220696 |  | 'Sustainder cassette full | Elektronisch | 25 | 2021-06-07 | 220697 | 23W, 24led, stal1, 3000K, 2000lm | 17 | NACHT | DK 03-06 | nacht dim 22:30 - 06:00 | 13 | 100000 | 2021-06-07 | 2045-10-29 | 2045 | 964 | 3135 | 4099 | 12.532 | 40.755 | 53.287 | 0.09 | 4.8
DRA04222 | Binnen bebouwde kom |  | Drachten |  | de Drait |  | Leppa | Huisnr. 41 | 200952 | 568609 |  | 0 | OV |  |  | 220698 | '6M PT PMF 1701726PJ | 7016 | Staal | 6 | 2021-06-07 | 2061-06-07 | enkel | 2061 | '6M PT PMF 1701726PJ | 425 | 350 | 160 | 935 | 220699 | 'Sustainder Alexia, Stal2, 3000K, 2000lm | 2100 | 2021-06-07 | 2041-06-07 |  | enkele | 2041 | 'Sustainder Alexia, Stal2, 3000K, 2000lm | 300 | 50 | 350 |  |  |  | 220700 |  | 'Sustainder cassette full | Elektronisch | 25 | 2021-06-07 | 220701 | 23W, 24led, stal1, 3000K, 2000lm | 17 | NACHT | DK 03-06 | nacht dim 22:30 - 06:00 | 13 | 100000 | 2021-06-07 | 2045-10-29 | 2045 | 964 | 3135 | 4099 | 12.532 | 40.755 | 53.287 | 0.09 | 4.8
DRA04223 | Binnen bebouwde kom |  | Drachten |  | de Drait |  | Leppa | Huisnr. 47 | 200927 | 568611 |  | 0 | OV |  |  | 220702 | '6M PT PMF 1701726PJ | 7016 | Staal | 6 | 2021-06-08 | 2061-06-08 | enkel | 2061 | '6M PT PMF 1701726PJ | 425 | 350 | 160 | 935 | 220703 | 'Sustainder Alexia, Stal2, 3000K, 2000lm | 2100 | 2021-06-08 | 2041-06-08 |  | enkele | 2041 | 'Sustainder Alexia, Stal2, 3000K, 2000lm | 300 | 50 | 350 |  |  |  | 220704 |  | 'Sustainder cassette full | Elektronisch | 25 | 2021-06-08 | 220705 | 23W, 24led, stal1, 3000K, 2000lm | 17 | NACHT | DK 03-06 | nacht dim 22:30 - 06:00 | 13 | 100000 | 2021-06-08 | 2045-10-30 | 2045 | 964 | 3135 | 4099 | 12.532 | 40.755 | 53.287 | 0.09 | 4.8
DRA04224 | Binnen bebouwde kom |  | Drachten |  | de Drait |  | Leppa | - | 200926 | 568587 |  | 0 | OV |  |  | 220706 | '6M PT PMF 1701726PJ | 7016 | Staal | 6 | 2021-06-08 | 2061-06-08 | enkel | 2061 | '6M PT PMF 1701726PJ | 425 | 350 | 160 | 935 | 220707 | 'Sustainder Alexia, Stal2, 3000K, 2000lm | 2100 | 2021-06-08 | 2041-06-08 |  | enkele | 2041 | 'Sustainder Alexia, Stal2, 3000K, 2000lm | 300 | 50 | 350 |  |  |  | 220708 |  | 'Sustainder cassette full | Elektronisch | 25 | 2021-06-08 | 220709 | 23W, 24led, stal1, 3000K, 2000lm | 17 | NACHT | DK 03-06 | nacht dim 22:30 - 06:00 | 13 | 100000 | 2021-06-08 | 2045-10-30 | 2045 | 964 | 3135 | 4099 | 12.532 | 40.755 | 53.287 | 0.09 | 4.8
DRA04225 | Binnen bebouwde kom |  | Drachten |  | de Drait |  | Leppa | - | 200903 | 568616 |  | 0 | OV |  |  | 220710 | '6M PT PMF 1701726PJ | 7016 | Staal | 6 | 2021-06-08 | 2061-06-08 | enkel | 2061 | '6M PT PMF 1701726PJ | 425 | 350 | 160 | 935 | 220711 | 'Sustainder Alexia, Stal2, 3000K, 2000lm | 2100 | 2021-06-08 | 2041-06-08 |  | enkele | 2041 | 'Sustainder Alexia, Stal2, 3000K, 2000lm | 300 | 50 | 350 |  |  |  | 220712 |  | 'Sustainder cassette full | Elektronisch | 25 | 2021-06-08 | 220713 | 23W, 24led, stal1, 3000K, 2000lm | 17 | NACHT | DK 03-06 | nacht dim 22:30 - 06:00 | 13 | 100000 | 2021-06-08 | 2045-10-30 | 2045 | 964 | 3135 | 4099 | 12.532 | 40.755 | 53.287 | 0.09 | 4.8
DRA04226 | Binnen bebouwde kom |  | Drachten |  | de Drait |  | Leppa | - | 201029 | 568531 |  | 0 | OV |  |  | 220714 | '6M PT PMF 1701726PJ | 7016 | Staal | 6 | 2021-06-08 | 2061-06-08 | enkel | 2061 | '6M PT PMF 1701726PJ | 425 | 350 | 160 | 935 | 220715 | 'Sustainder Alexia, Stal2, 3000K, 2000lm | 2100 | 2021-06-08 | 2041-06-08 |  | enkele | 2041 | 'Sustainder Alexia, Stal2, 3000K, 2000lm | 300 | 50 | 350 |  |  |  | 220716 |  | 'Sustainder cassette full | Elektronisch | 25 | 2021-06-08 | 220717 | 23W, 24led, stal1, 3000K, 2000lm | 17 | NACHT | DK 03-06 | nacht dim 22:30 - 06:00 | 13 | 100000 | 2021-06-08 | 2045-10-30 | 2045 | 964 | 3135 | 4099 | 12.532 | 40.755 | 53.287 | 0.09 | 4.8
DRA04227 | Binnen bebouwde kom |  | Drachten |  | de Drait |  | Leppa | Huisnr. 99 | 201037 | 568508 |  | 0 | OV |  |  | 220718 | '6M PT PMF 1701726PJ | 7016 | Staal | 6 | 2021-06-09 | 2061-06-09 | enkel | 2061 | '6M PT PMF 1701726PJ | 425 | 350 | 160 | 935 | 220719 | 'Sustainder Alexia, Stal2, 3000K, 2000lm | 2100 | 2021-06-09 | 2041-06-09 |  | enkele | 2041 | 'Sustainder Alexia, Stal2, 3000K, 2000lm | 300 | 50 | 350 |  |  |  | 220720 |  | 'Sustainder cassette full | Elektronisch | 25 | 2021-06-09 | 220721 | 23W, 24led, stal1, 3000K, 2000lm | 17 | NACHT | DK 03-06 | nacht dim 22:30 - 06:00 | 13 | 100000 | 2021-06-09 | 2045-10-31 | 2045 | 964 | 3135 | 4099 | 12.532 | 40.755 | 53.287 | 0.09 | 4.8
DRA04228 | Binnen bebouwde kom |  | Drachten |  | de Drait |  | Leppa | - | 201009 | 568533 |  | 0 | OV |  |  | 220722 | '6M PT PMF 1701726PJ | 7016 | Staal | 6 | 2021-06-08 | 2061-06-08 | enkel | 2061 | '6M PT PMF 1701726PJ | 425 | 350 | 160 | 935 | 220723 | 'Sustainder Alexia, Stal2, 3000K, 2000lm | 2100 | 2021-06-08 | 2041-06-08 |  | enkele | 2041 | 'Sustainder Alexia, Stal2, 3000K, 2000lm | 300 | 50 | 350 |  |  |  | 220724 |  | 'Sustainder cassette full | Elektronisch | 25 | 2021-06-08 | 220725 | 23W, 24led, stal1, 3000K, 2000lm | 17 | NACHT | DK 03-06 | nacht dim 22:30 - 06:00 | 13 | 100000 | 2021-06-08 | 2045-10-30 | 2045 | 964 | 3135 | 4099 | 12.532 | 40.755 | 53.287 | 0.09 | 4.8
DRA04229 | Binnen bebouwde kom |  | Drachten |  | de Drait |  | Leppa | Huisnr. 103 | 201006 | 568510 |  | 0 | OV |  |  | 220726 | '6M PT PMF 1701726PJ | 7016 | Staal | 6 | 2021-06-09 | 2061-06-09 | enkel | 2061 | '6M PT PMF 1701726PJ | 425 | 350 | 160 | 935 | 220727 | 'Sustainder Alexia, Stal2, 3000K, 2000lm | 2100 | 2021-06-09 | 2041-06-09 |  | enkele | 2041 | 'Sustainder Alexia, Stal2, 3000K, 2000lm | 300 | 50 | 350 |  |  |  | 220728 |  | 'Sustainder cassette full | Elektronisch | 25 | 2021-06-09 | 220729 | 23W, 24led, stal1, 3000K, 2000lm | 17 | NACHT | DK 03-06 | nacht dim 22:30 - 06:00 | 13 | 100000 | 2021-06-09 | 2045-10-31 | 2045 | 964 | 3135 | 4099 | 12.532 | 40.755 | 53.287 | 0.09 | 4.8
DRA04230 | Binnen bebouwde kom |  | Drachten |  | de Drait |  | Leppa | - | 200985 | 568534 |  | 0 | OV |  |  | 220730 | '6M PT PMF 1701726PJ | 7016 | Staal | 6 | 2021-06-09 | 2061-06-09 | enkel | 2061 | '6M PT PMF 1701726PJ | 425 | 350 | 160 | 935 | 220731 | 'Sustainder Alexia, Stal2, 3000K, 2000lm | 2100 | 2021-06-09 | 2041-06-09 |  | enkele | 2041 | 'Sustainder Alexia, Stal2, 3000K, 2000lm | 300 | 50 | 350 |  |  |  | 220732 |  | 'Sustainder cassette full | Elektronisch | 25 | 2021-06-09 | 220733 | 23W, 24led, stal1, 3000K, 2000lm | 17 | NACHT | DK 03-06 | nacht dim 22:30 - 06:00 | 13 | 100000 | 2021-06-09 | 2045-10-31 | 2045 | 964 | 3135 | 4099 | 12.532 | 40.755 | 53.287 | 0.09 | 4.8
DRA04231 | Binnen bebouwde kom |  | Drachten |  | de Drait |  | Leppa | Huisnr. 111 | 200975 | 568513 |  | 0 | OV |  |  | 220734 | '6M PT PMF 1701726PJ | 7016 | Staal | 6 | 2021-06-09 | 2061-06-09 | enkel | 2061 | '6M PT PMF 1701726PJ | 425 | 350 | 160 | 935 | 220735 | 'Sustainder Alexia, Stal2, 3000K, 2000lm | 2100 | 2021-06-09 | 2041-06-09 |  | enkele | 2041 | 'Sustainder Alexia, Stal2, 3000K, 2000lm | 300 | 50 | 350 |  |  |  | 220736 |  | 'Sustainder cassette full | Elektronisch | 25 | 2021-06-09 | 220737 | 23W, 24led, stal1, 3000K, 2000lm | 17 | NACHT | DK 03-06 | nacht dim 22:30 - 06:00 | 13 | 100000 | 2021-06-09 | 2045-10-31 | 2045 | 964 | 3135 | 4099 | 12.532 | 40.755 | 53.287 | 0.09 | 4.8
DRA04232 | Binnen bebouwde kom |  | Drachten |  | de Drait |  | Leppa | - | 200999 | 568470 |  | 0 | OV |  |  | 220738 | '6M PT PMF 1701726PJ | 7016 | Staal | 6 | 2021-06-10 | 2061-06-10 | enkel | 2061 | '6M PT PMF 1701726PJ | 425 | 350 | 160 | 935 | 220739 | 'Sustainder Alexia, Stal2, 3000K, 2000lm | 2100 | 2021-06-10 | 2041-06-10 |  | enkele | 2041 | 'Sustainder Alexia, Stal2, 3000K, 2000lm | 300 | 50 | 350 |  |  |  | 220740 |  | 'Sustainder cassette full | Elektronisch | 25 | 2021-06-10 | 220741 | 23W, 24led, stal1, 3000K, 2000lm | 17 | NACHT | DK 03-06 | nacht dim 22:30 - 06:00 | 13 | 100000 | 2021-06-10 | 2045-11-01 | 2045 | 964 | 3135 | 4099 | 12.532 | 40.755 | 53.287 | 0.09 | 4.8
DRA04233 | Binnen bebouwde kom |  | Drachten |  | de Drait |  | Leppa | - | 201026 | 568441 |  | 0 | OV |  |  | 220742 | '6M PT PMF 1701726PJ | 7016 | Staal | 6 | 2021-06-09 | 2061-06-09 | enkel | 2061 | '6M PT PMF 1701726PJ | 425 | 350 | 160 | 935 | 220743 | 'Sustainder Alexia, Stal2, 3000K, 2000lm | 2100 | 2021-06-09 | 2041-06-09 |  | enkele | 2041 | 'Sustainder Alexia, Stal2, 3000K, 2000lm | 300 | 50 | 350 |  |  |  | 220744 |  | 'Sustainder cassette full | Elektronisch | 25 | 2021-06-09 | 220745 | 23W, 24led, stal1, 3000K, 2000lm | 17 | NACHT | DK 03-06 | nacht dim 22:30 - 06:00 | 13 | 100000 | 2021-06-09 | 2045-10-31 | 2045 | 964 | 3135 | 4099 | 12.532 | 40.755 | 53.287 | 0.09 | 4.8
DRA04234 | Binnen bebouwde kom |  | Drachten |  | de Drait |  | Leppa | - | 200996 | 568443 |  | 0 | OV |  |  | 220746 | '6M PT PMF 1701726PJ | 7016 | Staal | 6 | 2021-06-10 | 2061-06-10 | enkel | 2061 | '6M PT PMF 1701726PJ | 425 | 350 | 160 | 935 | 220747 | 'Sustainder Alexia, Stal2, 3000K, 2000lm | 2100 | 2021-06-10 | 2041-06-10 |  | enkele | 2041 | 'Sustainder Alexia, Stal2, 3000K, 2000lm | 300 | 50 | 350 |  |  |  | 220748 |  | 'Sustainder cassette full | Elektronisch | 25 | 2021-06-10 | 220749 | 23W, 24led, stal1, 3000K, 2000lm | 17 | NACHT | DK 03-06 | nacht dim 22:30 - 06:00 | 13 | 100000 | 2021-06-10 | 2045-11-01 | 2045 | 964 | 3135 | 4099 | 12.532 | 40.755 | 53.287 | 0.09 | 4.8
DRA04235 | Binnen bebouwde kom |  | Drachten |  | de Drait |  | Leppa | - | 200973 | 568445 |  | 0 | OV |  |  | 220750 | '6M PT PMF 1701726PJ | 7016 | Staal | 6 | 2021-06-10 | 2061-06-10 | enkel | 2061 | '6M PT PMF 1701726PJ | 425 | 350 | 160 | 935 | 220751 | 'Sustainder Alexia, Stal2, 3000K, 2000lm | 2100 | 2021-06-10 | 2041-06-10 |  | enkele | 2041 | 'Sustainder Alexia, Stal2, 3000K, 2000lm | 300 | 50 | 350 |  |  |  | 220752 |  | 'Sustainder cassette full | Elektronisch | 25 | 2021-06-10 | 220753 | 23W, 24led, stal1, 3000K, 2000lm | 17 | NACHT | DK 03-06 | nacht dim 22:30 - 06:00 | 13 | 100000 | 2021-06-10 | 2045-11-01 | 2045 | 964 | 3135 | 4099 | 12.532 | 40.755 | 53.287 | 0.09 | 4.8
DRA04236 | Binnen bebouwde kom |  | Drachten |  | de Drait |  | Leppa | Huisnr. 22 | 200922 | 568521 |  | 0 | OV |  |  | 220754 | '6M PT PMF 1701726PJ | 7016 | Staal | 6 | 2021-06-11 | 2061-06-11 | enkel | 2061 | '6M PT PMF 1701726PJ | 425 | 350 | 160 | 935 | 220755 | 'Sustainder Alexia, Stal2, 3000K, 2000lm | 2100 | 2021-06-11 | 2041-06-11 |  | enkele | 2041 | 'Sustainder Alexia, Stal2, 3000K, 2000lm | 300 | 50 | 350 |  |  |  | 220756 |  | 'Sustainder cassette full | Elektronisch | 25 | 2021-06-11 | 220757 | 23W, 24led, stal1, 3000K, 2000lm | 17 | NACHT | DK 03-06 | nacht dim 22:30 - 06:00 | 13 | 100000 | 2021-06-11 | 2045-11-02 | 2045 | 964 | 3135 | 4099 | 12.532 | 40.755 | 53.287 | 0.09 | 4.8
DRA04237 | Binnen bebouwde kom |  | Drachten |  | de Drait |  | Leppa | - | 200898 | 568529 |  | 0 | OV |  |  | 220758 | '6M PT PMF 1701726PJ | 7016 | Staal | 6 | 2021-06-11 | 2061-06-11 | enkel | 2061 | '6M PT PMF 1701726PJ | 425 | 350 | 160 | 935 | 220759 | 'Sustainder Alexia, Stal2, 3000K, 2000lm | 2100 | 2021-06-11 | 2041-06-11 |  | enkele | 2041 | 'Sustainder Alexia, Stal2, 3000K, 2000lm | 300 | 50 | 350 |  |  |  | 220760 |  | 'Sustainder cassette full | Elektronisch | 25 | 2021-06-11 | 220761 | 23W, 24led, stal1, 3000K, 2000lm | 17 | NACHT | DK 03-06 | nacht dim 22:30 - 06:00 | 13 | 100000 | 2021-06-11 | 2045-11-02 | 2045 | 964 | 3135 | 4099 | 12.532 | 40.755 | 53.287 | 0.09 | 4.8
DRA04238 | Binnen bebouwde kom |  | Drachten |  | de Drait |  | Leppa | - | 200929 | 568464 |  | 0 | OV |  |  | 220762 | '6M PT PMF 1701726PJ | 7016 | Staal | 6 | 2021-06-10 | 2061-06-10 | enkel | 2061 | '6M PT PMF 1701726PJ | 425 | 350 | 160 | 935 | 220763 | 'Sustainder Alexia, Stal2, 3000K, 2000lm | 2100 | 2021-06-10 | 2041-06-10 |  | enkele | 2041 | 'Sustainder Alexia, Stal2, 3000K, 2000lm | 300 | 50 | 350 |  |  |  | 220764 |  | 'Sustainder cassette full | Elektronisch | 25 | 2021-06-10 | 220765 | 23W, 24led, stal1, 3000K, 2000lm | 17 | NACHT | DK 03-06 | nacht dim 22:30 - 06:00 | 13 | 100000 | 2021-06-10 | 2045-11-01 | 2045 | 964 | 3135 | 4099 | 12.532 | 40.755 | 53.287 | 0.09 | 4.8
DRA04239 | Binnen bebouwde kom |  | Drachten |  | de Drait |  | Leppa | - | 200926 | 568448 |  | 0 | OV |  |  | 220766 | '6M PT PMF 1701726PJ | 7016 | Staal | 6 | 2021-06-11 | 2061-06-11 | enkel | 2061 | '6M PT PMF 1701726PJ | 425 | 350 | 160 | 935 | 220767 | 'Sustainder Alexia, Stal2, 3000K, 2000lm | 2100 | 2021-06-11 | 2041-06-11 |  | enkele | 2041 | 'Sustainder Alexia, Stal2, 3000K, 2000lm | 300 | 50 | 350 |  |  |  | 220768 |  | 'Sustainder cassette full | Elektronisch | 25 | 2021-06-11 | 220769 | 23W, 24led, stal1, 3000K, 2000lm | 17 | NACHT | DK 03-06 | nacht dim 22:30 - 06:00 | 13 | 100000 | 2021-06-11 | 2045-11-02 | 2045 | 964 | 3135 | 4099 | 12.532 | 40.755 | 53.287 | 0.09 | 4.8
DRA04240 | Binnen bebouwde kom |  | Drachten |  | de Drait |  | Leppa | - | 200905 | 568466 |  | 0 | OV |  |  | 220770 | '6M PT PMF 1701726PJ | 7016 | Staal | 6 | 2021-06-10 | 2061-06-10 | enkel | 2061 | '6M PT PMF 1701726PJ | 425 | 350 | 160 | 935 | 220771 | 'Sustainder Alexia, Stal2, 3000K, 2000lm | 2100 | 2021-06-10 | 2041-06-10 |  | enkele | 2041 | 'Sustainder Alexia, Stal2, 3000K, 2000lm | 300 | 50 | 350 |  |  |  | 220772 |  | 'Sustainder cassette full | Elektronisch | 25 | 2021-06-10 | 220773 | 23W, 24led, stal1, 3000K, 2000lm | 17 | NACHT | DK 03-06 | nacht dim 22:30 - 06:00 | 13 | 100000 | 2021-06-10 | 2045-11-01 | 2045 | 964 | 3135 | 4099 | 12.532 | 40.755 | 53.287 | 0.09 | 4.8
DRA04241 | Binnen bebouwde kom |  | Drachten |  | de Drait |  | Leppa | - | 200904 | 568442 |  | 0 | OV |  |  | 220774 | '6M PT PMF 1701726PJ | 7016 | Staal | 6 | 2021-06-11 | 2061-06-11 | enkel | 2061 | '6M PT PMF 1701726PJ | 425 | 350 | 160 | 935 | 220775 | 'Sustainder Alexia, Stal2, 3000K, 2000lm | 2100 | 2021-06-11 | 2041-06-11 |  | enkele | 2041 | 'Sustainder Alexia, Stal2, 3000K, 2000lm | 300 | 50 | 350 |  |  |  | 220776 |  | 'Sustainder cassette full | Elektronisch | 25 | 2021-06-11 | 220777 | 23W, 24led, stal1, 3000K, 2000lm | 17 | NACHT | DK 03-06 | nacht dim 22:30 - 06:00 | 13 | 100000 | 2021-06-11 | 2045-11-02 | 2045 | 964 | 3135 | 4099 | 12.532 | 40.755 | 53.287 | 0.09 | 4.8
DRA04243 | Binnen bebouwde kom |  | Drachten |  | de Drait |  | Leppa | - | 200913 | 568375 |  | 0 | OV |  |  | 220778 | '6M PT PMF 1701726PJ | 7016 | Staal | 6 | 2021-06-11 | 2061-06-11 | enkel | 2061 | '6M PT PMF 1701726PJ | 425 | 350 | 160 | 935 | 220779 | 'Sustainder Alexia, Stal2, 3000K, 2000lm | 2100 | 2021-06-11 | 2041-06-11 |  | enkele | 2041 | 'Sustainder Alexia, Stal2, 3000K, 2000lm | 300 | 50 | 350 |  |  |  | 220780 |  | 'Sustainder cassette full | Elektronisch | 25 | 2021-06-11 | 220781 | 23W, 24led, stal1, 3000K, 2000lm | 17 | NACHT | DK 03-06 | nacht dim 22:30 - 06:00 | 13 | 100000 | 2021-06-11 | 2045-11-02 | 2045 | 964 | 3135 | 4099 | 12.532 | 40.755 | 53.287 | 0.09 | 4.8
DRA04244 | Binnen bebouwde kom |  | Drachten |  | de Drait |  | Flevo | - | 200846 | 568569 |  | 0 | OV |  |  | 220782 | '6M PT PMF 1701726PJ | 7016 | Staal | 6 | 2021-06-14 | 2061-06-14 | enkel | 2061 | '6M PT PMF 1701726PJ | 425 | 350 | 160 | 935 | 220783 | 'Sustainder Alexia, Stal2, 3000K, 2000lm | 2100 | 2021-06-14 | 2041-06-14 |  | enkele | 2041 | 'Sustainder Alexia, Stal2, 3000K, 2000lm | 300 | 50 | 350 |  |  |  | 220784 |  | 'Sustainder cassette full | Elektronisch | 25 | 2021-06-14 | 220785 | 23W, 24led, stal1, 3000K, 2000lm | 17 | NACHT | DK 03-06 | nacht dim 22:30 - 06:00 | 13 | 100000 | 2021-06-14 | 2045-11-05 | 2045 | 964 | 3135 | 4099 | 12.532 | 40.755 | 53.287 | 0.09 | 4.8
DRA04245 | Binnen bebouwde kom |  | Drachten |  | de Drait |  | Flevo | Huisnr. 19 | 200843 | 568540 |  | 0 | OV |  |  | 220786 | '6M PT PMF 1701726PJ | 7016 | Staal | 6 | 2021-06-14 | 2061-06-14 | enkel | 2061 | '6M PT PMF 1701726PJ | 425 | 350 | 160 | 935 | 220787 | 'Sustainder Alexia, Stal2, 3000K, 2000lm | 2100 | 2021-06-14 | 2041-06-14 |  | enkele | 2041 | 'Sustainder Alexia, Stal2, 3000K, 2000lm | 300 | 50 | 350 |  |  |  | 220788 |  | 'Sustainder cassette full | Elektronisch | 25 | 2021-06-14 | 220789 | 23W, 24led, stal1, 3000K, 2000lm | 17 | NACHT | DK 03-06 | nacht dim 22:30 - 06:00 | 13 | 100000 | 2008-08-21 | 2033-01-12 | 2033 | 964 | 3135 | 4099 | 12.532 | 40.755 | 53.287 | 0.09 | 4.8
DRA04246 | Binnen bebouwde kom |  | Drachten |  | de Drait |  | Flevo | - | 200823 | 568543 |  | 0 | OV |  |  | 220790 | '6M PT PMF 1701726PJ | 7016 | Staal | 6 | 2021-06-14 | 2061-06-14 | enkel | 2061 | '6M PT PMF 1701726PJ | 425 | 350 | 160 | 935 | 220791 | 'Sustainder Alexia, Stal2, 3000K, 2000lm | 2100 | 2021-06-14 | 2041-06-14 |  | enkele | 2041 | 'Sustainder Alexia, Stal2, 3000K, 2000lm | 300 | 50 | 350 |  |  |  | 220792 |  | 'Sustainder cassette full | Elektronisch | 25 | 2021-06-14 | 220793 | 23W, 24led, stal1, 3000K, 2000lm | 17 | NACHT | DK 03-06 | nacht dim 22:30 - 06:00 | 13 | 100000 | 2021-06-14 | 2045-11-05 | 2045 | 964 | 3135 | 4099 | 12.532 | 40.755 | 53.287 | 0.09 | 4.8
DRA04247 | Binnen bebouwde kom |  | Drachten |  | de Drait |  | Flevo | - | 200822 | 568479 |  | 0 | OV |  |  | 220794 | '6M PT PMF 1701726PJ | 7016 | Staal | 6 | 2021-06-15 | 2061-06-15 | enkel | 2061 | '6M PT PMF 1701726PJ | 425 | 350 | 160 | 935 | 220795 | 'Sustainder Alexia, Stal2, 3000K, 2000lm | 2100 | 2021-06-15 | 2041-06-15 |  | enkele | 2041 | 'Sustainder Alexia, Stal2, 3000K, 2000lm | 300 | 50 | 350 |  |  |  | 220796 |  | 'Sustainder cassette full | Elektronisch | 25 | 2021-06-15 | 220801 | 23W, 24led, stal1, 3000K, 2000lm | 17 | NACHT | DK 03-06 | nacht dim 22:30 - 06:00 | 13 | 100000 | 2021-06-15 | 2045-11-06 | 2045 | 964 | 3135 | 4099 | 12.532 | 40.755 | 53.287 | 0.09 | 4.8
DRA04248 | Binnen bebouwde kom |  | Drachten |  | de Drait |  | Flevo | - | 200827 | 568448 |  | 0 | OV |  |  | 220797 | '6M PT PMF 1701726PJ | 7016 | Staal | 6 | 2021-06-15 | 2061-06-15 | enkel | 2061 | '6M PT PMF 1701726PJ | 425 | 350 | 160 | 935 | 220798 | 'Sustainder Alexia, Stal2, 3000K, 2000lm | 2100 | 2021-06-15 | 2041-06-15 |  | enkele | 2041 | 'Sustainder Alexia, Stal2, 3000K, 2000lm | 300 | 50 | 350 |  |  |  | 220799 |  | 'Sustainder cassette full | Elektronisch | 25 | 2021-06-15 | 220800 | 23W, 24led, stal1, 3000K, 2000lm | 17 | NACHT | DK 03-06 | nacht dim 22:30 - 06:00 | 13 | 100000 | 2021-06-15 | 2045-11-06 | 2045 | 964 | 3135 | 4099 | 12.532 | 40.755 | 53.287 | 0.09 | 4.8
DRA04250 | Binnen bebouwde kom |  | Drachten |  | de Drait |  | Flevo | - | 200788 | 568450 |  | 0 | OV |  |  | 220802 | '6M PT PMF 1701726PJ | 7016 | Staal | 6 | 2021-06-16 | 2061-06-16 | enkel | 2061 | '6M PT PMF 1701726PJ | 425 | 350 | 160 | 935 | 220803 | 'Sustainder Alexia, Stal2, 3000K, 2000lm | 2100 | 2021-06-16 | 2041-06-16 |  | enkele | 2041 | 'Sustainder Alexia, Stal2, 3000K, 2000lm | 300 | 50 | 350 |  |  |  | 220804 |  | 'Sustainder cassette full | Elektronisch | 25 | 2021-06-16 | 220805 | 23W, 24led, stal1, 3000K, 2000lm | 17 | NACHT | DK 03-06 | nacht dim 22:30 - 06:00 | 13 | 100000 | 2021-06-16 | 2045-11-07 | 2045 | 964 | 3135 | 4099 | 12.532 | 40.755 | 53.287 | 0.09 | 4.8
DRA04249 | Binnen bebouwde kom |  | Drachten |  | de Drait |  | Flevo | - | 200800 | 568465 |  | 0 | OV |  |  | 220806 | '6M PT PMF 1701726PJ | 7016 | Staal | 6 | 2021-06-16 | 2061-06-16 | enkel | 2061 | '6M PT PMF 1701726PJ | 425 | 350 | 160 | 935 | 220807 | 'Sustainder Alexia, Stal2, 3000K, 2000lm | 2100 | 2021-06-16 | 2041-06-16 |  | enkele | 2041 | 'Sustainder Alexia, Stal2, 3000K, 2000lm | 300 | 50 | 350 |  |  |  | 220808 |  | 'Sustainder cassette full | Elektronisch | 25 | 2021-06-16 | 220809 | 23W, 24led, stal1, 3000K, 2000lm | 17 | NACHT | DK 03-06 | nacht dim 22:30 - 06:00 | 13 | 100000 | 2021-06-16 | 2045-11-07 | 2045 | 964 | 3135 | 4099 | 12.532 | 40.755 | 53.287 | 0.09 | 4.8
DRA04258 | Binnen bebouwde kom |  | Drachten |  | de Drait |  | Flevo | Huisnr. 152 | 200789 | 568325 |  | 0 | OV |  |  | 220973 | '6M PT PMF 1701726PJ | 7016 | Staal | 6 | 2021-06-22 | 2061-06-22 | enkel | 2061 | '6M PT PMF 1701726PJ | 425 | 350 | 160 | 935 | 220811 | 'Sustainder Alexia, Stal2, 3000K, 2000lm | 2100 | 2021-06-22 | 2041-06-22 |  | enkele | 2041 | 'Sustainder Alexia, Stal2, 3000K, 2000lm | 300 | 50 | 350 |  |  |  | 220812 |  | 'Sustainder cassette full | Elektronisch | 25 | 2021-06-22 | 220974 | 23W, 24led, stal1, 3000K, 2000lm | 17 | NACHT | DK 03-06 | nacht dim 22:30 - 06:00 | 13 | 100000 | 2021-06-22 | 2045-11-13 | 2045 | 964 | 3135 | 4099 | 12.532 | 40.755 | 53.287 | 0.09 | 4.8
DRA04269 | Binnen bebouwde kom |  | Drachten |  | de Drait |  | Flevo | Huisnr. 78 | 200706 | 568456 |  | 0 | OV |  |  | 220814 | '6M PT PMF 1701726PJ | 7016 | Staal | 6 | 2021-06-15 | 2061-06-15 | enkel | 2061 | '6M PT PMF 1701726PJ | 425 | 350 | 160 | 935 | 220815 | 'Sustainder Alexia, Stal2, 3000K, 2000lm | 2100 | 2021-06-15 | 2041-06-15 |  | enkele | 2041 | 'Sustainder Alexia, Stal2, 3000K, 2000lm | 300 | 50 | 350 |  |  |  | 220816 |  | 'Sustainder cassette full | Elektronisch | 25 | 2021-06-15 | 220817 | 23W, 24led, stal1, 3000K, 2000lm | 17 | NACHT | DK 03-06 | nacht dim 22:30 - 06:00 | 13 | 100000 | 2021-06-15 | 2045-11-06 | 2045 | 964 | 3135 | 4099 | 12.532 | 40.755 | 53.287 | 0.09 | 4.8
DRA04270 | Binnen bebouwde kom |  | Drachten |  | de Drait |  | Flevo | Huisnr. 82 | 200679 | 568455 |  | 0 | OV |  |  | 220818 | '6M PT PMF 1701726PJ | 7016 | Staal | 6 | 2021-06-15 | 2061-06-15 | enkel | 2061 | '6M PT PMF 1701726PJ | 425 | 350 | 160 | 935 | 220819 | 'Sustainder Alexia, Stal2, 3000K, 2000lm | 2100 | 2021-06-15 | 2041-06-15 |  | enkele | 2041 | 'Sustainder Alexia, Stal2, 3000K, 2000lm | 300 | 50 | 350 |  |  |  | 220820 |  | 'Sustainder cassette full | Elektronisch | 25 | 2021-06-15 | 220821 | 23W, 24led, stal1, 3000K, 2000lm | 17 | NACHT | DK 03-06 | nacht dim 22:30 - 06:00 | 13 | 100000 | 2021-06-15 | 2045-11-06 | 2045 | 964 | 3135 | 4099 | 12.532 | 40.755 | 53.287 | 0.09 | 4.8
DRA04271 | Binnen bebouwde kom |  | Drachten |  | de Drait |  | Flevo | - | 200730 | 568472 |  | 0 | OV |  |  | 220822 | '6M PT PMF 1701726PJ | 7016 | Staal | 6 | 2021-06-17 | 2061-06-17 | enkel | 2061 | '6M PT PMF 1701726PJ | 425 | 350 | 160 | 935 | 220823 | 'Sustainder Alexia, Stal2, 3000K, 2000lm | 2100 | 2021-06-17 | 2041-06-17 |  | enkele | 2041 | 'Sustainder Alexia, Stal2, 3000K, 2000lm | 300 | 50 | 350 |  |  |  | 220824 |  | 'Sustainder cassette full | Elektronisch | 25 | 2021-06-17 | 220825 | 23W, 24led, stal1, 3000K, 2000lm | 17 | NACHT | DK 03-06 | nacht dim 22:30 - 06:00 | 13 | 100000 | 2021-06-17 | 2045-11-08 | 2045 | 964 | 3135 | 4099 | 12.532 | 40.755 | 53.287 | 0.09 | 4.8
DRA04272 | Binnen bebouwde kom |  | Drachten |  | de Drait |  | Flevo | Huisnr. 60 | 200737 | 568492 |  | 0 | OV |  |  | 220826 | '6M PT PMF 1701726PJ | 7016 | Staal | 6 | 2021-06-18 | 2061-06-18 | enkel | 2061 | '6M PT PMF 1701726PJ | 425 | 350 | 160 | 935 | 220827 | 'Sustainder Alexia, Stal2, 3000K, 2000lm | 2100 | 2021-06-18 | 2041-06-18 |  | enkele | 2041 | 'Sustainder Alexia, Stal2, 3000K, 2000lm | 300 | 50 | 350 |  |  |  | 220828 |  | 'Sustainder cassette full | Elektronisch | 25 | 2021-06-18 | 220829 | 23W, 24led, stal1, 3000K, 2000lm | 17 | NACHT | DK 03-06 | nacht dim 22:30 - 06:00 | 13 | 100000 | 2021-06-18 | 2045-11-09 | 2045 | 964 | 3135 | 4099 | 12.532 | 40.755 | 53.287 | 0.09 | 4.8
DRA04273 | Binnen bebouwde kom |  | Drachten |  | de Drait |  | Flevo | Huisnr. 76 | 200710 | 568499 |  | 0 | OV |  |  | 220830 | '6M PT PMF 1701726PJ | 7016 | Staal | 6 | 2021-06-18 | 2061-06-18 | enkel | 2061 | '6M PT PMF 1701726PJ | 425 | 350 | 160 | 935 | 220831 | 'Sustainder Alexia, Stal2, 3000K, 2000lm | 2100 | 2021-06-18 | 2041-06-18 |  | enkele | 2041 | 'Sustainder Alexia, Stal2, 3000K, 2000lm | 300 | 50 | 350 |  |  |  | 220832 |  | 'Sustainder cassette full | Elektronisch | 25 | 2021-06-18 | 220833 | 23W, 24led, stal1, 3000K, 2000lm | 17 | NACHT | DK 03-06 | nacht dim 22:30 - 06:00 | 13 | 100000 | 2021-06-18 | 2045-11-09 | 2045 | 964 | 3135 | 4099 | 12.532 | 40.755 | 53.287 | 0.09 | 4.8
DRA04275 | Binnen bebouwde kom |  | Drachten |  | de Drait |  | Flevo | - | 200763 | 568617 |  | 0 | OV |  |  | 220834 | '6M PT PMF 1701726PJ | 7016 | Staal | 6 | 2021-06-19 | 2061-06-19 | enkel | 2061 | '6M PT PMF 1701726PJ | 425 | 350 | 160 | 935 | 220835 | 'Sustainder Alexia, Stal2, 3000K, 2000lm | 2100 | 2021-06-19 | 2041-06-19 |  | enkele | 2041 | 'Sustainder Alexia, Stal2, 3000K, 2000lm | 300 | 50 | 350 |  |  |  | 220836 |  | 'Sustainder cassette full | Elektronisch | 25 | 2021-06-19 | 220837 | 23W, 24led, stal1, 3000K, 2000lm | 17 | NACHT | DK 03-06 | nacht dim 22:30 - 06:00 | 13 | 100000 | 2021-06-19 | 2045-11-10 | 2045 | 964 | 3135 | 4099 | 12.532 | 40.755 | 53.287 | 0.09 | 4.8
DRA04276 | Binnen bebouwde kom |  | Drachten |  | de Drait |  | Flevo | - | 200742 | 568600 |  | 0 | OV |  |  | 220838 | '6M PT PMF 1701726PJ | 7016 | Staal | 6 | 2021-06-19 | 2061-06-19 | enkel | 2061 | '6M PT PMF 1701726PJ | 425 | 350 | 160 | 935 | 220839 | 'Sustainder Alexia, Stal2, 3000K, 2000lm | 2100 | 2021-06-19 | 2041-06-19 |  | enkele | 2041 | 'Sustainder Alexia, Stal2, 3000K, 2000lm | 300 | 50 | 350 |  |  |  | 220840 |  | 'Sustainder cassette full | Elektronisch | 25 | 2021-06-19 | 220841 | 23W, 24led, stal1, 3000K, 2000lm | 17 | NACHT | DK 03-06 | nacht dim 22:30 - 06:00 | 13 | 100000 | 2021-06-19 | 2045-11-10 | 2045 | 964 | 3135 | 4099 | 12.532 | 40.755 | 53.287 | 0.09 | 4.8
DRA04277 | Binnen bebouwde kom |  | Drachten |  | de Drait |  | Flevo | - | 200722 | 568604 |  | 0 | OV |  |  | 220842 | '6M PT PMF 1701726PJ | 7016 | Staal | 6 | 2021-06-18 | 2061-06-18 | enkel | 2061 | '6M PT PMF 1701726PJ | 425 | 350 | 160 | 935 | 220843 | 'Sustainder Alexia, Stal2, 3000K, 2000lm | 2100 | 2021-06-18 | 2041-06-18 |  | enkele | 2041 | 'Sustainder Alexia, Stal2, 3000K, 2000lm | 300 | 50 | 350 |  |  |  | 220844 |  | 'Sustainder cassette full | Elektronisch | 25 | 2021-06-18 | 220846 | 23W, 24led, stal1, 3000K, 2000lm | 17 | NACHT | DK 03-06 | nacht dim 22:30 - 06:00 | 13 | 100000 | 2021-06-18 | 2045-11-09 | 2045 | 964 | 3135 | 4099 | 12.532 | 40.755 | 53.287 | 0.09 | 4.8
DRA04278 | Binnen bebouwde kom |  | Drachten |  | de Drait |  | Flevo | - | 200702 | 568605 |  | 0 | OV |  |  | 220847 | '6M PT PMF 1701726PJ | 7016 | Staal | 6 | 2021-06-18 | 2061-06-18 | enkel | 2061 | '6M PT PMF 1701726PJ | 425 | 350 | 160 | 935 | 220848 | 'Sustainder Alexia, Stal2, 3000K, 2000lm | 2100 | 2021-06-18 | 2041-06-18 |  | enkele | 2041 | 'Sustainder Alexia, Stal2, 3000K, 2000lm | 300 | 50 | 350 |  |  |  | 220849 |  | 'Sustainder cassette full | Elektronisch | 25 | 2021-06-18 | 220850 | 23W, 24led, stal1, 3000K, 2000lm | 17 | NACHT | DK 03-06 | nacht dim 22:30 - 06:00 | 13 | 100000 | 2021-06-18 | 2045-11-09 | 2045 | 964 | 3135 | 4099 | 12.532 | 40.755 | 53.287 | 0.09 | 4.8
DRA04283 | Binnen bebouwde kom |  | Drachten |  | de Drait |  | Flevo | Huisnr. 48 | 200692 | 568566 |  | 0 | OV |  |  | 220851 | '6M PT PMF 1701726PJ | 7016 | Staal | 6 | 2021-06-18 | 2061-06-18 | enkel | 2061 | '6M PT PMF 1701726PJ | 425 | 350 | 160 | 935 | 220852 | 'Sustainder Alexia, Stal2, 3000K, 2000lm | 2100 | 2021-06-18 | 2041-06-18 |  | enkele | 2041 | 'Sustainder Alexia, Stal2, 3000K, 2000lm | 300 | 50 | 350 |  |  |  | 220853 |  | 'Sustainder cassette full | Elektronisch | 25 | 2021-06-18 | 192690 | 23W, 24led, stal1, 3000K, 2000lm | 17 | NACHT | DK 03-06 | nacht dim 22:30 - 06:00 | 13 | 100000 | 2021-06-18 | 2045-11-09 | 2045 | 964 | 3135 | 4099 | 12.532 | 40.755 | 53.287 | 0.09 | 4.8
DRA04281 | Binnen bebouwde kom |  | Drachten |  | de Drait |  | Flevo | Huisnr. 14 | 200743 | 568565 |  | 0 | OV |  |  | 220854 | '6M PT PMF 1701726PJ | 7016 | Staal | 6 | 2021-06-14 | 2061-06-14 | enkel | 2061 | '6M PT PMF 1701726PJ | 425 | 350 | 160 | 935 | 220855 | 'Sustainder Alexia, Stal2, 3000K, 2000lm | 2100 | 2021-06-14 | 2041-06-14 |  | enkele | 2041 | 'Sustainder Alexia, Stal2, 3000K, 2000lm | 300 | 50 | 350 |  |  |  | 220856 |  | 'Sustainder cassette full | Elektronisch | 25 | 2021-06-14 | 220857 | 23W, 24led, stal1, 3000K, 2000lm | 17 | NACHT | DK 03-06 | nacht dim 22:30 - 06:00 | 13 | 100000 | 2021-06-14 | 2045-11-05 | 2045 | 964 | 3135 | 4099 | 12.532 | 40.755 | 53.287 | 0.09 | 4.8
DRA04282 | Binnen bebouwde kom |  | Drachten |  | de Drait |  | Flevo | Huisnr. 50 | 200715 | 568564 |  | 0 | OV |  |  | 220858 | '6M PT PMF 1701726PJ | 7016 | Staal | 6 | 2021-06-14 | 2061-06-14 | enkel | 2061 | '6M PT PMF 1701726PJ | 425 | 350 | 160 | 935 | 220859 | 'Sustainder Alexia, Stal2, 3000K, 2000lm | 2100 | 2021-06-14 | 2041-06-14 |  | enkele | 2041 | 'Sustainder Alexia, Stal2, 3000K, 2000lm | 300 | 50 | 350 |  |  |  | 220860 |  | 'Sustainder cassette full | Elektronisch | 25 | 2021-06-14 | 220861 | 23W, 24led, stal1, 3000K, 2000lm | 17 | NACHT | DK 03-06 | nacht dim 22:30 - 06:00 | 13 | 100000 | 2021-06-14 | 2045-11-05 | 2045 | 964 | 3135 | 4099 | 12.532 | 40.755 | 53.287 | 0.09 | 4.8
DRA04255 | Binnen bebouwde kom |  | Drachten |  | de Drait |  | Flevo | Huisnr. 164 | 200852 | 568314 |  | 0 | OV |  |  | 220952 | '6M PT PMF 1701726PJ | 7016 | Staal | 6 | 2021-06-23 | 2061-06-23 | enkel | 2061 | '6M PT PMF 1701726PJ | 425 | 350 | 160 | 935 | 220953 | 'Sustainder Alexia, Stal2, 3000K, 2000lm | 2100 | 2021-06-23 | 2041-06-23 |  | enkele | 2041 | 'Sustainder Alexia, Stal2, 3000K, 2000lm | 300 | 50 | 350 |  |  |  | 205065 |  | 'Sustainder cassette full | Elektronisch | 25 | 2021-06-23 | 220954 | 23W, 24led, stal1, 3000K, 2000lm | 17 | NACHT | DK 03-06 | nacht dim 22:30 - 06:00 | 13 | 100000 | 2021-06-23 | 2045-11-14 | 2045 | 964 | 3135 | 4099 | 12.532 | 40.755 | 53.287 | 0.09 | 4.8
DRA04256 | Binnen bebouwde kom |  | Drachten |  | de Drait |  | Flevo | - | 200852 | 568292 |  | 0 | OV |  |  | 220955 | '6M PT PMF 1701726PJ | 7016 | Staal | 6 | 2021-06-23 | 2061-06-23 | enkel | 2061 | '6M PT PMF 1701726PJ | 425 | 350 | 160 | 935 | 220956 | 'Sustainder Alexia, Stal2, 3000K, 2000lm | 2100 | 2021-06-23 | 2041-06-23 |  | enkele | 2041 | 'Sustainder Alexia, Stal2, 3000K, 2000lm | 300 | 50 | 350 |  |  |  | 220957 |  | 'Sustainder cassette full | Elektronisch | 25 | 2021-06-23 | 220958 | 23W, 24led, stal1, 3000K, 2000lm | 17 | NACHT | DK 03-06 | nacht dim 22:30 - 06:00 | 13 | 100000 | 2021-06-23 | 2045-11-14 | 2045 | 964 | 3135 | 4099 | 12.532 | 40.755 | 53.287 | 0.09 | 4.8
DRA04251 | Binnen bebouwde kom |  | Drachten |  | de Drait |  | Flevo | - | 200844 | 568387 |  | 0 | OV |  |  | 220959 | '6M PT PMF 1701726PJ | 7016 | Staal | 6 | 2021-06-23 | 2061-06-23 | enkel | 2061 | '6M PT PMF 1701726PJ | 425 | 350 | 160 | 935 | 220960 | 'Sustainder Alexia, Stal2, 3000K, 2000lm | 2100 | 2021-06-23 | 2041-06-23 |  | enkele | 2041 | 'Sustainder Alexia, Stal2, 3000K, 2000lm | 300 | 50 | 350 |  |  |  | 192605 |  | 'Sustainder cassette full | Elektronisch | 25 | 2021-06-23 | 220961 | 23W, 24led, stal1, 3000K, 2000lm | 17 | NACHT | DK 03-06 | nacht dim 22:30 - 06:00 | 13 | 100000 | 2021-06-23 | 2045-11-14 | 2045 | 964 | 3135 | 4099 | 12.532 | 40.755 | 53.287 | 0.09 | 4.8
DRA04254 | Binnen bebouwde kom |  | Drachten |  | de Drait |  | Flevo | - | 200805 | 568390 |  | 0 | OV |  |  | 220965 | '6M PT PMF 1701726PJ | 7016 | Staal | 6 | 2021-06-23 | 2061-06-23 | enkel | 2061 | '6M PT PMF 1701726PJ | 425 | 350 | 160 | 935 | 220966 | 'Sustainder Alexia, Stal2, 3000K, 2000lm | 2100 | 2021-06-23 | 2041-06-23 |  | enkele | 2041 | 'Sustainder Alexia, Stal2, 3000K, 2000lm | 300 | 50 | 350 |  |  |  | 220967 |  | 'Sustainder cassette full | Elektronisch | 25 | 2021-06-23 | 220968 | 23W, 24led, stal1, 3000K, 2000lm | 17 | NACHT | DK 03-06 | nacht dim 22:30 - 06:00 | 13 | 100000 | 2021-06-23 | 2045-11-14 | 2045 | 964 | 3135 | 4099 | 12.532 | 40.755 | 53.287 | 0.09 | 4.8
DRA04257 | Binnen bebouwde kom |  | Drachten |  | de Drait |  | Flevo | - | 200836 | 568292 |  | 0 | OV |  |  | 220969 | '6M PT PMF 1701726PJ | 7016 | Staal | 6 | 2021-06-23 | 2061-06-23 | enkel | 2061 | '6M PT PMF 1701726PJ | 425 | 350 | 160 | 935 | 220970 | 'Sustainder Alexia, Stal2, 3000K, 2000lm | 2100 | 2021-06-23 | 2041-06-23 |  | enkele | 2041 | 'Sustainder Alexia, Stal2, 3000K, 2000lm | 300 | 50 | 350 |  |  |  | 220971 |  | 'Sustainder cassette full | Elektronisch | 25 | 2021-06-23 | 220972 | 23W, 24led, stal1, 3000K, 2000lm | 17 | NACHT | DK 03-06 | nacht dim 22:30 - 06:00 | 13 | 100000 | 2021-06-23 | 2045-11-14 | 2045 | 964 | 3135 | 4099 | 12.532 | 40.755 | 53.287 | 0.09 | 4.8
DRA04261 | Binnen bebouwde kom |  | Drachten |  | de Drait |  | Flevo | - | 200738 | 568313 |  | 0 | OV |  |  | 220978 | '6M PT PMF 1701726PJ | 7016 | Staal | 6 | 2021-06-22 | 2061-06-22 | enkel | 2061 | '6M PT PMF 1701726PJ | 425 | 350 | 160 | 935 | 220979 | 'Sustainder Alexia, Stal2, 3000K, 2000lm | 2100 | 2021-06-22 | 2041-06-22 |  | enkele | 2041 | 'Sustainder Alexia, Stal2, 3000K, 2000lm | 300 | 50 | 350 |  |  |  | 220980 |  | 'Sustainder cassette full | Elektronisch | 25 | 2021-06-22 | 220981 | 23W, 24led, stal1, 3000K, 2000lm | 17 | NACHT | DK 03-06 | nacht dim 22:30 - 06:00 | 13 | 100000 | 2021-06-22 | 2045-11-13 | 2045 | 964 | 3135 | 4099 | 12.532 | 40.755 | 53.287 | 0.09 | 4.8
DRA04262 | Binnen bebouwde kom |  | Drachten |  | de Drait |  | Flevo | - | 200715 | 568309 |  | 0 | OV |  |  | 220982 | '6M PT PMF 1701726PJ | 7016 | Staal | 6 | 2021-06-22 | 2061-06-22 | enkel | 2061 | '6M PT PMF 1701726PJ | 425 | 350 | 160 | 935 | 220983 | 'Sustainder Alexia, Stal2, 3000K, 2000lm | 2100 | 2021-06-22 | 2041-06-22 |  | enkele | 2041 | 'Sustainder Alexia, Stal2, 3000K, 2000lm | 300 | 50 | 350 |  |  |  | 220984 |  | 'Sustainder cassette full | Elektronisch | 25 | 2021-06-22 | 220985 | 23W, 24led, stal1, 3000K, 2000lm | 17 | NACHT | DK 03-06 | nacht dim 22:30 - 06:00 | 13 | 100000 | 2021-06-22 | 2045-11-13 | 2045 | 964 | 3135 | 4099 | 12.532 | 40.755 | 53.287 | 0.09 | 4.8
DRA04263 | Binnen bebouwde kom |  | Drachten |  | de Drait |  | Flevo | Huisnr. 124 | 200705 | 568337 |  | 0 | OV |  |  | 220986 | '6M PT PMF 1701726PJ | 7016 | Staal | 6 | 2021-06-21 | 2061-06-21 | enkel | 2061 | '6M PT PMF 1701726PJ | 425 | 350 | 160 | 935 | 220987 | 'Sustainder Alexia, Stal2, 3000K, 2000lm | 2100 | 2021-06-21 | 2041-06-21 |  | enkele | 2041 | 'Sustainder Alexia, Stal2, 3000K, 2000lm | 300 | 50 | 350 |  |  |  | 220988 |  | 'Sustainder cassette full | Elektronisch | 25 | 2021-06-21 | 207498 | 23W, 24led, stal1, 3000K, 2000lm | 17 | NACHT | DK 03-06 | nacht dim 22:30 - 06:00 | 13 | 100000 | 2021-06-21 | 2045-11-12 | 2045 | 964 | 3135 | 4099 | 12.532 | 40.755 | 53.287 | 0.09 | 4.8
DRA04265 | Binnen bebouwde kom |  | Drachten |  | de Drait |  | Flevo | Huisnr. 102 | 200736 | 568378 |  | 0 | OV |  |  | 220989 | '6M PT PMF 1701726PJ | 7016 | Staal | 6 | 2021-06-22 | 2061-06-22 | enkel | 2061 | '6M PT PMF 1701726PJ | 425 | 350 | 160 | 935 | 220990 | 'Sustainder Alexia, Stal2, 3000K, 2000lm | 2100 | 2021-06-22 | 2041-06-22 |  | enkele | 2041 | 'Sustainder Alexia, Stal2, 3000K, 2000lm | 300 | 50 | 350 |  |  |  | 220991 |  | 'Sustainder cassette full | Elektronisch | 25 | 2021-06-22 | 220992 | 23W, 24led, stal1, 3000K, 2000lm | 17 | NACHT | DK 03-06 | nacht dim 22:30 - 06:00 | 13 | 100000 | 2021-06-22 | 2045-11-13 | 2045 | 964 | 3135 | 4099 | 12.532 | 40.755 | 53.287 | 0.09 | 4.8
DRA04266 | Binnen bebouwde kom |  | Drachten |  | de Drait |  | Flevo | Huisnr. 118 | 200714 | 568380 |  | 0 | OV |  |  | 220993 | '6M PT PMF 1701726PJ | 7016 | Staal | 6 | 2021-06-22 | 2061-06-22 | enkel | 2061 | '6M PT PMF 1701726PJ | 425 | 350 | 160 | 935 | 220994 | 'Sustainder Alexia, Stal2, 3000K, 2000lm | 2100 | 2021-06-22 | 2041-06-22 |  | enkele | 2041 | 'Sustainder Alexia, Stal2, 3000K, 2000lm | 300 | 50 | 350 |  |  |  | 220995 |  | 'Sustainder cassette full | Elektronisch | 25 | 2021-06-22 | 220996 | 23W, 24led, stal1, 3000K, 2000lm | 17 | NACHT | DK 03-06 | nacht dim 22:30 - 06:00 | 13 | 100000 | 2021-06-22 | 2045-11-13 | 2045 | 964 | 3135 | 4099 | 12.532 | 40.755 | 53.287 | 0.09 | 4.8
DRA04267 | Binnen bebouwde kom |  | Drachten |  | de Drait |  | Flevo | Huisnr. 112 | 200696 | 568389 |  | 0 | OV |  |  | 220997 | '6M PT PMF 1701726PJ | 7016 | Staal | 6 | 2021-06-21 | 2061-06-21 | enkel | 2061 | '6M PT PMF 1701726PJ | 425 | 350 | 160 | 935 | 220998 | 'Sustainder Alexia, Stal2, 3000K, 2000lm | 2100 | 2021-06-21 | 2041-06-21 |  | enkele | 2041 | 'Sustainder Alexia, Stal2, 3000K, 2000lm | 300 | 50 | 350 |  |  |  | 220999 |  | 'Sustainder cassette full | Elektronisch | 25 | 2021-06-21 | 221000 | 23W, 24led, stal1, 3000K, 2000lm | 17 | NACHT | DK 03-06 | nacht dim 22:30 - 06:00 | 13 | 100000 | 2021-06-21 | 2045-11-12 | 2045 | 964 | 3135 | 4099 | 12.532 | 40.755 | 53.287 | 0.09 | 4.8
DRA02598 | Binnen bebouwde kom |  | Drachten |  | de Drait |  | Eems | - | 201110 | 568630 |  | 0 | OV |  |  | 221001 | '6M PT PMF 1701726PJ | 7016 | Staal | 6 | 2021-06-25 | 2061-06-25 | enkel | 2061 | '6M PT PMF 1701726PJ | 425 | 350 | 160 | 935 | 221002 | 'Sustainder Alexia, Stal2, 3000K, 2000lm | 2100 | 2021-06-25 | 2041-06-25 |  | enkele | 2041 | 'Sustainder Alexia, Stal2, 3000K, 2000lm | 300 | 50 | 350 |  |  |  | 221003 |  | 'Sustainder cassette full | Elektronisch | 25 | 2021-06-25 | 221004 | 23W, 24led, stal1, 3000K, 2000lm | 17 | NACHT | DK 03-06 | nacht dim 22:30 - 06:00 | 13 | 100000 | 2021-06-25 | 2045-11-16 | 2045 | 964 | 3135 | 4099 | 12.532 | 40.755 | 53.287 | 0.09 | 4.8
DRA02599 | Binnen bebouwde kom |  | Drachten |  | de Drait |  | Eems | - | 201105 | 568603 |  | 0 | OV |  |  | 221005 | '6M PT PMF 1701726PJ | 7016 | Staal | 6 | 2021-06-25 | 2061-06-25 | enkel | 2061 | '6M PT PMF 1701726PJ | 425 | 350 | 160 | 935 | 221006 | 'Sustainder Alexia, Stal2, 3000K, 2000lm | 2100 | 2021-06-25 | 2041-06-25 |  | enkele | 2041 | 'Sustainder Alexia, Stal2, 3000K, 2000lm | 300 | 50 | 350 |  |  |  | 221007 |  | 'Sustainder cassette full | Elektronisch | 25 | 2021-06-25 | 221008 | 23W, 24led, stal1, 3000K, 2000lm | 17 | NACHT | DK 03-06 | nacht dim 22:30 - 06:00 | 13 | 100000 | 2021-06-25 | 2045-11-16 | 2045 | 964 | 3135 | 4099 | 12.532 | 40.755 | 53.287 | 0.09 | 4.8
DRA04930 | Binnen bebouwde kom |  | Drachten |  | de Drait |  | Fluessen | Huisnr. 93 | 200377 | 568175 |  | 0 | OV |  |  | 221009 | '6M PT PMF 1701726PJ | 7016 | Staal | 6 | 2021-06-24 | 2061-06-24 | enkel | 2061 | '6M PT PMF 1701726PJ | 425 | 350 | 160 | 935 | 221010 | 'Sustainder Alexia, Stal2, 3000K, 2000lm | 2100 | 2021-06-24 | 2041-06-24 |  | enkele | 2041 | 'Sustainder Alexia, Stal2, 3000K, 2000lm | 300 | 50 | 350 |  |  |  | 221011 |  | 'Sustainder cassette full | Elektronisch | 25 | 2021-06-24 | 221012 | 23W, 24led, stal1, 3000K, 2000lm | 17 | NACHT | DK 03-06 | nacht dim 22:30 - 06:00 | 13 | 100000 | 2021-06-24 | 2045-11-15 | 2045 | 964 | 3135 | 4099 | 12.532 | 40.755 | 53.287 | 0.09 | 4.8
DRA04931 | Binnen bebouwde kom |  | Drachten |  | de Drait |  | Fluessen | Huisnr. 87 | 200398 | 568173 |  | 0 | OV |  |  | 221013 | '6M PT PMF 1701726PJ | 7016 | Staal | 6 | 2021-06-24 | 2061-06-24 | enkel | 2061 | '6M PT PMF 1701726PJ | 425 | 350 | 160 | 935 | 221015 | 'Sustainder Alexia, Stal2, 3000K, 2000lm | 2100 | 2021-06-24 | 2041-06-24 |  | enkele | 2041 | 'Sustainder Alexia, Stal2, 3000K, 2000lm | 300 | 50 | 350 |  |  |  | 221014 |  | 'Sustainder cassette full | Elektronisch | 25 | 2021-06-24 | 206122 | 23W, 24led, stal1, 3000K, 2000lm | 17 | NACHT | DK 03-06 | nacht dim 22:30 - 06:00 | 13 | 100000 | 2021-06-24 | 2045-11-15 | 2045 | 964 | 3135 | 4099 | 12.532 | 40.755 | 53.287 | 0.09 | 4.8
DRA04932 | Binnen bebouwde kom |  | Drachten |  | de Drait |  | Fluessen | Huisnr. 83 | 200419 | 568171 |  | 0 | OV |  |  | 221016 | '6M PT PMF 1701726PJ | 7016 | Staal | 6 | 2021-06-24 | 2061-06-24 | enkel | 2061 | '6M PT PMF 1701726PJ | 425 | 350 | 160 | 935 | 221017 | 'Sustainder Alexia, Stal2, 3000K, 2000lm | 2100 | 2021-06-24 | 2041-06-24 |  | enkele | 2041 | 'Sustainder Alexia, Stal2, 3000K, 2000lm | 300 | 50 | 350 |  |  |  | 221018 |  | 'Sustainder cassette full | Elektronisch | 25 | 2021-06-24 | 221019 | 23W, 24led, stal1, 3000K, 2000lm | 17 | NACHT | DK 03-06 | nacht dim 22:30 - 06:00 | 13 | 100000 | 2021-06-24 | 2045-11-15 | 2045 | 964 | 3135 | 4099 | 12.532 | 40.755 | 53.287 | 0.09 | 4.8
DRA04933 | Binnen bebouwde kom |  | Drachten |  | de Drait |  | Fluessen | Huisnr. 77 | 200447 | 568166 |  | 0 | OV |  |  | 221020 | '6M PT PMF 1701726PJ | 7016 | Staal | 6 | 2021-06-24 | 2061-06-24 | enkel | 2061 | '6M PT PMF 1701726PJ | 425 | 350 | 160 | 935 | 221021 | 'Sustainder Alexia, Stal2, 3000K, 2000lm | 2100 | 2021-06-24 | 2041-06-24 |  | enkele | 2041 | 'Sustainder Alexia, Stal2, 3000K, 2000lm | 300 | 50 | 350 |  |  |  | 221022 |  | 'Sustainder cassette full | Elektronisch | 25 | 2021-06-24 | 221023 | 23W, 24led, stal1, 3000K, 2000lm | 17 | NACHT | DK 03-06 | nacht dim 22:30 - 06:00 | 13 | 100000 | 2021-06-24 | 2045-11-15 | 2045 | 964 | 3135 | 4099 | 12.532 | 40.755 | 53.287 | 0.09 | 4.8
DRA04934 | Binnen bebouwde kom |  | Drachten |  | de Drait |  | Fluessen | Huisnr. 73 | 200477 | 568158 |  | 0 | OV |  |  | 221024 | '6M PT PMF 1701726PJ | 7016 | Staal | 6 | 2021-06-24 | 2061-06-24 | enkel | 2061 | '6M PT PMF 1701726PJ | 425 | 350 | 160 | 935 | 221025 | 'Sustainder Alexia, Stal2, 3000K, 2000lm | 2100 | 2021-06-24 | 2041-06-24 |  | enkele | 2041 | 'Sustainder Alexia, Stal2, 3000K, 2000lm | 300 | 50 | 350 |  |  |  | 221026 |  | 'Sustainder cassette full | Elektronisch | 25 | 2021-06-24 | 221027 | 23W, 24led, stal1, 3000K, 2000lm | 17 | NACHT | DK 03-06 | nacht dim 22:30 - 06:00 | 13 | 100000 | 2021-06-24 | 2045-11-15 | 2045 | 964 | 3135 | 4099 | 12.532 | 40.755 | 53.287 | 0.09 | 4.8
DRA04935 | Binnen bebouwde kom |  | Drachten |  | de Drait |  | Fluessen | Huisnr. 69 | 200502 | 568156 |  | 0 | OV |  |  | 221028 | '6M PT PMF 1701726PJ | 7016 | Staal | 6 | 2021-06-24 | 2061-06-24 | enkel | 2061 | '6M PT PMF 1701726PJ | 425 | 350 | 160 | 935 | 221029 | 'Sustainder Alexia, Stal2, 3000K, 2000lm | 2100 | 2021-06-24 | 2041-06-24 |  | enkele | 2041 | 'Sustainder Alexia, Stal2, 3000K, 2000lm | 300 | 50 | 350 |  |  |  | 221030 |  | 'Sustainder cassette full | Elektronisch | 25 | 2021-06-24 | 221031 | 23W, 24led, stal1, 3000K, 2000lm | 17 | NACHT | DK 03-06 | nacht dim 22:30 - 06:00 | 13 | 100000 | 2021-06-24 | 2045-11-15 | 2045 | 964 | 3135 | 4099 | 12.532 | 40.755 | 53.287 | 0.09 | 4.8
DRA04936 | Binnen bebouwde kom |  | Drachten |  | de Drait |  | Fluessen | Huisnr. 59 | 200514 | 568183 |  | 0 | OV |  |  | 221032 | '6M PT PMF 1701726PJ | 7016 | Staal | 6 | 2021-06-25 | 2061-06-25 | enkel | 2061 | '6M PT PMF 1701726PJ | 425 | 350 | 160 | 935 | 221033 | 'Sustainder Alexia, Stal2, 3000K, 2000lm | 2100 | 2021-06-25 | 2041-06-25 |  | enkele | 2041 | 'Sustainder Alexia, Stal2, 3000K, 2000lm | 300 | 50 | 350 |  |  |  | 221034 |  | 'Sustainder cassette full | Elektronisch | 25 | 2021-06-25 | 221035 | 23W, 24led, stal1, 3000K, 2000lm | 17 | NACHT | DK 03-06 | nacht dim 22:30 - 06:00 | 13 | 100000 | 2021-06-25 | 2045-11-16 | 2045 | 964 | 3135 | 4099 | 12.532 | 40.755 | 53.287 | 0.09 | 4.8
DRA04937 | Binnen bebouwde kom |  | Drachten |  | de Drait |  | Fluessen | Huisnr. 53 | 200521 | 568209 |  | 0 | OV |  |  | 221036 | '6M PT PMF 1701726PJ | 7016 | Staal | 6 | 2021-06-25 | 2061-06-25 | enkel | 2061 | '6M PT PMF 1701726PJ | 425 | 350 | 160 | 935 | 221037 | 'Sustainder Alexia, Stal2, 3000K, 2000lm | 2100 | 2021-06-25 | 2041-06-25 |  | enkele | 2041 | 'Sustainder Alexia, Stal2, 3000K, 2000lm | 300 | 50 | 350 |  |  |  | 221038 |  | 'Sustainder cassette full | Elektronisch | 25 | 2021-06-25 | 221039 | 23W, 24led, stal1, 3000K, 2000lm | 17 | NACHT | DK 03-06 | nacht dim 22:30 - 06:00 | 13 | 100000 | 2021-06-25 | 2045-11-16 | 2045 | 964 | 3135 | 4099 | 12.532 | 40.755 | 53.287 | 0.09 | 4.8
DRA04938 | Binnen bebouwde kom |  | Drachten |  | de Drait |  | Fluessen | Huisnr. 47 | 200513 | 568244 |  | 0 | OV |  |  | 221040 | '6M PT PMF 1701726PJ | 7016 | Staal | 6 | 2021-06-25 | 2061-06-25 | enkel | 2061 | '6M PT PMF 1701726PJ | 425 | 350 | 160 | 935 | 221041 | 'Sustainder Alexia, Stal2, 3000K, 2000lm | 2100 | 2021-06-25 | 2041-06-25 |  | enkele | 2041 | 'Sustainder Alexia, Stal2, 3000K, 2000lm | 300 | 50 | 350 |  |  |  | 221042 |  | 'Sustainder cassette full | Elektronisch | 25 | 2021-06-25 | 221043 | 23W, 24led, stal1, 3000K, 2000lm | 17 | NACHT | DK 03-06 | nacht dim 22:30 - 06:00 | 13 | 100000 | 2021-06-25 | 2045-11-16 | 2045 | 964 | 3135 | 4099 | 12.532 | 40.755 | 53.287 | 0.09 | 4.8
DRA03717 | Binnen bebouwde kom |  | Drachten |  | de Drait |  | Zwemmer | - | 200664 | 567685 |  | 0 | OV |  |  | 221119 | '6M PT PMF 1701726PJ | 7016 | Staal | 6 | 2021-06-28 | 2061-06-28 | enkel | 2061 | '6M PT PMF 1701726PJ | 425 | 350 | 160 | 935 | 221120 | 'Sustainder Alexia, Stal2, 3000K, 2000lm | 2100 | 2021-06-28 | 2041-06-28 |  | enkele | 2041 | 'Sustainder Alexia, Stal2, 3000K, 2000lm | 300 | 50 | 350 |  |  |  | 221121 |  | 'Sustainder cassette full | Elektronisch | 25 | 2021-06-28 | 221122 | 23W, 24led, stal1, 3000K, 2000lm | 17 | NACHT | DK 03-06 | nacht dim 22:30 - 06:00 | 13 | 100000 | 2021-06-28 | 2045-11-19 | 2045 | 964 | 3135 | 4099 | 12.532 | 40.755 | 53.287 | 0.09 | 4.8
DRA03718 | Binnen bebouwde kom |  | Drachten |  | de Drait |  | Zwemmer | - | 200651 | 567727 |  | 0 | OV |  |  | 221123 | '6M PT PMF 1701726PJ | 7016 | Staal | 6 | 2021-06-28 | 2061-06-28 | enkel | 2061 | '6M PT PMF 1701726PJ | 425 | 350 | 160 | 935 | 221124 | 'Sustainder Alexia, Stal2, 3000K, 2000lm | 2100 | 2021-06-28 | 2041-06-28 |  | enkele | 2041 | 'Sustainder Alexia, Stal2, 3000K, 2000lm | 300 | 50 | 350 |  |  |  | 221125 |  | 'Sustainder cassette full | Elektronisch | 25 | 2021-06-28 | 221126 | 23W, 24led, stal1, 3000K, 2000lm | 17 | NACHT | DK 03-06 | nacht dim 22:30 - 06:00 | 13 | 100000 | 2021-06-28 | 2045-11-19 | 2045 | 964 | 3135 | 4099 | 12.532 | 40.755 | 53.287 | 0.09 | 4.8
DRA03719 | Binnen bebouwde kom |  | Drachten |  | de Drait |  | Zwemmer | - | 200650 | 567715 |  | 0 | OV |  |  | 221127 | '6M PT PMF 1701726PJ | 7016 | Staal | 6 | 2021-06-28 | 2061-06-28 | enkel | 2061 | '6M PT PMF 1701726PJ | 425 | 350 | 160 | 935 | 221128 | 'Sustainder Alexia, Stal2, 3000K, 2000lm | 2100 | 2021-06-28 | 2041-06-28 |  | enkele | 2041 | 'Sustainder Alexia, Stal2, 3000K, 2000lm | 300 | 50 | 350 |  |  |  | 207169 |  | 'Sustainder cassette full | Elektronisch | 25 | 2021-06-28 | 221129 | 23W, 24led, stal1, 3000K, 2000lm | 17 | NACHT | DK 03-06 | nacht dim 22:30 - 06:00 | 13 | 100000 | 2021-06-28 | 2045-11-19 | 2045 | 964 | 3135 | 4099 | 12.532 | 40.755 | 53.287 | 0.09 | 4.8
DRA03721 | Binnen bebouwde kom |  | Drachten |  | de Drait |  | Zwemmer | - | 200627 | 567721 |  | 0 | OV |  |  | 221130 | '6M PT PMF 1701726PJ | 7016 | Staal | 6 | 2021-06-28 | 2061-06-28 | enkel | 2061 | '6M PT PMF 1701726PJ | 425 | 350 | 160 | 935 | 221131 | 'Sustainder Alexia, Stal2, 3000K, 2000lm | 2100 | 2021-06-28 | 2041-06-28 |  | enkele | 2041 | 'Sustainder Alexia, Stal2, 3000K, 2000lm | 300 | 50 | 350 |  |  |  | 221132 |  | 'Sustainder cassette full | Elektronisch | 25 | 2021-06-28 | 221133 | 23W, 24led, stal1, 3000K, 2000lm | 17 | NACHT | DK 03-06 | nacht dim 22:30 - 06:00 | 13 | 100000 | 2021-06-28 | 2045-11-19 | 2045 | 964 | 3135 | 4099 | 12.532 | 40.755 | 53.287 | 0.09 | 4.8
DRA03725 | Binnen bebouwde kom |  | Drachten |  | de Drait |  | Zwemmer | Huisnr. 117 | 200598 | 567632 |  | 0 | OV |  |  | 221134 | '6M PT PMF 1701726PJ | 7016 | Staal | 6 | 2021-06-30 | 2061-06-30 | enkel | 2061 | '6M PT PMF 1701726PJ | 425 | 350 | 160 | 935 | 221135 | 'Sustainder Alexia, Stal2, 3000K, 2000lm | 2100 | 2021-06-30 | 2041-06-30 |  | enkele | 2041 | 'Sustainder Alexia, Stal2, 3000K, 2000lm | 300 | 50 | 350 |  |  |  | 221136 |  | 'Sustainder cassette full | Elektronisch | 25 | 2021-06-30 | 205042 | 23W, 24led, stal1, 3000K, 2000lm | 17 | NACHT | DK 03-06 | nacht dim 22:30 - 06:00 | 13 | 100000 | 2021-06-30 | 2045-11-21 | 2045 | 964 | 3135 | 4099 | 12.532 | 40.755 | 53.287 | 0.09 | 4.8
DRA03726 | Binnen bebouwde kom |  | Drachten |  | de Drait |  | Zwemmer | Huisnr. 48 | 200563 | 567729 |  | 0 | OV |  |  | 221137 | '6M PT PMF 1701726PJ | 7016 | Staal | 6 | 2021-06-28 | 2061-06-28 | enkel | 2061 | '6M PT PMF 1701726PJ | 425 | 350 | 160 | 935 | 221138 | 'Sustainder Alexia, Stal2, 3000K, 2000lm | 2100 | 2021-06-28 | 2041-06-28 |  | enkele | 2041 | 'Sustainder Alexia, Stal2, 3000K, 2000lm | 300 | 50 | 350 |  |  |  | 221139 |  | 'Sustainder cassette full | Elektronisch | 25 | 2021-06-28 | 221140 | 23W, 24led, stal1, 3000K, 2000lm | 17 | NACHT | DK 03-06 | nacht dim 22:30 - 06:00 | 13 | 100000 | 2021-06-28 | 2045-11-19 | 2045 | 964 | 3135 | 4099 | 12.532 | 40.755 | 53.287 | 0.09 | 4.8
DRA03727 | Binnen bebouwde kom |  | Drachten |  | de Drait |  | Zwemmer | Huisnr. 131 | 200567 | 567696 |  | 0 | OV |  |  | 221141 | '6M PT PMF 1701726PJ | 7016 | Staal | 6 | 2021-06-29 | 2061-06-29 | enkel | 2061 | '6M PT PMF 1701726PJ | 425 | 350 | 160 | 935 | 221142 | 'Sustainder Alexia, Stal2, 3000K, 2000lm | 2100 | 2021-06-29 | 2041-06-29 |  | enkele | 2041 | 'Sustainder Alexia, Stal2, 3000K, 2000lm | 300 | 50 | 350 |  |  |  | 191264 |  | 'Sustainder cassette full | Elektronisch | 25 | 2021-06-29 | 221143 | 23W, 24led, stal1, 3000K, 2000lm | 17 | NACHT | DK 03-06 | nacht dim 22:30 - 06:00 | 13 | 100000 | 2021-06-29 | 2045-11-20 | 2045 | 964 | 3135 | 4099 | 12.532 | 40.755 | 53.287 | 0.09 | 4.8
DRA03728 | Binnen bebouwde kom |  | Drachten |  | de Drait |  | Zwemmer | Huisnr. 127 | 200571 | 567668 |  | 0 | OV |  |  | 221144 | '6M PT PMF 1701726PJ | 7016 | Staal | 6 | 2021-06-29 | 2061-06-29 | enkel | 2061 | '6M PT PMF 1701726PJ | 425 | 350 | 160 | 935 | 221145 | 'Sustainder Alexia, Stal2, 3000K, 2000lm | 2100 | 2021-06-29 | 2041-06-29 |  | enkele | 2041 | 'Sustainder Alexia, Stal2, 3000K, 2000lm | 300 | 50 | 350 |  |  |  | 221146 |  | 'Sustainder cassette full | Elektronisch | 25 | 2021-06-29 | 191269 | 23W, 24led, stal1, 3000K, 2000lm | 17 | NACHT | DK 03-06 | nacht dim 22:30 - 06:00 | 13 | 100000 | 2021-06-29 | 2045-11-20 | 2045 | 964 | 3135 | 4099 | 12.532 | 40.755 | 53.287 | 0.09 | 4.8
DRA03731 | Binnen bebouwde kom |  | Drachten |  | de Drait |  | Zwemmer | - | 200532 | 567696 |  | 0 | OV |  |  | 221147 | '6M PT PMF 1701726PJ | 7016 | Staal | 6 | 2021-06-29 | 2061-06-29 | enkel | 2061 | '6M PT PMF 1701726PJ | 425 | 350 | 160 | 935 | 221148 | 'Sustainder Alexia, Stal2, 3000K, 2000lm | 2100 | 2021-06-29 | 2041-06-29 |  | enkele | 2041 | 'Sustainder Alexia, Stal2, 3000K, 2000lm | 300 | 50 | 350 |  |  |  | 221149 |  | 'Sustainder cassette full | Elektronisch | 25 | 2021-06-29 | 221150 | 23W, 24led, stal1, 3000K, 2000lm | 17 | NACHT | DK 03-06 | nacht dim 22:30 - 06:00 | 13 | 100000 | 2021-06-29 | 2045-11-20 | 2045 | 964 | 3135 | 4099 | 12.532 | 40.755 | 53.287 | 0.09 | 4.8
DRA03732 | Binnen bebouwde kom |  | Drachten |  | de Drait |  | Zwemmer | - | 200504 | 567715 |  | 0 | OV |  |  | 221151 | '6M PT PMF 1701726PJ | 7016 | Staal | 6 | 2021-06-29 | 2061-06-29 | enkel | 2061 | '6M PT PMF 1701726PJ | 425 | 350 | 160 | 935 | 221152 | 'Sustainder Alexia, Stal2, 3000K, 2000lm | 2100 | 2021-06-29 | 2041-06-29 |  | enkele | 2041 | 'Sustainder Alexia, Stal2, 3000K, 2000lm | 300 | 50 | 350 |  |  |  | 221153 |  | 'Sustainder cassette full | Elektronisch | 25 | 2021-06-29 | 221154 | 23W, 24led, stal1, 3000K, 2000lm | 17 | NACHT | DK 03-06 | nacht dim 22:30 - 06:00 | 13 | 100000 | 2021-06-29 | 2045-11-20 | 2045 | 964 | 3135 | 4099 | 12.532 | 40.755 | 53.287 | 0.09 | 4.8
DRA03733 | Binnen bebouwde kom |  | Drachten |  | de Drait |  | Zwemmer | - | 200477 | 567719 |  | 0 | OV |  |  | 221155 | '6M PT PMF 1701726PJ | 7016 | Staal | 6 | 2021-06-29 | 2061-06-29 | enkel | 2061 | '6M PT PMF 1701726PJ | 425 | 350 | 160 | 935 | 221156 | 'Sustainder Alexia, Stal2, 3000K, 2000lm | 2100 | 2021-06-29 | 2041-06-29 |  | enkele | 2041 | 'Sustainder Alexia, Stal2, 3000K, 2000lm | 300 | 50 | 350 |  |  |  | 221157 |  | 'Sustainder cassette full | Elektronisch | 25 | 2021-06-29 | 221158 | 23W, 24led, stal1, 3000K, 2000lm | 17 | NACHT | DK 03-06 | nacht dim 22:30 - 06:00 | 13 | 100000 | 2021-06-29 | 2045-11-20 | 2045 | 964 | 3135 | 4099 | 12.532 | 40.755 | 53.287 | 0.09 | 4.8
DRA04811 | Binnen bebouwde kom |  | Drachten |  | de Drait |  | Zwemmer | Huisnr. 42 | 200564 | 567758 |  | 0 | OV |  |  | 221159 | '6M PT PMF 1701726PJ | 7016 | Staal | 6 | 2021-06-28 | 2061-06-28 | enkel | 2061 | '6M PT PMF 1701726PJ | 425 | 350 | 160 | 935 | 221160 | 'Sustainder Alexia, Stal2, 3000K, 2000lm | 2100 | 2021-06-28 | 2041-06-28 |  | enkele | 2041 | 'Sustainder Alexia, Stal2, 3000K, 2000lm | 300 | 50 | 350 |  |  |  | 221161 |  | 'Sustainder cassette full | Elektronisch | 25 | 2021-06-28 | 221162 | 23W, 24led, stal1, 3000K, 2000lm | 17 | NACHT | DK 03-06 | nacht dim 22:30 - 06:00 | 13 | 100000 | 2021-06-28 | 2045-11-19 | 2045 | 964 | 3135 | 4099 | 12.532 | 40.755 | 53.287 | 0.09 | 4.8
DRA05003 | Binnen bebouwde kom |  | Drachten |  | de Drait |  | Zwemmer | Huisnr. 56 | 200449 | 567698 |  | 0 | OV |  |  | 221163 | '6M PT PMF 1701726PJ | 7016 | Staal | 6 | 2021-06-30 | 2061-06-30 | enkel | 2061 | '6M PT PMF 1701726PJ | 425 | 350 | 160 | 935 | 221164 | 'Sustainder Alexia, Stal2, 3000K, 2000lm | 2100 | 2021-06-30 | 2041-06-30 |  | enkele | 2041 | 'Sustainder Alexia, Stal2, 3000K, 2000lm | 300 | 50 | 350 |  |  |  | 221165 |  | 'Sustainder cassette full | Elektronisch | 25 | 2021-06-30 | 221166 | 23W, 24led, stal1, 3000K, 2000lm | 17 | NACHT | DK 03-06 | nacht dim 22:30 - 06:00 | 13 | 100000 | 2021-06-30 | 2045-11-21 | 2045 | 964 | 3135 | 4099 | 12.532 | 40.755 | 53.287 | 0.09 | 4.8
DRA03729 | Binnen bebouwde kom |  | Drachten |  | de Drait |  | Zwemmer | Huisnr. 82 | 200563 | 567639 |  | 0 | OV |  |  | 221167 | '6M PT PMF 1701726PJ | 7016 | Staal | 6 | 2021-06-29 | 2061-06-29 | enkel | 2061 | '6M PT PMF 1701726PJ | 425 | 350 | 160 | 935 | 221168 | 'Sustainder Alexia, Stal2, 3000K, 2000lm | 2100 | 2021-06-29 | 2041-06-29 |  | enkele | 2041 | 'Sustainder Alexia, Stal2, 3000K, 2000lm | 300 | 50 | 350 |  |  |  | 191272 |  | 'Sustainder cassette full | Elektronisch | 25 | 2021-06-29 | 221169 | 23W, 24led, stal1, 3000K, 2000lm | 17 | NACHT | DK 03-06 | nacht dim 22:30 - 06:00 | 13 | 100000 | 2021-06-29 | 2045-11-20 | 2045 | 964 | 3135 | 4099 | 12.532 | 40.755 | 53.287 | 0.09 | 4.8
DRA04798 | Binnen bebouwde kom |  | Drachten |  | de Drait |  | Wimerts | - | 200470 | 567928 |  | 0 | OV |  |  | 221170 | '6M PT PMF 1701726PJ | 7016 | Staal | 6 | 2021-07-02 | 2061-07-02 | enkel | 2061 | '6M PT PMF 1701726PJ | 425 | 350 | 160 | 935 | 221171 | 'Sustainder Alexia, Stal2, 3000K, 2000lm | 2100 | 2021-07-02 | 2041-07-02 |  | enkele | 2041 | 'Sustainder Alexia, Stal2, 3000K, 2000lm | 300 | 50 | 350 |  |  |  | 186436 |  | 'Sustainder cassette full | Elektronisch | 25 | 2021-07-02 | 221172 | 23W, 24led, stal1, 3000K, 2000lm | 17 | NACHT | DK 03-06 | nacht dim 22:30 - 06:00 | 13 | 100000 | 2021-07-02 | 2045-11-23 | 2045 | 964 | 3135 | 4099 | 12.532 | 40.755 | 53.287 | 0.09 | 4.8
DRA04799 | Binnen bebouwde kom |  | Drachten |  | de Drait |  | Wimerts | - | 200493 | 567925 |  | 0 | OV |  |  | 221173 | '6M PT PMF 1701726PJ | 7016 | Staal | 6 | 2021-07-01 | 2061-07-01 | enkel | 2061 | '6M PT PMF 1701726PJ | 425 | 350 | 160 | 935 | 221174 | 'Sustainder Alexia, Stal2, 3000K, 2000lm | 2100 | 2021-07-01 | 2041-07-01 |  | enkele | 2041 | 'Sustainder Alexia, Stal2, 3000K, 2000lm | 300 | 50 | 350 |  |  |  | 221175 |  | 'Sustainder cassette full | Elektronisch | 25 | 2021-07-01 | 186441 | 23W, 24led, stal1, 3000K, 2000lm | 17 | NACHT | DK 03-06 | nacht dim 22:30 - 06:00 | 13 | 100000 | 2021-07-01 | 2045-11-22 | 2045 | 964 | 3135 | 4099 | 12.532 | 40.755 | 53.287 | 0.09 | 4.8
DRA04800 | Binnen bebouwde kom |  | Drachten |  | de Drait |  | Wimerts | - | 200508 | 567907 |  | 0 | OV |  |  | 221176 | '6M PT PMF 1701726PJ | 7016 | Staal | 6 | 2021-07-01 | 2061-07-01 | enkel | 2061 | '6M PT PMF 1701726PJ | 425 | 350 | 160 | 935 | 221177 | 'Sustainder Alexia, Stal2, 3000K, 2000lm | 2100 | 2021-07-01 | 2041-07-01 |  | enkele | 2041 | 'Sustainder Alexia, Stal2, 3000K, 2000lm | 300 | 50 | 350 |  |  |  | 221178 |  | 'Sustainder cassette full | Elektronisch | 25 | 2021-07-01 | 221179 | 23W, 24led, stal1, 3000K, 2000lm | 17 | NACHT | DK 03-06 | nacht dim 22:30 - 06:00 | 13 | 100000 | 2021-07-01 | 2045-11-22 | 2045 | 964 | 3135 | 4099 | 12.532 | 40.755 | 53.287 | 0.09 | 4.8
DRA04806 | Binnen bebouwde kom |  | Drachten |  | de Drait |  | Wimerts | - | 200530 | 567883 |  | 0 | OV |  |  | 221180 | '6M PT PMF 1701726PJ | 7016 | Staal | 6 | 2021-07-01 | 2061-07-01 | enkel | 2061 | '6M PT PMF 1701726PJ | 425 | 350 | 160 | 935 | 221181 | 'Sustainder Alexia, Stal2, 3000K, 2000lm | 2100 | 2021-07-01 | 2041-07-01 |  | enkele | 2041 | 'Sustainder Alexia, Stal2, 3000K, 2000lm | 300 | 50 | 350 |  |  |  | 221182 |  | 'Sustainder cassette full | Elektronisch | 25 | 2021-07-01 | 221183 | 23W, 24led, stal1, 3000K, 2000lm | 17 | NACHT | DK 03-06 | nacht dim 22:30 - 06:00 | 13 | 100000 | 2021-07-01 | 2045-11-22 | 2045 | 964 | 3135 | 4099 | 12.532 | 40.755 | 53.287 | 0.09 | 4.8
DRA04985 | Binnen bebouwde kom |  | Drachten |  | de Drait |  | Wimerts | Huisnr. 25 | 200415 | 567869 |  | 0 | OV |  |  | 221184 | '6M PT PMF 1701726PJ | 7016 | Staal | 6 | 2021-06-30 | 2061-06-30 | enkel | 2061 | '6M PT PMF 1701726PJ | 425 | 350 | 160 | 935 | 221185 | 'Sustainder Alexia, Stal2, 3000K, 2000lm | 2100 | 2021-06-30 | 2041-06-30 |  | enkele | 2041 | 'Sustainder Alexia, Stal2, 3000K, 2000lm | 300 | 50 | 350 |  |  |  | 221186 |  | 'Sustainder cassette full | Elektronisch | 25 | 2021-06-30 | 221187 | 23W, 24led, stal1, 3000K, 2000lm | 17 | NACHT | DK 03-06 | nacht dim 22:30 - 06:00 | 13 | 100000 | 2021-06-30 | 2045-11-21 | 2045 | 964 | 3135 | 4099 | 12.532 | 40.755 | 53.287 | 0.09 | 4.8
DRA04989 | Binnen bebouwde kom |  | Drachten |  | de Drait |  | Wimerts | Huisnr. 59 | 200344 | 567887 |  | 0 | OV |  |  | 221188 | '6M PT PMF 1701726PJ | 7016 | Staal | 6 | 2021-06-30 | 2061-06-30 | enkel | 2061 | '6M PT PMF 1701726PJ | 425 | 350 | 160 | 935 | 221189 | 'Sustainder Alexia, Stal2, 3000K, 2000lm | 2100 | 2021-06-30 | 2041-06-30 |  | enkele | 2041 | 'Sustainder Alexia, Stal2, 3000K, 2000lm | 300 | 50 | 350 |  |  |  | 221190 |  | 'Sustainder cassette full | Elektronisch | 25 | 2021-06-30 | 221191 | 23W, 24led, stal1, 3000K, 2000lm | 17 | NACHT | DK 03-06 | nacht dim 22:30 - 06:00 | 13 | 100000 | 2021-06-30 | 2045-11-21 | 2045 | 964 | 3135 | 4099 | 12.532 | 40.755 | 53.287 | 0.09 | 4.8
DRA04990 | Binnen bebouwde kom |  | Drachten |  | de Drait |  | Wimerts | Huisnr. 55 | 200370 | 567885 |  | 0 | OV |  |  | 221192 | '6M PT PMF 1701726PJ | 7016 | Staal | 6 | 2021-06-30 | 2061-06-30 | enkel | 2061 | '6M PT PMF 1701726PJ | 425 | 350 | 160 | 935 | 221193 | 'Sustainder Alexia, Stal2, 3000K, 2000lm | 2100 | 2021-06-30 | 2041-06-30 |  | enkele | 2041 | 'Sustainder Alexia, Stal2, 3000K, 2000lm | 300 | 50 | 350 |  |  |  | 187012 |  | 'Sustainder cassette full | Elektronisch | 25 | 2021-06-30 | 221194 | 23W, 24led, stal1, 3000K, 2000lm | 17 | NACHT | DK 03-06 | nacht dim 22:30 - 06:00 | 13 | 100000 | 2021-06-30 | 2045-11-21 | 2045 | 964 | 3135 | 4099 | 12.532 | 40.755 | 53.287 | 0.09 | 4.8
DRA04991 | Binnen bebouwde kom |  | Drachten |  | de Drait |  | Wimerts | - | 200393 | 567877 |  | 0 | OV |  |  | 221195 | '6M PT PMF 1701726PJ | 7016 | Staal | 6 | 2021-07-01 | 2061-07-01 | enkel | 2061 | '6M PT PMF 1701726PJ | 425 | 350 | 160 | 935 | 221196 | 'Sustainder Alexia, Stal2, 3000K, 2000lm | 2100 | 2021-07-01 | 2041-07-01 |  | enkele | 2041 | 'Sustainder Alexia, Stal2, 3000K, 2000lm | 300 | 50 | 350 |  |  |  | 221197 |  | 'Sustainder cassette full | Elektronisch | 25 | 2021-07-01 | 221198 | 23W, 24led, stal1, 3000K, 2000lm | 17 | NACHT | DK 03-06 | nacht dim 22:30 - 06:00 | 13 | 100000 | 2021-07-01 | 2045-11-22 | 2045 | 964 | 3135 | 4099 | 12.532 | 40.755 | 53.287 | 0.09 | 4.8
DRA05035 | Binnen bebouwde kom |  | Drachten |  | de Drait |  | Wimerts | Huisnr. 144 | 200602 | 567934 |  | 0 | OV |  |  | 221199 | '6M PT PMF 1701726PJ | 7016 | Staal | 6 | 2021-07-01 | 2061-07-01 | enkel | 2061 | '6M PT PMF 1701726PJ | 425 | 350 | 160 | 935 | 221200 | 'Sustainder Alexia, Stal2, 3000K, 2000lm | 2100 | 2021-07-01 | 2041-07-01 |  | enkele | 2041 | 'Sustainder Alexia, Stal2, 3000K, 2000lm | 300 | 50 | 350 |  |  |  | 221201 |  | 'Sustainder cassette full | Elektronisch | 25 | 2021-07-01 | 221202 | 23W, 24led, stal1, 3000K, 2000lm | 17 | NACHT | DK 03-06 | nacht dim 22:30 - 06:00 | 13 | 100000 | 2021-07-01 | 2045-11-22 | 2045 | 964 | 3135 | 4099 | 12.532 | 40.755 | 53.287 | 0.09 | 4.8
DRA05039 | Binnen bebouwde kom |  | Drachten |  | de Drait |  | Wimerts | - | 200525 | 567922 |  | 0 | OV |  |  | 221203 | '6M PT PMF 1701726PJ | 7016 | Staal | 6 | 2021-07-01 | 2061-07-01 | enkel | 2061 | '6M PT PMF 1701726PJ | 425 | 350 | 160 | 935 | 221204 | 'Sustainder Alexia, Stal2, 3000K, 2000lm | 2100 | 2021-07-01 | 2041-07-01 |  | enkele | 2041 | 'Sustainder Alexia, Stal2, 3000K, 2000lm | 300 | 50 | 350 |  |  |  | 221205 |  | 'Sustainder cassette full | Elektronisch | 25 | 2021-07-01 | 221206 | 23W, 24led, stal1, 3000K, 2000lm | 17 | NACHT | DK 03-06 | nacht dim 22:30 - 06:00 | 13 | 100000 | 2021-07-01 | 2045-11-22 | 2045 | 964 | 3135 | 4099 | 12.532 | 40.755 | 53.287 | 0.09 | 4.8
DRA03688 | Binnen bebouwde kom |  | Drachten |  | de Drait |  | Moezel | - | 200950 | 567849 |  | 0 | OV |  |  | 221207 | '6M PT PMF 1701726PJ | 7016 | Staal | 6 | 2021-07-01 | 2061-07-01 | enkel | 2061 | '6M PT PMF 1701726PJ | 425 | 350 | 160 | 935 | 221208 | 'Sustainder Alexia, Stal2, 3000K, 2000lm | 2100 | 2021-07-01 | 2041-07-01 |  | enkele | 2041 | 'Sustainder Alexia, Stal2, 3000K, 2000lm | 300 | 50 | 350 |  |  |  | 221209 |  | 'Sustainder cassette full | Elektronisch | 25 | 2021-07-01 | 221210 | 23W, 24led, stal1, 3000K, 2000lm | 17 | NACHT | DK 03-06 | nacht dim 22:30 - 06:00 | 13 | 100000 | 2021-07-01 | 2045-11-22 | 2045 | 964 | 3135 | 4099 | 12.532 | 40.755 | 53.287 | 0.09 | 4.8
DRA03690 | Binnen bebouwde kom |  | Drachten |  | de Drait |  | Moezel | Huisnr. 64 | 200936 | 567853 |  | 0 | OV |  |  | 221211 | '6M PT PMF 1701726PJ | 7016 | Staal | 6 | 2021-07-02 | 2061-07-02 | enkel | 2061 | '6M PT PMF 1701726PJ | 425 | 350 | 160 | 935 | 221212 | 'Sustainder Alexia, Stal2, 3000K, 2000lm | 2100 | 2021-07-02 | 2041-07-02 |  | enkele | 2041 | 'Sustainder Alexia, Stal2, 3000K, 2000lm | 300 | 50 | 350 |  |  |  | 221213 |  | 'Sustainder cassette full | Elektronisch | 25 | 2021-07-02 | 221214 | 23W, 24led, stal1, 3000K, 2000lm | 17 | NACHT | DK 03-06 | nacht dim 22:30 - 06:00 | 13 | 100000 | 2021-07-02 | 2045-11-23 | 2045 | 964 | 3135 | 4099 | 12.532 | 40.755 | 53.287 | 0.09 | 4.8
DRA03969 | Binnen bebouwde kom |  | Drachten |  | de Drait |  | Moezel | Huisnr. 96 | 200936 | 567884 |  | 0 | OV |  |  | 221215 | '6M PT PMF 1701726PJ | 7016 | Staal | 6 | 2021-07-02 | 2061-07-02 | enkel | 2061 | '6M PT PMF 1701726PJ | 425 | 350 | 160 | 935 | 221216 | 'Sustainder Alexia, Stal2, 3000K, 2000lm | 2100 | 2021-07-02 | 2041-07-02 |  | enkele | 2041 | 'Sustainder Alexia, Stal2, 3000K, 2000lm | 300 | 50 | 350 |  |  |  | 221217 |  | 'Sustainder cassette full | Elektronisch | 25 | 2021-07-02 | 221218 | 23W, 24led, stal1, 3000K, 2000lm | 17 | NACHT | DK 03-06 | nacht dim 22:30 - 06:00 | 13 | 100000 | 2021-07-02 | 2045-11-23 | 2045 | 964 | 3135 | 4099 | 12.532 | 40.755 | 53.287 | 0.09 | 4.8
DRA03970 | Binnen bebouwde kom |  | Drachten |  | de Drait |  | Moezel | Huisnr. 106 | 200939 | 567914 |  | 0 | OV |  |  | 221219 | '6M PT PMF 1701726PJ | 7016 | Staal | 6 | 2021-07-02 | 2061-07-02 | enkel | 2061 | '6M PT PMF 1701726PJ | 425 | 350 | 160 | 935 | 221220 | 'Sustainder Alexia, Stal2, 3000K, 2000lm | 2100 | 2021-07-02 | 2041-07-02 |  | enkele | 2041 | 'Sustainder Alexia, Stal2, 3000K, 2000lm | 300 | 50 | 350 |  |  |  | 221221 |  | 'Sustainder cassette full | Elektronisch | 25 | 2021-07-02 | 221222 | 23W, 24led, stal1, 3000K, 2000lm | 17 | NACHT | DK 03-06 | nacht dim 22:30 - 06:00 | 13 | 100000 | 2021-07-02 | 2045-11-23 | 2045 | 964 | 3135 | 4099 | 12.532 | 40.755 | 53.287 | 0.09 | 4.8
DRA05136 | Binnen bebouwde kom |  | Drachten |  | de Drait |  | Moezel | - | 200969 | 567852 |  | 0 | OV |  |  | 221223 | '6M PT PMF 1701726PJ | 7016 | Staal | 6 | 2021-07-02 | 2061-07-02 | enkel | 2061 | '6M PT PMF 1701726PJ | 425 | 350 | 160 | 935 | 221224 | 'Sustainder Alexia, Stal2, 3000K, 2000lm | 2100 | 2021-07-02 | 2041-07-02 |  | enkele | 2041 | 'Sustainder Alexia, Stal2, 3000K, 2000lm | 300 | 50 | 350 |  |  |  | 180616 |  | 'Sustainder cassette full | Elektronisch | 25 | 2021-07-02 | 221225 | 23W, 24led, stal1, 3000K, 2000lm | 17 | NACHT | DK 03-06 | nacht dim 22:30 - 06:00 | 13 | 100000 | 2021-07-02 | 2045-11-23 | 2045 | 964 | 3135 | 4099 | 12.532 | 40.755 | 53.287 | 0.09 | 4.8
DRA03696 | Binnen bebouwde kom |  | Drachten |  | de Drait |  | Moezel | - | 200870 | 567873 |  | 0 | OV |  |  | 221692 | '6M PT PMF 1701726PJ | 7016 | Staal | 6 | 2021-07-05 | 2061-07-05 | enkel | 2061 | '6M PT PMF 1701726PJ | 425 | 350 | 160 | 935 | 221693 | 'Sustainder Alexia, Stal2, 3000K, 2000lm | 2100 | 2021-07-05 | 2041-07-05 |  | enkele | 2041 | 'Sustainder Alexia, Stal2, 3000K, 2000lm | 300 | 50 | 350 |  |  |  | 221694 |  | 'Sustainder cassette full | Elektronisch | 25 | 2021-07-05 | 191181 | 23W, 24led, stal1, 3000K, 2000lm | 17 | NACHT | DK 03-06 | nacht dim 22:30 - 06:00 | 13 | 100000 | 2021-07-05 | 2045-11-26 | 2045 | 964 | 3135 | 4099 | 12.532 | 40.755 | 53.287 | 0.09 | 4.8
DRA03698 | Binnen bebouwde kom |  | Drachten |  | de Drait |  | Moezel | - | 200853 | 567875 |  | 0 | OV |  |  | 221695 | '6M PT PMF 1701726PJ | 7016 | Staal | 6 | 2021-07-05 | 2061-07-05 | enkel | 2061 | '6M PT PMF 1701726PJ | 425 | 350 | 160 | 935 | 221696 | 'Sustainder Alexia, Stal2, 3000K, 2000lm | 2100 | 2021-07-05 | 2041-07-05 |  | enkele | 2041 | 'Sustainder Alexia, Stal2, 3000K, 2000lm | 300 | 50 | 350 |  |  |  | 221697 |  | 'Sustainder cassette full | Elektronisch | 25 | 2021-07-05 | 207146 | 23W, 24led, stal1, 3000K, 2000lm | 17 | NACHT | DK 03-06 | nacht dim 22:30 - 06:00 | 13 | 100000 | 2021-07-05 | 2045-11-26 | 2045 | 964 | 3135 | 4099 | 12.532 | 40.755 | 53.287 | 0.09 | 4.8
DRA03701 | Binnen bebouwde kom |  | Drachten |  | de Drait |  | Moezel | - | 200829 | 567877 |  | 0 | OV |  |  | 221698 | '6M PT PMF 1701726PJ | 7016 | Staal | 6 | 2021-07-05 | 2061-07-05 | enkel | 2061 | '6M PT PMF 1701726PJ | 425 | 350 | 160 | 935 | 221699 | 'Sustainder Alexia, Stal2, 3000K, 2000lm | 2100 | 2021-07-05 | 2041-07-05 |  | enkele | 2041 | 'Sustainder Alexia, Stal2, 3000K, 2000lm | 300 | 50 | 350 |  |  |  | 221700 |  | 'Sustainder cassette full | Elektronisch | 25 | 2021-07-05 | 221701 | 23W, 24led, stal1, 3000K, 2000lm | 17 | NACHT | DK 03-06 | nacht dim 22:30 - 06:00 | 13 | 100000 | 2021-07-05 | 2045-11-26 | 2045 | 964 | 3135 | 4099 | 12.532 | 40.755 | 53.287 | 0.09 | 4.8
DRA03971 | Binnen bebouwde kom |  | Drachten |  | de Drait |  | Moezel | - | 200914 | 568035 |  | 0 | OV |  |  | 221702 | '6M PT PMF 1701726PJ | 7016 | Staal | 6 | 2021-07-06 | 2061-07-06 | enkel | 2061 | '6M PT PMF 1701726PJ | 425 | 350 | 160 | 935 | 221703 | 'Sustainder Alexia, Stal2, 3000K, 2000lm | 2100 | 2021-07-06 | 2041-07-06 |  | enkele | 2041 | 'Sustainder Alexia, Stal2, 3000K, 2000lm | 300 | 50 | 350 |  |  |  | 221704 |  | 'Sustainder cassette full | Elektronisch | 25 | 2021-07-06 | 221705 | 23W, 24led, stal1, 3000K, 2000lm | 17 | NACHT | DK 03-06 | nacht dim 22:30 - 06:00 | 13 | 100000 | 2021-07-06 | 2045-11-27 | 2045 | 964 | 3135 | 4099 | 12.532 | 40.755 | 53.287 | 0.09 | 4.8
DRA05141 | Binnen bebouwde kom |  | Drachten |  | de Drait |  | Moezel | - | 200985 | 567941 |  | 0 | OV |  |  | 221706 | '6M PT PMF 1701726PJ | 7016 | Staal | 6 | 2021-07-05 | 2061-07-05 | enkel | 2061 | '6M PT PMF 1701726PJ | 425 | 350 | 160 | 935 | 221707 | 'Sustainder Alexia, Stal2, 3000K, 2000lm | 2100 | 2021-07-05 | 2041-07-05 |  | enkele | 2041 | 'Sustainder Alexia, Stal2, 3000K, 2000lm | 300 | 50 | 350 |  |  |  | 221708 |  | 'Sustainder cassette full | Elektronisch | 25 | 2021-07-05 | 221709 | 23W, 24led, stal1, 3000K, 2000lm | 17 | NACHT | DK 03-06 | nacht dim 22:30 - 06:00 | 13 | 100000 | 2021-07-05 | 2045-11-26 | 2045 | 964 | 3135 | 4099 | 12.532 | 40.755 | 53.287 | 0.09 | 4.8
DRA05142 | Binnen bebouwde kom |  | Drachten |  | de Drait |  | Moezel | Huisnr. 198 | 200953 | 567938 |  | 0 | OV |  |  | 221710 | '6M PT PMF 1701726PJ | 7016 | Staal | 6 | 2021-07-05 | 2061-07-05 | enkel | 2061 | '6M PT PMF 1701726PJ | 425 | 350 | 160 | 935 | 221711 | 'Sustainder Alexia, Stal2, 3000K, 2000lm | 2100 | 2021-07-05 | 2041-07-05 |  | enkele | 2041 | 'Sustainder Alexia, Stal2, 3000K, 2000lm | 300 | 50 | 350 |  |  |  | 221712 |  | 'Sustainder cassette full | Elektronisch | 25 | 2021-07-05 | 221713 | 23W, 24led, stal1, 3000K, 2000lm | 17 | NACHT | DK 03-06 | nacht dim 22:30 - 06:00 | 13 | 100000 | 2021-07-05 | 2045-11-26 | 2045 | 964 | 3135 | 4099 | 12.532 | 40.755 | 53.287 | 0.09 | 4.8
DRA05036 | Binnen bebouwde kom |  | Drachten |  | de Drait |  | Wimerts | Huisnr. 120 | 200573 | 567928 |  | 0 | OV |  |  | 221714 | '6M PT PMF 1701726PJ | 7016 | Staal | 6 | 2021-07-02 | 2061-07-02 | enkel | 2061 | '6M PT PMF 1701726PJ | 425 | 350 | 160 | 935 | 221715 | 'Sustainder Alexia, Stal2, 3000K, 2000lm | 2100 | 2021-07-02 | 2041-07-02 |  | enkele | 2041 | 'Sustainder Alexia, Stal2, 3000K, 2000lm | 300 | 50 | 350 |  |  |  | 221716 |  | 'Sustainder cassette full | Elektronisch | 25 | 2021-07-02 | 221717 | 23W, 24led, stal1, 3000K, 2000lm | 17 | NACHT | DK 03-06 | nacht dim 22:30 - 06:00 | 13 | 100000 | 2021-07-02 | 2045-11-23 | 2045 | 964 | 3135 | 4099 | 12.532 | 40.755 | 53.287 | 0.09 | 4.8
DRA03972 | Binnen bebouwde kom |  | Drachten |  | de Drait |  | Dollard | Huisnr. 232 | 200824 | 568124 |  | 0 | OV |  |  | 221718 | '6M PT PMF 1701726PJ | 7016 | Staal | 6 | 2021-07-08 | 2061-07-08 | enkel | 2061 | '6M PT PMF 1701726PJ | 425 | 350 | 160 | 935 | 221719 | 'Sustainder Alexia, Stal2, 3000K, 2000lm | 2100 | 2021-07-08 | 2041-07-08 |  | enkele | 2041 | 'Sustainder Alexia, Stal2, 3000K, 2000lm | 300 | 50 | 350 |  |  |  | 221720 |  | 'Sustainder cassette full | Elektronisch | 25 | 2021-07-08 | 221721 | 23W, 24led, stal1, 3000K, 2000lm | 17 | NACHT | DK 03-06 | nacht dim 22:30 - 06:00 | 13 | 100000 | 2021-07-08 | 2045-11-29 | 2045 | 964 | 3135 | 4099 | 12.532 | 40.755 | 53.287 | 0.09 | 4.8
DRA05086 | Binnen bebouwde kom |  | Drachten |  | de Drait |  | Dollard | - | 200758 | 568150 |  | 0 | OV |  |  | 221722 | '6M PT PMF 1701726PJ | 7016 | Staal | 6 | 2021-07-07 | 2061-07-07 | enkel | 2061 | '6M PT PMF 1701726PJ | 425 | 350 | 160 | 935 | 221723 | 'Sustainder Alexia, Stal2, 3000K, 2000lm | 2100 | 2021-07-07 | 2041-07-07 |  | enkele | 2041 | 'Sustainder Alexia, Stal2, 3000K, 2000lm | 300 | 50 | 350 |  |  |  | 221724 |  | 'Sustainder cassette full | Elektronisch | 25 | 2021-07-07 | 221725 | 23W, 24led, stal1, 3000K, 2000lm | 17 | NACHT | DK 03-06 | nacht dim 22:30 - 06:00 | 13 | 100000 | 2021-07-07 | 2045-11-28 | 2045 | 964 | 3135 | 4099 | 12.532 | 40.755 | 53.287 | 0.09 | 4.8
DRA05088 | Binnen bebouwde kom |  | Drachten |  | de Drait |  | Dollard | - | 200796 | 568146 |  | 0 | OV |  |  | 221726 | '6M PT PMF 1701726PJ | 7016 | Staal | 6 | 2021-07-07 | 2061-07-07 | enkel | 2061 | '6M PT PMF 1701726PJ | 425 | 350 | 160 | 935 | 221727 | 'Sustainder Alexia, Stal2, 3000K, 2000lm | 2100 | 2021-07-07 | 2041-07-07 |  | enkele | 2041 | 'Sustainder Alexia, Stal2, 3000K, 2000lm | 300 | 50 | 350 |  |  |  | 221728 |  | 'Sustainder cassette full | Elektronisch | 25 | 2021-07-07 | 221729 | 23W, 24led, stal1, 3000K, 2000lm | 17 | NACHT | DK 03-06 | nacht dim 22:30 - 06:00 | 13 | 100000 | 2021-07-07 | 2045-11-28 | 2045 | 964 | 3135 | 4099 | 12.532 | 40.755 | 53.287 | 0.09 | 4.8
DRA05090 | Binnen bebouwde kom |  | Drachten |  | de Drait |  | Dollard | - | 200755 | 568061 |  | 0 | OV |  |  | 221730 | '6M PT PMF 1701726PJ | 7016 | Staal | 6 | 2021-07-07 | 2061-07-07 | enkel | 2061 | '6M PT PMF 1701726PJ | 425 | 350 | 160 | 935 | 221731 | 'Sustainder Alexia, Stal2, 3000K, 2000lm | 2100 | 2021-07-07 | 2041-07-07 |  | enkele | 2041 | 'Sustainder Alexia, Stal2, 3000K, 2000lm | 300 | 50 | 350 |  |  |  | 221732 |  | 'Sustainder cassette full | Elektronisch | 25 | 2021-07-07 | 221733 | 23W, 24led, stal1, 3000K, 2000lm | 17 | NACHT | DK 03-06 | nacht dim 22:30 - 06:00 | 13 | 100000 | 2021-07-07 | 2045-11-28 | 2045 | 964 | 3135 | 4099 | 12.532 | 40.755 | 53.287 | 0.09 | 4.8
DRA05103 | Binnen bebouwde kom |  | Drachten |  | de Drait |  | Dollard | - | 200785 | 568055 |  | 0 | OV |  |  | 221734 | '6M PT PMF 1701726PJ | 7016 | Staal | 6 | 2021-07-06 | 2061-07-06 | enkel | 2061 | '6M PT PMF 1701726PJ | 425 | 350 | 160 | 935 | 221735 | 'Sustainder Alexia, Stal2, 3000K, 2000lm | 2100 | 2021-07-06 | 2041-07-06 |  | enkele | 2041 | 'Sustainder Alexia, Stal2, 3000K, 2000lm | 300 | 50 | 350 |  |  |  | 221736 |  | 'Sustainder cassette full | Elektronisch | 25 | 2021-07-06 | 221737 | 23W, 24led, stal1, 3000K, 2000lm | 17 | NACHT | DK 03-06 | nacht dim 22:30 - 06:00 | 13 | 100000 | 2021-07-06 | 2045-11-27 | 2045 | 964 | 3135 | 4099 | 12.532 | 40.755 | 53.287 | 0.09 | 4.8
DRA05154 | Binnen bebouwde kom |  | Drachten |  | de Drait |  | Dollard | Huisnr. 276 | 201017 | 568056 |  | 0 | OV |  |  | 221738 | '6M PT PMF 1701726PJ | 7016 | Staal | 6 | 2021-07-06 | 2061-07-06 | enkel | 2061 | '6M PT PMF 1701726PJ | 425 | 350 | 160 | 935 | 221739 | 'Sustainder Alexia, Stal2, 3000K, 2000lm | 2100 | 2021-07-06 | 2041-07-06 |  | enkele | 2041 | 'Sustainder Alexia, Stal2, 3000K, 2000lm | 300 | 50 | 350 |  |  |  | 221740 |  | 'Sustainder cassette full | Elektronisch | 25 | 2021-07-06 | 221741 | 23W, 24led, stal1, 3000K, 2000lm | 17 | NACHT | DK 03-06 | nacht dim 22:30 - 06:00 | 13 | 100000 | 2021-07-06 | 2045-11-27 | 2045 | 964 | 3135 | 4099 | 12.532 | 40.755 | 53.287 | 0.09 | 4.8
DRA05155 | Binnen bebouwde kom |  | Drachten |  | de Drait |  | Dollard | - | 201015 | 568033 |  | 0 | OV |  |  | 221742 | '6M PT PMF 1701726PJ | 7016 | Staal | 6 | 2021-07-07 | 2061-07-07 | enkel | 2061 | '6M PT PMF 1701726PJ | 425 | 350 | 160 | 935 | 221743 | 'Sustainder Alexia, Stal2, 3000K, 2000lm | 2100 | 2021-07-07 | 2041-07-07 |  | enkele | 2041 | 'Sustainder Alexia, Stal2, 3000K, 2000lm | 300 | 50 | 350 |  |  |  | 221744 |  | 'Sustainder cassette full | Elektronisch | 25 | 2021-07-07 | 180673 | 23W, 24led, stal1, 3000K, 2000lm | 17 | NACHT | DK 03-06 | nacht dim 22:30 - 06:00 | 13 | 100000 | 2021-07-07 | 2045-11-28 | 2045 | 964 | 3135 | 4099 | 12.532 | 40.755 | 53.287 | 0.09 | 4.8
DRA05156 | Binnen bebouwde kom |  | Drachten |  | de Drait |  | Dollard | - | 201062 | 568027 |  | 0 | OV |  |  | 221745 | '6M PT PMF 1701726PJ | 7016 | Staal | 6 | 2021-07-07 | 2061-07-07 | enkel | 2061 | '6M PT PMF 1701726PJ | 425 | 350 | 160 | 935 | 221746 | 'Sustainder Alexia, Stal2, 3000K, 2000lm | 2100 | 2021-07-07 | 2041-07-07 |  | enkele | 2041 | 'Sustainder Alexia, Stal2, 3000K, 2000lm | 300 | 50 | 350 |  |  |  | 221747 |  | 'Sustainder cassette full | Elektronisch | 25 | 2021-07-07 | 180677 | 23W, 24led, stal1, 3000K, 2000lm | 17 | NACHT | DK 03-06 | nacht dim 22:30 - 06:00 | 13 | 100000 | 2021-07-07 | 2045-11-28 | 2045 | 964 | 3135 | 4099 | 12.532 | 40.755 | 53.287 | 0.09 | 4.8
DRA03973 | Binnen bebouwde kom |  | Drachten |  | de Drait |  | Dollard | Huisnr. 146 | 200820 | 568088 |  | 0 | OV |  |  | 221748 | '6M PT PMF 1701726PJ | 7016 | Staal | 6 | 2021-07-07 | 2061-07-07 | enkel | 2061 | '6M PT PMF 1701726PJ | 425 | 350 | 160 | 935 | 221749 | 'Sustainder Alexia, Stal2, 3000K, 2000lm | 2100 | 2021-07-07 | 2041-07-07 |  | enkele | 2041 | 'Sustainder Alexia, Stal2, 3000K, 2000lm | 300 | 50 | 350 |  |  |  | 221750 |  | 'Sustainder cassette full | Elektronisch | 25 | 2021-07-07 | 191990 | 23W, 24led, stal1, 3000K, 2000lm | 17 | NACHT | DK 03-06 | nacht dim 22:30 - 06:00 | 13 | 100000 | 2021-07-07 | 2045-11-28 | 2045 | 964 | 3135 | 4099 | 12.532 | 40.755 | 53.287 | 0.09 | 4.8
DRA03974 | Binnen bebouwde kom |  | Drachten |  | de Drait |  | Dollard | - | 200812 | 568060 |  | 0 | OV |  |  | 221752 | '6M PT PMF 1701726PJ | 7016 | Staal | 6 | 2021-07-06 | 2061-07-06 | enkel | 2061 | '6M PT PMF 1701726PJ | 425 | 350 | 160 | 935 | 221753 | 'Sustainder Alexia, Stal2, 3000K, 2000lm | 2100 | 2021-07-06 | 2041-07-06 |  | enkele | 2041 | 'Sustainder Alexia, Stal2, 3000K, 2000lm | 300 | 50 | 350 |  |  |  | 221754 |  | 'Sustainder cassette full | Elektronisch | 25 | 2021-07-06 | 221755 | 23W, 24led, stal1, 3000K, 2000lm | 17 | NACHT | DK 03-06 | nacht dim 22:30 - 06:00 | 13 | 100000 | 2021-07-06 | 2045-11-27 | 2045 | 964 | 3135 | 4099 | 12.532 | 40.755 | 53.287 | 0.09 | 4.8
DRA03543 | Binnen bebouwde kom |  | Drachten |  | de Drait |  | Sydwende | - | 200489 | 568586 |  | 0 | OV |  |  | 221759 | '6M PT PMF 1701726PJ | 7016 | Staal | 6 | 2021-08-16 | 2061-08-16 | enkel | 2061 | '6M PT PMF 1701726PJ | 425 | 350 | 160 | 935 | 221760 | 'Sustainder Alexia, Stal2, 3000K, 2000lm | 2100 | 2021-08-16 | 2041-08-16 |  | enkele | 2041 | 'Sustainder Alexia, Stal2, 3000K, 2000lm | 300 | 50 | 350 |  |  |  | 221761 |  | 'Sustainder cassette full | Elektronisch | 25 | 2021-08-16 | 190777 | 23W, 24led, stal1, 3000K, 2000lm | 17 | NACHT | DK 03-06 | nacht dim 22:30 - 06:00 | 13 | 100000 | 2021-08-16 | 2046-01-07 | 2046 | 964 | 3135 | 4099 | 12.532 | 40.755 | 53.287 | 0.09 | 4.8
DRA03544 | Binnen bebouwde kom |  | Drachten |  | de Drait |  | Sydwende | - | 200466 | 568565 |  | 0 | OV |  |  | 221762 | '6M PT PMF 1701726PJ | 7016 | Staal | 6 | 2021-08-16 | 2061-08-16 | enkel | 2061 | '6M PT PMF 1701726PJ | 425 | 350 | 160 | 935 | 221763 | 'Sustainder Alexia, Stal2, 3000K, 2000lm | 2100 | 2021-08-16 | 2041-08-16 |  | enkele | 2041 | 'Sustainder Alexia, Stal2, 3000K, 2000lm | 300 | 50 | 350 |  |  |  | 221764 |  | 'Sustainder cassette full | Elektronisch | 25 | 2021-08-16 | 221765 | 23W, 24led, stal1, 3000K, 2000lm | 17 | NACHT | DK 03-06 | nacht dim 22:30 - 06:00 | 13 | 100000 | 2021-08-16 | 2046-01-07 | 2046 | 964 | 3135 | 4099 | 12.532 | 40.755 | 53.287 | 0.09 | 4.8
DRA03546 | Binnen bebouwde kom |  | Drachten |  | de Drait |  | Sydwende | Huisnr. 27 | 200418 | 568526 |  | 0 | OV |  |  | 221766 | '6M PT PMF 1701726PJ | 7016 | Staal | 6 | 2021-08-17 | 2061-08-17 | enkel | 2061 | '6M PT PMF 1701726PJ | 425 | 350 | 160 | 935 | 221767 | 'Sustainder Alexia, Stal2, 3000K, 2000lm | 2100 | 2021-08-17 | 2041-08-17 |  | enkele | 2041 | 'Sustainder Alexia, Stal2, 3000K, 2000lm | 300 | 50 | 350 |  |  |  | 221768 |  | 'Sustainder cassette full | Elektronisch | 25 | 2021-08-17 | 221769 | 23W, 24led, stal1, 3000K, 2000lm | 17 | NACHT | DK 03-06 | nacht dim 22:30 - 06:00 | 13 | 100000 | 2021-08-17 | 2046-01-08 | 2046 | 964 | 3135 | 4099 | 12.532 | 40.755 | 53.287 | 0.09 | 4.8
DRA03548 | Binnen bebouwde kom |  | Drachten |  | de Drait |  | Sydwende | - | 200372 | 568490 |  | 0 | OV |  |  | 221770 | '6M PT PMF 1701726PJ | 7016 | Staal | 6 | 2021-08-17 | 2061-08-17 | enkel | 2061 | '6M PT PMF 1701726PJ | 425 | 350 | 160 | 935 | 221771 | 'Sustainder Alexia, Stal2, 3000K, 2000lm | 2100 | 2021-08-17 | 2041-08-17 |  | enkele | 2041 | 'Sustainder Alexia, Stal2, 3000K, 2000lm | 300 | 50 | 350 |  |  |  | 221772 |  | 'Sustainder cassette full | Elektronisch | 25 | 2021-08-17 | 221773 | 23W, 24led, stal1, 3000K, 2000lm | 17 | NACHT | DK 03-06 | nacht dim 22:30 - 06:00 | 13 | 100000 | 2021-08-17 | 2046-01-08 | 2046 | 964 | 3135 | 4099 | 12.532 | 40.755 | 53.287 | 0.09 | 4.8
DRA03549 | Binnen bebouwde kom |  | Drachten |  | de Drait |  | Sydwende | Huisnr. 45 | 200348 | 568472 |  | 0 | OV |  |  | 221774 | '6M PT PMF 1701726PJ | 7016 | Staal | 6 | 2021-08-17 | 2061-08-17 | enkel | 2061 | '6M PT PMF 1701726PJ | 425 | 350 | 160 | 935 | 221775 | 'Sustainder Alexia, Stal2, 3000K, 2000lm | 2100 | 2021-08-17 | 2041-08-17 |  | enkele | 2041 | 'Sustainder Alexia, Stal2, 3000K, 2000lm | 300 | 50 | 350 |  |  |  | 221776 |  | 'Sustainder cassette full | Elektronisch | 25 | 2021-08-17 | 221778 | 23W, 24led, stal1, 3000K, 2000lm | 17 | NACHT | DK 03-06 | nacht dim 22:30 - 06:00 | 13 | 100000 | 2021-08-17 | 2046-01-08 | 2046 | 964 | 3135 | 4099 | 12.532 | 40.755 | 53.287 | 0.09 | 4.8
DRA03550 | Binnen bebouwde kom |  | Drachten |  | de Drait |  | Sydwende | - | 200320 | 568451 |  | 0 | OV |  |  | 221779 | '6M PT PMF 1701726PJ | 7016 | Staal | 6 | 2021-08-17 | 2061-08-17 | enkel | 2061 | '6M PT PMF 1701726PJ | 425 | 350 | 160 | 935 | 221780 | 'Sustainder Alexia, Stal2, 3000K, 2000lm | 2100 | 2021-08-17 | 2041-08-17 |  | enkele | 2041 | 'Sustainder Alexia, Stal2, 3000K, 2000lm | 300 | 50 | 350 |  |  |  | 221781 |  | 'Sustainder cassette full | Elektronisch | 25 | 2021-08-17 | 221782 | 23W, 24led, stal1, 3000K, 2000lm | 17 | NACHT | DK 03-06 | nacht dim 22:30 - 06:00 | 13 | 100000 | 2021-08-17 | 2046-01-08 | 2046 | 964 | 3135 | 4099 | 12.532 | 40.755 | 53.287 | 0.09 | 4.8
DRA03551 | Binnen bebouwde kom |  | Drachten |  | de Drait |  | Sydwende | - | 200296 | 568432 |  | 0 | OV |  |  | 221783 | '6M PT PMF 1701726PJ | 7016 | Staal | 6 | 2021-08-17 | 2061-08-17 | enkel | 2061 | '6M PT PMF 1701726PJ | 425 | 350 | 160 | 935 | 221784 | 'Sustainder Alexia, Stal2, 3000K, 2000lm | 2100 | 2021-08-17 | 2041-08-17 |  | enkele | 2041 | 'Sustainder Alexia, Stal2, 3000K, 2000lm | 300 | 50 | 350 |  |  |  | 221785 |  | 'Sustainder cassette full | Elektronisch | 25 | 2021-08-17 | 221786 | 23W, 24led, stal1, 3000K, 2000lm | 17 | NACHT | DK 03-06 | nacht dim 22:30 - 06:00 | 13 | 100000 | 2021-08-17 | 2046-01-08 | 2046 | 964 | 3135 | 4099 | 12.532 | 40.755 | 53.287 | 0.09 | 4.8
DRA03552 | Binnen bebouwde kom |  | Drachten |  | de Drait |  | Sydwende | Huisnr. 106 | 200273 | 568416 |  | 0 | OV |  |  | 221787 | '6M PT PMF 1701726PJ | 7016 | Staal | 6 | 2021-08-17 | 2061-08-17 | enkel | 2061 | '6M PT PMF 1701726PJ | 425 | 350 | 160 | 935 | 221788 | 'Sustainder Alexia, Stal2, 3000K, 2000lm | 2100 | 2021-08-17 | 2041-08-17 |  | enkele | 2041 | 'Sustainder Alexia, Stal2, 3000K, 2000lm | 300 | 50 | 350 |  |  |  | 221789 |  | 'Sustainder cassette full | Elektronisch | 25 | 2021-08-17 | 221790 | 23W, 24led, stal1, 3000K, 2000lm | 17 | NACHT | DK 03-06 | nacht dim 22:30 - 06:00 | 13 | 100000 | 2021-08-17 | 2046-01-08 | 2046 | 964 | 3135 | 4099 | 12.532 | 40.755 | 53.287 | 0.09 | 4.8
DRA03553 | Binnen bebouwde kom |  | Drachten |  | de Drait |  | Sydwende | - | 200247 | 568397 |  | 0 | OV |  |  | 221791 | '6M PT PMF 1701726PJ | 7016 | Staal | 6 | 2021-08-18 | 2061-08-18 | enkel | 2061 | '6M PT PMF 1701726PJ | 425 | 350 | 160 | 935 | 221792 | 'Sustainder Alexia, Stal2, 3000K, 2000lm | 2100 | 2021-08-18 | 2041-08-18 |  | enkele | 2041 | 'Sustainder Alexia, Stal2, 3000K, 2000lm | 300 | 50 | 350 |  |  |  | 221793 |  | 'Sustainder cassette full | Elektronisch | 25 | 2021-08-18 | 190805 | 23W, 24led, stal1, 3000K, 2000lm | 17 | NACHT | DK 03-06 | nacht dim 22:30 - 06:00 | 13 | 100000 | 2021-08-18 | 2046-01-09 | 2046 | 964 | 3135 | 4099 | 12.532 | 40.755 | 53.287 | 0.09 | 4.8
DRA03554 | Binnen bebouwde kom |  | Drachten |  | de Drait |  | Sydwende | - | 200222 | 568378 |  | 0 | OV |  |  | 221794 | '6M PT PMF 1701726PJ | 7016 | Staal | 6 | 2021-08-18 | 2061-08-18 | enkel | 2061 | '6M PT PMF 1701726PJ | 425 | 350 | 160 | 935 | 221795 | 'Sustainder Alexia, Stal2, 3000K, 2000lm | 2100 | 2021-08-18 | 2041-08-18 |  | enkele | 2041 | 'Sustainder Alexia, Stal2, 3000K, 2000lm | 300 | 50 | 350 |  |  |  | 221796 |  | 'Sustainder cassette full | Elektronisch | 25 | 2021-08-18 | 205034 | 23W, 24led, stal1, 3000K, 2000lm | 17 | NACHT | DK 03-06 | nacht dim 22:30 - 06:00 | 13 | 100000 | 2021-08-18 | 2046-01-09 | 2046 | 964 | 3135 | 4099 | 12.532 | 40.755 | 53.287 | 0.09 | 4.8
DRA03555 | Binnen bebouwde kom |  | Drachten |  | de Drait |  | Sydwende | Huisnr. 59 | 200197 | 568361 |  | 0 | OV |  |  | 221797 | '6M PT PMF 1701726PJ | 7016 | Staal | 6 | 2021-08-18 | 2061-08-18 | enkel | 2061 | '6M PT PMF 1701726PJ | 425 | 350 | 160 | 935 | 221798 | 'Sustainder Alexia, Stal2, 3000K, 2000lm | 2100 | 2021-08-18 | 2041-08-18 |  | enkele | 2041 | 'Sustainder Alexia, Stal2, 3000K, 2000lm | 300 | 50 | 350 |  |  |  | 221799 |  | 'Sustainder cassette full | Elektronisch | 25 | 2021-08-18 | 207074 | 23W, 24led, stal1, 3000K, 2000lm | 17 | NACHT | DK 03-06 | nacht dim 22:30 - 06:00 | 13 | 100000 | 2021-08-18 | 2046-01-09 | 2046 | 964 | 3135 | 4099 | 12.532 | 40.755 | 53.287 | 0.09 | 4.8
DRA03539 | Binnen bebouwde kom |  | Drachten |  | de Drait |  | Sydwende | - | 200569 | 568662 |  | 0 | OV |  |  | 221800 | '6M PT PMF 1701726PJ | 7016 | Staal | 6 | 2021-08-16 | 2061-08-16 | enkel | 2061 | '6M PT PMF 1701726PJ | 425 | 350 | 160 | 935 | 221801 | 'Sustainder Alexia, Stal2, 3000K, 2000lm | 2100 | 2021-08-16 | 2041-08-16 |  | enkele | 2041 | 'Sustainder Alexia, Stal2, 3000K, 2000lm | 300 | 50 | 350 |  |  |  | 221802 |  | 'Sustainder cassette full | Elektronisch | 25 | 2021-08-16 | 190769 | 23W, 24led, stal1, 3000K, 2000lm | 17 | NACHT | DK 03-06 | nacht dim 22:30 - 06:00 | 13 | 100000 | 2021-08-16 | 2046-01-07 | 2046 | 964 | 3135 | 4099 | 12.532 | 40.755 | 53.287 | 0.09 | 4.8
DRA03540 | Binnen bebouwde kom |  | Drachten |  | de Drait |  | Sydwende | - | 200531 | 568633 |  | 0 | OV |  |  | 221803 | '6M PT PMF 1701726PJ | 7016 | Staal | 6 | 2021-08-16 | 2061-08-16 | enkel | 2061 | '6M PT PMF 1701726PJ | 425 | 350 | 160 | 935 | 221804 | 'Sustainder Alexia, Stal2, 3000K, 2000lm | 2100 | 2021-08-16 | 2041-08-16 |  | enkele | 2041 | 'Sustainder Alexia, Stal2, 3000K, 2000lm | 300 | 50 | 350 |  |  |  | 221805 |  | 'Sustainder cassette full | Elektronisch | 25 | 2021-08-16 | 221806 | 23W, 24led, stal1, 3000K, 2000lm | 17 | NACHT | DK 03-06 | nacht dim 22:30 - 06:00 | 13 | 100000 | 2021-08-16 | 2046-01-07 | 2046 | 964 | 3135 | 4099 | 12.532 | 40.755 | 53.287 | 0.09 | 4.8
DRA03542 | Binnen bebouwde kom |  | Drachten |  | de Drait |  | Sydwende | - | 200510 | 568613 |  | 0 | OV |  |  | 221807 | '6M PT PMF 1701726PJ | 7016 | Staal | 6 | 2021-08-16 | 2061-08-16 | enkel | 2061 | '6M PT PMF 1701726PJ | 425 | 350 | 160 | 935 | 221808 | 'Sustainder Alexia, Stal2, 3000K, 2000lm | 2100 | 2021-08-16 | 2041-08-16 |  | enkele | 2041 | 'Sustainder Alexia, Stal2, 3000K, 2000lm | 300 | 50 | 350 |  |  |  | 221809 |  | 'Sustainder cassette full | Elektronisch | 25 | 2021-08-16 | 221810 | 23W, 24led, stal1, 3000K, 2000lm | 17 | NACHT | DK 03-06 | nacht dim 22:30 - 06:00 | 13 | 100000 | 2021-08-16 | 2046-01-07 | 2046 | 964 | 3135 | 4099 | 12.532 | 40.755 | 53.287 | 0.09 | 4.8
DRA02140 | Binnen bebouwde kom |  | Drachten |  | de Drait |  | Postlaan | Huisnr. 46 | 199783 | 568326 |  | 0 | OV |  |  | 221814 | '6M PT PMF 1701726PJ | 7016 | Staal | 6 | 2021-08-18 | 2061-08-18 | enkel | 2061 | '6M PT PMF 1701726PJ | 425 | 350 | 160 | 935 | 221815 | 'Sustainder Alexia, Stal2, 3000K, 2000lm | 2100 | 2021-08-18 | 2041-08-18 |  | enkele | 2041 | 'Sustainder Alexia, Stal2, 3000K, 2000lm | 300 | 50 | 350 |  |  |  | 221816 |  | 'Sustainder cassette full | Elektronisch | 25 | 2021-08-18 | 221817 | 23W, 24led, stal1, 3000K, 2000lm | 17 | NACHT | DK 03-06 | nacht dim 22:30 - 06:00 | 13 | 100000 | 2021-08-18 | 2046-01-09 | 2046 | 964 | 3135 | 4099 | 12.532 | 40.755 | 53.287 | 0.09 | 4.8
DRA02141 | Binnen bebouwde kom |  | Drachten |  | de Drait |  | Postlaan | Huisnr. 42 | 199817 | 568323 |  | 0 | OV |  |  | 221818 | '6M PT PMF 1701726PJ | 7016 | Staal | 6 | 2021-08-18 | 2061-08-18 | enkel | 2061 | '6M PT PMF 1701726PJ | 425 | 350 | 160 | 935 | 221819 | 'Sustainder Alexia, Stal2, 3000K, 2000lm | 2100 | 2021-08-18 | 2041-08-18 |  | enkele | 2041 | 'Sustainder Alexia, Stal2, 3000K, 2000lm | 300 | 50 | 350 |  |  |  | 221820 |  | 'Sustainder cassette full | Elektronisch | 25 | 2021-08-18 | 221821 | 23W, 24led, stal1, 3000K, 2000lm | 17 | NACHT | DK 03-06 | nacht dim 22:30 - 06:00 | 13 | 100000 | 2021-08-18 | 2046-01-09 | 2046 | 964 | 3135 | 4099 | 12.532 | 40.755 | 53.287 | 0.09 | 4.8
DRA02142 | Binnen bebouwde kom |  | Drachten |  | de Drait |  | Postlaan | Huisnr. 38 | 199850 | 568319 |  | 0 | OV |  |  | 221822 | '6M PT PMF 1701726PJ | 7016 | Staal | 6 | 2021-08-19 | 2061-08-19 | enkel | 2061 | '6M PT PMF 1701726PJ | 425 | 350 | 160 | 935 | 221823 | 'Sustainder Alexia, Stal2, 3000K, 2000lm | 2100 | 2021-08-19 | 2041-08-19 |  | enkele | 2041 | 'Sustainder Alexia, Stal2, 3000K, 2000lm | 300 | 50 | 350 |  |  |  | 221824 |  | 'Sustainder cassette full | Elektronisch | 25 | 2021-08-19 | 221825 | 23W, 24led, stal1, 3000K, 2000lm | 17 | NACHT | DK 03-06 | nacht dim 22:30 - 06:00 | 13 | 100000 | 2021-08-19 | 2046-01-10 | 2046 | 964 | 3135 | 4099 | 12.532 | 40.755 | 53.287 | 0.09 | 4.8
DRA02143 | Binnen bebouwde kom |  | Drachten |  | de Drait |  | Postlaan | Huisnr. 34 | 199890 | 568315 |  | 0 | OV |  |  | 221826 | '6M PT PMF 1701726PJ | 7016 | Staal | 6 | 2021-08-19 | 2061-08-19 | enkel | 2061 | '6M PT PMF 1701726PJ | 425 | 350 | 160 | 935 | 221827 | 'Sustainder Alexia, Stal2, 3000K, 2000lm | 2100 | 2021-08-19 | 2041-08-19 |  | enkele | 2041 | 'Sustainder Alexia, Stal2, 3000K, 2000lm | 300 | 50 | 350 |  |  |  | 221828 |  | 'Sustainder cassette full | Elektronisch | 25 | 2021-08-19 | 200932 | 23W, 24led, stal1, 3000K, 2000lm | 17 | NACHT | DK 03-06 | nacht dim 22:30 - 06:00 | 13 | 100000 | 2021-08-19 | 2046-01-10 | 2046 | 964 | 3135 | 4099 | 12.532 | 40.755 | 53.287 | 0.09 | 4.8
DRA02158 | Binnen bebouwde kom |  | Drachten |  | de Drait |  | Postlaan | - | 199916 | 568312 |  | 0 | OV |  |  | 221829 | '6M PT PMF 1701726PJ | 7016 | Staal | 6 | 2021-08-19 | 2061-08-19 | enkel | 2061 | '6M PT PMF 1701726PJ | 425 | 350 | 160 | 935 | 221830 | 'Sustainder Alexia, Stal2, 3000K, 2000lm | 2100 | 2021-08-19 | 2041-08-19 |  | enkele | 2041 | 'Sustainder Alexia, Stal2, 3000K, 2000lm | 300 | 50 | 350 |  |  |  | 221831 |  | 'Sustainder cassette full | Elektronisch | 25 | 2021-08-19 | 168093 | 23W, 24led, stal1, 3000K, 2000lm | 17 | NACHT | DK 03-06 | nacht dim 22:30 - 06:00 | 13 | 100000 | 2021-08-19 | 2046-01-10 | 2046 | 964 | 3135 | 4099 | 12.532 | 40.755 | 53.287 | 0.09 | 4.8
DRA02159 | Binnen bebouwde kom |  | Drachten |  | de Drait |  | Postlaan | Huisnr. 30 | 199959 | 568307 |  | 0 | OV |  |  | 221832 | '6M PT PMF 1701726PJ | 7016 | Staal | 6 | 2021-08-19 | 2061-08-19 | enkel | 2061 | '6M PT PMF 1701726PJ | 425 | 350 | 160 | 935 | 221833 | 'Sustainder Alexia, Stal2, 3000K, 2000lm | 2100 | 2021-08-19 | 2041-08-19 |  | enkele | 2041 | 'Sustainder Alexia, Stal2, 3000K, 2000lm | 300 | 50 | 350 |  |  |  | 221834 |  | 'Sustainder cassette full | Elektronisch | 25 | 2021-08-19 | 221835 | 23W, 24led, stal1, 3000K, 2000lm | 17 | NACHT | DK 03-06 | nacht dim 22:30 - 06:00 | 13 | 100000 | 2021-08-19 | 2046-01-10 | 2046 | 964 | 3135 | 4099 | 12.532 | 40.755 | 53.287 | 0.09 | 4.8
DRA02160 | Binnen bebouwde kom |  | Drachten |  | de Drait |  | Postlaan | Huisnr. 26 | 199994 | 568304 |  | 0 | OV |  |  | 221836 | '6M PT PMF 1701726PJ | 7016 | Staal | 6 | 2021-08-19 | 2061-08-19 | enkel | 2061 | '6M PT PMF 1701726PJ | 425 | 350 | 160 | 935 | 221837 | 'Sustainder Alexia, Stal2, 3000K, 2000lm | 2100 | 2021-08-19 | 2041-08-19 |  | enkele | 2041 | 'Sustainder Alexia, Stal2, 3000K, 2000lm | 300 | 50 | 350 |  |  |  | 221838 |  | 'Sustainder cassette full | Elektronisch | 25 | 2021-08-19 | 200952 | 23W, 24led, stal1, 3000K, 2000lm | 17 | NACHT | DK 03-06 | nacht dim 22:30 - 06:00 | 13 | 100000 | 2021-08-19 | 2046-01-10 | 2046 | 964 | 3135 | 4099 | 12.532 | 40.755 | 53.287 | 0.09 | 4.8
DRA02162 | Binnen bebouwde kom |  | Drachten |  | de Drait |  | Postlaan | - | 200071 | 568302 |  | 0 | OV |  |  | 221839 | '6M PT PMF 1701726PJ | 7016 | Staal | 6 | 2021-08-20 | 2061-08-20 | enkel | 2061 | '6M PT PMF 1701726PJ | 425 | 350 | 160 | 935 | 221840 | 'Sustainder Alexia, Stal2, 3000K, 2000lm | 2100 | 2021-08-20 | 2041-08-20 |  | enkele | 2041 | 'Sustainder Alexia, Stal2, 3000K, 2000lm | 300 | 50 | 350 |  |  |  | 221841 |  | 'Sustainder cassette full | Elektronisch | 25 | 2021-08-20 | 168101 | 23W, 24led, stal1, 3000K, 2000lm | 17 | NACHT | DK 03-06 | nacht dim 22:30 - 06:00 | 13 | 100000 | 2021-08-20 | 2046-01-11 | 2046 | 964 | 3135 | 4099 | 12.532 | 40.755 | 53.287 | 0.09 | 4.8
DRA02163 | Binnen bebouwde kom |  | Drachten |  | de Drait |  | Postlaan | - | 200105 | 568296 |  | 0 | OV |  |  | 221842 | '6M PT PMF 1701726PJ | 7016 | Staal | 6 | 2021-08-20 | 2061-08-20 | enkel | 2061 | '6M PT PMF 1701726PJ | 425 | 350 | 160 | 935 | 221843 | 'Sustainder Alexia, Stal2, 3000K, 2000lm | 2100 | 2021-08-20 | 2041-08-20 |  | enkele | 2041 | 'Sustainder Alexia, Stal2, 3000K, 2000lm | 300 | 50 | 350 |  |  |  | 221844 |  | 'Sustainder cassette full | Elektronisch | 25 | 2021-08-20 | 168105 | 23W, 24led, stal1, 3000K, 2000lm | 17 | NACHT | DK 03-06 | nacht dim 22:30 - 06:00 | 13 | 100000 | 2021-08-20 | 2046-01-11 | 2046 | 964 | 3135 | 4099 | 12.532 | 40.755 | 53.287 | 0.09 | 4.8
DRA02164 | Binnen bebouwde kom |  | Drachten |  | de Drait |  | Postlaan | Huisnr. 18 | 200131 | 568274 |  | 0 | OV |  |  | 221845 | '6M PT PMF 1701726PJ | 7016 | Staal | 6 | 2021-08-20 | 2061-08-20 | enkel | 2061 | '6M PT PMF 1701726PJ | 425 | 350 | 160 | 935 | 221846 | 'Sustainder Alexia, Stal2, 3000K, 2000lm | 2100 | 2021-08-20 | 2041-08-20 |  | enkele | 2041 | 'Sustainder Alexia, Stal2, 3000K, 2000lm | 300 | 50 | 350 |  |  |  | 221847 |  | 'Sustainder cassette full | Elektronisch | 25 | 2021-08-20 | 168109 | 23W, 24led, stal1, 3000K, 2000lm | 17 | NACHT | DK 03-06 | nacht dim 22:30 - 06:00 | 13 | 100000 | 2021-08-20 | 2046-01-11 | 2046 | 964 | 3135 | 4099 | 12.532 | 40.755 | 53.287 | 0.09 | 4.8
DRA02165 | Binnen bebouwde kom |  | Drachten |  | de Drait |  | Postlaan | Huisnr. 14 | 200154 | 568244 |  | 0 | OV |  |  | 221848 | '6M PT PMF 1701726PJ | 7016 | Staal | 6 | 2021-08-20 | 2061-08-20 | enkel | 2061 | '6M PT PMF 1701726PJ | 425 | 350 | 160 | 935 | 221849 | 'Sustainder Alexia, Stal2, 3000K, 2000lm | 2100 | 2021-08-20 | 2041-08-20 |  | enkele | 2041 | 'Sustainder Alexia, Stal2, 3000K, 2000lm | 300 | 50 | 350 |  |  |  | 221850 |  | 'Sustainder cassette full | Elektronisch | 25 | 2021-08-20 | 221851 | 23W, 24led, stal1, 3000K, 2000lm | 17 | NACHT | DK 03-06 | nacht dim 22:30 - 06:00 | 13 | 100000 | 2021-08-20 | 2046-01-11 | 2046 | 964 | 3135 | 4099 | 12.532 | 40.755 | 53.287 | 0.09 | 4.8
DRA02166 | Binnen bebouwde kom |  | Drachten |  | de Drait |  | Postlaan | Huisnr. 10 | 200184 | 568217 |  | 0 | OV |  |  | 221853 | '6M PT PMF 1701726PJ | 7016 | Staal | 6 | 2021-08-20 | 2061-08-20 | enkel | 2061 | '6M PT PMF 1701726PJ | 425 | 350 | 160 | 935 | 221854 | 'Sustainder Alexia, Stal2, 3000K, 2000lm | 2100 | 2021-08-20 | 2041-08-20 |  | enkele | 2041 | 'Sustainder Alexia, Stal2, 3000K, 2000lm | 300 | 50 | 350 |  |  |  | 221855 |  | 'Sustainder cassette full | Elektronisch | 25 | 2021-08-20 | 221856 | 23W, 24led, stal1, 3000K, 2000lm | 17 | NACHT | DK 03-06 | nacht dim 22:30 - 06:00 | 13 | 100000 | 2021-08-20 | 2046-01-11 | 2046 | 964 | 3135 | 4099 | 12.532 | 40.755 | 53.287 | 0.09 | 4.8
DRA02167 | Binnen bebouwde kom |  | Drachten |  | de Drait |  | Postlaan | Huisnr. 6 | 200210 | 568194 |  | 0 | OV |  |  | 221857 | '6M PT PMF 1701726PJ | 7016 | Staal | 6 | 2021-08-20 | 2061-08-20 | enkel | 2061 | '6M PT PMF 1701726PJ | 425 | 350 | 160 | 935 | 221858 | 'Sustainder Alexia, Stal2, 3000K, 2000lm | 2100 | 2021-08-20 | 2041-08-20 |  | enkele | 2041 | 'Sustainder Alexia, Stal2, 3000K, 2000lm | 300 | 50 | 350 |  |  |  | 221859 |  | 'Sustainder cassette full | Elektronisch | 25 | 2021-08-20 | 168117 | 23W, 24led, stal1, 3000K, 2000lm | 17 | NACHT | DK 03-06 | nacht dim 22:30 - 06:00 | 13 | 100000 | 2021-08-20 | 2046-01-11 | 2046 | 964 | 3135 | 4099 | 12.532 | 40.755 | 53.287 | 0.09 | 4.8
DRA02168 | Binnen bebouwde kom |  | Drachten |  | de Drait |  | Postlaan | Huisnr. 6 | 200235 | 568172 |  | 0 | OV |  |  | 221860 | '6M PT PMF 1701726PJ | 7016 | Staal | 6 | 2021-08-23 | 2061-08-23 | enkel | 2061 | '6M PT PMF 1701726PJ | 425 | 350 | 160 | 935 | 221861 | 'Sustainder Alexia, Stal2, 3000K, 2000lm | 2100 | 2021-08-23 | 2041-08-23 |  | enkele | 2041 | 'Sustainder Alexia, Stal2, 3000K, 2000lm | 300 | 50 | 350 |  |  |  | 221862 |  | 'Sustainder cassette full | Elektronisch | 25 | 2021-08-23 | 221863 | 23W, 24led, stal1, 3000K, 2000lm | 17 | NACHT | DK 03-06 | nacht dim 22:30 - 06:00 | 13 | 100000 | 2021-08-23 | 2046-01-14 | 2046 | 964 | 3135 | 4099 | 12.532 | 40.755 | 53.287 | 0.09 | 4.8
DRA02169 | Binnen bebouwde kom |  | Drachten |  | de Drait |  | Postlaan | - | 200267 | 568149 |  | 0 | OV |  |  | 221864 | '6M PT PMF 1701726PJ | 7016 | Staal | 6 | 2021-08-23 | 2061-08-23 | enkel | 2061 | '6M PT PMF 1701726PJ | 425 | 350 | 160 | 935 | 221865 | 'Sustainder Alexia, Stal2, 3000K, 2000lm | 2100 | 2021-08-23 | 2041-08-23 |  | enkele | 2041 | 'Sustainder Alexia, Stal2, 3000K, 2000lm | 300 | 50 | 350 |  |  |  | 221866 |  | 'Sustainder cassette full | Elektronisch | 25 | 2021-08-23 | 221867 | 23W, 24led, stal1, 3000K, 2000lm | 17 | NACHT | DK 03-06 | nacht dim 22:30 - 06:00 | 13 | 100000 | 2021-08-23 | 2046-01-14 | 2046 | 964 | 3135 | 4099 | 12.532 | 40.755 | 53.287 | 0.09 | 4.8
DRA02217 | Binnen bebouwde kom |  | Drachten |  | de Drait |  | Postlaan | Huisnr. 22 | 200032 | 568300 |  | 0 | OV |  |  | 221868 | '6M PT PMF 1701726PJ | 7016 | Staal | 6 | 2021-08-19 | 2061-08-19 | enkel | 2061 | '6M PT PMF 1701726PJ | 425 | 350 | 160 | 935 | 221869 | 'Sustainder Alexia, Stal2, 3000K, 2000lm | 2100 | 2021-08-19 | 2041-08-19 |  | enkele | 2041 | 'Sustainder Alexia, Stal2, 3000K, 2000lm | 300 | 50 | 350 |  |  |  | 221871 |  | 'Sustainder cassette full | Elektronisch | 25 | 2021-08-19 | 168225 | 23W, 24led, stal1, 3000K, 2000lm | 17 | NACHT | DK 03-06 | nacht dim 22:30 - 06:00 | 13 | 100000 | 2021-08-19 | 2046-01-10 | 2046 | 964 | 3135 | 4099 | 12.532 | 40.755 | 53.287 | 0.09 | 4.8
DRA02139 | Binnen bebouwde kom |  | Drachten |  | de Drait |  | Fonejacht | - | 199748 | 568335 |  | 0 | OV |  |  | 221872 | '6M PT PMF 1701726PJ | 7016 | Staal | 6 | 2021-08-19 | 2061-08-19 | enkel | 2061 | '6M PT PMF 1701726PJ | 425 | 350 | 160 | 935 | 221873 | 'Sustainder Alexia, Stal2, 3000K, 2000lm | 2100 | 2021-08-19 | 2041-08-19 |  | enkele | 2041 | 'Sustainder Alexia, Stal2, 3000K, 2000lm | 300 | 50 | 350 |  |  |  | 221874 |  | 'Sustainder cassette full | Elektronisch | 25 | 2021-08-19 | 221875 | 23W, 24led, stal1, 3000K, 2000lm | 17 | NACHT | DK 03-06 | nacht dim 22:30 - 06:00 | 13 | 100000 | 2021-08-19 | 2046-01-10 | 2046 | 964 | 3135 | 4099 | 12.532 | 40.755 | 53.287 | 0.09 | 4.8
DRA00106 | Binnen bebouwde kom |  | Drachten |  | de Folgeren |  | De Frisia | Huisnr. 66 | 201750 | 570505 |  | 0 | OV |  |  | 223343 | '6M PT PMF 1701726PJ | 7016 | Staal | 6 | 2022-02-22 | 2062-02-22 | enkel | 2062 | '6M PT PMF 1701726PJ | 425 | 350 | 160 | 935 | 223344 | 'Sustainder Alexia, Stal2, 3000K, 2000lm | 2100 | 2022-02-22 | 2042-02-22 |  | enkele | 2042 | 'Sustainder Alexia, Stal2, 3000K, 2000lm | 300 | 50 | 350 |  |  |  | 223345 |  | 'Sustainder cassette full | Elektronisch | 25 | 2022-02-22 | 203364 | 23W, 24led, stal1, 3000K, 2000lm | 17 | NACHT | DK 03-06 | nacht dim 22:30 - 06:00 | 13 | 100000 | 2022-02-22 | 2046-07-16 | 2046 | 964 | 3135 | 4099 | 12.532 | 40.755 | 53.287 | 0.09 | 4.8
DRA00127 | Binnen bebouwde kom |  | Drachten |  | de Folgeren |  | De Frisia | Huisnr. 24 | 201726 | 570494 |  | 0 | OV |  |  | 223346 | '6M PT PMF 1701726PJ | 7016 | Staal | 6 | 2022-02-22 | 2062-02-22 | enkel | 2062 | '6M PT PMF 1701726PJ | 425 | 350 | 160 | 935 | 223347 | 'Sustainder Alexia, Stal2, 3000K, 2000lm | 2100 | 2022-02-22 | 2042-02-22 |  | enkele | 2042 | 'Sustainder Alexia, Stal2, 3000K, 2000lm | 300 | 50 | 350 |  |  |  | 223348 |  | 'Sustainder cassette full | Elektronisch | 25 | 2022-02-22 | 223349 | 23W, 24led, stal1, 3000K, 2000lm | 17 | NACHT | DK 03-06 | nacht dim 22:30 - 06:00 | 13 | 100000 | 2022-02-22 | 2046-07-16 | 2046 | 964 | 3135 | 4099 | 12.532 | 40.755 | 53.287 | 0.09 | 4.8
DRA00147 | Binnen bebouwde kom |  | Drachten |  | de Folgeren |  | De Frisia | Huisnr. 30 | 201702 | 570482 |  | 0 | OV |  |  | 223350 | '6M PT PMF 1701726PJ | 7016 | Staal | 6 | 2022-02-22 | 2062-02-22 | enkel | 2062 | '6M PT PMF 1701726PJ | 425 | 350 | 160 | 935 | 223351 | 'Sustainder Alexia, Stal2, 3000K, 2000lm | 2100 | 2022-02-22 | 2042-02-22 |  | enkele | 2042 | 'Sustainder Alexia, Stal2, 3000K, 2000lm | 300 | 50 | 350 |  |  |  | 223352 |  | 'Sustainder cassette full | Elektronisch | 25 | 2022-02-22 | 173493 | 23W, 24led, stal1, 3000K, 2000lm | 17 | NACHT | DK 03-06 | nacht dim 22:30 - 06:00 | 13 | 100000 | 2022-02-22 | 2046-07-16 | 2046 | 964 | 3135 | 4099 | 12.532 | 40.755 | 53.287 | 0.09 | 4.8
DRA05710 | Binnen bebouwde kom |  | Drachten |  | de Folgeren |  | De Nijverheid | Huisnr. 7 | 201677 | 570415 |  | 0 | OV |  |  | 223353 | '6M PT PMF 1701726PJ | 7016 | Staal | 6 | 2022-02-22 | 2062-02-22 | enkel | 2062 | '6M PT PMF 1701726PJ | 425 | 350 | 160 | 935 | 223354 | 'Sustainder Alexia, Stal2, 3000K, 2000lm | 2100 | 2022-02-22 | 2042-02-22 |  | enkele | 2042 | 'Sustainder Alexia, Stal2, 3000K, 2000lm | 300 | 50 | 350 |  |  |  | 223355 |  | 'Sustainder cassette full | Elektronisch | 25 | 2022-02-22 | 223356 | 23W, 24led, stal1, 3000K, 2000lm | 17 | NACHT | DK 03-06 | nacht dim 22:30 - 06:00 | 13 | 100000 | 2022-02-22 | 2046-07-16 | 2046 | 964 | 3135 | 4099 | 12.532 | 40.755 | 53.287 | 0.09 | 4.8
DRA05852 | Binnen bebouwde kom |  | Drachten |  | de Folgeren |  | De Emma | Huisnr. 2b | 202148 | 570817 |  | 0 | OV |  |  | 223375 | '6M PT PMF 1701726PJ | 7016 | Staal | 6 | 2022-02-14 | 2062-02-14 | enkel | 2062 | '6M PT PMF 1701726PJ | 425 | 350 | 160 | 935 | 223380 | 'Sustainder Alexia, Stal2, 3000K, 2000lm | 2100 | 2022-02-14 | 2042-02-14 |  | enkele | 2042 | 'Sustainder Alexia, Stal2, 3000K, 2000lm | 300 | 50 | 350 |  |  |  | 223377 |  | 'Sustainder cassette full | Elektronisch | 25 | 2022-02-14 | 223378 | 23W, 24led, stal1, 3000K, 2000lm | 17 | NACHT | DK 03-06 | nacht dim 22:30 - 06:00 | 13 | 100000 | 2022-02-14 | 2046-07-08 | 2046 | 964 | 3135 | 4099 | 12.532 | 40.755 | 53.287 | 0.09 | 4.8
DRA05860 | Binnen bebouwde kom |  | Drachten |  | de Folgeren |  | De Emma | Huisnr. 130 | 202004 | 570922 |  | 0 | OV |  |  | 223390 | '6M PT PMF 1701726PJ | 7016 | Staal | 6 | 2022-02-15 | 2062-02-15 | enkel | 2062 | '6M PT PMF 1701726PJ | 425 | 350 | 160 | 935 | 223391 | 'Sustainder Alexia, Stal2, 3000K, 2000lm | 2100 | 2022-02-15 | 2042-02-15 |  | enkele | 2042 | 'Sustainder Alexia, Stal2, 3000K, 2000lm | 300 | 50 | 350 |  |  |  | 223392 |  | 'Sustainder cassette full | Elektronisch | 25 | 2022-02-15 | 183465 | 23W, 24led, stal1, 3000K, 2000lm | 17 | NACHT | DK 03-06 | nacht dim 22:30 - 06:00 | 13 | 100000 | 2022-02-15 | 2046-07-09 | 2046 | 964 | 3135 | 4099 | 12.532 | 40.755 | 53.287 | 0.09 | 4.8
DRA05861 | Binnen bebouwde kom |  | Drachten |  | de Folgeren |  | De Emma | Huisnr. 130 | 201997 | 570942 |  | 0 | OV |  |  | 223393 | '6M PT PMF 1701726PJ | 7016 | Staal | 6 | 2022-02-15 | 2062-02-15 | enkel | 2062 | '6M PT PMF 1701726PJ | 425 | 350 | 160 | 935 | 223394 | 'Sustainder Alexia, Stal2, 3000K, 2000lm | 2100 | 2022-02-15 | 2042-02-15 |  | enkele | 2042 | 'Sustainder Alexia, Stal2, 3000K, 2000lm | 300 | 50 | 350 |  |  |  | 223395 |  | 'Sustainder cassette full | Elektronisch | 25 | 2022-02-15 | 183469 | 23W, 24led, stal1, 3000K, 2000lm | 17 | NACHT | DK 03-06 | nacht dim 22:30 - 06:00 | 13 | 100000 | 2022-02-15 | 2046-07-09 | 2046 | 964 | 3135 | 4099 | 12.532 | 40.755 | 53.287 | 0.09 | 4.8
DRA05876 | Binnen bebouwde kom |  | Drachten |  | de Folgeren |  | De Excelsior | Huisnr. 3 | 201938 | 570824 |  | 0 | OV |  |  | 223403 | '6M PT PMF 1701726PJ | 7016 | Staal | 6 | 2022-02-17 | 2062-02-17 | enkel | 2062 | '6M PT PMF 1701726PJ | 425 | 350 | 160 | 935 | 223404 | 'Sustainder Alexia, Stal2, 3000K, 2000lm | 2100 | 2022-02-17 | 2042-02-17 |  | enkele | 2042 | 'Sustainder Alexia, Stal2, 3000K, 2000lm | 300 | 50 | 350 |  |  |  | 223405 |  | 'Sustainder cassette full | Elektronisch | 25 | 2022-02-17 | 223406 | 23W, 24led, stal1, 3000K, 2000lm | 17 | NACHT | DK 03-06 | nacht dim 22:30 - 06:00 | 13 | 100000 | 2022-02-17 | 2046-07-11 | 2046 | 964 | 3135 | 4099 | 12.532 | 40.755 | 53.287 | 0.09 | 4.8
DRA05877 | Binnen bebouwde kom |  | Drachten |  | de Folgeren |  | De Excelsior | Huisnr. 2 | 201955 | 570797 |  | 0 | OV |  |  | 223407 | '6M PT PMF 1701726PJ | 7016 | Staal | 6 | 2022-02-17 | 2062-02-17 | enkel | 2062 | '6M PT PMF 1701726PJ | 425 | 350 | 160 | 935 | 223408 | 'Sustainder Alexia, Stal2, 3000K, 2000lm | 2100 | 2022-02-17 | 2042-02-17 |  | enkele | 2042 | 'Sustainder Alexia, Stal2, 3000K, 2000lm | 300 | 50 | 350 |  |  |  | 223409 |  | 'Sustainder cassette full | Elektronisch | 25 | 2022-02-17 | 183513 | 23W, 24led, stal1, 3000K, 2000lm | 17 | NACHT | DK 03-06 | nacht dim 22:30 - 06:00 | 13 | 100000 | 2022-02-17 | 2046-07-11 | 2046 | 964 | 3135 | 4099 | 12.532 | 40.755 | 53.287 | 0.09 | 4.8
DRA05894 | Binnen bebouwde kom |  | Drachten |  | de Folgeren |  | De Excelsior | Huisnr. 49 | 201937 | 570733 |  | 0 | OV |  |  | 223424 | '6M PT PMF 1701726PJ | 7016 | Staal | 6 | 2022-02-18 | 2062-02-18 | enkel | 2062 | '6M PT PMF 1701726PJ | 425 | 350 | 160 | 935 | 223425 | 'Sustainder Alexia, Stal2, 3000K, 2000lm | 2100 | 2022-02-18 | 2042-02-18 |  | enkele | 2042 | 'Sustainder Alexia, Stal2, 3000K, 2000lm | 300 | 50 | 350 |  |  |  | 223426 |  | 'Sustainder cassette full | Elektronisch | 25 | 2022-02-18 | 223427 | 23W, 24led, stal1, 3000K, 2000lm | 17 | NACHT | DK 03-06 | nacht dim 22:30 - 06:00 | 13 | 100000 | 2022-02-18 | 2046-07-12 | 2046 | 964 | 3135 | 4099 | 12.532 | 40.755 | 53.287 | 0.09 | 4.8
DRA05895 | Binnen bebouwde kom |  | Drachten |  | de Folgeren |  | De Excelsior | Huisnr. 45 | 201955 | 570739 |  | 0 | OV |  |  | 223428 | '6M PT PMF 1701726PJ | 7016 | Staal | 6 | 2022-02-18 | 2062-02-18 | enkel | 2062 | '6M PT PMF 1701726PJ | 425 | 350 | 160 | 935 | 223429 | 'Sustainder Alexia, Stal2, 3000K, 2000lm | 2100 | 2022-02-18 | 2042-02-18 |  | enkele | 2042 | 'Sustainder Alexia, Stal2, 3000K, 2000lm | 300 | 50 | 350 |  |  |  | 223430 |  | 'Sustainder cassette full | Elektronisch | 25 | 2022-02-18 | 204906 | 23W, 24led, stal1, 3000K, 2000lm | 17 | NACHT | DK 03-06 | nacht dim 22:30 - 06:00 | 13 | 100000 | 2022-02-18 | 2046-07-12 | 2046 | 964 | 3135 | 4099 | 12.532 | 40.755 | 53.287 | 0.09 | 4.8
DRA05896 | Binnen bebouwde kom |  | Drachten |  | de Folgeren |  | De Excelsior | Huisnr. 37 | 201976 | 570750 |  | 0 | OV |  |  | 223431 | '6M PT PMF 1701726PJ | 7016 | Staal | 6 | 2022-02-18 | 2062-02-18 | enkel | 2062 | '6M PT PMF 1701726PJ | 425 | 350 | 160 | 935 | 223432 | 'Sustainder Alexia, Stal2, 3000K, 2000lm | 2100 | 2022-02-18 | 2042-02-18 |  | enkele | 2042 | 'Sustainder Alexia, Stal2, 3000K, 2000lm | 300 | 50 | 350 |  |  |  | 223433 |  | 'Sustainder cassette full | Elektronisch | 25 | 2022-02-18 | 223434 | 23W, 24led, stal1, 3000K, 2000lm | 17 | NACHT | DK 03-06 | nacht dim 22:30 - 06:00 | 13 | 100000 | 2022-02-18 | 2046-07-12 | 2046 | 964 | 3135 | 4099 | 12.532 | 40.755 | 53.287 | 0.09 | 4.8
DRA05897 | Binnen bebouwde kom |  | Drachten |  | de Folgeren |  | De Excelsior | Huisnr. 13 | 201972 | 570777 |  | 0 | OV |  |  | 223435 | '6M PT PMF 1701726PJ | 7016 | Staal | 6 | 2022-02-21 | 2062-02-21 | enkel | 2062 | '6M PT PMF 1701726PJ | 425 | 350 | 160 | 935 | 223436 | 'Sustainder Alexia, Stal2, 3000K, 2000lm | 2100 | 2022-02-21 | 2042-02-21 |  | enkele | 2042 | 'Sustainder Alexia, Stal2, 3000K, 2000lm | 300 | 50 | 350 |  |  |  | 223437 |  | 'Sustainder cassette full | Elektronisch | 25 | 2022-02-21 | 205200 | 23W, 24led, stal1, 3000K, 2000lm | 17 | NACHT | DK 03-06 | nacht dim 22:30 - 06:00 | 13 | 100000 | 2022-02-21 | 2046-07-15 | 2046 | 964 | 3135 | 4099 | 12.532 | 40.755 | 53.287 | 0.09 | 4.8
DRA05899 | Binnen bebouwde kom |  | Drachten |  | de Folgeren |  | De Excelsior | Huisnr. 15 | 201991 | 570771 |  | 0 | OV |  |  | 223438 | '6M PT PMF 1701726PJ | 7016 | Staal | 6 | 2022-02-21 | 2062-02-21 | enkel | 2062 | '6M PT PMF 1701726PJ | 425 | 350 | 160 | 935 | 223439 | 'Sustainder Alexia, Stal2, 3000K, 2000lm | 2100 | 2022-02-21 | 2042-02-21 |  | enkele | 2042 | 'Sustainder Alexia, Stal2, 3000K, 2000lm | 300 | 50 | 350 |  |  |  | 223440 |  | 'Sustainder cassette full | Elektronisch | 25 | 2022-02-21 | 183573 | 23W, 24led, stal1, 3000K, 2000lm | 17 | NACHT | DK 03-06 | nacht dim 22:30 - 06:00 | 13 | 100000 | 2007-01-01 | 2031-05-25 | 2031 | 964 | 3135 | 4099 | 12.532 | 40.755 | 53.287 | 0.09 | 4.8
DRA07056 | Binnen bebouwde kom |  | Drachten |  | Centrum |  | Oude Nering | Huisnr. 90 | 202358 | 569384 |  | 0 | OV |  |  | 223459 | '6M PT PMF 1701726PJ | 7016 | Staal | 6 | 2022-02-14 | 2062-02-14 | enkel | 2062 | '6M PT PMF 1701726PJ | 425 | 350 | 160 | 935 | 223460 | 'Sustainder Alexia, Stal2, 3000K, 2000lm | 2100 | 2022-02-14 | 2042-02-14 |  | enkele | 2042 | 'Sustainder Alexia, Stal2, 3000K, 2000lm | 300 | 50 | 350 |  |  |  | 223461 |  | 'Sustainder cassette full | Elektronisch | 25 | 2022-02-14 | 223462 | 23W, 24led, stal1, 3000K, 2000lm | 17 | NACHT | DK 03-06 | nacht dim 22:30 - 06:00 | 13 | 100000 | 2022-02-14 | 2046-07-08 | 2046 | 964 | 3135 | 4099 | 12.532 | 40.755 | 53.287 | 0.09 | 4.8
DRA07057 | Binnen bebouwde kom |  | Drachten |  | Centrum |  | Oude Nering | Huisnr. 78 | 202365 | 569350 |  | 0 | OV |  |  | 223463 | '6M PT PMF 1701726PJ | 7016 | Staal | 6 | 2022-02-22 | 2062-02-22 | enkel | 2062 | '6M PT PMF 1701726PJ | 425 | 350 | 160 | 935 | 223464 | 'Sustainder Alexia, Stal2, 3000K, 2000lm | 2100 | 2022-02-14 | 2042-02-14 |  | enkele | 2042 | 'Sustainder Alexia, Stal2, 3000K, 2000lm | 300 | 50 | 350 |  |  |  | 223465 |  | 'Sustainder cassette full | Elektronisch | 25 | 2022-02-14 | 223466 | 23W, 24led, stal1, 3000K, 2000lm | 17 | NACHT | DK 03-06 | nacht dim 22:30 - 06:00 | 13 | 100000 | 2022-02-14 | 2046-07-08 | 2046 | 964 | 3135 | 4099 | 12.532 | 40.755 | 53.287 | 0.09 | 4.8
DRA07058 | Binnen bebouwde kom |  | Drachten |  | Centrum |  | Oude Nering | Huisnr. 54 | 202372 | 569317 |  | 0 | OV |  |  | 223467 | '6M PT PMF 1701726PJ | 7016 | Staal | 6 | 2022-02-14 | 2062-02-14 | enkel | 2062 | '6M PT PMF 1701726PJ | 425 | 350 | 160 | 935 | 223468 | 'Sustainder Alexia, Stal2, 3000K, 2000lm | 2100 | 2022-02-14 | 2042-02-14 |  | enkele | 2042 | 'Sustainder Alexia, Stal2, 3000K, 2000lm | 300 | 50 | 350 |  |  |  | 223469 |  | 'Sustainder cassette full | Elektronisch | 25 | 2022-02-14 | 223470 | 23W, 24led, stal1, 3000K, 2000lm | 17 | NACHT | DK 03-06 | nacht dim 22:30 - 06:00 | 13 | 100000 | 2022-02-14 | 2046-07-08 | 2046 | 964 | 3135 | 4099 | 12.532 | 40.755 | 53.287 | 0.09 | 4.8
DRA07059 | Binnen bebouwde kom |  | Drachten |  | Centrum |  | Oude Nering | Huisnr. 40 | 202379 | 569285 |  | 0 | OV |  |  | 223471 | '6M PT PMF 1701726PJ | 7016 | Staal | 6 | 2022-02-14 | 2062-02-14 | enkel | 2062 | '6M PT PMF 1701726PJ | 425 | 350 | 160 | 935 | 223472 | 'Sustainder Alexia, Stal2, 3000K, 2000lm | 2100 | 2022-02-14 | 2042-02-14 |  | enkele | 2042 | 'Sustainder Alexia, Stal2, 3000K, 2000lm | 300 | 50 | 350 |  |  |  | 223473 |  | 'Sustainder cassette full | Elektronisch | 25 | 2022-02-14 | 223474 | 23W, 24led, stal1, 3000K, 2000lm | 17 | NACHT | DK 03-06 | nacht dim 22:30 - 06:00 | 13 | 100000 | 2022-02-14 | 2046-07-08 | 2046 | 964 | 3135 | 4099 | 12.532 | 40.755 | 53.287 | 0.09 | 4.8
DRA07060 | Binnen bebouwde kom |  | Drachten |  | Centrum |  | Oude Nering | Huisnr. 20 | 202381 | 569249 |  | 0 | OV |  |  | 223475 | '6M PT PMF 1701726PJ | 7016 | Staal | 6 | 2022-02-14 | 2062-02-14 | enkel | 2062 | '6M PT PMF 1701726PJ | 425 | 350 | 160 | 935 | 223476 | 'Sustainder Alexia, Stal2, 3000K, 2000lm | 2100 | 2022-02-14 | 2042-02-14 |  | enkele | 2042 | 'Sustainder Alexia, Stal2, 3000K, 2000lm | 300 | 50 | 350 |  |  |  | 223477 |  | 'Sustainder cassette full | Elektronisch | 25 | 2022-02-14 | 223478 | 23W, 24led, stal1, 3000K, 2000lm | 17 | NACHT | DK 03-06 | nacht dim 22:30 - 06:00 | 13 | 100000 | 2022-02-14 | 2046-07-08 | 2046 | 964 | 3135 | 4099 | 12.532 | 40.755 | 53.287 | 0.09 | 4.8
DRA00162 | Binnen bebouwde kom |  | Drachten |  | Centrum |  | Oudeweg | Huisnr. 30 | 202478 | 569262 |  | 0 | OV |  |  | 223479 | '6M PT PMF 1701726PJ | 7016 | Staal | 6 | 2022-02-14 | 2062-02-14 | enkel | 2062 | '6M PT PMF 1701726PJ | 425 | 350 | 160 | 935 | 223480 | 'Sustainder Alexia, Stal2, 3000K, 2000lm | 2100 | 2022-02-14 | 2042-02-14 |  | enkele | 2042 | 'Sustainder Alexia, Stal2, 3000K, 2000lm | 300 | 50 | 350 |  |  |  | 223481 |  | 'Sustainder cassette full | Elektronisch | 25 | 2022-02-14 | 223482 | 23W, 24led, stal1, 3000K, 2000lm | 17 | NACHT | DK 03-06 | nacht dim 22:30 - 06:00 | 13 | 100000 | 2022-02-14 | 2046-07-08 | 2046 | 964 | 3135 | 4099 | 12.532 | 40.755 | 53.287 | 0.09 | 4.8
DRA00163 | Binnen bebouwde kom |  | Drachten |  | Centrum |  | Oudeweg | Huisnr. 32 | 202474 | 569277 |  | 0 | OV |  |  | 223483 | '6M PT PMF 1701726PJ | 7016 | Staal | 6 | 2022-02-14 | 2062-02-14 | enkel | 2062 | '6M PT PMF 1701726PJ | 425 | 350 | 160 | 935 | 223484 | 'Sustainder Alexia, Stal2, 3000K, 2000lm | 2100 | 2022-02-14 | 2042-02-14 |  | enkele | 2042 | 'Sustainder Alexia, Stal2, 3000K, 2000lm | 300 | 50 | 350 |  |  |  | 223485 |  | 'Sustainder cassette full | Elektronisch | 25 | 2022-02-14 | 223486 | 23W, 24led, stal1, 3000K, 2000lm | 17 | NACHT | DK 03-06 | nacht dim 22:30 - 06:00 | 13 | 100000 | 2022-02-14 | 2046-07-08 | 2046 | 964 | 3135 | 4099 | 12.532 | 40.755 | 53.287 | 0.09 | 4.8
DRA00164 | Binnen bebouwde kom |  | Drachten |  | Centrum |  | Oudeweg | Huisnr. 19 | 202462 | 569304 |  | 0 | OV |  |  | 223487 | '6M PT PMF 1701726PJ | 7016 | Staal | 6 | 2022-02-14 | 2062-02-14 | enkel | 2062 | '6M PT PMF 1701726PJ | 425 | 350 | 160 | 935 | 223488 | 'Sustainder Alexia, Stal2, 3000K, 2000lm | 2100 | 2022-02-14 | 2042-02-14 |  | enkele | 2042 | 'Sustainder Alexia, Stal2, 3000K, 2000lm | 300 | 50 | 350 |  |  |  | 223489 |  | 'Sustainder cassette full | Elektronisch | 25 | 2022-02-14 | 223490 | 23W, 24led, stal1, 3000K, 2000lm | 17 | NACHT | DK 03-06 | nacht dim 22:30 - 06:00 | 13 | 100000 | 2022-02-14 | 2046-07-08 | 2046 | 964 | 3135 | 4099 | 12.532 | 40.755 | 53.287 | 0.09 | 4.8
DRA00166 | Binnen bebouwde kom |  | Drachten |  | Centrum |  | Oudeweg | Huisnr. 42 | 202439 | 569362 |  | 0 | OV |  |  | 223491 | '6M PT PMF 1701726PJ | 7016 | Staal | 6 | 2022-02-14 | 2062-02-14 | enkel | 2062 | '6M PT PMF 1701726PJ | 425 | 350 | 160 | 935 | 223492 | 'Sustainder Alexia, Stal2, 3000K, 2000lm | 2100 | 2022-02-14 | 2042-02-14 |  | enkele | 2042 | 'Sustainder Alexia, Stal2, 3000K, 2000lm | 300 | 50 | 350 |  |  |  | 223493 |  | 'Sustainder cassette full | Elektronisch | 25 | 2022-02-14 | 223494 | 23W, 24led, stal1, 3000K, 2000lm | 17 | NACHT | DK 03-06 | nacht dim 22:30 - 06:00 | 13 | 100000 | 2022-02-14 | 2046-07-08 | 2046 | 964 | 3135 | 4099 | 12.532 | 40.755 | 53.287 | 0.09 | 4.8
DRA00167 | Binnen bebouwde kom |  | Drachten |  | Centrum |  | Oudeweg | Huisnr. 43 | 202423 | 569390 |  | 0 | OV |  |  | 223495 | '6M PT PMF 1701726PJ | 7016 | Staal | 6 | 2022-02-14 | 2062-02-14 | enkel | 2062 | '6M PT PMF 1701726PJ | 425 | 350 | 160 | 935 | 223496 | 'Sustainder Alexia, Stal2, 3000K, 2000lm | 2100 | 2022-02-14 | 2042-02-14 |  | enkele | 2042 | 'Sustainder Alexia, Stal2, 3000K, 2000lm | 300 | 50 | 350 |  |  |  | 223497 |  | 'Sustainder cassette full | Elektronisch | 25 | 2022-02-14 | 223498 | 23W, 24led, stal1, 3000K, 2000lm | 17 | NACHT | DK 03-06 | nacht dim 22:30 - 06:00 | 13 | 100000 | 2022-02-14 | 2046-07-08 | 2046 | 964 | 3135 | 4099 | 12.532 | 40.755 | 53.287 | 0.09 | 4.8
DRA05720 | Binnen bebouwde kom |  | Drachten |  | de Folgeren |  | De Nijverheid | Huisnr. 91 | 201512 | 570355 |  | 0 | OV |  |  | 223671 | '6M PT PMF 1701726PJ | 7016 | Staal | 6 | 2022-02-25 | 2062-02-25 | enkel | 2062 | '6M PT PMF 1701726PJ | 425 | 350 | 160 | 935 | 223672 | 'Sustainder Alexia, Stal2, 3000K, 2000lm | 2100 | 2022-02-25 | 2042-02-25 |  | enkele | 2042 | 'Sustainder Alexia, Stal2, 3000K, 2000lm | 300 | 50 | 350 |  |  |  | 223673 |  | 'Sustainder cassette full | Elektronisch | 25 | 2022-02-25 | 223674 | 23W, 24led, stal1, 3000K, 2000lm | 17 | NACHT | DK 03-06 | nacht dim 22:30 - 06:00 | 13 | 100000 | 2022-02-25 | 2046-07-19 | 2046 | 964 | 3135 | 4099 | 12.532 | 40.755 | 53.287 | 0.09 | 4.8
DRA05721 | Binnen bebouwde kom |  | Drachten |  | de Folgeren |  | De Nijverheid | Huisnr. 103 | 201480 | 570352 |  | 0 | OV |  |  | 223675 | '6M PT PMF 1701726PJ | 7016 | Staal | 6 | 2022-02-25 | 2062-02-25 | enkel | 2062 | '6M PT PMF 1701726PJ | 425 | 350 | 160 | 935 | 223676 | 'Sustainder Alexia, Stal2, 3000K, 2000lm | 2100 | 2022-02-25 | 2042-02-25 |  | enkele | 2042 | 'Sustainder Alexia, Stal2, 3000K, 2000lm | 300 | 50 | 350 |  |  |  | 223677 |  | 'Sustainder cassette full | Elektronisch | 25 | 2022-02-25 | 223678 | 23W, 24led, stal1, 3000K, 2000lm | 17 | NACHT | DK 03-06 | nacht dim 22:30 - 06:00 | 13 | 100000 | 2022-02-25 | 2046-07-19 | 2046 | 964 | 3135 | 4099 | 12.532 | 40.755 | 53.287 | 0.09 | 4.8
DRA05724 | Binnen bebouwde kom |  | Drachten |  | de Folgeren |  | De Nijverheid | Huisnr. 116 | 201539 | 570399 |  | 0 | OV |  |  | 223679 | '6M PT PMF 1701726PJ | 7016 | Staal | 6 | 2022-02-25 | 2062-02-25 | enkel | 2062 | '6M PT PMF 1701726PJ | 425 | 350 | 160 | 935 | 223680 | 'Sustainder Alexia, Stal2, 3000K, 2000lm | 2100 | 2022-02-25 | 2042-02-25 |  | enkele | 2042 | 'Sustainder Alexia, Stal2, 3000K, 2000lm | 300 | 50 | 350 |  |  |  | 223681 |  | 'Sustainder cassette full | Elektronisch | 25 | 2022-02-25 | 183041 | 23W, 24led, stal1, 3000K, 2000lm | 17 | NACHT | DK 03-06 | nacht dim 22:30 - 06:00 | 13 | 100000 | 2022-02-25 | 2046-07-19 | 2046 | 964 | 3135 | 4099 | 12.532 | 40.755 | 53.287 | 0.09 | 4.8
DRA03746 | Binnen bebouwde kom |  | Drachten |  | de Venen |  | De Parken | Huisnr. 3 | 204029 | 568762 |  | 0 | OV |  |  | 207195 | '6M PT PMF 1701726PJ | 7016 | Staal | 6 | 2022-04-28 | 2062-04-28 | enkel | 2062 | '6M PT PMF 1701726PJ | 425 | 350 | 160 | 935 | 223821 | 'Sustainder Alexia, Stal2, 3000K, 2000lm | 2100 | 2022-04-28 | 2042-04-28 |  | enkele | 2042 | 'Sustainder Alexia, Stal2, 3000K, 2000lm | 300 | 50 | 350 |  |  |  | 207197 |  | 'Sustainder cassette full | Elektronisch | 25 | 2022-04-28 | 223822 | 23W, 24led, stal1, 3000K, 2000lm | 17 | NACHT | DK 03-06 | nacht dim 22:30 - 06:00 | 13 | 100000 | 2022-04-28 | 2046-09-19 | 2046 | 964 | 3135 | 4099 | 12.532 | 40.755 | 53.287 | 0.09 | 4.8
DRA06302 | Binnen bebouwde kom |  | Drachten |  | de Venen |  | De Zwaai | Huisnr. 110 | 203570 | 568915 |  | 0 | OV |  |  | 184558 | '6M PT PMF 1701726PJ | 7016 | Staal | 6 | 2022-04-08 | 2062-04-08 | enkel | 2062 | '6M PT PMF 1701726PJ | 425 | 350 | 160 | 935 | 223825 | 'Sustainder Alexia, Stal2, 3000K, 2000lm | 2100 | 2022-04-08 | 2042-04-08 |  | enkele | 2042 | 'Sustainder Alexia, Stal2, 3000K, 2000lm | 300 | 50 | 350 |  |  |  | 223826 |  | 'Sustainder cassette full | Elektronisch | 25 | 2022-04-08 | 223827 | 23W, 24led, stal1, 3000K, 2000lm | 17 | NACHT | DK 03-06 | nacht dim 22:30 - 06:00 | 13 | 100000 | 2022-04-08 | 2046-08-30 | 2046 | 964 | 3135 | 4099 | 12.532 | 40.755 | 53.287 | 0.09 | 4.8
DRA06314 | Binnen bebouwde kom |  | Drachten |  | de Venen |  | De Zwaai | Huisnr. 46 | 203559 | 569105 |  | 0 | OV |  |  | 184602 | '6M PT PMF 1701726PJ | 7016 | Staal | 6 | 2022-04-08 | 2062-04-08 | enkel | 2062 | '6M PT PMF 1701726PJ | 425 | 350 | 160 | 935 | 223828 | 'Sustainder Alexia, Stal2, 3000K, 2000lm | 2100 | 2022-04-08 | 2042-04-08 |  | enkele | 2042 | 'Sustainder Alexia, Stal2, 3000K, 2000lm | 300 | 50 | 350 |  |  |  | 223829 |  | 'Sustainder cassette full | Elektronisch | 25 | 2022-04-08 | 184605 | 23W, 24led, stal1, 3000K, 2000lm | 17 | NACHT | DK 03-06 | nacht dim 22:30 - 06:00 | 13 | 100000 | 2022-04-08 | 2046-08-30 | 2046 | 964 | 3135 | 4099 | 12.532 | 40.755 | 53.287 | 0.09 | 4.8
DRA06315 | Binnen bebouwde kom |  | Drachten |  | de Venen |  | De Stok | Huisnr. 12 | 203506 | 569020 |  | 0 | OV |  |  | 223830 | '6M PT PMF 1701726PJ | 7016 | Staal | 6 | 2022-03-28 | 2062-03-28 | enkel | 2062 | '6M PT PMF 1701726PJ | 425 | 350 | 160 | 935 | 223831 | 'Sustainder Alexia, Stal2, 3000K, 2000lm | 2100 | 2022-03-28 | 2042-03-28 |  | enkele | 2042 | 'Sustainder Alexia, Stal2, 3000K, 2000lm | 300 | 50 | 350 |  |  |  | 223832 |  | 'Sustainder cassette full | Elektronisch | 25 | 2022-03-28 | 184609 | 23W, 24led, stal1, 3000K, 2000lm | 17 | NACHT | DK 03-06 | nacht dim 22:30 - 06:00 | 13 | 100000 | 2022-03-28 | 2046-08-19 | 2046 | 964 | 3135 | 4099 | 12.532 | 40.755 | 53.287 | 0.09 | 4.8
DRA06374 | Binnen bebouwde kom |  | Drachten |  | de Venen |  | De Klim | Huisnr. 11 | 203425 | 569020 |  | 0 | OV |  |  | 223833 | '6M PT PMF 1701726PJ | 7016 | Staal | 6 | 2022-03-29 | 2062-03-29 | enkel | 2062 | '6M PT PMF 1701726PJ | 425 | 350 | 160 | 935 | 223834 | 'Sustainder Alexia, Stal2, 3000K, 2000lm | 2100 | 2022-03-29 | 2042-03-29 |  | enkele | 2042 | 'Sustainder Alexia, Stal2, 3000K, 2000lm | 300 | 50 | 350 |  |  |  | 223835 |  | 'Sustainder cassette full | Elektronisch | 25 | 2022-03-29 | 223836 | 23W, 24led, stal1, 3000K, 2000lm | 17 | NACHT | DK 03-06 | nacht dim 22:30 - 06:00 | 13 | 100000 | 2022-03-29 | 2046-08-20 | 2046 | 964 | 3135 | 4099 | 12.532 | 40.755 | 53.287 | 0.09 | 4.8
DRA06377 | Binnen bebouwde kom |  | Drachten |  | de Venen |  | De Zwaai | Huisnr. 33 | 203477 | 569095 |  | 0 | OV |  |  | 223837 | '6M PT PMF 1701726PJ | 7016 | Staal | 6 | 2022-04-08 | 2062-04-08 | enkel | 2062 | '6M PT PMF 1701726PJ | 425 | 350 | 160 | 935 | 223838 | 'Sustainder Alexia, Stal2, 3000K, 2000lm | 2100 | 2022-04-08 | 2042-04-08 |  | enkele | 2042 | 'Sustainder Alexia, Stal2, 3000K, 2000lm | 300 | 50 | 350 |  |  |  | 223839 |  | 'Sustainder cassette full | Elektronisch | 25 | 2022-04-08 | 223840 | 23W, 24led, stal1, 3000K, 2000lm | 17 | NACHT | DK 03-06 | nacht dim 22:30 - 06:00 | 13 | 100000 | 2022-04-08 | 2046-08-30 | 2046 | 964 | 3135 | 4099 | 12.532 | 40.755 | 53.287 | 0.09 | 4.8
DRA06379 | Binnen bebouwde kom |  | Drachten |  | de Venen |  | De Stok | Huisnr. 1 | 203506 | 569075 |  | 0 | OV |  |  | 223841 | '6M PT PMF 1701726PJ | 7016 | Staal | 6 | 2022-03-28 | 2062-03-28 | enkel | 2062 | '6M PT PMF 1701726PJ | 425 | 350 | 160 | 935 | 223842 | 'Sustainder Alexia, Stal2, 3000K, 2000lm | 2100 | 2022-03-28 | 2042-03-28 |  | enkele | 2042 | 'Sustainder Alexia, Stal2, 3000K, 2000lm | 300 | 50 | 350 |  |  |  | 184716 |  | 'Sustainder cassette full | Elektronisch | 25 | 2022-03-28 | 223843 | 23W, 24led, stal1, 3000K, 2000lm | 17 | NACHT | DK 03-06 | nacht dim 22:30 - 06:00 | 13 | 100000 | 2022-03-28 | 2046-08-19 | 2046 | 964 | 3135 | 4099 | 12.532 | 40.755 | 53.287 | 0.09 | 4.8
DRA06380 | Binnen bebouwde kom |  | Drachten |  | de Venen |  | De Stok | Huisnr. 5 | 203506 | 569053 |  | 0 | OV |  |  | 223844 | '6M PT PMF 1701726PJ | 7016 | Staal | 6 | 2022-03-28 | 2062-03-28 | enkel | 2062 | '6M PT PMF 1701726PJ | 425 | 350 | 160 | 935 | 223845 | 'Sustainder Alexia, Stal2, 3000K, 2000lm | 2100 | 2022-03-28 | 2042-03-28 |  | enkele | 2042 | 'Sustainder Alexia, Stal2, 3000K, 2000lm | 300 | 50 | 350 |  |  |  | 223846 |  | 'Sustainder cassette full | Elektronisch | 25 | 2022-03-28 | 184721 | 23W, 24led, stal1, 3000K, 2000lm | 17 | NACHT | DK 03-06 | nacht dim 22:30 - 06:00 | 13 | 100000 | 2022-03-28 | 2046-08-19 | 2046 | 964 | 3135 | 4099 | 12.532 | 40.755 | 53.287 | 0.09 | 4.8
DRA06780 | Binnen bebouwde kom |  | Drachten |  | de Venen |  | t Lot | Huisnr. 27 | 204069 | 568776 |  | 0 | OV |  |  | 223847 | '6M PT PMF 1701726PJ | 7016 | Staal | 6 | 2022-04-28 | 2062-04-28 | enkel | 2062 | '6M PT PMF 1701726PJ | 425 | 350 | 160 | 935 | 223848 | 'Sustainder Alexia, Stal2, 3000K, 2000lm | 2100 | 2022-04-28 | 2042-04-28 |  | enkele | 2042 | 'Sustainder Alexia, Stal2, 3000K, 2000lm | 300 | 50 | 350 |  |  |  | 223849 |  | 'Sustainder cassette full | Elektronisch | 25 | 2022-04-28 | 223850 | 23W, 24led, stal1, 3000K, 2000lm | 17 | NACHT | DK 03-06 | nacht dim 22:30 - 06:00 | 13 | 100000 | 2022-04-28 | 2046-09-19 | 2046 | 964 | 3135 | 4099 | 12.532 | 40.755 | 53.287 | 0.09 | 4.8
DRA06784 | Binnen bebouwde kom |  | Drachten |  | de Venen |  | De Slag | Huisnr. 12 | 203988 | 568660 |  | 0 | OV |  |  | 223851 | 5.5VST | 0 | Staal | 6 | 2016-01-01 | 2056-01-01 | enkel | 2056 | '6M PT PMF 1701726PJ | 425 | 350 | 160 | 935 | 223852 | 'Sustainder Alexia, Stal2, 3000K, 2000lm | 2100 | 2022-04-29 | 2042-04-29 |  | enkele | 2042 | 'Sustainder Alexia, Stal2, 3000K, 2000lm | 300 | 50 | 350 |  |  |  | 185296 |  | 'Sustainder cassette full | Elektronisch | 25 | 2022-04-29 | 185297 | 23W, 24led, stal1, 3000K, 2000lm | 17 | NACHT | DK 03-06 | nacht dim 22:30 - 06:00 | 13 | 100000 | 2022-04-29 | 2046-09-20 | 2046 | 964 | 3135 | 4099 | 12.532 | 40.755 | 53.287 | 0.09 | 4.8
DRA06792 | Binnen bebouwde kom |  | Drachten |  | de Venen |  | De Bank | Huisnr. 12 | 203803 | 568694 |  | 0 | OV |  |  | 223853 | 5.5VST | 0 | Staal | 6 | 2016-01-01 | 2056-01-01 | enkel | 2056 | '6M PT PMF 1701726PJ | 425 | 350 | 160 | 935 | 223854 | 'Sustainder Alexia, Stal2, 3000K, 2000lm | 2100 | 2022-05-03 | 2042-05-03 |  | enkele | 2042 | 'Sustainder Alexia, Stal2, 3000K, 2000lm | 300 | 50 | 350 |  |  |  | 185320 |  | 'Sustainder cassette full | Elektronisch | 25 | 2022-05-03 | 223855 | 23W, 24led, stal1, 3000K, 2000lm | 17 | NACHT | DK 03-06 | nacht dim 22:30 - 06:00 | 13 | 100000 | 2022-05-03 | 2046-09-24 | 2046 | 964 | 3135 | 4099 | 12.532 | 40.755 | 53.287 | 0.09 | 4.8
DRA06803 | Binnen bebouwde kom |  | Drachten |  | de Venen |  | Leidijk | Huisnr. 60 | 203615 | 569024 |  | 0 | OV |  |  | 223857 | '6M PT PMF 1701726PJ | 7016 | Staal | 6 | 2022-04-05 | 2062-04-05 | enkel | 2062 | '6M PT PMF 1701726PJ | 425 | 350 | 160 | 935 | 223858 | 'Sustainder Alexia, Stal2, 3000K, 2000lm | 2100 | 2022-04-05 | 2042-04-05 |  | enkele | 2042 | 'Sustainder Alexia, Stal2, 3000K, 2000lm | 300 | 50 | 350 |  |  |  | 185352 |  | 'Sustainder cassette full | Elektronisch | 25 | 2022-04-05 | 185353 | 23W, 24led, stal1, 3000K, 2000lm | 17 | NACHT | DK 03-06 | nacht dim 22:30 - 06:00 | 13 | 100000 | 2022-04-05 | 2046-08-27 | 2046 | 964 | 3135 | 4099 | 12.532 | 40.755 | 53.287 | 0.09 | 4.8
DRA06804 | Binnen bebouwde kom |  | Drachten |  | de Venen |  | Leidijk | Huisnr. 48 | 203614 | 569056 |  | 0 | OV |  |  | 205770 | '6M PT PMF 1701726PJ | 7016 | Staal | 6 | 2022-04-05 | 2062-04-05 | enkel | 2062 | '6M PT PMF 1701726PJ | 425 | 350 | 160 | 935 | 223859 | 'Sustainder Alexia, Stal2, 3000K, 2000lm | 2100 | 2022-04-05 | 2042-04-05 |  | enkele | 2042 | 'Sustainder Alexia, Stal2, 3000K, 2000lm | 300 | 50 | 350 |  |  |  | 223860 |  | 'Sustainder cassette full | Elektronisch | 25 | 2022-04-05 | 223861 | 23W, 24led, stal1, 3000K, 2000lm | 17 | NACHT | DK 03-06 | nacht dim 22:30 - 06:00 | 13 | 100000 | 2022-04-05 | 2046-08-27 | 2046 | 964 | 3135 | 4099 | 12.532 | 40.755 | 53.287 | 0.09 | 4.8
DRA06805 | Binnen bebouwde kom |  | Drachten |  | de Venen |  | Leidijk | Huisnr. 32 | 203612 | 569087 |  | 0 | OV |  |  | 223862 | '6M PT PMF 1701726PJ | 7016 | Staal | 6 | 2022-04-05 | 2062-04-05 | enkel | 2062 | '6M PT PMF 1701726PJ | 425 | 350 | 160 | 935 | 223863 | 'Sustainder Alexia, Stal2, 3000K, 2000lm | 2100 | 2022-04-05 | 2042-04-05 |  | enkele | 2042 | 'Sustainder Alexia, Stal2, 3000K, 2000lm | 300 | 50 | 350 |  |  |  | 223864 |  | 'Sustainder cassette full | Elektronisch | 25 | 2022-04-05 | 223865 | 23W, 24led, stal1, 3000K, 2000lm | 17 | NACHT | DK 03-06 | nacht dim 22:30 - 06:00 | 13 | 100000 | 2022-04-05 | 2046-08-27 | 2046 | 964 | 3135 | 4099 | 12.532 | 40.755 | 53.287 | 0.09 | 4.8
DRA06869 | Binnen bebouwde kom |  | Drachten |  | de Venen |  | De Stoeken | Huisnr. 1 | 204091 | 568835 |  | 0 | OV |  |  | 223868 | '6M PT PMF 1701726PJ | 7016 | Staal | 6 | 2022-04-28 | 2062-04-28 | enkel | 2062 | '6M PT PMF 1701726PJ | 425 | 350 | 160 | 935 | 223869 | 'Sustainder Alexia, Stal2, 3000K, 2000lm | 2100 | 2022-04-28 | 2042-04-28 |  | enkele | 2042 | 'Sustainder Alexia, Stal2, 3000K, 2000lm | 300 | 50 | 350 |  |  |  | 223870 |  | 'Sustainder cassette full | Elektronisch | 25 | 2022-04-28 | 223871 | 23W, 24led, stal1, 3000K, 2000lm | 17 | NACHT | DK 03-06 | nacht dim 22:30 - 06:00 | 13 | 100000 | 2022-04-28 | 2046-09-19 | 2046 | 964 | 3135 | 4099 | 12.532 | 40.755 | 53.287 | 0.09 | 4.8
DRA06870 | Binnen bebouwde kom |  | Drachten |  | de Venen |  | De Stoeken | Huisnr. 1 | 204094 | 568806 |  | 0 | OV |  |  | 223872 | '6M PT PMF 1701726PJ | 7016 | Staal | 6 | 2022-04-28 | 2062-04-28 | enkel | 2062 | '6M PT PMF 1701726PJ | 425 | 350 | 160 | 935 | 223873 | 'Sustainder Alexia, Stal2, 3000K, 2000lm | 2100 | 2022-04-28 | 2042-04-28 |  | enkele | 2042 | 'Sustainder Alexia, Stal2, 3000K, 2000lm | 300 | 50 | 350 |  |  |  | 223874 |  | 'Sustainder cassette full | Elektronisch | 25 | 2022-04-28 | 185498 | 23W, 24led, stal1, 3000K, 2000lm | 17 | NACHT | DK 03-06 | nacht dim 22:30 - 06:00 | 13 | 100000 | 2022-04-28 | 2046-09-19 | 2046 | 964 | 3135 | 4099 | 12.532 | 40.755 | 53.287 | 0.09 | 4.8
DRA08113 | Binnen bebouwde kom |  | Drachten |  | de Venen |  | Uitgang | Huisnr. 49 | 203838 | 568577 |  | 0 | OV |  |  | 223879 | '6M PT PMF 1701726PJ | 7016 | Staal | 6 | 2022-05-05 | 2062-05-05 | enkel | 2062 | '6M PT PMF 1701726PJ | 425 | 350 | 160 | 935 | 223880 | 'Sustainder Alexia, Stal2, 3000K, 2000lm | 2100 | 2022-05-05 | 2042-05-05 |  | enkele | 2042 | 'Sustainder Alexia, Stal2, 3000K, 2000lm | 300 | 50 | 350 |  |  |  | 223881 |  | 'Sustainder cassette full | Elektronisch | 25 | 2022-05-05 | 223882 | 23W, 24led, stal1, 3000K, 2000lm | 17 | NACHT | DK 03-06 | nacht dim 22:30 - 06:00 | 13 | 100000 | 2022-05-05 | 2046-09-26 | 2046 | 964 | 3135 | 4099 | 12.532 | 40.755 | 53.287 | 0.09 | 4.8
DRA08114 | Binnen bebouwde kom |  | Drachten |  | de Venen |  | Uitgang | Huisnr. 65 | 203875 | 568577 |  | 0 | OV |  |  | 223883 | '6M PT PMF 1701726PJ | 7016 | Staal | 6 | 2022-05-05 | 2062-05-05 | enkel | 2062 | '6M PT PMF 1701726PJ | 425 | 350 | 160 | 935 | 223884 | 'Sustainder Alexia, Stal2, 3000K, 2000lm | 2100 | 2022-05-05 | 2042-05-05 |  | enkele | 2042 | 'Sustainder Alexia, Stal2, 3000K, 2000lm | 300 | 50 | 350 |  |  |  | 223885 |  | 'Sustainder cassette full | Elektronisch | 25 | 2022-05-05 | 180429 | 23W, 24led, stal1, 3000K, 2000lm | 17 | NACHT | DK 03-06 | nacht dim 22:30 - 06:00 | 13 | 100000 | 2022-05-05 | 2046-09-26 | 2046 | 964 | 3135 | 4099 | 12.532 | 40.755 | 53.287 | 0.09 | 4.8
DRA08115 | Binnen bebouwde kom |  | Drachten |  | de Venen |  | Uitgang | Huisnr. 65 | 203898 | 568577 |  | 0 | OV |  |  | 223886 | '6M PT PMF 1701726PJ | 7016 | Staal | 6 | 2022-05-05 | 2062-05-05 | enkel | 2062 | '6M PT PMF 1701726PJ | 425 | 350 | 160 | 935 | 223887 | 'Sustainder Alexia, Stal2, 3000K, 2000lm | 2100 | 2022-05-05 | 2042-05-05 |  | enkele | 2042 | 'Sustainder Alexia, Stal2, 3000K, 2000lm | 300 | 50 | 350 |  |  |  | 223888 |  | 'Sustainder cassette full | Elektronisch | 25 | 2022-05-05 | 223889 | 23W, 24led, stal1, 3000K, 2000lm | 17 | NACHT | DK 03-06 | nacht dim 22:30 - 06:00 | 13 | 100000 | 2022-05-05 | 2046-09-26 | 2046 | 964 | 3135 | 4099 | 12.532 | 40.755 | 53.287 | 0.09 | 4.8
DRA08117 | Binnen bebouwde kom |  | Drachten |  | de Venen |  | Uitgang | Huisnr. 38 | 203957 | 568577 |  | 0 | OV |  |  | 223893 | '6M PT PMF 1701726PJ | 7016 | Staal | 6 | 2022-05-05 | 2062-05-05 | enkel | 2062 | '6M PT PMF 1701726PJ | 425 | 350 | 160 | 935 | 223894 | 'Sustainder Alexia, Stal2, 3000K, 2000lm | 2100 | 2022-05-05 | 2042-05-05 |  | enkele | 2042 | 'Sustainder Alexia, Stal2, 3000K, 2000lm | 300 | 50 | 350 |  |  |  | 223895 |  | 'Sustainder cassette full | Elektronisch | 25 | 2022-05-05 | 204854 | 23W, 24led, stal1, 3000K, 2000lm | 17 | NACHT | DK 03-06 | nacht dim 22:30 - 06:00 | 13 | 100000 | 2022-05-05 | 2046-09-26 | 2046 | 964 | 3135 | 4099 | 12.532 | 40.755 | 53.287 | 0.09 | 4.8
DRA08118 | Binnen bebouwde kom |  | Drachten |  | de Venen |  | Uitgang | Huisnr. 54 | 203989 | 568579 |  | 0 | OV |  |  | 204210 | '6M PT PMF 1701726PJ | 7016 | Staal | 6 | 2022-05-05 | 2062-05-05 | enkel | 2062 | '6M PT PMF 1701726PJ | 425 | 350 | 160 | 935 | 223896 | 'Sustainder Alexia, Stal2, 3000K, 2000lm | 2100 | 2022-05-05 | 2042-05-05 |  | enkele | 2042 | 'Sustainder Alexia, Stal2, 3000K, 2000lm | 300 | 50 | 350 |  |  |  | 204212 |  | 'Sustainder cassette full | Elektronisch | 25 | 2022-05-05 | 223897 | 23W, 24led, stal1, 3000K, 2000lm | 17 | NACHT | DK 03-06 | nacht dim 22:30 - 06:00 | 13 | 100000 | 2022-05-05 | 2046-09-26 | 2046 | 964 | 3135 | 4099 | 12.532 | 40.755 | 53.287 | 0.09 | 4.8
DRA08119 | Binnen bebouwde kom |  | Drachten |  | de Venen |  | Uitgang | Huisnr. 58 | 204013 | 568579 |  | 0 | OV |  |  | 223898 | '6M PT PMF 1701726PJ | 7016 | Staal | 6 | 2022-05-06 | 2062-05-06 | enkel | 2062 | '6M PT PMF 1701726PJ | 425 | 350 | 160 | 935 | 223899 | 'Sustainder Alexia, Stal2, 3000K, 2000lm | 2100 | 2022-05-06 | 2042-05-06 |  | enkele | 2042 | 'Sustainder Alexia, Stal2, 3000K, 2000lm | 300 | 50 | 350 |  |  |  | 180436 |  | 'Sustainder cassette full | Elektronisch | 25 | 2022-05-06 | 223900 | 23W, 24led, stal1, 3000K, 2000lm | 17 | NACHT | DK 03-06 | nacht dim 22:30 - 06:00 | 13 | 100000 | 2022-05-06 | 2046-09-27 | 2046 | 964 | 3135 | 4099 | 12.532 | 40.755 | 53.287 | 0.09 | 4.8
DRA08120 | Binnen bebouwde kom |  | Drachten |  | de Venen |  | Uitgang | Huisnr. 66 | 204039 | 568578 |  | 0 | OV |  |  | 223901 | '6M PT PMF 1701726PJ | 7016 | Staal | 6 | 2022-05-06 | 2062-05-06 | enkel | 2062 | '6M PT PMF 1701726PJ | 425 | 350 | 160 | 935 | 223902 | 'Sustainder Alexia, Stal2, 3000K, 2000lm | 2100 | 2022-05-06 | 2042-05-06 |  | enkele | 2042 | 'Sustainder Alexia, Stal2, 3000K, 2000lm | 300 | 50 | 350 |  |  |  | 224181 |  | 'Sustainder cassette full | Elektronisch | 25 | 2022-05-06 | 224182 | 23W, 24led, stal1, 3000K, 2000lm | 17 | NACHT | DK 03-06 | nacht dim 22:30 - 06:00 | 13 | 100000 | 2022-05-06 | 2046-09-27 | 2046 | 964 | 3135 | 4099 | 12.532 | 40.755 | 53.287 | 0.09 | 4.8
DRA08121 | Binnen bebouwde kom |  | Drachten |  | de Venen |  | Uitgang | Huisnr. 74 | 204067 | 568578 |  | 0 | OV |  |  | 223904 | '6M PT PMF 1701726PJ | 7016 | Staal | 6 | 2022-05-06 | 2062-05-06 | enkel | 2062 | '6M PT PMF 1701726PJ | 425 | 350 | 160 | 935 | 223905 | 'Sustainder Alexia, Stal2, 3000K, 2000lm | 2100 | 2022-05-06 | 2042-05-06 |  | enkele | 2042 | 'Sustainder Alexia, Stal2, 3000K, 2000lm | 300 | 50 | 350 |  |  |  | 224179 |  | 'Sustainder cassette full | Elektronisch | 25 | 2022-05-06 | 224183 | 23W, 24led, stal1, 3000K, 2000lm | 17 | NACHT | DK 03-06 | nacht dim 22:30 - 06:00 | 13 | 100000 | 2022-05-06 | 2046-09-27 | 2046 | 964 | 3135 | 4099 | 12.532 | 40.755 | 53.287 | 0.09 | 4.8
DRA08179 | Binnen bebouwde kom |  | Drachten |  | de Venen |  | t Lot | Huisnr. 17 | 204036 | 568778 |  | 0 | OV |  |  | 174018 | '6M PT PMF 1701726PJ | 7016 | Staal | 6 | 2022-04-28 | 2062-04-28 | enkel | 2062 | '6M PT PMF 1701726PJ | 425 | 350 | 160 | 935 | 223916 | 'Sustainder Alexia, Stal2, 3000K, 2000lm | 2100 | 2022-04-28 | 2042-04-28 |  | enkele | 2042 | 'Sustainder Alexia, Stal2, 3000K, 2000lm | 300 | 50 | 350 |  |  |  | 174020 |  | 'Sustainder cassette full | Elektronisch | 25 | 2022-04-28 | 223917 | 23W, 24led, stal1, 3000K, 2000lm | 17 | NACHT | DK 03-06 | nacht dim 22:30 - 06:00 | 13 | 100000 | 2022-04-28 | 2046-09-19 | 2046 | 964 | 3135 | 4099 | 12.532 | 40.755 | 53.287 | 0.09 | 4.8
DRA08181 | Binnen bebouwde kom |  | Drachten |  | de Venen |  | De Parken | Huisnr. 13 | 204029 | 568734 |  | 0 | OV |  |  | 174026 | '6M PT PMF 1701726PJ | 7016 | Staal | 6 | 2022-04-19 | 2062-04-19 | enkel | 2062 | '6M PT PMF 1701726PJ | 425 | 350 | 160 | 935 | 223918 | 'Sustainder Alexia, Stal2, 3000K, 2000lm | 2100 | 2022-04-19 | 2042-04-19 |  | enkele | 2042 | 'Sustainder Alexia, Stal2, 3000K, 2000lm | 300 | 50 | 350 |  |  |  | 174028 |  | 'Sustainder cassette full | Elektronisch | 25 | 2022-04-19 | 174029 | 23W, 24led, stal1, 3000K, 2000lm | 17 | NACHT | DK 03-06 | nacht dim 22:30 - 06:00 | 13 | 100000 | 2022-04-19 | 2046-09-10 | 2046 | 964 | 3135 | 4099 | 12.532 | 40.755 | 53.287 | 0.09 | 4.8
DRA08182 | Binnen bebouwde kom |  | Drachten |  | de Venen |  | De Parken | Huisnr. 23 | 204030 | 568697 |  | 0 | OV |  |  | 223919 | '6M PT PMF 1701726PJ | 7016 | Staal | 6 | 2022-04-14 | 2062-04-14 | enkel | 2062 | '6M PT PMF 1701726PJ | 425 | 350 | 160 | 935 | 223920 | 'Sustainder Alexia, Stal2, 3000K, 2000lm | 2100 | 2022-04-14 | 2042-04-14 |  | enkele | 2042 | 'Sustainder Alexia, Stal2, 3000K, 2000lm | 300 | 50 | 350 |  |  |  | 174032 |  | 'Sustainder cassette full | Elektronisch | 25 | 2022-04-14 | 174033 | 23W, 24led, stal1, 3000K, 2000lm | 17 | NACHT | DK 03-06 | nacht dim 22:30 - 06:00 | 13 | 100000 | 2022-04-14 | 2046-09-05 | 2046 | 964 | 3135 | 4099 | 12.532 | 40.755 | 53.287 | 0.09 | 4.8
DRA08183 | Binnen bebouwde kom |  | Drachten |  | de Venen |  | De Slag | - | 204126 | 568659 |  | 0 | OV |  |  | 174034 | 5.5VST | 0 | Staal | 6 | 2016-01-01 | 2056-01-01 | enkel | 2056 | '6M PT PMF 1701726PJ | 425 | 350 | 160 | 935 | 223921 | 'Sustainder Alexia, Stal2, 3000K, 2000lm | 2100 | 2022-05-03 | 2042-05-03 |  | enkele | 2042 | 'Sustainder Alexia, Stal2, 3000K, 2000lm | 300 | 50 | 350 |  |  |  | 223922 |  | 'Sustainder cassette full | Elektronisch | 25 | 2022-05-03 | 223923 | 23W, 24led, stal1, 3000K, 2000lm | 17 | NACHT | DK 03-06 | nacht dim 22:30 - 06:00 | 13 | 100000 | 2022-05-03 | 2046-09-24 | 2046 | 964 | 3135 | 4099 | 12.532 | 40.755 | 53.287 | 0.09 | 4.8
DRA03692 | Binnen bebouwde kom |  | Drachten |  | de Drait |  | Moezel | - | 200907 | 567857 |  | 0 | OV |  |  | 223924 | '6M PT PMF 1701726PJ | 7016 | Staal | 6 | 2020-01-01 | 2060-01-01 | enkel | 2060 | '6M PT PMF 1701726PJ | 425 | 350 | 160 | 935 | 223925 | 'Sustainder Alexia, Stal2, 3000K, 2000lm | 2100 | 2020-01-01 | 2040-01-01 |  | enkele | 2040 | 'Sustainder Alexia, Stal2, 3000K, 2000lm | 300 | 50 | 350 |  |  |  | 223926 |  | 'Sustainder cassette full | Elektronisch | 25 | 2020-01-01 | 223927 | 23W, 24led, stal1, 3000K, 2000lm | 17 | NACHT | DK 03-06 | nacht dim 22:30 - 06:00 | 13 | 100000 | 2020-01-01 | 2044-05-24 | 2044 | 964 | 3135 | 4099 | 12.532 | 40.755 | 53.287 | 0.09 | 4.8
DRA03716 | Binnen bebouwde kom |  | Drachten |  | de Drait |  | Zwemmer | - | 200672 | 567709 |  | 0 | OV |  |  | 223928 | '6M PT PMF 1701726PJ | 7016 | Staal | 6 | 2020-01-01 | 2060-01-01 | enkel | 2060 | '6M PT PMF 1701726PJ | 425 | 350 | 160 | 935 | 223929 | 'Sustainder Alexia, Stal2, 3000K, 2000lm | 2100 | 2020-01-01 | 2040-01-01 |  | enkele | 2040 | 'Sustainder Alexia, Stal2, 3000K, 2000lm | 300 | 50 | 350 |  |  |  | 223930 |  | 'Sustainder cassette full | Elektronisch | 25 | 2020-01-01 | 223931 | 23W, 24led, stal1, 3000K, 2000lm | 17 | NACHT | DK 03-06 | nacht dim 22:30 - 06:00 | 13 | 100000 | 2020-01-01 | 2044-05-24 | 2044 | 964 | 3135 | 4099 | 12.532 | 40.755 | 53.287 | 0.09 | 4.8
DRA03724 | Binnen bebouwde kom |  | Drachten |  | de Drait |  | Zwemmer | - | 200599 | 567727 |  | 0 | OV |  |  | 223932 | '6M PT PMF 1701726PJ | 7016 | Staal | 6 | 2020-01-01 | 2060-01-01 | enkel | 2060 | '6M PT PMF 1701726PJ | 425 | 350 | 160 | 935 | 223933 | 'Sustainder Alexia, Stal2, 3000K, 2000lm | 2100 | 2020-01-01 | 2040-01-01 |  | enkele | 2040 | 'Sustainder Alexia, Stal2, 3000K, 2000lm | 300 | 50 | 350 |  |  |  | 223934 |  | 'Sustainder cassette full | Elektronisch | 25 | 2020-01-01 | 223935 | 23W, 24led, stal1, 3000K, 2000lm | 17 | NACHT | DK 03-06 | nacht dim 22:30 - 06:00 | 13 | 100000 | 2008-08-26 | 2033-01-17 | 2033 | 964 | 3135 | 4099 | 12.532 | 40.755 | 53.287 | 0.09 | 4.8
DRA04801 | Binnen bebouwde kom |  | Drachten |  | de Drait |  | Wimerts | Huisnr. 56 | 200500 | 567886 |  | 0 | OV |  |  | 223948 | '6M PT PMF 1701726PJ | 7016 | Staal | 6 | 2020-01-01 | 2060-01-01 | enkel | 2060 | '6M PT PMF 1701726PJ | 425 | 350 | 160 | 935 | 223949 | 'Sustainder Alexia, Stal2, 3000K, 2000lm | 2100 | 2020-01-01 | 2040-01-01 |  | enkele | 2040 | 'Sustainder Alexia, Stal2, 3000K, 2000lm | 300 | 50 | 350 |  |  |  | 223950 |  | 'Sustainder cassette full | Elektronisch | 25 | 2020-01-01 | 223951 | 23W, 24led, stal1, 3000K, 2000lm | 17 | NACHT | DK 03-06 | nacht dim 22:30 - 06:00 | 13 | 100000 | 2020-01-01 | 2044-05-24 | 2044 | 964 | 3135 | 4099 | 12.532 | 40.755 | 53.287 | 0.09 | 4.8
DRA05004 | Binnen bebouwde kom |  | Drachten |  | de Drait |  | Zwemmer | Huisnr. 58 | 200446 | 567673 |  | 0 | OV |  |  | 223972 | '6M PT PMF 1701726PJ | 7016 | Staal | 6 | 2020-01-01 | 2060-01-01 | enkel | 2060 | '6M PT PMF 1701726PJ | 425 | 350 | 160 | 935 | 223973 | 'Sustainder Alexia, Stal2, 3000K, 2000lm | 2100 | 2020-01-01 | 2040-01-01 |  | enkele | 2040 | 'Sustainder Alexia, Stal2, 3000K, 2000lm | 300 | 50 | 350 |  |  |  | 223974 |  | 'Sustainder cassette full | Elektronisch | 25 | 2020-01-01 | 223975 | 23W, 24led, stal1, 3000K, 2000lm | 17 | NACHT | DK 03-06 | nacht dim 22:30 - 06:00 | 13 | 100000 | 2020-01-01 | 2044-05-24 | 2044 | 964 | 3135 | 4099 | 12.532 | 40.755 | 53.287 | 0.09 | 4.8
DRA05043 | Binnen bebouwde kom |  | Drachten |  | de Drait |  | Wimerts | - | 200574 | 567962 |  | 0 | OV |  |  | 223976 | '6M PT PMF 1701726PJ | 7016 | Staal | 6 | 2020-01-01 | 2060-01-01 | enkel | 2060 | '6M PT PMF 1701726PJ | 425 | 350 | 160 | 935 | 223977 | 'Sustainder Alexia, Stal2, 3000K, 2000lm | 2100 | 2020-01-01 | 2040-01-01 |  | enkele | 2040 | 'Sustainder Alexia, Stal2, 3000K, 2000lm | 300 | 50 | 350 |  |  |  | 223978 |  | 'Sustainder cassette full | Elektronisch | 25 | 2020-01-01 | 223979 | 23W, 24led, stal1, 3000K, 2000lm | 17 | NACHT | DK 03-06 | nacht dim 22:30 - 06:00 | 13 | 100000 | 2020-01-01 | 2044-05-24 | 2044 | 964 | 3135 | 4099 | 12.532 | 40.755 | 53.287 | 0.09 | 4.8
DRA05148 | Binnen bebouwde kom |  | Drachten |  | de Drait |  | Dollard | Huisnr. 308 | 201037 | 568024 |  | 0 | OV |  |  | 223980 | '6M PT PMF 1701726PJ | 7016 | Staal | 6 | 2020-01-01 | 2060-01-01 | enkel | 2060 | '6M PT PMF 1701726PJ | 425 | 350 | 160 | 935 | 223981 | 'Sustainder Alexia, Stal2, 3000K, 2000lm | 2100 | 2020-01-01 | 2040-01-01 |  | enkele | 2040 | 'Sustainder Alexia, Stal2, 3000K, 2000lm | 300 | 50 | 350 |  |  |  | 223982 |  | 'Sustainder cassette full | Elektronisch | 25 | 2020-01-01 | 223983 | 23W, 24led, stal1, 3000K, 2000lm | 17 | NACHT | DK 03-06 | nacht dim 22:30 - 06:00 | 13 | 100000 | 2020-01-01 | 2044-05-24 | 2044 | 964 | 3135 | 4099 | 12.532 | 40.755 | 53.287 | 0.09 | 4.8
DRA08208 | Binnen bebouwde kom |  | Drachten |  | de Venen |  | De Petten | Huisnr. 66 | 203754 | 568626 |  | 0 | OV |  |  | 223999 | '6M PT PMF 1701726PJ | 7016 | Staal | 6 | 2022-04-14 | 2062-04-14 | enkel | 2062 | '6M PT PMF 1701726PJ | 425 | 350 | 160 | 935 | 224000 | 'Sustainder Alexia, Stal2, 3000K, 2000lm | 2100 | 2022-04-14 | 2042-04-14 |  | enkele | 2042 | 'Sustainder Alexia, Stal2, 3000K, 2000lm | 300 | 50 | 350 |  |  |  | 174040 |  | 'Sustainder cassette full | Elektronisch | 25 | 2022-04-14 | 224001 | 23W, 24led, stal1, 3000K, 2000lm | 17 | NACHT | DK 03-06 | nacht dim 22:30 - 06:00 | 13 | 100000 | 2022-04-14 | 2046-09-05 | 2046 | 964 | 3135 | 4099 | 12.532 | 40.755 | 53.287 | 0.09 | 4.8
DRA08209 | Binnen bebouwde kom |  | Drachten |  | de Venen |  | De Petten | Huisnr. 56 | 203720 | 568626 |  | 0 | OV |  |  | 224002 | '6M PT PMF 1701726PJ | 7016 | Staal | 6 | 2022-04-14 | 2062-04-14 | enkel | 2062 | '6M PT PMF 1701726PJ | 425 | 350 | 160 | 935 | 224003 | 'Sustainder Alexia, Stal2, 3000K, 2000lm | 2100 | 2022-04-14 | 2042-04-14 |  | enkele | 2042 | 'Sustainder Alexia, Stal2, 3000K, 2000lm | 300 | 50 | 350 |  |  |  | 224004 |  | 'Sustainder cassette full | Elektronisch | 25 | 2022-04-14 | 224005 | 23W, 24led, stal1, 3000K, 2000lm | 17 | NACHT | DK 03-06 | nacht dim 22:30 - 06:00 | 13 | 100000 | 2022-04-14 | 2046-09-05 | 2046 | 964 | 3135 | 4099 | 12.532 | 40.755 | 53.287 | 0.09 | 4.8
DRA08210 | Binnen bebouwde kom |  | Drachten |  | de Venen |  | De Petten | Huisnr. 40 | 203679 | 568632 |  | 0 | OV |  |  | 224006 | '6M PT PMF 1701726PJ | 7016 | Staal | 6 | 2022-04-19 | 2062-04-19 | enkel | 2062 | '6M PT PMF 1701726PJ | 425 | 350 | 160 | 935 | 224007 | 'Sustainder Alexia, Stal2, 3000K, 2000lm | 2100 | 2022-04-19 | 2042-04-19 |  | enkele | 2042 | 'Sustainder Alexia, Stal2, 3000K, 2000lm | 300 | 50 | 350 |  |  |  | 174048 |  | 'Sustainder cassette full | Elektronisch | 25 | 2022-04-19 | 224008 | 23W, 24led, stal1, 3000K, 2000lm | 17 | NACHT | DK 03-06 | nacht dim 22:30 - 06:00 | 13 | 100000 | 2022-04-19 | 2046-09-10 | 2046 | 964 | 3135 | 4099 | 12.532 | 40.755 | 53.287 | 0.09 | 4.8
DRA08211 | Binnen bebouwde kom |  | Drachten |  | de Venen |  | De Petten | Huisnr. 30 | 203678 | 568667 |  | 0 | OV |  |  | 174050 | '6M PT PMF 1701726PJ | 7016 | Staal | 6 | 2022-04-19 | 2062-04-19 | enkel | 2062 | '6M PT PMF 1701726PJ | 425 | 350 | 160 | 935 | 224009 | 'Sustainder Alexia, Stal2, 3000K, 2000lm | 2100 | 2022-04-19 | 2042-04-19 |  | enkele | 2042 | 'Sustainder Alexia, Stal2, 3000K, 2000lm | 300 | 50 | 350 |  |  |  | 224010 |  | 'Sustainder cassette full | Elektronisch | 25 | 2022-04-19 | 224011 | 23W, 24led, stal1, 3000K, 2000lm | 17 | NACHT | DK 03-06 | nacht dim 22:30 - 06:00 | 13 | 100000 | 2022-04-19 | 2046-09-10 | 2046 | 964 | 3135 | 4099 | 12.532 | 40.755 | 53.287 | 0.09 | 4.8
DRA08214 | Binnen bebouwde kom |  | Drachten |  | de Venen |  | De Petten | Huisnr. 1 | 203732 | 568733 |  | 0 | OV |  |  | 174062 | '6M PT PMF 1701726PJ | 7016 | Staal | 6 | 2022-04-19 | 2062-04-19 | enkel | 2062 | '6M PT PMF 1701726PJ | 425 | 350 | 160 | 935 | 224014 | 'Sustainder Alexia, Stal2, 3000K, 2000lm | 2100 | 2022-04-19 | 2042-04-19 |  | enkele | 2042 | 'Sustainder Alexia, Stal2, 3000K, 2000lm | 300 | 50 | 350 |  |  |  | 224015 |  | 'Sustainder cassette full | Elektronisch | 25 | 2022-04-19 | 224016 | 23W, 24led, stal1, 3000K, 2000lm | 17 | NACHT | DK 03-06 | nacht dim 22:30 - 06:00 | 13 | 100000 | 2022-04-19 | 2046-09-10 | 2046 | 964 | 3135 | 4099 | 12.532 | 40.755 | 53.287 | 0.09 | 4.8
DRA08231 | Binnen bebouwde kom |  | Drachten |  | de Venen |  | Leidijk | Huisnr. 213 | 203620 | 568765 |  | 0 | OV |  |  | 224020 | 5.5VST | 0 | Staal | 6 | 2016-01-01 | 2056-01-01 | enkel | 2056 | '6M PT PMF 1701726PJ | 425 | 350 | 160 | 935 | 224021 | 'Sustainder Alexia, Stal2, 3000K, 2000lm | 2100 | 2022-04-11 | 2042-04-11 |  | enkele | 2042 | 'Sustainder Alexia, Stal2, 3000K, 2000lm | 300 | 50 | 350 |  |  |  | 203511 |  | 'Sustainder cassette full | Elektronisch | 25 | 2022-04-11 | 224022 | 23W, 24led, stal1, 3000K, 2000lm | 17 | NACHT | DK 03-06 | nacht dim 22:30 - 06:00 | 13 | 100000 | 2022-04-11 | 2046-09-02 | 2046 | 964 | 3135 | 4099 | 12.532 | 40.755 | 53.287 | 0.09 | 4.8
DRA08233 | Binnen bebouwde kom |  | Drachten |  | de Venen |  | De Leijen | Huisnr. 30 | 203582 | 568738 |  | 0 | OV |  |  | 224023 | '6M PT PMF 1701726PJ | 7016 | Staal | 6 | 2022-04-12 | 2062-04-12 | enkel | 2062 | '6M PT PMF 1701726PJ | 425 | 350 | 160 | 935 | 224024 | 'Sustainder Alexia, Stal2, 3000K, 2000lm | 2100 | 2022-04-12 | 2042-04-12 |  | enkele | 2042 | 'Sustainder Alexia, Stal2, 3000K, 2000lm | 300 | 50 | 350 |  |  |  | 224025 |  | 'Sustainder cassette full | Elektronisch | 25 | 2022-04-12 | 224026 | 23W, 24led, stal1, 3000K, 2000lm | 17 | NACHT | DK 03-06 | nacht dim 22:30 - 06:00 | 13 | 100000 | 2022-04-12 | 2046-09-03 | 2046 | 964 | 3135 | 4099 | 12.532 | 40.755 | 53.287 | 0.09 | 4.8
DRA08234 | Binnen bebouwde kom |  | Drachten |  | de Venen |  | De Leijen | Huisnr. 24 | 203549 | 568738 |  | 0 | OV |  |  | 224027 | '6M PT PMF 1701726PJ | 7016 | Staal | 6 | 2022-04-12 | 2062-04-12 | enkel | 2062 | '6M PT PMF 1701726PJ | 425 | 350 | 160 | 935 | 224028 | 'Sustainder Alexia, Stal2, 3000K, 2000lm | 2100 | 2022-04-12 | 2042-04-12 |  | enkele | 2042 | 'Sustainder Alexia, Stal2, 3000K, 2000lm | 300 | 50 | 350 |  |  |  | 224029 |  | 'Sustainder cassette full | Elektronisch | 25 | 2022-04-12 | 224030 | 23W, 24led, stal1, 3000K, 2000lm | 17 | NACHT | DK 03-06 | nacht dim 22:30 - 06:00 | 13 | 100000 | 2022-04-12 | 2046-09-03 | 2046 | 964 | 3135 | 4099 | 12.532 | 40.755 | 53.287 | 0.09 | 4.8
DRA08235 | Binnen bebouwde kom |  | Drachten |  | de Venen |  | De Leijen | Huisnr. 22 | 203516 | 568738 |  | 0 | OV |  |  | 224031 | '6M PT PMF 1701726PJ | 7016 | Staal | 6 | 2022-04-11 | 2062-04-11 | enkel | 2062 | '6M PT PMF 1701726PJ | 425 | 350 | 160 | 935 | 224032 | 'Sustainder Alexia, Stal2, 3000K, 2000lm | 2100 | 2022-04-11 | 2042-04-11 |  | enkele | 2042 | 'Sustainder Alexia, Stal2, 3000K, 2000lm | 300 | 50 | 350 |  |  |  | 224033 |  | 'Sustainder cassette full | Elektronisch | 25 | 2022-04-11 | 224034 | 23W, 24led, stal1, 3000K, 2000lm | 17 | NACHT | DK 03-06 | nacht dim 22:30 - 06:00 | 13 | 100000 | 2022-04-11 | 2046-09-02 | 2046 | 964 | 3135 | 4099 | 12.532 | 40.755 | 53.287 | 0.09 | 4.8
DRA08236 | Binnen bebouwde kom |  | Drachten |  | de Venen |  | De Leijen | Huisnr. 18 | 203490 | 568738 |  | 0 | OV |  |  | 224035 | '6M PT PMF 1701726PJ | 7016 | Staal | 6 | 2022-04-11 | 2062-04-11 | enkel | 2062 | '6M PT PMF 1701726PJ | 425 | 350 | 160 | 935 | 224036 | 'Sustainder Alexia, Stal2, 3000K, 2000lm | 2100 | 2022-04-11 | 2042-04-11 |  | enkele | 2042 | 'Sustainder Alexia, Stal2, 3000K, 2000lm | 300 | 50 | 350 |  |  |  | 224037 |  | 'Sustainder cassette full | Elektronisch | 25 | 2022-04-11 | 224038 | 23W, 24led, stal1, 3000K, 2000lm | 17 | NACHT | DK 03-06 | nacht dim 22:30 - 06:00 | 13 | 100000 | 2022-04-11 | 2046-09-02 | 2046 | 964 | 3135 | 4099 | 12.532 | 40.755 | 53.287 | 0.09 | 4.8
DRA08237 | Binnen bebouwde kom |  | Drachten |  | de Venen |  | De Leijen | Huisnr. 14 | 203466 | 568738 |  | 0 | OV |  |  | 224039 | '6M PT PMF 1701726PJ | 7016 | Staal | 6 | 2022-04-11 | 2062-04-11 | enkel | 2062 | '6M PT PMF 1701726PJ | 425 | 350 | 160 | 935 | 224040 | 'Sustainder Alexia, Stal2, 3000K, 2000lm | 2100 | 2022-04-11 | 2042-04-11 |  | enkele | 2042 | 'Sustainder Alexia, Stal2, 3000K, 2000lm | 300 | 50 | 350 |  |  |  | 224041 |  | 'Sustainder cassette full | Elektronisch | 25 | 2022-04-11 | 224042 | 23W, 24led, stal1, 3000K, 2000lm | 17 | NACHT | DK 03-06 | nacht dim 22:30 - 06:00 | 13 | 100000 | 2008-12-05 | 2033-04-28 | 2033 | 964 | 3135 | 4099 | 12.532 | 40.755 | 53.287 | 0.09 | 4.8
DRA08238 | Binnen bebouwde kom |  | Drachten |  | de Venen |  | De Leijen | Huisnr. 1 | 203437 | 568741 |  | 0 | OV |  |  | 224043 | '6M PT PMF 1701726PJ | 7016 | Staal | 6 | 2022-04-11 | 2062-04-11 | enkel | 2062 | '6M PT PMF 1701726PJ | 425 | 350 | 160 | 935 | 224044 | 'Sustainder Alexia, Stal2, 3000K, 2000lm | 2100 | 2022-04-11 | 2042-04-11 |  | enkele | 2042 | 'Sustainder Alexia, Stal2, 3000K, 2000lm | 300 | 50 | 350 |  |  |  | 224045 |  | 'Sustainder cassette full | Elektronisch | 25 | 2022-04-11 | 224046 | 23W, 24led, stal1, 3000K, 2000lm | 17 | NACHT | DK 03-06 | nacht dim 22:30 - 06:00 | 13 | 100000 | 2022-04-11 | 2046-09-02 | 2046 | 964 | 3135 | 4099 | 12.532 | 40.755 | 53.287 | 0.09 | 4.8
DRA08241 | Binnen bebouwde kom |  | Drachten |  | de Venen |  | De Posten | Huisnr. 2 | 203438 | 568693 |  | 0 | OV |  |  | 224047 | '6M PT PMF 1701726PJ | 7016 | Staal | 6 | 2022-04-12 | 2062-04-12 | enkel | 2062 | '6M PT PMF 1701726PJ | 425 | 350 | 160 | 935 | 224048 | 'Sustainder Alexia, Stal2, 3000K, 2000lm | 2100 | 2022-04-12 | 2042-04-12 |  | enkele | 2042 | 'Sustainder Alexia, Stal2, 3000K, 2000lm | 300 | 50 | 350 |  |  |  | 224049 |  | 'Sustainder cassette full | Elektronisch | 25 | 2022-04-12 | 224050 | 23W, 24led, stal1, 3000K, 2000lm | 17 | NACHT | DK 03-06 | nacht dim 22:30 - 06:00 | 13 | 100000 | 2022-04-12 | 2046-09-03 | 2046 | 964 | 3135 | 4099 | 12.532 | 40.755 | 53.287 | 0.09 | 4.8
DRA08242 | Binnen bebouwde kom |  | Drachten |  | de Venen |  | De Posten | Huisnr. 8 | 203438 | 568659 |  | 0 | OV |  |  | 224051 | '6M PT PMF 1701726PJ | 7016 | Staal | 6 | 2022-04-12 | 2062-04-12 | enkel | 2062 | '6M PT PMF 1701726PJ | 425 | 350 | 160 | 935 | 224052 | 'Sustainder Alexia, Stal2, 3000K, 2000lm | 2100 | 2022-04-12 | 2042-04-12 |  | enkele | 2042 | 'Sustainder Alexia, Stal2, 3000K, 2000lm | 300 | 50 | 350 |  |  |  | 174140 |  | 'Sustainder cassette full | Elektronisch | 25 | 2022-04-12 | 224053 | 23W, 24led, stal1, 3000K, 2000lm | 17 | NACHT | DK 03-06 | nacht dim 22:30 - 06:00 | 13 | 100000 | 2022-04-12 | 2046-09-03 | 2046 | 964 | 3135 | 4099 | 12.532 | 40.755 | 53.287 | 0.09 | 4.8
DRA08243 | Binnen bebouwde kom |  | Drachten |  | de Venen |  | De Posten | Huisnr. 16 | 203438 | 568620 |  | 0 | OV |  |  | 224054 | '6M PT PMF 1701726PJ | 7016 | Staal | 6 | 2022-04-12 | 2062-04-12 | enkel | 2062 | '6M PT PMF 1701726PJ | 425 | 350 | 160 | 935 | 224055 | 'Sustainder Alexia, Stal2, 3000K, 2000lm | 2100 | 2022-04-12 | 2042-04-12 |  | enkele | 2042 | 'Sustainder Alexia, Stal2, 3000K, 2000lm | 300 | 50 | 350 |  |  |  | 224056 |  | 'Sustainder cassette full | Elektronisch | 25 | 2022-04-12 | 224057 | 23W, 24led, stal1, 3000K, 2000lm | 17 | NACHT | DK 03-06 | nacht dim 22:30 - 06:00 | 13 | 100000 | 2022-04-12 | 2046-09-03 | 2046 | 964 | 3135 | 4099 | 12.532 | 40.755 | 53.287 | 0.09 | 4.8
DRA08244 | Binnen bebouwde kom |  | Drachten |  | de Venen |  | De Posten | Huisnr. 22 | 203438 | 568584 |  | 0 | OV |  |  | 224058 | '6M PT PMF 1701726PJ | 7016 | Staal | 6 | 2022-04-14 | 2062-04-14 | enkel | 2062 | '6M PT PMF 1701726PJ | 425 | 350 | 160 | 935 | 224059 | 'Sustainder Alexia, Stal2, 3000K, 2000lm | 2100 | 2022-04-14 | 2042-04-14 |  | enkele | 2042 | 'Sustainder Alexia, Stal2, 3000K, 2000lm | 300 | 50 | 350 |  |  |  | 224060 |  | 'Sustainder cassette full | Elektronisch | 25 | 2022-04-14 | 224061 | 23W, 24led, stal1, 3000K, 2000lm | 17 | NACHT | DK 03-06 | nacht dim 22:30 - 06:00 | 13 | 100000 | 2022-04-14 | 2046-09-05 | 2046 | 964 | 3135 | 4099 | 12.532 | 40.755 | 53.287 | 0.09 | 4.8
DRA08250 | Binnen bebouwde kom |  | Drachten |  | de Venen |  | Leidijk | - | 203619 | 568899 |  | 0 | OV |  |  | 224062 | '6M PT PMF 1701726PJ | 7016 | Staal | 6 | 2022-04-07 | 2062-04-07 | enkel | 2062 | '6M PT PMF 1701726PJ | 425 | 350 | 160 | 935 | 224063 | 'Sustainder Alexia, Stal2, 3000K, 2000lm | 2100 | 2022-04-07 | 2042-04-07 |  | enkele | 2042 | 'Sustainder Alexia, Stal2, 3000K, 2000lm | 300 | 50 | 350 |  |  |  | 224064 |  | 'Sustainder cassette full | Elektronisch | 25 | 2022-04-07 | 224065 | 23W, 24led, stal1, 3000K, 2000lm | 17 | NACHT | DK 03-06 | nacht dim 22:30 - 06:00 | 13 | 100000 | 2022-04-07 | 2046-08-29 | 2046 | 964 | 3135 | 4099 | 12.532 | 40.755 | 53.287 | 0.09 | 4.8
DRA08251 | Binnen bebouwde kom |  | Drachten |  | de Venen |  | Leidijk | Huisnr. 94 | 203618 | 568931 |  | 0 | OV |  |  | 224066 | '6M PT PMF 1701726PJ | 7016 | Staal | 6 | 2022-04-05 | 2062-04-05 | enkel | 2062 | '6M PT PMF 1701726PJ | 425 | 350 | 160 | 935 | 224067 | 'Sustainder Alexia, Stal2, 3000K, 2000lm | 2100 | 2022-04-05 | 2042-04-05 |  | enkele | 2042 | 'Sustainder Alexia, Stal2, 3000K, 2000lm | 300 | 50 | 350 |  |  |  | 224068 |  | 'Sustainder cassette full | Elektronisch | 25 | 2022-04-05 | 224069 | 23W, 24led, stal1, 3000K, 2000lm | 17 | NACHT | DK 03-06 | nacht dim 22:30 - 06:00 | 13 | 100000 | 2022-04-05 | 2046-08-27 | 2046 | 964 | 3135 | 4099 | 12.532 | 40.755 | 53.287 | 0.09 | 4.8
DRA08252 | Binnen bebouwde kom |  | Drachten |  | de Venen |  | Leidijk | Huisnr. 84 | 203617 | 568962 |  | 0 | OV |  |  | 224070 | '6M PT PMF 1701726PJ | 7016 | Staal | 6 | 2022-04-05 | 2062-04-05 | enkel | 2062 | '6M PT PMF 1701726PJ | 425 | 350 | 160 | 935 | 224071 | 'Sustainder Alexia, Stal2, 3000K, 2000lm | 2100 | 2022-04-05 | 2042-04-05 |  | enkele | 2042 | 'Sustainder Alexia, Stal2, 3000K, 2000lm | 300 | 50 | 350 |  |  |  | 224072 |  | 'Sustainder cassette full | Elektronisch | 25 | 2022-04-05 | 224073 | 23W, 24led, stal1, 3000K, 2000lm | 17 | NACHT | DK 03-06 | nacht dim 22:30 - 06:00 | 13 | 100000 | 2022-04-05 | 2046-08-27 | 2046 | 964 | 3135 | 4099 | 12.532 | 40.755 | 53.287 | 0.09 | 4.8
DRA08258 | Binnen bebouwde kom |  | Drachten |  | de Venen |  | Leidijk | Huisnr. 30 | 203608 | 569149 |  | 0 | OV |  |  | 224076 | '4M PT PMF 1701733PJ | 7016 | Staal | 6 | 2022-04-07 | 2062-04-07 | enkel | 2062 | '4M PT PMF 1701733PJ | 300 | 350 | 125 | 775 | 224077 | 'Sustainder Alexia, Stal2, 3000K, 2000lm | 2100 | 2022-04-07 | 2042-04-07 |  | enkele | 2042 | 'Sustainder Alexia, Stal2, 3000K, 2000lm | 300 | 50 | 350 |  |  |  | 224078 |  | 'Sustainder cassette full | Elektronisch | 25 | 2022-04-07 | 174173 | 23W, 24led, stal1, 3000K, 2000lm | 17 | NACHT | DK 03-06 | nacht dim 22:30 - 06:00 | 13 | 100000 | 2022-04-07 | 2046-08-29 | 2046 | 964 | 3135 | 4099 | 12.532 | 40.755 | 53.287 | 0.09 | 4.8
DRA08279 | Binnen bebouwde kom |  | Drachten |  | de Venen |  | Helling | Huisnr. 55 | 203400 | 568988 |  | 0 | OV |  |  | 224079 | '6M PT PMF 1701726PJ | 7016 | Staal | 6 | 2022-03-29 | 2062-03-29 | enkel | 2062 | '6M PT PMF 1701726PJ | 425 | 350 | 160 | 935 | 224080 | 'Sustainder Alexia, Stal2, 3000K, 2000lm | 2100 | 2022-03-29 | 2042-03-29 |  | enkele | 2042 | 'Sustainder Alexia, Stal2, 3000K, 2000lm | 300 | 50 | 350 |  |  |  | 203535 |  | 'Sustainder cassette full | Elektronisch | 25 | 2022-03-29 | 224081 | 23W, 24led, stal1, 3000K, 2000lm | 17 | NACHT | DK 03-06 | nacht dim 22:30 - 06:00 | 13 | 100000 | 2022-03-29 | 2046-08-20 | 2046 | 964 | 3135 | 4099 | 12.532 | 40.755 | 53.287 | 0.09 | 4.8
DRA08280 | Binnen bebouwde kom |  | Drachten |  | de Venen |  | Helling | Huisnr. 57 | 203401 | 568956 |  | 0 | OV |  |  | 224082 | '6M PT PMF 1701726PJ | 7016 | Staal | 6 | 2022-03-29 | 2062-03-29 | enkel | 2062 | '6M PT PMF 1701726PJ | 425 | 350 | 160 | 935 | 224083 | 'Sustainder Alexia, Stal2, 3000K, 2000lm | 2100 | 2022-03-29 | 2042-03-29 |  | enkele | 2042 | 'Sustainder Alexia, Stal2, 3000K, 2000lm | 300 | 50 | 350 |  |  |  | 224084 |  | 'Sustainder cassette full | Elektronisch | 25 | 2022-03-29 | 224085 | 23W, 24led, stal1, 3000K, 2000lm | 17 | NACHT | DK 03-06 | nacht dim 22:30 - 06:00 | 13 | 100000 | 2022-03-29 | 2046-08-20 | 2046 | 964 | 3135 | 4099 | 12.532 | 40.755 | 53.287 | 0.09 | 4.8
DRA08281 | Binnen bebouwde kom |  | Drachten |  | de Venen |  | Helling | Huisnr. 20 | 203403 | 568924 |  | 0 | OV |  |  | 224086 | '6M PT PMF 1701726PJ | 7016 | Staal | 6 | 2022-03-29 | 2062-03-29 | enkel | 2062 | '6M PT PMF 1701726PJ | 425 | 350 | 160 | 935 | 224087 | 'Sustainder Alexia, Stal2, 3000K, 2000lm | 2100 | 2022-03-29 | 2042-03-29 |  | enkele | 2042 | 'Sustainder Alexia, Stal2, 3000K, 2000lm | 300 | 50 | 350 |  |  |  | 224088 |  | 'Sustainder cassette full | Elektronisch | 25 | 2022-03-29 | 224089 | 23W, 24led, stal1, 3000K, 2000lm | 17 | NACHT | DK 03-06 | nacht dim 22:30 - 06:00 | 13 | 100000 | 2022-03-29 | 2046-08-20 | 2046 | 964 | 3135 | 4099 | 12.532 | 40.755 | 53.287 | 0.09 | 4.8
DRA08282 | Binnen bebouwde kom |  | Drachten |  | de Venen |  | Helling | Huisnr. 26 | 203404 | 568893 |  | 0 | OV |  |  | 224090 | '6M PT PMF 1701726PJ | 7016 | Staal | 6 | 2022-03-29 | 2062-03-29 | enkel | 2062 | '6M PT PMF 1701726PJ | 425 | 350 | 160 | 935 | 224091 | 'Sustainder Alexia, Stal2, 3000K, 2000lm | 2100 | 2022-03-29 | 2042-03-29 |  | enkele | 2042 | 'Sustainder Alexia, Stal2, 3000K, 2000lm | 300 | 50 | 350 |  |  |  | 224092 |  | 'Sustainder cassette full | Elektronisch | 25 | 2022-03-29 | 224093 | 23W, 24led, stal1, 3000K, 2000lm | 17 | NACHT | DK 03-06 | nacht dim 22:30 - 06:00 | 13 | 100000 | 2022-03-29 | 2046-08-20 | 2046 | 964 | 3135 | 4099 | 12.532 | 40.755 | 53.287 | 0.09 | 4.8
DRA08283 | Binnen bebouwde kom |  | Drachten |  | de Venen |  | Helling | Huisnr. 5 | 203405 | 568862 |  | 0 | OV |  |  | 224094 | '6M PT PMF 1701726PJ | 7016 | Staal | 6 | 2022-04-01 | 2062-04-01 | enkel | 2062 | '6M PT PMF 1701726PJ | 425 | 350 | 160 | 935 | 224095 | 'Sustainder Alexia, Stal2, 3000K, 2000lm | 2100 | 2022-04-01 | 2042-04-01 |  | enkele | 2042 | 'Sustainder Alexia, Stal2, 3000K, 2000lm | 300 | 50 | 350 |  |  |  | 224096 |  | 'Sustainder cassette full | Elektronisch | 25 | 2022-04-01 | 224097 | 23W, 24led, stal1, 3000K, 2000lm | 17 | NACHT | DK 03-06 | nacht dim 22:30 - 06:00 | 13 | 100000 | 2022-04-01 | 2046-08-23 | 2046 | 964 | 3135 | 4099 | 12.532 | 40.755 | 53.287 | 0.09 | 4.8
DRA08286 | Binnen bebouwde kom |  | Drachten |  | de Venen |  | De Zwaai | Huisnr. 17 | 203482 | 568884 |  | 0 | OV |  |  | 224101 | '6M PT PMF 1701726PJ | 7016 | Staal | 6 | 2022-04-01 | 2062-04-01 | enkel | 2062 | '6M PT PMF 1701726PJ | 425 | 350 | 160 | 935 | 224102 | 'Sustainder Alexia, Stal2, 3000K, 2000lm | 2100 | 2022-04-01 | 2042-04-01 |  | enkele | 2042 | 'Sustainder Alexia, Stal2, 3000K, 2000lm | 300 | 50 | 350 |  |  |  | 224103 |  | 'Sustainder cassette full | Elektronisch | 25 | 2022-04-01 | 224104 | 23W, 24led, stal1, 3000K, 2000lm | 17 | NACHT | DK 03-06 | nacht dim 22:30 - 06:00 | 13 | 100000 | 2022-04-01 | 2046-08-23 | 2046 | 964 | 3135 | 4099 | 12.532 | 40.755 | 53.287 | 0.09 | 4.8
DRA08285 | Binnen bebouwde kom |  | Drachten |  | de Venen |  | De Zwaai | Huisnr. 17 | 203456 | 568883 |  | 0 | OV |  |  | 224110 | '6M PT PMF 1701726PJ | 7016 | Staal | 6 | 2022-04-08 | 2062-04-08 | enkel | 2062 | '6M PT PMF 1701726PJ | 425 | 350 | 160 | 935 | 224109 | 'Sustainder Alexia, Stal2, 3000K, 2000lm | 2100 | 2022-04-08 | 2042-04-08 |  | enkele | 2042 | 'Sustainder Alexia, Stal2, 3000K, 2000lm | 300 | 50 | 350 |  |  |  | 224107 |  | 'Sustainder cassette full | Elektronisch | 25 | 2022-04-08 | 224108 | 23W, 24led, stal1, 3000K, 2000lm | 17 | NACHT | DK 03-06 | nacht dim 22:30 - 06:00 | 13 | 100000 | 2022-04-08 | 2046-08-30 | 2046 | 964 | 3135 | 4099 | 12.532 | 40.755 | 53.287 | 0.09 | 4.8
DRA08287 | Binnen bebouwde kom |  | Drachten |  | de Venen |  | De Zwaai | Huisnr. 17 | 203509 | 568886 |  | 0 | OV |  |  | 224111 | '6M PT PMF 1701726PJ | 7016 | Staal | 6 | 2022-04-11 | 2062-04-11 | enkel | 2062 | '6M PT PMF 1701726PJ | 425 | 350 | 160 | 935 | 224112 | 'Sustainder Alexia, Stal2, 3000K, 2000lm | 2100 | 2022-04-11 | 2042-04-11 |  | enkele | 2042 | 'Sustainder Alexia, Stal2, 3000K, 2000lm | 300 | 50 | 350 |  |  |  | 224113 |  | 'Sustainder cassette full | Elektronisch | 25 | 2022-04-11 | 224114 | 23W, 24led, stal1, 3000K, 2000lm | 17 | NACHT | DK 03-06 | nacht dim 22:30 - 06:00 | 13 | 100000 | 2022-04-11 | 2046-09-02 | 2046 | 964 | 3135 | 4099 | 12.532 | 40.755 | 53.287 | 0.09 | 4.8
DRA08288 | Binnen bebouwde kom |  | Drachten |  | de Venen |  | De Zwaai | Huisnr. 17 | 203539 | 568886 |  | 0 | OV |  |  | 224115 | '6M PT PMF 1701726PJ | 7016 | Staal | 6 | 2022-04-11 | 2062-04-11 | enkel | 2062 | '6M PT PMF 1701726PJ | 425 | 350 | 160 | 935 | 224116 | 'Sustainder Alexia, Stal2, 3000K, 2000lm | 2100 | 2022-04-11 | 2042-04-11 |  | enkele | 2042 | 'Sustainder Alexia, Stal2, 3000K, 2000lm | 300 | 50 | 350 |  |  |  | 224117 |  | 'Sustainder cassette full | Elektronisch | 25 | 2022-04-11 | 224118 | 23W, 24led, stal1, 3000K, 2000lm | 17 | NACHT | DK 03-06 | nacht dim 22:30 - 06:00 | 13 | 100000 | 2022-04-11 | 2046-09-02 | 2046 | 964 | 3135 | 4099 | 12.532 | 40.755 | 53.287 | 0.09 | 4.8
DRA10131 | Binnen bebouwde kom |  | Drachten |  | de Venen |  | Leidijk | Huisnr. 49 | 203615 | 569170 |  | 0 | OV |  |  | 224119 | '6M PT PMF 1701726PJ | 7016 | Staal | 6 | 2022-04-07 | 2062-04-07 | enkel | 2062 | '6M PT PMF 1701726PJ | 425 | 350 | 160 | 935 | 224120 | 'Sustainder Alexia, Stal2, 3000K, 2000lm | 2100 | 2022-04-07 | 2042-04-07 |  | enkele | 2042 | 'Sustainder Alexia, Stal2, 3000K, 2000lm | 300 | 50 | 350 |  |  |  | 176869 |  | 'Sustainder cassette full | Elektronisch | 25 | 2022-04-07 | 224121 | 23W, 24led, stal1, 3000K, 2000lm | 17 | NACHT | DK 03-06 | nacht dim 22:30 - 06:00 | 13 | 100000 | 2022-04-07 | 2046-08-29 | 2046 | 964 | 3135 | 4099 | 12.532 | 40.755 | 53.287 | 0.09 | 4.8
DRA04268 | Binnen bebouwde kom |  | Drachten |  | de Drait |  | Flevo | Huisnr. 90 | 200729 | 568450 |  | 0 | OV |  |  | 224154 | '6M PT PMF 1701726PJ | 7016 | Staal | 6 | 2021-06-17 | 2061-06-17 | enkel | 2061 | '6M PT PMF 1701726PJ | 425 | 350 | 160 | 935 | 224155 | 'Sustainder Alexia, Stal2, 3000K, 2000lm | 2100 | 2021-06-17 | 2041-06-17 |  | enkele | 2041 | 'Sustainder Alexia, Stal2, 3000K, 2000lm | 300 | 50 | 350 |  |  |  | 224157 |  | 'Sustainder cassette full | Elektronisch | 25 | 2021-06-17 | 224156 | 23W, 24led, stal1, 3000K, 2000lm | 17 | NACHT | DK 03-06 | nacht dim 22:30 - 06:00 | 13 | 100000 | 2021-06-17 | 2045-11-08 | 2045 | 964 | 3135 | 4099 | 12.532 | 40.755 | 53.287 | 0.09 | 4.8
DRA06773 | Binnen bebouwde kom |  | Drachten |  | de Venen |  | De Stoeken | Huisnr. 41 | 204099 | 568639 |  | 0 | OV |  |  | 185266 | '6M PT PMF 1701726PJ | 7016 | Staal | 6 | 2022-05-13 | 2062-05-13 | enkel | 2062 | '6M PT PMF 1701726PJ | 425 | 350 | 160 | 935 | 224184 | 'Sustainder Alexia, Stal2, 3000K, 2000lm | 2100 | 2022-05-13 | 2042-05-13 |  | enkele | 2042 | 'Sustainder Alexia, Stal2, 3000K, 2000lm | 300 | 50 | 350 |  |  |  | 185268 |  | 'Sustainder cassette full | Elektronisch | 25 | 2022-05-13 | 185269 | 23W, 24led, stal1, 3000K, 2000lm | 17 | NACHT | DK 03-06 | nacht dim 22:30 - 06:00 | 13 | 100000 | 2022-05-13 | 2046-10-04 | 2046 | 964 | 3135 | 4099 | 12.532 | 40.755 | 53.287 | 0.09 | 4.8
DRA06807 | Binnen bebouwde kom |  | Drachten |  | de Venen |  | De Stoeken | Huisnr. 49 | 204097 | 568606 |  | 0 | OV |  |  | 224185 | '6M PT PMF 1701726PJ | 7016 | Staal | 6 | 2022-05-12 | 2062-05-12 | enkel | 2062 | '6M PT PMF 1701726PJ | 425 | 350 | 160 | 935 | 224186 | 'Sustainder Alexia, Stal2, 3000K, 2000lm | 2100 | 2022-05-12 | 2042-05-12 |  | enkele | 2042 | 'Sustainder Alexia, Stal2, 3000K, 2000lm | 300 | 50 | 350 |  |  |  | 185364 |  | 'Sustainder cassette full | Elektronisch | 25 | 2022-05-12 | 224187 | 23W, 24led, stal1, 3000K, 2000lm | 17 | NACHT | DK 03-06 | nacht dim 22:30 - 06:00 | 13 | 100000 | 2009-03-30 | 2033-08-21 | 2033 | 964 | 3135 | 4099 | 12.532 | 40.755 | 53.287 | 0.09 | 4.8
DRA06872 | Binnen bebouwde kom |  | Drachten |  | de Venen |  | De Stoeken | Huisnr. 15 | 204099 | 568743 |  | 0 | OV |  |  | 224188 | '6M PT PMF 1701726PJ | 7016 | Staal | 6 | 2022-05-12 | 2062-05-12 | enkel | 2062 | '6M PT PMF 1701726PJ | 425 | 350 | 160 | 935 | 224189 | 'Sustainder Alexia, Stal2, 3000K, 2000lm | 2100 | 2022-05-12 | 2042-05-12 |  | enkele | 2042 | 'Sustainder Alexia, Stal2, 3000K, 2000lm | 300 | 50 | 350 |  |  |  | 185505 |  | 'Sustainder cassette full | Elektronisch | 25 | 2022-05-12 | 224190 | 23W, 24led, stal1, 3000K, 2000lm | 17 | NACHT | DK 03-06 | nacht dim 22:30 - 06:00 | 13 | 100000 | 2022-05-12 | 2046-10-03 | 2046 | 964 | 3135 | 4099 | 12.532 | 40.755 | 53.287 | 0.09 | 4.8
DRA06873 | Binnen bebouwde kom |  | Drachten |  | de Venen |  | De Stoeken | Huisnr. 23 | 204098 | 568709 |  | 0 | OV |  |  | 224191 | '6M PT PMF 1701726PJ | 7016 | Staal | 6 | 2022-05-13 | 2062-05-13 | enkel | 2062 | '6M PT PMF 1701726PJ | 425 | 350 | 160 | 935 | 224192 | 'Sustainder Alexia, Stal2, 3000K, 2000lm | 2100 | 2022-05-13 | 2042-05-13 |  | enkele | 2042 | 'Sustainder Alexia, Stal2, 3000K, 2000lm | 300 | 50 | 350 |  |  |  | 224193 |  | 'Sustainder cassette full | Elektronisch | 25 | 2022-05-13 | 224194 | 23W, 24led, stal1, 3000K, 2000lm | 17 | NACHT | DK 03-06 | nacht dim 22:30 - 06:00 | 13 | 100000 | 2022-05-13 | 2046-10-04 | 2046 | 964 | 3135 | 4099 | 12.532 | 40.755 | 53.287 | 0.09 | 4.8
DRA08124 | Binnen bebouwde kom |  | Drachten |  | de Venen |  | Graverij | Huisnr. 1 | 203652 | 568537 |  | 0 | OV |  |  | 224195 | '6M PT PMF 1701726PJ | 7016 | Staal | 6 | 2022-05-12 | 2062-05-12 | enkel | 2062 | '6M PT PMF 1701726PJ | 425 | 350 | 160 | 935 | 224196 | 'Sustainder Alexia, Stal2, 3000K, 2000lm | 2100 | 2022-05-12 | 2042-05-12 |  | enkele | 2042 | 'Sustainder Alexia, Stal2, 3000K, 2000lm | 300 | 50 | 350 |  |  |  | 224198 |  | 'Sustainder cassette full | Elektronisch | 25 | 2022-05-12 | 224199 | 23W, 24led, stal1, 3000K, 2000lm | 17 | NACHT | DK 03-06 | nacht dim 22:30 - 06:00 | 13 | 100000 | 2022-05-12 | 2046-10-03 | 2046 | 964 | 3135 | 4099 | 12.532 | 40.755 | 53.287 | 0.09 | 4.8
DRA08125 | Binnen bebouwde kom |  | Drachten |  | de Venen |  | Graverij | Huisnr. 1 | 203654 | 568505 |  | 0 | OV |  |  | 224200 | '6M PT PMF 1701726PJ | 7016 | Staal | 6 | 2022-05-12 | 2062-05-12 | enkel | 2062 | '6M PT PMF 1701726PJ | 425 | 350 | 160 | 935 | 224201 | 'Sustainder Alexia, Stal2, 3000K, 2000lm | 2100 | 2022-05-12 | 2042-05-12 |  | enkele | 2042 | 'Sustainder Alexia, Stal2, 3000K, 2000lm | 300 | 50 | 350 |  |  |  | 224202 |  | 'Sustainder cassette full | Elektronisch | 25 | 2022-05-12 | 224203 | 23W, 24led, stal1, 3000K, 2000lm | 17 | NACHT | DK 03-06 | nacht dim 22:30 - 06:00 | 13 | 100000 | 2022-05-12 | 2046-10-03 | 2046 | 964 | 3135 | 4099 | 12.532 | 40.755 | 53.287 | 0.09 | 4.8
DRA08126 | Binnen bebouwde kom |  | Drachten |  | de Venen |  | Graverij | Huisnr. 9 | 203692 | 568505 |  | 0 | OV |  |  | 224204 | '6M PT PMF 1701726PJ | 7016 | Staal | 6 | 2022-05-10 | 2062-05-10 | enkel | 2062 | '6M PT PMF 1701726PJ | 425 | 350 | 160 | 935 | 224205 | 'Sustainder Alexia, Stal2, 3000K, 2000lm | 2100 | 2022-05-10 | 2042-05-10 |  | enkele | 2042 | 'Sustainder Alexia, Stal2, 3000K, 2000lm | 300 | 50 | 350 |  |  |  | 224206 |  | 'Sustainder cassette full | Elektronisch | 25 | 2022-05-10 | 224207 | 23W, 24led, stal1, 3000K, 2000lm | 17 | NACHT | DK 03-06 | nacht dim 22:30 - 06:00 | 13 | 100000 | 2022-05-10 | 2046-10-01 | 2046 | 964 | 3135 | 4099 | 12.532 | 40.755 | 53.287 | 0.09 | 4.8
DRA08127 | Binnen bebouwde kom |  | Drachten |  | de Venen |  | Graverij | Huisnr. 17 | 203727 | 568505 |  | 0 | OV |  |  | 224208 | '6M PT PMF 1701726PJ | 7016 | Staal | 6 | 2022-05-10 | 2062-05-10 | enkel | 2062 | '6M PT PMF 1701726PJ | 425 | 350 | 160 | 935 | 224209 | 'Sustainder Alexia, Stal2, 3000K, 2000lm | 2100 | 2022-05-10 | 2042-05-10 |  | enkele | 2042 | 'Sustainder Alexia, Stal2, 3000K, 2000lm | 300 | 50 | 350 |  |  |  | 224210 |  | 'Sustainder cassette full | Elektronisch | 25 | 2022-05-10 | 224211 | 23W, 24led, stal1, 3000K, 2000lm | 17 | NACHT | DK 03-06 | nacht dim 22:30 - 06:00 | 13 | 100000 | 2022-05-10 | 2046-10-01 | 2046 | 964 | 3135 | 4099 | 12.532 | 40.755 | 53.287 | 0.09 | 4.8
DRA06779 | Binnen bebouwde kom |  | Drachten |  | de Venen |  | t Lot | - | 204126 | 568776 |  | 0 | OV |  |  | 224231 | '6M PT PMF 1701726PJ | 7016 | Staal | 6 | 2022-05-13 | 2062-05-13 | enkel | 2062 | '6M PT PMF 1701726PJ | 425 | 350 | 160 | 935 | 224228 | 'Sustainder Alexia, Stal2, 3000K, 2000lm | 2100 | 2022-05-13 | 2042-05-13 |  | enkele | 2042 | 'Sustainder Alexia, Stal2, 3000K, 2000lm | 300 | 50 | 350 |  |  |  | 224229 |  | 'Sustainder cassette full | Elektronisch | 25 | 2022-05-13 | 224230 | 23W, 24led, stal1, 3000K, 2000lm | 17 | NACHT | DK 03-06 | nacht dim 22:30 - 06:00 | 13 | 100000 | 2022-05-13 | 2046-10-04 | 2046 | 964 | 3135 | 4099 | 12.532 | 40.755 | 53.287 | 0.09 | 4.8
DRA06871 | Binnen bebouwde kom |  | Drachten |  | de Venen |  | t Lot | - | 204104 | 568778 |  | 0 | OV |  |  | 224232 | '6M PT PMF 1701726PJ | 7016 | Staal | 6 | 2022-05-13 | 2062-05-13 | enkel | 2062 | '6M PT PMF 1701726PJ | 425 | 350 | 160 | 935 | 224233 | 'Sustainder Alexia, Stal2, 3000K, 2000lm | 2100 | 2022-05-13 | 2042-05-13 |  | enkele | 2042 | 'Sustainder Alexia, Stal2, 3000K, 2000lm | 300 | 50 | 350 |  |  |  | 224234 |  | 'Sustainder cassette full | Elektronisch | 25 | 2022-05-13 | 224235 | 23W, 24led, stal1, 3000K, 2000lm | 17 | NACHT | DK 03-06 | nacht dim 22:30 - 06:00 | 13 | 100000 | 2022-05-13 | 2046-10-04 | 2046 | 964 | 3135 | 4099 | 12.532 | 40.755 | 53.287 | 0.09 | 4.8
DRA03496 | Binnen bebouwde kom |  | Drachten |  | de Venen |  | Uitgang | Huisnr. 8b | 203632 | 568578 |  | 0 | OV |  |  | 224236 | 5.5VST | 0 | Staal | 6 | 2016-01-01 | 2056-01-01 | enkel | 2056 | '6M PT PMF 1701726PJ | 425 | 350 | 160 | 935 | 224237 | 'Sustainder Alexia, Stal2, 3000K, 2000lm | 2100 | 2022-05-09 | 2042-05-09 |  | enkele | 2042 | 'Sustainder Alexia, Stal2, 3000K, 2000lm | 300 | 50 | 350 |  |  |  | 190688 |  | 'Sustainder cassette full | Elektronisch | 25 | 2022-05-09 | 224238 | 23W, 24led, stal1, 3000K, 2000lm | 17 | NACHT | DK 03-06 | nacht dim 22:30 - 06:00 | 13 | 100000 | 2022-05-09 | 2046-09-30 | 2046 | 964 | 3135 | 4099 | 12.532 | 40.755 | 53.287 | 0.09 | 4.8
DRA03497 | Binnen bebouwde kom |  | Drachten |  | de Venen |  | Uitgang | Huisnr. 8b | 203624 | 568560 |  | 0 | OV |  |  | 224239 | 5.5VST | 0 | Staal | 6 | 2016-01-01 | 2056-01-01 | enkel | 2056 | '6M PT PMF 1701726PJ | 425 | 350 | 160 | 935 | 224240 | 'Sustainder Alexia, Stal2, 3000K, 2000lm | 2100 | 2022-05-09 | 2042-05-09 |  | enkele | 2042 | 'Sustainder Alexia, Stal2, 3000K, 2000lm | 300 | 50 | 350 |  |  |  | 224241 |  | 'Sustainder cassette full | Elektronisch | 25 | 2022-05-09 | 224242 | 23W, 24led, stal1, 3000K, 2000lm | 17 | NACHT | DK 03-06 | nacht dim 22:30 - 06:00 | 13 | 100000 | 2022-05-09 | 2046-09-30 | 2046 | 964 | 3135 | 4099 | 12.532 | 40.755 | 53.287 | 0.09 | 4.8
DRA08122 | Binnen bebouwde kom |  | Drachten |  | de Venen |  | Uitgang | Huisnr. 80 | 204093 | 568575 |  | 0 | OV |  |  | 224256 | '6M PT PMF 1701726PJ | 7016 | Staal | 6 | 2022-05-12 | 2062-05-12 | enkel | 2062 | '6M PT PMF 1701726PJ | 425 | 350 | 160 | 935 | 224257 | 'Sustainder Alexia, Stal2, 3000K, 2000lm | 2100 | 2022-05-12 | 2042-05-12 |  | enkele | 2042 | 'Sustainder Alexia, Stal2, 3000K, 2000lm | 300 | 50 | 350 |  |  |  | 224258 |  | 'Sustainder cassette full | Elektronisch | 25 | 2022-05-12 | 224259 | 23W, 24led, stal1, 3000K, 2000lm | 17 | NACHT | DK 03-06 | nacht dim 22:30 - 06:00 | 13 | 100000 | 2022-05-12 | 2046-10-03 | 2046 | 964 | 3135 | 4099 | 12.532 | 40.755 | 53.287 | 0.09 | 4.8
DRA06787 | Binnen bebouwde kom |  | Drachten |  | de Venen |  | De Slag | Huisnr. 6a | 203866 | 568667 |  | 0 | OV |  |  | 224265 | 5.5VST | 0 | Staal | 6 | 2016-01-01 | 2056-01-01 | enkel | 2056 | '6M PT PMF 1701726PJ | 425 | 350 | 160 | 935 | 224266 | 'Sustainder Alexia, Stal2, 3000K, 2000lm | 2100 | 2022-05-20 | 2042-05-20 |  | enkele | 2042 | 'Sustainder Alexia, Stal2, 3000K, 2000lm | 300 | 50 | 350 |  |  |  | 224267 |  | 'Sustainder cassette full | Elektronisch | 25 | 2022-05-20 | 224268 | 23W, 24led, stal1, 3000K, 2000lm | 17 | NACHT | DK 03-06 | nacht dim 22:30 - 06:00 | 13 | 100000 | 2022-05-20 | 2046-10-11 | 2046 | 964 | 3135 | 4099 | 12.532 | 40.755 | 53.287 | 0.09 | 4.8
DRA06793 | Binnen bebouwde kom |  | Drachten |  | de Venen |  | t Leger | Huisnr. 13 | 203857 | 568674 |  | 0 | OV |  |  | 224269 | 5.5VST | 0 | Staal | 6 | 2016-01-01 | 2056-01-01 | enkel | 2056 | '6M PT PMF 1701726PJ | 425 | 350 | 160 | 935 | 224270 | 'Sustainder Alexia, Stal2, 3000K, 2000lm | 2100 | 2022-05-20 | 2042-05-20 |  | enkele | 2042 | 'Sustainder Alexia, Stal2, 3000K, 2000lm | 300 | 50 | 350 |  |  |  | 224271 |  | 'Sustainder cassette full | Elektronisch | 25 | 2022-05-20 | 224272 | 23W, 24led, stal1, 3000K, 2000lm | 17 | NACHT | DK 03-06 | nacht dim 22:30 - 06:00 | 13 | 100000 | 2022-05-20 | 2046-10-11 | 2046 | 964 | 3135 | 4099 | 12.532 | 40.755 | 53.287 | 0.09 | 4.8
DRA06799 | Binnen bebouwde kom |  | Drachten |  | de Venen |  | t Leger | Huisnr. 45 | 203911 | 568766 |  | 0 | OV |  |  | 224285 | '6M PT PMF 1701726PJ | 7016 | Staal | 6 | 2022-05-19 | 2062-05-19 | enkel | 2062 | '6M PT PMF 1701726PJ | 425 | 350 | 160 | 935 | 224286 | 'Sustainder Alexia, Stal2, 3000K, 2000lm | 2100 | 2022-05-19 | 2042-05-19 |  | enkele | 2042 | 'Sustainder Alexia, Stal2, 3000K, 2000lm | 300 | 50 | 350 |  |  |  | 224287 |  | 'Sustainder cassette full | Elektronisch | 25 | 2022-05-19 | 224288 | 23W, 24led, stal1, 3000K, 2000lm | 17 | NACHT | DK 03-06 | nacht dim 22:30 - 06:00 | 13 | 100000 | 2022-05-19 | 2046-10-10 | 2046 | 964 | 3135 | 4099 | 12.532 | 40.755 | 53.287 | 0.09 | 4.8
DRA08180 | Binnen bebouwde kom |  | Drachten |  | de Venen |  | t Lot | Huisnr. 7 | 203999 | 568776 |  | 0 | OV |  |  | 224297 | '6M PT PMF 1701726PJ | 7016 | Staal | 6 | 2022-05-20 | 2062-05-20 | enkel | 2062 | '6M PT PMF 1701726PJ | 425 | 350 | 160 | 935 | 224298 | 'Sustainder Alexia, Stal2, 3000K, 2000lm | 2100 | 2022-05-20 | 2042-05-20 |  | enkele | 2042 | 'Sustainder Alexia, Stal2, 3000K, 2000lm | 300 | 50 | 350 |  |  |  | 174024 |  | 'Sustainder cassette full | Elektronisch | 25 | 2022-05-20 | 224299 | 23W, 24led, stal1, 3000K, 2000lm | 17 | NACHT | DK 03-06 | nacht dim 22:30 - 06:00 | 13 | 100000 | 2022-05-20 | 2046-10-11 | 2046 | 964 | 3135 | 4099 | 12.532 | 40.755 | 53.287 | 0.09 | 4.8
DRA08144 | Binnen bebouwde kom |  | Drachten |  | de Venen |  | Veenscheiding | - | 204150 | 568522 |  | 0 | OV |  |  | 173962 | 5.5VST | 0 | Staal | 6 | 2016-01-01 | 2056-01-01 | enkel | 2056 | '6M PT PMF 1701726PJ | 425 | 350 | 160 | 935 | 224300 | 'Sustainder Alexia, Stal2, 3000K, 2000lm | 2100 | 2022-05-16 | 2042-05-16 |  | enkele | 2042 | 'Sustainder Alexia, Stal2, 3000K, 2000lm | 300 | 50 | 350 |  |  |  | 173964 |  | 'Sustainder cassette full | Elektronisch | 25 | 2022-05-16 | 224301 | 23W, 24led, stal1, 3000K, 2000lm | 17 | NACHT | DK 03-06 | nacht dim 22:30 - 06:00 | 13 | 100000 | 2022-05-16 | 2046-10-07 | 2046 | 964 | 3135 | 4099 | 12.532 | 40.755 | 53.287 | 0.09 | 4.8
DRA08145 | Binnen bebouwde kom |  | Drachten |  | de Venen |  | Veenscheiding | Huisnr. 58 | 204150 | 568555 |  | 0 | OV |  |  | 224302 | 5.5VST | 0 | Staal | 6 | 2016-01-01 | 2056-01-01 | enkel | 2056 | '6M PT PMF 1701726PJ | 425 | 350 | 160 | 935 | 224303 | 'Sustainder Alexia, Stal2, 3000K, 2000lm | 2100 | 2022-05-16 | 2042-05-16 |  | enkele | 2042 | 'Sustainder Alexia, Stal2, 3000K, 2000lm | 300 | 50 | 350 |  |  |  | 224304 |  | 'Sustainder cassette full | Elektronisch | 25 | 2022-05-16 | 224305 | 23W, 24led, stal1, 3000K, 2000lm | 17 | NACHT | DK 03-06 | nacht dim 22:30 - 06:00 | 13 | 100000 | 2022-05-16 | 2046-10-07 | 2046 | 964 | 3135 | 4099 | 12.532 | 40.755 | 53.287 | 0.09 | 4.8
DRA06776 | Binnen bebouwde kom |  | Drachten |  | de Venen |  | Zetveld | Huisnr. 26 | 203963 | 568724 |  | 0 | OV |  |  | 224309 | '6M PT PMF 1701726PJ | 7016 | Staal | 6 | 2022-05-16 | 2062-05-16 | enkel | 2062 | '6M PT PMF 1701726PJ | 425 | 350 | 160 | 935 | 224310 | 'Sustainder Alexia, Stal2, 3000K, 2000lm | 2100 | 2022-05-16 | 2042-05-16 |  | enkele | 2042 | 'Sustainder Alexia, Stal2, 3000K, 2000lm | 300 | 50 | 350 |  |  |  | 224311 |  | 'Sustainder cassette full | Elektronisch | 25 | 2022-05-16 | 224312 | 23W, 24led, stal1, 3000K, 2000lm | 17 | NACHT | DK 03-06 | nacht dim 22:30 - 06:00 | 13 | 100000 | 2022-05-16 | 2046-10-07 | 2046 | 964 | 3135 | 4099 | 12.532 | 40.755 | 53.287 | 0.09 | 4.8
DRA06777 | Binnen bebouwde kom |  | Drachten |  | de Venen |  | Zetveld | Huisnr. 16 | 203963 | 568768 |  | 0 | OV |  |  | 224313 | '6M PT PMF 1701726PJ | 7016 | Staal | 6 | 2022-05-17 | 2062-05-17 | enkel | 2062 | '6M PT PMF 1701726PJ | 425 | 350 | 160 | 935 | 224314 | 'Sustainder Alexia, Stal2, 3000K, 2000lm | 2100 | 2022-05-17 | 2042-05-17 |  | enkele | 2042 | 'Sustainder Alexia, Stal2, 3000K, 2000lm | 300 | 50 | 350 |  |  |  | 224315 |  | 'Sustainder cassette full | Elektronisch | 25 | 2022-05-17 | 224316 | 23W, 24led, stal1, 3000K, 2000lm | 17 | NACHT | DK 03-06 | nacht dim 22:30 - 06:00 | 13 | 100000 | 2022-05-17 | 2046-10-08 | 2046 | 964 | 3135 | 4099 | 12.532 | 40.755 | 53.287 | 0.09 | 4.8
DRA06808 | Binnen bebouwde kom |  | Drachten |  | de Venen |  | Zetveld | Huisnr. 37 | 203964 | 568618 |  | 0 | OV |  |  | 224317 | '6M PT PMF 1701726PJ | 7016 | Staal | 6 | 2022-05-16 | 2062-05-16 | enkel | 2062 | '6M PT PMF 1701726PJ | 425 | 350 | 160 | 935 | 224318 | 'Sustainder Alexia, Stal2, 3000K, 2000lm | 2100 | 2022-05-16 | 2042-05-16 |  | enkele | 2042 | 'Sustainder Alexia, Stal2, 3000K, 2000lm | 300 | 50 | 350 |  |  |  | 224319 |  | 'Sustainder cassette full | Elektronisch | 25 | 2022-05-16 | 224320 | 23W, 24led, stal1, 3000K, 2000lm | 17 | NACHT | DK 03-06 | nacht dim 22:30 - 06:00 | 13 | 100000 | 2022-05-16 | 2046-10-07 | 2046 | 964 | 3135 | 4099 | 12.532 | 40.755 | 53.287 | 0.09 | 4.8
DRA08222 | Binnen bebouwde kom |  | Drachten |  | de Venen |  | De Hage | Huisnr. 4 | 203648 | 568756 |  | 0 | OV |  |  | 224499 | 5.5VST | 0 | Staal | 6 | 2022-03-22 | 2062-03-22 | enkel | 2062 | '6M PT PMF 1701726PJ | 425 | 350 | 160 | 935 | 224500 | 'Sustainder Alexia, Stal2, 3000K, 2000lm | 2100 | 2022-03-22 | 2042-03-22 |  | enkele | 2042 | 'Sustainder Alexia, Stal2, 3000K, 2000lm | 300 | 50 | 350 |  |  |  | 224501 |  | 'Sustainder cassette full | Elektronisch | 25 | 2022-03-22 | 224502 | 23W, 24led, stal1, 3000K, 2000lm | 17 | NACHT | DK 03-06 | nacht dim 22:30 - 06:00 | 13 | 100000 | 2022-04-23 | 2046-09-14 | 2046 | 964 | 3135 | 4099 | 12.532 | 40.755 | 53.287 | 0.09 | 4.8
DRA08277 | Binnen bebouwde kom |  | Drachten |  | de Venen |  | De Klim | Huisnr. 2 | 203393 | 569012 |  | 0 | OV |  |  | 224503 | '6M PT PMF 1701726PJ | 7016 | Staal | 6 | 2022-03-29 | 2062-03-29 | enkel | 2062 | '6M PT PMF 1701726PJ | 425 | 350 | 160 | 935 | 224504 | 'Sustainder Alexia, Stal2, 3000K, 2000lm | 2100 | 2022-03-29 | 2042-03-29 |  | enkele | 2042 | 'Sustainder Alexia, Stal2, 3000K, 2000lm | 300 | 50 | 350 |  |  |  | 224505 |  | 'Sustainder cassette full | Elektronisch | 25 | 2022-03-29 | 224506 | 23W, 24led, stal1, 3000K, 2000lm | 17 | NACHT | DK 03-06 | nacht dim 22:30 - 06:00 | 13 | 100000 | 2022-03-29 | 2046-08-20 | 2046 | 964 | 3135 | 4099 | 12.532 | 40.755 | 53.287 | 0.09 | 4.8
DRA06381 | Binnen bebouwde kom |  | Drachten |  | de Venen |  | De Stok | Huisnr. 11 | 203533 | 569023 |  | 0 | OV |  |  | 224507 | '6M PT PMF 1701726PJ | 7016 | Staal | 6 | 2022-05-20 | 2062-05-20 | enkel | 2062 | '6M PT PMF 1701726PJ | 425 | 350 | 160 | 935 | 224508 | 'Sustainder Alexia, Stal2, 3000K, 2000lm | 2100 | 2022-05-20 | 2042-05-20 |  | enkele | 2042 | 'Sustainder Alexia, Stal2, 3000K, 2000lm | 300 | 50 | 350 |  |  |  | 224509 |  | 'Sustainder cassette full | Elektronisch | 25 | 2022-05-20 | 224510 | 23W, 24led, stal1, 3000K, 2000lm | 17 | NACHT | DK 03-06 | nacht dim 22:30 - 06:00 | 13 | 100000 | 2022-05-20 | 2046-10-11 | 2046 | 964 | 3135 | 4099 | 12.532 | 40.755 | 53.287 | 0.09 | 4.8
DRA06301 | Binnen bebouwde kom |  | Drachten |  | de Venen |  | De Zwaai | Huisnr. 84 | 203568 | 568942 |  | 0 | OV |  |  | 224511 | '6M PT PMF 1701726PJ | 7016 | Staal | 6 | 2022-05-30 | 2062-05-30 | enkel | 2062 | '6M PT PMF 1701726PJ | 425 | 350 | 160 | 935 | 224512 | 'Sustainder Alexia, Stal2, 3000K, 2000lm | 2100 | 2022-05-30 | 2042-05-30 |  | enkele | 2042 | 'Sustainder Alexia, Stal2, 3000K, 2000lm | 300 | 50 | 350 |  |  |  | 224513 |  | 'Sustainder cassette full | Elektronisch | 25 | 2022-05-30 | 224514 | 23W, 24led, stal1, 3000K, 2000lm | 17 | NACHT | DK 03-06 | nacht dim 22:30 - 06:00 | 13 | 100000 | 2022-05-30 | 2046-10-21 | 2046 | 964 | 3135 | 4099 | 12.532 | 40.755 | 53.287 | 0.09 | 4.8
DRA06797 | Binnen bebouwde kom |  | Drachten |  | de Venen |  | t Leger | Huisnr. 17 | 203850 | 568762 |  | 0 | OV |  |  | 224515 | '6M PT PMF 1701726PJ | 7016 | Staal | 6 | 2022-05-19 | 2062-05-19 | enkel | 2062 | '6M PT PMF 1701726PJ | 425 | 350 | 160 | 935 | 224516 | 'Sustainder Alexia, Stal2, 3000K, 2000lm | 2100 | 2022-05-19 | 2042-05-19 |  | enkele | 2042 | 'Sustainder Alexia, Stal2, 3000K, 2000lm | 300 | 50 | 350 |  |  |  | 224517 |  | 'Sustainder cassette full | Elektronisch | 25 | 2022-05-19 | 224518 | 23W, 24led, stal1, 3000K, 2000lm | 17 | NACHT | DK 03-06 | nacht dim 22:30 - 06:00 | 13 | 100000 | 2022-05-19 | 2046-10-10 | 2046 | 964 | 3135 | 4099 | 12.532 | 40.755 | 53.287 | 0.09 | 4.8
DRA06794 | Binnen bebouwde kom |  | Drachten |  | de Venen |  | De Bank | Huisnr. 37 | 203803 | 568617 |  | 0 | OV |  |  | 224579 | '6M PT PMF 1701726PJ | 7016 | Staal | 6 | 2022-06-27 | 2062-06-27 | enkel | 2062 | '6M PT PMF 1701726PJ | 425 | 350 | 160 | 935 | 224580 | 'Sustainder Alexia, Stal2, 3000K, 2000lm | 2100 | 2022-06-27 | 2042-06-27 |  | enkele | 2042 | 'Sustainder Alexia, Stal2, 3000K, 2000lm | 300 | 50 | 350 |  |  |  | 224581 |  | 'Sustainder cassette full | Elektronisch | 25 | 2022-06-27 | 224582 | 23W, 24led, stal1, 3000K, 2000lm | 17 | NACHT | DK 03-06 | nacht dim 22:30 - 06:00 | 13 | 100000 | 2022-06-27 | 2046-11-18 | 2046 | 964 | 3135 | 4099 | 12.532 | 40.755 | 53.287 | 0.09 | 4.8
SMA04382 | Binnen bebouwde kom |  | Oudega |  | Oudega |  | It West | Huisnr. 18 | 195418 | 571082 |  | 0 | OV |  |  | 156297 | 8CST | 7035 | Staal | 6 | 1976-01-01 | 2016-01-01 | enkel | 2016 | 8m PMF Paaltop RAL 7016 | 525 | 350 | 200 | 1075 | 156298 | 'Sustainder Alexia, Stal2, 3000K, 2800lm | 2100 | 2020-02-25 | 2040-02-25 |  | enkele | 2040 | 'Sustainder Alexia, Stal2, 3000K, 2800lm | 300 | 50 | 350 |  |  |  | 156299 |  | 'Sustainder cassette full GATEWAY | Elektronisch | 25 | 2020-02-25 | 156300 | 23W, 24led, stal2, 3000K, 2800lm | 23 | NACHT | DK 03-06 | nacht dim 22:30 - 06:00 | 17 | 100000 | 2020-02-25 | 2044-07-18 | 2044 | 964 | 3135 | 4099 | 16.388 | 53.295 | 69.683 | 0.09 | 6.27
[20 empty] | 8 |  |  | meerdere | [5 empty] | 0 | 163634 | SCHR FOCAL |  | 2004-10-21 | 2024-10-21 |  | enkele | 2024 | 'Sustainder Alexia, Stal2, 3000K, 2800lm | 300 | 50 | 350 |  |  |  | 163635 |  | HID-PV 70 /S SON/CDO |  |  | 2004-10-21 | 163636 | 70W CDO-TT 828 | 70 | NACHT | DK 03-06 | - | 80 | 16000 | 2020-01-21 | 2023-12-16 | 2023 | 964 | 3135 | 4099 | 77.12 | 250.8 | 327.92 | 0.09 | 29.51
[20 empty] | 8 |  |  | meerdere | [5 empty] | 0 | 163638 | SCHR FOCAL |  | 2004-10-21 | 2024-10-21 |  | enkele | 2024 | 'Sustainder Alexia, Stal2, 3000K, 2800lm | 300 | 50 | 350 |  |  |  | 163639 |  | HID-PV 70 /S SON/CDO |  |  | 2004-10-21 | 163640 | 70W CDO-TT 828 | 70 | NACHT | DK 03-06 | - | 80 | 16000 | 2020-01-21 | 2023-12-16 | 2023 | 964 | 3135 | 4099 | 77.12 | 250.8 | 327.92 | 0.09 | 29.51
DRA80108 | Binnen bebouwde kom |  | Drachten |  | de Haven |  | De Hemmen | - | 201334 | 569695 |  | 0 | OV |  |  | 163641 | 8CPTVERZ | 0 | Staal | 8 | 2004-10-21 | 2044-10-21 | enkel | 2044 | 8m PMF Paaltop RAL 7016 | 525 | 350 | 200 | 1075 | 163642 | SCHR FOCAL |  | 2004-10-21 | 2024-10-21 |  | enkele | 2024 | 'Sustainder Alexia, Stal2, 3000K, 2800lm | 300 | 50 | 350 |  |  |  | 163643 |  | HID-PV 70 /S SON/CDO |  |  | 2004-10-21 | 163644 | 70W CDO-TT 828 | 70 | NACHT | DK 03-06 | - | 80 | 16000 | 2014-11-01 | 2018-09-26 | 2018 | 964 | 3135 | 4099 | 77.12 | 250.8 | 327.92 | 0.09 | 29.51
[20 empty] | 8 |  |  | meerdere | [5 empty] | 0 | 163646 | SCHR FOCAL |  | 2004-10-21 | 2024-10-21 |  | enkele | 2024 | 'Sustainder Alexia, Stal2, 3000K, 2800lm | 300 | 50 | 350 |  |  |  | 163647 |  | HID-PV 70 /S SON/CDO |  |  | 2004-10-21 | 163648 | 70W CDO-TT 828 | 70 | NACHT | DK 03-06 | - | 80 | 16000 | 2020-01-21 | 2023-12-16 | 2023 | 964 | 3135 | 4099 | 77.12 | 250.8 | 327.92 | 0.09 | 29.51
DRA80110 | Binnen bebouwde kom |  | Drachten |  | de Haven |  | De Hemmen | - | 201383 | 569687 |  | 0 | OV |  |  | 163649 | 8CPTVERZ | 0 | Staal | 8 | 2004-10-21 | 2044-10-21 | enkel | 2044 | 8m PMF Paaltop RAL 7016 | 525 | 350 | 200 | 1075 | 163650 | SCHR FOCAL |  | 2004-10-21 | 2024-10-21 |  | enkele | 2024 | 'Sustainder Alexia, Stal2, 3000K, 2800lm | 300 | 50 | 350 |  |  |  | 163651 |  | HID-PV 70 /S SON/CDO |  |  | 2004-10-21 | 163652 | 70W CDO-TT 828 | 70 | NACHT | DK 03-06 | - | 80 | 16000 | 2014-11-01 | 2018-09-26 | 2018 | 964 | 3135 | 4099 | 77.12 | 250.8 | 327.92 | 0.09 | 29.51
DRA80415 | Binnen bebouwde kom |  | Drachten |  | verkeerswegen |  | Overstesingel | - | 201445 | 567938 |  | 0 | OV |  |  | 164721 | 8VVERZ | 0 | Staal | 8 | 2006-06-01 | 2046-06-01 | enkel | 2046 | 8m PMF Paaltop RAL 7016 | 525 | 350 | 200 | 1075 | 164722 | PHIL SGS203 |  | 2006-06-01 | 2026-06-01 |  | enkele | 2026 | 'Sustainder Alexia, Stal2, 3000K, 2800lm | 300 | 50 | 350 |  |  |  | 164723 |  | HID-PV 70 /S SON/CDO |  |  | 2006-06-01 | 164724 | 70W SON-T PLUS | 70 | NACHT | DK 03-06 | - | 80 | 20000 | 2006-06-01 | 2011-04-18 | 2011 | 964 | 3135 | 4099 | 77.12 | 250.8 | 327.92 | 0.09 | 29.51
DRA80416 | Binnen bebouwde kom |  | Drachten |  | verkeerswegen |  | Overstesingel | - | 201471 | 567947 |  | 0 | OV |  |  | 164725 | 8VVERZ | 0 | Staal | 8 | 2006-06-01 | 2046-06-01 | enkel | 2046 | 8m PMF Paaltop RAL 7016 | 525 | 350 | 200 | 1075 | 164726 | PHIL SGS203 |  | 2006-06-01 | 2026-06-01 |  | enkele | 2026 | 'Sustainder Alexia, Stal2, 3000K, 2800lm | 300 | 50 | 350 |  |  |  | 164727 |  | HID-PV 70 /S SON/CDO |  |  | 2006-06-01 | 164728 | 70W SON-T PLUS | 70 | NACHT | DK 03-06 | - | 80 | 20000 | 2011-02-14 | 2016-01-01 | 2016 | 964 | 3135 | 4099 | 77.12 | 250.8 | 327.92 | 0.09 | 29.51
DRA80428 | Binnen bebouwde kom |  | Drachten |  | verkeerswegen |  | Eikesingel | - | 201922 | 567897 |  | 0 | OV |  |  | 164769 | 8VVERZ | 0 | Staal | 8 | 2006-06-09 | 2046-06-09 | enkel | 2046 | 8m PMF Paaltop RAL 7016 | 525 | 350 | 200 | 1075 | 164770 | PHIL SGS253 IRIDIUM |  | 2006-06-09 | 2026-06-09 |  | enkele | 2026 | 'Sustainder Alexia, Stal2, 3000K, 2800lm | 300 | 50 | 350 |  |  |  | 164771 |  | HID-PV 70 /S SON/CDO |  |  | 2006-06-09 | 164772 | 70W CDO-TT 828 | 70 | NACHT | DK 03-06 | - | 80 | 16000 | 2013-03-05 | 2017-01-28 | 2017 | 964 | 3135 | 4099 | 77.12 | 250.8 | 327.92 | 0.09 | 29.51
DRA80429 | Binnen bebouwde kom |  | Drachten |  | verkeerswegen |  | Eikesingel | - | 201949 | 567892 |  | 0 | OV |  |  | 164773 | 8VVERZ | 0 | Staal | 8 | 2006-06-09 | 2046-06-09 | enkel | 2046 | 8m PMF Paaltop RAL 7016 | 525 | 350 | 200 | 1075 | 164774 | PHIL SGS253 IRIDIUM |  | 2006-06-09 | 2026-06-09 |  | enkele | 2026 | 'Sustainder Alexia, Stal2, 3000K, 2800lm | 300 | 50 | 350 |  |  |  | 164775 |  | HID-PV 70 /S SON/CDO |  |  | 2006-06-09 | 164776 | 70W CDO-TT 828 | 70 | NACHT | DK 03-06 | - | 80 | 16000 | 2013-03-05 | 2017-01-28 | 2017 | 964 | 3135 | 4099 | 77.12 | 250.8 | 327.92 | 0.09 | 29.51
DRA00289 | Binnen bebouwde kom |  | Drachten |  | de Haven |  | Tussendiepen | Huisnr. 10 | 200753 | 569232 |  | 0 | OV |  |  | 167342 | 8VVERZ | 3001 | Staal | 6 | 1997-03-17 | 2037-03-17 | enkel | 2037 | 8m PMF Paaltop RAL 7016 | 525 | 350 | 200 | 1075 | 167343 | SCHR TECEO-1 | 7035 | 2016-07-01 | 2036-07-01 |  | enkele | 2036 | 'Sustainder Alexia, Stal2, 3000K, 2800lm | 300 | 50 | 350 |  |  |  | 167344 |  | LEDDRIVER DIM/LuCo NXP | Elektronisch |  | 2016-07-01 | 167345 | Lensoflex 5064, 24led, 4000K, 350mA | 28 | NACHT | DK 03-06 | nacht dim 22:30 - 06:00 | 21 | 100000 | 2016-07-01 | 2040-11-22 | 2040 | 964 | 3135 | 4099 | 20.244 | 65.835 | 86.079 | 0.09 | 7.75
DRA00290 | Binnen bebouwde kom |  | Drachten |  | de Haven |  | Tussendiepen | Huisnr. 10 | 200728 | 569233 |  | 0 | OV |  |  | 167346 | 8CST | 3001 | Staal | 6 | 1992-04-15 | 2032-04-15 | enkel | 2032 | 8m PMF Paaltop RAL 7016 | 525 | 350 | 200 | 1075 | 167347 | SCHR TECEO-1 | 7035 | 2016-07-01 | 2036-07-01 |  | enkele | 2036 | 'Sustainder Alexia, Stal2, 3000K, 2800lm | 300 | 50 | 350 |  |  |  | 167348 |  | LEDDRIVER DIM/LuCo NXP | Elektronisch |  | 2016-07-01 | 167349 | Lensoflex 5064, 24led, 4000K, 350mA | 28 | NACHT | DK 03-06 | nacht dim 22:30 - 06:00 | 21 | 100000 | 2016-07-01 | 2040-11-22 | 2040 | 964 | 3135 | 4099 | 20.244 | 65.835 | 86.079 | 0.09 | 7.75
DRA00292 | Binnen bebouwde kom |  | Drachten |  | de Haven |  | Tussendiepen | Huisnr. 10 | 200663 | 569233 |  | 0 | OV |  |  | 167350 | 8VVERZ | 3001 | Staal | 6 | 1996-05-15 | 2036-05-15 | enkel | 2036 | 8m PMF Paaltop RAL 7016 | 525 | 350 | 200 | 1075 | 167351 | SCHR TECEO-1 | 7035 | 2016-07-01 | 2036-07-01 |  | enkele | 2036 | 'Sustainder Alexia, Stal2, 3000K, 2800lm | 300 | 50 | 350 |  |  |  | 167352 |  | LEDDRIVER DIM/LuCo NXP | Elektronisch |  | 2016-07-01 | 167353 | Lensoflex 5064, 24led, 4000K, 350mA | 28 | NACHT | DK 03-06 | nacht dim 22:30 - 06:00 | 21 | 100000 | 2016-07-01 | 2040-11-22 | 2040 | 964 | 3135 | 4099 | 20.244 | 65.835 | 86.079 | 0.09 | 7.75
DRA00293 | Binnen bebouwde kom |  | Drachten |  | de Haven |  | Tussendiepen | Huisnr. 12 | 200629 | 569234 |  | 0 | OV |  |  | 167354 | 8VVERZ | 3001 | Staal | 6 | 1997-03-17 | 2037-03-17 | enkel | 2037 | 8m PMF Paaltop RAL 7016 | 525 | 350 | 200 | 1075 | 167355 | SCHR TECEO-1 | 7035 | 2016-07-01 | 2036-07-01 |  | enkele | 2036 | 'Sustainder Alexia, Stal2, 3000K, 2800lm | 300 | 50 | 350 |  |  |  | 167356 |  | LEDDRIVER DIM/LuCo NXP | Elektronisch |  | 2016-07-01 | 167357 | Lensoflex 5064, 24led, 4000K, 350mA | 28 | NACHT | DK 03-06 | nacht dim 22:30 - 06:00 | 21 | 100000 | 2016-07-01 | 2040-11-22 | 2040 | 964 | 3135 | 4099 | 20.244 | 65.835 | 86.079 | 0.09 | 7.75
DRA00295 | Binnen bebouwde kom |  | Drachten |  | de Haven |  | Tussendiepen | Huisnr. 14 | 200528 | 569234 |  | 0 | OV |  |  | 167358 | 8VVERZ | 3001 | Staal | 6 | 1995-10-24 | 2035-10-24 | enkel | 2035 | 8m PMF Paaltop RAL 7016 | 525 | 350 | 200 | 1075 | 167359 | SCHR TECEO-1 | 7035 | 2016-07-01 | 2036-07-01 |  | enkele | 2036 | 'Sustainder Alexia, Stal2, 3000K, 2800lm | 300 | 50 | 350 |  |  |  | 167360 |  | LEDDRIVER DIM/LuCo NXP | Elektronisch |  | 2016-07-01 | 167361 | Lensoflex 5064, 24led, 4000K, 350mA | 28 | NACHT | DK 03-06 | nacht dim 22:30 - 06:00 | 21 | 100000 | 2016-07-01 | 2040-11-22 | 2040 | 964 | 3135 | 4099 | 20.244 | 65.835 | 86.079 | 0.09 | 7.75
DRA00296 | Binnen bebouwde kom |  | Drachten |  | de Haven |  | Tussendiepen | Huisnr. 14 | 200493 | 569234 |  | 0 | OV |  |  | 167362 | 8VVERZ | 3001 | Staal | 6 | 1995-10-24 | 2035-10-24 | enkel | 2035 | 8m PMF Paaltop RAL 7016 | 525 | 350 | 200 | 1075 | 167363 | SCHR TECEO-1 | 7035 | 2016-07-01 | 2036-07-01 |  | enkele | 2036 | 'Sustainder Alexia, Stal2, 3000K, 2800lm | 300 | 50 | 350 |  |  |  | 167364 |  | LEDDRIVER DIM/LuCo NXP | Elektronisch |  | 2016-07-01 | 167365 | Lensoflex 5064, 24led, 4000K, 350mA | 28 | NACHT | DK 03-06 | nacht dim 22:30 - 06:00 | 21 | 100000 | 2016-07-01 | 2040-11-22 | 2040 | 964 | 3135 | 4099 | 20.244 | 65.835 | 86.079 | 0.09 | 7.75
DRA00298 | Binnen bebouwde kom |  | Drachten |  | de Haven |  | Tussendiepen | Huisnr. 68 | 200427 | 569234 |  | 0 | OV |  |  | 167366 | 8VVERZ | 3001 | Staal | 6 | 1997-03-17 | 2037-03-17 | enkel | 2037 | 8m PMF Paaltop RAL 7016 | 525 | 350 | 200 | 1075 | 167367 | SCHR TECEO-1 | 7035 | 2016-07-01 | 2036-07-01 |  | enkele | 2036 | 'Sustainder Alexia, Stal2, 3000K, 2800lm | 300 | 50 | 350 |  |  |  | 167368 |  | LEDDRIVER DIM/LuCo NXP | Elektronisch |  | 2016-07-01 | 167369 | Lensoflex 5064, 24led, 4000K, 350mA | 28 | NACHT | DK 03-06 | nacht dim 22:30 - 06:00 | 21 | 100000 | 2016-07-01 | 2040-11-22 | 2040 | 964 | 3135 | 4099 | 20.244 | 65.835 | 86.079 | 0.09 | 7.75
DRA00299 | Binnen bebouwde kom |  | Drachten |  | de Haven |  | Tussendiepen | Huisnr. 68 | 200394 | 569235 |  | 0 | OV |  |  | 167370 | 8VVERZ | 3001 | Staal | 6 | 1997-03-17 | 2037-03-17 | enkel | 2037 | 8m PMF Paaltop RAL 7016 | 525 | 350 | 200 | 1075 | 167371 | SCHR TECEO-1 | 7035 | 2016-07-01 | 2036-07-01 |  | enkele | 2036 | 'Sustainder Alexia, Stal2, 3000K, 2800lm | 300 | 50 | 350 |  |  |  | 167372 |  | LEDDRIVER DIM/LuCo NXP | Elektronisch |  | 2016-07-01 | 167373 | Lensoflex 5064, 24led, 4000K, 350mA | 28 | NACHT | DK 03-06 | nacht dim 22:30 - 06:00 | 21 | 100000 | 2016-07-01 | 2040-11-22 | 2040 | 964 | 3135 | 4099 | 20.244 | 65.835 | 86.079 | 0.09 | 7.75
DRA00300 | Binnen bebouwde kom |  | Drachten |  | de Haven |  | Tussendiepen | Huisnr. 18 | 200361 | 569235 |  | 0 | OV |  |  | 167374 | 8VVERZ | 3001 | Staal | 6 | 1997-03-17 | 2037-03-17 | enkel | 2037 | 8m PMF Paaltop RAL 7016 | 525 | 350 | 200 | 1075 | 167375 | SCHR TECEO-1 | 7035 | 2016-07-01 | 2036-07-01 |  | enkele | 2036 | 'Sustainder Alexia, Stal2, 3000K, 2800lm | 300 | 50 | 350 |  |  |  | 167376 |  | LEDDRIVER DIM/LuCo NXP | Elektronisch |  | 2016-07-01 | 167377 | Lensoflex 5064, 24led, 4000K, 350mA | 28 | NACHT | DK 03-06 | nacht dim 22:30 - 06:00 | 21 | 100000 | 2016-07-01 | 2040-11-22 | 2040 | 964 | 3135 | 4099 | 20.244 | 65.835 | 86.079 | 0.09 | 7.75
DRA00302 | Binnen bebouwde kom |  | Drachten |  | de Haven |  | Tussendiepen | Huisnr. 20 | 200294 | 569235 |  | 0 | OV |  |  | 167378 | 8VVERZ | 3001 | Staal | 6 | 1997-03-17 | 2037-03-17 | enkel | 2037 | 8m PMF Paaltop RAL 7016 | 525 | 350 | 200 | 1075 | 167379 | SCHR TECEO-1 | 7035 | 2016-07-01 | 2036-07-01 |  | enkele | 2036 | 'Sustainder Alexia, Stal2, 3000K, 2800lm | 300 | 50 | 350 |  |  |  | 167380 |  | LEDDRIVER DIM/LuCo NXP | Elektronisch |  | 2016-07-01 | 167381 | Lensoflex 5064, 24led, 4000K, 350mA | 28 | NACHT | DK 03-06 | nacht dim 22:30 - 06:00 | 21 | 100000 | 2016-07-01 | 2040-11-22 | 2040 | 964 | 3135 | 4099 | 20.244 | 65.835 | 86.079 | 0.09 | 7.75
DRA00303 | Binnen bebouwde kom |  | Drachten |  | de Haven |  | Tussendiepen | Huisnr. 28 | 200268 | 569235 |  | 0 | OV |  |  | 167382 | 8VVERZ | 3001 | Staal | 6 | 1996-05-15 | 2036-05-15 | enkel | 2036 | 8m PMF Paaltop RAL 7016 | 525 | 350 | 200 | 1075 | 167383 | SCHR TECEO-1 | 7035 | 2016-07-01 | 2036-07-01 |  | enkele | 2036 | 'Sustainder Alexia, Stal2, 3000K, 2800lm | 300 | 50 | 350 |  |  |  | 167384 |  | LEDDRIVER DIM/LuCo NXP | Elektronisch |  | 2016-07-01 | 167385 | Lensoflex 5064, 24led, 4000K, 350mA | 28 | NACHT | DK 03-06 | nacht dim 22:30 - 06:00 | 21 | 100000 | 2016-07-01 | 2040-11-22 | 2040 | 964 | 3135 | 4099 | 20.244 | 65.835 | 86.079 | 0.09 | 7.75
DRA00304 | Binnen bebouwde kom |  | Drachten |  | de Haven |  | De Gaffel | Huisnr. 36d | 200919 | 570030 |  | 0 | OV |  |  | 167386 | 8CST | 7035 | Staal | 6 | 1982-01-01 | 2022-01-01 | enkel | 2022 | 8m PMF Paaltop RAL 7016 | 525 | 350 | 200 | 1075 | 167387 | PHIL SRM | - | 1982-01-01 | 2002-01-01 |  | enkele | 2002 | 'Sustainder Alexia, Stal2, 3000K, 2800lm | 300 | 50 | 350 |  |  |  | 167388 |  | Xitanium light programmable | Elektronisch | 22 | 2018-01-01 | 167389 | LED SOX unit 20Watt | 20 | NACHT | DK 03-06 | nacht dim 22:30 - 06:00 | 15 | 100000 | 2007-01-01 | 2031-05-25 | 2031 | 964 | 3135 | 4099 | 14.46 | 47.025 | 61.485 | 0.09 | 5.53
DRA00305 | Binnen bebouwde kom |  | Drachten |  | de Haven |  | De Gaffel | - | 200919 | 570062 |  | 0 | OV |  |  | 167390 | 8CST | 7035 | Staal | 6 | 1982-01-01 | 2022-01-01 | enkel | 2022 | 8m PMF Paaltop RAL 7016 | 525 | 350 | 200 | 1075 | 167391 | PHIL SRM | - | 1982-01-01 | 2002-01-01 |  | enkele | 2002 | 'Sustainder Alexia, Stal2, 3000K, 2800lm | 300 | 50 | 350 |  |  |  | 167392 |  | Xitanium light programmable | Elektronisch | 22 | 2018-01-01 | 167393 | LED SOX unit 20Watt | 20 | NACHT | DK 03-06 | nacht dim 22:30 - 06:00 | 15 | 100000 | 2007-01-01 | 2031-05-25 | 2031 | 964 | 3135 | 4099 | 14.46 | 47.025 | 61.485 | 0.09 | 5.53
DRA00306 | Binnen bebouwde kom |  | Drachten |  | de Haven |  | De Gaffel | - | 200915 | 570092 |  | 0 | OV |  |  | 167394 | 8CST | 7035 | Staal | 6 | 1982-01-01 | 2022-01-01 | enkel | 2022 | 8m PMF Paaltop RAL 7016 | 525 | 350 | 200 | 1075 | 167395 | PHIL SRM | - | 1982-01-01 | 2002-01-01 |  | enkele | 2002 | 'Sustainder Alexia, Stal2, 3000K, 2800lm | 300 | 50 | 350 |  |  |  | 167396 |  | Xitanium light programmable | Elektronisch | 22 | 2018-01-01 | 167397 | LED SOX unit 20Watt | 20 | NACHT | DK 03-06 | nacht dim 22:30 - 06:00 | 15 | 100000 | 2012-07-18 | 2036-12-09 | 2036 | 964 | 3135 | 4099 | 14.46 | 47.025 | 61.485 | 0.09 | 5.53
DRA00307 | Binnen bebouwde kom |  | Drachten |  | de Haven |  | De Gaffel | - | 200908 | 570122 |  | 0 | OV |  |  | 167398 | 8CST | 7035 | Staal | 6 | 1982-01-01 | 2022-01-01 | enkel | 2022 | 8m PMF Paaltop RAL 7016 | 525 | 350 | 200 | 1075 | 167399 | PHIL SRM | - | 1982-01-01 | 2002-01-01 |  | enkele | 2002 | 'Sustainder Alexia, Stal2, 3000K, 2800lm | 300 | 50 | 350 |  |  |  | 167400 |  | Xitanium light programmable | Elektronisch | 22 | 2018-01-01 | 167401 | LED SOX unit 20Watt | 20 | NACHT | DK 03-06 | nacht dim 22:30 - 06:00 | 15 | 100000 | 2011-12-19 | 2036-05-11 | 2036 | 964 | 3135 | 4099 | 14.46 | 47.025 | 61.485 | 0.09 | 5.53
DRA00308 | Binnen bebouwde kom |  | Drachten |  | de Haven |  | De Gaffel | - | 200898 | 570151 |  | 0 | OV |  |  | 167402 | 8CST | 7035 | Staal | 6 | 1982-01-01 | 2022-01-01 | enkel | 2022 | 8m PMF Paaltop RAL 7016 | 525 | 350 | 200 | 1075 | 167403 | PHIL SRM | - | 1982-01-01 | 2002-01-01 |  | enkele | 2002 | 'Sustainder Alexia, Stal2, 3000K, 2800lm | 300 | 50 | 350 |  |  |  | 167404 |  | Xitanium light programmable | Elektronisch | 22 | 2018-01-01 | 167405 | LED SOX unit 20Watt | 20 | NACHT | DK 03-06 | nacht dim 22:30 - 06:00 | 15 | 100000 | 2011-12-14 | 2036-05-06 | 2036 | 964 | 3135 | 4099 | 14.46 | 47.025 | 61.485 | 0.09 | 5.53
DRA00309 | Binnen bebouwde kom |  | Drachten |  | de Haven |  | De Gaffel | - | 200886 | 570179 |  | 0 | OV |  |  | 167406 | 8CST | 7035 | Staal | 6 | 1982-01-01 | 2022-01-01 | enkel | 2022 | 8m PMF Paaltop RAL 7016 | 525 | 350 | 200 | 1075 | 167407 | PHIL SRM | - | 1982-01-01 | 2002-01-01 |  | enkele | 2002 | 'Sustainder Alexia, Stal2, 3000K, 2800lm | 300 | 50 | 350 |  |  |  | 167408 |  | Xitanium light programmable | Elektronisch | 22 | 2018-01-01 | 167409 | LED SOX unit 20Watt | 20 | NACHT | DK 03-06 | nacht dim 22:30 - 06:00 | 15 | 100000 | 2007-01-01 | 2031-05-25 | 2031 | 964 | 3135 | 4099 | 14.46 | 47.025 | 61.485 | 0.09 | 5.53
DRA00311 | Binnen bebouwde kom |  | Drachten |  | de Haven |  | Tussendiepen | Huisnr. 62 | 200287 | 569171 |  | 0 | OV |  |  | 167410 | 8VVERZ | 3001 | Staal | 6 | 1997-03-17 | 2037-03-17 | enkel | 2037 | 8m PMF Paaltop RAL 7016 | 525 | 350 | 200 | 1075 | 167411 | SCHR TECEO-1 | 7035 | 2016-07-01 | 2036-07-01 |  | enkele | 2036 | 'Sustainder Alexia, Stal2, 3000K, 2800lm | 300 | 50 | 350 |  |  |  | 167412 |  | LEDDRIVER DIM/LuCo NXP | Elektronisch |  | 2016-07-01 | 167413 | Lensoflex 5064, 24led, 4000K, 350mA | 28 | NACHT | DK 03-06 | nacht dim 22:30 - 06:00 | 21 | 100000 | 2016-07-01 | 2040-11-22 | 2040 | 964 | 3135 | 4099 | 20.244 | 65.835 | 86.079 | 0.09 | 7.75
DRA00312 | Binnen bebouwde kom |  | Drachten |  | de Haven |  | Tussendiepen | Huisnr. 62 | 200290 | 569138 |  | 0 | OV |  |  | 167414 | 8CST | 3001 | Staal | 6 | 1988-11-02 | 2028-11-02 | enkel | 2028 | 8m PMF Paaltop RAL 7016 | 525 | 350 | 200 | 1075 | 167415 | SCHR TECEO-1 | 7035 | 2016-07-01 | 2036-07-01 |  | enkele | 2036 | 'Sustainder Alexia, Stal2, 3000K, 2800lm | 300 | 50 | 350 |  |  |  | 167416 |  | LEDDRIVER DIM/LuCo NXP | Elektronisch |  | 2016-07-01 | 167417 | Lensoflex 5064, 24led, 4000K, 350mA | 28 | NACHT | DK 03-06 | nacht dim 22:30 - 06:00 | 21 | 100000 | 2016-07-01 | 2040-11-22 | 2040 | 964 | 3135 | 4099 | 20.244 | 65.835 | 86.079 | 0.09 | 7.75
DRA00314 | Binnen bebouwde kom |  | Drachten |  | de Haven |  | Tussendiepen | Huisnr. 60 | 200295 | 569074 |  | 0 | OV |  |  | 167418 | 8VVERZ | 3001 | Staal | 6 | 1996-05-15 | 2036-05-15 | enkel | 2036 | 8m PMF Paaltop RAL 7016 | 525 | 350 | 200 | 1075 | 167419 | SCHR TECEO-1 | 7035 | 2016-07-01 | 2036-07-01 |  | enkele | 2036 | 'Sustainder Alexia, Stal2, 3000K, 2800lm | 300 | 50 | 350 |  |  |  | 167420 |  | LEDDRIVER DIM/LuCo NXP | Elektronisch |  | 2016-07-01 | 167421 | Lensoflex 5064, 24led, 4000K, 350mA | 28 | NACHT | DK 03-06 | nacht dim 22:30 - 06:00 | 21 | 100000 | 2016-07-01 | 2040-11-22 | 2040 | 964 | 3135 | 4099 | 20.244 | 65.835 | 86.079 | 0.09 | 7.75
DRA00315 | Binnen bebouwde kom |  | Drachten |  | de Haven |  | Tussendiepen | Huisnr. 60 | 200298 | 569040 |  | 0 | OV |  |  | 167422 | 8VVERZ | 3001 | Staal | 6 | 2008-01-17 | 2048-01-17 | enkel | 2048 | 8m PMF Paaltop RAL 7016 | 525 | 350 | 200 | 1075 | 167423 | SCHR TECEO-1 | 7035 | 2016-07-01 | 2036-07-01 |  | enkele | 2036 | 'Sustainder Alexia, Stal2, 3000K, 2800lm | 300 | 50 | 350 |  |  |  | 167424 |  | LEDDRIVER DIM/LuCo NXP | Elektronisch |  | 2016-07-01 | 167425 | Lensoflex 5064, 24led, 4000K, 350mA | 28 | NACHT | DK 03-06 | nacht dim 22:30 - 06:00 | 21 | 100000 | 2016-07-01 | 2040-11-22 | 2040 | 964 | 3135 | 4099 | 20.244 | 65.835 | 86.079 | 0.09 | 7.75
DRA00317 | Binnen bebouwde kom |  | Drachten |  | de Haven |  | Tussendiepen | - | 200142 | 568993 |  | 0 | OV |  |  | 167426 | 8VVERZ | 3001 | Staal | 6 | 1996-05-15 | 2036-05-15 | enkel | 2036 | 8m PMF Paaltop RAL 7016 | 525 | 350 | 200 | 1075 | 167427 | SCHR TECEO-1 | 7035 | 2016-07-01 | 2036-07-01 |  | enkele | 2036 | 'Sustainder Alexia, Stal2, 3000K, 2800lm | 300 | 50 | 350 |  |  |  | 167428 |  | LEDDRIVER DIM/LuCo NXP | Elektronisch |  | 2016-07-01 | 167429 | Lensoflex 5064, 24led, 4000K, 350mA | 28 | NACHT | DK 03-06 | nacht dim 22:30 - 06:00 | 21 | 100000 | 2016-07-01 | 2040-11-22 | 2040 | 964 | 3135 | 4099 | 20.244 | 65.835 | 86.079 | 0.09 | 7.75
DRA00318 | Binnen bebouwde kom |  | Drachten |  | de Haven |  | Tussendiepen | - | 200172 | 568995 |  | 0 | OV |  |  | 167430 | 8CST | 3001 | Staal | 6 | 1966-01-01 | 2006-01-01 | enkel | 2006 | 8m PMF Paaltop RAL 7016 | 525 | 350 | 200 | 1075 | 167431 | SCHR TECEO-1 | 7035 | 2016-07-01 | 2036-07-01 |  | enkele | 2036 | 'Sustainder Alexia, Stal2, 3000K, 2800lm | 300 | 50 | 350 |  |  |  | 167432 |  | LEDDRIVER DIM/LuCo NXP | Elektronisch |  | 2016-07-01 | 167433 | Lensoflex 5064, 24led, 4000K, 350mA | 28 | NACHT | DK 03-06 | nacht dim 22:30 - 06:00 | 21 | 100000 | 2016-07-01 | 2040-11-22 | 2040 | 964 | 3135 | 4099 | 20.244 | 65.835 | 86.079 | 0.09 | 7.75
DRA00320 | Binnen bebouwde kom |  | Drachten |  | de Haven |  | Tussendiepen | Huisnr. 67 | 200233 | 569000 |  | 0 | OV |  |  | 167434 | 8CST | 3001 | Staal | 6 | 2004-06-17 | 2044-06-17 | enkel | 2044 | 8m PMF Paaltop RAL 7016 | 525 | 350 | 200 | 1075 | 167435 | SCHR TECEO-1 | 7035 | 2016-07-01 | 2036-07-01 |  | enkele | 2036 | 'Sustainder Alexia, Stal2, 3000K, 2800lm | 300 | 50 | 350 |  |  |  | 167436 |  | LEDDRIVER DIM/LuCo NXP | Elektronisch |  | 2016-07-01 | 167437 | Lensoflex 5064, 24led, 4000K, 350mA | 28 | NACHT | DK 03-06 | nacht dim 22:30 - 06:00 | 21 | 100000 | 2016-07-01 | 2040-11-22 | 2040 | 964 | 3135 | 4099 | 20.244 | 65.835 | 86.079 | 0.09 | 7.75
DRA00321 | Binnen bebouwde kom |  | Drachten |  | de Haven |  | Tussendiepen | Huisnr. 67 | 200263 | 569003 |  | 0 | OV |  |  | 167438 | 8VVERZ | 3001 | Staal | 6 | 1997-03-17 | 2037-03-17 | enkel | 2037 | 8m PMF Paaltop RAL 7016 | 525 | 350 | 200 | 1075 | 167439 | SCHR TECEO-1 | 7035 | 2016-07-01 | 2036-07-01 |  | enkele | 2036 | 'Sustainder Alexia, Stal2, 3000K, 2800lm | 300 | 50 | 350 |  |  |  | 167440 |  | LEDDRIVER DIM/LuCo NXP | Elektronisch |  | 2016-07-01 | 167441 | Lensoflex 5064, 24led, 4000K, 350mA | 28 | NACHT | DK 03-06 | nacht dim 22:30 - 06:00 | 21 | 100000 | 2016-07-01 | 2040-11-22 | 2040 | 964 | 3135 | 4099 | 20.244 | 65.835 | 86.079 | 0.09 | 7.75
DRA00322 | Binnen bebouwde kom |  | Drachten |  | de Haven |  | Tussendiepen | Huisnr. 10 | 200296 | 569005 |  | 0 | OV |  |  | 167442 | 8VVERZ | 3001 | Staal | 6 | 1997-03-17 | 2037-03-17 | enkel | 2037 | 8m PMF Paaltop RAL 7016 | 525 | 350 | 200 | 1075 | 167443 | SCHR TECEO-1 | 7035 | 2016-07-01 | 2036-07-01 |  | enkele | 2036 | 'Sustainder Alexia, Stal2, 3000K, 2800lm | 300 | 50 | 350 |  |  |  | 167444 |  | LEDDRIVER DIM/LuCo NXP | Elektronisch |  | 2016-07-01 | 167445 | Lensoflex 5064, 24led, 4000K, 350mA | 28 | NACHT | DK 03-06 | nacht dim 22:30 - 06:00 | 21 | 100000 | 2016-07-01 | 2040-11-22 | 2040 | 964 | 3135 | 4099 | 20.244 | 65.835 | 86.079 | 0.09 | 7.75
DRA00324 | Binnen bebouwde kom |  | Drachten |  | de Haven |  | Tussendiepen | Huisnr. 63 | 200352 | 569008 |  | 0 | OV |  |  | 167446 | 8VVERZ | 3001 | Staal | 6 | 1997-03-17 | 2037-03-17 | enkel | 2037 | 8m PMF Paaltop RAL 7016 | 525 | 350 | 200 | 1075 | 167447 | SCHR TECEO-1 | 7035 | 2016-07-01 | 2036-07-01 |  | enkele | 2036 | 'Sustainder Alexia, Stal2, 3000K, 2800lm | 300 | 50 | 350 |  |  |  | 167448 |  | LEDDRIVER DIM/LuCo NXP | Elektronisch |  | 2016-07-01 | 167449 | Lensoflex 5064, 24led, 4000K, 350mA | 28 | NACHT | DK 03-06 | nacht dim 22:30 - 06:00 | 21 | 100000 | 2016-07-01 | 2040-11-22 | 2040 | 964 | 3135 | 4099 | 20.244 | 65.835 | 86.079 | 0.09 | 7.75
DRA00325 | Binnen bebouwde kom |  | Drachten |  | de Haven |  | Tussendiepen | Huisnr. 61b | 200386 | 569011 |  | 0 | OV |  |  | 167450 | 8CST | 3001 | Staal | 6 | 1987-04-08 | 2027-04-08 | enkel | 2027 | 8m PMF Paaltop RAL 7016 | 525 | 350 | 200 | 1075 | 167451 | SCHR TECEO-1 | 7035 | 2016-07-01 | 2036-07-01 |  | enkele | 2036 | 'Sustainder Alexia, Stal2, 3000K, 2800lm | 300 | 50 | 350 |  |  |  | 167452 |  | LEDDRIVER DIM/LuCo NXP | Elektronisch |  | 2016-07-01 | 167453 | Lensoflex 5064, 24led, 4000K, 350mA | 28 | NACHT | DK 03-06 | nacht dim 22:30 - 06:00 | 21 | 100000 | 2016-07-01 | 2040-11-22 | 2040 | 964 | 3135 | 4099 | 20.244 | 65.835 | 86.079 | 0.09 | 7.75
DRA00327 | Binnen bebouwde kom |  | Drachten |  | de Haven |  | Tussendiepen | Huisnr. 55 | 200446 | 569016 |  | 0 | OV |  |  | 167454 | 8CST | 3001 | Staal | 6 | 1987-04-08 | 2027-04-08 | enkel | 2027 | 8m PMF Paaltop RAL 7016 | 525 | 350 | 200 | 1075 | 167455 | SCHR TECEO-1 | 7035 | 2016-07-01 | 2036-07-01 |  | enkele | 2036 | 'Sustainder Alexia, Stal2, 3000K, 2800lm | 300 | 50 | 350 |  |  |  | 167456 |  | LEDDRIVER DIM/LuCo NXP | Elektronisch |  | 2016-07-01 | 167457 | Lensoflex 5064, 24led, 4000K, 350mA | 28 | NACHT | DK 03-06 | nacht dim 22:30 - 06:00 | 21 | 100000 | 2016-07-01 | 2040-11-22 | 2040 | 964 | 3135 | 4099 | 20.244 | 65.835 | 86.079 | 0.09 | 7.75
DRA00328 | Binnen bebouwde kom |  | Drachten |  | de Haven |  | Tussendiepen | Huisnr. 53 | 200477 | 569018 |  | 0 | OV |  |  | 167458 | 8CST | 3001 | Staal | 6 | 1966-01-01 | 2006-01-01 | enkel | 2006 | 8m PMF Paaltop RAL 7016 | 525 | 350 | 200 | 1075 | 167459 | SCHR TECEO-1 | 7035 | 2016-07-01 | 2036-07-01 |  | enkele | 2036 | 'Sustainder Alexia, Stal2, 3000K, 2800lm | 300 | 50 | 350 |  |  |  | 167460 |  | LEDDRIVER DIM/LuCo NXP | Elektronisch |  | 2016-07-01 | 167461 | Lensoflex 5064, 24led, 4000K, 350mA | 28 | NACHT | DK 03-06 | nacht dim 22:30 - 06:00 | 21 | 100000 | 2016-07-01 | 2040-11-22 | 2040 | 964 | 3135 | 4099 | 20.244 | 65.835 | 86.079 | 0.09 | 7.75
DRA00330 | Binnen bebouwde kom |  | Drachten |  | de Haven |  | Tussendiepen | Huisnr. 49 | 200535 | 569022 |  | 0 | OV |  |  | 167462 | 8VVERZ | 3001 | Staal | 6 | 1996-05-15 | 2036-05-15 | enkel | 2036 | 8m PMF Paaltop RAL 7016 | 525 | 350 | 200 | 1075 | 167463 | SCHR TECEO-1 | 7035 | 2016-07-01 | 2036-07-01 |  | enkele | 2036 | 'Sustainder Alexia, Stal2, 3000K, 2800lm | 300 | 50 | 350 |  |  |  | 167464 |  | LEDDRIVER DIM/LuCo NXP | Elektronisch |  | 2016-07-01 | 167465 | Lensoflex 5064, 24led, 4000K, 350mA | 28 | NACHT | DK 03-06 | nacht dim 22:30 - 06:00 | 21 | 100000 | 2016-07-01 | 2040-11-22 | 2040 | 964 | 3135 | 4099 | 20.244 | 65.835 | 86.079 | 0.09 | 7.75
DRA00331 | Binnen bebouwde kom |  | Drachten |  | de Haven |  | Tussendiepen | Huisnr. 47 | 200567 | 569025 |  | 0 | OV |  |  | 167466 | 8VVERZ | 3001 | Staal | 6 | 1996-05-15 | 2036-05-15 | enkel | 2036 | 8m PMF Paaltop RAL 7016 | 525 | 350 | 200 | 1075 | 167467 | SCHR TECEO-1 | 7035 | 2016-07-01 | 2036-07-01 |  | enkele | 2036 | 'Sustainder Alexia, Stal2, 3000K, 2800lm | 300 | 50 | 350 |  |  |  | 167468 |  | LEDDRIVER DIM/LuCo NXP | Elektronisch |  | 2016-07-01 | 167469 | Lensoflex 5064, 24led, 4000K, 350mA | 28 | NACHT | DK 03-06 | nacht dim 22:30 - 06:00 | 21 | 100000 | 2016-07-01 | 2040-11-22 | 2040 | 964 | 3135 | 4099 | 20.244 | 65.835 | 86.079 | 0.09 | 7.75
DRA00333 | Binnen bebouwde kom |  | Drachten |  | de Haven |  | Tussendiepen | Huisnr. 45 | 200636 | 569030 |  | 0 | OV |  |  | 167470 | 8VVERZ | 3001 | Staal | 6 | 1997-03-17 | 2037-03-17 | enkel | 2037 | 8m PMF Paaltop RAL 7016 | 525 | 350 | 200 | 1075 | 167471 | SCHR TECEO-1 | 7035 | 2016-07-01 | 2036-07-01 |  | enkele | 2036 | 'Sustainder Alexia, Stal2, 3000K, 2800lm | 300 | 50 | 350 |  |  |  | 167472 |  | LEDDRIVER DIM/LuCo NXP | Elektronisch |  | 2016-07-01 | 167473 | Lensoflex 5064, 24led, 4000K, 350mA | 28 | NACHT | DK 03-06 | nacht dim 22:30 - 06:00 | 21 | 100000 | 2016-07-01 | 2040-11-22 | 2040 | 964 | 3135 | 4099 | 20.244 | 65.835 | 86.079 | 0.09 | 7.75
DRA00334 | Binnen bebouwde kom |  | Drachten |  | de Haven |  | Tussendiepen | Huisnr. 43 | 200666 | 569032 |  | 0 | OV |  |  | 167474 | 8CST | 3001 | Staal | 6 | 2002-01-01 | 2042-01-01 | enkel | 2042 | 8m PMF Paaltop RAL 7016 | 525 | 350 | 200 | 1075 | 167475 | SCHR TECEO-1 | 7035 | 2016-07-01 | 2036-07-01 |  | enkele | 2036 | 'Sustainder Alexia, Stal2, 3000K, 2800lm | 300 | 50 | 350 |  |  |  | 167476 |  | LEDDRIVER DIM/LuCo NXP | Elektronisch |  | 2016-07-01 | 167477 | Lensoflex 5064, 24led, 4000K, 350mA | 28 | NACHT | DK 03-06 | nacht dim 22:30 - 06:00 | 21 | 100000 | 2016-07-01 | 2040-11-22 | 2040 | 964 | 3135 | 4099 | 20.244 | 65.835 | 86.079 | 0.09 | 7.75
DRA00336 | Binnen bebouwde kom |  | Drachten |  | de Haven |  | Tussendiepen | Huisnr. 39 | 200728 | 569038 |  | 0 | OV |  |  | 167478 | 8VVERZ | 3001 | Staal | 6 | 1997-03-17 | 2037-03-17 | enkel | 2037 | 8m PMF Paaltop RAL 7016 | 525 | 350 | 200 | 1075 | 167479 | SCHR TECEO-1 | 7035 | 2016-07-01 | 2036-07-01 |  | enkele | 2036 | 'Sustainder Alexia, Stal2, 3000K, 2800lm | 300 | 50 | 350 |  |  |  | 167480 |  | LEDDRIVER DIM/LuCo NXP | Elektronisch |  | 2016-07-01 | 167481 | Lensoflex 5064, 24led, 4000K, 350mA | 28 | NACHT | DK 03-06 | nacht dim 22:30 - 06:00 | 21 | 100000 | 2016-07-01 | 2040-11-22 | 2040 | 964 | 3135 | 4099 | 20.244 | 65.835 | 86.079 | 0.09 | 7.75
DRA00337 | Binnen bebouwde kom |  | Drachten |  | de Haven |  | De Bolder | Huisnr. 61 | 200869 | 570205 |  | 0 | OV |  |  | 167482 | 8CST | 3001 | Staal | 6 | 1982-01-01 | 2022-01-01 | enkel | 2022 | 8m PMF Paaltop RAL 7016 | 525 | 350 | 200 | 1075 | 167483 | SCHR TECEO-1 | 7035 | 2019-01-30 | 2039-01-30 |  | enkele | 2039 | 'Sustainder Alexia, Stal2, 3000K, 2800lm | 300 | 50 | 350 |  |  |  | 167484 |  | LEDDRIVER DIM | Elektronisch |  | 2019-01-30 | 167485 | Lensoflex 5068, 24led, 4000K, 500mA | 40 | NACHT | DK 03-06 | nacht dim 22:30 - 06:00 | 29 | 100000 | 2019-01-30 | 2043-06-23 | 2043 | 964 | 3135 | 4099 | 20.244 | 65.835 | 86.079 | 0.09 | 7.75
DRA00340 | Binnen bebouwde kom |  | Drachten |  | de Haven |  | Loswal | - | 201315 | 569378 |  | 0 | OV |  |  | 167490 | 8CST | 7035 | Staal | 6 | 1987-12-14 | 2027-12-14 | enkel | 2027 | 8m PMF Paaltop RAL 7016 | 525 | 350 | 200 | 1075 | 167491 | PHIL SRM | - | 1987-12-14 | 2007-12-14 |  | enkele | 2007 | 'Sustainder Alexia, Stal2, 3000K, 2800lm | 300 | 50 | 350 |  |  |  | 167492 |  | Xitanium light programmable | Elektronisch | 22 | 2018-01-01 | 167493 | LED SOX unit 20Watt | 20 | NACHT | DK 03-06 | nacht dim 22:30 - 06:00 | 15 | 100000 | 2012-07-18 | 2036-12-09 | 2036 | 964 | 3135 | 4099 | 14.46 | 47.025 | 61.485 | 0.09 | 5.53
DRA00341 | Binnen bebouwde kom |  | Drachten |  | de Haven |  | Loswal | - | 201315 | 569339 |  | 0 | OV |  |  | 167494 | 8VVERZ | 7035 | Staal | 6 | 2006-12-14 | 2046-12-14 | enkel | 2046 | 8m PMF Paaltop RAL 7016 | 525 | 350 | 200 | 1075 | 167495 | PHIL SRM | - | 1985-01-01 | 2005-01-01 |  | enkele | 2005 | 'Sustainder Alexia, Stal2, 3000K, 2800lm | 300 | 50 | 350 |  |  |  | 167496 |  | Xitanium light programmable | Elektronisch | 22 | 2018-01-01 | 167497 | LED SOX unit 20Watt | 20 | NACHT | DK 03-06 | nacht dim 22:30 - 06:00 | 15 | 100000 | 2011-12-14 | 2036-05-06 | 2036 | 964 | 3135 | 4099 | 14.46 | 47.025 | 61.485 | 0.09 | 5.53
DRA00347 | Binnen bebouwde kom |  | Drachten |  | de Haven |  | Loswal | - | 201274 | 569435 |  | 0 | OV |  |  | 167510 | 8VVERZ | 7035 | Staal | 6 | 1997-03-26 | 2037-03-26 | enkel | 2037 | 8m PMF Paaltop RAL 7016 | 525 | 350 | 200 | 1075 | 167511 | PHIL SRM | - | 1985-01-01 | 2005-01-01 |  | enkele | 2005 | 'Sustainder Alexia, Stal2, 3000K, 2800lm | 300 | 50 | 350 |  |  |  | 167512 |  | Xitanium light programmable | Elektronisch | 22 | 2018-01-01 | 167513 | LED SOX unit 20Watt | 20 | NACHT | DK 03-06 | nacht dim 22:30 - 06:00 | 15 | 100000 | 2012-07-18 | 2036-12-09 | 2036 | 964 | 3135 | 4099 | 14.46 | 47.025 | 61.485 | 0.09 | 5.53
DRA00348 | Binnen bebouwde kom |  | Drachten |  | de Haven |  | Loswal | - | 201244 | 569436 |  | 0 | OV |  |  | 167514 | 8VVERZ | 7035 | Staal | 6 | 1997-03-26 | 2037-03-26 | enkel | 2037 | 8m PMF Paaltop RAL 7016 | 525 | 350 | 200 | 1075 | 167515 | PHIL SRM | - | 1985-01-01 | 2005-01-01 |  | enkele | 2005 | 'Sustainder Alexia, Stal2, 3000K, 2800lm | 300 | 50 | 350 |  |  |  | 167516 |  | Xitanium light programmable | Elektronisch | 22 | 2018-01-01 | 167517 | LED SOX unit 20Watt | 20 | NACHT | DK 03-06 | nacht dim 22:30 - 06:00 | 15 | 100000 | 2007-01-01 | 2031-05-25 | 2031 | 964 | 3135 | 4099 | 14.46 | 47.025 | 61.485 | 0.09 | 5.53
DRA00349 | Binnen bebouwde kom |  | Drachten |  | de Haven |  | Loswal | - | 201212 | 569436 |  | 0 | OV |  |  | 167518 | 8VVERZ | 7035 | Staal | 6 | 1996-05-15 | 2036-05-15 | enkel | 2036 | 8m PMF Paaltop RAL 7016 | 525 | 350 | 200 | 1075 | 167519 | PHIL SRM | - | 1985-01-01 | 2005-01-01 |  | enkele | 2005 | 'Sustainder Alexia, Stal2, 3000K, 2800lm | 300 | 50 | 350 |  |  |  | 167520 |  | Xitanium light programmable | Elektronisch | 22 | 2018-01-01 | 167521 | LED SOX unit 20Watt | 20 | NACHT | DK 03-06 | nacht dim 22:30 - 06:00 | 15 | 100000 | 2012-07-18 | 2036-12-09 | 2036 | 964 | 3135 | 4099 | 14.46 | 47.025 | 61.485 | 0.09 | 5.53
DRA00351 | Binnen bebouwde kom |  | Drachten |  | de Haven |  | Loswal | - | 201138 | 569436 |  | 0 | OV |  |  | 167522 | 8VVERZ | 7035 | Staal | 6 | 1996-05-15 | 2036-05-15 | enkel | 2036 | 8m PMF Paaltop RAL 7016 | 525 | 350 | 200 | 1075 | 167523 | PHIL SRM | - | 1985-01-01 | 2005-01-01 |  | enkele | 2005 | 'Sustainder Alexia, Stal2, 3000K, 2800lm | 300 | 50 | 350 |  |  |  | 167524 |  | Xitanium light programmable | Elektronisch | 22 | 2018-01-01 | 167525 | LED SOX unit 20Watt | 20 | NACHT | DK 03-06 | nacht dim 22:30 - 06:00 | 15 | 100000 | 2007-01-01 | 2031-05-25 | 2031 | 964 | 3135 | 4099 | 14.46 | 47.025 | 61.485 | 0.09 | 5.53
DRA00352 | Binnen bebouwde kom |  | Drachten |  | de Haven |  | Loswal | - | 201103 | 569436 |  | 0 | OV |  |  | 167526 | 8VVERZ | 7035 | Staal | 6 | 1997-03-26 | 2037-03-26 | enkel | 2037 | 8m PMF Paaltop RAL 7016 | 525 | 350 | 200 | 1075 | 167527 | PHIL SRM | - | 1985-01-01 | 2005-01-01 |  | enkele | 2005 | 'Sustainder Alexia, Stal2, 3000K, 2800lm | 300 | 50 | 350 |  |  |  | 167528 |  | Xitanium light programmable | Elektronisch | 22 | 2018-01-01 | 167529 | LED SOX unit 20Watt | 20 | NACHT | DK 03-06 | nacht dim 22:30 - 06:00 | 15 | 100000 | 2007-01-01 | 2031-05-25 | 2031 | 964 | 3135 | 4099 | 14.46 | 47.025 | 61.485 | 0.09 | 5.53
DRA00391 | Binnen bebouwde kom |  | Drachten |  | de Haven |  | De Bolder | - | 200967 | 570254 |  | 0 | OV |  |  | 167638 | 8VVERZ | 3001 | Staal | 6 | 1982-01-01 | 2022-01-01 | enkel | 2022 | 8m PMF Paaltop RAL 7016 | 525 | 350 | 200 | 1075 | 167639 | SCHR TECEO-1 | 7035 | 2019-01-30 | 2039-01-30 |  | enkele | 2039 | 'Sustainder Alexia, Stal2, 3000K, 2800lm | 300 | 50 | 350 |  |  |  | 167640 |  | LEDDRIVER DIM | Elektronisch |  | 2019-01-30 | 167641 | Lensoflex 5064, 24led, 4000K, 350mA | 28 | NACHT | DK 03-06 | nacht dim 22:30 - 06:00 | 21 | 100000 | 2019-01-30 | 2043-06-23 | 2043 | 964 | 3135 | 4099 | 20.244 | 65.835 | 86.079 | 0.09 | 7.75
DRA00396 | Binnen bebouwde kom |  | Drachten |  | de Haven |  | De Bolder | - | 201088 | 570315 |  | 0 | OV |  |  | 167646 | 8CST | 3001 | Staal | 6 | 1982-01-01 | 2022-01-01 | enkel | 2022 | 8m PMF Paaltop RAL 7016 | 525 | 350 | 200 | 1075 | 167647 | SCHR TECEO-1 | 7035 | 2019-01-22 | 2039-01-22 |  | enkele | 2039 | 'Sustainder Alexia, Stal2, 3000K, 2800lm | 300 | 50 | 350 |  |  |  | 167648 |  | LEDDRIVER DIM | Elektronisch |  | 2019-01-22 | 167649 | Lensoflex 5064, 24led, 4000K, 350mA | 28 | NACHT | DK 03-06 | nacht dim 22:30 - 06:00 | 21 | 100000 | 2019-01-22 | 2043-06-15 | 2043 | 964 | 3135 | 4099 | 20.244 | 65.835 | 86.079 | 0.09 | 7.75
DRA02245 | Binnen bebouwde kom |  | Drachten |  | de Haven |  | Het Helmhout | - | 200488 | 570086 |  | 0 | OV |  |  | 168278 | 8CST | 3001 | Staal | 6 | 1992-08-25 | 2032-08-25 | enkel | 2032 | 8m PMF Paaltop RAL 7016 | 525 | 350 | 200 | 1075 | 168279 | SCHR TECEO-1 | 7035 | 2019-02-12 | 2039-02-12 |  | enkele | 2039 | 'Sustainder Alexia, Stal2, 3000K, 2800lm | 300 | 50 | 350 |  |  |  | 168280 |  | LEDDRIVER DIM | Elektronisch |  | 2019-02-12 | 168281 | Lensoflex 5064, 24led, 4000K, 350mA | 28 | NACHT | DK 03-06 | nacht dim 22:30 - 06:00 | 21 | 100000 | 2019-02-12 | 2043-07-06 | 2043 | 964 | 3135 | 4099 | 20.244 | 65.835 | 86.079 | 0.09 | 7.75
DRA02246 | Binnen bebouwde kom |  | Drachten |  | de Haven |  | Het Helmhout | - | 200520 | 570098 |  | 0 | OV |  |  | 168282 | 8CST | 3001 | Staal | 6 | 1992-08-25 | 2032-08-25 | enkel | 2032 | 8m PMF Paaltop RAL 7016 | 525 | 350 | 200 | 1075 | 168283 | SCHR TECEO-1 | 7035 | 2019-02-12 | 2039-02-12 |  | enkele | 2039 | 'Sustainder Alexia, Stal2, 3000K, 2800lm | 300 | 50 | 350 |  |  |  | 168284 |  | LEDDRIVER DIM | Elektronisch |  | 2019-02-12 | 168285 | Lensoflex 5064, 24led, 4000K, 350mA | 28 | NACHT | DK 03-06 | nacht dim 22:30 - 06:00 | 21 | 100000 | 2019-02-12 | 2043-07-06 | 2043 | 964 | 3135 | 4099 | 20.244 | 65.835 | 86.079 | 0.09 | 7.75
DRA02247 | Binnen bebouwde kom |  | Drachten |  | de Haven |  | De Fok | - | 200739 | 570097 |  | 0 | OV |  |  | 168286 | 8VVERZ | 7035 | Staal | 6 | 1993-07-21 | 2033-07-21 | enkel | 2033 | 8m PMF Paaltop RAL 7016 | 525 | 350 | 200 | 1075 | 168287 | PHIL SRM | - | 1985-01-01 | 2005-01-01 |  | enkele | 2005 | 'Sustainder Alexia, Stal2, 3000K, 2800lm | 300 | 50 | 350 |  |  |  | 168288 |  | Xitanium light programmable | Elektronisch | 22 | 2018-01-01 | 168289 | LED SOX unit 20Watt | 20 | NACHT | DK 03-06 | nacht dim 22:30 - 06:00 | 15 | 100000 | 2007-01-01 | 2031-05-25 | 2031 | 964 | 3135 | 4099 | 14.46 | 47.025 | 61.485 | 0.09 | 5.53
DRA02248 | Binnen bebouwde kom |  | Drachten |  | de Haven |  | De Fok | Huisnr. 8 | 200781 | 570010 |  | 0 | OV |  |  | 168290 | 8CST | 7035 | Staal | 6 | 1992-08-24 | 2032-08-24 | enkel | 2032 | 8m PMF Paaltop RAL 7016 | 525 | 350 | 200 | 1075 | 168291 | PHIL SRM | - | 1985-01-01 | 2005-01-01 |  | enkele | 2005 | 'Sustainder Alexia, Stal2, 3000K, 2800lm | 300 | 50 | 350 |  |  |  | 168292 |  | Xitanium light programmable | Elektronisch | 22 | 2018-01-01 | 168293 | LED SOX unit 20Watt | 20 | NACHT | DK 03-06 | nacht dim 22:30 - 06:00 | 15 | 100000 | 2012-03-06 | 2036-07-28 | 2036 | 964 | 3135 | 4099 | 14.46 | 47.025 | 61.485 | 0.09 | 5.53
DRA02249 | Binnen bebouwde kom |  | Drachten |  | de Haven |  | De Fok | Huisnr. 8 | 200790 | 569979 |  | 0 | OV |  |  | 168294 | 8CST | 7035 | Staal | 6 | 1992-08-24 | 2032-08-24 | enkel | 2032 | 8m PMF Paaltop RAL 7016 | 525 | 350 | 200 | 1075 | 168295 | PHIL SRM | - | 1985-01-01 | 2005-01-01 |  | enkele | 2005 | 'Sustainder Alexia, Stal2, 3000K, 2800lm | 300 | 50 | 350 |  |  |  | 168296 |  | Xitanium light programmable | Elektronisch | 22 | 2018-01-01 | 168297 | LED SOX unit 20Watt | 20 | NACHT | DK 03-06 | nacht dim 22:30 - 06:00 | 15 | 100000 | 2007-01-01 | 2031-05-25 | 2031 | 964 | 3135 | 4099 | 14.46 | 47.025 | 61.485 | 0.09 | 5.53
DRA02250 | Binnen bebouwde kom |  | Drachten |  | de Haven |  | De Fok | - | 200792 | 569879 |  | 0 | OV |  |  | 168298 | 8CST | 7035 | Staal | 6 | 1992-08-24 | 2032-08-24 | enkel | 2032 | 8m PMF Paaltop RAL 7016 | 525 | 350 | 200 | 1075 | 168299 | PHIL SRM | - | 1985-01-01 | 2005-01-01 |  | enkele | 2005 | 'Sustainder Alexia, Stal2, 3000K, 2800lm | 300 | 50 | 350 |  |  |  | 168300 |  | Xitanium light programmable | Elektronisch | 22 | 2018-01-01 | 168301 | LED SOX unit 20Watt | 20 | NACHT | DK 03-06 | nacht dim 22:30 - 06:00 | 15 | 100000 | 2007-01-01 | 2031-05-25 | 2031 | 964 | 3135 | 4099 | 14.46 | 47.025 | 61.485 | 0.09 | 5.53
DRA02251 | Binnen bebouwde kom |  | Drachten |  | de Haven |  | De Bolder | - | 200631 | 569925 |  | 0 | OV |  |  | 168302 | 8CST | 0 | Staal | 6 | 1992-08-25 | 2032-08-25 | enkel | 2032 | 8m PMF Paaltop RAL 7016 | 525 | 350 | 200 | 1075 | 168303 | PHIL SRM | - | 1985-01-01 | 2005-01-01 |  | enkele | 2005 | 'Sustainder Alexia, Stal2, 3000K, 2800lm | 300 | 50 | 350 |  |  |  | 168304 |  | Xitanium light programmable | Elektronisch | 22 | 2018-01-01 | 168305 | LED SOX unit 20Watt | 20 | NACHT | DK 03-06 | nacht dim 22:30 - 06:00 | 15 | 100000 | 2007-01-01 | 2031-05-25 | 2031 | 964 | 3135 | 4099 | 14.46 | 47.025 | 61.485 | 0.09 | 5.53
DRA02252 | Binnen bebouwde kom |  | Drachten |  | de Haven |  | De Bolder | - | 200631 | 569956 |  | 0 | OV |  |  | 168306 | 8CST | 0 | Staal | 6 | 1992-08-25 | 2032-08-25 | enkel | 2032 | 8m PMF Paaltop RAL 7016 | 525 | 350 | 200 | 1075 | 168307 | PHIL SRM | - | 1985-01-01 | 2005-01-01 |  | enkele | 2005 | 'Sustainder Alexia, Stal2, 3000K, 2800lm | 300 | 50 | 350 |  |  |  | 168308 |  | Xitanium light programmable | Elektronisch | 22 | 2018-01-01 | 168309 | LED SOX unit 20Watt | 20 | NACHT | DK 03-06 | nacht dim 22:30 - 06:00 | 15 | 100000 | 2007-01-01 | 2031-05-25 | 2031 | 964 | 3135 | 4099 | 14.46 | 47.025 | 61.485 | 0.09 | 5.53
DRA02254 | Binnen bebouwde kom |  | Drachten |  | de Haven |  | De Bolder | - | 200631 | 569986 |  | 0 | OV |  |  | 168310 | 8CST | 0 | Staal | 6 | 1992-08-25 | 2032-08-25 | enkel | 2032 | 8m PMF Paaltop RAL 7016 | 525 | 350 | 200 | 1075 | 168311 | PHIL SRM | - | 1985-01-01 | 2005-01-01 |  | enkele | 2005 | 'Sustainder Alexia, Stal2, 3000K, 2800lm | 300 | 50 | 350 |  |  |  | 168312 |  | Xitanium light programmable | Elektronisch | 22 | 2018-01-01 | 168313 | LED SOX unit 20Watt | 20 | NACHT | DK 03-06 | nacht dim 22:30 - 06:00 | 15 | 100000 | 2012-07-20 | 2036-12-11 | 2036 | 964 | 3135 | 4099 | 14.46 | 47.025 | 61.485 | 0.09 | 5.53
DRA02255 | Binnen bebouwde kom |  | Drachten |  | de Haven |  | De Bolder | - | 200630 | 570016 |  | 0 | OV |  |  | 168314 | 8CST | 0 | Staal | 6 | 1992-08-25 | 2032-08-25 | enkel | 2032 | 8m PMF Paaltop RAL 7016 | 525 | 350 | 200 | 1075 | 168315 | PHIL SRM | - | 1985-01-01 | 2005-01-01 |  | enkele | 2005 | 'Sustainder Alexia, Stal2, 3000K, 2800lm | 300 | 50 | 350 |  |  |  | 168316 |  | Xitanium light programmable | Elektronisch | 22 | 2018-01-01 | 168317 | LED SOX unit 20Watt | 20 | NACHT | DK 03-06 | nacht dim 22:30 - 06:00 | 15 | 100000 | 2007-01-01 | 2031-05-25 | 2031 | 964 | 3135 | 4099 | 14.46 | 47.025 | 61.485 | 0.09 | 5.53
DRA02256 | Binnen bebouwde kom |  | Drachten |  | de Haven |  | De Bolder | - | 200632 | 570099 |  | 0 | OV |  |  | 168318 | 8VVERZ | 3001 | Staal | 6 | 1992-08-24 | 2032-08-24 | enkel | 2032 | 8m PMF Paaltop RAL 7016 | 525 | 350 | 200 | 1075 | 168319 | SCHR TECEO-1 | 7035 | 2018-11-15 | 2038-11-15 |  | enkele | 2038 | 'Sustainder Alexia, Stal2, 3000K, 2800lm | 300 | 50 | 350 |  |  |  | 168320 |  | LEDDRIVER DIM | Elektronisch |  | 2018-11-15 | 168321 | Lensoflex 5068, 24led, 4000K, 500mA | 40 | NACHT | DK 03-06 | nacht dim 22:30 - 06:00 | 29 | 100000 | 2018-11-15 | 2043-04-08 | 2043 | 964 | 3135 | 4099 | 20.244 | 65.835 | 86.079 | 0.09 | 7.75
DRA02262 | Binnen bebouwde kom |  | Drachten |  | de Haven |  | De Bolder | Huisnr. 53 | 200698 | 570120 |  | 0 | OV |  |  | 168338 | 8CST | 3001 | Staal | 6 | 1992-08-24 | 2032-08-24 | enkel | 2032 | 8m PMF Paaltop RAL 7016 | 525 | 350 | 200 | 1075 | 168339 | SCHR TECEO-1 | 7035 | 2019-01-22 | 2039-01-22 |  | enkele | 2039 | 'Sustainder Alexia, Stal2, 3000K, 2800lm | 300 | 50 | 350 |  |  |  | 168340 |  | LEDDRIVER DIM | Elektronisch |  | 2019-01-22 | 168341 | Lensoflex 5064, 24led, 4000K, 350mA | 28 | NACHT | DK 03-06 | nacht dim 22:30 - 06:00 | 21 | 100000 | 2019-01-22 | 2043-06-15 | 2043 | 964 | 3135 | 4099 | 20.244 | 65.835 | 86.079 | 0.09 | 7.75
DRA02263 | Binnen bebouwde kom |  | Drachten |  | de Haven |  | De Bolder | Huisnr. 58 | 200741 | 570129 |  | 0 | OV |  |  | 168342 | 8CST | 3001 | Staal | 6 | 1992-07-24 | 2032-07-24 | enkel | 2032 | 8m PMF Paaltop RAL 7016 | 525 | 350 | 200 | 1075 | 168343 | SCHR TECEO-1 | 7035 | 2019-02-12 | 2039-02-12 |  | enkele | 2039 | 'Sustainder Alexia, Stal2, 3000K, 2800lm | 300 | 50 | 350 |  |  |  | 168344 |  | LEDDRIVER DIM | Elektronisch |  | 2019-02-12 | 168345 | Lensoflex 5064, 24led, 4000K, 350mA | 28 | NACHT | DK 03-06 | nacht dim 22:30 - 06:00 | 21 | 100000 | 2019-02-12 | 2043-07-06 | 2043 | 964 | 3135 | 4099 | 20.244 | 65.835 | 86.079 | 0.09 | 7.75
DRA02264 | Binnen bebouwde kom |  | Drachten |  | de Haven |  | De Bolder | Huisnr. 55 | 200751 | 570147 |  | 0 | OV |  |  | 168346 | 8CST | 3001 | Staal | 6 | 1992-07-24 | 2032-07-24 | enkel | 2032 | 8m PMF Paaltop RAL 7016 | 525 | 350 | 200 | 1075 | 168347 | SCHR TECEO-1 | 7035 | 2019-01-22 | 2039-01-22 |  | enkele | 2039 | 'Sustainder Alexia, Stal2, 3000K, 2800lm | 300 | 50 | 350 |  |  |  | 168348 |  | LEDDRIVER DIM | Elektronisch |  | 2019-01-22 | 168349 | Lensoflex 5064, 24led, 4000K, 350mA | 28 | NACHT | DK 03-06 | nacht dim 22:30 - 06:00 | 21 | 100000 | 2019-01-22 | 2043-06-15 | 2043 | 964 | 3135 | 4099 | 20.244 | 65.835 | 86.079 | 0.09 | 7.75
DRA02265 | Binnen bebouwde kom |  | Drachten |  | de Haven |  | De Bolder | Huisnr. 66 | 200818 | 570167 |  | 0 | OV |  |  | 168350 | 8CST | 3001 | Staal | 6 | 1992-07-24 | 2032-07-24 | enkel | 2032 | 8m PMF Paaltop RAL 7016 | 525 | 350 | 200 | 1075 | 168351 | SCHR TECEO-1 | 7035 | 2019-02-12 | 2039-02-12 |  | enkele | 2039 | 'Sustainder Alexia, Stal2, 3000K, 2800lm | 300 | 50 | 350 |  |  |  | 168352 |  | LEDDRIVER DIM | Elektronisch |  | 2019-02-12 | 168353 | Lensoflex 5064, 24led, 4000K, 350mA | 28 | NACHT | DK 03-06 | nacht dim 22:30 - 06:00 | 21 | 100000 | 2019-02-12 | 2043-07-06 | 2043 | 964 | 3135 | 4099 | 20.244 | 65.835 | 86.079 | 0.09 | 7.75
DRA02266 | Binnen bebouwde kom |  | Drachten |  | de Haven |  | De Bolder | - | 200849 | 570182 |  | 0 | OV |  |  | 168354 | 8CST | 3001 | Staal | 6 | 1992-07-24 | 2032-07-24 | enkel | 2032 | 8m PMF Paaltop RAL 7016 | 525 | 350 | 200 | 1075 | 168355 | SCHR TECEO-1 | 7035 | 2019-02-12 | 2039-02-12 |  | enkele | 2039 | 'Sustainder Alexia, Stal2, 3000K, 2800lm | 300 | 50 | 350 |  |  |  | 168356 |  | LEDDRIVER DIM | Elektronisch |  | 2019-02-12 | 168357 | Lensoflex 5064, 24led, 4000K, 350mA | 28 | NACHT | DK 03-06 | nacht dim 22:30 - 06:00 | 21 | 100000 | 2019-02-12 | 2043-07-06 | 2043 | 964 | 3135 | 4099 | 20.244 | 65.835 | 86.079 | 0.09 | 7.75
DRA02267 | Binnen bebouwde kom |  | Drachten |  | de Haven |  | De Bolder | Huisnr. 69 | 200889 | 570215 |  | 0 | OV |  |  | 168358 | 8CST | 3001 | Staal | 6 | 1992-07-24 | 2032-07-24 | enkel | 2032 | 8m PMF Paaltop RAL 7016 | 525 | 350 | 200 | 1075 | 168359 | SCHR TECEO-1 | 7035 | 2019-01-22 | 2039-01-22 |  | enkele | 2039 | 'Sustainder Alexia, Stal2, 3000K, 2800lm | 300 | 50 | 350 |  |  |  | 168360 |  | LEDDRIVER DIM | Elektronisch |  | 2019-01-22 | 168361 | Lensoflex 5064, 24led, 4000K, 350mA | 28 | NACHT | DK 03-06 | nacht dim 22:30 - 06:00 | 21 | 100000 | 2019-01-22 | 2043-06-15 | 2043 | 964 | 3135 | 4099 | 20.244 | 65.835 | 86.079 | 0.09 | 7.75
DRA02270 | Binnen bebouwde kom |  | Drachten |  | de Haven |  | De Bolder | - | 200936 | 570238 |  | 0 | OV |  |  | 168366 | 8CST | 3001 | Staal | 6 | 1992-07-21 | 2032-07-21 | enkel | 2032 | 8m PMF Paaltop RAL 7016 | 525 | 350 | 200 | 1075 | 168367 | SCHR TECEO-1 | 7035 | 2019-01-22 | 2039-01-22 |  | enkele | 2039 | 'Sustainder Alexia, Stal2, 3000K, 2800lm | 300 | 50 | 350 |  |  |  | 168368 |  | LEDDRIVER DIM | Elektronisch |  | 2019-01-22 | 168369 | Lensoflex 5064, 24led, 4000K, 350mA | 28 | NACHT | DK 03-06 | nacht dim 22:30 - 06:00 | 21 | 100000 | 2019-01-22 | 2043-06-15 | 2043 | 964 | 3135 | 4099 | 20.244 | 65.835 | 86.079 | 0.09 | 7.75
DRA02271 | Binnen bebouwde kom |  | Drachten |  | de Haven |  | Het Helmhout | - | 200959 | 570281 |  | 0 | OV |  |  | 168370 | 8CST | 0 | Staal | 6 | 1992-07-21 | 2032-07-21 | enkel | 2032 | 8m PMF Paaltop RAL 7016 | 525 | 350 | 200 | 1075 | 168371 | PHIL SRM | - | 1985-01-01 | 2005-01-01 |  | enkele | 2005 | 'Sustainder Alexia, Stal2, 3000K, 2800lm | 300 | 50 | 350 |  |  |  | 168372 |  | Xitanium light programmable | Elektronisch | 22 | 2018-01-01 | 168373 | LED SOX unit 20Watt | 20 | NACHT | DK 03-06 | nacht dim 22:30 - 06:00 | 15 | 100000 | 2013-09-02 | 2038-01-24 | 2038 | 964 | 3135 | 4099 | 14.46 | 47.025 | 61.485 | 0.09 | 5.53
DRA02273 | Binnen bebouwde kom |  | Drachten |  | de Haven |  | Het Helmhout | Huisnr. 89 | 200913 | 570387 |  | 0 | OV |  |  | 168374 | 8CST | 0 | Staal | 6 | 1992-08-26 | 2032-08-26 | enkel | 2032 | 8m PMF Paaltop RAL 7016 | 525 | 350 | 200 | 1075 | 168375 | PHIL SRM | - | 1985-01-01 | 2005-01-01 |  | enkele | 2005 | 'Sustainder Alexia, Stal2, 3000K, 2800lm | 300 | 50 | 350 |  |  |  | 168376 |  | Xitanium light programmable | Elektronisch | 22 | 2018-01-01 | 168377 | LED SOX unit 20Watt | 20 | NACHT | DK 03-06 | nacht dim 22:30 - 06:00 | 15 | 100000 | 2007-01-01 | 2031-05-25 | 2031 | 964 | 3135 | 4099 | 14.46 | 47.025 | 61.485 | 0.09 | 5.53
DRA02274 | Binnen bebouwde kom |  | Drachten |  | de Haven |  | Het Helmhout | - | 200892 | 570422 |  | 0 | OV |  |  | 168378 | 8CST | 0 | Staal | 6 | 1992-07-21 | 2032-07-21 | enkel | 2032 | 8m PMF Paaltop RAL 7016 | 525 | 350 | 200 | 1075 | 168379 | PHIL SRM | - | 1985-01-01 | 2005-01-01 |  | enkele | 2005 | 'Sustainder Alexia, Stal2, 3000K, 2800lm | 300 | 50 | 350 |  |  |  | 168380 |  | Xitanium light programmable | Elektronisch | 22 | 2018-01-01 | 168381 | LED SOX unit 20Watt | 20 | NACHT | DK 03-06 | nacht dim 22:30 - 06:00 | 15 | 100000 | 2012-07-18 | 2036-12-09 | 2036 | 964 | 3135 | 4099 | 14.46 | 47.025 | 61.485 | 0.09 | 5.53
DRA02276 | Binnen bebouwde kom |  | Drachten |  | de Haven |  | Het Helmhout | Huisnr. 51 | 200919 | 570457 |  | 0 | OV |  |  | 168382 | 8CST | 0 | Staal | 6 | 1992-07-21 | 2032-07-21 | enkel | 2032 | 8m PMF Paaltop RAL 7016 | 525 | 350 | 200 | 1075 | 168383 | PHIL SRM | - | 1985-01-01 | 2005-01-01 |  | enkele | 2005 | 'Sustainder Alexia, Stal2, 3000K, 2800lm | 300 | 50 | 350 |  |  |  | 168384 |  | Xitanium light programmable | Elektronisch | 22 | 2018-01-01 | 168385 | LED SOX unit 20Watt | 20 | NACHT | DK 03-06 | nacht dim 22:30 - 06:00 | 15 | 100000 | 2012-07-18 | 2036-12-09 | 2036 | 964 | 3135 | 4099 | 14.46 | 47.025 | 61.485 | 0.09 | 5.53
DRA02277 | Binnen bebouwde kom |  | Drachten |  | de Haven |  | Het Helmhout | - | 201077 | 570534 |  | 0 | OV |  |  | 168386 | 8CST | 0 | Staal | 6 | 1992-07-20 | 2032-07-20 | enkel | 2032 | 8m PMF Paaltop RAL 7016 | 525 | 350 | 200 | 1075 | 168387 | PHIL SRM | - | 1985-01-01 | 2005-01-01 |  | enkele | 2005 | 'Sustainder Alexia, Stal2, 3000K, 2800lm | 300 | 50 | 350 |  |  |  | 168388 |  | Xitanium light programmable | Elektronisch | 22 | 2018-01-01 | 168389 | LED SOX unit 20Watt | 20 | NACHT | DK 03-06 | nacht dim 22:30 - 06:00 | 15 | 100000 | 2012-07-18 | 2036-12-09 | 2036 | 964 | 3135 | 4099 | 14.46 | 47.025 | 61.485 | 0.09 | 5.53
DRA00745 | Binnen bebouwde kom |  | Drachten |  | de Haven |  | Het Helmhout | - | 201047 | 570513 |  | 0 | OV |  |  | 169430 | 8CST | 0 | Staal | 6 | 2001-03-28 | 2041-03-28 | enkel | 2041 | 8m PMF Paaltop RAL 7016 | 525 | 350 | 200 | 1075 | 169431 | PHIL SRM | - | 1985-01-01 | 2005-01-01 |  | enkele | 2005 | 'Sustainder Alexia, Stal2, 3000K, 2800lm | 300 | 50 | 350 |  |  |  | 169432 |  | Xitanium light programmable | Elektronisch | 22 | 2018-01-01 | 169433 | LED SOX unit 20Watt | 20 | NACHT | DK 03-06 | nacht dim 22:30 - 06:00 | 15 | 100000 | 2007-01-01 | 2031-05-25 | 2031 | 964 | 3135 | 4099 | 14.46 | 47.025 | 61.485 | 0.09 | 5.53
DRA00898 | Binnen bebouwde kom |  | Drachten |  | de Haven |  | Het Helmhout | Huisnr. 53 | 200949 | 570472 |  | 0 | OV |  |  | 169914 | 8CST | 0 | Staal | 6 | 2001-03-28 | 2041-03-28 | enkel | 2041 | 8m PMF Paaltop RAL 7016 | 525 | 350 | 200 | 1075 | 169915 | PHIL SRM | - | 1985-01-01 | 2005-01-01 |  | enkele | 2005 | 'Sustainder Alexia, Stal2, 3000K, 2800lm | 300 | 50 | 350 |  |  |  | 169916 |  | Xitanium light programmable | Elektronisch | 22 | 2018-01-01 | 169917 | LED SOX unit 20Watt | 20 | NACHT | DK 03-06 | nacht dim 22:30 - 06:00 | 15 | 100000 | 2007-01-01 | 2031-05-25 | 2031 | 964 | 3135 | 4099 | 14.46 | 47.025 | 61.485 | 0.09 | 5.53
DRA00904 | Binnen bebouwde kom |  | Drachten |  | de Haven |  | De Kiel | - | 200901 | 570333 |  | 0 | OV |  |  | 169930 | 8CST | 7035 | Staal | 6 | 2001-03-28 | 2041-03-28 | enkel | 2041 | 8m PMF Paaltop RAL 7016 | 525 | 350 | 200 | 1075 | 169931 | PHIL SRM | - | 1985-01-01 | 2005-01-01 |  | enkele | 2005 | 'Sustainder Alexia, Stal2, 3000K, 2800lm | 300 | 50 | 350 |  |  |  | 169932 |  | Xitanium light programmable | Elektronisch | 22 | 2018-01-01 | 169933 | LED SOX unit 20Watt | 20 | NACHT | DK 03-06 | nacht dim 22:30 - 06:00 | 15 | 100000 | 2007-01-01 | 2031-05-25 | 2031 | 964 | 3135 | 4099 | 14.46 | 47.025 | 61.485 | 0.09 | 5.53
DRA00912 | Binnen bebouwde kom |  | Drachten |  | de Haven |  | De Kiel | Huisnr. 7 | 200833 | 570298 |  | 0 | OV |  |  | 169934 | 8CST | 7035 | Staal | 6 | 2001-03-28 | 2041-03-28 | enkel | 2041 | 8m PMF Paaltop RAL 7016 | 525 | 350 | 200 | 1075 | 169935 | PHIL SRM | - | 1985-01-01 | 2005-01-01 |  | enkele | 2005 | 'Sustainder Alexia, Stal2, 3000K, 2800lm | 300 | 50 | 350 |  |  |  | 169936 |  | Xitanium light programmable | Elektronisch | 22 | 2018-01-01 | 169937 | LED SOX unit 20Watt | 20 | NACHT | DK 03-06 | nacht dim 22:30 - 06:00 | 15 | 100000 | 2007-01-01 | 2031-05-25 | 2031 | 964 | 3135 | 4099 | 14.46 | 47.025 | 61.485 | 0.09 | 5.53
DRA00914 | Binnen bebouwde kom |  | Drachten |  | de Haven |  | De Hemmen | - | 201264 | 569656 |  | 0 | OV |  |  | 169938 | 8VVERZ EU3M | 3001 | Staal | 6 | 1996-07-08 | 2036-07-08 | enkel | 2036 | 8m PMF Paaltop RAL 7016 | 525 | 350 | 200 | 1075 | 169939 | SCHR TECEO-1 | 7035 | 2019-02-12 | 2039-02-12 |  | enkele | 2039 | 'Sustainder Alexia, Stal2, 3000K, 2800lm | 300 | 50 | 350 |  |  |  | 169940 |  | LEDDRIVER DIM | Elektronisch |  | 2019-02-12 | 169941 | Lensoflex 5064, 24led, 4000K, 350mA | 28 | NACHT | DK 03-06 | nacht dim 22:30 - 06:00 | 21 | 100000 | 2019-02-12 | 2043-07-06 | 2043 | 964 | 3135 | 4099 | 20.244 | 65.835 | 86.079 | 0.09 | 7.75
DRA00915 | Binnen bebouwde kom |  | Drachten |  | de Haven |  | De Hemmen | - | 201270 | 569632 |  | 0 | OV |  |  | 169942 | 8VVERZ EU3M | 3001 | Staal | 6 | 1996-07-08 | 2036-07-08 | enkel | 2036 | 8m PMF Paaltop RAL 7016 | 525 | 350 | 200 | 1075 | 169943 | SCHR TECEO-1 | 7035 | 2019-02-12 | 2039-02-12 |  | enkele | 2039 | 'Sustainder Alexia, Stal2, 3000K, 2800lm | 300 | 50 | 350 |  |  |  | 169944 |  | LEDDRIVER DIM | Elektronisch |  | 2019-02-12 | 169945 | Lensoflex 5064, 24led, 4000K, 350mA | 28 | NACHT | DK 03-06 | nacht dim 22:30 - 06:00 | 21 | 100000 | 2019-02-12 | 2043-07-06 | 2043 | 964 | 3135 | 4099 | 20.244 | 65.835 | 86.079 | 0.09 | 7.75
DRA01175 | Binnen bebouwde kom |  | Drachten |  | de Haven |  | De Kiel | Huisnr. 17 | 200732 | 570252 |  | 0 | OV |  |  | 170694 | 8CST | 7035 | Staal | 6 | 2001-03-28 | 2041-03-28 | enkel | 2041 | 8m PMF Paaltop RAL 7016 | 525 | 350 | 200 | 1075 | 170695 | PHIL SRM | - | 1985-01-01 | 2005-01-01 |  | enkele | 2005 | 'Sustainder Alexia, Stal2, 3000K, 2800lm | 300 | 50 | 350 |  |  |  | 170696 |  | Xitanium light programmable | Elektronisch | 22 | 2018-01-01 | 170697 | LED SOX unit 20Watt | 20 | NACHT | DK 03-06 | nacht dim 22:30 - 06:00 | 15 | 100000 | 2013-09-04 | 2038-01-26 | 2038 | 964 | 3135 | 4099 | 14.46 | 47.025 | 61.485 | 0.09 | 5.53
DRA01176 | Binnen bebouwde kom |  | Drachten |  | de Haven |  | De Kiel | Huisnr. 21 | 200700 | 570243 |  | 0 | OV |  |  | 170698 | 8CST | 7035 | Staal | 6 | 2001-03-28 | 2041-03-28 | enkel | 2041 | 8m PMF Paaltop RAL 7016 | 525 | 350 | 200 | 1075 | 170699 | PHIL SRM | - | 1985-01-01 | 2005-01-01 |  | enkele | 2005 | 'Sustainder Alexia, Stal2, 3000K, 2800lm | 300 | 50 | 350 |  |  |  | 170700 |  | Xitanium light programmable | Elektronisch | 22 | 2018-01-01 | 170701 | LED SOX unit 20Watt | 20 | NACHT | DK 03-06 | nacht dim 22:30 - 06:00 | 15 | 100000 | 2007-01-01 | 2031-05-25 | 2031 | 964 | 3135 | 4099 | 14.46 | 47.025 | 61.485 | 0.09 | 5.53
DRA01267 | Binnen bebouwde kom |  | Drachten |  | de Haven |  | De Meerpaal | - | 200046 | 569522 |  | 0 | OV |  |  | 170958 | 8CST | 7035 | Staal | 6 | 1997-03-07 | 2037-03-07 | enkel | 2037 | 8m PMF Paaltop RAL 7016 | 525 | 350 | 200 | 1075 | 170959 | PHIL SRM | - | 1985-01-01 | 2005-01-01 |  | enkele | 2005 | 'Sustainder Alexia, Stal2, 3000K, 2800lm | 300 | 50 | 350 |  |  |  | 170960 |  | Xitanium light programmable | Elektronisch | 22 | 2018-01-01 | 170961 | LED SOX unit 20Watt | 20 | NACHT | DK 03-06 | nacht dim 22:30 - 06:00 | 15 | 100000 | 2007-01-01 | 2031-05-25 | 2031 | 964 | 3135 | 4099 | 14.46 | 47.025 | 61.485 | 0.09 | 5.53
DRA01276 | Binnen bebouwde kom |  | Drachten |  | de Haven |  | De Kiel | Huisnr. 35 | 200592 | 570239 |  | 0 | OV |  |  | 170986 | 8CST | 7035 | Staal | 6 | 2001-03-28 | 2041-03-28 | enkel | 2041 | 8m PMF Paaltop RAL 7016 | 525 | 350 | 200 | 1075 | 170987 | PHIL SRM | - | 1985-01-01 | 2005-01-01 |  | enkele | 2005 | 'Sustainder Alexia, Stal2, 3000K, 2800lm | 300 | 50 | 350 |  |  |  | 170988 |  | Xitanium light programmable | Elektronisch | 22 | 2018-01-01 | 170989 | LED SOX unit 20Watt | 20 | NACHT | DK 03-06 | nacht dim 22:30 - 06:00 | 15 | 100000 | 2007-01-01 | 2031-05-25 | 2031 | 964 | 3135 | 4099 | 14.46 | 47.025 | 61.485 | 0.09 | 5.53
DRA01278 | Binnen bebouwde kom |  | Drachten |  | de Haven |  | De Kiel | - | 200555 | 570239 |  | 0 | OV |  |  | 170994 | 8CST | 7035 | Staal | 6 | 2001-03-28 | 2041-03-28 | enkel | 2041 | 8m PMF Paaltop RAL 7016 | 525 | 350 | 200 | 1075 | 170995 | PHIL SRM | - | 1985-01-01 | 2005-01-01 |  | enkele | 2005 | 'Sustainder Alexia, Stal2, 3000K, 2800lm | 300 | 50 | 350 |  |  |  | 170996 |  | Xitanium light programmable | Elektronisch | 22 | 2018-01-01 | 170997 | LED SOX unit 20Watt | 20 | NACHT | DK 03-06 | nacht dim 22:30 - 06:00 | 15 | 100000 | 2007-01-01 | 2031-05-25 | 2031 | 964 | 3135 | 4099 | 14.46 | 47.025 | 61.485 | 0.09 | 5.53
DRA01279 | Binnen bebouwde kom |  | Drachten |  | de Haven |  | De Kiel | Huisnr. 30 | 200519 | 570238 |  | 0 | OV |  |  | 170998 | 8CST | 7035 | Staal | 6 | 2001-03-28 | 2041-03-28 | enkel | 2041 | 8m PMF Paaltop RAL 7016 | 525 | 350 | 200 | 1075 | 170999 | PHIL SRM | - | 1985-01-01 | 2005-01-01 |  | enkele | 2005 | 'Sustainder Alexia, Stal2, 3000K, 2800lm | 300 | 50 | 350 |  |  |  | 171000 |  | Xitanium light programmable | Elektronisch | 22 | 2018-01-01 | 171001 | LED SOX unit 20Watt | 20 | NACHT | DK 03-06 | nacht dim 22:30 - 06:00 | 15 | 100000 | 2007-01-01 | 2031-05-25 | 2031 | 964 | 3135 | 4099 | 14.46 | 47.025 | 61.485 | 0.09 | 5.53
DRA01280 | Binnen bebouwde kom |  | Drachten |  | de Haven |  | Het Helmhout | Huisnr. 19 | 200458 | 570367 |  | 0 | OV |  |  | 171002 | 8CST | 0 | Staal | 6 | 2001-03-28 | 2041-03-28 | enkel | 2041 | 8m PMF Paaltop RAL 7016 | 525 | 350 | 200 | 1075 | 171003 | PHIL SRM | - | 1985-01-01 | 2005-01-01 |  | enkele | 2005 | 'Sustainder Alexia, Stal2, 3000K, 2800lm | 300 | 50 | 350 |  |  |  | 171004 |  | Xitanium light programmable | Elektronisch | 22 | 2018-01-01 | 171005 | LED SOX unit 20Watt | 20 | NACHT | DK 03-06 | nacht dim 22:30 - 06:00 | 15 | 100000 | 2012-04-24 | 2036-09-15 | 2036 | 964 | 3135 | 4099 | 14.46 | 47.025 | 61.485 | 0.09 | 5.53
DRA01281 | Binnen bebouwde kom |  | Drachten |  | de Haven |  | Het Helmhout | - | 200431 | 570352 |  | 0 | OV |  |  | 171006 | 8CST | 0 | Staal | 6 | 2001-03-28 | 2041-03-28 | enkel | 2041 | 8m PMF Paaltop RAL 7016 | 525 | 350 | 200 | 1075 | 171007 | PHIL SRM | - | 1985-01-01 | 2005-01-01 |  | enkele | 2005 | 'Sustainder Alexia, Stal2, 3000K, 2800lm | 300 | 50 | 350 |  |  |  | 171008 |  | Xitanium light programmable | Elektronisch | 22 | 2018-01-01 | 171009 | LED SOX unit 20Watt | 20 | NACHT | DK 03-06 | nacht dim 22:30 - 06:00 | 15 | 100000 | 2013-09-02 | 2038-01-24 | 2038 | 964 | 3135 | 4099 | 14.46 | 47.025 | 61.485 | 0.09 | 5.53
DRA01286 | Binnen bebouwde kom |  | Drachten |  | de Haven |  | Loswal | - | 201043 | 569417 |  | 0 | OV |  |  | 171022 | 8VVERZ | 7035 | Staal | 6 | 1997-04-01 | 2037-04-01 | enkel | 2037 | 8m PMF Paaltop RAL 7016 | 525 | 350 | 200 | 1075 | 171023 | PHIL SRM | - | 1985-01-01 | 2005-01-01 |  | enkele | 2005 | 'Sustainder Alexia, Stal2, 3000K, 2800lm | 300 | 50 | 350 |  |  |  | 171024 |  | Xitanium light programmable | Elektronisch | 22 | 2018-01-01 | 171025 | LED SOX unit 20Watt | 20 | NACHT | DK 03-06 | nacht dim 22:30 - 06:00 | 15 | 100000 | 2007-01-01 | 2031-05-25 | 2031 | 964 | 3135 | 4099 | 14.46 | 47.025 | 61.485 | 0.09 | 5.53
DRA01288 | Binnen bebouwde kom |  | Drachten |  | de Haven |  | Loswal | - | 200979 | 569399 |  | 0 | OV |  |  | 171026 | 8VVERZ | 7035 | Staal | 6 | 1997-04-01 | 2037-04-01 | enkel | 2037 | 8m PMF Paaltop RAL 7016 | 525 | 350 | 200 | 1075 | 171027 | PHIL SRM | - | 1985-01-01 | 2005-01-01 |  | enkele | 2005 | 'Sustainder Alexia, Stal2, 3000K, 2800lm | 300 | 50 | 350 |  |  |  | 171028 |  | Xitanium light programmable | Elektronisch | 22 | 2018-01-01 | 171029 | LED SOX unit 20Watt | 20 | NACHT | DK 03-06 | nacht dim 22:30 - 06:00 | 15 | 100000 | 2009-11-09 | 2034-04-02 | 2034 | 964 | 3135 | 4099 | 14.46 | 47.025 | 61.485 | 0.09 | 5.53
DRA01289 | Binnen bebouwde kom |  | Drachten |  | de Haven |  | Loswal | - | 200950 | 569398 |  | 0 | OV |  |  | 171030 | 8VVERZ | 7035 | Staal | 6 | 2004-06-17 | 2044-06-17 | enkel | 2044 | 8m PMF Paaltop RAL 7016 | 525 | 350 | 200 | 1075 | 171031 | PHIL SRM | - | 1985-01-01 | 2005-01-01 |  | enkele | 2005 | 'Sustainder Alexia, Stal2, 3000K, 2800lm | 300 | 50 | 350 |  |  |  | 171032 |  | Xitanium light programmable | Elektronisch | 22 | 2018-01-01 | 171033 | LED SOX unit 20Watt | 20 | NACHT | DK 03-06 | nacht dim 22:30 - 06:00 | 15 | 100000 | 2007-01-01 | 2031-05-25 | 2031 | 964 | 3135 | 4099 | 14.46 | 47.025 | 61.485 | 0.09 | 5.53
DRA01291 | Binnen bebouwde kom |  | Drachten |  | de Haven |  | Loswal | Huisnr. 32 | 200881 | 569400 |  | 0 | OV |  |  | 171034 | 8VVERZ | 7035 | Staal | 6 | 1997-04-03 | 2037-04-03 | enkel | 2037 | 8m PMF Paaltop RAL 7016 | 525 | 350 | 200 | 1075 | 171035 | PHIL SRM | - | 1985-01-01 | 2005-01-01 |  | enkele | 2005 | 'Sustainder Alexia, Stal2, 3000K, 2800lm | 300 | 50 | 350 |  |  |  | 171036 |  | Xitanium light programmable | Elektronisch | 22 | 2018-01-01 | 171037 | LED SOX unit 20Watt | 20 | NACHT | DK 03-06 | nacht dim 22:30 - 06:00 | 15 | 100000 | 2012-11-29 | 2037-04-22 | 2037 | 964 | 3135 | 4099 | 14.46 | 47.025 | 61.485 | 0.09 | 5.53
DRA01302 | Binnen bebouwde kom |  | Drachten |  | de Haven |  | Loswal | - | 200822 | 569398 |  | 0 | OV |  |  | 171066 | 8VVERZ | 7035 | Staal | 6 | 1997-03-26 | 2037-03-26 | enkel | 2037 | 8m PMF Paaltop RAL 7016 | 525 | 350 | 200 | 1075 | 171067 | PHIL SRM | - | 1985-01-01 | 2005-01-01 |  | enkele | 2005 | 'Sustainder Alexia, Stal2, 3000K, 2800lm | 300 | 50 | 350 |  |  |  | 171068 |  | Xitanium light programmable | Elektronisch | 22 | 2018-01-01 | 171069 | LED SOX unit 20Watt | 20 | NACHT | DK 03-06 | nacht dim 22:30 - 06:00 | 15 | 100000 | 2007-01-01 | 2031-05-25 | 2031 | 964 | 3135 | 4099 | 14.46 | 47.025 | 61.485 | 0.09 | 5.53
DRA01303 | Binnen bebouwde kom |  | Drachten |  | de Haven |  | Loswal | - | 200788 | 569400 |  | 0 | OV |  |  | 171070 | 8VVERZ | 7035 | Staal | 6 | 1997-03-26 | 2037-03-26 | enkel | 2037 | 8m PMF Paaltop RAL 7016 | 525 | 350 | 200 | 1075 | 171071 | PHIL SRM | - | 1985-01-01 | 2005-01-01 |  | enkele | 2005 | 'Sustainder Alexia, Stal2, 3000K, 2800lm | 300 | 50 | 350 |  |  |  | 171072 |  | Xitanium light programmable | Elektronisch | 22 | 2018-01-01 | 171073 | LED SOX unit 20Watt | 20 | NACHT | DK 03-06 | nacht dim 22:30 - 06:00 | 15 | 100000 | 2012-07-18 | 2036-12-09 | 2036 | 964 | 3135 | 4099 | 14.46 | 47.025 | 61.485 | 0.09 | 5.53
DRA01314 | Binnen bebouwde kom |  | Drachten |  | de Haven |  | De Fok | - | 200793 | 569914 |  | 0 | OV |  |  | 171098 | 8CST | 7035 | Staal | 6 | 2001-03-28 | 2041-03-28 | enkel | 2041 | 8m PMF Paaltop RAL 7016 | 525 | 350 | 200 | 1075 | 171099 | PHIL SRM | - | 1985-01-01 | 2005-01-01 |  | enkele | 2005 | 'Sustainder Alexia, Stal2, 3000K, 2800lm | 300 | 50 | 350 |  |  |  | 171100 |  | Xitanium light programmable | Elektronisch | 22 | 2018-01-01 | 171101 | LED SOX unit 20Watt | 20 | NACHT | DK 03-06 | nacht dim 22:30 - 06:00 | 15 | 100000 | 2007-01-01 | 2031-05-25 | 2031 | 964 | 3135 | 4099 | 14.46 | 47.025 | 61.485 | 0.09 | 5.53
DRA01377 | Binnen bebouwde kom |  | Drachten |  | de Haven |  | Tussendiepen | Huisnr. 12-1 | 200595 | 569234 |  | 0 | OV |  |  | 171266 | 8VVERZ | 3001 | Staal | 6 | 1997-03-17 | 2037-03-17 | enkel | 2037 | 8m PMF Paaltop RAL 7016 | 525 | 350 | 200 | 1075 | 171267 | SCHR TECEO-1 | 7035 | 2016-07-01 | 2036-07-01 |  | enkele | 2036 | 'Sustainder Alexia, Stal2, 3000K, 2800lm | 300 | 50 | 350 |  |  |  | 171268 |  | LEDDRIVER DIM/LuCo NXP | Elektronisch |  | 2016-07-01 | 171269 | Lensoflex 5064, 24led, 4000K, 350mA | 28 | NACHT | DK 03-06 | nacht dim 22:30 - 06:00 | 21 | 100000 | 2016-07-01 | 2040-11-22 | 2040 | 964 | 3135 | 4099 | 20.244 | 65.835 | 86.079 | 0.09 | 7.75
DRA01394 | Binnen bebouwde kom |  | Drachten |  | de Haven |  | De Hemmen | - | 201212 | 569703 |  | 0 | OV |  |  | 171306 | 8VVERZ | 3001 | Staal | 6 | 1997-03-17 | 2037-03-17 | enkel | 2037 | 8m PMF Paaltop RAL 7016 | 525 | 350 | 200 | 1075 | 171307 | SCHR TECEO-1 | 7035 | 2019-02-12 | 2039-02-12 |  | enkele | 2039 | 'Sustainder Alexia, Stal2, 3000K, 2800lm | 300 | 50 | 350 |  |  |  | 171308 |  | LEDDRIVER DIM | Elektronisch |  | 2019-02-12 | 171309 | Lensoflex 5064, 24led, 4000K, 350mA | 28 | NACHT | DK 03-06 | nacht dim 22:30 - 06:00 | 21 | 100000 | 2019-02-12 | 2043-07-06 | 2043 | 964 | 3135 | 4099 | 20.244 | 65.835 | 86.079 | 0.09 | 7.75
DRA01395 | Binnen bebouwde kom |  | Drachten |  | de Haven |  | De Hemmen | - | 201173 | 569704 |  | 0 | OV |  |  | 171310 | 8VVERZ | 3001 | Staal | 6 | 1996-05-15 | 2036-05-15 | enkel | 2036 | 8m PMF Paaltop RAL 7016 | 525 | 350 | 200 | 1075 | 171311 | SCHR TECEO-1 | 7035 | 2019-01-21 | 2039-01-21 |  | enkele | 2039 | 'Sustainder Alexia, Stal2, 3000K, 2800lm | 300 | 50 | 350 |  |  |  | 171312 |  | LEDDRIVER DIM | Elektronisch |  | 2019-01-21 | 171313 | Lensoflex 5064, 24led, 4000K, 350mA | 28 | NACHT | DK 03-06 | nacht dim 22:30 - 06:00 | 21 | 100000 | 2019-01-21 | 2043-06-14 | 2043 | 964 | 3135 | 4099 | 20.244 | 65.835 | 86.079 | 0.09 | 7.75
DRA01396 | Binnen bebouwde kom |  | Drachten |  | de Haven |  | De Hemmen | - | 201143 | 569704 |  | 0 | OV |  |  | 171314 | 8VVERZ | 3001 | Staal | 6 | 1996-05-15 | 2036-05-15 | enkel | 2036 | 8m PMF Paaltop RAL 7016 | 525 | 350 | 200 | 1075 | 171315 | SCHR TECEO-1 | 7035 | 2019-01-21 | 2039-01-21 |  | enkele | 2039 | 'Sustainder Alexia, Stal2, 3000K, 2800lm | 300 | 50 | 350 |  |  |  | 171316 |  | LEDDRIVER DIM | Elektronisch |  | 2019-01-21 | 171317 | Lensoflex 5064, 24led, 4000K, 350mA | 28 | NACHT | DK 03-06 | nacht dim 22:30 - 06:00 | 21 | 100000 | 2019-01-21 | 2043-06-14 | 2043 | 964 | 3135 | 4099 | 20.244 | 65.835 | 86.079 | 0.09 | 7.75
DRA01397 | Binnen bebouwde kom |  | Drachten |  | de Haven |  | De Hemmen | - | 201101 | 569705 |  | 0 | OV |  |  | 171318 | 8CST | 3001 | Staal | 6 | 1990-10-03 | 2030-10-03 | enkel | 2030 | 8m PMF Paaltop RAL 7016 | 525 | 350 | 200 | 1075 | 171319 | SCHR TECEO-1 | 7035 | 2019-01-21 | 2039-01-21 |  | enkele | 2039 | 'Sustainder Alexia, Stal2, 3000K, 2800lm | 300 | 50 | 350 |  |  |  | 171320 |  | LEDDRIVER DIM | Elektronisch |  | 2019-01-21 | 171321 | Lensoflex 5064, 24led, 4000K, 350mA | 28 | NACHT | DK 03-06 | nacht dim 22:30 - 06:00 | 21 | 100000 | 2019-01-21 | 2043-06-14 | 2043 | 964 | 3135 | 4099 | 20.244 | 65.835 | 86.079 | 0.09 | 7.75
DRA01398 | Binnen bebouwde kom |  | Drachten |  | de Haven |  | De Hemmen | - | 201053 | 569705 |  | 0 | OV |  |  | 171322 | 8CST | 3001 | Staal | 6 | 1990-10-03 | 2030-10-03 | enkel | 2030 | 8m PMF Paaltop RAL 7016 | 525 | 350 | 200 | 1075 | 171323 | SCHR TECEO-1 | 7035 | 2019-01-21 | 2039-01-21 |  | enkele | 2039 | 'Sustainder Alexia, Stal2, 3000K, 2800lm | 300 | 50 | 350 |  |  |  | 171324 |  | LEDDRIVER DIM | Elektronisch |  | 2019-01-21 | 171325 | Lensoflex 5064, 24led, 4000K, 350mA | 28 | NACHT | DK 03-06 | nacht dim 22:30 - 06:00 | 21 | 100000 | 2019-01-21 | 2043-06-14 | 2043 | 964 | 3135 | 4099 | 20.244 | 65.835 | 86.079 | 0.09 | 7.75
DRA01399 | Binnen bebouwde kom |  | Drachten |  | de Haven |  | De Hemmen | - | 201028 | 569706 |  | 0 | OV |  |  | 171326 | 8VVERZ | 3001 | Staal | 6 | 1997-03-17 | 2037-03-17 | enkel | 2037 | 8m PMF Paaltop RAL 7016 | 525 | 350 | 200 | 1075 | 171327 | SCHR TECEO-1 | 7035 | 2019-01-21 | 2039-01-21 |  | enkele | 2039 | 'Sustainder Alexia, Stal2, 3000K, 2800lm | 300 | 50 | 350 |  |  |  | 171328 |  | LEDDRIVER DIM | Elektronisch |  | 2019-01-21 | 171329 | Lensoflex 5064, 24led, 4000K, 350mA | 28 | NACHT | DK 03-06 | nacht dim 22:30 - 06:00 | 21 | 100000 | 2019-01-21 | 2043-06-14 | 2043 | 964 | 3135 | 4099 | 20.244 | 65.835 | 86.079 | 0.09 | 7.75
DRA01400 | Binnen bebouwde kom |  | Drachten |  | de Haven |  | De Hemmen | - | 201009 | 569706 |  | 0 | OV |  |  | 171330 | 8VVERZ | 3001 | Staal | 6 | 1997-03-24 | 2037-03-24 | enkel | 2037 | 8m PMF Paaltop RAL 7016 | 525 | 350 | 200 | 1075 | 171331 | SCHR TECEO-1 | 7035 | 2019-01-21 | 2039-01-21 |  | enkele | 2039 | 'Sustainder Alexia, Stal2, 3000K, 2800lm | 300 | 50 | 350 |  |  |  | 171332 |  | LEDDRIVER DIM | Elektronisch |  | 2019-01-21 | 171333 | Lensoflex 5064, 24led, 4000K, 350mA | 28 | NACHT | DK 03-06 | nacht dim 22:30 - 06:00 | 21 | 100000 | 2019-01-21 | 2043-06-14 | 2043 | 964 | 3135 | 4099 | 20.244 | 65.835 | 86.079 | 0.09 | 7.75
DRA01401 | Binnen bebouwde kom |  | Drachten |  | de Haven |  | De Hemmen | - | 200965 | 569706 |  | 0 | OV |  |  | 171334 | 8VVERZ | 3001 | Staal | 6 | 1997-03-24 | 2037-03-24 | enkel | 2037 | 8m PMF Paaltop RAL 7016 | 525 | 350 | 200 | 1075 | 171335 | SCHR TECEO-1 | 7035 | 2019-01-21 | 2039-01-21 |  | enkele | 2039 | 'Sustainder Alexia, Stal2, 3000K, 2800lm | 300 | 50 | 350 |  |  |  | 171336 |  | LEDDRIVER DIM | Elektronisch |  | 2019-01-21 | 171337 | Lensoflex 5064, 24led, 4000K, 350mA | 28 | NACHT | DK 03-06 | nacht dim 22:30 - 06:00 | 21 | 100000 | 2019-01-21 | 2043-06-14 | 2043 | 964 | 3135 | 4099 | 20.244 | 65.835 | 86.079 | 0.09 | 7.75
DRA01403 | Binnen bebouwde kom |  | Drachten |  | de Haven |  | De Hemmen | - | 200895 | 569707 |  | 0 | OV |  |  | 171342 | 8VVERZ | 3001 | Staal | 6 | 1997-03-24 | 2037-03-24 | enkel | 2037 | 8m PMF Paaltop RAL 7016 | 525 | 350 | 200 | 1075 | 171343 | SCHR TECEO-1 | 7035 | 2019-01-30 | 2039-01-30 |  | enkele | 2039 | 'Sustainder Alexia, Stal2, 3000K, 2800lm | 300 | 50 | 350 |  |  |  | 171344 |  | LEDDRIVER DIM | Elektronisch |  | 2019-01-30 | 171345 | Lensoflex 5064, 24led, 4000K, 350mA | 28 | NACHT | DK 03-06 | nacht dim 22:30 - 06:00 | 21 | 100000 | 2019-01-30 | 2043-06-23 | 2043 | 964 | 3135 | 4099 | 20.244 | 65.835 | 86.079 | 0.09 | 7.75
DRA01404 | Binnen bebouwde kom |  | Drachten |  | de Haven |  | De Hemmen | - | 200855 | 569720 |  | 0 | OV |  |  | 171346 | 8CST | 3001 | Staal | 6 | 1974-01-01 | 2014-01-01 | enkel | 2014 | 8m PMF Paaltop RAL 7016 | 525 | 350 | 200 | 1075 | 171347 | SCHR TECEO-1 | 7035 | 2019-01-30 | 2039-01-30 |  | enkele | 2039 | 'Sustainder Alexia, Stal2, 3000K, 2800lm | 300 | 50 | 350 |  |  |  | 171348 |  | LEDDRIVER DIM | Elektronisch |  | 2019-01-30 | 171349 | Lensoflex 5068, 24led, 4000K, 500mA | 40 | NACHT | DK 03-06 | nacht dim 22:30 - 06:00 | 29 | 100000 | 2019-01-30 | 2043-06-23 | 2043 | 964 | 3135 | 4099 | 20.244 | 65.835 | 86.079 | 0.09 | 7.75
DRA01405 | Binnen bebouwde kom |  | Drachten |  | de Haven |  | De Hemmen | - | 200824 | 569708 |  | 0 | OV |  |  | 171350 | 8CST | 3001 | Staal | 6 | 1974-01-01 | 2014-01-01 | enkel | 2014 | 8m PMF Paaltop RAL 7016 | 525 | 350 | 200 | 1075 | 171351 | SCHR TECEO-1 | 7035 | 2019-01-21 | 2039-01-21 |  | enkele | 2039 | 'Sustainder Alexia, Stal2, 3000K, 2800lm | 300 | 50 | 350 |  |  |  | 171352 |  | LEDDRIVER DIM | Elektronisch |  | 2019-01-21 | 171353 | Lensoflex 5064, 24led, 4000K, 350mA | 28 | NACHT | DK 03-06 | nacht dim 22:30 - 06:00 | 21 | 100000 | 2019-01-21 | 2043-06-14 | 2043 | 964 | 3135 | 4099 | 20.244 | 65.835 | 86.079 | 0.09 | 7.75
DRA01408 | Binnen bebouwde kom |  | Drachten |  | de Haven |  | De Hemmen | - | 200719 | 569709 |  | 0 | OV |  |  | 171362 | 8VVERZ | 3001 | Staal | 6 | 2001-06-21 | 2041-06-21 | enkel | 2041 | 8m PMF Paaltop RAL 7016 | 525 | 350 | 200 | 1075 | 171363 | SCHR TECEO-1 | 7035 | 2019-01-18 | 2039-01-18 |  | enkele | 2039 | 'Sustainder Alexia, Stal2, 3000K, 2800lm | 300 | 50 | 350 |  |  |  | 171364 |  | LEDDRIVER DIM | Elektronisch |  | 2019-01-18 | 210042 | Lensoflex 5064, 24led, 4000K, 350mA | 28 | NACHT | DK 03-06 | nacht dim 22:30 - 06:00 | 21 | 100000 | 2019-01-18 | 2043-06-11 | 2043 | 964 | 3135 | 4099 | 20.244 | 65.835 | 86.079 | 0.09 | 7.75
DRA01409 | Binnen bebouwde kom |  | Drachten |  | de Haven |  | De Hemmen | - | 200683 | 569710 |  | 0 | OV |  |  | 171366 | 8VVERZ | 3001 | Staal | 6 | 1996-05-15 | 2036-05-15 | enkel | 2036 | 8m PMF Paaltop RAL 7016 | 525 | 350 | 200 | 1075 | 171367 | SCHR TECEO-1 | 7035 | 2019-01-18 | 2039-01-18 |  | enkele | 2039 | 'Sustainder Alexia, Stal2, 3000K, 2800lm | 300 | 50 | 350 |  |  |  | 171368 |  | LEDDRIVER DIM | Elektronisch |  | 2019-01-18 | 171369 | Lensoflex 5064, 24led, 4000K, 350mA | 28 | NACHT | DK 03-06 | nacht dim 22:30 - 06:00 | 21 | 100000 | 2019-01-18 | 2043-06-11 | 2043 | 964 | 3135 | 4099 | 20.244 | 65.835 | 86.079 | 0.09 | 7.75
DRA01410 | Binnen bebouwde kom |  | Drachten |  | de Haven |  | De Hemmen | - | 200656 | 569710 |  | 0 | OV |  |  | 171370 | 8CST | 3001 | Staal | 6 | 1986-12-19 | 2026-12-19 | enkel | 2026 | 8m PMF Paaltop RAL 7016 | 525 | 350 | 200 | 1075 | 171371 | SCHR TECEO-1 | 7035 | 2019-01-18 | 2039-01-18 |  | enkele | 2039 | 'Sustainder Alexia, Stal2, 3000K, 2800lm | 300 | 50 | 350 |  |  |  | 171372 |  | LEDDRIVER DIM | Elektronisch |  | 2019-01-18 | 171373 | Lensoflex 5064, 24led, 4000K, 350mA | 28 | NACHT | DK 03-06 | nacht dim 22:30 - 06:00 | 21 | 100000 | 2019-01-18 | 2043-06-11 | 2043 | 964 | 3135 | 4099 | 20.244 | 65.835 | 86.079 | 0.09 | 7.75
DRA01411 | Binnen bebouwde kom |  | Drachten |  | de Haven |  | De Hemmen | - | 200613 | 569711 |  | 0 | OV |  |  | 171374 | 8CST | 3001 | Staal | 6 | 1997-03-24 | 2037-03-24 | enkel | 2037 | 8m PMF Paaltop RAL 7016 | 525 | 350 | 200 | 1075 | 171375 | SCHR TECEO-1 | 7035 | 2019-01-18 | 2039-01-18 |  | enkele | 2039 | 'Sustainder Alexia, Stal2, 3000K, 2800lm | 300 | 50 | 350 |  |  |  | 171376 |  | LEDDRIVER DIM | Elektronisch |  | 2019-01-18 | 171377 | Lensoflex 5064, 24led, 4000K, 350mA | 28 | NACHT | DK 03-06 | nacht dim 22:30 - 06:00 | 21 | 100000 | 2019-01-18 | 2043-06-11 | 2043 | 964 | 3135 | 4099 | 20.244 | 65.835 | 86.079 | 0.09 | 7.75
DRA01412 | Binnen bebouwde kom |  | Drachten |  | de Haven |  | De Hemmen | - | 200578 | 569712 |  | 0 | OV |  |  | 171378 | 8VVERZ | 3001 | Staal | 6 | 1974-01-01 | 2014-01-01 | enkel | 2014 | 8m PMF Paaltop RAL 7016 | 525 | 350 | 200 | 1075 | 171379 | SCHR TECEO-1 | 7035 | 2019-01-18 | 2039-01-18 |  | enkele | 2039 | 'Sustainder Alexia, Stal2, 3000K, 2800lm | 300 | 50 | 350 |  |  |  | 171380 |  | LEDDRIVER DIM | Elektronisch |  | 2019-01-18 | 171381 | Lensoflex 5064, 24led, 4000K, 350mA | 28 | NACHT | DK 03-06 | nacht dim 22:30 - 06:00 | 21 | 100000 | 2019-01-18 | 2043-06-11 | 2043 | 964 | 3135 | 4099 | 20.244 | 65.835 | 86.079 | 0.09 | 7.75
DRA01413 | Binnen bebouwde kom |  | Drachten |  | de Haven |  | De Hemmen | - | 200544 | 569711 |  | 0 | OV |  |  | 171382 | 8VVERZ | 3001 | Staal | 6 | 1995-09-07 | 2035-09-07 | enkel | 2035 | 8m PMF Paaltop RAL 7016 | 525 | 350 | 200 | 1075 | 171383 | SCHR TECEO-1 | 7035 | 2019-01-18 | 2039-01-18 |  | enkele | 2039 | 'Sustainder Alexia, Stal2, 3000K, 2800lm | 300 | 50 | 350 |  |  |  | 171384 |  | LEDDRIVER DIM | Elektronisch |  | 2019-01-18 | 171385 | Lensoflex 5064, 24led, 4000K, 350mA | 28 | NACHT | DK 03-06 | nacht dim 22:30 - 06:00 | 21 | 100000 | 2019-01-18 | 2043-06-11 | 2043 | 964 | 3135 | 4099 | 20.244 | 65.835 | 86.079 | 0.09 | 7.75
DRA01414 | Binnen bebouwde kom |  | Drachten |  | de Haven |  | De Hemmen | - | 200505 | 569712 |  | 0 | OV |  |  | 171386 | 8VVERZ | 3001 | Staal | 6 | 1997-03-24 | 2037-03-24 | enkel | 2037 | 8m PMF Paaltop RAL 7016 | 525 | 350 | 200 | 1075 | 171387 | SCHR TECEO-1 | 7035 | 2019-01-18 | 2039-01-18 |  | enkele | 2039 | 'Sustainder Alexia, Stal2, 3000K, 2800lm | 300 | 50 | 350 |  |  |  | 171388 |  | LEDDRIVER DIM | Elektronisch |  | 2019-01-18 | 171389 | Lensoflex 5064, 24led, 4000K, 350mA | 28 | NACHT | DK 03-06 | nacht dim 22:30 - 06:00 | 21 | 100000 | 2019-01-18 | 2043-06-11 | 2043 | 964 | 3135 | 4099 | 20.244 | 65.835 | 86.079 | 0.09 | 7.75
DRA01415 | Binnen bebouwde kom |  | Drachten |  | de Haven |  | De Hemmen | - | 200470 | 569712 |  | 0 | OV |  |  | 171390 | 8VVERZ | 3001 | Staal | 6 | 1985-08-01 | 2025-08-01 | enkel | 2025 | 8m PMF Paaltop RAL 7016 | 525 | 350 | 200 | 1075 | 171391 | SCHR TECEO-1 | 7035 | 2019-01-18 | 2039-01-18 |  | enkele | 2039 | 'Sustainder Alexia, Stal2, 3000K, 2800lm | 300 | 50 | 350 |  |  |  | 171392 |  | LEDDRIVER DIM | Elektronisch |  | 2019-01-18 | 171393 | Lensoflex 5064, 24led, 4000K, 350mA | 28 | NACHT | DK 03-06 | nacht dim 22:30 - 06:00 | 21 | 100000 | 2019-01-18 | 2043-06-11 | 2043 | 964 | 3135 | 4099 | 20.244 | 65.835 | 86.079 | 0.09 | 7.75
DRA01416 | Binnen bebouwde kom |  | Drachten |  | de Haven |  | De Hemmen | - | 200440 | 569713 |  | 0 | OV |  |  | 171394 | 8CST | 3001 | Staal | 6 | 1997-03-24 | 2037-03-24 | enkel | 2037 | 8m PMF Paaltop RAL 7016 | 525 | 350 | 200 | 1075 | 171395 | SCHR TECEO-1 | 7035 | 2019-02-19 | 2039-02-19 |  | enkele | 2039 | 'Sustainder Alexia, Stal2, 3000K, 2800lm | 300 | 50 | 350 |  |  |  | 171396 |  | LEDDRIVER DIM | Elektronisch |  | 2019-02-19 | 171397 | Lensoflex 5064, 24led, 4000K, 350mA | 28 | NACHT | DK 03-06 | nacht dim 22:30 - 06:00 | 21 | 100000 | 2019-02-19 | 2043-07-13 | 2043 | 964 | 3135 | 4099 | 20.244 | 65.835 | 86.079 | 0.09 | 7.75
DRA01417 | Binnen bebouwde kom |  | Drachten |  | de Haven |  | De Hemmen | - | 200398 | 569714 |  | 0 | OV |  |  | 171398 | 8VVERZ | 3001 | Staal | 6 | 1996-05-15 | 2036-05-15 | enkel | 2036 | 8m PMF Paaltop RAL 7016 | 525 | 350 | 200 | 1075 | 171399 | SCHR TECEO-1 | 7035 | 2019-01-18 | 2039-01-18 |  | enkele | 2039 | 'Sustainder Alexia, Stal2, 3000K, 2800lm | 300 | 50 | 350 |  |  |  | 171400 |  | LEDDRIVER DIM | Elektronisch |  | 2019-01-18 | 171401 | Lensoflex 5064, 24led, 4000K, 350mA | 28 | NACHT | DK 03-06 | nacht dim 22:30 - 06:00 | 21 | 100000 | 2019-01-18 | 2043-06-11 | 2043 | 964 | 3135 | 4099 | 20.244 | 65.835 | 86.079 | 0.09 | 7.75
DRA01418 | Binnen bebouwde kom |  | Drachten |  | de Haven |  | De Hemmen | - | 200372 | 569714 |  | 0 | OV |  |  | 171402 | 8VVERZ | 3001 | Staal | 6 | 1997-03-25 | 2037-03-25 | enkel | 2037 | 8m PMF Paaltop RAL 7016 | 525 | 350 | 200 | 1075 | 171403 | SCHR TECEO-1 | 7035 | 2019-01-18 | 2039-01-18 |  | enkele | 2039 | 'Sustainder Alexia, Stal2, 3000K, 2800lm | 300 | 50 | 350 |  |  |  | 171404 |  | LEDDRIVER DIM | Elektronisch |  | 2019-01-18 | 171405 | Lensoflex 5064, 24led, 4000K, 350mA | 28 | NACHT | DK 03-06 | nacht dim 22:30 - 06:00 | 21 | 100000 | 2019-01-18 | 2043-06-11 | 2043 | 964 | 3135 | 4099 | 20.244 | 65.835 | 86.079 | 0.09 | 7.75
DRA01419 | Binnen bebouwde kom |  | Drachten |  | de Haven |  | De Hemmen | - | 200337 | 569715 |  | 0 | OV |  |  | 171406 | 8VVERZ | 3001 | Staal | 6 | 1996-05-15 | 2036-05-15 | enkel | 2036 | 8m PMF Paaltop RAL 7016 | 525 | 350 | 200 | 1075 | 171407 | SCHR TECEO-1 | 7035 | 2019-01-17 | 2039-01-17 |  | enkele | 2039 | 'Sustainder Alexia, Stal2, 3000K, 2800lm | 300 | 50 | 350 |  |  |  | 171408 |  | LEDDRIVER DIM | Elektronisch |  | 2019-01-17 | 171409 | Lensoflex 5064, 24led, 4000K, 350mA | 28 | NACHT | DK 03-06 | nacht dim 22:30 - 06:00 | 21 | 100000 | 2019-01-17 | 2043-06-10 | 2043 | 964 | 3135 | 4099 | 20.244 | 65.835 | 86.079 | 0.09 | 7.75
DRA01420 | Binnen bebouwde kom |  | Drachten |  | de Haven |  | De Hemmen | - | 200296 | 569716 |  | 0 | OV |  |  | 171410 | 8CST | 3001 | Staal | 6 | 1985-03-12 | 2025-03-12 | enkel | 2025 | 8m PMF Paaltop RAL 7016 | 525 | 350 | 200 | 1075 | 171411 | SCHR TECEO-1 | 7035 | 2019-01-17 | 2039-01-17 |  | enkele | 2039 | 'Sustainder Alexia, Stal2, 3000K, 2800lm | 300 | 50 | 350 |  |  |  | 171412 |  | LEDDRIVER DIM | Elektronisch |  | 2019-01-17 | 171413 | Lensoflex 5064, 24led, 4000K, 350mA | 28 | NACHT | DK 03-06 | nacht dim 22:30 - 06:00 | 21 | 100000 | 2019-01-17 | 2043-06-10 | 2043 | 964 | 3135 | 4099 | 20.244 | 65.835 | 86.079 | 0.09 | 7.75
DRA01421 | Binnen bebouwde kom |  | Drachten |  | de Haven |  | De Hemmen | - | 200261 | 569716 |  | 0 | OV |  |  | 171414 | 8VVERZ | 3001 | Staal | 6 | 2000-02-14 | 2040-02-14 | enkel | 2040 | 8m PMF Paaltop RAL 7016 | 525 | 350 | 200 | 1075 | 171415 | SCHR TECEO-1 | 7035 | 2019-01-17 | 2039-01-17 |  | enkele | 2039 | 'Sustainder Alexia, Stal2, 3000K, 2800lm | 300 | 50 | 350 |  |  |  | 171416 |  | LEDDRIVER DIM | Elektronisch |  | 2019-01-17 | 171417 | Lensoflex 5064, 24led, 4000K, 350mA | 28 | NACHT | DK 03-06 | nacht dim 22:30 - 06:00 | 21 | 100000 | 2019-01-17 | 2043-06-10 | 2043 | 964 | 3135 | 4099 | 20.244 | 65.835 | 86.079 | 0.09 | 7.75
DRA01422 | Binnen bebouwde kom |  | Drachten |  | de Haven |  | De Hemmen | - | 200242 | 569721 |  | 0 | OV |  |  | 171418 | 8VVERZ | 3001 | Staal | 6 | 1999-01-26 | 2039-01-26 | enkel | 2039 | 8m PMF Paaltop RAL 7016 | 525 | 350 | 200 | 1075 | 171419 | SCHR TECEO-1 | 7035 | 2019-01-17 | 2039-01-17 |  | enkele | 2039 | 'Sustainder Alexia, Stal2, 3000K, 2800lm | 300 | 50 | 350 |  |  |  | 171420 |  | LEDDRIVER DIM | Elektronisch |  | 2019-01-17 | 171421 | Lensoflex 5064, 24led, 4000K, 350mA | 28 | NACHT | DK 03-06 | nacht dim 22:30 - 06:00 | 21 | 100000 | 2019-01-17 | 2043-06-10 | 2043 | 964 | 3135 | 4099 | 20.244 | 65.835 | 86.079 | 0.09 | 7.75
DRA01423 | Binnen bebouwde kom |  | Drachten |  | de Haven |  | De Hemmen | - | 200203 | 569726 |  | 0 | OV |  |  | 171422 | 8VVERZ | 0 | Staal | 6 | 1996-05-15 | 2036-05-15 | enkel | 2036 | 8m PMF Paaltop RAL 7016 | 525 | 350 | 200 | 1075 | 171423 | PHIL SRM | - | 1985-01-01 | 2005-01-01 |  | enkele | 2005 | 'Sustainder Alexia, Stal2, 3000K, 2800lm | 300 | 50 | 350 |  |  |  | 171424 |  | Xitanium light programmable | Elektronisch | 22 | 2018-01-01 | 171425 | LED SOX unit 20Watt | 20 | NACHT | DK 03-06 | nacht dim 22:30 - 06:00 | 15 | 100000 | 2012-06-27 | 2036-11-18 | 2036 | 964 | 3135 | 4099 | 14.46 | 47.025 | 61.485 | 0.09 | 5.53
DRA01424 | Binnen bebouwde kom |  | Drachten |  | de Haven |  | De Hemmen | - | 200171 | 569713 |  | 0 | OV |  |  | 171426 | 8VVERZ | 0 | Staal | 6 | 1997-03-25 | 2037-03-25 | enkel | 2037 | 8m PMF Paaltop RAL 7016 | 525 | 350 | 200 | 1075 | 171427 | PHIL SRM | - | 1985-01-01 | 2005-01-01 |  | enkele | 2005 | 'Sustainder Alexia, Stal2, 3000K, 2800lm | 300 | 50 | 350 |  |  |  | 171428 |  | Xitanium light programmable | Elektronisch | 22 | 2018-01-01 | 171429 | LED SOX unit 20Watt | 20 | NACHT | DK 03-06 | nacht dim 22:30 - 06:00 | 15 | 100000 | 2012-06-27 | 2036-11-18 | 2036 | 964 | 3135 | 4099 | 14.46 | 47.025 | 61.485 | 0.09 | 5.53
DRA01425 | Binnen bebouwde kom |  | Drachten |  | de Haven |  | De Hemmen | - | 200157 | 569675 |  | 0 | OV |  |  | 171430 | 8VVERZ | 0 | Staal | 6 | 1997-03-25 | 2037-03-25 | enkel | 2037 | 8m PMF Paaltop RAL 7016 | 525 | 350 | 200 | 1075 | 171431 | PHIL SRM | - | 1985-01-01 | 2005-01-01 |  | enkele | 2005 | 'Sustainder Alexia, Stal2, 3000K, 2800lm | 300 | 50 | 350 |  |  |  | 171432 |  | Xitanium light programmable | Elektronisch | 22 | 2018-01-01 | 171433 | LED SOX unit 20Watt | 20 | NACHT | DK 03-06 | nacht dim 22:30 - 06:00 | 15 | 100000 | 2007-01-01 | 2031-05-25 | 2031 | 964 | 3135 | 4099 | 14.46 | 47.025 | 61.485 | 0.09 | 5.53
DRA01427 | Binnen bebouwde kom |  | Drachten |  | de Haven |  | Loswal | - | 200753 | 569401 |  | 0 | OV |  |  | 171438 | 8VVERZ | 7035 | Staal | 6 | 1996-05-15 | 2036-05-15 | enkel | 2036 | 8m PMF Paaltop RAL 7016 | 525 | 350 | 200 | 1075 | 171439 | PHIL SRM | - | 1985-01-01 | 2005-01-01 |  | enkele | 2005 | 'Sustainder Alexia, Stal2, 3000K, 2800lm | 300 | 50 | 350 |  |  |  | 171440 |  | Xitanium light programmable | Elektronisch | 22 | 2018-01-01 | 171441 | LED SOX unit 20Watt | 20 | NACHT | DK 03-06 | nacht dim 22:30 - 06:00 | 15 | 100000 | 2009-11-09 | 2034-04-02 | 2034 | 964 | 3135 | 4099 | 14.46 | 47.025 | 61.485 | 0.09 | 5.53
DRA01428 | Binnen bebouwde kom |  | Drachten |  | de Haven |  | Loswal | - | 200721 | 569401 |  | 0 | OV |  |  | 171442 | 8VVERZ | 7035 | Staal | 6 | 1997-03-26 | 2037-03-26 | enkel | 2037 | 8m PMF Paaltop RAL 7016 | 525 | 350 | 200 | 1075 | 171443 | PHIL SRM | - | 1985-01-01 | 2005-01-01 |  | enkele | 2005 | 'Sustainder Alexia, Stal2, 3000K, 2800lm | 300 | 50 | 350 |  |  |  | 171444 |  | Xitanium light programmable | Elektronisch | 22 | 2018-01-01 | 171445 | LED SOX unit 20Watt | 20 | NACHT | DK 03-06 | nacht dim 22:30 - 06:00 | 15 | 100000 | 2012-07-18 | 2036-12-09 | 2036 | 964 | 3135 | 4099 | 14.46 | 47.025 | 61.485 | 0.09 | 5.53
DRA01430 | Binnen bebouwde kom |  | Drachten |  | de Haven |  | Loswal | - | 200679 | 569401 |  | 0 | OV |  |  | 171446 | 8VVERZ | 7035 | Staal | 6 | 1997-03-26 | 2037-03-26 | enkel | 2037 | 8m PMF Paaltop RAL 7016 | 525 | 350 | 200 | 1075 | 171447 | PHIL SRM | - | 1985-01-01 | 2005-01-01 |  | enkele | 2005 | 'Sustainder Alexia, Stal2, 3000K, 2800lm | 300 | 50 | 350 |  |  |  | 171448 |  | Xitanium light programmable | Elektronisch | 22 | 2018-01-01 | 171449 | LED SOX unit 20Watt | 20 | NACHT | DK 03-06 | nacht dim 22:30 - 06:00 | 15 | 100000 | 2012-07-18 | 2036-12-09 | 2036 | 964 | 3135 | 4099 | 14.46 | 47.025 | 61.485 | 0.09 | 5.53
DRA01431 | Binnen bebouwde kom |  | Drachten |  | de Haven |  | De Bolder | - | 200639 | 569402 |  | 0 | OV |  |  | 171450 | 8VVERZ | 0 | Staal | 6 | 1997-11-21 | 2037-11-21 | enkel | 2037 | 8m PMF Paaltop RAL 7016 | 525 | 350 | 200 | 1075 | 171451 | PHIL SRM | - | 1985-01-01 | 2005-01-01 |  | enkele | 2005 | 'Sustainder Alexia, Stal2, 3000K, 2800lm | 300 | 50 | 350 |  |  |  | 171452 |  | Xitanium light programmable | Elektronisch | 22 | 2018-01-01 | 171453 | LED SOX unit 20Watt | 20 | NACHT | DK 03-06 | nacht dim 22:30 - 06:00 | 15 | 100000 | 2011-12-14 | 2036-05-06 | 2036 | 964 | 3135 | 4099 | 14.46 | 47.025 | 61.485 | 0.09 | 5.53
DRA01466 | Binnen bebouwde kom |  | Drachten |  | de Haven |  | De Fok | Huisnr. 12 | 200770 | 570035 |  | 0 | OV |  |  | 171518 | 8CST | 7035 | Staal | 6 | 2001-03-28 | 2041-03-28 | enkel | 2041 | 8m PMF Paaltop RAL 7016 | 525 | 350 | 200 | 1075 | 171519 | PHIL SRM | - | 1985-01-01 | 2005-01-01 |  | enkele | 2005 | 'Sustainder Alexia, Stal2, 3000K, 2800lm | 300 | 50 | 350 |  |  |  | 171520 |  | Xitanium light programmable | Elektronisch | 22 | 2018-01-01 | 171521 | LED SOX unit 20Watt | 20 | NACHT | DK 03-06 | nacht dim 22:30 - 06:00 | 15 | 100000 | 2011-01-17 | 2035-06-10 | 2035 | 964 | 3135 | 4099 | 14.46 | 47.025 | 61.485 | 0.09 | 5.53
DRA01618 | Binnen bebouwde kom |  | Drachten |  | de Haven |  | De Fok | Huisnr. 14 | 200755 | 570065 |  | 0 | OV |  |  | 171926 | 8CST | 7035 | Staal | 6 | 2001-03-28 | 2041-03-28 | enkel | 2041 | 8m PMF Paaltop RAL 7016 | 525 | 350 | 200 | 1075 | 171927 | PHIL SRM | - | 1985-01-01 | 2005-01-01 |  | enkele | 2005 | 'Sustainder Alexia, Stal2, 3000K, 2800lm | 300 | 50 | 350 |  |  |  | 171928 |  | Xitanium light programmable | Elektronisch | 22 | 2018-01-01 | 171929 | LED SOX unit 20Watt | 20 | NACHT | DK 03-06 | nacht dim 22:30 - 06:00 | 15 | 100000 | 2007-01-01 | 2031-05-25 | 2031 | 964 | 3135 | 4099 | 14.46 | 47.025 | 61.485 | 0.09 | 5.53
DRA01676 | Binnen bebouwde kom |  | Drachten |  | de Haven |  | Stuurboord | - | 200244 | 570079 |  | 0 | OV |  |  | 172082 | 8CST | 7035 | Staal | 6 | 2001-03-28 | 2041-03-28 | enkel | 2041 | 8m PMF Paaltop RAL 7016 | 525 | 350 | 200 | 1075 | 172083 | PHIL SRM | - | 1985-01-01 | 2005-01-01 |  | enkele | 2005 | 'Sustainder Alexia, Stal2, 3000K, 2800lm | 300 | 50 | 350 |  |  |  | 172084 |  | Xitanium light programmable | Elektronisch | 22 | 2018-01-01 | 172085 | LED SOX unit 20Watt | 20 | NACHT | DK 03-06 | nacht dim 22:30 - 06:00 | 15 | 100000 | 2013-09-04 | 2038-01-26 | 2038 | 964 | 3135 | 4099 | 14.46 | 47.025 | 61.485 | 0.09 | 5.53
DRA01678 | Binnen bebouwde kom |  | Drachten |  | de Haven |  | Stuurboord | - | 200243 | 570154 |  | 0 | OV |  |  | 172086 | 8CST | 7035 | Staal | 6 | 2001-03-28 | 2041-03-28 | enkel | 2041 | 8m PMF Paaltop RAL 7016 | 525 | 350 | 200 | 1075 | 172087 | PHIL SRM | - | 1985-01-01 | 2005-01-01 |  | enkele | 2005 | 'Sustainder Alexia, Stal2, 3000K, 2800lm | 300 | 50 | 350 |  |  |  | 172088 |  | Xitanium light programmable | Elektronisch | 22 | 2018-01-01 | 172089 | LED SOX unit 20Watt | 20 | NACHT | DK 03-06 | nacht dim 22:30 - 06:00 | 15 | 100000 | 2007-01-01 | 2031-05-25 | 2031 | 964 | 3135 | 4099 | 14.46 | 47.025 | 61.485 | 0.09 | 5.53
DRA01679 | Binnen bebouwde kom |  | Drachten |  | de Haven |  | Stuurboord | - | 200244 | 570191 |  | 0 | OV |  |  | 172090 | 8CST | 7035 | Staal | 6 | 2001-03-28 | 2041-03-28 | enkel | 2041 | 8m PMF Paaltop RAL 7016 | 525 | 350 | 200 | 1075 | 172091 | PHIL SRM | - | 1985-01-01 | 2005-01-01 |  | enkele | 2005 | 'Sustainder Alexia, Stal2, 3000K, 2800lm | 300 | 50 | 350 |  |  |  | 172092 |  | Xitanium light programmable | Elektronisch | 22 | 2018-01-01 | 172093 | LED SOX unit 20Watt | 20 | NACHT | DK 03-06 | nacht dim 22:30 - 06:00 | 15 | 100000 | 2012-07-29 | 2036-12-20 | 2036 | 964 | 3135 | 4099 | 14.46 | 47.025 | 61.485 | 0.09 | 5.53
DRA01694 | Binnen bebouwde kom |  | Drachten |  | de Haven |  | Stuurboord | - | 200245 | 570301 |  | 0 | OV |  |  | 172114 | 8CST | 7035 | Staal | 6 | 2001-03-28 | 2041-03-28 | enkel | 2041 | 8m PMF Paaltop RAL 7016 | 525 | 350 | 200 | 1075 | 172115 | PHIL SRM | - | 1985-01-01 | 2005-01-01 |  | enkele | 2005 | 'Sustainder Alexia, Stal2, 3000K, 2800lm | 300 | 50 | 350 |  |  |  | 172116 |  | Xitanium light programmable | Elektronisch | 22 | 2018-01-01 | 172117 | LED SOX unit 20Watt | 20 | NACHT | DK 03-06 | nacht dim 22:30 - 06:00 | 15 | 100000 | 2007-01-01 | 2031-05-25 | 2031 | 964 | 3135 | 4099 | 14.46 | 47.025 | 61.485 | 0.09 | 5.53
DRA01695 | Binnen bebouwde kom |  | Drachten |  | de Haven |  | Stuurboord | - | 200221 | 570322 |  | 0 | OV |  |  | 172118 | 8CST | 7035 | Staal | 6 | 2001-03-28 | 2041-03-28 | enkel | 2041 | 8m PMF Paaltop RAL 7016 | 525 | 350 | 200 | 1075 | 172119 | PHIL SRM | - | 1985-01-01 | 2005-01-01 |  | enkele | 2005 | 'Sustainder Alexia, Stal2, 3000K, 2800lm | 300 | 50 | 350 |  |  |  | 172120 |  | Xitanium light programmable | Elektronisch | 22 | 2018-01-01 | 172121 | LED SOX unit 20Watt | 20 | NACHT | DK 03-06 | nacht dim 22:30 - 06:00 | 15 | 100000 | 2012-01-12 | 2036-06-04 | 2036 | 964 | 3135 | 4099 | 14.46 | 47.025 | 61.485 | 0.09 | 5.53
DRA01696 | Binnen bebouwde kom |  | Drachten |  | de Haven |  | Stuurboord | - | 200184 | 570326 |  | 0 | OV |  |  | 172122 | 8CST | 7035 | Staal | 6 | 2001-03-28 | 2041-03-28 | enkel | 2041 | 8m PMF Paaltop RAL 7016 | 525 | 350 | 200 | 1075 | 172123 | PHIL SRM | - | 1985-01-01 | 2005-01-01 |  | enkele | 2005 | 'Sustainder Alexia, Stal2, 3000K, 2800lm | 300 | 50 | 350 |  |  |  | 172124 |  | Xitanium light programmable | Elektronisch | 22 | 2018-01-01 | 172125 | LED SOX unit 20Watt | 20 | NACHT | DK 03-06 | nacht dim 22:30 - 06:00 | 15 | 100000 | 2007-01-01 | 2031-05-25 | 2031 | 964 | 3135 | 4099 | 14.46 | 47.025 | 61.485 | 0.09 | 5.53
DRA01702 | Binnen bebouwde kom |  | Drachten |  | de Haven |  | Stuurboord | - | 200113 | 570346 |  | 0 | OV |  |  | 172142 | 8CST | 7035 | Staal | 6 | 2001-03-28 | 2041-03-28 | enkel | 2041 | 8m PMF Paaltop RAL 7016 | 525 | 350 | 200 | 1075 | 172143 | PHIL SRM | - | 1985-01-01 | 2005-01-01 |  | enkele | 2005 | 'Sustainder Alexia, Stal2, 3000K, 2800lm | 300 | 50 | 350 |  |  |  | 172144 |  | Xitanium light programmable | Elektronisch | 22 | 2018-01-01 | 172145 | LED SOX unit 20Watt | 20 | NACHT | DK 03-06 | nacht dim 22:30 - 06:00 | 15 | 100000 | 2007-01-01 | 2031-05-25 | 2031 | 964 | 3135 | 4099 | 14.46 | 47.025 | 61.485 | 0.09 | 5.53
DRA01704 | Binnen bebouwde kom |  | Drachten |  | de Haven |  | Stuurboord | - | 200078 | 570358 |  | 0 | OV |  |  | 172150 | 8CST | 7035 | Staal | 6 | 2001-03-28 | 2041-03-28 | enkel | 2041 | 8m PMF Paaltop RAL 7016 | 525 | 350 | 200 | 1075 | 172151 | PHIL SRM | - | 1985-01-01 | 2005-01-01 |  | enkele | 2005 | 'Sustainder Alexia, Stal2, 3000K, 2800lm | 300 | 50 | 350 |  |  |  | 172152 |  | Xitanium light programmable | Elektronisch | 22 | 2018-01-01 | 172153 | LED SOX unit 20Watt | 20 | NACHT | DK 03-06 | nacht dim 22:30 - 06:00 | 15 | 100000 | 2011-12-20 | 2036-05-12 | 2036 | 964 | 3135 | 4099 | 14.46 | 47.025 | 61.485 | 0.09 | 5.53
DRA01706 | Binnen bebouwde kom |  | Drachten |  | de Haven |  | Stuurboord | - | 200043 | 570369 |  | 0 | OV |  |  | 172158 | 8VVERZ | 7035 | Staal | 6 | 2001-03-28 | 2041-03-28 | enkel | 2041 | 8m PMF Paaltop RAL 7016 | 525 | 350 | 200 | 1075 | 172159 | PHIL SRM | - | 1985-01-01 | 2005-01-01 |  | enkele | 2005 | 'Sustainder Alexia, Stal2, 3000K, 2800lm | 300 | 50 | 350 |  |  |  | 172160 |  | Xitanium light programmable | Elektronisch | 22 | 2018-01-01 | 172161 | LED SOX unit 20Watt | 20 | NACHT | DK 03-06 | nacht dim 22:30 - 06:00 | 15 | 100000 | 2007-01-01 | 2031-05-25 | 2031 | 964 | 3135 | 4099 | 14.46 | 47.025 | 61.485 | 0.09 | 5.53
DRA01707 | Binnen bebouwde kom |  | Drachten |  | de Haven |  | Stuurboord | - | 200008 | 570381 |  | 0 | OV |  |  | 172162 | 8CST | 7035 | Staal | 6 | 2001-03-28 | 2041-03-28 | enkel | 2041 | 8m PMF Paaltop RAL 7016 | 525 | 350 | 200 | 1075 | 172163 | PHIL SRM | - | 1985-01-01 | 2005-01-01 |  | enkele | 2005 | 'Sustainder Alexia, Stal2, 3000K, 2800lm | 300 | 50 | 350 |  |  |  | 172164 |  | Xitanium light programmable | Elektronisch | 22 | 2018-01-01 | 172165 | LED SOX unit 20Watt | 20 | NACHT | DK 03-06 | nacht dim 22:30 - 06:00 | 15 | 100000 | 2011-12-14 | 2036-05-06 | 2036 | 964 | 3135 | 4099 | 14.46 | 47.025 | 61.485 | 0.09 | 5.53
DRA01708 | Binnen bebouwde kom |  | Drachten |  | de Haven |  | Stuurboord | - | 199973 | 570392 |  | 0 | OV |  |  | 172166 | 8CST | 7035 | Staal | 6 | 2001-03-28 | 2041-03-28 | enkel | 2041 | 8m PMF Paaltop RAL 7016 | 525 | 350 | 200 | 1075 | 172167 | PHIL SRM | - | 1985-01-01 | 2005-01-01 |  | enkele | 2005 | 'Sustainder Alexia, Stal2, 3000K, 2800lm | 300 | 50 | 350 |  |  |  | 172168 |  | Xitanium light programmable | Elektronisch | 22 | 2018-01-01 | 172169 | LED SOX unit 20Watt | 20 | NACHT | DK 03-06 | nacht dim 22:30 - 06:00 | 15 | 100000 | 2007-01-01 | 2031-05-25 | 2031 | 964 | 3135 | 4099 | 14.46 | 47.025 | 61.485 | 0.09 | 5.53
DRA01709 | Binnen bebouwde kom |  | Drachten |  | de Haven |  | Stuurboord | - | 199938 | 570404 |  | 0 | OV |  |  | 172170 | 8CST | 7035 | Staal | 6 | 2001-03-28 | 2041-03-28 | enkel | 2041 | 8m PMF Paaltop RAL 7016 | 525 | 350 | 200 | 1075 | 172171 | PHIL SRM | - | 1985-01-01 | 2005-01-01 |  | enkele | 2005 | 'Sustainder Alexia, Stal2, 3000K, 2800lm | 300 | 50 | 350 |  |  |  | 172172 |  | Xitanium light programmable | Elektronisch | 22 | 2018-01-01 | 172173 | LED SOX unit 20Watt | 20 | NACHT | DK 03-06 | nacht dim 22:30 - 06:00 | 15 | 100000 | 2012-07-29 | 2036-12-20 | 2036 | 964 | 3135 | 4099 | 14.46 | 47.025 | 61.485 | 0.09 | 5.53
DRA01710 | Binnen bebouwde kom |  | Drachten |  | de Haven |  | Stuurboord | - | 199904 | 570415 |  | 0 | OV |  |  | 172174 | 8VVERZ | 7035 | Staal | 6 | 2001-03-31 | 2041-03-31 | enkel | 2041 | 8m PMF Paaltop RAL 7016 | 525 | 350 | 200 | 1075 | 172175 | PHIL SRM | - | 1985-01-01 | 2005-01-01 |  | enkele | 2005 | 'Sustainder Alexia, Stal2, 3000K, 2800lm | 300 | 50 | 350 |  |  |  | 172176 |  | Xitanium light programmable | Elektronisch | 22 | 2018-01-01 | 172177 | LED SOX unit 20Watt | 20 | NACHT | DK 03-06 | nacht dim 22:30 - 06:00 | 15 | 100000 | 2007-01-01 | 2031-05-25 | 2031 | 964 | 3135 | 4099 | 14.46 | 47.025 | 61.485 | 0.09 | 5.53
DRA01711 | Binnen bebouwde kom |  | Drachten |  | de Haven |  | De Bolder | - | 200636 | 569786 |  | 0 | OV |  |  | 172178 | 8CST | 0 | Staal | 6 | 2001-03-28 | 2041-03-28 | enkel | 2041 | 8m PMF Paaltop RAL 7016 | 525 | 350 | 200 | 1075 | 172179 | PHIL SRM | - | 1985-01-01 | 2005-01-01 |  | enkele | 2005 | 'Sustainder Alexia, Stal2, 3000K, 2800lm | 300 | 50 | 350 |  |  |  | 172180 |  | Xitanium light programmable | Elektronisch | 22 | 2018-01-01 | 172181 | LED SOX unit 20Watt | 20 | NACHT | DK 03-06 | nacht dim 22:30 - 06:00 | 15 | 100000 | 2007-01-01 | 2031-05-25 | 2031 | 964 | 3135 | 4099 | 14.46 | 47.025 | 61.485 | 0.09 | 5.53
DRA01712 | Binnen bebouwde kom |  | Drachten |  | de Haven |  | De Bolder | - | 200635 | 569820 |  | 0 | OV |  |  | 172182 | 8CST | 0 | Staal | 6 | 2001-03-28 | 2041-03-28 | enkel | 2041 | 8m PMF Paaltop RAL 7016 | 525 | 350 | 200 | 1075 | 172183 | PHIL SRM | - | 1985-01-01 | 2005-01-01 |  | enkele | 2005 | 'Sustainder Alexia, Stal2, 3000K, 2800lm | 300 | 50 | 350 |  |  |  | 172184 |  | Xitanium light programmable | Elektronisch | 22 | 2018-01-01 | 172185 | LED SOX unit 20Watt | 20 | NACHT | DK 03-06 | nacht dim 22:30 - 06:00 | 15 | 100000 | 2007-01-01 | 2031-05-25 | 2031 | 964 | 3135 | 4099 | 14.46 | 47.025 | 61.485 | 0.09 | 5.53
DRA01713 | Binnen bebouwde kom |  | Drachten |  | de Haven |  | Gangboord | - | 200377 | 570078 |  | 0 | OV |  |  | 172186 | 8CST | 7035 | Staal | 6 | 2004-01-09 | 2044-01-09 | enkel | 2044 | 8m PMF Paaltop RAL 7016 | 525 | 350 | 200 | 1075 | 172187 | PHIL SRM | - | 1985-01-01 | 2005-01-01 |  | enkele | 2005 | 'Sustainder Alexia, Stal2, 3000K, 2800lm | 300 | 50 | 350 |  |  |  | 172188 |  | Xitanium light programmable | Elektronisch | 22 | 2018-01-01 | 172189 | LED SOX unit 20Watt | 20 | NACHT | DK 03-06 | nacht dim 22:30 - 06:00 | 15 | 100000 | 2012-07-18 | 2036-12-09 | 2036 | 964 | 3135 | 4099 | 14.46 | 47.025 | 61.485 | 0.09 | 5.53
DRA01714 | Binnen bebouwde kom |  | Drachten |  | de Haven |  | Gangboord | - | 200385 | 570038 |  | 0 | OV |  |  | 172190 | 8CST | 7035 | Staal | 6 | 2004-01-09 | 2044-01-09 | enkel | 2044 | 8m PMF Paaltop RAL 7016 | 525 | 350 | 200 | 1075 | 172191 | PHIL SRM | - | 1985-01-01 | 2005-01-01 |  | enkele | 2005 | 'Sustainder Alexia, Stal2, 3000K, 2800lm | 300 | 50 | 350 |  |  |  | 172192 |  | Xitanium light programmable | Elektronisch | 22 | 2018-01-01 | 172193 | LED SOX unit 20Watt | 20 | NACHT | DK 03-06 | nacht dim 22:30 - 06:00 | 15 | 100000 | 2007-01-01 | 2031-05-25 | 2031 | 964 | 3135 | 4099 | 14.46 | 47.025 | 61.485 | 0.09 | 5.53
DRA01715 | Binnen bebouwde kom |  | Drachten |  | de Haven |  | Gangboord | - | 200386 | 570007 |  | 0 | OV |  |  | 172194 | 8CST | 7035 | Staal | 6 | 2004-01-09 | 2044-01-09 | enkel | 2044 | 8m PMF Paaltop RAL 7016 | 525 | 350 | 200 | 1075 | 172195 | PHIL SRM | - | 1985-01-01 | 2005-01-01 |  | enkele | 2005 | 'Sustainder Alexia, Stal2, 3000K, 2800lm | 300 | 50 | 350 |  |  |  | 172196 |  | Xitanium light programmable | Elektronisch | 22 | 2018-01-01 | 172197 | LED SOX unit 20Watt | 20 | NACHT | DK 03-06 | nacht dim 22:30 - 06:00 | 15 | 100000 | 2011-12-14 | 2036-05-06 | 2036 | 964 | 3135 | 4099 | 14.46 | 47.025 | 61.485 | 0.09 | 5.53
DRA01724 | Binnen bebouwde kom |  | Drachten |  | de Haven |  | Gangboord | - | 200378 | 569960 |  | 0 | OV |  |  | 172221 | 8CST | 7035 | Staal | 6 | 2001-03-28 | 2041-03-28 | enkel | 2041 | 8m PMF Paaltop RAL 7016 | 525 | 350 | 200 | 1075 | 172222 | PHIL SRM | - | 1985-01-01 | 2005-01-01 |  | enkele | 2005 | 'Sustainder Alexia, Stal2, 3000K, 2800lm | 300 | 50 | 350 |  |  |  | 172223 |  | Xitanium light programmable | Elektronisch | 22 | 2018-01-01 | 172224 | LED SOX unit 20Watt | 20 | NACHT | DK 03-06 | nacht dim 22:30 - 06:00 | 15 | 100000 | 2007-01-01 | 2031-05-25 | 2031 | 964 | 3135 | 4099 | 14.46 | 47.025 | 61.485 | 0.09 | 5.53
DRA01735 | Binnen bebouwde kom |  | Drachten |  | de Haven |  | Gangboord | - | 200379 | 569937 |  | 0 | OV |  |  | 172245 | 8CST | 7035 | Staal | 6 | 2001-03-28 | 2041-03-28 | enkel | 2041 | 8m PMF Paaltop RAL 7016 | 525 | 350 | 200 | 1075 | 172246 | PHIL SRM | - | 1985-01-01 | 2005-01-01 |  | enkele | 2005 | 'Sustainder Alexia, Stal2, 3000K, 2800lm | 300 | 50 | 350 |  |  |  | 172247 |  | Xitanium light programmable | Elektronisch | 22 | 2018-01-01 | 172248 | LED SOX unit 20Watt | 20 | NACHT | DK 03-06 | nacht dim 22:30 - 06:00 | 15 | 100000 | 2012-07-18 | 2036-12-09 | 2036 | 964 | 3135 | 4099 | 14.46 | 47.025 | 61.485 | 0.09 | 5.53
DRA01737 | Binnen bebouwde kom |  | Drachten |  | de Haven |  | Gangboord | - | 200380 | 569874 |  | 0 | OV |  |  | 172253 | 8CST | 7035 | Staal | 6 | 2001-03-28 | 2041-03-28 | enkel | 2041 | 8m PMF Paaltop RAL 7016 | 525 | 350 | 200 | 1075 | 172254 | PHIL SRM | - | 1985-01-01 | 2005-01-01 |  | enkele | 2005 | 'Sustainder Alexia, Stal2, 3000K, 2800lm | 300 | 50 | 350 |  |  |  | 172255 |  | Xitanium light programmable | Elektronisch | 22 | 2018-01-01 | 172256 | LED SOX unit 20Watt | 20 | NACHT | DK 03-06 | nacht dim 22:30 - 06:00 | 15 | 100000 | 2012-07-18 | 2036-12-09 | 2036 | 964 | 3135 | 4099 | 14.46 | 47.025 | 61.485 | 0.09 | 5.53
DRA01738 | Binnen bebouwde kom |  | Drachten |  | de Haven |  | Gangboord | - | 200380 | 569849 |  | 0 | OV |  |  | 172257 | 8CST | 7035 | Staal | 6 | 2001-03-28 | 2041-03-28 | enkel | 2041 | 8m PMF Paaltop RAL 7016 | 525 | 350 | 200 | 1075 | 172258 | PHIL SRM | - | 1985-01-01 | 2005-01-01 |  | enkele | 2005 | 'Sustainder Alexia, Stal2, 3000K, 2800lm | 300 | 50 | 350 |  |  |  | 172259 |  | Xitanium light programmable | Elektronisch | 22 | 2018-01-01 | 172260 | LED SOX unit 20Watt | 20 | NACHT | DK 03-06 | nacht dim 22:30 - 06:00 | 15 | 100000 | 2007-01-01 | 2031-05-25 | 2031 | 964 | 3135 | 4099 | 14.46 | 47.025 | 61.485 | 0.09 | 5.53
DRA01739 | Binnen bebouwde kom |  | Drachten |  | de Haven |  | Gangboord | - | 200381 | 569810 |  | 0 | OV |  |  | 172261 | 8CST | 7035 | Staal | 6 | 2001-03-28 | 2041-03-28 | enkel | 2041 | 8m PMF Paaltop RAL 7016 | 525 | 350 | 200 | 1075 | 172262 | PHIL SRM | - | 1985-01-01 | 2005-01-01 |  | enkele | 2005 | 'Sustainder Alexia, Stal2, 3000K, 2800lm | 300 | 50 | 350 |  |  |  | 172263 |  | Xitanium light programmable | Elektronisch | 22 | 2018-01-01 | 172264 | LED SOX unit 20Watt | 20 | NACHT | DK 03-06 | nacht dim 22:30 - 06:00 | 15 | 100000 | 2011-12-14 | 2036-05-06 | 2036 | 964 | 3135 | 4099 | 14.46 | 47.025 | 61.485 | 0.09 | 5.53
DRA01844 | Binnen bebouwde kom |  | Drachten |  | de Haven |  | De Bolder | - | 200647 | 569484 |  | 0 | OV |  |  | 172474 | 8VVERZ | 0 | Staal | 6 | 1996-07-03 | 2036-07-03 | enkel | 2036 | 8m PMF Paaltop RAL 7016 | 525 | 350 | 200 | 1075 | 172475 | PHIL SRM | - | 1985-01-01 | 2005-01-01 |  | enkele | 2005 | 'Sustainder Alexia, Stal2, 3000K, 2800lm | 300 | 50 | 350 |  |  |  | 172476 |  | Xitanium light programmable | Elektronisch | 22 | 2018-01-01 | 172477 | LED SOX unit 20Watt | 20 | NACHT | DK 03-06 | nacht dim 22:30 - 06:00 | 15 | 100000 | 2007-01-01 | 2031-05-25 | 2031 | 964 | 3135 | 4099 | 14.46 | 47.025 | 61.485 | 0.09 | 5.53
DRA01847 | Binnen bebouwde kom |  | Drachten |  | de Haven |  | Gangboord | - | 200382 | 569740 |  | 0 | OV |  |  | 172482 | 8CST | 7035 | Staal | 6 | 2001-03-28 | 2041-03-28 | enkel | 2041 | 8m PMF Paaltop RAL 7016 | 525 | 350 | 200 | 1075 | 172483 | PHIL SRM | - | 1985-01-01 | 2005-01-01 |  | enkele | 2005 | 'Sustainder Alexia, Stal2, 3000K, 2800lm | 300 | 50 | 350 |  |  |  | 172484 |  | Xitanium light programmable | Elektronisch | 22 | 2018-01-01 | 172485 | LED SOX unit 20Watt | 20 | NACHT | DK 03-06 | nacht dim 22:30 - 06:00 | 15 | 100000 | 2007-01-01 | 2031-05-25 | 2031 | 964 | 3135 | 4099 | 14.46 | 47.025 | 61.485 | 0.09 | 5.53
DRA01933 | Binnen bebouwde kom |  | Drachten |  | de Haven |  | De Boeg | Huisnr. 2 | 200239 | 570000 |  | 0 | OV |  |  | 172782 | 8VVERZ | 3001 | Staal | 6 | 1999-01-13 | 2039-01-13 | enkel | 2039 | 8m PMF Paaltop RAL 7016 | 525 | 350 | 200 | 1075 | 172783 | SCHR TECEO-1 | 7035 | 2019-01-21 | 2039-01-21 |  | enkele | 2039 | 'Sustainder Alexia, Stal2, 3000K, 2800lm | 300 | 50 | 350 |  |  |  | 172784 |  | LEDDRIVER DIM | Elektronisch |  | 2019-01-21 | 172785 | Lensoflex 5064, 24led, 4000K, 350mA | 28 | NACHT | DK 03-06 | nacht dim 22:30 - 06:00 | 21 | 100000 | 2019-01-21 | 2043-06-14 | 2043 | 964 | 3135 | 4099 | 20.244 | 65.835 | 86.079 | 0.09 | 7.75
DRA01934 | Binnen bebouwde kom |  | Drachten |  | de Haven |  | De Boeg | Huisnr. 16 | 200248 | 570033 |  | 0 | OV |  |  | 172786 | 8VVERZ | 3001 | Staal | 6 | 1999-01-19 | 2039-01-19 | enkel | 2039 | 8m PMF Paaltop RAL 7016 | 525 | 350 | 200 | 1075 | 172787 | SCHR TECEO-1 | 7035 | 2019-02-12 | 2039-02-12 |  | enkele | 2039 | 'Sustainder Alexia, Stal2, 3000K, 2800lm | 300 | 50 | 350 |  |  |  | 172788 |  | LEDDRIVER DIM | Elektronisch |  | 2019-02-12 | 172789 | Lensoflex 5064, 24led, 4000K, 350mA | 28 | NACHT | DK 03-06 | nacht dim 22:30 - 06:00 | 21 | 100000 | 2019-02-12 | 2043-07-06 | 2043 | 964 | 3135 | 4099 | 20.244 | 65.835 | 86.079 | 0.09 | 7.75
DRA01936 | Binnen bebouwde kom |  | Drachten |  | de Haven |  | De Boeg | - | 200298 | 570085 |  | 0 | OV |  |  | 172790 | 8CST | 3001 | Staal | 6 | 1999-01-14 | 2039-01-14 | enkel | 2039 | 8m PMF Paaltop RAL 7016 | 525 | 350 | 200 | 1075 | 172791 | SCHR TECEO-1 | 7035 | 2019-01-21 | 2039-01-21 |  | enkele | 2039 | 'Sustainder Alexia, Stal2, 3000K, 2800lm | 300 | 50 | 350 |  |  |  | 172792 |  | LEDDRIVER DIM | Elektronisch |  | 2019-01-21 | 172793 | Lensoflex 5064, 24led, 4000K, 350mA | 28 | NACHT | DK 03-06 | nacht dim 22:30 - 06:00 | 21 | 100000 | 2019-01-21 | 2043-06-14 | 2043 | 964 | 3135 | 4099 | 20.244 | 65.835 | 86.079 | 0.09 | 7.75
DRA01937 | Binnen bebouwde kom |  | Drachten |  | de Haven |  | De Boeg | - | 200329 | 570094 |  | 0 | OV |  |  | 172794 | 8VVERZ | 3001 | Staal | 6 | 1999-01-14 | 2039-01-14 | enkel | 2039 | 8m PMF Paaltop RAL 7016 | 525 | 350 | 200 | 1075 | 172795 | SCHR TECEO-1 | 7035 | 2019-01-21 | 2039-01-21 |  | enkele | 2039 | 'Sustainder Alexia, Stal2, 3000K, 2800lm | 300 | 50 | 350 |  |  |  | 172796 |  | LEDDRIVER DIM | Elektronisch |  | 2019-01-21 | 172797 | Lensoflex 5064, 24led, 4000K, 350mA | 28 | NACHT | DK 03-06 | nacht dim 22:30 - 06:00 | 21 | 100000 | 2019-01-21 | 2043-06-14 | 2043 | 964 | 3135 | 4099 | 20.244 | 65.835 | 86.079 | 0.09 | 7.75
DRA01939 | Binnen bebouwde kom |  | Drachten |  | de Haven |  | De Boeg | - | 200399 | 570096 |  | 0 | OV |  |  | 172798 | 8CST | 3001 | Staal | 6 | 1999-01-14 | 2039-01-14 | enkel | 2039 | 8m PMF Paaltop RAL 7016 | 525 | 350 | 200 | 1075 | 172799 | SCHR TECEO-1 | 7035 | 2019-01-21 | 2039-01-21 |  | enkele | 2039 | 'Sustainder Alexia, Stal2, 3000K, 2800lm | 300 | 50 | 350 |  |  |  | 172800 |  | LEDDRIVER DIM | Elektronisch |  | 2019-01-21 | 172801 | Lensoflex 5064, 24led, 4000K, 350mA | 28 | NACHT | DK 03-06 | nacht dim 22:30 - 06:00 | 21 | 100000 | 2019-01-21 | 2043-06-14 | 2043 | 964 | 3135 | 4099 | 20.244 | 65.835 | 86.079 | 0.09 | 7.75
DRA01940 | Binnen bebouwde kom |  | Drachten |  | de Haven |  | De Boeg | - | 200433 | 570096 |  | 0 | OV |  |  | 172802 | 8CST | 3001 | Staal | 6 | 1999-03-01 | 2039-03-01 | enkel | 2039 | 8m PMF Paaltop RAL 7016 | 525 | 350 | 200 | 1075 | 172803 | SCHR TECEO-1 | 7035 | 2019-02-12 | 2039-02-12 |  | enkele | 2039 | 'Sustainder Alexia, Stal2, 3000K, 2800lm | 300 | 50 | 350 |  |  |  | 172804 |  | LEDDRIVER DIM | Elektronisch |  | 2019-02-12 | 172805 | Lensoflex 5064, 24led, 4000K, 350mA | 28 | NACHT | DK 03-06 | nacht dim 22:30 - 06:00 | 21 | 100000 | 2019-02-12 | 2043-07-06 | 2043 | 964 | 3135 | 4099 | 20.244 | 65.835 | 86.079 | 0.09 | 7.75
DRA01941 | Binnen bebouwde kom |  | Drachten |  | de Haven |  | De Boeg | - | 200457 | 570097 |  | 0 | OV |  |  | 172806 | 8CST | 3001 | Staal | 6 | 1999-03-01 | 2039-03-01 | enkel | 2039 | 8m PMF Paaltop RAL 7016 | 525 | 350 | 200 | 1075 | 172807 | SCHR TECEO-1 | 7035 | 2019-02-12 | 2039-02-12 |  | enkele | 2039 | 'Sustainder Alexia, Stal2, 3000K, 2800lm | 300 | 50 | 350 |  |  |  | 172808 |  | LEDDRIVER DIM | Elektronisch |  | 2019-02-12 | 172809 | Lensoflex 5064, 24led, 4000K, 350mA | 28 | NACHT | DK 03-06 | nacht dim 22:30 - 06:00 | 21 | 100000 | 2019-02-12 | 2043-07-06 | 2043 | 964 | 3135 | 4099 | 20.244 | 65.835 | 86.079 | 0.09 | 7.75
DRA01943 | Binnen bebouwde kom |  | Drachten |  | de Haven |  | Het Helmhout | - | 200491 | 570165 |  | 0 | OV |  |  | 172810 | 8CST | 0 | Staal | 6 | 1999-01-13 | 2039-01-13 | enkel | 2039 | 8m PMF Paaltop RAL 7016 | 525 | 350 | 200 | 1075 | 172811 | PHIL SRM | - | 1985-01-01 | 2005-01-01 |  | enkele | 2005 | 'Sustainder Alexia, Stal2, 3000K, 2800lm | 300 | 50 | 350 |  |  |  | 172812 |  | Xitanium light programmable | Elektronisch | 22 | 2018-01-01 | 172813 | LED SOX unit 20Watt | 20 | NACHT | DK 03-06 | nacht dim 22:30 - 06:00 | 15 | 100000 | 2012-11-29 | 2037-04-22 | 2037 | 964 | 3135 | 4099 | 14.46 | 47.025 | 61.485 | 0.09 | 5.53
DRA01944 | Binnen bebouwde kom |  | Drachten |  | de Haven |  | Het Helmhout | Huisnr. 5 | 200490 | 570203 |  | 0 | OV |  |  | 172814 | 8CST | 0 | Staal | 6 | 1999-01-19 | 2039-01-19 | enkel | 2039 | 8m PMF Paaltop RAL 7016 | 525 | 350 | 200 | 1075 | 172815 | PHIL SRM | - | 1985-01-01 | 2005-01-01 |  | enkele | 2005 | 'Sustainder Alexia, Stal2, 3000K, 2800lm | 300 | 50 | 350 |  |  |  | 172816 |  | Xitanium light programmable | Elektronisch | 22 | 2018-01-01 | 172817 | LED SOX unit 20Watt | 20 | NACHT | DK 03-06 | nacht dim 22:30 - 06:00 | 15 | 100000 | 2007-01-01 | 2031-05-25 | 2031 | 964 | 3135 | 4099 | 14.46 | 47.025 | 61.485 | 0.09 | 5.53
DRA01946 | Binnen bebouwde kom |  | Drachten |  | de Haven |  | Het Helmhout | Huisnr. 14a | 200488 | 570300 |  | 0 | OV |  |  | 172818 | 8CST | 0 | Staal | 6 | 1999-03-01 | 2039-03-01 | enkel | 2039 | 8m PMF Paaltop RAL 7016 | 525 | 350 | 200 | 1075 | 172819 | PHIL SRM | - | 1985-01-01 | 2005-01-01 |  | enkele | 2005 | 'Sustainder Alexia, Stal2, 3000K, 2800lm | 300 | 50 | 350 |  |  |  | 172820 |  | Xitanium light programmable | Elektronisch | 22 | 2018-01-01 | 172821 | LED SOX unit 20Watt | 20 | NACHT | DK 03-06 | nacht dim 22:30 - 06:00 | 15 | 100000 | 2013-09-02 | 2038-01-24 | 2038 | 964 | 3135 | 4099 | 14.46 | 47.025 | 61.485 | 0.09 | 5.53
DRA01947 | Binnen bebouwde kom |  | Drachten |  | de Haven |  | Het Helmhout | Huisnr. 14c | 200488 | 570338 |  | 0 | OV |  |  | 172822 | 8CST | 0 | Staal | 6 | 1999-01-19 | 2039-01-19 | enkel | 2039 | 8m PMF Paaltop RAL 7016 | 525 | 350 | 200 | 1075 | 172823 | PHIL SRM | - | 1985-01-01 | 2005-01-01 |  | enkele | 2005 | 'Sustainder Alexia, Stal2, 3000K, 2800lm | 300 | 50 | 350 |  |  |  | 172824 |  | Xitanium light programmable | Elektronisch | 22 | 2018-01-01 | 172825 | LED SOX unit 20Watt | 20 | NACHT | DK 03-06 | nacht dim 22:30 - 06:00 | 15 | 100000 | 2007-01-01 | 2031-05-25 | 2031 | 964 | 3135 | 4099 | 14.46 | 47.025 | 61.485 | 0.09 | 5.53
DRA01948 | Binnen bebouwde kom |  | Drachten |  | de Haven |  | Het Helmhout | - | 200497 | 570364 |  | 0 | OV |  |  | 172826 | 8VVERZ | 0 | Staal | 6 | 1999-01-14 | 2039-01-14 | enkel | 2039 | 8m PMF Paaltop RAL 7016 | 525 | 350 | 200 | 1075 | 172827 | PHIL SRS201 |  | 2012-02-15 | 2032-02-15 |  | enkele | 2032 | 'Sustainder Alexia, Stal2, 3000K, 2800lm | 300 | 50 | 350 |  |  |  | 172828 |  | Xitanium light programmable | Elektronisch | 22 | 2018-01-01 | 172829 | LED SOX unit 20Watt | 20 | NACHT | DK 03-06 | nacht dim 22:30 - 06:00 | 15 | 100000 | 2012-07-18 | 2036-12-09 | 2036 | 964 | 3135 | 4099 | 14.46 | 47.025 | 61.485 | 0.09 | 5.53
DRA01950 | Binnen bebouwde kom |  | Drachten |  | de Haven |  | Het Helmhout | - | 200556 | 570381 |  | 0 | OV |  |  | 172830 | 8CST | 0 | Staal | 6 | 2001-03-30 | 2041-03-30 | enkel | 2041 | 8m PMF Paaltop RAL 7016 | 525 | 350 | 200 | 1075 | 172831 | PHIL SRM | - | 1985-01-01 | 2005-01-01 |  | enkele | 2005 | 'Sustainder Alexia, Stal2, 3000K, 2800lm | 300 | 50 | 350 |  |  |  | 172832 |  | Xitanium light programmable | Elektronisch | 22 | 2018-01-01 | 172833 | LED SOX unit 20Watt | 20 | NACHT | DK 03-06 | nacht dim 22:30 - 06:00 | 15 | 100000 | 2013-09-02 | 2038-01-24 | 2038 | 964 | 3135 | 4099 | 14.46 | 47.025 | 61.485 | 0.09 | 5.53
DRA01951 | Binnen bebouwde kom |  | Drachten |  | de Haven |  | Het Helmhout | Huisnr. 21 | 200590 | 570386 |  | 0 | OV |  |  | 172834 | 8CST | 0 | Staal | 6 | 2001-03-30 | 2041-03-30 | enkel | 2041 | 8m PMF Paaltop RAL 7016 | 525 | 350 | 200 | 1075 | 172835 | PHIL SRM | - | 1985-01-01 | 2005-01-01 |  | enkele | 2005 | 'Sustainder Alexia, Stal2, 3000K, 2800lm | 300 | 50 | 350 |  |  |  | 172836 |  | Xitanium light programmable | Elektronisch | 22 | 2018-01-01 | 172837 | LED SOX unit 20Watt | 20 | NACHT | DK 03-06 | nacht dim 22:30 - 06:00 | 15 | 100000 | 2007-01-01 | 2031-05-25 | 2031 | 964 | 3135 | 4099 | 14.46 | 47.025 | 61.485 | 0.09 | 5.53
DRA01953 | Binnen bebouwde kom |  | Drachten |  | de Haven |  | Het Helmhout | Huisnr. 25 | 200662 | 570396 |  | 0 | OV |  |  | 172838 | 8CST | 0 | Staal | 6 | 2001-03-30 | 2041-03-30 | enkel | 2041 | 8m PMF Paaltop RAL 7016 | 525 | 350 | 200 | 1075 | 172839 | PHIL SRM | - | 1985-01-01 | 2005-01-01 |  | enkele | 2005 | 'Sustainder Alexia, Stal2, 3000K, 2800lm | 300 | 50 | 350 |  |  |  | 172840 |  | Xitanium light programmable | Elektronisch | 22 | 2018-01-01 | 172841 | LED SOX unit 20Watt | 20 | NACHT | DK 03-06 | nacht dim 22:30 - 06:00 | 15 | 100000 | 2011-12-14 | 2036-05-06 | 2036 | 964 | 3135 | 4099 | 14.46 | 47.025 | 61.485 | 0.09 | 5.53
DRA01954 | Binnen bebouwde kom |  | Drachten |  | de Haven |  | Het Helmhout | Huisnr. 27 | 200691 | 570400 |  | 0 | OV |  |  | 172842 | 8CST | 0 | Staal | 6 | 2001-03-30 | 2041-03-30 | enkel | 2041 | 8m PMF Paaltop RAL 7016 | 525 | 350 | 200 | 1075 | 172843 | PHIL SRM | - | 1985-01-01 | 2005-01-01 |  | enkele | 2005 | 'Sustainder Alexia, Stal2, 3000K, 2800lm | 300 | 50 | 350 |  |  |  | 172844 |  | Xitanium light programmable | Elektronisch | 22 | 2018-01-01 | 172845 | LED SOX unit 20Watt | 20 | NACHT | DK 03-06 | nacht dim 22:30 - 06:00 | 15 | 100000 | 2007-01-01 | 2031-05-25 | 2031 | 964 | 3135 | 4099 | 14.46 | 47.025 | 61.485 | 0.09 | 5.53
DRA01955 | Binnen bebouwde kom |  | Drachten |  | de Haven |  | Het Helmhout | Huisnr. 33 | 200722 | 570405 |  | 0 | OV |  |  | 172846 | 8CST | 0 | Staal | 6 | 2001-03-30 | 2041-03-30 | enkel | 2041 | 8m PMF Paaltop RAL 7016 | 525 | 350 | 200 | 1075 | 172847 | PHIL SRM | - | 1985-01-01 | 2005-01-01 |  | enkele | 2005 | 'Sustainder Alexia, Stal2, 3000K, 2800lm | 300 | 50 | 350 |  |  |  | 172848 |  | Xitanium light programmable | Elektronisch | 22 | 2018-01-01 | 172849 | LED SOX unit 20Watt | 20 | NACHT | DK 03-06 | nacht dim 22:30 - 06:00 | 15 | 100000 | 2013-09-02 | 2038-01-24 | 2038 | 964 | 3135 | 4099 | 14.46 | 47.025 | 61.485 | 0.09 | 5.53
DRA01957 | Binnen bebouwde kom |  | Drachten |  | de Haven |  | Het Helmhout | - | 200790 | 570415 |  | 0 | OV |  |  | 172850 | 8CST | 0 | Staal | 6 | 1999-01-18 | 2039-01-18 | enkel | 2039 | 8m PMF Paaltop RAL 7016 | 525 | 350 | 200 | 1075 | 172851 | PHIL SRM | - | 1985-01-01 | 2005-01-01 |  | enkele | 2005 | 'Sustainder Alexia, Stal2, 3000K, 2800lm | 300 | 50 | 350 |  |  |  | 172852 |  | Xitanium light programmable | Elektronisch | 22 | 2018-01-01 | 172853 | LED SOX unit 20Watt | 20 | NACHT | DK 03-06 | nacht dim 22:30 - 06:00 | 15 | 100000 | 2007-01-01 | 2031-05-25 | 2031 | 964 | 3135 | 4099 | 14.46 | 47.025 | 61.485 | 0.09 | 5.53
DRA01958 | Binnen bebouwde kom |  | Drachten |  | de Haven |  | Het Helmhout | Huisnr. 39 | 200824 | 570420 |  | 0 | OV |  |  | 172854 | 8CST | 0 | Staal | 6 | 1999-01-18 | 2039-01-18 | enkel | 2039 | 8m PMF Paaltop RAL 7016 | 525 | 350 | 200 | 1075 | 172855 | PHIL SRM | - | 1985-01-01 | 2005-01-01 |  | enkele | 2005 | 'Sustainder Alexia, Stal2, 3000K, 2800lm | 300 | 50 | 350 |  |  |  | 172856 |  | Xitanium light programmable | Elektronisch | 22 | 2018-01-01 | 172857 | LED SOX unit 20Watt | 20 | NACHT | DK 03-06 | nacht dim 22:30 - 06:00 | 15 | 100000 | 2012-07-18 | 2036-12-09 | 2036 | 964 | 3135 | 4099 | 14.46 | 47.025 | 61.485 | 0.09 | 5.53
DRA00073 | Binnen bebouwde kom |  | Drachten |  | de Haven |  | Bakboord | Huisnr. 2 | 200225 | 570131 |  | 0 | OV |  |  | 173290 | 8CST | 7035 | Staal | 6 | 2003-10-22 | 2043-10-22 | enkel | 2043 | 8m PMF Paaltop RAL 7016 | 525 | 350 | 200 | 1075 | 173291 | PHIL SRM | - | 1985-01-01 | 2005-01-01 |  | enkele | 2005 | 'Sustainder Alexia, Stal2, 3000K, 2800lm | 300 | 50 | 350 |  |  |  | 173292 |  | Xitanium light programmable | Elektronisch | 22 | 2018-01-01 | 173293 | LED SOX unit 20Watt | 20 | NACHT | DK 03-06 | nacht dim 22:30 - 06:00 | 15 | 100000 | 2012-11-29 | 2037-04-22 | 2037 | 964 | 3135 | 4099 | 14.46 | 47.025 | 61.485 | 0.09 | 5.53
DRA00107 | Binnen bebouwde kom |  | Drachten |  | de Haven |  | Bakboord | Huisnr. 7 | 200156 | 570126 |  | 0 | OV |  |  | 173382 | 8CST | 7035 | Staal | 6 | 2003-10-22 | 2043-10-22 | enkel | 2043 | 8m PMF Paaltop RAL 7016 | 525 | 350 | 200 | 1075 | 173383 | PHIL SRM | - | 1985-01-01 | 2005-01-01 |  | enkele | 2005 | 'Sustainder Alexia, Stal2, 3000K, 2800lm | 300 | 50 | 350 |  |  |  | 173384 |  | Xitanium light programmable | Elektronisch | 22 | 2018-01-01 | 173385 | LED SOX unit 20Watt | 20 | NACHT | DK 03-06 | nacht dim 22:30 - 06:00 | 15 | 100000 | 2012-07-29 | 2036-12-20 | 2036 | 964 | 3135 | 4099 | 14.46 | 47.025 | 61.485 | 0.09 | 5.53
DRA00115 | Binnen bebouwde kom |  | Drachten |  | de Haven |  | Bakboord | - | 200050 | 570106 |  | 0 | OV |  |  | 173402 | 8CST | 7035 | Staal | 6 | 2003-10-22 | 2043-10-22 | enkel | 2043 | 8m PMF Paaltop RAL 7016 | 525 | 350 | 200 | 1075 | 173403 | PHIL SRM | - | 1985-01-01 | 2005-01-01 |  | enkele | 2005 | 'Sustainder Alexia, Stal2, 3000K, 2800lm | 300 | 50 | 350 |  |  |  | 173404 |  | Xitanium light programmable | Elektronisch | 22 | 2018-01-01 | 173405 | LED SOX unit 20Watt | 20 | NACHT | DK 03-06 | nacht dim 22:30 - 06:00 | 15 | 100000 | 2007-01-01 | 2031-05-25 | 2031 | 964 | 3135 | 4099 | 14.46 | 47.025 | 61.485 | 0.09 | 5.53
DRA00116 | Binnen bebouwde kom |  | Drachten |  | de Haven |  | Bakboord | - | 200089 | 570147 |  | 0 | OV |  |  | 173406 | 8CST | 7035 | Staal | 6 | 2003-10-22 | 2043-10-22 | enkel | 2043 | 8m PMF Paaltop RAL 7016 | 525 | 350 | 200 | 1075 | 173407 | PHIL SRM | - | 1985-01-01 | 2005-01-01 |  | enkele | 2005 | 'Sustainder Alexia, Stal2, 3000K, 2800lm | 300 | 50 | 350 |  |  |  | 173408 |  | Xitanium light programmable | Elektronisch | 22 | 2018-01-01 | 173409 | LED SOX unit 20Watt | 20 | NACHT | DK 03-06 | nacht dim 22:30 - 06:00 | 15 | 100000 | 2007-01-01 | 2031-05-25 | 2031 | 964 | 3135 | 4099 | 14.46 | 47.025 | 61.485 | 0.09 | 5.53
DRA00125 | Binnen bebouwde kom |  | Drachten |  | de Haven |  | Bakboord | Huisnr. 12 | 200080 | 570182 |  | 0 | OV |  |  | 173430 | 8CST | 7035 | Staal | 6 | 2003-10-22 | 2043-10-22 | enkel | 2043 | 8m PMF Paaltop RAL 7016 | 525 | 350 | 200 | 1075 | 173431 | PHIL SRM | - | 1985-01-01 | 2005-01-01 |  | enkele | 2005 | 'Sustainder Alexia, Stal2, 3000K, 2800lm | 300 | 50 | 350 |  |  |  | 173432 |  | Xitanium light programmable | Elektronisch | 22 | 2018-01-01 | 173433 | LED SOX unit 20Watt | 20 | NACHT | DK 03-06 | nacht dim 22:30 - 06:00 | 15 | 100000 | 2011-12-14 | 2036-05-06 | 2036 | 964 | 3135 | 4099 | 14.46 | 47.025 | 61.485 | 0.09 | 5.53
DRA00126 | Binnen bebouwde kom |  | Drachten |  | de Haven |  | Bakboord | Huisnr. 14 | 200090 | 570227 |  | 0 | OV |  |  | 173434 | 8CST | 7035 | Staal | 6 | 2003-12-08 | 2043-12-08 | enkel | 2043 | 8m PMF Paaltop RAL 7016 | 525 | 350 | 200 | 1075 | 173435 | PHIL SRM | - | 1985-01-01 | 2005-01-01 |  | enkele | 2005 | 'Sustainder Alexia, Stal2, 3000K, 2800lm | 300 | 50 | 350 |  |  |  | 173436 |  | Xitanium light programmable | Elektronisch | 22 | 2018-01-01 | 173437 | LED SOX unit 20Watt | 20 | NACHT | DK 03-06 | nacht dim 22:30 - 06:00 | 15 | 100000 | 2007-01-01 | 2031-05-25 | 2031 | 964 | 3135 | 4099 | 14.46 | 47.025 | 61.485 | 0.09 | 5.53
DRA00137 | Binnen bebouwde kom |  | Drachten |  | de Haven |  | Bakboord | Huisnr. 16 | 200090 | 570257 |  | 0 | OV |  |  | 173462 | 8CST | 7035 | Staal | 6 | 2003-10-22 | 2043-10-22 | enkel | 2043 | 8m PMF Paaltop RAL 7016 | 525 | 350 | 200 | 1075 | 173463 | PHIL SRM | - | 1985-01-01 | 2005-01-01 |  | enkele | 2005 | 'Sustainder Alexia, Stal2, 3000K, 2800lm | 300 | 50 | 350 |  |  |  | 173464 |  | Xitanium light programmable | Elektronisch | 22 | 2018-01-01 | 173465 | LED SOX unit 20Watt | 20 | NACHT | DK 03-06 | nacht dim 22:30 - 06:00 | 15 | 100000 | 2012-07-29 | 2036-12-20 | 2036 | 964 | 3135 | 4099 | 14.46 | 47.025 | 61.485 | 0.09 | 5.53
DRA00140 | Binnen bebouwde kom |  | Drachten |  | de Haven |  | Bakboord | Huisnr. 20-7 | 200091 | 570320 |  | 0 | OV |  |  | 173470 | 8CST | 7035 | Staal | 6 | 2003-10-22 | 2043-10-22 | enkel | 2043 | 8m PMF Paaltop RAL 7016 | 525 | 350 | 200 | 1075 | 173471 | PHIL SRM | - | 1985-01-01 | 2005-01-01 |  | enkele | 2005 | 'Sustainder Alexia, Stal2, 3000K, 2800lm | 300 | 50 | 350 |  |  |  | 173472 |  | Xitanium light programmable | Elektronisch | 22 | 2018-01-01 | 173473 | LED SOX unit 20Watt | 20 | NACHT | DK 03-06 | nacht dim 22:30 - 06:00 | 15 | 100000 | 2012-07-29 | 2036-12-20 | 2036 | 964 | 3135 | 4099 | 14.46 | 47.025 | 61.485 | 0.09 | 5.53
DRA00146 | Binnen bebouwde kom |  | Drachten |  | de Haven |  | De Kletten | - | 201107 | 570606 |  | 0 | OV |  |  | 173486 | 8CST | 7035 | Staal | 6 | 2003-10-20 | 2043-10-20 | enkel | 2043 | 8m PMF Paaltop RAL 7016 | 525 | 350 | 200 | 1075 | 173487 | PHIL SRM | - | 1985-01-01 | 2005-01-01 |  | enkele | 2005 | 'Sustainder Alexia, Stal2, 3000K, 2800lm | 300 | 50 | 350 |  |  |  | 173488 |  | Xitanium light programmable | Elektronisch | 22 | 2018-01-01 | 173489 | LED SOX unit 20Watt | 20 | NACHT | DK 03-06 | nacht dim 22:30 - 06:00 | 15 | 100000 | 2012-07-18 | 2036-12-09 | 2036 | 964 | 3135 | 4099 | 14.46 | 47.025 | 61.485 | 0.09 | 5.53
DRA00157 | Binnen bebouwde kom |  | Drachten |  | de Haven |  | De Kletten | Huisnr. 10 | 201125 | 570575 |  | 0 | OV |  |  | 173530 | 8CST | 7035 | Staal | 6 | 2003-10-20 | 2043-10-20 | enkel | 2043 | 8m PMF Paaltop RAL 7016 | 525 | 350 | 200 | 1075 | 173531 | PHIL SRM | - | 1985-01-01 | 2005-01-01 |  | enkele | 2005 | 'Sustainder Alexia, Stal2, 3000K, 2800lm | 300 | 50 | 350 |  |  |  | 173532 |  | Xitanium light programmable | Elektronisch | 22 | 2018-01-01 | 173533 | LED SOX unit 20Watt | 20 | NACHT | DK 03-06 | nacht dim 22:30 - 06:00 | 15 | 100000 | 2007-01-01 | 2031-05-25 | 2031 | 964 | 3135 | 4099 | 14.46 | 47.025 | 61.485 | 0.09 | 5.53
DRA00158 | Binnen bebouwde kom |  | Drachten |  | de Haven |  | De Kletten | - | 201149 | 570505 |  | 0 | OV |  |  | 173534 | 8CST | 7035 | Staal | 6 | 2003-10-20 | 2043-10-20 | enkel | 2043 | 8m PMF Paaltop RAL 7016 | 525 | 350 | 200 | 1075 | 173535 | PHIL SRM | - | 1985-01-01 | 2005-01-01 |  | enkele | 2005 | 'Sustainder Alexia, Stal2, 3000K, 2800lm | 300 | 50 | 350 |  |  |  | 173536 |  | Xitanium light programmable | Elektronisch | 22 | 2018-01-01 | 173537 | LED SOX unit 20Watt | 20 | NACHT | DK 03-06 | nacht dim 22:30 - 06:00 | 15 | 100000 | 2012-01-12 | 2036-06-04 | 2036 | 964 | 3135 | 4099 | 14.46 | 47.025 | 61.485 | 0.09 | 5.53
DRA00179 | Binnen bebouwde kom |  | Drachten |  | de Haven |  | De Kletten | - | 201156 | 570472 |  | 0 | OV |  |  | 173618 | 8CST | 7035 | Staal | 6 | 2003-10-20 | 2043-10-20 | enkel | 2043 | 8m PMF Paaltop RAL 7016 | 525 | 350 | 200 | 1075 | 173619 | PHIL SRM | - | 1985-01-01 | 2005-01-01 |  | enkele | 2005 | 'Sustainder Alexia, Stal2, 3000K, 2800lm | 300 | 50 | 350 |  |  |  | 173620 |  | Xitanium light programmable | Elektronisch | 22 | 2018-01-01 | 173621 | LED SOX unit 20Watt | 20 | NACHT | DK 03-06 | nacht dim 22:30 - 06:00 | 15 | 100000 | 2010-03-09 | 2034-07-31 | 2034 | 964 | 3135 | 4099 | 14.46 | 47.025 | 61.485 | 0.09 | 5.53
DRA00180 | Binnen bebouwde kom |  | Drachten |  | de Haven |  | De Kletten | - | 201161 | 570440 |  | 0 | OV |  |  | 173622 | 8CST | 7035 | Staal | 6 | 2003-10-20 | 2043-10-20 | enkel | 2043 | 8m PMF Paaltop RAL 7016 | 525 | 350 | 200 | 1075 | 173623 | PHIL SRM | - | 1985-01-01 | 2005-01-01 |  | enkele | 2005 | 'Sustainder Alexia, Stal2, 3000K, 2800lm | 300 | 50 | 350 |  |  |  | 173624 |  | Xitanium light programmable | Elektronisch | 22 | 2018-01-01 | 173625 | LED SOX unit 20Watt | 20 | NACHT | DK 03-06 | nacht dim 22:30 - 06:00 | 15 | 100000 | 2007-01-01 | 2031-05-25 | 2031 | 964 | 3135 | 4099 | 14.46 | 47.025 | 61.485 | 0.09 | 5.53
DRA00182 | Binnen bebouwde kom |  | Drachten |  | de Haven |  | De Kletten | - | 201135 | 570540 |  | 0 | OV |  |  | 173630 | 8CST | 7035 | Staal | 6 | 2003-10-20 | 2043-10-20 | enkel | 2043 | 8m PMF Paaltop RAL 7016 | 525 | 350 | 200 | 1075 | 173631 | PHIL SRM | - | 1985-01-01 | 2005-01-01 |  | enkele | 2005 | 'Sustainder Alexia, Stal2, 3000K, 2800lm | 300 | 50 | 350 |  |  |  | 173632 |  | Xitanium light programmable | Elektronisch | 22 | 2018-01-01 | 173633 | LED SOX unit 20Watt | 20 | NACHT | DK 03-06 | nacht dim 22:30 - 06:00 | 15 | 100000 | 2012-07-18 | 2036-12-09 | 2036 | 964 | 3135 | 4099 | 14.46 | 47.025 | 61.485 | 0.09 | 5.53
DRA00194 | Binnen bebouwde kom |  | Drachten |  | de Haven |  | Stuurboord | - | 199757 | 570464 |  | 0 | OV |  |  | 173678 | 8CST | 7035 | Staal | 6 | 2003-10-20 | 2043-10-20 | enkel | 2043 | 8m PMF Paaltop RAL 7016 | 525 | 350 | 200 | 1075 | 173679 | PHIL SRM | - | 1985-01-01 | 2005-01-01 |  | enkele | 2005 | 'Sustainder Alexia, Stal2, 3000K, 2800lm | 300 | 50 | 350 |  |  |  | 173680 |  | Xitanium light programmable | Elektronisch | 22 | 2018-01-01 | 173681 | LED SOX unit 20Watt | 20 | NACHT | DK 03-06 | nacht dim 22:30 - 06:00 | 15 | 100000 | 2012-07-29 | 2036-12-20 | 2036 | 964 | 3135 | 4099 | 14.46 | 47.025 | 61.485 | 0.09 | 5.53
DRA00195 | Binnen bebouwde kom |  | Drachten |  | de Haven |  | Stuurboord | - | 199793 | 570452 |  | 0 | OV |  |  | 173682 | 8CST | 7035 | Staal | 6 | 2003-10-20 | 2043-10-20 | enkel | 2043 | 8m PMF Paaltop RAL 7016 | 525 | 350 | 200 | 1075 | 173683 | PHIL SRM | - | 1985-01-01 | 2005-01-01 |  | enkele | 2005 | 'Sustainder Alexia, Stal2, 3000K, 2800lm | 300 | 50 | 350 |  |  |  | 173684 |  | Xitanium light programmable | Elektronisch | 22 | 2018-01-01 | 173685 | LED SOX unit 20Watt | 20 | NACHT | DK 03-06 | nacht dim 22:30 - 06:00 | 15 | 100000 | 2012-07-29 | 2036-12-20 | 2036 | 964 | 3135 | 4099 | 14.46 | 47.025 | 61.485 | 0.09 | 5.53
DRA00212 | Binnen bebouwde kom |  | Drachten |  | de Swetten |  | Oliemolenstraat | Huisnr. 14 | 202067 | 569273 |  | 0 | OV |  |  | 173726 | 8VVERZ | 0 | Staal | 6 | 1997-09-24 | 2037-09-24 | enkel | 2037 | 8m PMF Paaltop RAL 7016 | 525 | 350 | 200 | 1075 | 173727 | 'Sustainder Alexia, Stal2, 3000K, 2800lm | 2100 | 2021-06-23 | 2041-06-23 |  | enkele | 2041 | 'Sustainder Alexia, Stal2, 3000K, 2800lm | 300 | 50 | 350 |  |  |  | 173728 |  | 'Sustainder cassette full | Elektronisch | 25 | 2021-06-23 | 173729 | 23W, 24led, stal2, 3000K, 2800lm | 23 | NACHT | DK 03-06 | nacht dim 22:30 - 06:00 | 17 | 100000 | 2021-06-23 | 2045-11-14 | 2045 | 964 | 3135 | 4099 | 16.388 | 53.295 | 69.683 | 0.09 | 6.27
DRA00213 | Binnen bebouwde kom |  | Drachten |  | de Swetten |  | Oliemolenstraat | - | 202063 | 569236 |  | 0 | OV |  |  | 173730 | 8VVERZ | 0 | Staal | 6 | 2011-09-15 | 2051-09-15 | enkel | 2051 | 8m PMF Paaltop RAL 7016 | 525 | 350 | 200 | 1075 | 173731 | 'Sustainder Alexia, Stal2, 3000K, 2800lm | 2100 | 2021-06-23 | 2041-06-23 |  | enkele | 2041 | 'Sustainder Alexia, Stal2, 3000K, 2800lm | 300 | 50 | 350 |  |  |  | 173732 |  | 'Sustainder cassette full | Elektronisch | 25 | 2021-06-23 | 173733 | 23W, 24led, stal2, 3000K, 2800lm | 23 | NACHT | DK 03-06 | nacht dim 22:30 - 06:00 | 17 | 100000 | 2021-06-23 | 2045-11-14 | 2045 | 964 | 3135 | 4099 | 16.388 | 53.295 | 69.683 | 0.09 | 6.27
DRA00214 | Binnen bebouwde kom |  | Drachten |  | de Swetten |  | Oliemolenstraat | Huisnr. 2 | 202077 | 569203 |  | 0 | OV |  |  | 173734 | 8VVERZ EU3M | 0 | Staal | 6 | 1997-10-24 | 2037-10-24 | enkel | 2037 | 8m PMF Paaltop RAL 7016 | 525 | 350 | 200 | 1075 | 173735 | 'Sustainder Alexia, Stal2, 3000K, 2800lm | 2100 | 2021-06-23 | 2041-06-23 |  | enkele | 2041 | 'Sustainder Alexia, Stal2, 3000K, 2800lm | 300 | 50 | 350 |  |  |  | 173736 |  | 'Sustainder cassette full | Elektronisch | 25 | 2021-06-23 | 173737 | 23W, 24led, stal2, 3000K, 2800lm | 23 | NACHT | DK 03-06 | nacht dim 22:30 - 06:00 | 17 | 100000 | 2021-06-23 | 2045-11-14 | 2045 | 964 | 3135 | 4099 | 16.388 | 53.295 | 69.683 | 0.09 | 6.27
DRA00216 | Binnen bebouwde kom |  | Drachten |  | de Swetten |  | Oliemolenstraat | Huisnr. 1 | 202072 | 569121 |  | 0 | OV |  |  | 173738 | 8VVERZ | 0 | Staal | 6 | 1997-10-27 | 2037-10-27 | enkel | 2037 | 8m PMF Paaltop RAL 7016 | 525 | 350 | 200 | 1075 | 173739 | 'Sustainder Alexia, Stal2, 3000K, 2800lm | 2100 | 2021-06-22 | 2041-06-22 |  | enkele | 2041 | 'Sustainder Alexia, Stal2, 3000K, 2800lm | 300 | 50 | 350 |  |  |  | 173740 |  | 'Sustainder cassette full | Elektronisch | 25 | 2021-06-22 | 173741 | 23W, 24led, stal2, 3000K, 2800lm | 23 | NACHT | DK 03-06 | nacht dim 22:30 - 06:00 | 17 | 100000 | 2021-06-22 | 2045-11-13 | 2045 | 964 | 3135 | 4099 | 16.388 | 53.295 | 69.683 | 0.09 | 6.27
DRA00224 | Binnen bebouwde kom |  | Drachten |  | de Haven |  | De Bolder | - | 200632 | 569854 |  | 0 | OV |  |  | 173762 | 8CST | 0 | Staal | 6 | 1982-01-01 | 2022-01-01 | enkel | 2022 | 8m PMF Paaltop RAL 7016 | 525 | 350 | 200 | 1075 | 173763 | PHIL SRM | - | 1982-01-01 | 2002-01-01 |  | enkele | 2002 | 'Sustainder Alexia, Stal2, 3000K, 2800lm | 300 | 50 | 350 |  |  |  | 173764 |  | Xitanium light programmable | Elektronisch | 22 | 2018-01-01 | 173765 | LED SOX unit 20Watt | 20 | NACHT | DK 03-06 | nacht dim 22:30 - 06:00 | 15 | 100000 | 2012-07-18 | 2036-12-09 | 2036 | 964 | 3135 | 4099 | 14.46 | 47.025 | 61.485 | 0.09 | 5.53
DRA00226 | Binnen bebouwde kom |  | Drachten |  | de Haven |  | De Gaffel | - | 200694 | 569848 |  | 0 | OV |  |  | 173766 | 8CST | 7035 | Staal | 6 | 1982-01-01 | 2022-01-01 | enkel | 2022 | 8m PMF Paaltop RAL 7016 | 525 | 350 | 200 | 1075 | 173767 | PHIL SRM | - | 1982-01-01 | 2002-01-01 |  | enkele | 2002 | 'Sustainder Alexia, Stal2, 3000K, 2800lm | 300 | 50 | 350 |  |  |  | 173768 |  | Xitanium light programmable | Elektronisch | 22 | 2018-01-01 | 173769 | LED SOX unit 20Watt | 20 | NACHT | DK 03-06 | nacht dim 22:30 - 06:00 | 15 | 100000 | 2007-01-01 | 2031-05-25 | 2031 | 964 | 3135 | 4099 | 14.46 | 47.025 | 61.485 | 0.09 | 5.53
DRA00227 | Binnen bebouwde kom |  | Drachten |  | de Haven |  | De Gaffel | - | 200723 | 569847 |  | 0 | OV |  |  | 173770 | 8CST | 7035 | Staal | 6 | 1982-01-01 | 2022-01-01 | enkel | 2022 | 8m PMF Paaltop RAL 7016 | 525 | 350 | 200 | 1075 | 173771 | PHIL SRM | - | 1982-01-01 | 2002-01-01 |  | enkele | 2002 | 'Sustainder Alexia, Stal2, 3000K, 2800lm | 300 | 50 | 350 |  |  |  | 173772 |  | Xitanium light programmable | Elektronisch | 22 | 2018-01-01 | 173773 | LED SOX unit 20Watt | 20 | NACHT | DK 03-06 | nacht dim 22:30 - 06:00 | 15 | 100000 | 2007-01-01 | 2031-05-25 | 2031 | 964 | 3135 | 4099 | 14.46 | 47.025 | 61.485 | 0.09 | 5.53
DRA00228 | Binnen bebouwde kom |  | Drachten |  | de Haven |  | De Gaffel | - | 200744 | 569847 |  | 0 | OV |  |  | 173774 | 8CST | 7035 | Staal | 6 | 1982-01-01 | 2022-01-01 | enkel | 2022 | 8m PMF Paaltop RAL 7016 | 525 | 350 | 200 | 1075 | 173775 | PHIL SRM | - | 1982-01-01 | 2002-01-01 |  | enkele | 2002 | 'Sustainder Alexia, Stal2, 3000K, 2800lm | 300 | 50 | 350 |  |  |  | 173776 |  | Xitanium light programmable | Elektronisch | 22 | 2018-01-01 | 173777 | LED SOX unit 20Watt | 20 | NACHT | DK 03-06 | nacht dim 22:30 - 06:00 | 15 | 100000 | 2007-01-01 | 2031-05-25 | 2031 | 964 | 3135 | 4099 | 14.46 | 47.025 | 61.485 | 0.09 | 5.53
DRA00230 | Binnen bebouwde kom |  | Drachten |  | de Haven |  | De Gaffel | - | 200804 | 569854 |  | 0 | OV |  |  | 173778 | 8m gecoat uithouder recht | 7035 | Staal | 6 | 2016-08-17 | 2056-08-17 | enkel | 2056 | 8m PMF Paaltop RAL 7016 | 525 | 350 | 200 | 1075 | 173779 | SCHR TECEO-1 | 7035 | 2016-08-17 | 2036-08-17 |  | enkele | 2036 | 'Sustainder Alexia, Stal2, 3000K, 2800lm | 300 | 50 | 350 |  |  |  | 173780 |  | LEDDRIVER DIM | Elektronisch | 1 | 2016-08-17 | 173781 | Lensoflex 5068, 24led, 4000K, 500mA | 40 | NACHT | DK 03-06 | nacht dim 22:30 - 06:00 | 29 | 100000 | 2016-08-17 | 2041-01-08 | 2041 | 964 | 3135 | 4099 | 14.46 | 47.025 | 61.485 | 0.09 | 5.53
DRA00231 | Binnen bebouwde kom |  | Drachten |  | de Haven |  | De Gaffel | - | 200828 | 569846 |  | 0 | OV |  |  | 173782 | 8CST | 7035 | Staal | 6 | 1982-01-01 | 2022-01-01 | enkel | 2022 | 8m PMF Paaltop RAL 7016 | 525 | 350 | 200 | 1075 | 173783 | PHIL SRM | - | 1982-01-01 | 2002-01-01 |  | enkele | 2002 | 'Sustainder Alexia, Stal2, 3000K, 2800lm | 300 | 50 | 350 |  |  |  | 173784 |  | Xitanium light programmable | Elektronisch | 22 | 2018-01-01 | 173785 | LED SOX unit 20Watt | 20 | NACHT | DK 03-06 | nacht dim 22:30 - 06:00 | 15 | 100000 | 2007-01-01 | 2031-05-25 | 2031 | 964 | 3135 | 4099 | 14.46 | 47.025 | 61.485 | 0.09 | 5.53
DRA00233 | Binnen bebouwde kom |  | Drachten |  | de Haven |  | De Gaffel | - | 200896 | 569845 |  | 0 | OV |  |  | 173786 | 8CST | 7035 | Staal | 6 | 1982-01-01 | 2022-01-01 | enkel | 2022 | 8m PMF Paaltop RAL 7016 | 525 | 350 | 200 | 1075 | 173787 | PHIL SRM | - | 1982-01-01 | 2002-01-01 |  | enkele | 2002 | 'Sustainder Alexia, Stal2, 3000K, 2800lm | 300 | 50 | 350 |  |  |  | 173788 |  | Xitanium light programmable | Elektronisch | 22 | 2018-01-01 | 173789 | LED SOX unit 20Watt | 20 | NACHT | DK 03-06 | nacht dim 22:30 - 06:00 | 15 | 100000 | 2007-01-01 | 2031-05-25 | 2031 | 964 | 3135 | 4099 | 14.46 | 47.025 | 61.485 | 0.09 | 5.53
DRA00234 | Binnen bebouwde kom |  | Drachten |  | de Haven |  | De Gaffel | - | 200921 | 569849 |  | 0 | OV |  |  | 173790 | 8CST | 7035 | Staal | 6 | 1982-01-01 | 2022-01-01 | enkel | 2022 | 8m PMF Paaltop RAL 7016 | 525 | 350 | 200 | 1075 | 173791 | PHIL SRM | - | 1982-01-01 | 2002-01-01 |  | enkele | 2002 | 'Sustainder Alexia, Stal2, 3000K, 2800lm | 300 | 50 | 350 |  |  |  | 173792 |  | Xitanium light programmable | Elektronisch | 22 | 2018-01-01 | 173793 | LED SOX unit 20Watt | 20 | NACHT | DK 03-06 | nacht dim 22:30 - 06:00 | 15 | 100000 | 2011-03-23 | 2035-08-14 | 2035 | 964 | 3135 | 4099 | 14.46 | 47.025 | 61.485 | 0.09 | 5.53
DRA00235 | Binnen bebouwde kom |  | Drachten |  | de Haven |  | De Gaffel | - | 200921 | 569879 |  | 0 | OV |  |  | 173794 | 8CST | 7035 | Staal | 6 | 1982-01-01 | 2022-01-01 | enkel | 2022 | 8m PMF Paaltop RAL 7016 | 525 | 350 | 200 | 1075 | 173795 | PHIL SRM | - | 1982-01-01 | 2002-01-01 |  | enkele | 2002 | 'Sustainder Alexia, Stal2, 3000K, 2800lm | 300 | 50 | 350 |  |  |  | 173796 |  | Xitanium light programmable | Elektronisch | 22 | 2018-01-01 | 173797 | LED SOX unit 20Watt | 20 | NACHT | DK 03-06 | nacht dim 22:30 - 06:00 | 15 | 100000 | 2010-01-12 | 2034-06-05 | 2034 | 964 | 3135 | 4099 | 14.46 | 47.025 | 61.485 | 0.09 | 5.53
DRA00237 | Binnen bebouwde kom |  | Drachten |  | de Haven |  | De Gaffel | Huisnr. 30 | 200920 | 569938 |  | 0 | OV |  |  | 173798 | 8VVERZ | 7035 | Staal | 6 | 2021-03-30 | 2061-03-30 | enkel | 2061 | 8m PMF Paaltop RAL 7016 | 525 | 350 | 200 | 1075 | 173799 | PHIL SRM | - | 1985-01-01 | 2005-01-01 |  | enkele | 2005 | 'Sustainder Alexia, Stal2, 3000K, 2800lm | 300 | 50 | 350 |  |  |  | 173800 |  | Xitanium light programmable | Elektronisch | 22 | 1985-01-01 | 173801 | LED SOX unit 20Watt | 20 | NACHT | DK 03-06 | nacht dim 22:30 - 06:00 | 15 | 100000 | 2021-03-30 | 2045-08-21 | 2045 | 964 | 3135 | 4099 | 14.46 | 47.025 | 61.485 | 0.09 | 5.53
DRA00238 | Binnen bebouwde kom |  | Drachten |  | de Haven |  | De Gaffel | Huisnr. 34 | 200920 | 569967 |  | 0 | OV |  |  | 173802 | 8CST | 7035 | Staal | 6 | 1982-01-01 | 2022-01-01 | enkel | 2022 | 8m PMF Paaltop RAL 7016 | 525 | 350 | 200 | 1075 | 173803 | PHIL SRM | - | 1982-01-01 | 2002-01-01 |  | enkele | 2002 | 'Sustainder Alexia, Stal2, 3000K, 2800lm | 300 | 50 | 350 |  |  |  | 173804 |  | Xitanium light programmable | Elektronisch | 22 | 2018-01-01 | 173805 | LED SOX unit 20Watt | 20 | NACHT | DK 03-06 | nacht dim 22:30 - 06:00 | 15 | 100000 | 2012-07-18 | 2036-12-09 | 2036 | 964 | 3135 | 4099 | 14.46 | 47.025 | 61.485 | 0.09 | 5.53
DRA00259 | Binnen bebouwde kom |  | Drachten |  | de Haven |  | De Gaffel | Huisnr. 36 | 200919 | 570000 |  | 0 | OV |  |  | 173858 | 8CST | 7035 | Staal | 6 | 1982-01-01 | 2022-01-01 | enkel | 2022 | 8m PMF Paaltop RAL 7016 | 525 | 350 | 200 | 1075 | 173859 | PHIL SRM | - | 1982-01-01 | 2002-01-01 |  | enkele | 2002 | 'Sustainder Alexia, Stal2, 3000K, 2800lm | 300 | 50 | 350 |  |  |  | 173860 |  | Xitanium light programmable | Elektronisch | 22 | 2018-01-01 | 173861 | LED SOX unit 20Watt | 20 | NACHT | DK 03-06 | nacht dim 22:30 - 06:00 | 15 | 100000 | 2007-01-01 | 2031-05-25 | 2031 | 964 | 3135 | 4099 | 14.46 | 47.025 | 61.485 | 0.09 | 5.53
DRA00263 | Binnen bebouwde kom |  | Drachten |  | de Haven |  | Tussendiepen | - | 201383 | 569091 |  | 0 | OV |  |  | 173866 | 8VVERZ | 3001 | Staal | 6 | 1997-03-17 | 2037-03-17 | enkel | 2037 | 8m PMF Paaltop RAL 7016 | 525 | 350 | 200 | 1075 | 173867 | SCHR TECEO-1 | 7035 | 2016-07-01 | 2036-07-01 |  | enkele | 2036 | 'Sustainder Alexia, Stal2, 3000K, 2800lm | 300 | 50 | 350 |  |  |  | 173868 |  | LEDDRIVER DIM/LuCo NXP | Elektronisch |  | 2016-07-01 | 173869 | Lensoflex 5064, 24led, 4000K, 350mA | 28 | NACHT | DK 03-06 | nacht dim 22:30 - 06:00 | 21 | 100000 | 2016-07-01 | 2040-11-22 | 2040 | 964 | 3135 | 4099 | 20.244 | 65.835 | 86.079 | 0.09 | 7.75
DRA00266 | Binnen bebouwde kom |  | Drachten |  | de Haven |  | Tussendiepen | Huisnr. 11 | 201293 | 569083 |  | 0 | OV |  |  | 173870 | 8CST | 3001 | Staal | 6 | 1990-12-13 | 2030-12-13 | enkel | 2030 | 8m PMF Paaltop RAL 7016 | 525 | 350 | 200 | 1075 | 173871 | SCHR TECEO-1 | 7035 | 2016-07-01 | 2036-07-01 |  | enkele | 2036 | 'Sustainder Alexia, Stal2, 3000K, 2800lm | 300 | 50 | 350 |  |  |  | 173872 |  | LEDDRIVER DIM/LuCo NXP | Elektronisch |  | 2016-07-01 | 173873 | Lensoflex 5064, 24led, 4000K, 350mA | 28 | NACHT | DK 03-06 | nacht dim 22:30 - 06:00 | 21 | 100000 | 2016-07-01 | 2040-11-22 | 2040 | 964 | 3135 | 4099 | 20.244 | 65.835 | 86.079 | 0.09 | 7.75
DRA00268 | Binnen bebouwde kom |  | Drachten |  | de Haven |  | Tussendiepen | Huisnr. 15 | 201230 | 569078 |  | 0 | OV |  |  | 173874 | 8VVERZ | 3001 | Staal | 6 | 1996-05-15 | 2036-05-15 | enkel | 2036 | 8m PMF Paaltop RAL 7016 | 525 | 350 | 200 | 1075 | 173875 | SCHR TECEO-1 | 7035 | 2016-07-01 | 2036-07-01 |  | enkele | 2036 | 'Sustainder Alexia, Stal2, 3000K, 2800lm | 300 | 50 | 350 |  |  |  | 173876 |  | LEDDRIVER DIM/LuCo NXP | Elektronisch |  | 2016-07-01 | 173877 | Lensoflex 5064, 24led, 4000K, 350mA | 28 | NACHT | DK 03-06 | nacht dim 22:30 - 06:00 | 21 | 100000 | 2016-07-01 | 2040-11-22 | 2040 | 964 | 3135 | 4099 | 20.244 | 65.835 | 86.079 | 0.09 | 7.75
DRA00270 | Binnen bebouwde kom |  | Drachten |  | de Haven |  | Tussendiepen | Huisnr. 15a | 201168 | 569073 |  | 0 | OV |  |  | 173878 | 8VVERZ | 3001 | Staal | 6 | 2006-08-03 | 2046-08-03 | enkel | 2046 | 8m PMF Paaltop RAL 7016 | 525 | 350 | 200 | 1075 | 173879 | SCHR TECEO-1 | 7035 | 2016-07-01 | 2036-07-01 |  | enkele | 2036 | 'Sustainder Alexia, Stal2, 3000K, 2800lm | 300 | 50 | 350 |  |  |  | 173880 |  | LEDDRIVER DIM/LuCo NXP | Elektronisch |  | 2016-07-01 | 173881 | Lensoflex 5064, 24led, 4000K, 350mA | 28 | NACHT | DK 03-06 | nacht dim 22:30 - 06:00 | 21 | 100000 | 2016-07-01 | 2040-11-22 | 2040 | 964 | 3135 | 4099 | 20.244 | 65.835 | 86.079 | 0.09 | 7.75
DRA00273 | Binnen bebouwde kom |  | Drachten |  | de Haven |  | Tussendiepen | Huisnr. 21 | 201073 | 569066 |  | 0 | OV |  |  | 173882 | 8VVERZ | 3001 | Staal | 6 | 1997-03-17 | 2037-03-17 | enkel | 2037 | 8m PMF Paaltop RAL 7016 | 525 | 350 | 200 | 1075 | 173883 | SCHR TECEO-1 | 7035 | 2016-07-01 | 2036-07-01 |  | enkele | 2036 | 'Sustainder Alexia, Stal2, 3000K, 2800lm | 300 | 50 | 350 |  |  |  | 173884 |  | LEDDRIVER DIM/LuCo NXP | Elektronisch |  | 2016-07-01 | 173885 | Lensoflex 5064, 24led, 4000K, 350mA | 28 | NACHT | DK 03-06 | nacht dim 22:30 - 06:00 | 21 | 100000 | 2016-07-01 | 2040-11-22 | 2040 | 964 | 3135 | 4099 | 20.244 | 65.835 | 86.079 | 0.09 | 7.75
DRA00276 | Binnen bebouwde kom |  | Drachten |  | de Haven |  | Tussendiepen | Huisnr. 25 | 200979 | 569058 |  | 0 | OV |  |  | 173886 | 8CST | 3001 | Staal | 6 | 1986-07-28 | 2026-07-28 | enkel | 2026 | 8m PMF Paaltop RAL 7016 | 525 | 350 | 200 | 1075 | 173887 | SCHR TECEO-1 | 7035 | 2016-07-01 | 2036-07-01 |  | enkele | 2036 | 'Sustainder Alexia, Stal2, 3000K, 2800lm | 300 | 50 | 350 |  |  |  | 173888 |  | LEDDRIVER DIM/LuCo NXP | Elektronisch |  | 2016-07-01 | 173889 | Lensoflex 5064, 24led, 4000K, 350mA | 28 | NACHT | DK 03-06 | nacht dim 22:30 - 06:00 | 21 | 100000 | 2016-07-01 | 2040-11-22 | 2040 | 964 | 3135 | 4099 | 20.244 | 65.835 | 86.079 | 0.09 | 7.75
DRA00277 | Binnen bebouwde kom |  | Drachten |  | de Haven |  | Tussendiepen | Huisnr. 25 | 200948 | 569056 |  | 0 | OV |  |  | 173890 | 8VVERZ | 3001 | Staal | 6 | 1996-05-15 | 2036-05-15 | enkel | 2036 | 8m PMF Paaltop RAL 7016 | 525 | 350 | 200 | 1075 | 173891 | SCHR TECEO-1 | 7035 | 2016-07-01 | 2036-07-01 |  | enkele | 2036 | 'Sustainder Alexia, Stal2, 3000K, 2800lm | 300 | 50 | 350 |  |  |  | 173892 |  | LEDDRIVER DIM/LuCo NXP | Elektronisch |  | 2016-07-01 | 173893 | Lensoflex 5064, 24led, 4000K, 350mA | 28 | NACHT | DK 03-06 | nacht dim 22:30 - 06:00 | 21 | 100000 | 2016-07-01 | 2040-11-22 | 2040 | 964 | 3135 | 4099 | 20.244 | 65.835 | 86.079 | 0.09 | 7.75
DRA00282 | Binnen bebouwde kom |  | Drachten |  | de Haven |  | Tussendiepen | Huisnr. 31 | 200791 | 569043 |  | 0 | OV |  |  | 173898 | 8VVERZ | 3001 | Staal | 6 | 1995-09-05 | 2035-09-05 | enkel | 2035 | 8m PMF Paaltop RAL 7016 | 525 | 350 | 200 | 1075 | 173899 | SCHR TECEO-1 | 7035 | 2016-07-01 | 2036-07-01 |  | enkele | 2036 | 'Sustainder Alexia, Stal2, 3000K, 2800lm | 300 | 50 | 350 |  |  |  | 173900 |  | LEDDRIVER DIM/LuCo NXP | Elektronisch |  | 2016-07-01 | 173901 | Lensoflex 5064, 24led, 4000K, 350mA | 28 | NACHT | DK 03-06 | nacht dim 22:30 - 06:00 | 21 | 100000 | 2016-07-01 | 2040-11-22 | 2040 | 964 | 3135 | 4099 | 20.244 | 65.835 | 86.079 | 0.09 | 7.75
DRA00283 | Binnen bebouwde kom |  | Drachten |  | de Haven |  | Tussendiepen | Huisnr. 31b | 200759 | 569041 |  | 0 | OV |  |  | 173902 | 8m gecoat uithouder recht | 3001 | Staal | 6 | 2021-03-30 | 2061-03-30 | enkel | 2061 | 8m PMF Paaltop RAL 7016 | 525 | 350 | 200 | 1075 | 173903 | SCHR TECEO-1 | 7035 | 2016-07-01 | 2036-07-01 |  | enkele | 2036 | 'Sustainder Alexia, Stal2, 3000K, 2800lm | 300 | 50 | 350 |  |  |  | 173904 |  | LEDDRIVER DIM/LuCo NXP | Elektronisch |  | 2016-07-01 | 173905 | Lensoflex 5064, 24led, 4000K, 350mA | 28 | NACHT | DK 03-06 | nacht dim 22:30 - 06:00 | 21 | 100000 | 2016-07-01 | 2040-11-22 | 2040 | 964 | 3135 | 4099 | 20.244 | 65.835 | 86.079 | 0.09 | 7.75
DRA00286 | Binnen bebouwde kom |  | Drachten |  | de Haven |  | Tussendiepen | - | 200753 | 569139 |  | 0 | OV |  |  | 173906 | 8VVERZ | 3001 | Staal | 6 | 1996-08-06 | 2036-08-06 | enkel | 2036 | 8m PMF Paaltop RAL 7016 | 525 | 350 | 200 | 1075 | 173907 | SCHR TECEO-1 | 7035 | 2016-07-01 | 2036-07-01 |  | enkele | 2036 | 'Sustainder Alexia, Stal2, 3000K, 2800lm | 300 | 50 | 350 |  |  |  | 173908 |  | LEDDRIVER DIM/LuCo NXP | Elektronisch |  | 2016-07-01 | 173909 | Lensoflex 5064, 24led, 4000K, 350mA | 28 | NACHT | DK 03-06 | nacht dim 22:30 - 06:00 | 21 | 100000 | 2016-07-01 | 2040-11-22 | 2040 | 964 | 3135 | 4099 | 20.244 | 65.835 | 86.079 | 0.09 | 7.75
DRA00287 | Binnen bebouwde kom |  | Drachten |  | de Haven |  | Tussendiepen | Huisnr. 8 | 200764 | 569169 |  | 0 | OV |  |  | 173910 | 8VVERZ | 3001 | Staal | 6 | 1997-03-17 | 2037-03-17 | enkel | 2037 | 8m PMF Paaltop RAL 7016 | 525 | 350 | 200 | 1075 | 173911 | SCHR TECEO-1 | 7035 | 2016-07-01 | 2036-07-01 |  | enkele | 2036 | 'Sustainder Alexia, Stal2, 3000K, 2800lm | 300 | 50 | 350 |  |  |  | 173912 |  | LEDDRIVER DIM/LuCo NXP | Elektronisch |  | 2016-07-01 | 173913 | Lensoflex 5064, 24led, 4000K, 350mA | 28 | NACHT | DK 03-06 | nacht dim 22:30 - 06:00 | 21 | 100000 | 2016-07-01 | 2040-11-22 | 2040 | 964 | 3135 | 4099 | 20.244 | 65.835 | 86.079 | 0.09 | 7.75
DRA10099 | Binnen bebouwde kom |  | Drachten |  | de Haven |  | Bakboord | - | 200016 | 570103 |  | 0 | OV |  |  | 176771 | 8VVERZ | 7035 | Staal | 6 | 2007-02-16 | 2047-02-16 | enkel | 2047 | 8m PMF Paaltop RAL 7016 | 525 | 350 | 200 | 1075 | 176772 | PHIL SRM | - | 1985-01-01 | 2005-01-01 |  | enkele | 2005 | 'Sustainder Alexia, Stal2, 3000K, 2800lm | 300 | 50 | 350 |  |  |  | 176773 |  | Xitanium light programmable | Elektronisch | 22 | 2018-01-01 | 176774 | LED SOX unit 20Watt | 20 | NACHT | DK 03-06 | nacht dim 22:30 - 06:00 | 15 | 100000 | 2012-07-29 | 2036-12-20 | 2036 | 964 | 3135 | 4099 | 14.46 | 47.025 | 61.485 | 0.09 | 5.53
DRA10100 | Binnen bebouwde kom |  | Drachten |  | de Haven |  | Bakboord | - | 199982 | 570100 |  | 0 | OV |  |  | 176775 | 8VVERZ | 7035 | Staal | 6 | 2007-02-16 | 2047-02-16 | enkel | 2047 | 8m PMF Paaltop RAL 7016 | 525 | 350 | 200 | 1075 | 176776 | PHIL SRM | - | 1985-01-01 | 2005-01-01 |  | enkele | 2005 | 'Sustainder Alexia, Stal2, 3000K, 2800lm | 300 | 50 | 350 |  |  |  | 176777 |  | Xitanium light programmable | Elektronisch | 22 | 2018-01-01 | 176778 | LED SOX unit 20Watt | 20 | NACHT | DK 03-06 | nacht dim 22:30 - 06:00 | 15 | 100000 | 2007-01-01 | 2031-05-25 | 2031 | 964 | 3135 | 4099 | 14.46 | 47.025 | 61.485 | 0.09 | 5.53
DRA10101 | Binnen bebouwde kom |  | Drachten |  | de Haven |  | Bakboord | - | 199947 | 570097 |  | 0 | OV |  |  | 176779 | 8VVERZ | 7035 | Staal | 6 | 2007-02-16 | 2047-02-16 | enkel | 2047 | 8m PMF Paaltop RAL 7016 | 525 | 350 | 200 | 1075 | 176780 | PHIL SRM | - | 1985-01-01 | 2005-01-01 |  | enkele | 2005 | 'Sustainder Alexia, Stal2, 3000K, 2800lm | 300 | 50 | 350 |  |  |  | 176781 |  | Xitanium light programmable | Elektronisch | 22 | 2018-01-01 | 176782 | LED SOX unit 20Watt | 20 | NACHT | DK 03-06 | nacht dim 22:30 - 06:00 | 15 | 100000 | 2012-07-29 | 2036-12-20 | 2036 | 964 | 3135 | 4099 | 14.46 | 47.025 | 61.485 | 0.09 | 5.53
DRA10102 | Binnen bebouwde kom |  | Drachten |  | de Haven |  | Bakboord | - | 199913 | 570093 |  | 0 | OV |  |  | 176783 | 8VVERZ | 7035 | Staal | 6 | 2007-02-16 | 2047-02-16 | enkel | 2047 | 8m PMF Paaltop RAL 7016 | 525 | 350 | 200 | 1075 | 176784 | PHIL SRM | - | 1985-01-01 | 2005-01-01 |  | enkele | 2005 | 'Sustainder Alexia, Stal2, 3000K, 2800lm | 300 | 50 | 350 |  |  |  | 176785 |  | Xitanium light programmable | Elektronisch | 22 | 2018-01-01 | 176786 | LED SOX unit 20Watt | 20 | NACHT | DK 03-06 | nacht dim 22:30 - 06:00 | 15 | 100000 | 2007-01-01 | 2031-05-25 | 2031 | 964 | 3135 | 4099 | 14.46 | 47.025 | 61.485 | 0.09 | 5.53
DRA10103 | Binnen bebouwde kom |  | Drachten |  | de Haven |  | Bakboord | - | 199879 | 570090 |  | 0 | OV |  |  | 176787 | 8VVERZ | 7035 | Staal | 6 | 2007-02-16 | 2047-02-16 | enkel | 2047 | 8m PMF Paaltop RAL 7016 | 525 | 350 | 200 | 1075 | 176788 | PHIL SRM | - | 1985-01-01 | 2005-01-01 |  | enkele | 2005 | 'Sustainder Alexia, Stal2, 3000K, 2800lm | 300 | 50 | 350 |  |  |  | 176789 |  | Xitanium light programmable | Elektronisch | 22 | 2018-01-01 | 176790 | LED SOX unit 20Watt | 20 | NACHT | DK 03-06 | nacht dim 22:30 - 06:00 | 15 | 100000 | 2012-07-29 | 2036-12-20 | 2036 | 964 | 3135 | 4099 | 14.46 | 47.025 | 61.485 | 0.09 | 5.53
DRA10104 | Binnen bebouwde kom |  | Drachten |  | de Haven |  | Bakboord | - | 199845 | 570087 |  | 0 | OV |  |  | 176791 | 8VVERZ | 7035 | Staal | 6 | 2007-02-16 | 2047-02-16 | enkel | 2047 | 8m PMF Paaltop RAL 7016 | 525 | 350 | 200 | 1075 | 176792 | PHIL SRM | - | 1985-01-01 | 2005-01-01 |  | enkele | 2005 | 'Sustainder Alexia, Stal2, 3000K, 2800lm | 300 | 50 | 350 |  |  |  | 176793 |  | Xitanium light programmable | Elektronisch | 22 | 2018-01-01 | 176794 | LED SOX unit 20Watt | 20 | NACHT | DK 03-06 | nacht dim 22:30 - 06:00 | 15 | 100000 | 2007-01-01 | 2031-05-25 | 2031 | 964 | 3135 | 4099 | 14.46 | 47.025 | 61.485 | 0.09 | 5.53
DRA10105 | Binnen bebouwde kom |  | Drachten |  | de Haven |  | Bakboord | - | 199810 | 570084 |  | 0 | OV |  |  | 176795 | 8VVERZ | 7035 | Staal | 6 | 2007-02-16 | 2047-02-16 | enkel | 2047 | 8m PMF Paaltop RAL 7016 | 525 | 350 | 200 | 1075 | 176796 | PHIL SRM | - | 1985-01-01 | 2005-01-01 |  | enkele | 2005 | 'Sustainder Alexia, Stal2, 3000K, 2800lm | 300 | 50 | 350 |  |  |  | 176797 |  | Xitanium light programmable | Elektronisch | 22 | 2018-01-01 | 176798 | LED SOX unit 20Watt | 20 | NACHT | DK 03-06 | nacht dim 22:30 - 06:00 | 15 | 100000 | 2013-08-28 | 2038-01-19 | 2038 | 964 | 3135 | 4099 | 14.46 | 47.025 | 61.485 | 0.09 | 5.53
DRA10106 | Binnen bebouwde kom |  | Drachten |  | de Haven |  | Bakboord | - | 199776 | 570081 |  | 0 | OV |  |  | 176799 | 8VVERZ | 7035 | Staal | 6 | 2007-02-16 | 2047-02-16 | enkel | 2047 | 8m PMF Paaltop RAL 7016 | 525 | 350 | 200 | 1075 | 176800 | PHIL SRM | - | 1985-01-01 | 2005-01-01 |  | enkele | 2005 | 'Sustainder Alexia, Stal2, 3000K, 2800lm | 300 | 50 | 350 |  |  |  | 176801 |  | Xitanium light programmable | Elektronisch | 22 | 2018-01-01 | 176802 | LED SOX unit 20Watt | 20 | NACHT | DK 03-06 | nacht dim 22:30 - 06:00 | 15 | 100000 | 2007-01-01 | 2031-05-25 | 2031 | 964 | 3135 | 4099 | 14.46 | 47.025 | 61.485 | 0.09 | 5.53
DRA10107 | Binnen bebouwde kom |  | Drachten |  | de Haven |  | Bakboord | - | 199742 | 570078 |  | 0 | OV |  |  | 176803 | 8VVERZ | 7035 | Staal | 6 | 2007-02-16 | 2047-02-16 | enkel | 2047 | 8m PMF Paaltop RAL 7016 | 525 | 350 | 200 | 1075 | 176804 | PHIL SRM | - | 1985-01-01 | 2005-01-01 |  | enkele | 2005 | 'Sustainder Alexia, Stal2, 3000K, 2800lm | 300 | 50 | 350 |  |  |  | 176805 |  | Xitanium light programmable | Elektronisch | 22 | 2018-01-01 | 176806 | LED SOX unit 20Watt | 20 | NACHT | DK 03-06 | nacht dim 22:30 - 06:00 | 15 | 100000 | 2012-07-29 | 2036-12-20 | 2036 | 964 | 3135 | 4099 | 14.46 | 47.025 | 61.485 | 0.09 | 5.53
DRA10108 | Binnen bebouwde kom |  | Drachten |  | de Haven |  | Bakboord | - | 199707 | 570074 |  | 0 | OV |  |  | 176807 | 8VVERZ | 7035 | Staal | 6 | 2007-02-16 | 2047-02-16 | enkel | 2047 | 8m PMF Paaltop RAL 7016 | 525 | 350 | 200 | 1075 | 176808 | PHIL SRM | - | 1985-01-01 | 2005-01-01 |  | enkele | 2005 | 'Sustainder Alexia, Stal2, 3000K, 2800lm | 300 | 50 | 350 |  |  |  | 176809 |  | Xitanium light programmable | Elektronisch | 22 | 2018-01-01 | 176810 | LED SOX unit 20Watt | 20 | NACHT | DK 03-06 | nacht dim 22:30 - 06:00 | 15 | 100000 | 2007-01-01 | 2031-05-25 | 2031 | 964 | 3135 | 4099 | 14.46 | 47.025 | 61.485 | 0.09 | 5.53
DRA10110 | Binnen bebouwde kom |  | Drachten |  | de Haven |  | Bakboord | - | 199639 | 570068 |  | 0 | OV |  |  | 176811 | 8VVERZ | 7035 | Staal | 6 | 2007-02-16 | 2047-02-16 | enkel | 2047 | 8m PMF Paaltop RAL 7016 | 525 | 350 | 200 | 1075 | 176812 | PHIL SRM | - | 1985-01-01 | 2005-01-01 |  | enkele | 2005 | 'Sustainder Alexia, Stal2, 3000K, 2800lm | 300 | 50 | 350 |  |  |  | 176813 |  | Xitanium light programmable | Elektronisch | 22 | 2018-01-01 | 176814 | LED SOX unit 20Watt | 20 | NACHT | DK 03-06 | nacht dim 22:30 - 06:00 | 15 | 100000 | 2007-01-01 | 2031-05-25 | 2031 | 964 | 3135 | 4099 | 14.46 | 47.025 | 61.485 | 0.09 | 5.53
DRA10111 | Binnen bebouwde kom |  | Drachten |  | de Haven |  | Bakboord | - | 199605 | 570065 |  | 0 | OV |  |  | 176823 | 8VVERZ | 7035 | Staal | 6 | 2007-02-16 | 2047-02-16 | enkel | 2047 | 8m PMF Paaltop RAL 7016 | 525 | 350 | 200 | 1075 | 176824 | PHIL SRM | - | 1985-01-01 | 2005-01-01 |  | enkele | 2005 | 'Sustainder Alexia, Stal2, 3000K, 2800lm | 300 | 50 | 350 |  |  |  | 176825 |  | Xitanium light programmable | Elektronisch | 22 | 2018-01-01 | 176826 | LED SOX unit 20Watt | 20 | NACHT | DK 03-06 | nacht dim 22:30 - 06:00 | 15 | 100000 | 2012-07-29 | 2036-12-20 | 2036 | 964 | 3135 | 4099 | 14.46 | 47.025 | 61.485 | 0.09 | 5.53
DRA10235 | Binnen bebouwde kom |  | Drachten |  | Vrijburg |  | Duizendblad | - | 202105 | 571718 |  | 0 | OV |  |  | 177171 | 8VVERZ | 0 | Staal | 6 | 2009-08-19 | 2049-08-19 | enkel | 2049 | 8m PMF Paaltop RAL 7016 | 525 | 350 | 200 | 1075 | 177172 | 'Sustainder Alexia, Stal2, 3000K, 2800lm | 2100 | 2019-10-25 | 2039-10-25 |  | enkele | 2039 | 'Sustainder Alexia, Stal2, 3000K, 2800lm | 300 | 50 | 350 |  |  |  | 177173 |  | 'Sustainder cassette full | Elektronisch | 25 | 2019-10-25 | 177174 | 23W, 24led, stal2, 3000K, 2800lm | 23 | NACHT | DK 03-06 | nacht dim 22:30 - 06:00 | 17 | 100000 | 2019-10-25 | 2044-03-17 | 2044 | 964 | 3135 | 4099 | 16.388 | 53.295 | 69.683 | 0.09 | 6.27
DRA10236 | Binnen bebouwde kom |  | Drachten |  | Vrijburg |  | Duizendblad | - | 202152 | 571682 |  | 0 | OV |  |  | 177175 | 8VVERZ | 0 | Staal | 6 | 2009-08-19 | 2049-08-19 | enkel | 2049 | 8m PMF Paaltop RAL 7016 | 525 | 350 | 200 | 1075 | 177176 | 'Sustainder Alexia, Stal2, 3000K, 2800lm | 2100 | 2019-10-25 | 2039-10-25 |  | enkele | 2039 | 'Sustainder Alexia, Stal2, 3000K, 2800lm | 300 | 50 | 350 |  |  |  | 177177 |  | 'Sustainder cassette full | Elektronisch | 25 | 2019-10-25 | 177178 | 23W, 24led, stal2, 3000K, 2800lm | 23 | NACHT | DK 03-06 | nacht dim 22:30 - 06:00 | 17 | 100000 | 2019-10-25 | 2044-03-17 | 2044 | 964 | 3135 | 4099 | 16.388 | 53.295 | 69.683 | 0.09 | 6.27
DRA05230 | Binnen bebouwde kom |  | Drachten |  | de Haven |  | De Roef | - | 201261 | 569716 |  | 0 | OV |  |  | 180862 | 8VVERZ | 7035 | Staal | 6 | 2007-08-15 | 2047-08-15 | enkel | 2047 | 8m PMF Paaltop RAL 7016 | 525 | 350 | 200 | 1075 | 180863 | SCHR TECEO-1 | 7035 | 2019-01-30 | 2039-01-30 |  | enkele | 2039 | 'Sustainder Alexia, Stal2, 3000K, 2800lm | 300 | 50 | 350 |  |  |  | 180864 |  | LEDDRIVER DIM | Elektronisch |  | 2019-01-30 | 180865 | Lensoflex 5068, 24led, 4000K, 500mA | 40 | NACHT | DK 03-06 | nacht dim 22:30 - 06:00 | 29 | 100000 | 2019-01-30 | 2043-06-23 | 2043 | 964 | 3135 | 4099 | 20.244 | 65.835 | 86.079 | 0.09 | 7.75
DRA05233 | Binnen bebouwde kom |  | Drachten |  | de Haven |  | De Roef | - | 201241 | 569772 |  | 0 | OV |  |  | 180866 | 8CST | 7035 | Staal | 6 | 1978-01-01 | 2018-01-01 | enkel | 2018 | 8m PMF Paaltop RAL 7016 | 525 | 350 | 200 | 1075 | 180867 | PHIL SRM | - | 1978-01-01 | 1998-01-01 |  | enkele | 1998 | 'Sustainder Alexia, Stal2, 3000K, 2800lm | 300 | 50 | 350 |  |  |  | 180868 |  | Xitanium light programmable | Elektronisch | 22 | 2018-01-01 | 180869 | LED SOX unit 20Watt | 20 | NACHT | DK 03-06 | nacht dim 22:30 - 06:00 | 15 | 100000 | 2007-01-01 | 2031-05-25 | 2031 | 964 | 3135 | 4099 | 14.46 | 47.025 | 61.485 | 0.09 | 5.53
DRA05234 | Binnen bebouwde kom |  | Drachten |  | de Haven |  | De Roef | Huisnr. 3 | 201236 | 569801 |  | 0 | OV |  |  | 180870 | 8CST | 7035 | Staal | 6 | 1978-01-01 | 2018-01-01 | enkel | 2018 | 8m PMF Paaltop RAL 7016 | 525 | 350 | 200 | 1075 | 180871 | PHIL SRM | - | 1978-01-01 | 1998-01-01 |  | enkele | 1998 | 'Sustainder Alexia, Stal2, 3000K, 2800lm | 300 | 50 | 350 |  |  |  | 180872 |  | Xitanium light programmable | Elektronisch | 22 | 2018-01-01 | 180873 | LED SOX unit 20Watt | 20 | NACHT | DK 03-06 | nacht dim 22:30 - 06:00 | 15 | 100000 | 2011-01-18 | 2035-06-11 | 2035 | 964 | 3135 | 4099 | 14.46 | 47.025 | 61.485 | 0.09 | 5.53
DRA05236 | Binnen bebouwde kom |  | Drachten |  | de Haven |  | De Roef | - | 201235 | 569863 |  | 0 | OV |  |  | 180874 | 8CST | 7035 | Staal | 6 | 1992-04-16 | 2032-04-16 | enkel | 2032 | 8m PMF Paaltop RAL 7016 | 525 | 350 | 200 | 1075 | 180875 | PHIL SRM | - | 1985-01-01 | 2005-01-01 |  | enkele | 2005 | 'Sustainder Alexia, Stal2, 3000K, 2800lm | 300 | 50 | 350 |  |  |  | 180876 |  | Xitanium light programmable | Elektronisch | 22 | 2018-01-01 | 180877 | LED SOX unit 20Watt | 20 | NACHT | DK 03-06 | nacht dim 22:30 - 06:00 | 15 | 100000 | 2012-07-18 | 2036-12-09 | 2036 | 964 | 3135 | 4099 | 14.46 | 47.025 | 61.485 | 0.09 | 5.53
DRA05237 | Binnen bebouwde kom |  | Drachten |  | de Haven |  | De Roef | Huisnr. 7 | 201221 | 569894 |  | 0 | OV |  |  | 180878 | 8VVERZ | 7035 | Staal | 6 | 2004-07-06 | 2044-07-06 | enkel | 2044 | 8m PMF Paaltop RAL 7016 | 525 | 350 | 200 | 1075 | 180879 | PHIL SRM | - | 1985-01-01 | 2005-01-01 |  | enkele | 2005 | 'Sustainder Alexia, Stal2, 3000K, 2800lm | 300 | 50 | 350 |  |  |  | 180880 |  | Xitanium light programmable | Elektronisch | 22 | 2018-01-01 | 180881 | LED SOX unit 20Watt | 20 | NACHT | DK 03-06 | nacht dim 22:30 - 06:00 | 15 | 100000 | 2007-01-01 | 2031-05-25 | 2031 | 964 | 3135 | 4099 | 14.46 | 47.025 | 61.485 | 0.09 | 5.53
DRA05238 | Binnen bebouwde kom |  | Drachten |  | de Haven |  | De Roef | - | 201218 | 569913 |  | 0 | OV |  |  | 180882 | PMF 8,0m CVL PT 1804033-03 | 7016 | Staal | 6 | 2022-05-02 | 2062-05-02 | enkel | 2062 | 8m PMF Paaltop RAL 7016 | 525 | 350 | 200 | 1075 | 180883 | 'Sustainder Alexia, Stal2, 3000K, 2800lm | 2100 | 2022-05-02 | 2042-05-02 |  | enkele | 2042 | 'Sustainder Alexia, Stal2, 3000K, 2800lm | 300 | 50 | 350 |  |  |  | 180884 |  | 'Sustainder cassette full | Elektronisch | 25 | 2022-05-02 | 180885 | 23W, 24led, stal2, 3000K, 2800lm | 23 | NACHT | DK 03-06 | nacht dim 22:30 - 06:00 | 17 | 100000 | 2022-05-02 | 2046-09-23 | 2046 | 964 | 3135 | 4099 | 16.388 | 53.295 | 69.683 | 0.09 | 6.27
DRA05241 | Binnen bebouwde kom |  | Drachten |  | de Haven |  | De Roef | - | 201206 | 570005 |  | 0 | OV |  |  | 180886 | 8VVERZ | 7035 | Staal | 6 | 2005-11-24 | 2045-11-24 | enkel | 2045 | 8m PMF Paaltop RAL 7016 | 525 | 350 | 200 | 1075 | 180887 | PHIL SRM | - | 1985-01-01 | 2005-01-01 |  | enkele | 2005 | 'Sustainder Alexia, Stal2, 3000K, 2800lm | 300 | 50 | 350 |  |  |  | 180888 |  | Xitanium light programmable | Elektronisch | 22 | 2018-01-01 | 180889 | LED SOX unit 20Watt | 20 | NACHT | DK 03-06 | nacht dim 22:30 - 06:00 | 15 | 100000 | 2013-02-06 | 2037-06-30 | 2037 | 964 | 3135 | 4099 | 14.46 | 47.025 | 61.485 | 0.09 | 5.53
DRA05243 | Binnen bebouwde kom |  | Drachten |  | de Haven |  | De Roef | - | 201215 | 570062 |  | 0 | OV |  |  | 180890 | 8CST | 7035 | Staal | 6 | 1978-01-01 | 2018-01-01 | enkel | 2018 | 8m PMF Paaltop RAL 7016 | 525 | 350 | 200 | 1075 | 180891 | PHIL SRM | - | 1978-01-01 | 1998-01-01 |  | enkele | 1998 | 'Sustainder Alexia, Stal2, 3000K, 2800lm | 300 | 50 | 350 |  |  |  | 180892 |  | Xitanium light programmable | Elektronisch | 22 | 2018-01-01 | 180893 | LED SOX unit 20Watt | 20 | NACHT | DK 03-06 | nacht dim 22:30 - 06:00 | 15 | 100000 | 2007-01-01 | 2031-05-25 | 2031 | 964 | 3135 | 4099 | 14.46 | 47.025 | 61.485 | 0.09 | 5.53
DRA05244 | Binnen bebouwde kom |  | Drachten |  | de Haven |  | De Roef | Huisnr. 20 | 201217 | 570095 |  | 0 | OV |  |  | 180894 | 8CST | 7035 | Staal | 6 | 1978-01-01 | 2018-01-01 | enkel | 2018 | 8m PMF Paaltop RAL 7016 | 525 | 350 | 200 | 1075 | 180895 | PHIL SRM | - | 1978-01-01 | 1998-01-01 |  | enkele | 1998 | 'Sustainder Alexia, Stal2, 3000K, 2800lm | 300 | 50 | 350 |  |  |  | 180896 |  | Xitanium light programmable | Elektronisch | 22 | 2018-01-01 | 180897 | LED SOX unit 20Watt | 20 | NACHT | DK 03-06 | nacht dim 22:30 - 06:00 | 15 | 100000 | 2007-01-01 | 2031-05-25 | 2031 | 964 | 3135 | 4099 | 14.46 | 47.025 | 61.485 | 0.09 | 5.53
DRA05245 | Binnen bebouwde kom |  | Drachten |  | de Haven |  | De Roef | Huisnr. 19 | 201210 | 570127 |  | 0 | OV |  |  | 180898 | 8CST | 7035 | Staal | 6 | 1978-01-01 | 2018-01-01 | enkel | 2018 | 8m PMF Paaltop RAL 7016 | 525 | 350 | 200 | 1075 | 180899 | PHIL SRM | - | 1978-01-01 | 1998-01-01 |  | enkele | 1998 | 'Sustainder Alexia, Stal2, 3000K, 2800lm | 300 | 50 | 350 |  |  |  | 180900 |  | Xitanium light programmable | Elektronisch | 22 | 2018-01-01 | 180901 | LED SOX unit 20Watt | 20 | NACHT | DK 03-06 | nacht dim 22:30 - 06:00 | 15 | 100000 | 2007-01-01 | 2031-05-25 | 2031 | 964 | 3135 | 4099 | 14.46 | 47.025 | 61.485 | 0.09 | 5.53
DRA05263 | Binnen bebouwde kom |  | Drachten |  | verkeerswegen |  | Torenstraat | Huisnr. 22 | 202773 | 569409 |  | 0 | OV |  |  | 181866 | 8CST | 0 | Staal | 6 | 1978-01-01 | 2018-01-01 | enkel | 2018 | 8m PMF Paaltop RAL 7016 | 525 | 350 | 200 | 1075 | 181867 | 'Sustainder Alexia, Stal2, 3000K, 2800lm | 2100 | 2021-01-28 | 2041-01-28 |  | enkele | 2041 | 'Sustainder Alexia, Stal2, 3000K, 2800lm | 300 | 50 | 350 |  |  |  | 181868 |  | 'Sustainder cassette full | Elektronisch | 25 | 2021-01-28 | 181869 | 23W, 24led, stal2, 3000K, 2800lm | 23 | NACHT | DK 03-06 | nacht dim 22:30 - 06:00 | 17 | 100000 | 2021-01-28 | 2045-06-21 | 2045 | 964 | 3135 | 4099 | 16.388 | 53.295 | 69.683 | 0.09 | 6.27
DRA05337 | Binnen bebouwde kom |  | Drachten |  | de Haven |  | De Giek | - | 201023 | 569728 |  | 0 | OV |  |  | 182098 | 8CST | 7035 | Staal | 6 | 1980-01-01 | 2020-01-01 | enkel | 2020 | 8m PMF Paaltop RAL 7016 | 525 | 350 | 200 | 1075 | 182099 | PHIL SRM | - | 1980-01-01 | 2000-01-01 |  | enkele | 2000 | 'Sustainder Alexia, Stal2, 3000K, 2800lm | 300 | 50 | 350 |  |  |  | 182100 |  | Xitanium light programmable | Elektronisch | 22 | 2018-01-01 | 182101 | LED SOX unit 20Watt | 20 | NACHT | DK 03-06 | nacht dim 22:30 - 06:00 | 15 | 100000 | 2011-12-14 | 2036-05-06 | 2036 | 964 | 3135 | 4099 | 14.46 | 47.025 | 61.485 | 0.09 | 5.53
DRA05338 | Binnen bebouwde kom |  | Drachten |  | de Haven |  | De Giek | - | 201023 | 569755 |  | 0 | OV |  |  | 182102 | 8CST | 7035 | Staal | 6 | 1980-01-01 | 2020-01-01 | enkel | 2020 | 8m PMF Paaltop RAL 7016 | 525 | 350 | 200 | 1075 | 182103 | PHIL SRM | - | 1980-01-01 | 2000-01-01 |  | enkele | 2000 | 'Sustainder Alexia, Stal2, 3000K, 2800lm | 300 | 50 | 350 |  |  |  | 182104 |  | Xitanium light programmable | Elektronisch | 22 | 2018-01-01 | 182105 | LED SOX unit 20Watt | 20 | NACHT | DK 03-06 | nacht dim 22:30 - 06:00 | 15 | 100000 | 2007-01-01 | 2031-05-25 | 2031 | 964 | 3135 | 4099 | 14.46 | 47.025 | 61.485 | 0.09 | 5.53
DRA05340 | Binnen bebouwde kom |  | Drachten |  | de Haven |  | De Giek | - | 201023 | 569820 |  | 0 | OV |  |  | 182106 | 8CST | 7035 | Staal | 6 | 1980-01-01 | 2020-01-01 | enkel | 2020 | 8m PMF Paaltop RAL 7016 | 525 | 350 | 200 | 1075 | 182107 | PHIL SRM | - | 1980-01-01 | 2000-01-01 |  | enkele | 2000 | 'Sustainder Alexia, Stal2, 3000K, 2800lm | 300 | 50 | 350 |  |  |  | 182108 |  | Xitanium light programmable | Elektronisch | 22 | 2018-01-01 | 182109 | LED SOX unit 20Watt | 20 | NACHT | DK 03-06 | nacht dim 22:30 - 06:00 | 15 | 100000 | 2007-01-01 | 2031-05-25 | 2031 | 964 | 3135 | 4099 | 14.46 | 47.025 | 61.485 | 0.09 | 5.53
DRA05341 | Binnen bebouwde kom |  | Drachten |  | de Haven |  | De Giek | - | 201023 | 569850 |  | 0 | OV |  |  | 182110 | 8VVERZ | 7035 | Staal | 6 | 1999-01-15 | 2039-01-15 | enkel | 2039 | 8m PMF Paaltop RAL 7016 | 525 | 350 | 200 | 1075 | 182111 | PHIL SRM | - | 1985-01-01 | 2005-01-01 |  | enkele | 2005 | 'Sustainder Alexia, Stal2, 3000K, 2800lm | 300 | 50 | 350 |  |  |  | 182112 |  | Xitanium light programmable | Elektronisch | 22 | 2018-01-01 | 182113 | LED SOX unit 20Watt | 20 | NACHT | DK 03-06 | nacht dim 22:30 - 06:00 | 15 | 100000 | 2012-07-18 | 2036-12-09 | 2036 | 964 | 3135 | 4099 | 14.46 | 47.025 | 61.485 | 0.09 | 5.53
DRA05342 | Binnen bebouwde kom |  | Drachten |  | de Haven |  | De Giek | Huisnr. 9 | 201023 | 569874 |  | 0 | OV |  |  | 182114 | 8CST | 7035 | Staal | 6 | 1980-01-01 | 2020-01-01 | enkel | 2020 | 8m PMF Paaltop RAL 7016 | 525 | 350 | 200 | 1075 | 182115 | PHIL SRM | - | 1980-01-01 | 2000-01-01 |  | enkele | 2000 | 'Sustainder Alexia, Stal2, 3000K, 2800lm | 300 | 50 | 350 |  |  |  | 182116 |  | Xitanium light programmable | Elektronisch | 22 | 2018-01-01 | 182117 | LED SOX unit 20Watt | 20 | NACHT | DK 03-06 | nacht dim 22:30 - 06:00 | 15 | 100000 | 2007-01-01 | 2031-05-25 | 2031 | 964 | 3135 | 4099 | 14.46 | 47.025 | 61.485 | 0.09 | 5.53
DRA05344 | Binnen bebouwde kom |  | Drachten |  | de Haven |  | De Giek | Huisnr. 15 | 201022 | 569946 |  | 0 | OV |  |  | 182118 | 8CST | 7035 | Staal | 6 | 1980-01-01 | 2020-01-01 | enkel | 2020 | 8m PMF Paaltop RAL 7016 | 525 | 350 | 200 | 1075 | 182119 | PHIL SRM | - | 1980-01-01 | 2000-01-01 |  | enkele | 2000 | 'Sustainder Alexia, Stal2, 3000K, 2800lm | 300 | 50 | 350 |  |  |  | 182120 |  | Xitanium light programmable | Elektronisch | 22 | 2018-01-01 | 182121 | LED SOX unit 20Watt | 20 | NACHT | DK 03-06 | nacht dim 22:30 - 06:00 | 15 | 100000 | 2011-12-14 | 2036-05-06 | 2036 | 964 | 3135 | 4099 | 14.46 | 47.025 | 61.485 | 0.09 | 5.53
DRA05345 | Binnen bebouwde kom |  | Drachten |  | de Haven |  | De Giek | Huisnr. 16 | 201022 | 569979 |  | 0 | OV |  |  | 182122 | 8CST | 7035 | Staal | 6 | 1980-01-01 | 2020-01-01 | enkel | 2020 | 8m PMF Paaltop RAL 7016 | 525 | 350 | 200 | 1075 | 182123 | PHIL SRM | - | 1980-01-01 | 2000-01-01 |  | enkele | 2000 | 'Sustainder Alexia, Stal2, 3000K, 2800lm | 300 | 50 | 350 |  |  |  | 182124 |  | Xitanium light programmable | Elektronisch | 22 | 2018-01-01 | 182125 | LED SOX unit 20Watt | 20 | NACHT | DK 03-06 | nacht dim 22:30 - 06:00 | 15 | 100000 | 2007-01-01 | 2031-05-25 | 2031 | 964 | 3135 | 4099 | 14.46 | 47.025 | 61.485 | 0.09 | 5.53
DRA05348 | Binnen bebouwde kom |  | Drachten |  | de Haven |  | De Giek | Huisnr. 21 | 201021 | 570063 |  | 0 | OV |  |  | 182126 | 8m gecoat uithouder recht | 7035 | Staal | 6 | 2017-11-09 | 2057-11-09 | enkel | 2057 | 8m PMF Paaltop RAL 7016 | 525 | 350 | 200 | 1075 | 182127 | PHIL SRM | - | 1980-01-01 | 2000-01-01 |  | enkele | 2000 | 'Sustainder Alexia, Stal2, 3000K, 2800lm | 300 | 50 | 350 |  |  |  | 182128 |  | Xitanium light programmable | Elektronisch | 22 | 2018-01-01 | 182129 | LED SOX unit 20Watt | 20 | NACHT | DK 03-06 | nacht dim 22:30 - 06:00 | 15 | 100000 | 2007-01-01 | 2031-05-25 | 2031 | 964 | 3135 | 4099 | 14.46 | 47.025 | 61.485 | 0.09 | 5.53
DRA05349 | Binnen bebouwde kom |  | Drachten |  | de Haven |  | De Giek | Huisnr. 25 | 201019 | 570089 |  | 0 | OV |  |  | 182130 | 8CST | 7035 | Staal | 6 | 1980-01-01 | 2020-01-01 | enkel | 2020 | 8m PMF Paaltop RAL 7016 | 525 | 350 | 200 | 1075 | 182131 | PHIL SRM | - | 1980-01-01 | 2000-01-01 |  | enkele | 2000 | 'Sustainder Alexia, Stal2, 3000K, 2800lm | 300 | 50 | 350 |  |  |  | 182132 |  | Xitanium light programmable | Elektronisch | 22 | 2018-01-01 | 182133 | LED SOX unit 20Watt | 20 | NACHT | DK 03-06 | nacht dim 22:30 - 06:00 | 15 | 100000 | 2013-09-04 | 2038-01-26 | 2038 | 964 | 3135 | 4099 | 14.46 | 47.025 | 61.485 | 0.09 | 5.53
DRA05350 | Binnen bebouwde kom |  | Drachten |  | de Haven |  | De Giek | Huisnr. 27 | 201015 | 570117 |  | 0 | OV |  |  | 182134 | 8m gecoat uithouder recht | 7035 | Staal | 6 | 2017-01-14 | 2057-01-14 | enkel | 2057 | 8m PMF Paaltop RAL 7016 | 525 | 350 | 200 | 1075 | 182135 | PHIL SRM | - | 1980-01-01 | 2000-01-01 |  | enkele | 2000 | 'Sustainder Alexia, Stal2, 3000K, 2800lm | 300 | 50 | 350 |  |  |  | 182136 |  | Xitanium light programmable | Elektronisch | 22 | 2018-01-01 | 182137 | LED SOX unit 20Watt | 20 | NACHT | DK 03-06 | nacht dim 22:30 - 06:00 | 15 | 100000 | 2007-01-01 | 2031-05-25 | 2031 | 964 | 3135 | 4099 | 14.46 | 47.025 | 61.485 | 0.09 | 5.53
DRA05352 | Binnen bebouwde kom |  | Drachten |  | de Haven |  | De Giek | - | 200998 | 570180 |  | 0 | OV |  |  | 182138 | 8CST | 7035 | Staal | 6 | 1980-01-01 | 2020-01-01 | enkel | 2020 | 8m PMF Paaltop RAL 7016 | 525 | 350 | 200 | 1075 | 182139 | PHIL SRM | - | 1980-01-01 | 2000-01-01 |  | enkele | 2000 | 'Sustainder Alexia, Stal2, 3000K, 2800lm | 300 | 50 | 350 |  |  |  | 182140 |  | Xitanium light programmable | Elektronisch | 22 | 2018-01-01 | 182141 | LED SOX unit 20Watt | 20 | NACHT | DK 03-06 | nacht dim 22:30 - 06:00 | 15 | 100000 | 2011-12-14 | 2036-05-06 | 2036 | 964 | 3135 | 4099 | 14.46 | 47.025 | 61.485 | 0.09 | 5.53
DRA05353 | Binnen bebouwde kom |  | Drachten |  | de Haven |  | De Giek | - | 200986 | 570208 |  | 0 | OV |  |  | 182142 | 8CST | 7035 | Staal | 6 | 1980-01-01 | 2020-01-01 | enkel | 2020 | 8m PMF Paaltop RAL 7016 | 525 | 350 | 200 | 1075 | 182143 | PHIL SRM | - | 1980-01-01 | 2000-01-01 |  | enkele | 2000 | 'Sustainder Alexia, Stal2, 3000K, 2800lm | 300 | 50 | 350 |  |  |  | 182144 |  | Xitanium light programmable | Elektronisch | 22 | 2018-01-01 | 182145 | LED SOX unit 20Watt | 20 | NACHT | DK 03-06 | nacht dim 22:30 - 06:00 | 15 | 100000 | 2007-01-01 | 2031-05-25 | 2031 | 964 | 3135 | 4099 | 14.46 | 47.025 | 61.485 | 0.09 | 5.53
DRA05401 | Binnen bebouwde kom |  | Drachten |  | de Folgeren |  | De Wetterwille | Huisnr. 2 | 201832 | 570377 |  | 0 | OV |  |  | 182182 | 8CST | 7035 | Staal | 6 | 1980-01-01 | 2020-01-01 | enkel | 2020 | '6M PT PMF 1701726PJ | 425 | 350 | 160 | 935 | 182183 | 'Sustainder Alexia, Stal2, 3000K, 2800lm | 2100 | 2021-06-24 | 2041-06-24 |  | enkele | 2041 | 'Sustainder Alexia, Stal2, 3000K, 2800lm | 300 | 50 | 350 |  |  |  | 182184 |  | 'Sustainder cassette full | Elektronisch | 25 | 2021-06-24 | 182185 | 23W, 24led, stal2, 3000K, 2800lm | 23 | NACHT | DK 03-06 | nacht dim 22:30 - 06:00 | 17 | 100000 | 2021-06-24 | 2045-11-15 | 2045 | 964 | 3135 | 4099 | 16.388 | 53.295 | 69.683 | 0.09 | 6.27
DRA05402 | Binnen bebouwde kom |  | Drachten |  | de Folgeren |  | De Wetterwille | Huisnr. 2 | 201853 | 570391 |  | 0 | OV |  |  | 182186 | 8CST | 0 | Staal | 6 | 1980-01-01 | 2020-01-01 | enkel | 2020 | '6M PT PMF 1701726PJ | 425 | 350 | 160 | 935 | 182187 | 'Sustainder Alexia, Stal2, 3000K, 2800lm | 2100 | 2021-09-23 | 2041-09-23 |  | enkele | 2041 | 'Sustainder Alexia, Stal2, 3000K, 2800lm | 300 | 50 | 350 |  |  |  | 182188 |  | 'Sustainder cassette full | Elektronisch | 25 | 2021-09-23 | 182189 | 23W, 24led, stal2, 3000K, 2800lm | 23 | NACHT | DK 03-06 | nacht dim 22:30 - 06:00 | 17 | 100000 | 2021-09-23 | 2046-02-14 | 2046 | 964 | 3135 | 4099 | 16.388 | 53.295 | 69.683 | 0.09 | 6.27
DRA05406 | Binnen bebouwde kom |  | Drachten |  | de Folgeren |  | De Wetterwille | Huisnr. 34 | 201983 | 570447 |  | 0 | OV |  |  | 182194 | 8CST | 7035 | Staal | 6 | 1979-01-01 | 2019-01-01 | enkel | 2019 | '6M PT PMF 1701726PJ | 425 | 350 | 160 | 935 | 182195 | 'Sustainder Alexia, Stal2, 3000K, 2800lm | 2100 | 2022-02-02 | 2042-02-02 |  | enkele | 2042 | 'Sustainder Alexia, Stal2, 3000K, 2800lm | 300 | 50 | 350 |  |  |  | 182196 |  | 'Sustainder cassette full | Elektronisch | 25 | 2022-02-02 | 182197 | 23W, 24led, stal2, 3000K, 2800lm | 23 | NACHT | DK 03-06 | nacht dim 22:30 - 06:00 | 17 | 100000 | 2022-02-02 | 2046-06-26 | 2046 | 964 | 3135 | 4099 | 16.388 | 53.295 | 69.683 | 0.09 | 6.27
DRA05414 | Binnen bebouwde kom |  | Drachten |  | de Folgeren |  | De Wetterwille | Huisnr. 78 | 202171 | 570641 |  | 0 | OV |  |  | 182210 | 8CST | 0 | Staal | 6 | 1979-01-01 | 2019-01-01 | enkel | 2019 | '6M PT PMF 1701726PJ | 425 | 350 | 160 | 935 | 182211 | 'Sustainder Alexia, Stal2, 3000K, 2800lm | 2100 | 2020-11-27 | 2040-11-27 |  | enkele | 2040 | 'Sustainder Alexia, Stal2, 3000K, 2800lm | 300 | 50 | 350 |  |  |  | 182212 |  | 'Sustainder cassette full | Elektronisch | 25 | 2020-11-27 | 182213 | 23W, 24led, stal2, 3000K, 2800lm | 23 | NACHT | DK 03-06 | nacht dim 22:30 - 06:00 | 17 | 100000 | 2020-11-27 | 2045-04-20 | 2045 | 964 | 3135 | 4099 | 16.388 | 53.295 | 69.683 | 0.09 | 6.27
DRA05571 | Binnen bebouwde kom |  | Drachten |  | de Haven |  | Het Helmhout | Huisnr. 12 | 200481 | 570246 |  | 0 | OV |  |  | 182666 | 8m gecoat uithouder recht | 7035 | Staal | 6 | 2016-11-08 | 2056-11-08 | enkel | 2056 | 8m PMF Paaltop RAL 7016 | 525 | 350 | 200 | 1075 | 182667 | PHIL SRM | - | 1985-01-01 | 2005-01-01 |  | enkele | 2005 | 'Sustainder Alexia, Stal2, 3000K, 2800lm | 300 | 50 | 350 |  |  |  | 182668 |  | Xitanium light programmable | Elektronisch | 22 | 2018-01-01 | 182669 | LED SOX unit 20Watt | 20 | NACHT | DK 03-06 | nacht dim 22:30 - 06:00 | 15 | 100000 | 2016-11-08 | 2041-04-01 | 2041 | 964 | 3135 | 4099 | 14.46 | 47.025 | 61.485 | 0.09 | 5.53
DRA05576 | Binnen bebouwde kom |  | Drachten |  | de Haven |  | Het Helmhout | - | 200550 | 570086 |  | 0 | OV |  |  | 182670 | 8VVERZ | 3001 | Staal | 6 | 1994-12-14 | 2034-12-14 | enkel | 2034 | 8m PMF Paaltop RAL 7016 | 525 | 350 | 200 | 1075 | 182671 | SCHR TECEO-1 | 7035 | 2019-02-12 | 2039-02-12 |  | enkele | 2039 | 'Sustainder Alexia, Stal2, 3000K, 2800lm | 300 | 50 | 350 |  |  |  | 182672 |  | LEDDRIVER DIM | Elektronisch |  | 2019-02-12 | 182673 | Lensoflex 5064, 24led, 4000K, 350mA | 28 | NACHT | DK 03-06 | nacht dim 22:30 - 06:00 | 21 | 100000 | 2019-02-12 | 2043-07-06 | 2043 | 964 | 3135 | 4099 | 20.244 | 65.835 | 86.079 | 0.09 | 7.75
DRA05578 | Binnen bebouwde kom |  | Drachten |  | de Haven |  | Het Helmhout | - | 200606 | 570087 |  | 0 | OV |  |  | 182674 | 8VVERZ | 3001 | Staal | 6 | 1994-12-14 | 2034-12-14 | enkel | 2034 | 8m PMF Paaltop RAL 7016 | 525 | 350 | 200 | 1075 | 182675 | SCHR TECEO-1 | 7035 | 2019-02-12 | 2039-02-12 |  | enkele | 2039 | 'Sustainder Alexia, Stal2, 3000K, 2800lm | 300 | 50 | 350 |  |  |  | 182676 |  | LEDDRIVER DIM | Elektronisch |  | 2019-02-12 | 182677 | Lensoflex 5064, 24led, 4000K, 350mA | 28 | NACHT | DK 03-06 | nacht dim 22:30 - 06:00 | 21 | 100000 | 2019-02-12 | 2043-07-06 | 2043 | 964 | 3135 | 4099 | 20.244 | 65.835 | 86.079 | 0.09 | 7.75
DRA05582 | Binnen bebouwde kom |  | Drachten |  | de Haven |  | De Kiel | - | 200629 | 570240 |  | 0 | OV |  |  | 182678 | 8VVERZ | 7035 | Staal | 6 | 1994-12-13 | 2034-12-13 | enkel | 2034 | 8m PMF Paaltop RAL 7016 | 525 | 350 | 200 | 1075 | 182679 | PHIL SRM | - | 1985-01-01 | 2005-01-01 |  | enkele | 2005 | 'Sustainder Alexia, Stal2, 3000K, 2800lm | 300 | 50 | 350 |  |  |  | 182680 |  | Xitanium light programmable | Elektronisch | 22 | 2018-01-01 | 182681 | LED SOX unit 20Watt | 20 | NACHT | DK 03-06 | nacht dim 22:30 - 06:00 | 15 | 100000 | 2009-12-07 | 2034-04-30 | 2034 | 964 | 3135 | 4099 | 14.46 | 47.025 | 61.485 | 0.09 | 5.53
DRA05588 | Binnen bebouwde kom |  | Drachten |  | de Haven |  | De Kiel | Huisnr. 5 | 200864 | 570315 |  | 0 | OV |  |  | 182682 | 8VVERZ | 7035 | Staal | 6 | 1994-12-12 | 2034-12-12 | enkel | 2034 | 8m PMF Paaltop RAL 7016 | 525 | 350 | 200 | 1075 | 182683 | PHIL SRM | - | 1985-01-01 | 2005-01-01 |  | enkele | 2005 | 'Sustainder Alexia, Stal2, 3000K, 2800lm | 300 | 50 | 350 |  |  |  | 182684 |  | Xitanium light programmable | Elektronisch | 22 | 2018-01-01 | 182685 | LED SOX unit 20Watt | 20 | NACHT | DK 03-06 | nacht dim 22:30 - 06:00 | 15 | 100000 | 2011-12-14 | 2036-05-06 | 2036 | 964 | 3135 | 4099 | 14.46 | 47.025 | 61.485 | 0.09 | 5.53
DRA05590 | Binnen bebouwde kom |  | Drachten |  | de Haven |  | Het Helmhout | - | 200933 | 570346 |  | 0 | OV |  |  | 182686 | 8VVERZ | 0 | Staal | 6 | 1994-12-14 | 2034-12-14 | enkel | 2034 | 8m PMF Paaltop RAL 7016 | 525 | 350 | 200 | 1075 | 182687 | PHIL SRM | - | 1985-01-01 | 2005-01-01 |  | enkele | 2005 | 'Sustainder Alexia, Stal2, 3000K, 2800lm | 300 | 50 | 350 |  |  |  | 182688 |  | Xitanium light programmable | Elektronisch | 22 | 2018-01-01 | 182689 | LED SOX unit 20Watt | 20 | NACHT | DK 03-06 | nacht dim 22:30 - 06:00 | 15 | 100000 | 2012-07-18 | 2036-12-09 | 2036 | 964 | 3135 | 4099 | 14.46 | 47.025 | 61.485 | 0.09 | 5.53
DRA05635 | Binnen bebouwde kom |  | Drachten |  | de Haven |  | Gangboord | - | 200381 | 569775 |  | 0 | OV |  |  | 182762 | 8CST | 7035 | Staal | 6 | 2005-11-24 | 2045-11-24 | enkel | 2045 | 8m PMF Paaltop RAL 7016 | 525 | 350 | 200 | 1075 | 182763 | PHIL SRM | - | 1985-01-01 | 2005-01-01 |  | enkele | 2005 | 'Sustainder Alexia, Stal2, 3000K, 2800lm | 300 | 50 | 350 |  |  |  | 182764 |  | Xitanium light programmable | Elektronisch | 22 | 2018-01-01 | 182765 | LED SOX unit 20Watt | 20 | NACHT | DK 03-06 | nacht dim 22:30 - 06:00 | 15 | 100000 | 2007-01-01 | 2031-05-25 | 2031 | 964 | 3135 | 4099 | 14.46 | 47.025 | 61.485 | 0.09 | 5.53
DRA05819 | Binnen bebouwde kom |  | Drachten |  | de Folgeren |  | De Wetterwille | Huisnr. 143 | 201858 | 570972 |  | 0 | OV |  |  | 183342 | 8CST | 0 | Staal | 6 | 1980-01-01 | 2020-01-01 | enkel | 2020 | '6M PT PMF 1701726PJ | 425 | 350 | 160 | 935 | 183343 | 'Sustainder Alexia, Stal2, 3000K, 2800lm | 2100 | 2021-03-24 | 2041-03-24 |  | enkele | 2041 | 'Sustainder Alexia, Stal2, 3000K, 2800lm | 300 | 50 | 350 |  |  |  | 183344 |  | 'Sustainder cassette full | Elektronisch | 25 | 2021-03-24 | 183345 | 23W, 24led, stal2, 3000K, 2800lm | 23 | NACHT | DK 03-06 | nacht dim 22:30 - 06:00 | 17 | 100000 | 2021-03-24 | 2045-08-15 | 2045 | 964 | 3135 | 4099 | 16.388 | 53.295 | 69.683 | 0.09 | 6.27
DRA05824 | Binnen bebouwde kom |  | Drachten |  | de Folgeren |  | De Wetterwille | Huisnr. 208 | 201706 | 570874 |  | 0 | OV |  |  | 183362 | 8CST | 7035 | Staal | 6 | 1980-01-01 | 2020-01-01 | enkel | 2020 | '6M PT PMF 1701726PJ | 425 | 350 | 160 | 935 | 183363 | 'Sustainder Alexia, Stal2, 3000K, 2800lm | 2100 | 2021-12-22 | 2041-12-22 |  | enkele | 2041 | 'Sustainder Alexia, Stal2, 3000K, 2800lm | 300 | 50 | 350 |  |  |  | 183364 |  | 'Sustainder cassette full | Elektronisch | 25 | 2021-12-22 | 183365 | 23W, 24led, stal2, 3000K, 2800lm | 23 | NACHT | DK 03-06 | nacht dim 22:30 - 06:00 | 17 | 100000 | 2021-12-22 | 2046-05-15 | 2046 | 964 | 3135 | 4099 | 16.388 | 53.295 | 69.683 | 0.09 | 6.27
DRA05839 | Binnen bebouwde kom |  | Drachten |  | de Folgeren |  | De Wetterwille | Huisnr. 164 | 201905 | 570958 |  | 0 | OV |  |  | 183418 | 8CST | 7035 | Staal | 6 | 1980-01-01 | 2020-01-01 | enkel | 2020 | '6M PT PMF 1701726PJ | 425 | 350 | 160 | 935 | 183419 | 'Sustainder Alexia, Stal2, 3000K, 2800lm | 2100 | 2021-12-22 | 2041-12-22 |  | enkele | 2041 | 'Sustainder Alexia, Stal2, 3000K, 2800lm | 300 | 50 | 350 |  |  |  | 183420 |  | 'Sustainder cassette full | Elektronisch | 25 | 2021-12-22 | 183421 | 23W, 24led, stal2, 3000K, 2800lm | 23 | NACHT | DK 03-06 | nacht dim 22:30 - 06:00 | 17 | 100000 | 2021-12-22 | 2046-05-15 | 2046 | 964 | 3135 | 4099 | 16.388 | 53.295 | 69.683 | 0.09 | 6.27
DRA05842 | Binnen bebouwde kom |  | Drachten |  | de Folgeren |  | De Wetterwille | - | 201953 | 570864 |  | 0 | OV |  |  | 183422 | 8CST | 7035 | Staal | 6 | 1980-01-01 | 2020-01-01 | enkel | 2020 | '6M PT PMF 1701726PJ | 425 | 350 | 160 | 935 | 183423 | 'Sustainder Alexia, Stal2, 3000K, 2800lm | 2100 | 2021-01-22 | 2041-01-22 |  | enkele | 2041 | 'Sustainder Alexia, Stal2, 3000K, 2800lm | 300 | 50 | 350 |  |  |  | 183424 |  | 'Sustainder cassette full | Elektronisch | 25 | 2021-01-22 | 183425 | 23W, 24led, stal2, 3000K, 2800lm | 23 | NACHT | DK 03-06 | nacht dim 22:30 - 06:00 | 17 | 100000 | 2021-01-22 | 2045-06-15 | 2045 | 964 | 3135 | 4099 | 16.388 | 53.295 | 69.683 | 0.09 | 6.27
DRA05845 | Binnen bebouwde kom |  | Drachten |  | de Folgeren |  | De Wetterwille | Huisnr. 110 | 202041 | 570830 |  | 0 | OV |  |  | 183430 | 8CST | 0 | Staal | 6 | 1988-01-01 | 2028-01-01 | enkel | 2028 | '6M PT PMF 1701726PJ | 425 | 350 | 160 | 935 | 183431 | 'Sustainder Alexia, Stal2, 3000K, 2800lm | 2100 | 2020-02-07 | 2040-02-07 |  | enkele | 2040 | 'Sustainder Alexia, Stal2, 3000K, 2800lm | 300 | 50 | 350 |  |  |  | 183432 |  | 'Sustainder cassette full | Elektronisch | 25 | 2020-02-07 | 183433 | 23W, 24led, stal2, 3000K, 2800lm | 23 | NACHT | DK 03-06 | nacht dim 22:30 - 06:00 | 17 | 100000 | 2020-02-07 | 2044-06-30 | 2044 | 964 | 3135 | 4099 | 16.388 | 53.295 | 69.683 | 0.09 | 6.27
DRA04831 | Binnen bebouwde kom |  | Drachten |  | de Haven |  | Loswal | - | 201317 | 569437 |  | 0 | OV |  |  | 186558 | 8VVERZ | 7035 | Staal | 6 | 2000-06-15 | 2040-06-15 | enkel | 2040 | 8m PMF Paaltop RAL 7016 | 525 | 350 | 200 | 1075 | 186559 | SCHR TECEO-1 | 7035 | 2019-01-30 | 2039-01-30 |  | enkele | 2039 | 'Sustainder Alexia, Stal2, 3000K, 2800lm | 300 | 50 | 350 |  |  |  | 186560 |  | LEDDRIVER DIM | Elektronisch |  | 2019-01-30 | 186561 | Lensoflex 5068, 24led, 4000K, 500mA | 40 | NACHT | DK 03-06 | nacht dim 22:30 - 06:00 | 29 | 100000 | 2019-01-30 | 2043-06-23 | 2043 | 964 | 3135 | 4099 | 20.244 | 65.835 | 86.079 | 0.09 | 7.75
DRA04834 | Binnen bebouwde kom |  | Drachten |  | de Haven |  | Loswal | - | 201377 | 569438 |  | 0 | OV |  |  | 186562 | 8VVERZ EU3M | 7035 | Staal | 6 | 2000-06-14 | 2040-06-14 | enkel | 2040 | 8m PMF Paaltop RAL 7016 | 525 | 350 | 200 | 1075 | 186563 | SCHR TECEO-1 | 7035 | 2019-02-11 | 2039-02-11 |  | enkele | 2039 | 'Sustainder Alexia, Stal2, 3000K, 2800lm | 300 | 50 | 350 |  |  |  | 186564 |  | LEDDRIVER DIM | Elektronisch |  | 2019-02-11 | 186565 | Lensoflex 5068, 24led, 4000K, 500mA | 40 | NACHT | DK 03-06 | nacht dim 22:30 - 06:00 | 29 | 100000 | 2019-02-11 | 2043-07-05 | 2043 | 964 | 3135 | 4099 | 20.244 | 65.835 | 86.079 | 0.09 | 7.75
DRA04915 | Binnen bebouwde kom |  | Drachten |  | de Drait |  | Fluessen | - | 200393 | 568258 |  | 0 | OV |  |  | 186762 | 8CST | 0 | Staal | 6 | 1979-01-01 | 2019-01-01 | enkel | 2019 | '6M PT PMF 1701726PJ | 425 | 350 | 160 | 935 | 186763 | 'Sustainder Alexia, Stal2, 3000K, 2800lm | 2100 | 2019-03-08 | 2039-03-08 |  | enkele | 2039 | 'Sustainder Alexia, Stal2, 3000K, 2800lm | 300 | 50 | 350 |  |  |  | 186764 |  | 'Sustainder cassette full | Elektronisch | 25 | 2019-03-08 | 186765 | 23W, 24led, stal2, 3000K, 2800lm | 23 | NACHT | DK 03-06 | nacht dim 22:30 - 06:00 | 17 | 100000 | 2019-03-08 | 2043-07-30 | 2043 | 964 | 3135 | 4099 | 16.388 | 53.295 | 69.683 | 0.09 | 6.27
DRA04495 | Binnen bebouwde kom |  | Drachten |  | de Haven |  | De Boeg | - | 200238 | 569838 |  | 0 | OV |  |  | 187790 | 8VVERZ | 3001 | Staal | 6 | 2001-11-21 | 2041-11-21 | enkel | 2041 | 8m PMF Paaltop RAL 7016 | 525 | 350 | 200 | 1075 | 187791 | SCHR TECEO-1 | 7035 | 2019-02-19 | 2039-02-19 |  | enkele | 2039 | 'Sustainder Alexia, Stal2, 3000K, 2800lm | 300 | 50 | 350 |  |  |  | 187792 |  | LEDDRIVER DIM | Elektronisch |  | 2019-02-19 | 187793 | Lensoflex 5064, 24led, 4000K, 350mA | 28 | NACHT | DK 03-06 | nacht dim 22:30 - 06:00 | 21 | 100000 | 2019-02-19 | 2043-07-13 | 2043 | 964 | 3135 | 4099 | 20.244 | 65.835 | 86.079 | 0.09 | 7.75
DRA04547 | Binnen bebouwde kom |  | Drachten |  | de Haven |  | De Roef | Huisnr. 19 | 201206 | 570157 |  | 0 | OV |  |  | 187958 | 8VVERZ | 7035 | Staal | 6 | 1996-05-15 | 2036-05-15 | enkel | 2036 | 8m PMF Paaltop RAL 7016 | 525 | 350 | 200 | 1075 | 187959 | PHIL SRM | - | 1985-01-01 | 2005-01-01 |  | enkele | 2005 | 'Sustainder Alexia, Stal2, 3000K, 2800lm | 300 | 50 | 350 |  |  |  | 187960 |  | Xitanium light programmable | Elektronisch | 22 | 2018-01-01 | 187961 | LED SOX unit 20Watt | 20 | NACHT | DK 03-06 | nacht dim 22:30 - 06:00 | 15 | 100000 | 2012-07-18 | 2036-12-09 | 2036 | 964 | 3135 | 4099 | 14.46 | 47.025 | 61.485 | 0.09 | 5.53
DRA04548 | Binnen bebouwde kom |  | Drachten |  | de Haven |  | De Roef | Huisnr. 19 | 201203 | 570185 |  | 0 | OV |  |  | 187962 | 8VVERZ | 7035 | Staal | 6 | 1996-05-15 | 2036-05-15 | enkel | 2036 | 8m PMF Paaltop RAL 7016 | 525 | 350 | 200 | 1075 | 187963 | PHIL SRM | - | 1985-01-01 | 2005-01-01 |  | enkele | 2005 | 'Sustainder Alexia, Stal2, 3000K, 2800lm | 300 | 50 | 350 |  |  |  | 187964 |  | Xitanium light programmable | Elektronisch | 22 | 2018-01-01 | 187965 | LED SOX unit 20Watt | 20 | NACHT | DK 03-06 | nacht dim 22:30 - 06:00 | 15 | 100000 | 2007-01-01 | 2031-05-25 | 2031 | 964 | 3135 | 4099 | 14.46 | 47.025 | 61.485 | 0.09 | 5.53
DRA04549 | Binnen bebouwde kom |  | Drachten |  | de Haven |  | De Roef | Huisnr. 21 | 201199 | 570212 |  | 0 | OV |  |  | 187966 | 8VVERZ | 7035 | Staal | 6 | 2004-03-30 | 2044-03-30 | enkel | 2044 | 8m PMF Paaltop RAL 7016 | 525 | 350 | 200 | 1075 | 187967 | PHIL SRM | - | 1985-01-01 | 2005-01-01 |  | enkele | 2005 | 'Sustainder Alexia, Stal2, 3000K, 2800lm | 300 | 50 | 350 |  |  |  | 187968 |  | Xitanium light programmable | Elektronisch | 22 | 2018-01-01 | 187969 | LED SOX unit 20Watt | 20 | NACHT | DK 03-06 | nacht dim 22:30 - 06:00 | 15 | 100000 | 2012-10-17 | 2037-03-10 | 2037 | 964 | 3135 | 4099 | 14.46 | 47.025 | 61.485 | 0.09 | 5.53
DRA04551 | Binnen bebouwde kom |  | Drachten |  | de Haven |  | De Roef | - | 201190 | 570268 |  | 0 | OV |  |  | 187970 | 8VVERZ | 7035 | Staal | 6 | 1997-04-22 | 2037-04-22 | enkel | 2037 | 8m PMF Paaltop RAL 7016 | 525 | 350 | 200 | 1075 | 187971 | PHIL SRM | - | 1985-01-01 | 2005-01-01 |  | enkele | 2005 | 'Sustainder Alexia, Stal2, 3000K, 2800lm | 300 | 50 | 350 |  |  |  | 187972 |  | Xitanium light programmable | Elektronisch | 22 | 2018-01-01 | 187973 | LED SOX unit 20Watt | 20 | NACHT | DK 03-06 | nacht dim 22:30 - 06:00 | 15 | 100000 | 2012-07-18 | 2036-12-09 | 2036 | 964 | 3135 | 4099 | 14.46 | 47.025 | 61.485 | 0.09 | 5.53
DRA04552 | Binnen bebouwde kom |  | Drachten |  | de Haven |  | De Roef | - | 201185 | 570295 |  | 0 | OV |  |  | 187974 | 8CST | 7035 | Staal | 6 | 1993-03-29 | 2033-03-29 | enkel | 2033 | 8m PMF Paaltop RAL 7016 | 525 | 350 | 200 | 1075 | 187975 | PHIL SRM | - | 1985-01-01 | 2005-01-01 |  | enkele | 2005 | 'Sustainder Alexia, Stal2, 3000K, 2800lm | 300 | 50 | 350 |  |  |  | 187976 |  | Xitanium light programmable | Elektronisch | 22 | 2018-01-01 | 187977 | LED SOX unit 20Watt | 20 | NACHT | DK 03-06 | nacht dim 22:30 - 06:00 | 15 | 100000 | 2007-01-01 | 2031-05-25 | 2031 | 964 | 3135 | 4099 | 14.46 | 47.025 | 61.485 | 0.09 | 5.53
DRA04564 | Binnen bebouwde kom |  | Drachten |  | de Haven |  | De Bolder | - | 201031 | 570286 |  | 0 | OV |  |  | 188026 | 8CST | 3001 | Staal | 6 | 1976-01-01 | 2016-01-01 | enkel | 2016 | 8m PMF Paaltop RAL 7016 | 525 | 350 | 200 | 1075 | 188027 | SCHR TECEO-1 | 7035 | 2019-01-30 | 2039-01-30 |  | enkele | 2039 | 'Sustainder Alexia, Stal2, 3000K, 2800lm | 300 | 50 | 350 |  |  |  | 188028 |  | LEDDRIVER DIM | Elektronisch |  | 2019-01-30 | 188029 | Lensoflex 5064, 24led, 4000K, 350mA | 28 | NACHT | DK 03-06 | nacht dim 22:30 - 06:00 | 21 | 100000 | 2019-01-30 | 2043-06-23 | 2043 | 964 | 3135 | 4099 | 20.244 | 65.835 | 86.079 | 0.09 | 7.75
DRA04600 | Binnen bebouwde kom |  | Drachten |  | de Haven |  | De Meerpaal | - | 200120 | 569520 |  | 0 | OV |  |  | 188118 | 8CST | 7035 | Staal | 6 | 2007-01-01 | 2047-01-01 | enkel | 2047 | 8m PMF Paaltop RAL 7016 | 525 | 350 | 200 | 1075 | 188119 | PHIL SRM | - | 1985-01-01 | 2005-01-01 |  | enkele | 2005 | 'Sustainder Alexia, Stal2, 3000K, 2800lm | 300 | 50 | 350 |  |  |  | 188120 |  | Xitanium light programmable | Elektronisch | 22 | 2018-01-01 | 188121 | LED SOX unit 20Watt | 20 | NACHT | DK 03-06 | nacht dim 22:30 - 06:00 | 15 | 100000 | 2007-01-01 | 2031-05-25 | 2031 | 964 | 3135 | 4099 | 14.46 | 47.025 | 61.485 | 0.09 | 5.53
DRA04608 | Binnen bebouwde kom |  | Drachten |  | de Haven |  | De Kletten | - | 201167 | 570406 |  | 0 | OV |  |  | 188138 | 8CST | 7035 | Staal | 6 | 1976-01-01 | 2016-01-01 | enkel | 2016 | 8m PMF Paaltop RAL 7016 | 525 | 350 | 200 | 1075 | 188139 | PHIL SRM | - | 1976-01-01 | 1996-01-01 |  | enkele | 1996 | 'Sustainder Alexia, Stal2, 3000K, 2800lm | 300 | 50 | 350 |  |  |  | 188140 |  | Xitanium light programmable | Elektronisch | 22 | 2018-01-01 | 188141 | LED SOX unit 20Watt | 20 | NACHT | DK 03-06 | nacht dim 22:30 - 06:00 | 15 | 100000 | 2007-01-01 | 2031-05-25 | 2031 | 964 | 3135 | 4099 | 14.46 | 47.025 | 61.485 | 0.09 | 5.53
DRA04611 | Binnen bebouwde kom |  | Drachten |  | de Haven |  | De Lier | - | 200096 | 569591 |  | 0 | OV |  |  | 188146 | 8CST | 7035 | Staal | 6 | 1978-01-01 | 2018-01-01 | enkel | 2018 | 8m PMF Paaltop RAL 7016 | 525 | 350 | 200 | 1075 | 188147 | PHIL SRM | - | 1978-01-01 | 1998-01-01 |  | enkele | 1998 | 'Sustainder Alexia, Stal2, 3000K, 2800lm | 300 | 50 | 350 |  |  |  | 188148 |  | Xitanium light programmable | Elektronisch | 22 | 2018-01-01 | 188149 | LED SOX unit 20Watt | 20 | NACHT | DK 03-06 | nacht dim 22:30 - 06:00 | 15 | 100000 | 2012-07-18 | 2036-12-09 | 2036 | 964 | 3135 | 4099 | 14.46 | 47.025 | 61.485 | 0.09 | 5.53
DRA04612 | Binnen bebouwde kom |  | Drachten |  | de Haven |  | De Lier | - | 200062 | 569591 |  | 0 | OV |  |  | 188150 | 8CST | 7035 | Staal | 6 | 1978-01-01 | 2018-01-01 | enkel | 2018 | 8m PMF Paaltop RAL 7016 | 525 | 350 | 200 | 1075 | 188151 | PHIL SRM | - | 1978-01-01 | 1998-01-01 |  | enkele | 1998 | 'Sustainder Alexia, Stal2, 3000K, 2800lm | 300 | 50 | 350 |  |  |  | 188152 |  | Xitanium light programmable | Elektronisch | 22 | 2018-01-01 | 188153 | LED SOX unit 20Watt | 20 | NACHT | DK 03-06 | nacht dim 22:30 - 06:00 | 15 | 100000 | 2007-01-01 | 2031-05-25 | 2031 | 964 | 3135 | 4099 | 14.46 | 47.025 | 61.485 | 0.09 | 5.53
DRA04613 | Binnen bebouwde kom |  | Drachten |  | de Haven |  | De Lier | - | 200039 | 569591 |  | 0 | OV |  |  | 188154 | 8CST | 7035 | Staal | 6 | 1978-01-01 | 2018-01-01 | enkel | 2018 | 8m PMF Paaltop RAL 7016 | 525 | 350 | 200 | 1075 | 188155 | PHIL SRM | - | 1978-01-01 | 1998-01-01 |  | enkele | 1998 | 'Sustainder Alexia, Stal2, 3000K, 2800lm | 300 | 50 | 350 |  |  |  | 188156 |  | Xitanium light programmable | Elektronisch | 22 | 2018-01-01 | 188157 | LED SOX unit 20Watt | 20 | NACHT | DK 03-06 | nacht dim 22:30 - 06:00 | 15 | 100000 | 2007-01-01 | 2031-05-25 | 2031 | 964 | 3135 | 4099 | 14.46 | 47.025 | 61.485 | 0.09 | 5.53
DRA04616 | Binnen bebouwde kom |  | Drachten |  | de Haven |  | De Lier | - | 199926 | 569593 |  | 0 | OV |  |  | 188158 | 8CST | 7035 | Staal | 6 | 1978-01-01 | 2018-01-01 | enkel | 2018 | 8m PMF Paaltop RAL 7016 | 525 | 350 | 200 | 1075 | 188159 | PHIL SRM | - | 1978-01-01 | 1998-01-01 |  | enkele | 1998 | 'Sustainder Alexia, Stal2, 3000K, 2800lm | 300 | 50 | 350 |  |  |  | 188160 |  | Xitanium light programmable | Elektronisch | 22 | 2018-01-01 | 188161 | LED SOX unit 20Watt | 20 | NACHT | DK 03-06 | nacht dim 22:30 - 06:00 | 15 | 100000 | 2013-08-26 | 2038-01-17 | 2038 | 964 | 3135 | 4099 | 14.46 | 47.025 | 61.485 | 0.09 | 5.53
DRA04618 | Binnen bebouwde kom |  | Drachten |  | de Haven |  | De Lier | - | 199859 | 569564 |  | 0 | OV |  |  | 188162 | 8CST | 7035 | Staal | 6 | 1978-01-01 | 2018-01-01 | enkel | 2018 | 8m PMF Paaltop RAL 7016 | 525 | 350 | 200 | 1075 | 188163 | PHIL SRM | - | 1978-01-01 | 1998-01-01 |  | enkele | 1998 | 'Sustainder Alexia, Stal2, 3000K, 2800lm | 300 | 50 | 350 |  |  |  | 188164 |  | Xitanium light programmable | Elektronisch | 22 | 2018-01-01 | 188165 | LED SOX unit 20Watt | 20 | NACHT | DK 03-06 | nacht dim 22:30 - 06:00 | 15 | 100000 | 2009-12-07 | 2034-04-30 | 2034 | 964 | 3135 | 4099 | 14.46 | 47.025 | 61.485 | 0.09 | 5.53
DRA04619 | Binnen bebouwde kom |  | Drachten |  | de Haven |  | De Lier | - | 199864 | 569532 |  | 0 | OV |  |  | 188166 | 8CST | 7035 | Staal | 6 | 2001-06-26 | 2041-06-26 | enkel | 2041 | 8m PMF Paaltop RAL 7016 | 525 | 350 | 200 | 1075 | 188167 | PHIL SRM | - | 1985-01-01 | 2005-01-01 |  | enkele | 2005 | 'Sustainder Alexia, Stal2, 3000K, 2800lm | 300 | 50 | 350 |  |  |  | 188168 |  | Xitanium light programmable | Elektronisch | 22 | 2018-01-01 | 188169 | LED SOX unit 20Watt | 20 | NACHT | DK 03-06 | nacht dim 22:30 - 06:00 | 15 | 100000 | 2012-04-17 | 2036-09-08 | 2036 | 964 | 3135 | 4099 | 14.46 | 47.025 | 61.485 | 0.09 | 5.53
DRA04620 | Binnen bebouwde kom |  | Drachten |  | de Haven |  | De Meerpaal | - | 199900 | 569527 |  | 0 | OV |  |  | 188170 | 8CST | 7035 | Staal | 6 | 1978-01-01 | 2018-01-01 | enkel | 2018 | 8m PMF Paaltop RAL 7016 | 525 | 350 | 200 | 1075 | 188171 | PHIL SRM | - | 1978-01-01 | 1998-01-01 |  | enkele | 1998 | 'Sustainder Alexia, Stal2, 3000K, 2800lm | 300 | 50 | 350 |  |  |  | 188172 |  | Xitanium light programmable | Elektronisch | 22 | 2018-01-01 | 188173 | LED SOX unit 20Watt | 20 | NACHT | DK 03-06 | nacht dim 22:30 - 06:00 | 15 | 100000 | 2007-01-01 | 2031-05-25 | 2031 | 964 | 3135 | 4099 | 14.46 | 47.025 | 61.485 | 0.09 | 5.53
DRA04623 | Binnen bebouwde kom |  | Drachten |  | de Haven |  | De Meerpaal | - | 199973 | 569524 |  | 0 | OV |  |  | 188178 | 8CST | 7035 | Staal | 6 | 1978-01-01 | 2018-01-01 | enkel | 2018 | 8m PMF Paaltop RAL 7016 | 525 | 350 | 200 | 1075 | 188179 | PHIL SRM | - | 1978-01-01 | 1998-01-01 |  | enkele | 1998 | 'Sustainder Alexia, Stal2, 3000K, 2800lm | 300 | 50 | 350 |  |  |  | 188180 |  | Xitanium light programmable | Elektronisch | 22 | 2018-01-01 | 188181 | LED SOX unit 20Watt | 20 | NACHT | DK 03-06 | nacht dim 22:30 - 06:00 | 15 | 100000 | 2012-04-17 | 2036-09-08 | 2036 | 964 | 3135 | 4099 | 14.46 | 47.025 | 61.485 | 0.09 | 5.53
DRA04625 | Binnen bebouwde kom |  | Drachten |  | de Haven |  | De Lier | - | 199857 | 569605 |  | 0 | OV |  |  | 188182 | 8CST | 7035 | Staal | 6 | 1978-01-01 | 2018-01-01 | enkel | 2018 | 8m PMF Paaltop RAL 7016 | 525 | 350 | 200 | 1075 | 188183 | PHIL SRM | - | 1978-01-01 | 1998-01-01 |  | enkele | 1998 | 'Sustainder Alexia, Stal2, 3000K, 2800lm | 300 | 50 | 350 |  |  |  | 188184 |  | Xitanium light programmable | Elektronisch | 22 | 2018-01-01 | 188185 | LED SOX unit 20Watt | 20 | NACHT | DK 03-06 | nacht dim 22:30 - 06:00 | 15 | 100000 | 2007-01-01 | 2031-05-25 | 2031 | 964 | 3135 | 4099 | 14.46 | 47.025 | 61.485 | 0.09 | 5.53
DRA04626 | Binnen bebouwde kom |  | Drachten |  | de Haven |  | De Lier | - | 199849 | 569662 |  | 0 | OV |  |  | 188186 | 8CST | 7035 | Staal | 6 | 1978-01-01 | 2018-01-01 | enkel | 2018 | 8m PMF Paaltop RAL 7016 | 525 | 350 | 200 | 1075 | 188187 | PHIL SRM | - | 1978-01-01 | 1998-01-01 |  | enkele | 1998 | 'Sustainder Alexia, Stal2, 3000K, 2800lm | 300 | 50 | 350 |  |  |  | 188188 |  | Xitanium light programmable | Elektronisch | 22 | 2018-01-01 | 188189 | LED SOX unit 20Watt | 20 | NACHT | DK 03-06 | nacht dim 22:30 - 06:00 | 15 | 100000 | 2007-01-01 | 2031-05-25 | 2031 | 964 | 3135 | 4099 | 14.46 | 47.025 | 61.485 | 0.09 | 5.53
DRA04627 | Binnen bebouwde kom |  | Drachten |  | de Haven |  | De Lier | - | 199847 | 569681 |  | 0 | OV |  |  | 188190 | 8CST | 7035 | Staal | 6 | 1978-01-01 | 2018-01-01 | enkel | 2018 | 8m PMF Paaltop RAL 7016 | 525 | 350 | 200 | 1075 | 188191 | PHIL SRM | - | 1978-01-01 | 1998-01-01 |  | enkele | 1998 | 'Sustainder Alexia, Stal2, 3000K, 2800lm | 300 | 50 | 350 |  |  |  | 188192 |  | Xitanium light programmable | Elektronisch | 22 | 2018-01-01 | 188193 | LED SOX unit 20Watt | 20 | NACHT | DK 03-06 | nacht dim 22:30 - 06:00 | 15 | 100000 | 2007-01-01 | 2031-05-25 | 2031 | 964 | 3135 | 4099 | 14.46 | 47.025 | 61.485 | 0.09 | 5.53
DRA04629 | Binnen bebouwde kom |  | Drachten |  | de Haven |  | De Lier | - | 199838 | 569762 |  | 0 | OV |  |  | 188194 | 8CST | 7035 | Staal | 6 | 1978-01-01 | 2018-01-01 | enkel | 2018 | 8m PMF Paaltop RAL 7016 | 525 | 350 | 200 | 1075 | 188195 | PHIL SRM | - | 1978-01-01 | 1998-01-01 |  | enkele | 1998 | 'Sustainder Alexia, Stal2, 3000K, 2800lm | 300 | 50 | 350 |  |  |  | 188196 |  | Xitanium light programmable | Elektronisch | 22 | 2018-01-01 | 188197 | LED SOX unit 20Watt | 20 | NACHT | DK 03-06 | nacht dim 22:30 - 06:00 | 15 | 100000 | 2007-01-01 | 2031-05-25 | 2031 | 964 | 3135 | 4099 | 14.46 | 47.025 | 61.485 | 0.09 | 5.53
DRA04630 | Binnen bebouwde kom |  | Drachten |  | de Haven |  | De Lier | - | 199836 | 569786 |  | 0 | OV |  |  | 188198 | 8CST | 7035 | Staal | 6 | 1978-01-01 | 2018-01-01 | enkel | 2018 | 8m PMF Paaltop RAL 7016 | 525 | 350 | 200 | 1075 | 188199 | PHIL SRM | - | 1978-01-01 | 1998-01-01 |  | enkele | 1998 | 'Sustainder Alexia, Stal2, 3000K, 2800lm | 300 | 50 | 350 |  |  |  | 188200 |  | Xitanium light programmable | Elektronisch | 22 | 2018-01-01 | 188201 | LED SOX unit 20Watt | 20 | NACHT | DK 03-06 | nacht dim 22:30 - 06:00 | 15 | 100000 | 2007-01-01 | 2031-05-25 | 2031 | 964 | 3135 | 4099 | 14.46 | 47.025 | 61.485 | 0.09 | 5.53
DRA04631 | Binnen bebouwde kom |  | Drachten |  | de Haven |  | De Lier | - | 199834 | 569822 |  | 0 | OV |  |  | 188202 | 8CST | 7035 | Staal | 6 | 1978-01-01 | 2018-01-01 | enkel | 2018 | 8m PMF Paaltop RAL 7016 | 525 | 350 | 200 | 1075 | 188203 | PHIL SRM | - | 1978-01-01 | 1998-01-01 |  | enkele | 1998 | 'Sustainder Alexia, Stal2, 3000K, 2800lm | 300 | 50 | 350 |  |  |  | 188204 |  | Xitanium light programmable | Elektronisch | 22 | 2018-01-01 | 188205 | LED SOX unit 20Watt | 20 | NACHT | DK 03-06 | nacht dim 22:30 - 06:00 | 15 | 100000 | 2012-07-18 | 2036-12-09 | 2036 | 964 | 3135 | 4099 | 14.46 | 47.025 | 61.485 | 0.09 | 5.53
DRA04632 | Binnen bebouwde kom |  | Drachten |  | de Haven |  | De Lier | - | 199828 | 569856 |  | 0 | OV |  |  | 188206 | 8CST | 7035 | Staal | 6 | 1978-01-01 | 2018-01-01 | enkel | 2018 | 8m PMF Paaltop RAL 7016 | 525 | 350 | 200 | 1075 | 188207 | PHIL SRM | - | 1978-01-01 | 1998-01-01 |  | enkele | 1998 | 'Sustainder Alexia, Stal2, 3000K, 2800lm | 300 | 50 | 350 |  |  |  | 188208 |  | Xitanium light programmable | Elektronisch | 22 | 2018-01-01 | 188209 | LED SOX unit 20Watt | 20 | NACHT | DK 03-06 | nacht dim 22:30 - 06:00 | 15 | 100000 | 2007-01-01 | 2031-05-25 | 2031 | 964 | 3135 | 4099 | 14.46 | 47.025 | 61.485 | 0.09 | 5.53
DRA04633 | Binnen bebouwde kom |  | Drachten |  | de Haven |  | De Lier | - | 199823 | 569899 |  | 0 | OV |  |  | 188210 | 8CST | 7035 | Staal | 6 | 1978-01-01 | 2018-01-01 | enkel | 2018 | 8m PMF Paaltop RAL 7016 | 525 | 350 | 200 | 1075 | 188211 | PHIL SRM | - | 1978-01-01 | 1998-01-01 |  | enkele | 1998 | 'Sustainder Alexia, Stal2, 3000K, 2800lm | 300 | 50 | 350 |  |  |  | 188212 |  | Xitanium light programmable | Elektronisch | 22 | 2018-01-01 | 188213 | LED SOX unit 20Watt | 20 | NACHT | DK 03-06 | nacht dim 22:30 - 06:00 | 15 | 100000 | 2007-01-01 | 2031-05-25 | 2031 | 964 | 3135 | 4099 | 14.46 | 47.025 | 61.485 | 0.09 | 5.53
DRA04634 | Binnen bebouwde kom |  | Drachten |  | de Haven |  | De Boeg | - | 200239 | 569926 |  | 0 | OV |  |  | 188214 | 8CST | 3001 | Staal | 6 | 1978-01-01 | 2018-01-01 | enkel | 2018 | 8m PMF Paaltop RAL 7016 | 525 | 350 | 200 | 1075 | 188215 | SCHR TECEO-1 | 7035 | 2019-02-19 | 2039-02-19 |  | enkele | 2039 | 'Sustainder Alexia, Stal2, 3000K, 2800lm | 300 | 50 | 350 |  |  |  | 188216 |  | LEDDRIVER DIM | Elektronisch |  | 2019-02-19 | 188217 | Lensoflex 5064, 24led, 4000K, 350mA | 28 | NACHT | DK 03-06 | nacht dim 22:30 - 06:00 | 21 | 100000 | 2019-02-19 | 2043-07-13 | 2043 | 964 | 3135 | 4099 | 20.244 | 65.835 | 86.079 | 0.09 | 7.75
DRA04635 | Binnen bebouwde kom |  | Drachten |  | de Haven |  | De Boeg | - | 200250 | 569956 |  | 0 | OV |  |  | 188218 | 8CST | 3001 | Staal | 6 | 1978-01-01 | 2018-01-01 | enkel | 2018 | 8m PMF Paaltop RAL 7016 | 525 | 350 | 200 | 1075 | 188219 | SCHR TECEO-1 | 7035 | 2019-02-19 | 2039-02-19 |  | enkele | 2039 | 'Sustainder Alexia, Stal2, 3000K, 2800lm | 300 | 50 | 350 |  |  |  | 188220 |  | LEDDRIVER DIM | Elektronisch |  | 2019-02-19 | 188221 | Lensoflex 5064, 24led, 4000K, 350mA | 28 | NACHT | DK 03-06 | nacht dim 22:30 - 06:00 | 21 | 100000 | 2019-02-19 | 2043-07-13 | 2043 | 964 | 3135 | 4099 | 20.244 | 65.835 | 86.079 | 0.09 | 7.75
DRA04636 | Binnen bebouwde kom |  | Drachten |  | de Haven |  | De Steven | Huisnr. 2 | 200211 | 569965 |  | 0 | OV |  |  | 188222 | 8CST | 7035 | Staal | 6 | 1978-01-01 | 2018-01-01 | enkel | 2018 | 8m PMF Paaltop RAL 7016 | 525 | 350 | 200 | 1075 | 188223 | PHIL SRS201 |  | 1992-01-01 | 2012-01-01 |  | enkele | 2012 | 'Sustainder Alexia, Stal2, 3000K, 2800lm | 300 | 50 | 350 |  |  |  | 188224 |  | Xitanium light programmable | Elektronisch | 22 | 2018-01-01 | 188225 | LED SOX unit 20Watt | 20 | NACHT | DK 03-06 | nacht dim 22:30 - 06:00 | 15 | 100000 | 2007-01-01 | 2031-05-25 | 2031 | 964 | 3135 | 4099 | 14.46 | 47.025 | 61.485 | 0.09 | 5.53
DRA04637 | Binnen bebouwde kom |  | Drachten |  | de Haven |  | De Steven | Huisnr. 8 | 200183 | 569963 |  | 0 | OV |  |  | 188226 | 8CST | 7035 | Staal | 6 | 1978-01-01 | 2018-01-01 | enkel | 2018 | 8m PMF Paaltop RAL 7016 | 525 | 350 | 200 | 1075 | 188227 | PHIL SRM | - | 1978-01-01 | 1998-01-01 |  | enkele | 1998 | 'Sustainder Alexia, Stal2, 3000K, 2800lm | 300 | 50 | 350 |  |  |  | 188228 |  | Xitanium light programmable | Elektronisch | 22 | 2018-01-01 | 188229 | LED SOX unit 20Watt | 20 | NACHT | DK 03-06 | nacht dim 22:30 - 06:00 | 15 | 100000 | 2007-01-01 | 2031-05-25 | 2031 | 964 | 3135 | 4099 | 14.46 | 47.025 | 61.485 | 0.09 | 5.53
DRA04638 | Binnen bebouwde kom |  | Drachten |  | de Haven |  | De Steven | Huisnr. 10 | 200149 | 569960 |  | 0 | OV |  |  | 188230 | 8CST | 7035 | Staal | 6 | 1978-01-01 | 2018-01-01 | enkel | 2018 | 8m PMF Paaltop RAL 7016 | 525 | 350 | 200 | 1075 | 188231 | PHIL SRM | - | 1978-01-01 | 1998-01-01 |  | enkele | 1998 | 'Sustainder Alexia, Stal2, 3000K, 2800lm | 300 | 50 | 350 |  |  |  | 188232 |  | Xitanium light programmable | Elektronisch | 22 | 2018-01-01 | 188233 | LED SOX unit 20Watt | 20 | NACHT | DK 03-06 | nacht dim 22:30 - 06:00 | 15 | 100000 | 2012-07-29 | 2036-12-20 | 2036 | 964 | 3135 | 4099 | 14.46 | 47.025 | 61.485 | 0.09 | 5.53
DRA04639 | Binnen bebouwde kom |  | Drachten |  | de Haven |  | De Steven | Huisnr. 12 | 200112 | 569957 |  | 0 | OV |  |  | 188234 | 8CST | 7035 | Staal | 6 | 1978-01-01 | 2018-01-01 | enkel | 2018 | 8m PMF Paaltop RAL 7016 | 525 | 350 | 200 | 1075 | 188235 | PHIL SRM | - | 1978-01-01 | 1998-01-01 |  | enkele | 1998 | 'Sustainder Alexia, Stal2, 3000K, 2800lm | 300 | 50 | 350 |  |  |  | 188236 |  | Xitanium light programmable | Elektronisch | 22 | 2018-01-01 | 188237 | LED SOX unit 20Watt | 20 | NACHT | DK 03-06 | nacht dim 22:30 - 06:00 | 15 | 100000 | 2007-01-01 | 2031-05-25 | 2031 | 964 | 3135 | 4099 | 14.46 | 47.025 | 61.485 | 0.09 | 5.53
DRA04640 | Binnen bebouwde kom |  | Drachten |  | de Haven |  | De Steven | Huisnr. 12 | 200088 | 569955 |  | 0 | OV |  |  | 188238 | 8CST | 7035 | Staal | 6 | 1978-01-01 | 2018-01-01 | enkel | 2018 | 8m PMF Paaltop RAL 7016 | 525 | 350 | 200 | 1075 | 188239 | PHIL SRM | - | 1978-01-01 | 1998-01-01 |  | enkele | 1998 | 'Sustainder Alexia, Stal2, 3000K, 2800lm | 300 | 50 | 350 |  |  |  | 188240 |  | Xitanium light programmable | Elektronisch | 22 | 2018-01-01 | 188241 | LED SOX unit 20Watt | 20 | NACHT | DK 03-06 | nacht dim 22:30 - 06:00 | 15 | 100000 | 2007-01-01 | 2031-05-25 | 2031 | 964 | 3135 | 4099 | 14.46 | 47.025 | 61.485 | 0.09 | 5.53
DRA04641 | Binnen bebouwde kom |  | Drachten |  | de Haven |  | De Steven | Huisnr. 14 | 200041 | 569951 |  | 0 | OV |  |  | 188242 | 8CST | 7035 | Staal | 6 | 1978-01-01 | 2018-01-01 | enkel | 2018 | 8m PMF Paaltop RAL 7016 | 525 | 350 | 200 | 1075 | 188243 | PHIL SRM | - | 1978-01-01 | 1998-01-01 |  | enkele | 1998 | 'Sustainder Alexia, Stal2, 3000K, 2800lm | 300 | 50 | 350 |  |  |  | 188244 |  | Xitanium light programmable | Elektronisch | 22 | 2018-01-01 | 188245 | LED SOX unit 20Watt | 20 | NACHT | DK 03-06 | nacht dim 22:30 - 06:00 | 15 | 100000 | 2011-12-14 | 2036-05-06 | 2036 | 964 | 3135 | 4099 | 14.46 | 47.025 | 61.485 | 0.09 | 5.53
DRA04642 | Binnen bebouwde kom |  | Drachten |  | de Haven |  | De Steven | - | 200015 | 569949 |  | 0 | OV |  |  | 188246 | 8CST | 7035 | Staal | 6 | 1978-01-01 | 2018-01-01 | enkel | 2018 | 8m PMF Paaltop RAL 7016 | 525 | 350 | 200 | 1075 | 188247 | PHIL SRM | - | 1978-01-01 | 1998-01-01 |  | enkele | 1998 | 'Sustainder Alexia, Stal2, 3000K, 2800lm | 300 | 50 | 350 |  |  |  | 188248 |  | Xitanium light programmable | Elektronisch | 22 | 2018-01-01 | 188249 | LED SOX unit 20Watt | 20 | NACHT | DK 03-06 | nacht dim 22:30 - 06:00 | 15 | 100000 | 2008-11-03 | 2033-03-27 | 2033 | 964 | 3135 | 4099 | 14.46 | 47.025 | 61.485 | 0.09 | 5.53
DRA04643 | Binnen bebouwde kom |  | Drachten |  | de Haven |  | De Steven | - | 199982 | 569946 |  | 0 | OV |  |  | 188250 | 8CST | 7035 | Staal | 6 | 1978-01-01 | 2018-01-01 | enkel | 2018 | 8m PMF Paaltop RAL 7016 | 525 | 350 | 200 | 1075 | 188251 | PHIL SRM | - | 1978-01-01 | 1998-01-01 |  | enkele | 1998 | 'Sustainder Alexia, Stal2, 3000K, 2800lm | 300 | 50 | 350 |  |  |  | 188252 |  | Xitanium light programmable | Elektronisch | 22 | 2018-01-01 | 188253 | LED SOX unit 20Watt | 20 | NACHT | DK 03-06 | nacht dim 22:30 - 06:00 | 15 | 100000 | 2007-01-01 | 2031-05-25 | 2031 | 964 | 3135 | 4099 | 14.46 | 47.025 | 61.485 | 0.09 | 5.53
DRA04644 | Binnen bebouwde kom |  | Drachten |  | de Haven |  | De Steven | Huisnr. 22 | 199948 | 569944 |  | 0 | OV |  |  | 188254 | 8CST | 7035 | Staal | 6 | 1978-01-01 | 2018-01-01 | enkel | 2018 | 8m PMF Paaltop RAL 7016 | 525 | 350 | 200 | 1075 | 188255 | PHIL SRM | - | 1978-01-01 | 1998-01-01 |  | enkele | 1998 | 'Sustainder Alexia, Stal2, 3000K, 2800lm | 300 | 50 | 350 |  |  |  | 188256 |  | Xitanium light programmable | Elektronisch | 22 | 2018-01-01 | 188257 | LED SOX unit 20Watt | 20 | NACHT | DK 03-06 | nacht dim 22:30 - 06:00 | 15 | 100000 | 2012-07-29 | 2036-12-20 | 2036 | 964 | 3135 | 4099 | 14.46 | 47.025 | 61.485 | 0.09 | 5.53
DRA04645 | Binnen bebouwde kom |  | Drachten |  | de Haven |  | De Steven | Huisnr. 22 | 199914 | 569940 |  | 0 | OV |  |  | 188258 | 8CST | 7035 | Staal | 6 | 1978-01-01 | 2018-01-01 | enkel | 2018 | 8m PMF Paaltop RAL 7016 | 525 | 350 | 200 | 1075 | 188259 | PHIL SRM | - | 1978-01-01 | 1998-01-01 |  | enkele | 1998 | 'Sustainder Alexia, Stal2, 3000K, 2800lm | 300 | 50 | 350 |  |  |  | 188260 |  | Xitanium light programmable | Elektronisch | 22 | 2018-01-01 | 188261 | LED SOX unit 20Watt | 20 | NACHT | DK 03-06 | nacht dim 22:30 - 06:00 | 15 | 100000 | 2007-01-01 | 2031-05-25 | 2031 | 964 | 3135 | 4099 | 14.46 | 47.025 | 61.485 | 0.09 | 5.53
DRA04646 | Binnen bebouwde kom |  | Drachten |  | de Haven |  | De Steven | - | 199881 | 569938 |  | 0 | OV |  |  | 188262 | 8CST | 7035 | Staal | 6 | 1978-01-01 | 2018-01-01 | enkel | 2018 | 8m PMF Paaltop RAL 7016 | 525 | 350 | 200 | 1075 | 188263 | PHIL SRM | - | 1978-01-01 | 1998-01-01 |  | enkele | 1998 | 'Sustainder Alexia, Stal2, 3000K, 2800lm | 300 | 50 | 350 |  |  |  | 188264 |  | Xitanium light programmable | Elektronisch | 22 | 2018-01-01 | 188265 | LED SOX unit 20Watt | 20 | NACHT | DK 03-06 | nacht dim 22:30 - 06:00 | 15 | 100000 | 2007-01-01 | 2031-05-25 | 2031 | 964 | 3135 | 4099 | 14.46 | 47.025 | 61.485 | 0.09 | 5.53
DRA04647 | Binnen bebouwde kom |  | Drachten |  | de Haven |  | De Steven | - | 199847 | 569935 |  | 0 | OV |  |  | 188266 | 8CST | 7035 | Staal | 6 | 1978-01-01 | 2018-01-01 | enkel | 2018 | 8m PMF Paaltop RAL 7016 | 525 | 350 | 200 | 1075 | 188267 | PHIL SRM | - | 1978-01-01 | 1998-01-01 |  | enkele | 1998 | 'Sustainder Alexia, Stal2, 3000K, 2800lm | 300 | 50 | 350 |  |  |  | 188268 |  | Xitanium light programmable | Elektronisch | 22 | 2018-01-01 | 188269 | LED SOX unit 20Watt | 20 | NACHT | DK 03-06 | nacht dim 22:30 - 06:00 | 15 | 100000 | 2007-01-01 | 2031-05-25 | 2031 | 964 | 3135 | 4099 | 14.46 | 47.025 | 61.485 | 0.09 | 5.53
DRA04648 | Binnen bebouwde kom |  | Drachten |  | de Haven |  | De Steven | Huisnr. 26a | 199805 | 569932 |  | 0 | OV |  |  | 188270 | 8CST | 7035 | Staal | 6 | 1978-01-01 | 2018-01-01 | enkel | 2018 | 8m PMF Paaltop RAL 7016 | 525 | 350 | 200 | 1075 | 188271 | PHIL SRM | - | 1978-01-01 | 1998-01-01 |  | enkele | 1998 | 'Sustainder Alexia, Stal2, 3000K, 2800lm | 300 | 50 | 350 |  |  |  | 188272 |  | Xitanium light programmable | Elektronisch | 22 | 2018-01-01 | 188273 | LED SOX unit 20Watt | 20 | NACHT | DK 03-06 | nacht dim 22:30 - 06:00 | 15 | 100000 | 2012-07-29 | 2036-12-20 | 2036 | 964 | 3135 | 4099 | 14.46 | 47.025 | 61.485 | 0.09 | 5.53
DRA04649 | Binnen bebouwde kom |  | Drachten |  | de Haven |  | De Steven | - | 199780 | 569930 |  | 0 | OV |  |  | 188274 | 8CST | 7035 | Staal | 6 | 1978-01-01 | 2018-01-01 | enkel | 2018 | 8m PMF Paaltop RAL 7016 | 525 | 350 | 200 | 1075 | 188275 | PHIL SRM | - | 1978-01-01 | 1998-01-01 |  | enkele | 1998 | 'Sustainder Alexia, Stal2, 3000K, 2800lm | 300 | 50 | 350 |  |  |  | 188276 |  | Xitanium light programmable | Elektronisch | 22 | 2018-01-01 | 188277 | LED SOX unit 20Watt | 20 | NACHT | DK 03-06 | nacht dim 22:30 - 06:00 | 15 | 100000 | 2007-01-01 | 2031-05-25 | 2031 | 964 | 3135 | 4099 | 14.46 | 47.025 | 61.485 | 0.09 | 5.53
DRA04650 | Binnen bebouwde kom |  | Drachten |  | de Haven |  | De Steven | - | 199748 | 569927 |  | 0 | OV |  |  | 188278 | 8CST | 7035 | Staal | 6 | 1978-01-01 | 2018-01-01 | enkel | 2018 | 8m PMF Paaltop RAL 7016 | 525 | 350 | 200 | 1075 | 188279 | PHIL SRM | - | 1978-01-01 | 1998-01-01 |  | enkele | 1998 | 'Sustainder Alexia, Stal2, 3000K, 2800lm | 300 | 50 | 350 |  |  |  | 188280 |  | Xitanium light programmable | Elektronisch | 22 | 2018-01-01 | 188281 | LED SOX unit 20Watt | 20 | NACHT | DK 03-06 | nacht dim 22:30 - 06:00 | 15 | 100000 | 2007-01-01 | 2031-05-25 | 2031 | 964 | 3135 | 4099 | 14.46 | 47.025 | 61.485 | 0.09 | 5.53
DRA04651 | Binnen bebouwde kom |  | Drachten |  | de Haven |  | De Steven | - | 199714 | 569925 |  | 0 | OV |  |  | 188282 | 8CST | 7035 | Staal | 6 | 1978-01-01 | 2018-01-01 | enkel | 2018 | 8m PMF Paaltop RAL 7016 | 525 | 350 | 200 | 1075 | 188283 | PHIL SRM | - | 1978-01-01 | 1998-01-01 |  | enkele | 1998 | 'Sustainder Alexia, Stal2, 3000K, 2800lm | 300 | 50 | 350 |  |  |  | 188284 |  | Xitanium light programmable | Elektronisch | 22 | 2018-01-01 | 188285 | LED SOX unit 20Watt | 20 | NACHT | DK 03-06 | nacht dim 22:30 - 06:00 | 15 | 100000 | 2007-01-01 | 2031-05-25 | 2031 | 964 | 3135 | 4099 | 14.46 | 47.025 | 61.485 | 0.09 | 5.53
DRA04652 | Binnen bebouwde kom |  | Drachten |  | de Haven |  | De Steven | - | 199680 | 569922 |  | 0 | OV |  |  | 188286 | 8CST | 7035 | Staal | 6 | 1978-01-01 | 2018-01-01 | enkel | 2018 | 8m PMF Paaltop RAL 7016 | 525 | 350 | 200 | 1075 | 188287 | PHIL SRM | - | 1978-01-01 | 1998-01-01 |  | enkele | 1998 | 'Sustainder Alexia, Stal2, 3000K, 2800lm | 300 | 50 | 350 |  |  |  | 188288 |  | Xitanium light programmable | Elektronisch | 22 | 2018-01-01 | 188289 | LED SOX unit 20Watt | 20 | NACHT | DK 03-06 | nacht dim 22:30 - 06:00 | 15 | 100000 | 2009-12-01 | 2034-04-24 | 2034 | 964 | 3135 | 4099 | 14.46 | 47.025 | 61.485 | 0.09 | 5.53
DRA04653 | Binnen bebouwde kom |  | Drachten |  | de Haven |  | De Steven | - | 199646 | 569919 |  | 0 | OV |  |  | 188290 | 8CST | 7035 | Staal | 6 | 1978-01-01 | 2018-01-01 | enkel | 2018 | 8m PMF Paaltop RAL 7016 | 525 | 350 | 200 | 1075 | 188291 | PHIL SRM | - | 1978-01-01 | 1998-01-01 |  | enkele | 1998 | 'Sustainder Alexia, Stal2, 3000K, 2800lm | 300 | 50 | 350 |  |  |  | 188292 |  | Xitanium light programmable | Elektronisch | 22 | 2018-01-01 | 188293 | LED SOX unit 20Watt | 20 | NACHT | DK 03-06 | nacht dim 22:30 - 06:00 | 15 | 100000 | 2011-12-21 | 2036-05-13 | 2036 | 964 | 3135 | 4099 | 14.46 | 47.025 | 61.485 | 0.09 | 5.53
DRA04654 | Binnen bebouwde kom |  | Drachten |  | de Haven |  | De Steven | - | 199612 | 569916 |  | 0 | OV |  |  | 188294 | 8CST | 7035 | Staal | 6 | 1978-01-01 | 2018-01-01 | enkel | 2018 | 8m PMF Paaltop RAL 7016 | 525 | 350 | 200 | 1075 | 188295 | PHIL SRM | - | 1978-01-01 | 1998-01-01 |  | enkele | 1998 | 'Sustainder Alexia, Stal2, 3000K, 2800lm | 300 | 50 | 350 |  |  |  | 188296 |  | Xitanium light programmable | Elektronisch | 22 | 2018-01-01 | 188297 | LED SOX unit 20Watt | 20 | NACHT | DK 03-06 | nacht dim 22:30 - 06:00 | 15 | 100000 | 2007-01-01 | 2031-05-25 | 2031 | 964 | 3135 | 4099 | 14.46 | 47.025 | 61.485 | 0.09 | 5.53
DRA04655 | Binnen bebouwde kom |  | Drachten |  | de Haven |  | De Steven | - | 199578 | 569910 |  | 0 | OV |  |  | 188298 | 8CST | 7035 | Staal | 6 | 1978-01-01 | 2018-01-01 | enkel | 2018 | 8m PMF Paaltop RAL 7016 | 525 | 350 | 200 | 1075 | 188299 | PHIL SRM | - | 1978-01-01 | 1998-01-01 |  | enkele | 1998 | 'Sustainder Alexia, Stal2, 3000K, 2800lm | 300 | 50 | 350 |  |  |  | 188300 |  | Xitanium light programmable | Elektronisch | 22 | 2018-01-01 | 188301 | LED SOX unit 20Watt | 20 | NACHT | DK 03-06 | nacht dim 22:30 - 06:00 | 15 | 100000 | 2010-10-12 | 2035-03-05 | 2035 | 964 | 3135 | 4099 | 14.46 | 47.025 | 61.485 | 0.09 | 5.53
DRA04656 | Binnen bebouwde kom |  | Drachten |  | de Haven |  | De Steven | - | 199575 | 569877 |  | 0 | OV |  |  | 188302 | 8CST | 7035 | Staal | 6 | 1978-01-01 | 2018-01-01 | enkel | 2018 | 8m PMF Paaltop RAL 7016 | 525 | 350 | 200 | 1075 | 188303 | PHIL SRM | - | 1978-01-01 | 1998-01-01 |  | enkele | 1998 | 'Sustainder Alexia, Stal2, 3000K, 2800lm | 300 | 50 | 350 |  |  |  | 188304 |  | Xitanium light programmable | Elektronisch | 22 | 2018-01-01 | 188305 | LED SOX unit 20Watt | 20 | NACHT | DK 03-06 | nacht dim 22:30 - 06:00 | 15 | 100000 | 2012-11-05 | 2037-03-29 | 2037 | 964 | 3135 | 4099 | 14.46 | 47.025 | 61.485 | 0.09 | 5.53
DRA04657 | Binnen bebouwde kom |  | Drachten |  | de Haven |  | De Steven | - | 199563 | 569843 |  | 0 | OV |  |  | 188306 | 8CST | 7035 | Staal | 6 | 1978-01-01 | 2018-01-01 | enkel | 2018 | 8m PMF Paaltop RAL 7016 | 525 | 350 | 200 | 1075 | 188307 | PHIL SRM | - | 1978-01-01 | 1998-01-01 |  | enkele | 1998 | 'Sustainder Alexia, Stal2, 3000K, 2800lm | 300 | 50 | 350 |  |  |  | 188308 |  | Xitanium light programmable | Elektronisch | 22 | 2018-01-01 | 188309 | LED SOX unit 20Watt | 20 | NACHT | DK 03-06 | nacht dim 22:30 - 06:00 | 15 | 100000 | 2007-01-01 | 2031-05-25 | 2031 | 964 | 3135 | 4099 | 14.46 | 47.025 | 61.485 | 0.09 | 5.53
DRA04658 | Binnen bebouwde kom |  | Drachten |  | de Haven |  | De Steven | - | 199561 | 569809 |  | 0 | OV |  |  | 188310 | 8CST | 7035 | Staal | 6 | 1978-01-01 | 2018-01-01 | enkel | 2018 | 8m PMF Paaltop RAL 7016 | 525 | 350 | 200 | 1075 | 188311 | PHIL SRM | - | 1978-01-01 | 1998-01-01 |  | enkele | 1998 | 'Sustainder Alexia, Stal2, 3000K, 2800lm | 300 | 50 | 350 |  |  |  | 188312 |  | Xitanium light programmable | Elektronisch | 22 | 2018-01-01 | 188313 | LED SOX unit 20Watt | 20 | NACHT | DK 03-06 | nacht dim 22:30 - 06:00 | 15 | 100000 | 2010-10-12 | 2035-03-05 | 2035 | 964 | 3135 | 4099 | 14.46 | 47.025 | 61.485 | 0.09 | 5.53
DRA04659 | Binnen bebouwde kom |  | Drachten |  | de Haven |  | De Steven | - | 199558 | 569775 |  | 0 | OV |  |  | 188314 | 8CST | 7035 | Staal | 6 | 1978-01-01 | 2018-01-01 | enkel | 2018 | 8m PMF Paaltop RAL 7016 | 525 | 350 | 200 | 1075 | 188315 | PHIL SRM | - | 1978-01-01 | 1998-01-01 |  | enkele | 1998 | 'Sustainder Alexia, Stal2, 3000K, 2800lm | 300 | 50 | 350 |  |  |  | 188316 |  | Xitanium light programmable | Elektronisch | 22 | 2018-01-01 | 188317 | LED SOX unit 20Watt | 20 | NACHT | DK 03-06 | nacht dim 22:30 - 06:00 | 15 | 100000 | 2007-01-01 | 2031-05-25 | 2031 | 964 | 3135 | 4099 | 14.46 | 47.025 | 61.485 | 0.09 | 5.53
DRA04660 | Binnen bebouwde kom |  | Drachten |  | de Haven |  | De Steven | - | 199542 | 569739 |  | 0 | OV |  |  | 188318 | 8CST | 7035 | Staal | 6 | 1978-01-01 | 2018-01-01 | enkel | 2018 | 8m PMF Paaltop RAL 7016 | 525 | 350 | 200 | 1075 | 188319 | PHIL SRM | - | 2018-01-22 | 2038-01-22 |  | enkele | 2038 | 'Sustainder Alexia, Stal2, 3000K, 2800lm | 300 | 50 | 350 |  |  |  | 188320 |  | Xitanium light programmable | Elektronisch | 22 | 2018-01-22 | 188321 | LED SOX unit 20Watt | 20 | NACHT | DK 03-06 | nacht dim 22:30 - 06:00 | 15 | 100000 | 2018-01-22 | 2042-06-15 | 2042 | 964 | 3135 | 4099 | 14.46 | 47.025 | 61.485 | 0.09 | 5.53
DRA04661 | Binnen bebouwde kom |  | Drachten |  | de Haven |  | De Steven | - | 199557 | 569706 |  | 0 | OV |  |  | 188322 | 8m gecoat uithouder recht | 7035 | Staal | 6 | 2016-11-14 | 2056-11-14 | enkel | 2056 | 8m PMF Paaltop RAL 7016 | 525 | 350 | 200 | 1075 | 188323 | PHIL SRM | - | 1978-01-01 | 1998-01-01 |  | enkele | 1998 | 'Sustainder Alexia, Stal2, 3000K, 2800lm | 300 | 50 | 350 |  |  |  | 188324 |  | Xitanium light programmable | Elektronisch | 22 | 2018-01-01 | 188325 | LED SOX unit 20Watt | 20 | NACHT | DK 03-06 | nacht dim 22:30 - 06:00 | 15 | 100000 | 2009-12-01 | 2034-04-24 | 2034 | 964 | 3135 | 4099 | 14.46 | 47.025 | 61.485 | 0.09 | 5.53
DRA04662 | Binnen bebouwde kom |  | Drachten |  | de Haven |  | De Steven | - | 199539 | 569671 |  | 0 | OV |  |  | 188326 | 8VVERZ | 7035 | Staal | 6 | 2007-03-13 | 2047-03-13 | enkel | 2047 | 8m PMF Paaltop RAL 7016 | 525 | 350 | 200 | 1075 | 188327 | PHIL SRS201 |  | 1992-01-01 | 2012-01-01 |  | enkele | 2012 | 'Sustainder Alexia, Stal2, 3000K, 2800lm | 300 | 50 | 350 |  |  |  | 188328 |  | Xitanium light programmable | Elektronisch | 22 | 2018-01-01 | 188329 | LED SOX unit 20Watt | 20 | NACHT | DK 03-06 | nacht dim 22:30 - 06:00 | 15 | 100000 | 2011-12-21 | 2036-05-13 | 2036 | 964 | 3135 | 4099 | 14.46 | 47.025 | 61.485 | 0.09 | 5.53
DRA04663 | Binnen bebouwde kom |  | Drachten |  | de Haven |  | De Steven | - | 199543 | 569638 |  | 0 | OV |  |  | 188330 | 8CST | 7035 | Staal | 6 | 1978-01-01 | 2018-01-01 | enkel | 2018 | 8m PMF Paaltop RAL 7016 | 525 | 350 | 200 | 1075 | 188331 | PHIL SRM | - | 1978-01-01 | 1998-01-01 |  | enkele | 1998 | 'Sustainder Alexia, Stal2, 3000K, 2800lm | 300 | 50 | 350 |  |  |  | 188332 |  | Xitanium light programmable | Elektronisch | 22 | 2018-01-01 | 188333 | LED SOX unit 20Watt | 20 | NACHT | DK 03-06 | nacht dim 22:30 - 06:00 | 15 | 100000 | 2007-01-01 | 2031-05-25 | 2031 | 964 | 3135 | 4099 | 14.46 | 47.025 | 61.485 | 0.09 | 5.53
DRA04664 | Binnen bebouwde kom |  | Drachten |  | de Haven |  | De Steven | - | 199546 | 569605 |  | 0 | OV |  |  | 188334 | 8VVERZ | 7035 | Staal | 6 | 1997-07-01 | 2037-07-01 | enkel | 2037 | 8m PMF Paaltop RAL 7016 | 525 | 350 | 200 | 1075 | 188335 | PHIL SRM | - | 1985-01-01 | 2005-01-01 |  | enkele | 2005 | 'Sustainder Alexia, Stal2, 3000K, 2800lm | 300 | 50 | 350 |  |  |  | 188336 |  | Xitanium light programmable | Elektronisch | 22 | 2018-01-01 | 188337 | LED SOX unit 20Watt | 20 | NACHT | DK 03-06 | nacht dim 22:30 - 06:00 | 15 | 100000 | 2009-12-01 | 2034-04-24 | 2034 | 964 | 3135 | 4099 | 14.46 | 47.025 | 61.485 | 0.09 | 5.53
DRA04665 | Binnen bebouwde kom |  | Drachten |  | de Haven |  | De Steven | - | 199550 | 569572 |  | 0 | OV |  |  | 188338 | 8VVERZ | 7035 | Staal | 6 | 1995-10-06 | 2035-10-06 | enkel | 2035 | 8m PMF Paaltop RAL 7016 | 525 | 350 | 200 | 1075 | 188339 | PHIL SRM | - | 1985-01-01 | 2005-01-01 |  | enkele | 2005 | 'Sustainder Alexia, Stal2, 3000K, 2800lm | 300 | 50 | 350 |  |  |  | 188340 |  | Xitanium light programmable | Elektronisch | 22 | 2018-01-01 | 188341 | LED SOX unit 20Watt | 20 | NACHT | DK 03-06 | nacht dim 22:30 - 06:00 | 15 | 100000 | 2007-01-01 | 2031-05-25 | 2031 | 964 | 3135 | 4099 | 14.46 | 47.025 | 61.485 | 0.09 | 5.53
DRA04666 | Binnen bebouwde kom |  | Drachten |  | de Haven |  | De Steven | - | 199558 | 569535 |  | 0 | OV |  |  | 188342 | 8CST | 7035 | Staal | 6 | 1978-01-01 | 2018-01-01 | enkel | 2018 | 8m PMF Paaltop RAL 7016 | 525 | 350 | 200 | 1075 | 188343 | PHIL SRM | - | 1978-01-01 | 1998-01-01 |  | enkele | 1998 | 'Sustainder Alexia, Stal2, 3000K, 2800lm | 300 | 50 | 350 |  |  |  | 188344 |  | Xitanium light programmable | Elektronisch | 22 | 2018-01-01 | 188345 | LED SOX unit 20Watt | 20 | NACHT | DK 03-06 | nacht dim 22:30 - 06:00 | 15 | 100000 | 2009-12-01 | 2034-04-24 | 2034 | 964 | 3135 | 4099 | 14.46 | 47.025 | 61.485 | 0.09 | 5.53
DRA04667 | Binnen bebouwde kom |  | Drachten |  | de Haven |  | De Steven | - | 199565 | 569507 |  | 0 | OV |  |  | 188346 | 8CST | 7035 | Staal | 6 | 1978-01-01 | 2018-01-01 | enkel | 2018 | 8m PMF Paaltop RAL 7016 | 525 | 350 | 200 | 1075 | 188347 | PHIL SRM | - | 1978-01-01 | 1998-01-01 |  | enkele | 1998 | 'Sustainder Alexia, Stal2, 3000K, 2800lm | 300 | 50 | 350 |  |  |  | 188348 |  | Xitanium light programmable | Elektronisch | 22 | 2018-01-01 | 188349 | LED SOX unit 20Watt | 20 | NACHT | DK 03-06 | nacht dim 22:30 - 06:00 | 15 | 100000 | 2010-10-12 | 2035-03-05 | 2035 | 964 | 3135 | 4099 | 14.46 | 47.025 | 61.485 | 0.09 | 5.53
DRA04669 | Binnen bebouwde kom |  | Drachten |  | de Haven |  | De Steven | - | 199605 | 569452 |  | 0 | OV |  |  | 188354 | 8VVERZ | 7035 | Staal | 6 | 2007-01-17 | 2047-01-17 | enkel | 2047 | 8m PMF Paaltop RAL 7016 | 525 | 350 | 200 | 1075 | 188355 | PHIL SRM | - | 1985-01-01 | 2005-01-01 |  | enkele | 2005 | 'Sustainder Alexia, Stal2, 3000K, 2800lm | 300 | 50 | 350 |  |  |  | 188356 |  | Xitanium light programmable | Elektronisch | 22 | 2018-01-01 | 188357 | LED SOX unit 20Watt | 20 | NACHT | DK 03-06 | nacht dim 22:30 - 06:00 | 15 | 100000 | 2007-01-01 | 2031-05-25 | 2031 | 964 | 3135 | 4099 | 14.46 | 47.025 | 61.485 | 0.09 | 5.53
DRA04670 | Binnen bebouwde kom |  | Drachten |  | de Haven |  | De Steven | - | 199641 | 569458 |  | 0 | OV |  |  | 188358 | 8CST | 7035 | Staal | 6 | 1978-01-01 | 2018-01-01 | enkel | 2018 | 8m PMF Paaltop RAL 7016 | 525 | 350 | 200 | 1075 | 188359 | PHIL SRS201 |  | 2010-01-12 | 2030-01-12 |  | enkele | 2030 | 'Sustainder Alexia, Stal2, 3000K, 2800lm | 300 | 50 | 350 |  |  |  | 188360 |  | Xitanium light programmable | Elektronisch | 22 | 2018-01-01 | 188361 | LED SOX unit 20Watt | 20 | NACHT | DK 03-06 | nacht dim 22:30 - 06:00 | 15 | 100000 | 2013-08-26 | 2038-01-17 | 2038 | 964 | 3135 | 4099 | 14.46 | 47.025 | 61.485 | 0.09 | 5.53
DRA04671 | Binnen bebouwde kom |  | Drachten |  | de Haven |  | De Steven | - | 199667 | 569462 |  | 0 | OV |  |  | 188362 | 8m gecoat uithouder recht | 7035 | Staal | 6 | 2018-03-09 | 2058-03-09 | enkel | 2058 | 8m PMF Paaltop RAL 7016 | 525 | 350 | 200 | 1075 | 188363 | PHIL SRM | - | 1978-01-01 | 1998-01-01 |  | enkele | 1998 | 'Sustainder Alexia, Stal2, 3000K, 2800lm | 300 | 50 | 350 |  |  |  | 188364 |  | Xitanium light programmable | Elektronisch | 22 | 2018-01-01 | 188365 | LED SOX unit 20Watt | 20 | NACHT | DK 03-06 | nacht dim 22:30 - 06:00 | 15 | 100000 | 2018-03-09 | 2042-07-31 | 2042 | 964 | 3135 | 4099 | 14.46 | 47.025 | 61.485 | 0.09 | 5.53
DRA03198 | Binnen bebouwde kom |  | Drachten |  | verkeerswegen |  | Torenstraat | Huisnr. 3 | 202792 | 569245 |  | 0 | OV |  |  | 189830 | 8VVERZ | 0 | Staal | 6 | 1998-01-16 | 2038-01-16 | enkel | 2038 | 8m PMF Paaltop RAL 7016 | 525 | 350 | 200 | 1075 | 189831 | 'Sustainder Alexia, Stal2, 3000K, 2800lm | 2100 | 2021-01-28 | 2041-01-28 |  | enkele | 2041 | 'Sustainder Alexia, Stal2, 3000K, 2800lm | 300 | 50 | 350 |  |  |  | 189832 |  | 'Sustainder cassette full | Elektronisch | 25 | 2021-01-28 | 189833 | 23W, 24led, stal2, 3000K, 2800lm | 23 | NACHT | DK 03-06 | nacht dim 22:30 - 06:00 | 17 | 100000 | 2021-01-28 | 2045-06-21 | 2045 | 964 | 3135 | 4099 | 16.388 | 53.295 | 69.683 | 0.09 | 6.27
DRA03205 | Binnen bebouwde kom |  | Drachten |  | de Haven |  | De Boeg | - | 200238 | 569891 |  | 0 | OV |  |  | 189850 | 8VVERZ | 3001 | Staal | 6 | 1997-04-22 | 2037-04-22 | enkel | 2037 | 8m PMF Paaltop RAL 7016 | 525 | 350 | 200 | 1075 | 189851 | SCHR TECEO-1 | 7035 | 2019-01-21 | 2039-01-21 |  | enkele | 2039 | 'Sustainder Alexia, Stal2, 3000K, 2800lm | 300 | 50 | 350 |  |  |  | 189852 |  | LEDDRIVER DIM | Elektronisch |  | 2019-01-21 | 189853 | Lensoflex 5064, 24led, 4000K, 350mA | 28 | NACHT | DK 03-06 | nacht dim 22:30 - 06:00 | 21 | 100000 | 2019-01-21 | 2043-06-14 | 2043 | 964 | 3135 | 4099 | 20.244 | 65.835 | 86.079 | 0.09 | 7.75
DRA03206 | Binnen bebouwde kom |  | Drachten |  | de Haven |  | De Boeg | - | 200238 | 569865 |  | 0 | OV |  |  | 189854 | 8VVERZ | 3001 | Staal | 6 | 1997-04-22 | 2037-04-22 | enkel | 2037 | 8m PMF Paaltop RAL 7016 | 525 | 350 | 200 | 1075 | 189855 | SCHR TECEO-1 | 7035 | 2019-02-19 | 2039-02-19 |  | enkele | 2039 | 'Sustainder Alexia, Stal2, 3000K, 2800lm | 300 | 50 | 350 |  |  |  | 189856 |  | LEDDRIVER DIM | Elektronisch |  | 2019-02-19 | 189857 | Lensoflex 5064, 24led, 4000K, 350mA | 28 | NACHT | DK 03-06 | nacht dim 22:30 - 06:00 | 21 | 100000 | 2019-02-19 | 2043-07-13 | 2043 | 964 | 3135 | 4099 | 20.244 | 65.835 | 86.079 | 0.09 | 7.75
DRA03208 | Binnen bebouwde kom |  | Drachten |  | de Haven |  | De Boeg | - | 200236 | 569788 |  | 0 | OV |  |  | 189858 | 8VVERZ | 3001 | Staal | 6 | 2001-08-24 | 2041-08-24 | enkel | 2041 | 8m PMF Paaltop RAL 7016 | 525 | 350 | 200 | 1075 | 189859 | SCHR TECEO-1 | 7035 | 2019-02-19 | 2039-02-19 |  | enkele | 2039 | 'Sustainder Alexia, Stal2, 3000K, 2800lm | 300 | 50 | 350 |  |  |  | 189860 |  | LEDDRIVER DIM | Elektronisch |  | 2019-02-19 | 189861 | Lensoflex 5064, 24led, 4000K, 350mA | 28 | NACHT | DK 03-06 | nacht dim 22:30 - 06:00 | 21 | 100000 | 2019-02-19 | 2043-07-13 | 2043 | 964 | 3135 | 4099 | 20.244 | 65.835 | 86.079 | 0.09 | 7.75
DRA03209 | Binnen bebouwde kom |  | Drachten |  | de Haven |  | De Boeg | - | 200237 | 569753 |  | 0 | OV |  |  | 189862 | 8VVERZ | 3001 | Staal | 6 | 2001-08-23 | 2041-08-23 | enkel | 2041 | 8m PMF Paaltop RAL 7016 | 525 | 350 | 200 | 1075 | 189863 | SCHR TECEO-1 | 7035 | 2019-02-19 | 2039-02-19 |  | enkele | 2039 | 'Sustainder Alexia, Stal2, 3000K, 2800lm | 300 | 50 | 350 |  |  |  | 189864 |  | LEDDRIVER DIM | Elektronisch |  | 2019-02-19 | 189865 | Lensoflex 5064, 24led, 4000K, 350mA | 28 | NACHT | DK 03-06 | nacht dim 22:30 - 06:00 | 21 | 100000 | 2019-02-19 | 2043-07-13 | 2043 | 964 | 3135 | 4099 | 20.244 | 65.835 | 86.079 | 0.09 | 7.75
DRA03210 | Binnen bebouwde kom |  | Drachten |  | de Haven |  | De Hemmen | - | 200155 | 569646 |  | 0 | OV |  |  | 189866 | 8VVERZ | 0 | Staal | 6 | 2004-01-01 | 2044-01-01 | enkel | 2044 | 8m PMF Paaltop RAL 7016 | 525 | 350 | 200 | 1075 | 189867 | PHIL SRM | - | 1985-01-01 | 2005-01-01 |  | enkele | 2005 | 'Sustainder Alexia, Stal2, 3000K, 2800lm | 300 | 50 | 350 |  |  |  | 189868 |  | Xitanium light programmable | Elektronisch | 22 | 2018-01-01 | 189869 | LED SOX unit 20Watt | 20 | NACHT | DK 03-06 | nacht dim 22:30 - 06:00 | 15 | 100000 | 2011-12-19 | 2036-05-11 | 2036 | 964 | 3135 | 4099 | 14.46 | 47.025 | 61.485 | 0.09 | 5.53
DRA03212 | Binnen bebouwde kom |  | Drachten |  | de Haven |  | De Meerpaal | - | 200164 | 569577 |  | 0 | OV |  |  | 189870 | 8VVERZ | 7035 | Staal | 6 | 1997-03-26 | 2037-03-26 | enkel | 2037 | 8m PMF Paaltop RAL 7016 | 525 | 350 | 200 | 1075 | 189871 | PHIL SRM | - | 1985-01-01 | 2005-01-01 |  | enkele | 2005 | 'Sustainder Alexia, Stal2, 3000K, 2800lm | 300 | 50 | 350 |  |  |  | 189872 |  | Xitanium light programmable | Elektronisch | 22 | 2018-01-01 | 189873 | LED SOX unit 20Watt | 20 | NACHT | DK 03-06 | nacht dim 22:30 - 06:00 | 15 | 100000 | 2012-07-18 | 2036-12-09 | 2036 | 964 | 3135 | 4099 | 14.46 | 47.025 | 61.485 | 0.09 | 5.53
DRA03213 | Binnen bebouwde kom |  | Drachten |  | de Haven |  | De Meerpaal | - | 200155 | 569542 |  | 0 | OV |  |  | 189874 | 8VVERZ | 7035 | Staal | 6 | 1993-12-13 | 2033-12-13 | enkel | 2033 | 8m PMF Paaltop RAL 7016 | 525 | 350 | 200 | 1075 | 189875 | PHIL SRM | - | 1985-01-01 | 2005-01-01 |  | enkele | 2005 | 'Sustainder Alexia, Stal2, 3000K, 2800lm | 300 | 50 | 350 |  |  |  | 189876 |  | Xitanium light programmable | Elektronisch | 22 | 2018-01-01 | 189877 | LED SOX unit 20Watt | 20 | NACHT | DK 03-06 | nacht dim 22:30 - 06:00 | 15 | 100000 | 2007-01-01 | 2031-05-25 | 2031 | 964 | 3135 | 4099 | 14.46 | 47.025 | 61.485 | 0.09 | 5.53
DRA03216 | Binnen bebouwde kom |  | Drachten |  | de Haven |  | De Meerpaal | - | 200227 | 569513 |  | 0 | OV |  |  | 189878 | 8VVERZ | 7035 | Staal | 6 | 1997-03-26 | 2037-03-26 | enkel | 2037 | 8m PMF Paaltop RAL 7016 | 525 | 350 | 200 | 1075 | 189879 | PHIL SRM | - | 1985-01-01 | 2005-01-01 |  | enkele | 2005 | 'Sustainder Alexia, Stal2, 3000K, 2800lm | 300 | 50 | 350 |  |  |  | 189880 |  | Xitanium light programmable | Elektronisch | 22 | 2018-01-01 | 189881 | LED SOX unit 20Watt | 20 | NACHT | DK 03-06 | nacht dim 22:30 - 06:00 | 15 | 100000 | 2012-04-25 | 2036-09-16 | 2036 | 964 | 3135 | 4099 | 14.46 | 47.025 | 61.485 | 0.09 | 5.53
DRA03217 | Binnen bebouwde kom |  | Drachten |  | de Haven |  | De Meerpaal | - | 200262 | 569514 |  | 0 | OV |  |  | 189882 | 8VVERZ | 7035 | Staal | 6 | 1997-03-26 | 2037-03-26 | enkel | 2037 | 8m PMF Paaltop RAL 7016 | 525 | 350 | 200 | 1075 | 189883 | PHIL SRM | - | 1985-01-01 | 2005-01-01 |  | enkele | 2005 | 'Sustainder Alexia, Stal2, 3000K, 2800lm | 300 | 50 | 350 |  |  |  | 189884 |  | Xitanium light programmable | Elektronisch | 22 | 2018-01-01 | 189885 | LED SOX unit 20Watt | 20 | NACHT | DK 03-06 | nacht dim 22:30 - 06:00 | 15 | 100000 | 2007-01-01 | 2031-05-25 | 2031 | 964 | 3135 | 4099 | 14.46 | 47.025 | 61.485 | 0.09 | 5.53
DRA03218 | Binnen bebouwde kom |  | Drachten |  | de Haven |  | De Meerpaal | - | 200297 | 569515 |  | 0 | OV |  |  | 189886 | 8CST | 7035 | Staal | 6 | 1989-04-04 | 2029-04-04 | enkel | 2029 | 8m PMF Paaltop RAL 7016 | 525 | 350 | 200 | 1075 | 189887 | PHIL SRM | - | 1978-01-01 | 1998-01-01 |  | enkele | 1998 | 'Sustainder Alexia, Stal2, 3000K, 2800lm | 300 | 50 | 350 |  |  |  | 189888 |  | Xitanium light programmable | Elektronisch | 22 | 2018-01-01 | 189889 | LED SOX unit 20Watt | 20 | NACHT | DK 03-06 | nacht dim 22:30 - 06:00 | 15 | 100000 | 2012-07-18 | 2036-12-09 | 2036 | 964 | 3135 | 4099 | 14.46 | 47.025 | 61.485 | 0.09 | 5.53
DRA03220 | Binnen bebouwde kom |  | Drachten |  | de Haven |  | De Meerpaal | - | 200367 | 569515 |  | 0 | OV |  |  | 189890 | 8VVERZ | 7035 | Staal | 6 | 1997-03-26 | 2037-03-26 | enkel | 2037 | 8m PMF Paaltop RAL 7016 | 525 | 350 | 200 | 1075 | 189891 | PHIL SRM | - | 1985-01-01 | 2005-01-01 |  | enkele | 2005 | 'Sustainder Alexia, Stal2, 3000K, 2800lm | 300 | 50 | 350 |  |  |  | 189892 |  | Xitanium light programmable | Elektronisch | 22 | 2018-01-01 | 189893 | LED SOX unit 20Watt | 20 | NACHT | DK 03-06 | nacht dim 22:30 - 06:00 | 15 | 100000 | 2012-04-25 | 2036-09-16 | 2036 | 964 | 3135 | 4099 | 14.46 | 47.025 | 61.485 | 0.09 | 5.53
DRA03221 | Binnen bebouwde kom |  | Drachten |  | de Haven |  | De Meerpaal | - | 200402 | 569515 |  | 0 | OV |  |  | 189894 | 8VVERZ | 7035 | Staal | 6 | 1996-05-15 | 2036-05-15 | enkel | 2036 | 8m PMF Paaltop RAL 7016 | 525 | 350 | 200 | 1075 | 189895 | PHIL SRM | - | 1985-01-01 | 2005-01-01 |  | enkele | 2005 | 'Sustainder Alexia, Stal2, 3000K, 2800lm | 300 | 50 | 350 |  |  |  | 189896 |  | Xitanium light programmable | Elektronisch | 22 | 2018-01-01 | 189897 | LED SOX unit 20Watt | 20 | NACHT | DK 03-06 | nacht dim 22:30 - 06:00 | 15 | 100000 | 2012-04-25 | 2036-09-16 | 2036 | 964 | 3135 | 4099 | 14.46 | 47.025 | 61.485 | 0.09 | 5.53
DRA03223 | Binnen bebouwde kom |  | Drachten |  | de Haven |  | De Meerpaal | - | 200488 | 569514 |  | 0 | OV |  |  | 189898 | 8CST | 7035 | Staal | 6 | 2004-06-17 | 2044-06-17 | enkel | 2044 | 8m PMF Paaltop RAL 7016 | 525 | 350 | 200 | 1075 | 189899 | PHIL SRM | - | 1985-01-01 | 2005-01-01 |  | enkele | 2005 | 'Sustainder Alexia, Stal2, 3000K, 2800lm | 300 | 50 | 350 |  |  |  | 189900 |  | Xitanium light programmable | Elektronisch | 22 | 2018-01-01 | 189901 | LED SOX unit 20Watt | 20 | NACHT | DK 03-06 | nacht dim 22:30 - 06:00 | 15 | 100000 | 2012-07-18 | 2036-12-09 | 2036 | 964 | 3135 | 4099 | 14.46 | 47.025 | 61.485 | 0.09 | 5.53
DRA03225 | Binnen bebouwde kom |  | Drachten |  | de Haven |  | De Meerpaal | - | 200542 | 569514 |  | 0 | OV |  |  | 189902 | 8VVERZ | 7035 | Staal | 6 | 1997-03-26 | 2037-03-26 | enkel | 2037 | 8m PMF Paaltop RAL 7016 | 525 | 350 | 200 | 1075 | 189903 | PHIL SRM | - | 1985-01-01 | 2005-01-01 |  | enkele | 2005 | 'Sustainder Alexia, Stal2, 3000K, 2800lm | 300 | 50 | 350 |  |  |  | 189904 |  | Xitanium light programmable | Elektronisch | 22 | 2018-01-01 | 189905 | LED SOX unit 20Watt | 20 | NACHT | DK 03-06 | nacht dim 22:30 - 06:00 | 15 | 100000 | 2012-04-17 | 2036-09-08 | 2036 | 964 | 3135 | 4099 | 14.46 | 47.025 | 61.485 | 0.09 | 5.53
DRA03226 | Binnen bebouwde kom |  | Drachten |  | de Haven |  | De Meerpaal | - | 200577 | 569513 |  | 0 | OV |  |  | 189906 | 8VVERZ | 7035 | Staal | 6 | 1998-06-19 | 2038-06-19 | enkel | 2038 | 8m PMF Paaltop RAL 7016 | 525 | 350 | 200 | 1075 | 189907 | PHIL SRM | - | 1985-01-01 | 2005-01-01 |  | enkele | 2005 | 'Sustainder Alexia, Stal2, 3000K, 2800lm | 300 | 50 | 350 |  |  |  | 189908 |  | Xitanium light programmable | Elektronisch | 22 | 2018-01-01 | 189909 | LED SOX unit 20Watt | 20 | NACHT | DK 03-06 | nacht dim 22:30 - 06:00 | 15 | 100000 | 2012-07-18 | 2036-12-09 | 2036 | 964 | 3135 | 4099 | 14.46 | 47.025 | 61.485 | 0.09 | 5.53
DRA03228 | Binnen bebouwde kom |  | Drachten |  | de Haven |  | De Bolder | - | 200647 | 569517 |  | 0 | OV |  |  | 189910 | 8CST | 0 | Staal | 6 | 2004-06-17 | 2044-06-17 | enkel | 2044 | 8m PMF Paaltop RAL 7016 | 525 | 350 | 200 | 1075 | 189911 | PHIL SRM | - | 1985-01-01 | 2005-01-01 |  | enkele | 2005 | 'Sustainder Alexia, Stal2, 3000K, 2800lm | 300 | 50 | 350 |  |  |  | 189912 |  | Xitanium light programmable | Elektronisch | 22 | 2018-01-01 | 189913 | LED SOX unit 20Watt | 20 | NACHT | DK 03-06 | nacht dim 22:30 - 06:00 | 15 | 100000 | 2012-07-18 | 2036-12-09 | 2036 | 964 | 3135 | 4099 | 14.46 | 47.025 | 61.485 | 0.09 | 5.53
DRA03231 | Binnen bebouwde kom |  | Drachten |  | de Haven |  | De Bolder | - | 200646 | 569616 |  | 0 | OV |  |  | 189914 | 8CST | 0 | Staal | 6 | 2004-06-17 | 2044-06-17 | enkel | 2044 | 8m PMF Paaltop RAL 7016 | 525 | 350 | 200 | 1075 | 189915 | PHIL SRM | - | 1985-01-01 | 2005-01-01 |  | enkele | 2005 | 'Sustainder Alexia, Stal2, 3000K, 2800lm | 300 | 50 | 350 |  |  |  | 189916 |  | Xitanium light programmable | Elektronisch | 22 | 2018-01-01 | 189917 | LED SOX unit 20Watt | 20 | NACHT | DK 03-06 | nacht dim 22:30 - 06:00 | 15 | 100000 | 2011-12-19 | 2036-05-11 | 2036 | 964 | 3135 | 4099 | 14.46 | 47.025 | 61.485 | 0.09 | 5.53
DRA03232 | Binnen bebouwde kom |  | Drachten |  | de Haven |  | De Bolder | - | 200646 | 569652 |  | 0 | OV |  |  | 189918 | 8VVERZ | 0 | Staal | 6 | 1997-03-25 | 2037-03-25 | enkel | 2037 | 8m PMF Paaltop RAL 7016 | 525 | 350 | 200 | 1075 | 189919 | PHIL SRM | - | 1985-01-01 | 2005-01-01 |  | enkele | 2005 | 'Sustainder Alexia, Stal2, 3000K, 2800lm | 300 | 50 | 350 |  |  |  | 189920 |  | Xitanium light programmable | Elektronisch | 22 | 2018-01-01 | 189921 | LED SOX unit 20Watt | 20 | NACHT | DK 03-06 | nacht dim 22:30 - 06:00 | 15 | 100000 | 2012-07-18 | 2036-12-09 | 2036 | 964 | 3135 | 4099 | 14.46 | 47.025 | 61.485 | 0.09 | 5.53
DRA03233 | Binnen bebouwde kom |  | Drachten |  | de Haven |  | De Bolder | - | 200645 | 569686 |  | 0 | OV |  |  | 189922 | 8CST | 0 | Staal | 6 | 1992-10-30 | 2032-10-30 | enkel | 2032 | 8m PMF Paaltop RAL 7016 | 525 | 350 | 200 | 1075 | 189923 | PHIL SRM | - | 1985-01-01 | 2005-01-01 |  | enkele | 2005 | 'Sustainder Alexia, Stal2, 3000K, 2800lm | 300 | 50 | 350 |  |  |  | 189924 |  | Xitanium light programmable | Elektronisch | 22 | 2018-01-01 | 189925 | LED SOX unit 20Watt | 20 | NACHT | DK 03-06 | nacht dim 22:30 - 06:00 | 15 | 100000 | 2012-07-18 | 2036-12-09 | 2036 | 964 | 3135 | 4099 | 14.46 | 47.025 | 61.485 | 0.09 | 5.53
DRA03439 | Binnen bebouwde kom |  | Drachten |  | de Wiken |  | Tjaarda | - | 204425 | 569206 |  | 0 | OV |  |  | 190558 | 8VVERZ | 0 | Staal | 6 | 1994-08-31 | 2034-08-31 | enkel | 2034 | 8m PMF Paaltop RAL 7016 | 525 | 350 | 200 | 1075 | 190559 | 'Sustainder Alexia, Stal2, 3000K, 2800lm | 2100 | 2022-05-15 | 2042-05-15 |  | enkele | 2042 | 'Sustainder Alexia, Stal2, 3000K, 2800lm | 300 | 50 | 350 |  |  |  | 190560 |  | 'Sustainder cassette full | Elektronisch | 25 | 2022-05-15 | 190561 | 23W, 24led, stal2, 3000K, 2800lm | 23 | NACHT | DK 03-06 | nacht dim 22:30 - 06:00 | 17 | 100000 | 2022-05-15 | 2046-10-06 | 2046 | 964 | 3135 | 4099 | 16.388 | 53.295 | 69.683 | 0.09 | 6.27
DRA03440 | Binnen bebouwde kom |  | Drachten |  | de Wiken |  | Tjaarda | - | 204402 | 569199 |  | 0 | OV |  |  | 190562 | 8VVERZ | 0 | Staal | 6 | 1994-08-31 | 2034-08-31 | enkel | 2034 | 8m PMF Paaltop RAL 7016 | 525 | 350 | 200 | 1075 | 190563 | 'Sustainder Alexia, Stal2, 3000K, 2800lm | 2100 | 2022-05-15 | 2042-05-15 |  | enkele | 2042 | 'Sustainder Alexia, Stal2, 3000K, 2800lm | 300 | 50 | 350 |  |  |  | 190564 |  | 'Sustainder cassette full | Elektronisch | 25 | 2022-05-15 | 190565 | 23W, 24led, stal2, 3000K, 2800lm | 23 | NACHT | DK 03-06 | nacht dim 22:30 - 06:00 | 17 | 100000 | 2022-05-15 | 2046-10-06 | 2046 | 964 | 3135 | 4099 | 16.388 | 53.295 | 69.683 | 0.09 | 6.27
DRA03441 | Binnen bebouwde kom |  | Drachten |  | de Wiken |  | Tjaarda | - | 204452 | 569205 |  | 0 | OV |  |  | 190566 | 8VVERZ | 0 | Staal | 6 | 1994-06-29 | 2034-06-29 | enkel | 2034 | 8m PMF Paaltop RAL 7016 | 525 | 350 | 200 | 1075 | 190567 | 'Sustainder Alexia, Stal2, 3000K, 2800lm | 2100 | 2022-05-15 | 2042-05-15 |  | enkele | 2042 | 'Sustainder Alexia, Stal2, 3000K, 2800lm | 300 | 50 | 350 |  |  |  | 190568 |  | 'Sustainder cassette full | Elektronisch | 25 | 2022-05-15 | 190569 | 23W, 24led, stal2, 3000K, 2800lm | 23 | NACHT | DK 03-06 | nacht dim 22:30 - 06:00 | 17 | 100000 | 2022-05-15 | 2046-10-06 | 2046 | 964 | 3135 | 4099 | 16.388 | 53.295 | 69.683 | 0.09 | 6.27
DRA03442 | Binnen bebouwde kom |  | Drachten |  | de Wiken |  | Tjaarda | - | 204444 | 569237 |  | 0 | OV |  |  | 190570 | 8VVERZ | 0 | Staal | 6 | 1994-07-13 | 2034-07-13 | enkel | 2034 | 8m PMF Paaltop RAL 7016 | 525 | 350 | 200 | 1075 | 190571 | 'Sustainder Alexia, Stal2, 3000K, 2800lm | 2100 | 2022-05-15 | 2042-05-15 |  | enkele | 2042 | 'Sustainder Alexia, Stal2, 3000K, 2800lm | 300 | 50 | 350 |  |  |  | 190572 |  | 'Sustainder cassette full | Elektronisch | 25 | 2022-05-15 | 190573 | 23W, 24led, stal2, 3000K, 2800lm | 23 | NACHT | DK 03-06 | nacht dim 22:30 - 06:00 | 17 | 100000 | 2022-05-15 | 2046-10-06 | 2046 | 964 | 3135 | 4099 | 16.388 | 53.295 | 69.683 | 0.09 | 6.27
DRA03443 | Binnen bebouwde kom |  | Drachten |  | de Wiken |  | Tjaarda | - | 204441 | 569266 |  | 0 | OV |  |  | 190574 | 8VVERZ | 0 | Staal | 6 | 1994-07-13 | 2034-07-13 | enkel | 2034 | 8m PMF Paaltop RAL 7016 | 525 | 350 | 200 | 1075 | 190575 | 'Sustainder Alexia, Stal2, 3000K, 2800lm | 2100 | 2022-05-15 | 2042-05-15 |  | enkele | 2042 | 'Sustainder Alexia, Stal2, 3000K, 2800lm | 300 | 50 | 350 |  |  |  | 190576 |  | 'Sustainder cassette full | Elektronisch | 25 | 2022-05-15 | 190577 | 23W, 24led, stal2, 3000K, 2800lm | 23 | NACHT | DK 03-06 | nacht dim 22:30 - 06:00 | 17 | 100000 | 2022-05-15 | 2046-10-06 | 2046 | 964 | 3135 | 4099 | 16.388 | 53.295 | 69.683 | 0.09 | 6.27
DRA03510 | Binnen bebouwde kom |  | Drachten |  | de Haven |  | Dukdalf | - | 200850 | 569680 |  | 0 | OV |  |  | 190726 | 8VVERZ | 7035 | Staal | 6 | 1994-10-18 | 2034-10-18 | enkel | 2034 | 8m PMF Paaltop RAL 7016 | 525 | 350 | 200 | 1075 | 190727 | PHIL SRM | - | 1985-01-01 | 2005-01-01 |  | enkele | 2005 | 'Sustainder Alexia, Stal2, 3000K, 2800lm | 300 | 50 | 350 |  |  |  | 190728 |  | Xitanium light programmable | Elektronisch | 22 | 2018-01-01 | 190729 | LED SOX unit 20Watt | 20 | NACHT | DK 03-06 | nacht dim 22:30 - 06:00 | 15 | 100000 | 2007-01-01 | 2031-05-25 | 2031 | 964 | 3135 | 4099 | 14.46 | 47.025 | 61.485 | 0.09 | 5.53
DRA03512 | Binnen bebouwde kom |  | Drachten |  | de Haven |  | Dukdalf | - | 200850 | 569609 |  | 0 | OV |  |  | 190730 | 8VVERZ | 7035 | Staal | 6 | 1994-10-18 | 2034-10-18 | enkel | 2034 | 8m PMF Paaltop RAL 7016 | 525 | 350 | 200 | 1075 | 190731 | PHIL SRM | - | 1985-01-01 | 2005-01-01 |  | enkele | 2005 | 'Sustainder Alexia, Stal2, 3000K, 2800lm | 300 | 50 | 350 |  |  |  | 190732 |  | Xitanium light programmable | Elektronisch | 22 | 2018-01-01 | 190733 | LED SOX unit 20Watt | 20 | NACHT | DK 03-06 | nacht dim 22:30 - 06:00 | 15 | 100000 | 2011-12-14 | 2036-05-06 | 2036 | 964 | 3135 | 4099 | 14.46 | 47.025 | 61.485 | 0.09 | 5.53
DRA03513 | Binnen bebouwde kom |  | Drachten |  | de Haven |  | Dukdalf | Huisnr. 15 | 200849 | 569580 |  | 0 | OV |  |  | 190734 | 8VVERZ | 7035 | Staal | 6 | 1994-10-18 | 2034-10-18 | enkel | 2034 | 8m PMF Paaltop RAL 7016 | 525 | 350 | 200 | 1075 | 190735 | PHIL SRM | - | 1985-01-01 | 2005-01-01 |  | enkele | 2005 | 'Sustainder Alexia, Stal2, 3000K, 2800lm | 300 | 50 | 350 |  |  |  | 190736 |  | Xitanium light programmable | Elektronisch | 22 | 2018-01-01 | 190737 | LED SOX unit 20Watt | 20 | NACHT | DK 03-06 | nacht dim 22:30 - 06:00 | 15 | 100000 | 2007-01-01 | 2031-05-25 | 2031 | 964 | 3135 | 4099 | 14.46 | 47.025 | 61.485 | 0.09 | 5.53
DRA03514 | Binnen bebouwde kom |  | Drachten |  | de Haven |  | Dukdalf | Huisnr. 16 | 200858 | 569544 |  | 0 | OV |  |  | 190738 | 8VVERZ | 7035 | Staal | 6 | 1996-10-26 | 2036-10-26 | enkel | 2036 | 8m PMF Paaltop RAL 7016 | 525 | 350 | 200 | 1075 | 190739 | PHIL SRM | - | 1985-01-01 | 2005-01-01 |  | enkele | 2005 | 'Sustainder Alexia, Stal2, 3000K, 2800lm | 300 | 50 | 350 |  |  |  | 190740 |  | Xitanium light programmable | Elektronisch | 22 | 2018-01-01 | 190741 | LED SOX unit 20Watt | 20 | NACHT | DK 03-06 | nacht dim 22:30 - 06:00 | 15 | 100000 | 2007-01-01 | 2031-05-25 | 2031 | 964 | 3135 | 4099 | 14.46 | 47.025 | 61.485 | 0.09 | 5.53
DRA03517 | Binnen bebouwde kom |  | Drachten |  | de Haven |  | Dukdalf | - | 200849 | 569440 |  | 0 | OV |  |  | 190742 | 8VVERZ | 7035 | Staal | 6 | 1994-10-18 | 2034-10-18 | enkel | 2034 | 8m PMF Paaltop RAL 7016 | 525 | 350 | 200 | 1075 | 190743 | PHIL SRM | - | 1985-01-01 | 2005-01-01 |  | enkele | 2005 | 'Sustainder Alexia, Stal2, 3000K, 2800lm | 300 | 50 | 350 |  |  |  | 190744 |  | Xitanium light programmable | Elektronisch | 22 | 2018-01-01 | 190745 | LED SOX unit 20Watt | 20 | NACHT | DK 03-06 | nacht dim 22:30 - 06:00 | 15 | 100000 | 2007-01-01 | 2031-05-25 | 2031 | 964 | 3135 | 4099 | 14.46 | 47.025 | 61.485 | 0.09 | 5.53
DRA03798 | Binnen bebouwde kom |  | Drachten |  | de Haven |  | De Hemmen | - | 201309 | 569450 |  | 0 | OV |  |  | 191427 | 8VVERZ | 3001 | Staal | 6 | 1997-04-29 | 2037-04-29 | enkel | 2037 | 8m PMF Paaltop RAL 7016 | 525 | 350 | 200 | 1075 | 191428 | SCHR TECEO-1 | 7035 | 2019-01-30 | 2039-01-30 |  | enkele | 2039 | 'Sustainder Alexia, Stal2, 3000K, 2800lm | 300 | 50 | 350 |  |  |  | 191429 |  | LEDDRIVER DIM | Elektronisch |  | 2019-01-30 | 191430 | Lensoflex 5068, 24led, 4000K, 500mA | 40 | NACHT | DK 03-06 | nacht dim 22:30 - 06:00 | 29 | 100000 | 2019-01-30 | 2043-06-23 | 2043 | 964 | 3135 | 4099 | 20.244 | 65.835 | 86.079 | 0.09 | 7.75
DRA03799 | Binnen bebouwde kom |  | Drachten |  | de Haven |  | De Hemmen | - | 201301 | 569479 |  | 0 | OV |  |  | 191431 | 8VVERZ | 3001 | Staal | 6 | 1997-04-29 | 2037-04-29 | enkel | 2037 | 8m PMF Paaltop RAL 7016 | 525 | 350 | 200 | 1075 | 191432 | SCHR TECEO-1 | 7035 | 2019-01-30 | 2039-01-30 |  | enkele | 2039 | 'Sustainder Alexia, Stal2, 3000K, 2800lm | 300 | 50 | 350 |  |  |  | 191433 |  | LEDDRIVER DIM | Elektronisch |  | 2019-01-30 | 191434 | Lensoflex 5064, 24led, 4000K, 350mA | 28 | NACHT | DK 03-06 | nacht dim 22:30 - 06:00 | 21 | 100000 | 2019-01-30 | 2043-06-23 | 2043 | 964 | 3135 | 4099 | 20.244 | 65.835 | 86.079 | 0.09 | 7.75
DRA03800 | Binnen bebouwde kom |  | Drachten |  | de Haven |  | De Hemmen | - | 201293 | 569516 |  | 0 | OV |  |  | 191435 | 8VVERZ | 3001 | Staal | 6 | 2012-09-10 | 2052-09-10 | enkel | 2052 | 8m PMF Paaltop RAL 7016 | 525 | 350 | 200 | 1075 | 191436 | SCHR TECEO-1 | 7035 | 2019-01-30 | 2039-01-30 |  | enkele | 2039 | 'Sustainder Alexia, Stal2, 3000K, 2800lm | 300 | 50 | 350 |  |  |  | 191437 |  | LEDDRIVER DIM | Elektronisch |  | 2019-01-30 | 191438 | Lensoflex 5064, 24led, 4000K, 350mA | 28 | NACHT | DK 03-06 | nacht dim 22:30 - 06:00 | 21 | 100000 | 2019-01-30 | 2043-06-23 | 2043 | 964 | 3135 | 4099 | 20.244 | 65.835 | 86.079 | 0.09 | 7.75
DRA03801 | Binnen bebouwde kom |  | Drachten |  | de Haven |  | De Hemmen | - | 201288 | 569538 |  | 0 | OV |  |  | 191439 | 8VVERZ | 3001 | Staal | 6 | 1992-09-21 | 2032-09-21 | enkel | 2032 | 8m PMF Paaltop RAL 7016 | 525 | 350 | 200 | 1075 | 191440 | SCHR TECEO-1 | 7035 | 2019-01-30 | 2039-01-30 |  | enkele | 2039 | 'Sustainder Alexia, Stal2, 3000K, 2800lm | 300 | 50 | 350 |  |  |  | 191441 |  | LEDDRIVER DIM | Elektronisch |  | 2019-01-30 | 191442 | Lensoflex 5064, 24led, 4000K, 350mA | 28 | NACHT | DK 03-06 | nacht dim 22:30 - 06:00 | 21 | 100000 | 2019-01-30 | 2043-06-23 | 2043 | 964 | 3135 | 4099 | 20.244 | 65.835 | 86.079 | 0.09 | 7.75
DRA03802 | Binnen bebouwde kom |  | Drachten |  | de Haven |  | De Hemmen | - | 201281 | 569568 |  | 0 | OV |  |  | 191443 | 8CST | 3001 | Staal | 6 | 1988-10-24 | 2028-10-24 | enkel | 2028 | 8m PMF Paaltop RAL 7016 | 525 | 350 | 200 | 1075 | 191444 | SCHR TECEO-1 | 7035 | 2019-02-12 | 2039-02-12 |  | enkele | 2039 | 'Sustainder Alexia, Stal2, 3000K, 2800lm | 300 | 50 | 350 |  |  |  | 191445 |  | LEDDRIVER DIM | Elektronisch |  | 2019-02-12 | 191446 | Lensoflex 5064, 24led, 4000K, 350mA | 28 | NACHT | DK 03-06 | nacht dim 22:30 - 06:00 | 21 | 100000 | 2019-02-12 | 2043-07-06 | 2043 | 964 | 3135 | 4099 | 20.244 | 65.835 | 86.079 | 0.09 | 7.75
DRA03803 | Binnen bebouwde kom |  | Drachten |  | de Haven |  | De Hemmen | - | 201276 | 569593 |  | 0 | OV |  |  | 191447 | 8CST | 3001 | Staal | 6 | 1990-03-13 | 2030-03-13 | enkel | 2030 | 8m PMF Paaltop RAL 7016 | 525 | 350 | 200 | 1075 | 191448 | SCHR TECEO-1 | 7035 | 2019-02-12 | 2039-02-12 |  | enkele | 2039 | 'Sustainder Alexia, Stal2, 3000K, 2800lm | 300 | 50 | 350 |  |  |  | 191449 |  | LEDDRIVER DIM | Elektronisch |  | 2019-02-12 | 191450 | Lensoflex 5064, 24led, 4000K, 350mA | 28 | NACHT | DK 03-06 | nacht dim 22:30 - 06:00 | 21 | 100000 | 2019-02-12 | 2043-07-06 | 2043 | 964 | 3135 | 4099 | 20.244 | 65.835 | 86.079 | 0.09 | 7.75
DRA03806 | Binnen bebouwde kom |  | Drachten |  | de Haven |  | De Hemmen | - | 201254 | 569685 |  | 0 | OV |  |  | 191451 | 8VVERZ | 3001 | Staal | 6 | 1997-04-29 | 2037-04-29 | enkel | 2037 | 8m PMF Paaltop RAL 7016 | 525 | 350 | 200 | 1075 | 191452 | SCHR TECEO-1 | 7035 | 2019-02-12 | 2039-02-12 |  | enkele | 2039 | 'Sustainder Alexia, Stal2, 3000K, 2800lm | 300 | 50 | 350 |  |  |  | 191453 |  | LEDDRIVER DIM | Elektronisch |  | 2019-02-12 | 191454 | Lensoflex 5064, 24led, 4000K, 350mA | 28 | NACHT | DK 03-06 | nacht dim 22:30 - 06:00 | 21 | 100000 | 2019-02-12 | 2043-07-06 | 2043 | 964 | 3135 | 4099 | 20.244 | 65.835 | 86.079 | 0.09 | 7.75
DRA03807 | Binnen bebouwde kom |  | Drachten |  | de Haven |  | De Hemmen | - | 201237 | 569709 |  | 0 | OV |  |  | 191455 | 8VVERZ | 3001 | Staal | 6 | 2002-01-01 | 2042-01-01 | enkel | 2042 | 8m PMF Paaltop RAL 7016 | 525 | 350 | 200 | 1075 | 191456 | SCHR TECEO-1 | 7035 | 2019-01-30 | 2039-01-30 |  | enkele | 2039 | 'Sustainder Alexia, Stal2, 3000K, 2800lm | 300 | 50 | 350 |  |  |  | 191457 |  | LEDDRIVER DIM | Elektronisch |  | 2019-01-30 | 191458 | Lensoflex 5068, 24led, 4000K, 500mA | 40 | NACHT | DK 03-06 | nacht dim 22:30 - 06:00 | 29 | 100000 | 2019-01-30 | 2043-06-23 | 2043 | 964 | 3135 | 4099 | 20.244 | 65.835 | 86.079 | 0.09 | 7.75
DRA03827 | Binnen bebouwde kom |  | Drachten |  | de Venen |  | Helling | Huisnr. 67 | 203437 | 568929 |  | 0 | OV |  |  | 191535 | 3.5CPTAL | - | Aluminium | 6 | 1985-01-01 | 2025-01-01 | enkel | 2025 | '4M PT PMF 1701733PJ | 300 | 350 | 125 | 775 | 191536 | 'Sustainder Alexia, Stal2, 3000K, 2800lm | 2100 | 2021-07-27 | 2041-07-27 |  | enkele | 2041 | 'Sustainder Alexia, Stal2, 3000K, 2800lm | 300 | 50 | 350 |  |  |  | 191537 |  | 'Sustainder cassette full | Elektronisch | 25 | 2021-07-27 | 191538 | 23W, 24led, stal2, 3000K, 2800lm | 23 | NACHT | DK 03-06 | nacht dim 22:30 - 06:00 | 17 | 100000 | 2021-07-27 | 2045-12-18 | 2045 | 964 | 3135 | 4099 | 16.388 | 53.295 | 69.683 | 0.09 | 6.27
DRA03828 | Binnen bebouwde kom |  | Drachten |  | de Venen |  | Helling | Huisnr. 67 | 203420 | 568924 |  | 0 | OV |  |  | 191539 | 3.5CPTAL | - | Aluminium | 6 | 1985-01-01 | 2025-01-01 | enkel | 2025 | '4M PT PMF 1701733PJ | 300 | 350 | 125 | 775 | 191540 | 'Sustainder Alexia, Stal2, 3000K, 2800lm | 2100 | 2021-07-27 | 2041-07-27 |  | enkele | 2041 | 'Sustainder Alexia, Stal2, 3000K, 2800lm | 300 | 50 | 350 |  |  |  | 191541 |  | 'Sustainder cassette full | Elektronisch | 25 | 2021-07-27 | 191542 | 23W, 24led, stal2, 3000K, 2800lm | 23 | NACHT | DK 03-06 | nacht dim 22:30 - 06:00 | 17 | 100000 | 2021-07-27 | 2045-12-18 | 2045 | 964 | 3135 | 4099 | 16.388 | 53.295 | 69.683 | 0.09 | 6.27
DRA03930 | Binnen bebouwde kom |  | Drachten |  | de Haven |  | De Bolder | - | 200636 | 569752 |  | 0 | OV |  |  | 191847 | 8VVERZ | 0 | Staal | 6 | 1997-04-22 | 2037-04-22 | enkel | 2037 | 8m PMF Paaltop RAL 7016 | 525 | 350 | 200 | 1075 | 191848 | PHIL SRM | - | 1985-01-01 | 2005-01-01 |  | enkele | 2005 | 'Sustainder Alexia, Stal2, 3000K, 2800lm | 300 | 50 | 350 |  |  |  | 191849 |  | Xitanium light programmable | Elektronisch | 22 | 2018-01-01 | 191850 | LED SOX unit 20Watt | 20 | NACHT | DK 03-06 | nacht dim 22:30 - 06:00 | 15 | 100000 | 2009-11-27 | 2034-04-20 | 2034 | 964 | 3135 | 4099 | 14.46 | 47.025 | 61.485 | 0.09 | 5.53
DRA03931 | Binnen bebouwde kom |  | Drachten |  | de Haven |  | De Bolder | - | 200632 | 569893 |  | 0 | OV |  |  | 191851 | 8VVERZ | 0 | Staal | 6 | 1997-04-22 | 2037-04-22 | enkel | 2037 | 8m PMF Paaltop RAL 7016 | 525 | 350 | 200 | 1075 | 191852 | PHIL SRM | - | 1985-01-01 | 2005-01-01 |  | enkele | 2005 | 'Sustainder Alexia, Stal2, 3000K, 2800lm | 300 | 50 | 350 |  |  |  | 191853 |  | Xitanium light programmable | Elektronisch | 22 | 2018-01-01 | 191854 | LED SOX unit 20Watt | 20 | NACHT | DK 03-06 | nacht dim 22:30 - 06:00 | 15 | 100000 | 2007-01-01 | 2031-05-25 | 2031 | 964 | 3135 | 4099 | 14.46 | 47.025 | 61.485 | 0.09 | 5.53
DRA03932 | Binnen bebouwde kom |  | Drachten |  | de Haven |  | De Bolder | - | 200633 | 570048 |  | 0 | OV |  |  | 191855 | 8CST | 0 | Staal | 6 | 1985-08-01 | 2025-08-01 | enkel | 2025 | 8m PMF Paaltop RAL 7016 | 525 | 350 | 200 | 1075 | 191856 | PHIL SRM | - | 1985-08-01 | 2005-08-01 |  | enkele | 2005 | 'Sustainder Alexia, Stal2, 3000K, 2800lm | 300 | 50 | 350 |  |  |  | 191857 |  | Xitanium light programmable | Elektronisch | 22 | 2018-01-01 | 191858 | LED SOX unit 20Watt | 20 | NACHT | DK 03-06 | nacht dim 22:30 - 06:00 | 15 | 100000 | 2007-01-01 | 2031-05-25 | 2031 | 964 | 3135 | 4099 | 14.46 | 47.025 | 61.485 | 0.09 | 5.53
DRA03934 | Binnen bebouwde kom |  | Drachten |  | de Haven |  | De Bolder | Huisnr. 45 | 200668 | 570107 |  | 0 | OV |  |  | 191859 | 8CST | 3001 | Staal | 6.5 | 1992-07-01 | 2032-07-01 | enkel | 2032 | 8m PMF Paaltop RAL 7016 | 525 | 350 | 200 | 1075 | 191860 | SCHR TECEO-1 | 7035 | 2019-02-12 | 2039-02-12 |  | enkele | 2039 | 'Sustainder Alexia, Stal2, 3000K, 2800lm | 300 | 50 | 350 |  |  |  | 191861 |  | LEDDRIVER DIM | Elektronisch |  | 2019-02-12 | 191862 | Lensoflex 5064, 24led, 4000K, 350mA | 28 | NACHT | DK 03-06 | nacht dim 22:30 - 06:00 | 21 | 100000 | 2019-02-12 | 2043-07-06 | 2043 | 964 | 3135 | 4099 | 20.244 | 65.835 | 86.079 | 0.09 | 7.75
DRA03935 | Binnen bebouwde kom |  | Drachten |  | de Haven |  | De Bolder | Huisnr. 59 | 200790 | 570166 |  | 0 | OV |  |  | 191863 | 8CST | 3001 | Staal | 6.5 | 1997-04-22 | 2037-04-22 | enkel | 2037 | 8m PMF Paaltop RAL 7016 | 525 | 350 | 200 | 1075 | 191864 | SCHR TECEO-1 | 7035 | 2018-11-15 | 2038-11-15 |  | enkele | 2038 | 'Sustainder Alexia, Stal2, 3000K, 2800lm | 300 | 50 | 350 |  |  |  | 191865 |  | LEDDRIVER DIM | Elektronisch |  | 2018-11-15 | 191866 | Lensoflex 5064, 24led, 4000K, 350mA | 28 | NACHT | DK 03-06 | nacht dim 22:30 - 06:00 | 21 | 100000 | 2018-11-15 | 2043-04-08 | 2043 | 964 | 3135 | 4099 | 20.244 | 65.835 | 86.079 | 0.09 | 7.75
DRA03936 | Binnen bebouwde kom |  | Drachten |  | de Haven |  | De Bolder | - | 200911 | 570226 |  | 0 | OV |  |  | 191867 | 8CST | 3001 | Staal | 6.5 | 1992-04-15 | 2032-04-15 | enkel | 2032 | 8m PMF Paaltop RAL 7016 | 525 | 350 | 200 | 1075 | 191868 | SCHR TECEO-1 | 7035 | 2019-01-22 | 2039-01-22 |  | enkele | 2039 | 'Sustainder Alexia, Stal2, 3000K, 2800lm | 300 | 50 | 350 |  |  |  | 191869 |  | LEDDRIVER DIM | Elektronisch |  | 2019-01-22 | 191870 | Lensoflex 5064, 24led, 4000K, 350mA | 28 | NACHT | DK 03-06 | nacht dim 22:30 - 06:00 | 21 | 100000 | 2019-01-22 | 2043-06-15 | 2043 | 964 | 3135 | 4099 | 20.244 | 65.835 | 86.079 | 0.09 | 7.75
DRA03938 | Binnen bebouwde kom |  | Drachten |  | de Haven |  | De Bolder | - | 201125 | 570333 |  | 0 | OV |  |  | 191871 | 8VVERZ | 3001 | Staal | 6.5 | 1997-04-22 | 2037-04-22 | enkel | 2037 | 8m PMF Paaltop RAL 7016 | 525 | 350 | 200 | 1075 | 191872 | SCHR TECEO-1 | 7035 | 2019-01-22 | 2039-01-22 |  | enkele | 2039 | 'Sustainder Alexia, Stal2, 3000K, 2800lm | 300 | 50 | 350 |  |  |  | 191873 |  | LEDDRIVER DIM | Elektronisch |  | 2019-01-22 | 191874 | Lensoflex 5064, 24led, 4000K, 350mA | 28 | NACHT | DK 03-06 | nacht dim 22:30 - 06:00 | 21 | 100000 | 2019-01-22 | 2043-06-15 | 2043 | 964 | 3135 | 4099 | 20.244 | 65.835 | 86.079 | 0.09 | 7.75
DRA03939 | Binnen bebouwde kom |  | Drachten |  | de Haven |  | De Bolder | - | 201153 | 570347 |  | 0 | OV |  |  | 191875 | 8VVERZ | 3001 | Staal | 6.5 | 2006-11-02 | 2046-11-02 | enkel | 2046 | 8m PMF Paaltop RAL 7016 | 525 | 350 | 200 | 1075 | 191876 | SCHR TECEO-1 | 7035 | 2019-01-22 | 2039-01-22 |  | enkele | 2039 | 'Sustainder Alexia, Stal2, 3000K, 2800lm | 300 | 50 | 350 |  |  |  | 191877 |  | LEDDRIVER DIM | Elektronisch |  | 2019-01-22 | 191878 | Lensoflex 5064, 24led, 4000K, 350mA | 28 | NACHT | DK 03-06 | nacht dim 22:30 - 06:00 | 21 | 100000 | 2019-01-22 | 2043-06-15 | 2043 | 964 | 3135 | 4099 | 20.244 | 65.835 | 86.079 | 0.09 | 7.75
DRA03940 | Binnen bebouwde kom |  | Drachten |  | de Haven |  | De Bolder | - | 201163 | 570339 |  | 0 | OV |  |  | 191879 | 8VVERZ | 3001 | Staal | 6.5 | 1997-04-22 | 2037-04-22 | enkel | 2037 | 8m PMF Paaltop RAL 7016 | 525 | 350 | 200 | 1075 | 191880 | SCHR TECEO-1 | 7035 | 2018-11-15 | 2038-11-15 |  | enkele | 2038 | 'Sustainder Alexia, Stal2, 3000K, 2800lm | 300 | 50 | 350 |  |  |  | 191881 |  | LEDDRIVER DIM | Elektronisch |  | 2018-11-15 | 191882 | Lensoflex 5064, 24led, 4000K, 350mA | 28 | NACHT | DK 03-06 | nacht dim 22:30 - 06:00 | 21 | 100000 | 2018-11-15 | 2043-04-08 | 2043 | 964 | 3135 | 4099 | 20.244 | 65.835 | 86.079 | 0.09 | 7.75
DRA03948 | Binnen bebouwde kom |  | Drachten |  | de Drait |  | Moezel | Huisnr. 83 | 200839 | 567965 |  | 0 | OV |  |  | 191907 | 8VVERZ | 7035 | Staal | 6.5 | 2019-08-06 | 2059-08-06 | enkel | 2059 | '6M PT PMF 1701726PJ | 425 | 350 | 160 | 935 | 191908 | 'Sustainder Alexia, Stal2, 3000K, 2800lm | 2100 | 2019-08-06 | 2039-08-06 |  | enkele | 2039 | 'Sustainder Alexia, Stal2, 3000K, 2800lm | 300 | 50 | 350 |  |  |  | 191909 |  | 'Sustainder cassette full | Elektronisch | 25 | 2019-08-06 | 191910 | 23W, 24led, stal2, 3000K, 2800lm | 23 | NACHT | DK 03-06 | nacht dim 22:30 - 06:00 | 17 | 100000 | 2019-08-06 | 2043-12-28 | 2043 | 964 | 3135 | 4099 | 16.388 | 53.295 | 69.683 | 0.09 | 6.27
DRA04012 | Binnen bebouwde kom |  | Drachten |  | de Swetten |  | Oliemolenstraat | - | 202057 | 569343 |  | 0 | OV |  |  | 192083 | 8VVERZ | 7035 | Staal | 6.5 | 1997-09-24 | 2037-09-24 | enkel | 2037 | 8m PMF Paaltop RAL 7016 | 525 | 350 | 200 | 1075 | 192084 | 'Sustainder Alexia, Stal2, 3000K, 2800lm | 2100 | 2021-07-23 | 2041-07-23 |  | enkele | 2041 | 'Sustainder Alexia, Stal2, 3000K, 2800lm | 300 | 50 | 350 |  |  |  | 192085 |  | 'Sustainder cassette full | Elektronisch | 25 | 2021-07-23 | 192086 | 23W, 24led, stal2, 3000K, 2800lm | 23 | NACHT | DK 03-06 | nacht dim 22:30 - 06:00 | 17 | 100000 | 2021-07-23 | 2045-12-14 | 2045 | 964 | 3135 | 4099 | 16.388 | 53.295 | 69.683 | 0.09 | 6.27
DRA04213 | Binnen bebouwde kom |  | Drachten |  | de Drait |  | Leppa | - | 200946 | 568557 |  | 0 | OV |  |  | 192495 | 8CST | 7035 | Staal | 6.5 | 1967-01-01 | 2007-01-01 | enkel | 2007 | '6M PT PMF 1701726PJ | 425 | 350 | 160 | 935 | 192496 | 'Sustainder Alexia, Stal2, 3000K, 2800lm | 2100 | 2019-04-17 | 2039-04-17 |  | enkele | 2039 | 'Sustainder Alexia, Stal2, 3000K, 2800lm | 300 | 50 | 350 |  |  |  | 192497 |  | 'Sustainder cassette full GATEWAY | Elektronisch | 25 | 2019-04-17 | 192498 | 23W, 24led, stal2, 3000K, 2800lm | 23 | NACHT | DK 03-06 | nacht dim 22:30 - 06:00 | 17 | 100000 | 2019-04-17 | 2043-09-08 | 2043 | 964 | 3135 | 4099 | 16.388 | 53.295 | 69.683 | 0.09 | 6.27
DRA04387 | Binnen bebouwde kom |  | Drachten |  | de Haven |  | De Meerpaal | - | 200159 | 569511 |  | 0 | OV |  |  | 193019 | 8CST | 7035 | Staal | 6.5 | 2007-01-01 | 2047-01-01 | enkel | 2047 | 8m PMF Paaltop RAL 7016 | 525 | 350 | 200 | 1075 | 193020 | PHIL SRM | - | 1985-01-01 | 2005-01-01 |  | enkele | 2005 | 'Sustainder Alexia, Stal2, 3000K, 2800lm | 300 | 50 | 350 |  |  |  | 193021 |  | Xitanium light programmable | Elektronisch | 22 | 2018-01-01 | 193022 | LED SOX unit 20Watt | 20 | NACHT | DK 03-06 | nacht dim 22:30 - 06:00 | 15 | 100000 | 2012-07-18 | 2036-12-09 | 2036 | 964 | 3135 | 4099 | 14.46 | 47.025 | 61.485 | 0.09 | 5.53
DRA02369 | Binnen bebouwde kom |  | Drachten |  | verkeerswegen |  | Zuiderdwarsvaart | - | 203362 | 568805 |  | 0 | OV |  |  | 193195 | 8VVERZ | 0 | Staal | 6.5 | 2001-10-04 | 2041-10-04 | enkel | 2041 | 8m PMF Paaltop RAL 7016 | 525 | 350 | 200 | 1075 | 193196 | PHIL SGS203 |  | 2001-10-04 | 2021-10-04 |  | enkele | 2021 | 'Sustainder Alexia, Stal2, 3000K, 2800lm | 300 | 50 | 350 |  |  |  | 193197 |  | HID-PV 150 /S SON/CDO |  |  | 2001-10-04 | 193198 | 150W SON-T PLUS | 150 | NACHT | DK 03-06 | - | 165 | 20000 | 2012-09-07 | 2017-07-25 | 2017 | 964 | 3135 | 4099 | 159.06 | 517.275 | 676.335 | 0.09 | 60.87
DRA02384 | Binnen bebouwde kom |  | Drachten |  | de Haven |  | Stuurboord | - | 199828 | 570440 |  | 0 | OV |  |  | 193263 | 8CST | 7035 | Staal | 6.5 | 2001-04-15 | 2041-04-15 | enkel | 2041 | 8m PMF Paaltop RAL 7016 | 525 | 350 | 200 | 1075 | 193264 | PHIL SRM | - | 1985-01-01 | 2005-01-01 |  | enkele | 2005 | 'Sustainder Alexia, Stal2, 3000K, 2800lm | 300 | 50 | 350 |  |  |  | 193265 |  | Xitanium light programmable | Elektronisch | 22 | 2018-01-01 | 193266 | LED SOX unit 20Watt | 20 | NACHT | DK 03-06 | nacht dim 22:30 - 06:00 | 15 | 100000 | 2012-07-29 | 2036-12-20 | 2036 | 964 | 3135 | 4099 | 14.46 | 47.025 | 61.485 | 0.09 | 5.53
DRA02385 | Binnen bebouwde kom |  | Drachten |  | de Haven |  | Stuurboord | - | 199868 | 570427 |  | 0 | OV |  |  | 193267 | 8CST | 7035 | Staal | 6.5 | 2001-04-15 | 2041-04-15 | enkel | 2041 | 8m PMF Paaltop RAL 7016 | 525 | 350 | 200 | 1075 | 193268 | PHIL SRM | - | 1985-01-01 | 2005-01-01 |  | enkele | 2005 | 'Sustainder Alexia, Stal2, 3000K, 2800lm | 300 | 50 | 350 |  |  |  | 193269 |  | Xitanium light programmable | Elektronisch | 22 | 2018-01-01 | 193270 | LED SOX unit 20Watt | 20 | NACHT | DK 03-06 | nacht dim 22:30 - 06:00 | 15 | 100000 | 2013-09-04 | 2038-01-26 | 2038 | 964 | 3135 | 4099 | 14.46 | 47.025 | 61.485 | 0.09 | 5.53
DRA02404 | Binnen bebouwde kom |  | Drachten |  | verkeerswegen |  | Zuiderdwarsvaart | - | 203359 | 568830 |  | 0 | OV |  |  | 193343 | 8VVERZ | 0 | Staal | 6.5 | 2001-10-04 | 2041-10-04 | enkel | 2041 | 8m PMF Paaltop RAL 7016 | 525 | 350 | 200 | 1075 | 193344 | PHIL SGS203 |  | 2001-10-04 | 2021-10-04 |  | enkele | 2021 | 'Sustainder Alexia, Stal2, 3000K, 2800lm | 300 | 50 | 350 |  |  |  | 193345 |  | HID-PV 150 /S SON/CDO |  |  | 2001-10-04 | 193346 | 150W SON-T PLUS | 150 | NACHT | DK 03-06 | - | 165 | 20000 | 2012-04-24 | 2017-03-11 | 2017 | 964 | 3135 | 4099 | 159.06 | 517.275 | 676.335 | 0.09 | 60.87
DRA02481 | Binnen bebouwde kom |  | Drachten |  | verkeerswegen |  | Zuiderdwarsvaart | - | 203338 | 568805 |  | 0 | OV |  |  | 193543 | 8VVERZ | 0 | Staal | 6.5 | 2001-10-04 | 2041-10-04 | enkel | 2041 | 8m PMF Paaltop RAL 7016 | 525 | 350 | 200 | 1075 | 193544 | PHIL SGS203 |  | 2001-10-04 | 2021-10-04 |  | enkele | 2021 | 'Sustainder Alexia, Stal2, 3000K, 2800lm | 300 | 50 | 350 |  |  |  | 193545 |  | HID-PV 150 /S SON/CDO |  |  | 2001-10-04 | 193546 | 150W SON-T PLUS | 150 | NACHT | DK 03-06 | - | 165 | 20000 | 2008-11-11 | 2013-09-28 | 2013 | 964 | 3135 | 4099 | 159.06 | 517.275 | 676.335 | 0.09 | 60.87
DRA02594 | Binnen bebouwde kom |  | Drachten |  | verkeerswegen |  | Lauwers | - | 201146 | 568676 |  | 0 | OV |  |  | 193863 | 8VVERZ | 0 | Staal | 6.5 | 1997-04-09 | 2037-04-09 | enkel | 2037 | 8m PMF Paaltop RAL 7016 | 525 | 350 | 200 | 1075 | 193864 | PHIL SGS253 IRIDIUM |  | 2012-02-22 | 2032-02-22 |  | enkele | 2032 | 'Sustainder Alexia, Stal2, 3000K, 2800lm | 300 | 50 | 350 |  |  |  | 193865 |  | HID-PV 70 /S SON/CDO |  |  | 2012-02-22 | 193866 | 70W SON-T PLUS | 70 | NACHT | DK 03-06 | - | 80 | 16000 | 2011-12-12 | 2015-11-06 | 2015 | 964 | 3135 | 4099 | 77.12 | 250.8 | 327.92 | 0.09 | 29.51
DRA00339 | Binnen bebouwde kom |  | Drachten |  | de Haven |  | Loswal | - | 201347 | 569439 |  | 0 | OV |  |  | 200773 | 8VVERZ EU3M | 7035 | Staal | 6.5 | 2000-06-15 | 2040-06-15 | enkel | 2040 | 8m PMF Paaltop RAL 7016 | 525 | 350 | 200 | 1075 | 200774 | SCHR TECEO-1 | 7035 | 2019-02-11 | 2039-02-11 |  | enkele | 2039 | 'Sustainder Alexia, Stal2, 3000K, 2800lm | 300 | 50 | 350 |  |  |  | 200775 |  | LEDDRIVER DIM | Elektronisch |  | 2019-02-11 | 200776 | Lensoflex 5068, 24led, 4000K, 500mA | 40 | NACHT | DK 03-06 | nacht dim 22:30 - 06:00 | 29 | 100000 | 2019-02-11 | 2043-07-05 | 2043 | 964 | 3135 | 4099 | 20.244 | 65.835 | 86.079 | 0.09 | 7.75
DRA00350 | Binnen bebouwde kom |  | Drachten |  | de Haven |  | Loswal | - | 201171 | 569436 |  | 0 | OV |  |  | 200785 | 8VVERZ | 7035 | Staal | 6.5 | 1997-03-26 | 2037-03-26 | enkel | 2037 | 8m PMF Paaltop RAL 7016 | 525 | 350 | 200 | 1075 | 200786 | PHIL SRM | - | 1985-01-01 | 2005-01-01 |  | enkele | 2005 | 'Sustainder Alexia, Stal2, 3000K, 2800lm | 300 | 50 | 350 |  |  |  | 200787 |  | Xitanium light programmable | Elektronisch | 22 | 2018-01-01 | 200788 | LED SOX unit 20Watt | 20 | NACHT | DK 03-06 | nacht dim 22:30 - 06:00 | 15 | 100000 | 2009-11-09 | 2034-04-02 | 2034 | 964 | 3135 | 4099 | 14.46 | 47.025 | 61.485 | 0.09 | 5.53
DRA00353 | Binnen bebouwde kom |  | Drachten |  | de Haven |  | Loswal | - | 201070 | 569431 |  | 0 | OV |  |  | 200789 | 8m gecoat uithouder recht | 7035 | Staal | 6.5 | 2022-05-03 | 2062-05-03 | enkel | 2062 | 8m PMF Paaltop RAL 7016 | 525 | 350 | 200 | 1075 | 200790 | PHIL SRM | - | 2015-01-01 | 2035-01-01 |  | enkele | 2035 | 'Sustainder Alexia, Stal2, 3000K, 2800lm | 300 | 50 | 350 |  |  |  | 200791 |  | Xitanium light programmable | Elektronisch | 22 | 2015-01-01 | 200792 | LED SOX unit 20Watt | 20 | NACHT | DK 03-06 | nacht dim 22:30 - 06:00 | 15 | 100000 | 2019-12-10 | 2044-05-02 | 2044 | 964 | 3135 | 4099 | 14.46 | 47.025 | 61.485 | 0.09 | 5.53
DRA00392 | Binnen bebouwde kom |  | Drachten |  | de Haven |  | De Bolder | - | 200982 | 570275 |  | 0 | OV |  |  | 200833 | 8CST | 3001 | Staal | 6.5 | 1982-01-01 | 2022-01-01 | enkel | 2022 | 8m PMF Paaltop RAL 7016 | 525 | 350 | 200 | 1075 | 200834 | SCHR TECEO-1 | 7035 | 2019-04-26 | 2039-04-26 |  | enkele | 2039 | 'Sustainder Alexia, Stal2, 3000K, 2800lm | 300 | 50 | 350 |  |  |  | 200835 |  | LEDDRIVER DIM | Elektronisch |  | 2019-04-26 | 200836 | Lensoflex 5064, 24led, 4000K, 350mA | 28 | NACHT | DK 03-06 | nacht dim 22:30 - 06:00 | 21 | 100000 | 2019-04-26 | 2043-09-17 | 2043 | 964 | 3135 | 4099 | 20.244 | 65.835 | 86.079 | 0.09 | 7.75
DRA00395 | Binnen bebouwde kom |  | Drachten |  | de Haven |  | De Bolder | - | 201059 | 570301 |  | 0 | OV |  |  | 200837 | 8CST | 3001 | Staal | 6.5 | 1982-01-01 | 2022-01-01 | enkel | 2022 | 8m PMF Paaltop RAL 7016 | 525 | 350 | 200 | 1075 | 200838 | SCHR TECEO-1 | 7035 | 2019-01-22 | 2039-01-22 |  | enkele | 2039 | 'Sustainder Alexia, Stal2, 3000K, 2800lm | 300 | 50 | 350 |  |  |  | 200839 |  | LEDDRIVER DIM | Elektronisch |  | 2019-01-22 | 200840 | Lensoflex 5064, 24led, 4000K, 350mA | 28 | NACHT | DK 03-06 | nacht dim 22:30 - 06:00 | 21 | 100000 | 2019-01-22 | 2043-06-15 | 2043 | 964 | 3135 | 4099 | 20.244 | 65.835 | 86.079 | 0.09 | 7.75
DRA80107 | Binnen bebouwde kom |  | Drachten |  | de Haven |  | De Hemmen | - | 201312 | 569693 |  | 0 | OV |  |  | 201399 | 8CPTVERZ | 0 | Staal | 8 | 2004-10-21 | 2044-10-21 | enkel | 2044 | 8m PMF Paaltop RAL 7016 | 525 | 350 | 200 | 1075 | 201400 | SCHR FOCAL |  | 2004-10-21 | 2024-10-21 |  | enkele | 2024 | 'Sustainder Alexia, Stal2, 3000K, 2800lm | 300 | 50 | 350 |  |  |  | 201401 |  | HID-PV 70 /S SON/CDO |  |  | 2004-10-21 | 201402 | 70W CDO-TT 828 | 70 | NACHT | DK 03-06 | - | 80 | 16000 | 2020-01-21 | 2023-12-16 | 2023 | 964 | 3135 | 4099 | 77.12 | 250.8 | 327.92 | 0.09 | 29.51
DRA80109 | Binnen bebouwde kom |  | Drachten |  | de Haven |  | De Hemmen | - | 201356 | 569692 |  | 0 | OV |  |  | 201403 | 8CPTVERZ | 0 | Staal | 8 | 2004-10-21 | 2044-10-21 | enkel | 2044 | 8m PMF Paaltop RAL 7016 | 525 | 350 | 200 | 1075 | 201404 | SCHR FOCAL |  | 2004-10-21 | 2024-10-21 |  | enkele | 2024 | 'Sustainder Alexia, Stal2, 3000K, 2800lm | 300 | 50 | 350 |  |  |  | 201405 |  | HID-PV 70 /S SON/CDO |  |  | 2004-10-21 | 201406 | 70W CDO-TT 828 | 70 | NACHT | DK 03-06 | - | 80 | 16000 | 2020-01-21 | 2023-12-16 | 2023 | 964 | 3135 | 4099 | 77.12 | 250.8 | 327.92 | 0.09 | 29.51
DRA00746 | Binnen bebouwde kom |  | Drachten |  | de Haven |  | Het Helmhout | Huisnr. 57 | 201007 | 570503 |  | 0 | OV |  |  | 201623 | 8CST | 0 | Staal | 6.5 | 2001-03-28 | 2041-03-28 | enkel | 2041 | 8m PMF Paaltop RAL 7016 | 525 | 350 | 200 | 1075 | 201624 | PHIL SRM | - | 1985-01-01 | 2005-01-01 |  | enkele | 2005 | 'Sustainder Alexia, Stal2, 3000K, 2800lm | 300 | 50 | 350 |  |  |  | 201625 |  | Xitanium light programmable | Elektronisch | 22 | 2018-01-01 | 201626 | LED SOX unit 20Watt | 20 | NACHT | DK 03-06 | nacht dim 22:30 - 06:00 | 15 | 100000 | 2011-12-14 | 2036-05-06 | 2036 | 964 | 3135 | 4099 | 14.46 | 47.025 | 61.485 | 0.09 | 5.53
DRA01174 | Binnen bebouwde kom |  | Drachten |  | de Haven |  | De Kiel | - | 200760 | 570262 |  | 0 | OV |  |  | 201907 | 8CST | 7035 | Staal | 6.5 | 2001-03-28 | 2041-03-28 | enkel | 2041 | 8m PMF Paaltop RAL 7016 | 525 | 350 | 200 | 1075 | 201908 | PHIL SRM | - | 1985-01-01 | 2005-01-01 |  | enkele | 2005 | 'Sustainder Alexia, Stal2, 3000K, 2800lm | 300 | 50 | 350 |  |  |  | 201909 |  | Xitanium light programmable | Elektronisch | 22 | 2018-01-01 | 201910 | LED SOX unit 20Watt | 20 | NACHT | DK 03-06 | nacht dim 22:30 - 06:00 | 15 | 100000 | 2007-01-01 | 2031-05-25 | 2031 | 964 | 3135 | 4099 | 14.46 | 47.025 | 61.485 | 0.09 | 5.53
DRA01177 | Binnen bebouwde kom |  | Drachten |  | de Haven |  | De Kiel | Huisnr. 20 | 200667 | 570239 |  | 0 | OV |  |  | 201911 | 8CST | 7035 | Staal | 6.5 | 2001-03-28 | 2041-03-28 | enkel | 2041 | 8m PMF Paaltop RAL 7016 | 525 | 350 | 200 | 1075 | 201912 | PHIL SRM | - | 1985-01-01 | 2005-01-01 |  | enkele | 2005 | 'Sustainder Alexia, Stal2, 3000K, 2800lm | 300 | 50 | 350 |  |  |  | 201913 |  | Xitanium light programmable | Elektronisch | 22 | 2018-01-01 | 201914 | LED SOX unit 20Watt | 20 | NACHT | DK 03-06 | nacht dim 22:30 - 06:00 | 15 | 100000 | 2007-01-01 | 2031-05-25 | 2031 | 964 | 3135 | 4099 | 14.46 | 47.025 | 61.485 | 0.09 | 5.53
DRA01287 | Binnen bebouwde kom |  | Drachten |  | de Haven |  | Loswal | - | 201015 | 569401 |  | 0 | OV |  |  | 201963 | 8VVERZ | 7035 | Staal | 6.5 | 2005-05-04 | 2045-05-04 | enkel | 2045 | 8m PMF Paaltop RAL 7016 | 525 | 350 | 200 | 1075 | 201964 | PHIL SRM | - | 1985-01-01 | 2005-01-01 |  | enkele | 2005 | 'Sustainder Alexia, Stal2, 3000K, 2800lm | 300 | 50 | 350 |  |  |  | 201965 |  | Xitanium light programmable | Elektronisch | 22 | 2018-01-01 | 201966 | LED SOX unit 20Watt | 20 | NACHT | DK 03-06 | nacht dim 22:30 - 06:00 | 15 | 100000 | 2012-07-18 | 2036-12-09 | 2036 | 964 | 3135 | 4099 | 14.46 | 47.025 | 61.485 | 0.09 | 5.53
DRA01290 | Binnen bebouwde kom |  | Drachten |  | de Haven |  | Loswal | Huisnr. 32 | 200918 | 569398 |  | 0 | OV |  |  | 201967 | 8VVERZ | 7035 | Staal | 6.5 | 1997-03-26 | 2037-03-26 | enkel | 2037 | 8m PMF Paaltop RAL 7016 | 525 | 350 | 200 | 1075 | 201968 | PHIL SRM | - | 1985-01-01 | 2005-01-01 |  | enkele | 2005 | 'Sustainder Alexia, Stal2, 3000K, 2800lm | 300 | 50 | 350 |  |  |  | 201969 |  | Xitanium light programmable | Elektronisch | 22 | 2018-01-01 | 201970 | LED SOX unit 20Watt | 20 | NACHT | DK 03-06 | nacht dim 22:30 - 06:00 | 15 | 100000 | 2012-07-18 | 2036-12-09 | 2036 | 964 | 3135 | 4099 | 14.46 | 47.025 | 61.485 | 0.09 | 5.53
DRA01301 | Binnen bebouwde kom |  | Drachten |  | de Haven |  | Loswal | - | 200846 | 569404 |  | 0 | OV |  |  | 201979 | 8VVERZ | 7035 | Staal | 6.5 | 1997-03-26 | 2037-03-26 | enkel | 2037 | 8m PMF Paaltop RAL 7016 | 525 | 350 | 200 | 1075 | 201980 | PHIL SRM | - | 1985-01-01 | 2005-01-01 |  | enkele | 2005 | 'Sustainder Alexia, Stal2, 3000K, 2800lm | 300 | 50 | 350 |  |  |  | 201981 |  | Xitanium light programmable | Elektronisch | 22 | 2018-01-01 | 201982 | LED SOX unit 20Watt | 20 | NACHT | DK 03-06 | nacht dim 22:30 - 06:00 | 15 | 100000 | 2012-07-20 | 2036-12-11 | 2036 | 964 | 3135 | 4099 | 14.46 | 47.025 | 61.485 | 0.09 | 5.53
DRA01465 | Binnen bebouwde kom |  | Drachten |  | de Haven |  | De Fok | - | 200793 | 569947 |  | 0 | OV |  |  | 202087 | 8CST | 7035 | Staal | 6.5 | 2001-03-28 | 2041-03-28 | enkel | 2041 | 8m PMF Paaltop RAL 7016 | 525 | 350 | 200 | 1075 | 202088 | PHIL SRM | - | 1985-01-01 | 2005-01-01 |  | enkele | 2005 | 'Sustainder Alexia, Stal2, 3000K, 2800lm | 300 | 50 | 350 |  |  |  | 202089 |  | Xitanium light programmable | Elektronisch | 22 | 2018-01-01 | 202090 | LED SOX unit 20Watt | 20 | NACHT | DK 03-06 | nacht dim 22:30 - 06:00 | 15 | 100000 | 2007-01-01 | 2031-05-25 | 2031 | 964 | 3135 | 4099 | 14.46 | 47.025 | 61.485 | 0.09 | 5.53
DRA10109 | Binnen bebouwde kom |  | Drachten |  | de Haven |  | Bakboord | - | 199673 | 570071 |  | 0 | OV |  |  | 202688 | 8VVERZ | 7035 | Staal | 6.5 | 2007-02-16 | 2047-02-16 | enkel | 2047 | 8m PMF Paaltop RAL 7016 | 525 | 350 | 200 | 1075 | 202689 | PHIL SRM | - | 1985-01-01 | 2005-01-01 |  | enkele | 2005 | 'Sustainder Alexia, Stal2, 3000K, 2800lm | 300 | 50 | 350 |  |  |  | 202690 |  | Xitanium light programmable | Elektronisch | 22 | 2018-01-01 | 202691 | LED SOX unit 20Watt | 20 | NACHT | DK 03-06 | nacht dim 22:30 - 06:00 | 15 | 100000 | 2012-07-29 | 2036-12-20 | 2036 | 964 | 3135 | 4099 | 14.46 | 47.025 | 61.485 | 0.09 | 5.53
DRA10582 | Binnen bebouwde kom |  | Drachten |  | de Haven |  | De Bolder | - | 200623 | 569722 |  | 0 | OV |  |  | 203008 | 8VVERZ | 0 | Staal | 6.5 | 1990-01-01 | 2030-01-01 | enkel | 2030 | 8m PMF Paaltop RAL 7016 | 525 | 350 | 200 | 1075 | 203009 | PHIL 2565 LIBRA |  | 2014-01-01 | 2034-01-01 |  | enkele | 2034 | 'Sustainder Alexia, Stal2, 3000K, 2800lm | 300 | 50 | 350 |  |  |  | 203010 |  | LEDDRIVER | Elektronisch |  | 2014-01-01 | 203011 | 25W LED | 36 | NACHT | DK 03-06 | nacht dim 22:30 - 06:00 | 27.8 | 100000 | 2014-01-01 | 2038-05-25 | 2038 | 964 | 3135 | 4099 | 26.7992 | 87.153 | 113.9522 | 0.09 | 10.26
DRA01690 | Binnen bebouwde kom |  | Drachten |  | de Haven |  | Stuurboord | - | 200244 | 570228 |  | 0 | OV |  |  | 203088 | 8CST | 7035 | Staal | 6.5 | 2001-03-28 | 2041-03-28 | enkel | 2041 | 8m PMF Paaltop RAL 7016 | 525 | 350 | 200 | 1075 | 203089 | PHIL SRM | - | 1985-01-01 | 2005-01-01 |  | enkele | 2005 | 'Sustainder Alexia, Stal2, 3000K, 2800lm | 300 | 50 | 350 |  |  |  | 203090 |  | Xitanium light programmable | Elektronisch | 22 | 2018-01-01 | 203091 | LED SOX unit 20Watt | 20 | NACHT | DK 03-06 | nacht dim 22:30 - 06:00 | 15 | 100000 | 2007-01-01 | 2031-05-25 | 2031 | 964 | 3135 | 4099 | 14.46 | 47.025 | 61.485 | 0.09 | 5.53
DRA01693 | Binnen bebouwde kom |  | Drachten |  | de Haven |  | Stuurboord | - | 200245 | 570264 |  | 0 | OV |  |  | 203092 | 8CST | 7035 | Staal | 6.5 | 2001-03-28 | 2041-03-28 | enkel | 2041 | 8m PMF Paaltop RAL 7016 | 525 | 350 | 200 | 1075 | 203093 | PHIL SRM | - | 1985-01-01 | 2005-01-01 |  | enkele | 2005 | 'Sustainder Alexia, Stal2, 3000K, 2800lm | 300 | 50 | 350 |  |  |  | 203094 |  | Xitanium light programmable | Elektronisch | 22 | 2018-01-01 | 203095 | LED SOX unit 20Watt | 20 | NACHT | DK 03-06 | nacht dim 22:30 - 06:00 | 15 | 100000 | 2012-07-29 | 2036-12-20 | 2036 | 964 | 3135 | 4099 | 14.46 | 47.025 | 61.485 | 0.09 | 5.53
DRA01697 | Binnen bebouwde kom |  | Drachten |  | de Haven |  | Stuurboord | - | 200148 | 570335 |  | 0 | OV |  |  | 203096 | 8CST | 7035 | Staal | 6.5 | 2001-03-28 | 2041-03-28 | enkel | 2041 | 8m PMF Paaltop RAL 7016 | 525 | 350 | 200 | 1075 | 203097 | PHIL SRM | - | 1985-01-01 | 2005-01-01 |  | enkele | 2005 | 'Sustainder Alexia, Stal2, 3000K, 2800lm | 300 | 50 | 350 |  |  |  | 203098 |  | Xitanium light programmable | Elektronisch | 22 | 2018-01-01 | 203099 | LED SOX unit 20Watt | 20 | NACHT | DK 03-06 | nacht dim 22:30 - 06:00 | 15 | 100000 | 2012-07-29 | 2036-12-20 | 2036 | 964 | 3135 | 4099 | 14.46 | 47.025 | 61.485 | 0.09 | 5.53
DRA01842 | Binnen bebouwde kom |  | Drachten |  | de Haven |  | De Bolder | - | 200647 | 569429 |  | 0 | OV |  |  | 203156 | 8VVERZ | 0 | Staal | 6.5 | 1996-07-03 | 2036-07-03 | enkel | 2036 | 8m PMF Paaltop RAL 7016 | 525 | 350 | 200 | 1075 | 203157 | PHIL SRM | - | 1985-01-01 | 2005-01-01 |  | enkele | 2005 | 'Sustainder Alexia, Stal2, 3000K, 2800lm | 300 | 50 | 350 |  |  |  | 203158 |  | Xitanium light programmable | Elektronisch | 22 | 2018-01-01 | 203159 | LED SOX unit 20Watt | 20 | NACHT | DK 03-06 | nacht dim 22:30 - 06:00 | 15 | 100000 | 2007-01-01 | 2031-05-25 | 2031 | 964 | 3135 | 4099 | 14.46 | 47.025 | 61.485 | 0.09 | 5.53
DRA01935 | Binnen bebouwde kom |  | Drachten |  | de Haven |  | De Boeg | Huisnr. 18 | 200275 | 570053 |  | 0 | OV |  |  | 203204 | 8CST | 3001 | Staal | 6.5 | 1999-01-18 | 2039-01-18 | enkel | 2039 | 8m PMF Paaltop RAL 7016 | 525 | 350 | 200 | 1075 | 203205 | SCHR TECEO-1 | 7035 | 2019-01-30 | 2039-01-30 |  | enkele | 2039 | 'Sustainder Alexia, Stal2, 3000K, 2800lm | 300 | 50 | 350 |  |  |  | 203206 |  | LEDDRIVER DIM | Elektronisch |  | 2019-01-30 | 203207 | Lensoflex 5068, 24led, 4000K, 500mA | 40 | NACHT | DK 03-06 | nacht dim 22:30 - 06:00 | 29 | 100000 | 2019-01-30 | 2043-06-23 | 2043 | 964 | 3135 | 4099 | 20.244 | 65.835 | 86.079 | 0.09 | 7.75
DRA01938 | Binnen bebouwde kom |  | Drachten |  | de Haven |  | De Boeg | - | 200364 | 570096 |  | 0 | OV |  |  | 203208 | 8CST | 3001 | Staal | 6.5 | 1999-03-01 | 2039-03-01 | enkel | 2039 | 8m PMF Paaltop RAL 7016 | 525 | 350 | 200 | 1075 | 203209 | SCHR TECEO-1 | 7035 | 2019-02-12 | 2039-02-12 |  | enkele | 2039 | 'Sustainder Alexia, Stal2, 3000K, 2800lm | 300 | 50 | 350 |  |  |  | 203210 |  | LEDDRIVER DIM | Elektronisch |  | 2019-02-12 | 203211 | Lensoflex 5064, 24led, 4000K, 350mA | 28 | NACHT | DK 03-06 | nacht dim 22:30 - 06:00 | 21 | 100000 | 2019-02-12 | 2043-07-06 | 2043 | 964 | 3135 | 4099 | 20.244 | 65.835 | 86.079 | 0.09 | 7.75
DRA01942 | Binnen bebouwde kom |  | Drachten |  | de Haven |  | Het Helmhout | - | 200492 | 570127 |  | 0 | OV |  |  | 203212 | 8CST | 0 | Staal | 6.5 | 1999-03-01 | 2039-03-01 | enkel | 2039 | 8m PMF Paaltop RAL 7016 | 525 | 350 | 200 | 1075 | 203213 | PHIL SRM | - | 1985-01-01 | 2005-01-01 |  | enkele | 2005 | 'Sustainder Alexia, Stal2, 3000K, 2800lm | 300 | 50 | 350 |  |  |  | 203214 |  | Xitanium light programmable | Elektronisch | 22 | 2018-01-01 | 203215 | LED SOX unit 20Watt | 20 | NACHT | DK 03-06 | nacht dim 22:30 - 06:00 | 15 | 100000 | 2007-01-01 | 2031-05-25 | 2031 | 964 | 3135 | 4099 | 14.46 | 47.025 | 61.485 | 0.09 | 5.53
DRA01945 | Binnen bebouwde kom |  | Drachten |  | de Haven |  | Het Helmhout | Huisnr. 11 | 200489 | 570272 |  | 0 | OV |  |  | 203216 | 8CST | 0 | Staal | 6.5 | 1999-01-19 | 2039-01-19 | enkel | 2039 | 8m PMF Paaltop RAL 7016 | 525 | 350 | 200 | 1075 | 203217 | PHIL SRM | - | 1985-01-01 | 2005-01-01 |  | enkele | 2005 | 'Sustainder Alexia, Stal2, 3000K, 2800lm | 300 | 50 | 350 |  |  |  | 203218 |  | Xitanium light programmable | Elektronisch | 22 | 2018-01-01 | 203219 | LED SOX unit 20Watt | 20 | NACHT | DK 03-06 | nacht dim 22:30 - 06:00 | 15 | 100000 | 2007-01-01 | 2031-05-25 | 2031 | 964 | 3135 | 4099 | 14.46 | 47.025 | 61.485 | 0.09 | 5.53
DRA01949 | Binnen bebouwde kom |  | Drachten |  | de Haven |  | Het Helmhout | - | 200530 | 570368 |  | 0 | OV |  |  | 203220 | 8CST | 0 | Staal | 6.5 | 2001-03-30 | 2041-03-30 | enkel | 2041 | 8m PMF Paaltop RAL 7016 | 525 | 350 | 200 | 1075 | 203221 | PHIL SRM | - | 1985-01-01 | 2005-01-01 |  | enkele | 2005 | 'Sustainder Alexia, Stal2, 3000K, 2800lm | 300 | 50 | 350 |  |  |  | 203222 |  | Xitanium light programmable | Elektronisch | 22 | 2018-01-01 | 203223 | LED SOX unit 20Watt | 20 | NACHT | DK 03-06 | nacht dim 22:30 - 06:00 | 15 | 100000 | 2007-01-01 | 2031-05-25 | 2031 | 964 | 3135 | 4099 | 14.46 | 47.025 | 61.485 | 0.09 | 5.53
DRA01952 | Binnen bebouwde kom |  | Drachten |  | de Haven |  | Het Helmhout | Huisnr. 23 | 200624 | 570391 |  | 0 | OV |  |  | 203224 | 8CST | 0 | Staal | 6.5 | 2001-03-30 | 2041-03-30 | enkel | 2041 | 8m PMF Paaltop RAL 7016 | 525 | 350 | 200 | 1075 | 203225 | PHIL SRM | - | 1985-01-01 | 2005-01-01 |  | enkele | 2005 | 'Sustainder Alexia, Stal2, 3000K, 2800lm | 300 | 50 | 350 |  |  |  | 203226 |  | Xitanium light programmable | Elektronisch | 22 | 2018-01-01 | 203227 | LED SOX unit 20Watt | 20 | NACHT | DK 03-06 | nacht dim 22:30 - 06:00 | 15 | 100000 | 2007-01-01 | 2031-05-25 | 2031 | 964 | 3135 | 4099 | 14.46 | 47.025 | 61.485 | 0.09 | 5.53
DRA01956 | Binnen bebouwde kom |  | Drachten |  | de Haven |  | Het Helmhout | Huisnr. 35 | 200759 | 570410 |  | 0 | OV |  |  | 203228 | 8CST | 0 | Staal | 6.5 | 2001-03-30 | 2041-03-30 | enkel | 2041 | 8m PMF Paaltop RAL 7016 | 525 | 350 | 200 | 1075 | 203229 | PHIL SRM | - | 1985-01-01 | 2005-01-01 |  | enkele | 2005 | 'Sustainder Alexia, Stal2, 3000K, 2800lm | 300 | 50 | 350 |  |  |  | 203230 |  | Xitanium light programmable | Elektronisch | 22 | 2018-01-01 | 203231 | LED SOX unit 20Watt | 20 | NACHT | DK 03-06 | nacht dim 22:30 - 06:00 | 15 | 100000 | 2007-01-01 | 2031-05-25 | 2031 | 964 | 3135 | 4099 | 14.46 | 47.025 | 61.485 | 0.09 | 5.53
DRA01959 | Binnen bebouwde kom |  | Drachten |  | de Haven |  | Het Helmhout | Huisnr. 41 | 200856 | 570425 |  | 0 | OV |  |  | 203232 | 8VVERZ | 0 | Staal | 6.5 | 1999-01-18 | 2039-01-18 | enkel | 2039 | 8m PMF Paaltop RAL 7016 | 525 | 350 | 200 | 1075 | 203233 | PHIL SRM | - | 1985-01-01 | 2005-01-01 |  | enkele | 2005 | 'Sustainder Alexia, Stal2, 3000K, 2800lm | 300 | 50 | 350 |  |  |  | 203234 |  | Xitanium light programmable | Elektronisch | 22 | 2018-01-01 | 203235 | LED SOX unit 20Watt | 20 | NACHT | DK 03-06 | nacht dim 22:30 - 06:00 | 15 | 100000 | 2012-11-29 | 2037-04-22 | 2037 | 964 | 3135 | 4099 | 14.46 | 47.025 | 61.485 | 0.09 | 5.53
DRA02009 | Binnen bebouwde kom |  | Drachten |  | de Haven |  | Loswal | - | 201301 | 569420 |  | 0 | OV |  |  | 203281 | 8CST | 7035 | Staal | 6.5 | 1988-01-21 | 2028-01-21 | enkel | 2028 | 8m PMF Paaltop RAL 7016 | 525 | 350 | 200 | 1075 | 203282 | PHIL SRM | - | 1988-01-21 | 2008-01-21 |  | enkele | 2008 | 'Sustainder Alexia, Stal2, 3000K, 2800lm | 300 | 50 | 350 |  |  |  | 203283 |  | Xitanium light programmable | Elektronisch | 22 | 2018-01-01 | 203284 | LED SOX unit 20Watt | 20 | NACHT | DK 03-06 | nacht dim 22:30 - 06:00 | 15 | 100000 | 2007-01-01 | 2031-05-25 | 2031 | 964 | 3135 | 4099 | 14.46 | 47.025 | 61.485 | 0.09 | 5.53
DRA00074 | Binnen bebouwde kom |  | Drachten |  | de Haven |  | Bakboord | Huisnr. 4 | 200194 | 570129 |  | 0 | OV |  |  | 203325 | 8CST | 7035 | Staal | 6.5 | 2003-10-22 | 2043-10-22 | enkel | 2043 | 8m PMF Paaltop RAL 7016 | 525 | 350 | 200 | 1075 | 203326 | PHIL SRM | - | 1985-01-01 | 2005-01-01 |  | enkele | 2005 | 'Sustainder Alexia, Stal2, 3000K, 2800lm | 300 | 50 | 350 |  |  |  | 203327 |  | Xitanium light programmable | Elektronisch | 22 | 2018-01-01 | 203328 | LED SOX unit 20Watt | 20 | NACHT | DK 03-06 | nacht dim 22:30 - 06:00 | 15 | 100000 | 2012-07-29 | 2036-12-20 | 2036 | 964 | 3135 | 4099 | 14.46 | 47.025 | 61.485 | 0.09 | 5.53
DRA00113 | Binnen bebouwde kom |  | Drachten |  | de Haven |  | Bakboord | - | 200080 | 570111 |  | 0 | OV |  |  | 203369 | 8CST | 7035 | Staal | 6.5 | 2003-10-22 | 2043-10-22 | enkel | 2043 | 8m PMF Paaltop RAL 7016 | 525 | 350 | 200 | 1075 | 203370 | PHIL SRM | - | 1985-01-01 | 2005-01-01 |  | enkele | 2005 | 'Sustainder Alexia, Stal2, 3000K, 2800lm | 300 | 50 | 350 |  |  |  | 203371 |  | Xitanium light programmable | Elektronisch | 22 | 2018-01-01 | 203372 | LED SOX unit 20Watt | 20 | NACHT | DK 03-06 | nacht dim 22:30 - 06:00 | 15 | 100000 | 2012-07-29 | 2036-12-20 | 2036 | 964 | 3135 | 4099 | 14.46 | 47.025 | 61.485 | 0.09 | 5.53
DRA00139 | Binnen bebouwde kom |  | Drachten |  | de Haven |  | Bakboord | Huisnr. 20 | 200090 | 570286 |  | 0 | OV |  |  | 203397 | 8CST | 7035 | Staal | 6.5 | 1978-01-01 | 2018-01-01 | enkel | 2018 | 8m PMF Paaltop RAL 7016 | 525 | 350 | 200 | 1075 | 203398 | PHIL SRM | - | 1978-01-01 | 1998-01-01 |  | enkele | 1998 | 'Sustainder Alexia, Stal2, 3000K, 2800lm | 300 | 50 | 350 |  |  |  | 203399 |  | Xitanium light programmable | Elektronisch | 22 | 2018-01-01 | 203400 | LED SOX unit 20Watt | 20 | NACHT | DK 03-06 | nacht dim 22:30 - 06:00 | 15 | 100000 | 2012-02-15 | 2036-07-08 | 2036 | 964 | 3135 | 4099 | 14.46 | 47.025 | 61.485 | 0.09 | 5.53
DRA00141 | Binnen bebouwde kom |  | Drachten |  | de Haven |  | De Kletten | - | 201066 | 570664 |  | 0 | OV |  |  | 203401 | 8CST | 7035 | Staal | 6.5 | 2003-10-20 | 2043-10-20 | enkel | 2043 | 8m PMF Paaltop RAL 7016 | 525 | 350 | 200 | 1075 | 203402 | PHIL SRM | - | 1985-01-01 | 2005-01-01 |  | enkele | 2005 | 'Sustainder Alexia, Stal2, 3000K, 2800lm | 300 | 50 | 350 |  |  |  | 203403 |  | Xitanium light programmable | Elektronisch | 22 | 2018-01-01 | 203404 | LED SOX unit 20Watt | 20 | NACHT | DK 03-06 | nacht dim 22:30 - 06:00 | 15 | 100000 | 2015-10-01 | 2040-02-22 | 2040 | 964 | 3135 | 4099 | 14.46 | 47.025 | 61.485 | 0.09 | 5.53
DRA00215 | Binnen bebouwde kom |  | Drachten |  | de Swetten |  | Oliemolenstraat | Huisnr. 2 | 202070 | 569157 |  | 0 | OV |  |  | 203425 | 8VVERZ | 0 | Staal | 6.5 | 1997-10-27 | 2037-10-27 | enkel | 2037 | 8m PMF Paaltop RAL 7016 | 525 | 350 | 200 | 1075 | 203426 | 'Sustainder Alexia, Stal2, 3000K, 2800lm | 2100 | 2021-06-23 | 2041-06-23 |  | enkele | 2041 | 'Sustainder Alexia, Stal2, 3000K, 2800lm | 300 | 50 | 350 |  |  |  | 203427 |  | 'Sustainder cassette full | Elektronisch | 25 | 2021-06-23 | 203428 | 23W, 24led, stal2, 3000K, 2800lm | 23 | NACHT | DK 03-06 | nacht dim 22:30 - 06:00 | 17 | 100000 | 2021-06-23 | 2045-11-14 | 2045 | 964 | 3135 | 4099 | 16.388 | 53.295 | 69.683 | 0.09 | 6.27
DRA00225 | Binnen bebouwde kom |  | Drachten |  | de Haven |  | De Gaffel | - | 200666 | 569848 |  | 0 | OV |  |  | 203437 | 8CST | 7035 | Staal | 6.5 | 1982-01-01 | 2022-01-01 | enkel | 2022 | 8m PMF Paaltop RAL 7016 | 525 | 350 | 200 | 1075 | 203438 | PHIL SRM | - | 1982-01-01 | 2002-01-01 |  | enkele | 2002 | 'Sustainder Alexia, Stal2, 3000K, 2800lm | 300 | 50 | 350 |  |  |  | 203439 |  | Xitanium light programmable | Elektronisch | 22 | 2018-01-01 | 203440 | LED SOX unit 20Watt | 20 | NACHT | DK 03-06 | nacht dim 22:30 - 06:00 | 15 | 100000 | 2012-03-06 | 2036-07-28 | 2036 | 964 | 3135 | 4099 | 14.46 | 47.025 | 61.485 | 0.09 | 5.53
DRA00229 | Binnen bebouwde kom |  | Drachten |  | de Haven |  | De Gaffel | - | 200772 | 569856 |  | 0 | OV |  |  | 203441 | 8VVERZ | 7035 | Staal | 6.5 | 1997-03-18 | 2037-03-18 | enkel | 2037 | 8m PMF Paaltop RAL 7016 | 525 | 350 | 200 | 1075 | 203442 | PHIL SRM | - | 1985-01-01 | 2005-01-01 |  | enkele | 2005 | 'Sustainder Alexia, Stal2, 3000K, 2800lm | 300 | 50 | 350 |  |  |  | 203443 |  | Xitanium light programmable | Elektronisch | 22 | 2018-01-01 | 203444 | LED SOX unit 20Watt | 20 | NACHT | DK 03-06 | nacht dim 22:30 - 06:00 | 15 | 100000 | 2012-07-18 | 2036-12-09 | 2036 | 964 | 3135 | 4099 | 14.46 | 47.025 | 61.485 | 0.09 | 5.53
DRA00232 | Binnen bebouwde kom |  | Drachten |  | de Haven |  | De Gaffel | - | 200860 | 569846 |  | 0 | OV |  |  | 203445 | 8VVERZ | 7035 | Staal | 6.5 | 2000-01-01 | 2040-01-01 | enkel | 2040 | 8m PMF Paaltop RAL 7016 | 525 | 350 | 200 | 1075 | 203446 | PHIL SRM | - | 1982-01-01 | 2002-01-01 |  | enkele | 2002 | 'Sustainder Alexia, Stal2, 3000K, 2800lm | 300 | 50 | 350 |  |  |  | 203447 |  | Xitanium light programmable | Elektronisch | 22 | 2018-01-01 | 203448 | LED SOX unit 20Watt | 20 | NACHT | DK 03-06 | nacht dim 22:30 - 06:00 | 15 | 100000 | 2007-01-01 | 2031-05-25 | 2031 | 964 | 3135 | 4099 | 14.46 | 47.025 | 61.485 | 0.09 | 5.53
DRA00236 | Binnen bebouwde kom |  | Drachten |  | de Haven |  | De Gaffel | - | 200920 | 569909 |  | 0 | OV |  |  | 203449 | 8CST | 7035 | Staal | 6.5 | 1992-08-26 | 2032-08-26 | enkel | 2032 | 8m PMF Paaltop RAL 7016 | 525 | 350 | 200 | 1075 | 203450 | PHIL SRM | - | 1985-01-01 | 2005-01-01 |  | enkele | 2005 | 'Sustainder Alexia, Stal2, 3000K, 2800lm | 300 | 50 | 350 |  |  |  | 203451 |  | Xitanium light programmable | Elektronisch | 22 | 2018-01-01 | 203452 | LED SOX unit 20Watt | 20 | NACHT | DK 03-06 | nacht dim 22:30 - 06:00 | 15 | 100000 | 2007-01-01 | 2031-05-25 | 2031 | 964 | 3135 | 4099 | 14.46 | 47.025 | 61.485 | 0.09 | 5.53
DRA00260 | Binnen bebouwde kom |  | Drachten |  | de Haven |  | Tussendiepen | - | 201448 | 569111 |  | 0 | OV |  |  | 203477 | 8VVERZ | 3001 | Staal | 6.5 | 2000-05-08 | 2040-05-08 | enkel | 2040 | 8m PMF Paaltop RAL 7016 | 525 | 350 | 200 | 1075 | 203478 | SCHR TECEO-1 | 7035 | 2016-07-01 | 2036-07-01 |  | enkele | 2036 | 'Sustainder Alexia, Stal2, 3000K, 2800lm | 300 | 50 | 350 |  |  |  | 203479 |  | LEDDRIVER DIM/LuCo NXP | Elektronisch |  | 2016-07-01 | 203480 | Lensoflex 5064, 24led, 4000K, 350mA | 28 | NACHT | DK 03-06 | nacht dim 22:30 - 06:00 | 21 | 100000 | 2016-07-01 | 2040-11-22 | 2040 | 964 | 3135 | 4099 | 20.244 | 65.835 | 86.079 | 0.09 | 7.75
DRA00264 | Binnen bebouwde kom |  | Drachten |  | de Haven |  | Tussendiepen | Huisnr. 7 | 201356 | 569089 |  | 0 | OV |  |  | 203481 | 8VVERZ | 3001 | Staal | 6.5 | 1997-03-17 | 2037-03-17 | enkel | 2037 | 8m PMF Paaltop RAL 7016 | 525 | 350 | 200 | 1075 | 203482 | SCHR TECEO-1 | 7035 | 2016-07-01 | 2036-07-01 |  | enkele | 2036 | 'Sustainder Alexia, Stal2, 3000K, 2800lm | 300 | 50 | 350 |  |  |  | 203483 |  | LEDDRIVER DIM/LuCo NXP | Elektronisch |  | 2016-07-01 | 203484 | Lensoflex 5064, 24led, 4000K, 350mA | 28 | NACHT | DK 03-06 | nacht dim 22:30 - 06:00 | 21 | 100000 | 2016-07-01 | 2040-11-22 | 2040 | 964 | 3135 | 4099 | 20.244 | 65.835 | 86.079 | 0.09 | 7.75
DRA00267 | Binnen bebouwde kom |  | Drachten |  | de Haven |  | Tussendiepen | Huisnr. 13 | 201262 | 569081 |  | 0 | OV |  |  | 203485 | 8VVERZ | 3001 | Staal | 6.5 | 1997-03-17 | 2037-03-17 | enkel | 2037 | 8m PMF Paaltop RAL 7016 | 525 | 350 | 200 | 1075 | 203486 | SCHR TECEO-1 | 7035 | 2016-07-01 | 2036-07-01 |  | enkele | 2036 | 'Sustainder Alexia, Stal2, 3000K, 2800lm | 300 | 50 | 350 |  |  |  | 203487 |  | LEDDRIVER DIM/LuCo NXP | Elektronisch |  | 2016-07-01 | 203488 | Lensoflex 5064, 24led, 4000K, 350mA | 28 | NACHT | DK 03-06 | nacht dim 22:30 - 06:00 | 21 | 100000 | 2016-07-01 | 2040-11-22 | 2040 | 964 | 3135 | 4099 | 20.244 | 65.835 | 86.079 | 0.09 | 7.75
DRA00271 | Binnen bebouwde kom |  | Drachten |  | de Haven |  | Tussendiepen | Huisnr. 19 | 201136 | 569071 |  | 0 | OV |  |  | 203489 | 8VVERZ | 3001 | Staal | 6.5 | 1996-05-15 | 2036-05-15 | enkel | 2036 | 8m PMF Paaltop RAL 7016 | 525 | 350 | 200 | 1075 | 203490 | SCHR TECEO-1 | 7035 | 2016-07-01 | 2036-07-01 |  | enkele | 2036 | 'Sustainder Alexia, Stal2, 3000K, 2800lm | 300 | 50 | 350 |  |  |  | 203491 |  | LEDDRIVER DIM/LuCo NXP | Elektronisch |  | 2016-07-01 | 203492 | Lensoflex 5064, 24led, 4000K, 350mA | 28 | NACHT | DK 03-06 | nacht dim 22:30 - 06:00 | 21 | 100000 | 2016-07-01 | 2040-11-22 | 2040 | 964 | 3135 | 4099 | 20.244 | 65.835 | 86.079 | 0.09 | 7.75
DRA00274 | Binnen bebouwde kom |  | Drachten |  | de Haven |  | Tussendiepen | Huisnr. 23 | 201042 | 569063 |  | 0 | OV |  |  | 203493 | 8CST | 3001 | Staal | 6.5 | 1990-03-13 | 2030-03-13 | enkel | 2030 | 8m PMF Paaltop RAL 7016 | 525 | 350 | 200 | 1075 | 203494 | SCHR TECEO-1 | 7035 | 2016-07-01 | 2036-07-01 |  | enkele | 2036 | 'Sustainder Alexia, Stal2, 3000K, 2800lm | 300 | 50 | 350 |  |  |  | 203495 |  | LEDDRIVER DIM/LuCo NXP | Elektronisch |  | 2016-07-01 | 203496 | Lensoflex 5064, 24led, 4000K, 350mA | 28 | NACHT | DK 03-06 | nacht dim 22:30 - 06:00 | 21 | 100000 | 2016-07-01 | 2040-11-22 | 2040 | 964 | 3135 | 4099 | 20.244 | 65.835 | 86.079 | 0.09 | 7.75
DRA00281 | Binnen bebouwde kom |  | Drachten |  | de Haven |  | Tussendiepen | Huisnr. 31 | 200824 | 569046 |  | 0 | OV |  |  | 203501 | 8VVERZ | 3001 | Staal | 6.5 | 1996-05-15 | 2036-05-15 | enkel | 2036 | 8m PMF Paaltop RAL 7016 | 525 | 350 | 200 | 1075 | 203502 | SCHR TECEO-1 | 7035 | 2016-07-01 | 2036-07-01 |  | enkele | 2036 | 'Sustainder Alexia, Stal2, 3000K, 2800lm | 300 | 50 | 350 |  |  |  | 203503 |  | LEDDRIVER DIM/LuCo NXP | Elektronisch |  | 2016-07-01 | 203504 | Lensoflex 5064, 24led, 4000K, 350mA | 28 | NACHT | DK 03-06 | nacht dim 22:30 - 06:00 | 21 | 100000 | 2016-07-01 | 2040-11-22 | 2040 | 964 | 3135 | 4099 | 20.244 | 65.835 | 86.079 | 0.09 | 7.75
DRA00285 | Binnen bebouwde kom |  | Drachten |  | de Haven |  | Tussendiepen | - | 200764 | 569105 |  | 0 | OV |  |  | 203505 | 8VVERZ | 3001 | Staal | 6.5 | 1997-03-17 | 2037-03-17 | enkel | 2037 | 8m PMF Paaltop RAL 7016 | 525 | 350 | 200 | 1075 | 203506 | SCHR TECEO-1 | 7035 | 2016-07-01 | 2036-07-01 |  | enkele | 2036 | 'Sustainder Alexia, Stal2, 3000K, 2800lm | 300 | 50 | 350 |  |  |  | 203507 |  | LEDDRIVER DIM/LuCo NXP | Elektronisch |  | 2016-07-01 | 203508 | Lensoflex 5064, 24led, 4000K, 350mA | 28 | NACHT | DK 03-06 | nacht dim 22:30 - 06:00 | 21 | 100000 | 2016-07-01 | 2040-11-22 | 2040 | 964 | 3135 | 4099 | 20.244 | 65.835 | 86.079 | 0.09 | 7.75
DRA02272 | Binnen bebouwde kom |  | Drachten |  | de Haven |  | Het Helmhout | - | 200939 | 570313 |  | 0 | OV |  |  | 203645 | 8CST | 0 | Staal | 6.5 | 1992-07-21 | 2032-07-21 | enkel | 2032 | 8m PMF Paaltop RAL 7016 | 525 | 350 | 200 | 1075 | 203646 | PHIL SRM | - | 1985-01-01 | 2005-01-01 |  | enkele | 2005 | 'Sustainder Alexia, Stal2, 3000K, 2800lm | 300 | 50 | 350 |  |  |  | 203647 |  | Xitanium light programmable | Elektronisch | 22 | 2018-01-01 | 203648 | LED SOX unit 20Watt | 20 | NACHT | DK 03-06 | nacht dim 22:30 - 06:00 | 15 | 100000 | 2007-01-01 | 2031-05-25 | 2031 | 964 | 3135 | 4099 | 14.46 | 47.025 | 61.485 | 0.09 | 5.53
DRA02275 | Binnen bebouwde kom |  | Drachten |  | de Haven |  | Het Helmhout | - | 200903 | 570433 |  | 0 | OV |  |  | 203649 | 8CST | 0 | Staal | 6.5 | 1992-07-21 | 2032-07-21 | enkel | 2032 | 8m PMF Paaltop RAL 7016 | 525 | 350 | 200 | 1075 | 203650 | PHIL SRM | - | 1985-01-01 | 2005-01-01 |  | enkele | 2005 | 'Sustainder Alexia, Stal2, 3000K, 2800lm | 300 | 50 | 350 |  |  |  | 203651 |  | Xitanium light programmable | Elektronisch | 22 | 2018-01-01 | 203652 | LED SOX unit 20Watt | 20 | NACHT | DK 03-06 | nacht dim 22:30 - 06:00 | 15 | 100000 | 2012-07-18 | 2036-12-09 | 2036 | 964 | 3135 | 4099 | 14.46 | 47.025 | 61.485 | 0.09 | 5.53
DRA05231 | Binnen bebouwde kom |  | Drachten |  | de Haven |  | De Roef | - | 201249 | 569714 |  | 0 | OV |  |  | 204298 | 8CST | 7035 | Staal | 6.5 | 1978-01-01 | 2018-01-01 | enkel | 2018 | 8m PMF Paaltop RAL 7016 | 525 | 350 | 200 | 1075 | 204299 | SCHR TECEO-1 | 7035 | 2019-01-30 | 2039-01-30 |  | enkele | 2039 | 'Sustainder Alexia, Stal2, 3000K, 2800lm | 300 | 50 | 350 |  |  |  | 204300 |  | LEDDRIVER DIM | Elektronisch |  | 2019-01-30 | 204301 | Lensoflex 5068, 24led, 4000K, 500mA | 40 | NACHT | DK 03-06 | nacht dim 22:30 - 06:00 | 29 | 100000 | 2019-01-30 | 2043-06-23 | 2043 | 964 | 3135 | 4099 | 20.244 | 65.835 | 86.079 | 0.09 | 7.75
DRA05235 | Binnen bebouwde kom |  | Drachten |  | de Haven |  | De Roef | Huisnr. 5 | 201232 | 569830 |  | 0 | OV |  |  | 204302 | 8CST | 7035 | Staal | 6.5 | 1978-01-01 | 2018-01-01 | enkel | 2018 | 8m PMF Paaltop RAL 7016 | 525 | 350 | 200 | 1075 | 204303 | PHIL SRM | - | 1978-01-01 | 1998-01-01 |  | enkele | 1998 | 'Sustainder Alexia, Stal2, 3000K, 2800lm | 300 | 50 | 350 |  |  |  | 204304 |  | Xitanium light programmable | Elektronisch | 22 | 2018-01-01 | 204305 | LED SOX unit 20Watt | 20 | NACHT | DK 03-06 | nacht dim 22:30 - 06:00 | 15 | 100000 | 2007-01-01 | 2031-05-25 | 2031 | 964 | 3135 | 4099 | 14.46 | 47.025 | 61.485 | 0.09 | 5.53
DRA05239 | Binnen bebouwde kom |  | Drachten |  | de Haven |  | De Roef | - | 201213 | 569945 |  | 0 | OV |  |  | 204306 | 8CST | 7035 | Staal | 6.5 | 1978-01-01 | 2018-01-01 | enkel | 2018 | 8m PMF Paaltop RAL 7016 | 525 | 350 | 200 | 1075 | 204307 | PHIL SRM | - | 1978-01-01 | 1998-01-01 |  | enkele | 1998 | 'Sustainder Alexia, Stal2, 3000K, 2800lm | 300 | 50 | 350 |  |  |  | 204308 |  | Xitanium light programmable | Elektronisch | 22 | 2018-01-01 | 204309 | LED SOX unit 20Watt | 20 | NACHT | DK 03-06 | nacht dim 22:30 - 06:00 | 15 | 100000 | 2011-01-18 | 2035-06-11 | 2035 | 964 | 3135 | 4099 | 14.46 | 47.025 | 61.485 | 0.09 | 5.53
DRA05242 | Binnen bebouwde kom |  | Drachten |  | de Haven |  | De Roef | - | 201214 | 570034 |  | 0 | OV |  |  | 204310 | 8CST | 7035 | Staal | 6.5 | 1978-01-01 | 2018-01-01 | enkel | 2018 | 8m PMF Paaltop RAL 7016 | 525 | 350 | 200 | 1075 | 204311 | PHIL SRM | - | 1978-01-01 | 1998-01-01 |  | enkele | 1998 | 'Sustainder Alexia, Stal2, 3000K, 2800lm | 300 | 50 | 350 |  |  |  | 204312 |  | Xitanium light programmable | Elektronisch | 22 | 2018-01-01 | 204313 | LED SOX unit 20Watt | 20 | NACHT | DK 03-06 | nacht dim 22:30 - 06:00 | 15 | 100000 | 2013-02-06 | 2037-06-30 | 2037 | 964 | 3135 | 4099 | 14.46 | 47.025 | 61.485 | 0.09 | 5.53
DRA05339 | Binnen bebouwde kom |  | Drachten |  | de Haven |  | De Giek | - | 201024 | 569790 |  | 0 | OV |  |  | 204554 | 8CST | 7035 | Staal | 6.5 | 1980-01-01 | 2020-01-01 | enkel | 2020 | 8m PMF Paaltop RAL 7016 | 525 | 350 | 200 | 1075 | 204555 | PHIL SRM | - | 1980-01-01 | 2000-01-01 |  | enkele | 2000 | 'Sustainder Alexia, Stal2, 3000K, 2800lm | 300 | 50 | 350 |  |  |  | 204556 |  | Xitanium light programmable | Elektronisch | 22 | 2018-01-01 | 204557 | LED SOX unit 20Watt | 20 | NACHT | DK 03-06 | nacht dim 22:30 - 06:00 | 15 | 100000 | 2007-01-01 | 2031-05-25 | 2031 | 964 | 3135 | 4099 | 14.46 | 47.025 | 61.485 | 0.09 | 5.53
DRA05343 | Binnen bebouwde kom |  | Drachten |  | de Haven |  | De Giek | Huisnr. 11 | 201023 | 569915 |  | 0 | OV |  |  | 204558 | 8CST | 7035 | Staal | 6.5 | 1980-01-01 | 2020-01-01 | enkel | 2020 | 8m PMF Paaltop RAL 7016 | 525 | 350 | 200 | 1075 | 204559 | PHIL SRM | - | 1980-01-01 | 2000-01-01 |  | enkele | 2000 | 'Sustainder Alexia, Stal2, 3000K, 2800lm | 300 | 50 | 350 |  |  |  | 204560 |  | Xitanium light programmable | Elektronisch | 22 | 2018-01-01 | 204561 | LED SOX unit 20Watt | 20 | NACHT | DK 03-06 | nacht dim 22:30 - 06:00 | 15 | 100000 | 2007-01-01 | 2031-05-25 | 2031 | 964 | 3135 | 4099 | 14.46 | 47.025 | 61.485 | 0.09 | 5.53
DRA05346 | Binnen bebouwde kom |  | Drachten |  | de Haven |  | De Giek | Huisnr. 19 | 201022 | 570006 |  | 0 | OV |  |  | 204562 | 8CST | 7035 | Staal | 6.5 | 1980-01-01 | 2020-01-01 | enkel | 2020 | 8m PMF Paaltop RAL 7016 | 525 | 350 | 200 | 1075 | 204563 | PHIL SRM | - | 1980-01-01 | 2000-01-01 |  | enkele | 2000 | 'Sustainder Alexia, Stal2, 3000K, 2800lm | 300 | 50 | 350 |  |  |  | 204564 |  | Xitanium light programmable | Elektronisch | 22 | 2018-01-01 | 204565 | LED SOX unit 20Watt | 20 | NACHT | DK 03-06 | nacht dim 22:30 - 06:00 | 15 | 100000 | 2011-12-14 | 2036-05-06 | 2036 | 964 | 3135 | 4099 | 14.46 | 47.025 | 61.485 | 0.09 | 5.53
DRA05351 | Binnen bebouwde kom |  | Drachten |  | de Haven |  | De Giek | Huisnr. 31 | 201007 | 570149 |  | 0 | OV |  |  | 204566 | 8CST | 7035 | Staal | 6.5 | 1980-01-01 | 2020-01-01 | enkel | 2020 | 8m PMF Paaltop RAL 7016 | 525 | 350 | 200 | 1075 | 204567 | PHIL SRM | - | 1980-01-01 | 2000-01-01 |  | enkele | 2000 | 'Sustainder Alexia, Stal2, 3000K, 2800lm | 300 | 50 | 350 |  |  |  | 204568 |  | Xitanium light programmable | Elektronisch | 22 | 2018-01-01 | 204569 | LED SOX unit 20Watt | 20 | NACHT | DK 03-06 | nacht dim 22:30 - 06:00 | 15 | 100000 | 2007-01-01 | 2031-05-25 | 2031 | 964 | 3135 | 4099 | 14.46 | 47.025 | 61.485 | 0.09 | 5.53
DRA05354 | Binnen bebouwde kom |  | Drachten |  | de Haven |  | De Giek | - | 200975 | 570231 |  | 0 | OV |  |  | 204570 | 8CST | 7035 | Staal | 6.5 | 1980-01-01 | 2020-01-01 | enkel | 2020 | 8m PMF Paaltop RAL 7016 | 525 | 350 | 200 | 1075 | 204571 | PHIL SRM | - | 1980-01-01 | 2000-01-01 |  | enkele | 2000 | 'Sustainder Alexia, Stal2, 3000K, 2800lm | 300 | 50 | 350 |  |  |  | 204572 |  | Xitanium light programmable | Elektronisch | 22 | 2018-01-01 | 204573 | LED SOX unit 20Watt | 20 | NACHT | DK 03-06 | nacht dim 22:30 - 06:00 | 15 | 100000 | 2007-01-01 | 2031-05-25 | 2031 | 964 | 3135 | 4099 | 14.46 | 47.025 | 61.485 | 0.09 | 5.53
DRA05405 | Binnen bebouwde kom |  | Drachten |  | de Folgeren |  | De Wetterwille | Huisnr. 28 | 201947 | 570432 |  | 0 | OV |  |  | 204590 | 8CST | 0 | Staal | 6.5 | 1979-01-01 | 2019-01-01 | enkel | 2019 | '6M PT PMF 1701726PJ | 425 | 350 | 160 | 935 | 204591 | 'Sustainder Alexia, Stal2, 3000K, 2800lm | 2100 | 2020-11-03 | 2040-11-03 |  | enkele | 2040 | 'Sustainder Alexia, Stal2, 3000K, 2800lm | 300 | 50 | 350 |  |  |  | 204592 |  | 'Sustainder cassette full | Elektronisch | 25 | 2020-11-03 | 204593 | 23W, 24led, stal2, 3000K, 2800lm | 23 | NACHT | DK 03-06 | nacht dim 22:30 - 06:00 | 17 | 100000 | 2020-11-03 | 2045-03-27 | 2045 | 964 | 3135 | 4099 | 16.388 | 53.295 | 69.683 | 0.09 | 6.27
DRA05577 | Binnen bebouwde kom |  | Drachten |  | de Haven |  | Het Helmhout | - | 200579 | 570087 |  | 0 | OV |  |  | 204706 | 8VVERZ | 3001 | Staal | 6.5 | 1994-12-14 | 2034-12-14 | enkel | 2034 | 8m PMF Paaltop RAL 7016 | 525 | 350 | 200 | 1075 | 204707 | SCHR TECEO-1 | 7035 | 2019-02-12 | 2039-02-12 |  | enkele | 2039 | 'Sustainder Alexia, Stal2, 3000K, 2800lm | 300 | 50 | 350 |  |  |  | 204708 |  | LEDDRIVER DIM | Elektronisch |  | 2019-02-12 | 204709 | Lensoflex 5064, 24led, 4000K, 350mA | 28 | NACHT | DK 03-06 | nacht dim 22:30 - 06:00 | 21 | 100000 | 2019-02-12 | 2043-07-06 | 2043 | 964 | 3135 | 4099 | 20.244 | 65.835 | 86.079 | 0.09 | 7.75
DRA05586 | Binnen bebouwde kom |  | Drachten |  | de Haven |  | De Kiel | Huisnr. 11 | 200799 | 570281 |  | 0 | OV |  |  | 204710 | 8VVERZ | 7035 | Staal | 6.5 | 1994-12-12 | 2034-12-12 | enkel | 2034 | 8m PMF Paaltop RAL 7016 | 525 | 350 | 200 | 1075 | 204711 | PHIL SRM | - | 1985-01-01 | 2005-01-01 |  | enkele | 2005 | 'Sustainder Alexia, Stal2, 3000K, 2800lm | 300 | 50 | 350 |  |  |  | 204712 |  | Xitanium light programmable | Elektronisch | 22 | 2018-01-01 | 204713 | LED SOX unit 20Watt | 20 | NACHT | DK 03-06 | nacht dim 22:30 - 06:00 | 15 | 100000 | 2012-07-18 | 2036-12-09 | 2036 | 964 | 3135 | 4099 | 14.46 | 47.025 | 61.485 | 0.09 | 5.53
DRA05240 | Binnen bebouwde kom |  | Drachten |  | de Haven |  | De Roef | - | 201208 | 569976 |  | 0 | OV |  |  | 204859 | 8CST | 7035 | Staal | 6.5 | 1978-01-01 | 2018-01-01 | enkel | 2018 | 8m PMF Paaltop RAL 7016 | 525 | 350 | 200 | 1075 | 204860 | PHIL SRM | - | 1978-01-01 | 1998-01-01 |  | enkele | 1998 | 'Sustainder Alexia, Stal2, 3000K, 2800lm | 300 | 50 | 350 |  |  |  | 204861 |  | Xitanium light programmable | Elektronisch | 22 | 2018-01-01 | 204862 | LED SOX unit 20Watt | 20 | NACHT | DK 03-06 | nacht dim 22:30 - 06:00 | 15 | 100000 | 2012-07-18 | 2036-12-09 | 2036 | 964 | 3135 | 4099 | 14.46 | 47.025 | 61.485 | 0.09 | 5.53
DRA04615 | Binnen bebouwde kom |  | Drachten |  | de Haven |  | De Lier | - | 199959 | 569592 |  | 0 | OV |  |  | 204987 | 8CST | 7035 | Staal | 6.5 | 1998-06-16 | 2038-06-16 | enkel | 2038 | 8m PMF Paaltop RAL 7016 | 525 | 350 | 200 | 1075 | 204988 | PHIL SRM | - | 1985-01-01 | 2005-01-01 |  | enkele | 2005 | 'Sustainder Alexia, Stal2, 3000K, 2800lm | 300 | 50 | 350 |  |  |  | 204989 |  | Xitanium light programmable | Elektronisch | 22 | 2018-01-01 | 204990 | LED SOX unit 20Watt | 20 | NACHT | DK 03-06 | nacht dim 22:30 - 06:00 | 15 | 100000 | 2008-12-05 | 2033-04-28 | 2033 | 964 | 3135 | 4099 | 14.46 | 47.025 | 61.485 | 0.09 | 5.53
DRA03229 | Binnen bebouwde kom |  | Drachten |  | de Haven |  | De Bolder | - | 200647 | 569551 |  | 0 | OV |  |  | 205015 | 8CST | 0 | Staal | 6.5 | 2004-06-17 | 2044-06-17 | enkel | 2044 | 8m PMF Paaltop RAL 7016 | 525 | 350 | 200 | 1075 | 205016 | PHIL SRM | - | 1985-01-01 | 2005-01-01 |  | enkele | 2005 | 'Sustainder Alexia, Stal2, 3000K, 2800lm | 300 | 50 | 350 |  |  |  | 205017 |  | Xitanium light programmable | Elektronisch | 22 | 2018-01-01 | 205018 | LED SOX unit 20Watt | 20 | NACHT | DK 03-06 | nacht dim 22:30 - 06:00 | 15 | 100000 | 2009-12-07 | 2034-04-30 | 2034 | 964 | 3135 | 4099 | 14.46 | 47.025 | 61.485 | 0.09 | 5.53
DRA05840 | Binnen bebouwde kom |  | Drachten |  | de Folgeren |  | De Wetterwille | Huisnr. 162 | 201920 | 570933 |  | 0 | OV |  |  | 205137 | 8CST | 7035 | Staal | 6.5 | 1980-01-01 | 2020-01-01 | enkel | 2020 | '6M PT PMF 1701726PJ | 425 | 350 | 160 | 935 | 205138 | 'Sustainder Alexia, Stal2, 3000K, 2800lm | 2100 | 2021-11-09 | 2041-11-09 |  | enkele | 2041 | 'Sustainder Alexia, Stal2, 3000K, 2800lm | 300 | 50 | 350 |  |  |  | 205139 |  | 'Sustainder cassette full | Elektronisch | 25 | 2021-11-09 | 205140 | 23W, 24led, stal2, 3000K, 2800lm | 23 | NACHT | DK 03-06 | nacht dim 22:30 - 06:00 | 17 | 100000 | 2021-11-09 | 2046-04-02 | 2046 | 964 | 3135 | 4099 | 16.388 | 53.295 | 69.683 | 0.09 | 6.27
DRA00265 | Binnen bebouwde kom |  | Drachten |  | de Haven |  | Tussendiepen | Huisnr. 9 | 201325 | 569085 |  | 0 | OV |  |  | 205506 | 8VVERZ | 3001 | Staal | 6.5 | 1997-03-17 | 2037-03-17 | enkel | 2037 | 8m PMF Paaltop RAL 7016 | 525 | 350 | 200 | 1075 | 205507 | SCHR TECEO-1 | 7035 | 2016-07-01 | 2036-07-01 |  | enkele | 2036 | 'Sustainder Alexia, Stal2, 3000K, 2800lm | 300 | 50 | 350 |  |  |  | 205508 |  | LEDDRIVER DIM/LuCo NXP | Elektronisch |  | 2016-07-01 | 205509 | Lensoflex 5064, 24led, 4000K, 350mA | 28 | NACHT | DK 03-06 | nacht dim 22:30 - 06:00 | 21 | 100000 | 2016-07-01 | 2040-11-22 | 2040 | 964 | 3135 | 4099 | 20.244 | 65.835 | 86.079 | 0.09 | 7.75
DRA00269 | Binnen bebouwde kom |  | Drachten |  | de Haven |  | Tussendiepen | Huisnr. 15a | 201198 | 569076 |  | 0 | OV |  |  | 205510 | 8m gecoat uithouder recht | 3001 | Staal | 6.5 | 2018-02-23 | 2058-02-23 | enkel | 2058 | 8m PMF Paaltop RAL 7016 | 525 | 350 | 200 | 1075 | 205511 | SCHR TECEO-1 | 7035 | 2016-07-01 | 2036-07-01 |  | enkele | 2036 | 'Sustainder Alexia, Stal2, 3000K, 2800lm | 300 | 50 | 350 |  |  |  | 205512 |  | LEDDRIVER DIM/LuCo NXP | Elektronisch |  | 2016-07-01 | 205513 | Lensoflex 5064, 24led, 4000K, 350mA | 28 | NACHT | DK 03-06 | nacht dim 22:30 - 06:00 | 21 | 100000 | 2016-07-01 | 2040-11-22 | 2040 | 964 | 3135 | 4099 | 20.244 | 65.835 | 86.079 | 0.09 | 7.75
DRA00275 | Binnen bebouwde kom |  | Drachten |  | de Haven |  | Tussendiepen | Huisnr. 23 | 201010 | 569061 |  | 0 | OV |  |  | 205514 | 8VVERZ | 3001 | Staal | 6.5 | 1996-05-15 | 2036-05-15 | enkel | 2036 | 8m PMF Paaltop RAL 7016 | 525 | 350 | 200 | 1075 | 205515 | SCHR TECEO-1 | 7035 | 2016-07-01 | 2036-07-01 |  | enkele | 2036 | 'Sustainder Alexia, Stal2, 3000K, 2800lm | 300 | 50 | 350 |  |  |  | 205516 |  | LEDDRIVER DIM/LuCo NXP | Elektronisch |  | 2016-07-01 | 205517 | Lensoflex 5064, 24led, 4000K, 350mA | 28 | NACHT | DK 03-06 | nacht dim 22:30 - 06:00 | 21 | 100000 | 2016-07-01 | 2040-11-22 | 2040 | 964 | 3135 | 4099 | 20.244 | 65.835 | 86.079 | 0.09 | 7.75
DRA00280 | Binnen bebouwde kom |  | Drachten |  | de Haven |  | Tussendiepen | Huisnr. 27 | 200854 | 569048 |  | 0 | OV |  |  | 205518 | 8VVERZ | 3001 | Staal | 6.5 | 1997-03-17 | 2037-03-17 | enkel | 2037 | 8m PMF Paaltop RAL 7016 | 525 | 350 | 200 | 1075 | 205519 | SCHR TECEO-1 | 7035 | 2016-07-01 | 2036-07-01 |  | enkele | 2036 | 'Sustainder Alexia, Stal2, 3000K, 2800lm | 300 | 50 | 350 |  |  |  | 205520 |  | LEDDRIVER DIM/LuCo NXP | Elektronisch |  | 2016-07-01 | 205521 | Lensoflex 5064, 24led, 4000K, 350mA | 28 | NACHT | DK 03-06 | nacht dim 22:30 - 06:00 | 21 | 100000 | 2016-07-01 | 2040-11-22 | 2040 | 964 | 3135 | 4099 | 20.244 | 65.835 | 86.079 | 0.09 | 7.75
DRA00284 | Binnen bebouwde kom |  | Drachten |  | de Haven |  | Tussendiepen | - | 200753 | 569068 |  | 0 | OV |  |  | 205522 | 8VVERZ | 3001 | Staal | 6.5 | 1997-03-17 | 2037-03-17 | enkel | 2037 | 8m PMF Paaltop RAL 7016 | 525 | 350 | 200 | 1075 | 205523 | SCHR TECEO-1 | 7035 | 2016-07-01 | 2036-07-01 |  | enkele | 2036 | 'Sustainder Alexia, Stal2, 3000K, 2800lm | 300 | 50 | 350 |  |  |  | 205524 |  | LEDDRIVER DIM/LuCo NXP | Elektronisch |  | 2016-07-01 | 205525 | Lensoflex 5064, 24led, 4000K, 350mA | 28 | NACHT | DK 03-06 | nacht dim 22:30 - 06:00 | 21 | 100000 | 2016-07-01 | 2040-11-22 | 2040 | 964 | 3135 | 4099 | 20.244 | 65.835 | 86.079 | 0.09 | 7.75
DRA00288 | Binnen bebouwde kom |  | Drachten |  | de Haven |  | Tussendiepen | Huisnr. 37 | 200754 | 569200 |  | 0 | OV |  |  | 205526 | 8VVERZ | 3001 | Staal | 6.5 | 1997-03-17 | 2037-03-17 | enkel | 2037 | 8m PMF Paaltop RAL 7016 | 525 | 350 | 200 | 1075 | 205527 | SCHR TECEO-1 | 7035 | 2016-07-01 | 2036-07-01 |  | enkele | 2036 | 'Sustainder Alexia, Stal2, 3000K, 2800lm | 300 | 50 | 350 |  |  |  | 205528 |  | LEDDRIVER DIM/LuCo NXP | Elektronisch |  | 2016-07-01 | 205529 | Lensoflex 5064, 24led, 4000K, 350mA | 28 | NACHT | DK 03-06 | nacht dim 22:30 - 06:00 | 21 | 100000 | 2016-07-01 | 2040-11-22 | 2040 | 964 | 3135 | 4099 | 20.244 | 65.835 | 86.079 | 0.09 | 7.75
DRA00291 | Binnen bebouwde kom |  | Drachten |  | de Haven |  | Tussendiepen | Huisnr. 10 | 200695 | 569233 |  | 0 | OV |  |  | 205530 | 8VVERZ | 3001 | Staal | 6.5 | 1997-03-17 | 2037-03-17 | enkel | 2037 | 8m PMF Paaltop RAL 7016 | 525 | 350 | 200 | 1075 | 205531 | SCHR TECEO-1 | 7035 | 2016-07-01 | 2036-07-01 |  | enkele | 2036 | 'Sustainder Alexia, Stal2, 3000K, 2800lm | 300 | 50 | 350 |  |  |  | 205532 |  | LEDDRIVER DIM/LuCo NXP | Elektronisch |  | 2016-07-01 | 205533 | Lensoflex 5064, 24led, 4000K, 350mA | 28 | NACHT | DK 03-06 | nacht dim 22:30 - 06:00 | 21 | 100000 | 2016-07-01 | 2040-11-22 | 2040 | 964 | 3135 | 4099 | 20.244 | 65.835 | 86.079 | 0.09 | 7.75
DRA00294 | Binnen bebouwde kom |  | Drachten |  | de Haven |  | Tussendiepen | Huisnr. 12-1 | 200560 | 569234 |  | 0 | OV |  |  | 205534 | 8VVERZ | 3001 | Staal | 6.5 | 1999-05-27 | 2039-05-27 | enkel | 2039 | 8m PMF Paaltop RAL 7016 | 525 | 350 | 200 | 1075 | 205535 | SCHR TECEO-1 | 7035 | 2016-07-01 | 2036-07-01 |  | enkele | 2036 | 'Sustainder Alexia, Stal2, 3000K, 2800lm | 300 | 50 | 350 |  |  |  | 205536 |  | LEDDRIVER DIM/LuCo NXP | Elektronisch |  | 2016-07-01 | 205537 | Lensoflex 5064, 24led, 4000K, 350mA | 28 | NACHT | DK 03-06 | nacht dim 22:30 - 06:00 | 21 | 100000 | 2016-07-01 | 2040-11-22 | 2040 | 964 | 3135 | 4099 | 20.244 | 65.835 | 86.079 | 0.09 | 7.75
DRA00297 | Binnen bebouwde kom |  | Drachten |  | de Haven |  | Tussendiepen | Huisnr. 16 | 200460 | 569234 |  | 0 | OV |  |  | 205538 | 8VVERZ | 3001 | Staal | 6.5 | 1997-03-17 | 2037-03-17 | enkel | 2037 | 8m PMF Paaltop RAL 7016 | 525 | 350 | 200 | 1075 | 205539 | SCHR TECEO-1 | 7035 | 2016-07-01 | 2036-07-01 |  | enkele | 2036 | 'Sustainder Alexia, Stal2, 3000K, 2800lm | 300 | 50 | 350 |  |  |  | 205540 |  | LEDDRIVER DIM/LuCo NXP | Elektronisch |  | 2016-07-01 | 205541 | Lensoflex 5064, 24led, 4000K, 350mA | 28 | NACHT | DK 03-06 | nacht dim 22:30 - 06:00 | 21 | 100000 | 2016-07-01 | 2040-11-22 | 2040 | 964 | 3135 | 4099 | 20.244 | 65.835 | 86.079 | 0.09 | 7.75
DRA00301 | Binnen bebouwde kom |  | Drachten |  | de Haven |  | Tussendiepen | Huisnr. 18 | 200328 | 569235 |  | 0 | OV |  |  | 205542 | 8VVERZ | 3001 | Staal | 6.5 | 1997-03-17 | 2037-03-17 | enkel | 2037 | 8m PMF Paaltop RAL 7016 | 525 | 350 | 200 | 1075 | 205543 | SCHR TECEO-1 | 7035 | 2016-07-01 | 2036-07-01 |  | enkele | 2036 | 'Sustainder Alexia, Stal2, 3000K, 2800lm | 300 | 50 | 350 |  |  |  | 205544 |  | LEDDRIVER DIM/LuCo NXP | Elektronisch |  | 2016-07-01 | 205545 | Lensoflex 5064, 24led, 4000K, 350mA | 28 | NACHT | DK 03-06 | nacht dim 22:30 - 06:00 | 21 | 100000 | 2016-07-01 | 2040-11-22 | 2040 | 964 | 3135 | 4099 | 20.244 | 65.835 | 86.079 | 0.09 | 7.75
DRA00310 | Binnen bebouwde kom |  | Drachten |  | de Haven |  | Tussendiepen | Huisnr. 62 | 200285 | 569201 |  | 0 | OV |  |  | 205546 | 8VVERZ | 3001 | Staal | 6.5 | 2001-08-24 | 2041-08-24 | enkel | 2041 | 8m PMF Paaltop RAL 7016 | 525 | 350 | 200 | 1075 | 205547 | SCHR TECEO-1 | 7035 | 2016-07-01 | 2036-07-01 |  | enkele | 2036 | 'Sustainder Alexia, Stal2, 3000K, 2800lm | 300 | 50 | 350 |  |  |  | 205548 |  | LEDDRIVER DIM/LuCo NXP | Elektronisch |  | 2016-07-01 | 205549 | Lensoflex 5064, 24led, 4000K, 350mA | 28 | NACHT | DK 03-06 | nacht dim 22:30 - 06:00 | 21 | 100000 | 2016-07-01 | 2040-11-22 | 2040 | 964 | 3135 | 4099 | 20.244 | 65.835 | 86.079 | 0.09 | 7.75
DRA00313 | Binnen bebouwde kom |  | Drachten |  | de Haven |  | Tussendiepen | Huisnr. 60 | 200293 | 569107 |  | 0 | OV |  |  | 205550 | 8VVERZ | 3001 | Staal | 6.5 | 1996-05-15 | 2036-05-15 | enkel | 2036 | 8m PMF Paaltop RAL 7016 | 525 | 350 | 200 | 1075 | 205551 | SCHR TECEO-1 | 7035 | 2016-07-01 | 2036-07-01 |  | enkele | 2036 | 'Sustainder Alexia, Stal2, 3000K, 2800lm | 300 | 50 | 350 |  |  |  | 205552 |  | LEDDRIVER DIM/LuCo NXP | Elektronisch |  | 2016-07-01 | 205553 | Lensoflex 5064, 24led, 4000K, 350mA | 28 | NACHT | DK 03-06 | nacht dim 22:30 - 06:00 | 21 | 100000 | 2016-07-01 | 2040-11-22 | 2040 | 964 | 3135 | 4099 | 20.244 | 65.835 | 86.079 | 0.09 | 7.75
DRA00316 | Binnen bebouwde kom |  | Drachten |  | de Haven |  | Tussendiepen | - | 200111 | 568991 |  | 0 | OV |  |  | 205554 | 8CST | 3001 | Staal | 6.5 | 2004-06-17 | 2044-06-17 | enkel | 2044 | 8m PMF Paaltop RAL 7016 | 525 | 350 | 200 | 1075 | 205555 | SCHR TECEO-1 | 7035 | 2016-07-01 | 2036-07-01 |  | enkele | 2036 | 'Sustainder Alexia, Stal2, 3000K, 2800lm | 300 | 50 | 350 |  |  |  | 205556 |  | LEDDRIVER DIM/LuCo NXP | Elektronisch |  | 2016-07-01 | 205557 | Lensoflex 5064, 24led, 4000K, 350mA | 28 | NACHT | DK 03-06 | nacht dim 22:30 - 06:00 | 21 | 100000 | 2016-07-01 | 2040-11-22 | 2040 | 964 | 3135 | 4099 | 20.244 | 65.835 | 86.079 | 0.09 | 7.75
DRA00319 | Binnen bebouwde kom |  | Drachten |  | de Haven |  | Tussendiepen | Huisnr. 69 | 200198 | 568998 |  | 0 | OV |  |  | 205558 | 8VVERZ | 3001 | Staal | 6.5 | 1997-03-17 | 2037-03-17 | enkel | 2037 | 8m PMF Paaltop RAL 7016 | 525 | 350 | 200 | 1075 | 205559 | SCHR TECEO-1 | 7035 | 2016-07-01 | 2036-07-01 |  | enkele | 2036 | 'Sustainder Alexia, Stal2, 3000K, 2800lm | 300 | 50 | 350 |  |  |  | 205560 |  | LEDDRIVER DIM/LuCo NXP | Elektronisch |  | 2016-07-01 | 205561 | Lensoflex 5064, 24led, 4000K, 350mA | 28 | NACHT | DK 03-06 | nacht dim 22:30 - 06:00 | 21 | 100000 | 2016-07-01 | 2040-11-22 | 2040 | 964 | 3135 | 4099 | 20.244 | 65.835 | 86.079 | 0.09 | 7.75
DRA00323 | Binnen bebouwde kom |  | Drachten |  | de Haven |  | Tussendiepen | Huisnr. 63a | 200324 | 569006 |  | 0 | OV |  |  | 205562 | 8VVERZ | 3001 | Staal | 6.5 | 1997-03-17 | 2037-03-17 | enkel | 2037 | 8m PMF Paaltop RAL 7016 | 525 | 350 | 200 | 1075 | 205563 | SCHR TECEO-1 | 7035 | 2016-07-01 | 2036-07-01 |  | enkele | 2036 | 'Sustainder Alexia, Stal2, 3000K, 2800lm | 300 | 50 | 350 |  |  |  | 205564 |  | LEDDRIVER DIM/LuCo NXP | Elektronisch |  | 2016-07-01 | 205565 | Lensoflex 5064, 24led, 4000K, 350mA | 28 | NACHT | DK 03-06 | nacht dim 22:30 - 06:00 | 21 | 100000 | 2016-07-01 | 2040-11-22 | 2040 | 964 | 3135 | 4099 | 20.244 | 65.835 | 86.079 | 0.09 | 7.75
DRA00326 | Binnen bebouwde kom |  | Drachten |  | de Haven |  | Tussendiepen | Huisnr. 59 | 200416 | 569013 |  | 0 | OV |  |  | 205566 | 8VVERZ | 3001 | Staal | 6.5 | 1999-11-18 | 2039-11-18 | enkel | 2039 | 8m PMF Paaltop RAL 7016 | 525 | 350 | 200 | 1075 | 205567 | SCHR TECEO-1 | 7035 | 2016-07-01 | 2036-07-01 |  | enkele | 2036 | 'Sustainder Alexia, Stal2, 3000K, 2800lm | 300 | 50 | 350 |  |  |  | 205568 |  | LEDDRIVER DIM/LuCo NXP | Elektronisch |  | 2016-07-01 | 205569 | Lensoflex 5064, 24led, 4000K, 350mA | 28 | NACHT | DK 03-06 | nacht dim 22:30 - 06:00 | 21 | 100000 | 2016-07-01 | 2040-11-22 | 2040 | 964 | 3135 | 4099 | 20.244 | 65.835 | 86.079 | 0.09 | 7.75
DRA00329 | Binnen bebouwde kom |  | Drachten |  | de Haven |  | Tussendiepen | Huisnr. 51 | 200509 | 569021 |  | 0 | OV |  |  | 205570 | 8VVERZ | 3001 | Staal | 6.5 | 1996-05-15 | 2036-05-15 | enkel | 2036 | 8m PMF Paaltop RAL 7016 | 525 | 350 | 200 | 1075 | 205571 | SCHR TECEO-1 | 7035 | 2016-07-01 | 2036-07-01 |  | enkele | 2036 | 'Sustainder Alexia, Stal2, 3000K, 2800lm | 300 | 50 | 350 |  |  |  | 205572 |  | LEDDRIVER DIM/LuCo NXP | Elektronisch |  | 2016-07-01 | 205573 | Lensoflex 5064, 24led, 4000K, 350mA | 28 | NACHT | DK 03-06 | nacht dim 22:30 - 06:00 | 21 | 100000 | 2016-07-01 | 2040-11-22 | 2040 | 964 | 3135 | 4099 | 20.244 | 65.835 | 86.079 | 0.09 | 7.75
DRA00332 | Binnen bebouwde kom |  | Drachten |  | de Haven |  | Tussendiepen | Huisnr. 47 | 200610 | 569029 |  | 0 | OV |  |  | 205574 | 8CST | 3001 | Staal | 6.5 | 1987-10-06 | 2027-10-06 | enkel | 2027 | 8m PMF Paaltop RAL 7016 | 525 | 350 | 200 | 1075 | 205575 | SCHR TECEO-1 | 7035 | 2016-07-01 | 2036-07-01 |  | enkele | 2036 | 'Sustainder Alexia, Stal2, 3000K, 2800lm | 300 | 50 | 350 |  |  |  | 205576 |  | LEDDRIVER DIM/LuCo NXP | Elektronisch |  | 2016-07-01 | 205577 | Lensoflex 5064, 24led, 4000K, 350mA | 28 | NACHT | DK 03-06 | nacht dim 22:30 - 06:00 | 21 | 100000 | 2016-07-01 | 2040-11-22 | 2040 | 964 | 3135 | 4099 | 20.244 | 65.835 | 86.079 | 0.09 | 7.75
DRA00335 | Binnen bebouwde kom |  | Drachten |  | de Haven |  | Tussendiepen | Huisnr. 41 | 200696 | 569035 |  | 0 | OV |  |  | 205578 | 8VVERZ | 3001 | Staal | 6.5 | 2013-05-08 | 2053-05-08 | enkel | 2053 | 8m PMF Paaltop RAL 7016 | 525 | 350 | 200 | 1075 | 205579 | SCHR TECEO-1 | 7035 | 2016-07-01 | 2036-07-01 |  | enkele | 2036 | 'Sustainder Alexia, Stal2, 3000K, 2800lm | 300 | 50 | 350 |  |  |  | 205580 |  | LEDDRIVER DIM/LuCo NXP | Elektronisch |  | 2016-07-01 | 205581 | Lensoflex 5064, 24led, 4000K, 350mA | 28 | NACHT | DK 03-06 | nacht dim 22:30 - 06:00 | 21 | 100000 | 2016-07-01 | 2040-11-22 | 2040 | 964 | 3135 | 4099 | 20.244 | 65.835 | 86.079 | 0.09 | 7.75
TNR04887 | Binnen bebouwde kom |  | Drachten |  | de Drait |  | Fluessen | Huisnr. 13 | 200601 | 568402 |  | 0 | OV |  |  | 206071 | 8CVERZ | 0 | Staal | 6.5 | 1975-01-01 | 2015-01-01 | enkel | 2015 | '6M PT PMF 1701726PJ | 425 | 350 | 160 | 935 | 206072 | 'Sustainder Alexia, Stal2, 3000K, 2800lm | 2100 | 2019-10-10 | 2039-10-10 |  | enkele | 2039 | 'Sustainder Alexia, Stal2, 3000K, 2800lm | 300 | 50 | 350 |  |  |  | 206073 |  | 'Sustainder cassette full | Elektronisch | 25 | 2019-10-10 | 206074 | 23W, 24led, stal2, 3000K, 2800lm | 23 | NACHT | DK 03-06 | nacht dim 22:30 - 06:00 | 17 | 100000 | 2019-10-10 | 2044-03-02 | 2044 | 964 | 3135 | 4099 | 16.388 | 53.295 | 69.683 | 0.09 | 6.27
DRA04916 | Binnen bebouwde kom |  | Drachten |  | de Drait |  | Fluessen | - | 200371 | 568259 |  | 0 | OV |  |  | 206103 | 8CST | 0 | Staal | 6.5 | 1979-01-01 | 2019-01-01 | enkel | 2019 | '6M PT PMF 1701726PJ | 425 | 350 | 160 | 935 | 206104 | 'Sustainder Alexia, Stal2, 3000K, 2800lm | 2100 | 2019-03-08 | 2039-03-08 |  | enkele | 2039 | 'Sustainder Alexia, Stal2, 3000K, 2800lm | 300 | 50 | 350 |  |  |  | 206105 |  | 'Sustainder cassette full | Elektronisch | 25 | 2019-03-08 | 206106 | 23W, 24led, stal2, 3000K, 2800lm | 23 | NACHT | DK 03-06 | nacht dim 22:30 - 06:00 | 17 | 100000 | 2019-03-08 | 2043-07-30 | 2043 | 964 | 3135 | 4099 | 16.388 | 53.295 | 69.683 | 0.09 | 6.27
DRA04550 | Binnen bebouwde kom |  | Drachten |  | de Haven |  | De Roef | Huisnr. 21 | 201194 | 570240 |  | 0 | OV |  |  | 206347 | 8CST | 7035 | Staal | 6.5 | 1990-03-13 | 2030-03-13 | enkel | 2030 | 8m PMF Paaltop RAL 7016 | 525 | 350 | 200 | 1075 | 206348 | PHIL SRM | - | 1985-01-01 | 2005-01-01 |  | enkele | 2005 | 'Sustainder Alexia, Stal2, 3000K, 2800lm | 300 | 50 | 350 |  |  |  | 206349 |  | Xitanium light programmable | Elektronisch | 22 | 2018-01-01 | 206350 | LED SOX unit 20Watt | 20 | NACHT | DK 03-06 | nacht dim 22:30 - 06:00 | 15 | 100000 | 2011-10-24 | 2036-03-16 | 2036 | 964 | 3135 | 4099 | 14.46 | 47.025 | 61.485 | 0.09 | 5.53
DRA04553 | Binnen bebouwde kom |  | Drachten |  | de Haven |  | De Roef | - | 201181 | 570323 |  | 0 | OV |  |  | 206351 | 8VVERZ | 7035 | Staal | 6.5 | 1997-04-21 | 2037-04-21 | enkel | 2037 | 8m PMF Paaltop RAL 7016 | 525 | 350 | 200 | 1075 | 206352 | PHIL SRM | - | 1985-01-01 | 2005-01-01 |  | enkele | 2005 | 'Sustainder Alexia, Stal2, 3000K, 2800lm | 300 | 50 | 350 |  |  |  | 206353 |  | Xitanium light programmable | Elektronisch | 22 | 2018-01-01 | 206354 | LED SOX unit 20Watt | 20 | NACHT | DK 03-06 | nacht dim 22:30 - 06:00 | 15 | 100000 | 2013-08-29 | 2038-01-20 | 2038 | 964 | 3135 | 4099 | 14.46 | 47.025 | 61.485 | 0.09 | 5.53
DRA04599 | Binnen bebouwde kom |  | Drachten |  | de Haven |  | De Meerpaal | - | 200084 | 569521 |  | 0 | OV |  |  | 206411 | 8CST | 7035 | Staal | 6.5 | 2007-01-01 | 2047-01-01 | enkel | 2047 | 8m PMF Paaltop RAL 7016 | 525 | 350 | 200 | 1075 | 206412 | PHIL SRM | - | 1985-01-01 | 2005-01-01 |  | enkele | 2005 | 'Sustainder Alexia, Stal2, 3000K, 2800lm | 300 | 50 | 350 |  |  |  | 206413 |  | Xitanium light programmable | Elektronisch | 22 | 2018-01-01 | 206414 | LED SOX unit 20Watt | 20 | NACHT | DK 03-06 | nacht dim 22:30 - 06:00 | 15 | 100000 | 2012-07-18 | 2036-12-09 | 2036 | 964 | 3135 | 4099 | 14.46 | 47.025 | 61.485 | 0.09 | 5.53
DRA04607 | Binnen bebouwde kom |  | Drachten |  | de Haven |  | De Kletten | - | 201182 | 570369 |  | 0 | OV |  |  | 206419 | 8CST | 7035 | Staal | 6.5 | 1976-01-01 | 2016-01-01 | enkel | 2016 | 8m PMF Paaltop RAL 7016 | 525 | 350 | 200 | 1075 | 206420 | PHIL SRM | - | 1976-01-01 | 1996-01-01 |  | enkele | 1996 | 'Sustainder Alexia, Stal2, 3000K, 2800lm | 300 | 50 | 350 |  |  |  | 206421 |  | Xitanium light programmable | Elektronisch | 22 | 2018-01-01 | 206422 | LED SOX unit 20Watt | 20 | NACHT | DK 03-06 | nacht dim 22:30 - 06:00 | 15 | 100000 | 2007-01-01 | 2031-05-25 | 2031 | 964 | 3135 | 4099 | 14.46 | 47.025 | 61.485 | 0.09 | 5.53
DRA04610 | Binnen bebouwde kom |  | Drachten |  | de Haven |  | De Lier | - | 200130 | 569591 |  | 0 | OV |  |  | 206423 | 8CST | 7035 | Staal | 6.5 | 1978-01-01 | 2018-01-01 | enkel | 2018 | 8m PMF Paaltop RAL 7016 | 525 | 350 | 200 | 1075 | 206424 | PHIL SRM | - | 1978-01-01 | 1998-01-01 |  | enkele | 1998 | 'Sustainder Alexia, Stal2, 3000K, 2800lm | 300 | 50 | 350 |  |  |  | 206425 |  | Xitanium light programmable | Elektronisch | 22 | 2018-01-01 | 206426 | LED SOX unit 20Watt | 20 | NACHT | DK 03-06 | nacht dim 22:30 - 06:00 | 15 | 100000 | 2007-01-01 | 2031-05-25 | 2031 | 964 | 3135 | 4099 | 14.46 | 47.025 | 61.485 | 0.09 | 5.53
DRA04614 | Binnen bebouwde kom |  | Drachten |  | de Haven |  | De Lier | - | 199994 | 569592 |  | 0 | OV |  |  | 206427 | 8CST | 7035 | Staal | 6.5 | 1978-01-01 | 2018-01-01 | enkel | 2018 | 8m PMF Paaltop RAL 7016 | 525 | 350 | 200 | 1075 | 206428 | PHIL SRM | - | 1978-01-01 | 1998-01-01 |  | enkele | 1998 | 'Sustainder Alexia, Stal2, 3000K, 2800lm | 300 | 50 | 350 |  |  |  | 206429 |  | Xitanium light programmable | Elektronisch | 22 | 2018-01-01 | 206430 | LED SOX unit 20Watt | 20 | NACHT | DK 03-06 | nacht dim 22:30 - 06:00 | 15 | 100000 | 2011-12-21 | 2036-05-13 | 2036 | 964 | 3135 | 4099 | 14.46 | 47.025 | 61.485 | 0.09 | 5.53
DRA04617 | Binnen bebouwde kom |  | Drachten |  | de Haven |  | De Lier | - | 199891 | 569593 |  | 0 | OV |  |  | 206431 | 8CST | 7035 | Staal | 6.5 | 1978-01-01 | 2018-01-01 | enkel | 2018 | 8m PMF Paaltop RAL 7016 | 525 | 350 | 200 | 1075 | 206432 | PHIL SRM | - | 1978-01-01 | 1998-01-01 |  | enkele | 1998 | 'Sustainder Alexia, Stal2, 3000K, 2800lm | 300 | 50 | 350 |  |  |  | 206433 |  | Xitanium light programmable | Elektronisch | 22 | 2018-01-01 | 206434 | LED SOX unit 20Watt | 20 | NACHT | DK 03-06 | nacht dim 22:30 - 06:00 | 15 | 100000 | 2007-01-01 | 2031-05-25 | 2031 | 964 | 3135 | 4099 | 14.46 | 47.025 | 61.485 | 0.09 | 5.53
DRA04621 | Binnen bebouwde kom |  | Drachten |  | de Haven |  | De Meerpaal | - | 199941 | 569526 |  | 0 | OV |  |  | 206435 | 8CST | 7035 | Staal | 6.5 | 2000-11-28 | 2040-11-28 | enkel | 2040 | 8m PMF Paaltop RAL 7016 | 525 | 350 | 200 | 1075 | 206436 | PHIL SRM | - | 1985-01-01 | 2005-01-01 |  | enkele | 2005 | 'Sustainder Alexia, Stal2, 3000K, 2800lm | 300 | 50 | 350 |  |  |  | 206437 |  | Xitanium light programmable | Elektronisch | 22 | 2018-01-01 | 206438 | LED SOX unit 20Watt | 20 | NACHT | DK 03-06 | nacht dim 22:30 - 06:00 | 15 | 100000 | 2021-04-17 | 2045-09-08 | 2045 | 964 | 3135 | 4099 | 14.46 | 47.025 | 61.485 | 0.09 | 5.53
DRA04624 | Binnen bebouwde kom |  | Drachten |  | de Haven |  | De Meerpaal | - | 200010 | 569523 |  | 0 | OV |  |  | 206439 | 8CST | 7035 | Staal | 6.5 | 1978-01-01 | 2018-01-01 | enkel | 2018 | 8m PMF Paaltop RAL 7016 | 525 | 350 | 200 | 1075 | 206440 | PHIL SRM | - | 1978-01-01 | 1998-01-01 |  | enkele | 1998 | 'Sustainder Alexia, Stal2, 3000K, 2800lm | 300 | 50 | 350 |  |  |  | 206441 |  | Xitanium light programmable | Elektronisch | 22 | 2018-01-01 | 206442 | LED SOX unit 20Watt | 20 | NACHT | DK 03-06 | nacht dim 22:30 - 06:00 | 15 | 100000 | 2012-07-18 | 2036-12-09 | 2036 | 964 | 3135 | 4099 | 14.46 | 47.025 | 61.485 | 0.09 | 5.53
DRA04628 | Binnen bebouwde kom |  | Drachten |  | de Haven |  | De Lier | - | 199843 | 569718 |  | 0 | OV |  |  | 206443 | 8CST | 7035 | Staal | 6.5 | 1978-01-01 | 2018-01-01 | enkel | 2018 | 8m PMF Paaltop RAL 7016 | 525 | 350 | 200 | 1075 | 206444 | PHIL SRM | - | 1978-01-01 | 1998-01-01 |  | enkele | 1998 | 'Sustainder Alexia, Stal2, 3000K, 2800lm | 300 | 50 | 350 |  |  |  | 206445 |  | Xitanium light programmable | Elektronisch | 22 | 2018-01-01 | 206446 | LED SOX unit 20Watt | 20 | NACHT | DK 03-06 | nacht dim 22:30 - 06:00 | 15 | 100000 | 2012-07-18 | 2036-12-09 | 2036 | 964 | 3135 | 4099 | 14.46 | 47.025 | 61.485 | 0.09 | 5.53
DRA03207 | Binnen bebouwde kom |  | Drachten |  | de Haven |  | De Boeg | - | 200237 | 569814 |  | 0 | OV |  |  | 206839 | 8CST | 3001 | Staal | 6.5 | 2002-01-01 | 2042-01-01 | enkel | 2042 | 8m PMF Paaltop RAL 7016 | 525 | 350 | 200 | 1075 | 206840 | SCHR TECEO-1 | 7035 | 2019-02-19 | 2039-02-19 |  | enkele | 2039 | 'Sustainder Alexia, Stal2, 3000K, 2800lm | 300 | 50 | 350 |  |  |  | 206841 |  | LEDDRIVER DIM | Elektronisch |  | 2019-02-19 | 206842 | Lensoflex 5064, 24led, 4000K, 350mA | 28 | NACHT | DK 03-06 | nacht dim 22:30 - 06:00 | 21 | 100000 | 2019-02-19 | 2043-07-13 | 2043 | 964 | 3135 | 4099 | 20.244 | 65.835 | 86.079 | 0.09 | 7.75
DRA03211 | Binnen bebouwde kom |  | Drachten |  | de Haven |  | De Hemmen | - | 200156 | 569611 |  | 0 | OV |  |  | 206843 | 8VVERZ | 0 | Staal | 6.5 | 2004-01-01 | 2044-01-01 | enkel | 2044 | 8m PMF Paaltop RAL 7016 | 525 | 350 | 200 | 1075 | 206844 | PHIL SRM | - | 1985-01-01 | 2005-01-01 |  | enkele | 2005 | 'Sustainder Alexia, Stal2, 3000K, 2800lm | 300 | 50 | 350 |  |  |  | 206845 |  | Xitanium light programmable | Elektronisch | 22 | 2018-01-01 | 206846 | LED SOX unit 20Watt | 20 | NACHT | DK 03-06 | nacht dim 22:30 - 06:00 | 15 | 100000 | 2012-06-27 | 2036-11-18 | 2036 | 964 | 3135 | 4099 | 14.46 | 47.025 | 61.485 | 0.09 | 5.53
DRA03215 | Binnen bebouwde kom |  | Drachten |  | de Haven |  | De Meerpaal | - | 200197 | 569511 |  | 0 | OV |  |  | 206847 | 8VVERZ | 7035 | Staal | 6.5 | 1996-05-15 | 2036-05-15 | enkel | 2036 | 8m PMF Paaltop RAL 7016 | 525 | 350 | 200 | 1075 | 206848 | PHIL SRM | - | 1985-01-01 | 2005-01-01 |  | enkele | 2005 | 'Sustainder Alexia, Stal2, 3000K, 2800lm | 300 | 50 | 350 |  |  |  | 206849 |  | Xitanium light programmable | Elektronisch | 22 | 2018-01-01 | 206850 | LED SOX unit 20Watt | 20 | NACHT | DK 03-06 | nacht dim 22:30 - 06:00 | 15 | 100000 | 2007-01-01 | 2031-05-25 | 2031 | 964 | 3135 | 4099 | 14.46 | 47.025 | 61.485 | 0.09 | 5.53
DRA03219 | Binnen bebouwde kom |  | Drachten |  | de Haven |  | De Meerpaal | - | 200342 | 569515 |  | 0 | OV |  |  | 206851 | 8CST | 7035 | Staal | 6.5 | 1978-01-01 | 2018-01-01 | enkel | 2018 | 8m PMF Paaltop RAL 7016 | 525 | 350 | 200 | 1075 | 206852 | PHIL SRM | - | 1978-01-01 | 1998-01-01 |  | enkele | 1998 | 'Sustainder Alexia, Stal2, 3000K, 2800lm | 300 | 50 | 350 |  |  |  | 206853 |  | Xitanium light programmable | Elektronisch | 22 | 2018-01-01 | 206854 | LED SOX unit 20Watt | 20 | NACHT | DK 03-06 | nacht dim 22:30 - 06:00 | 15 | 100000 | 2012-04-24 | 2036-09-15 | 2036 | 964 | 3135 | 4099 | 14.46 | 47.025 | 61.485 | 0.09 | 5.53
DRA03222 | Binnen bebouwde kom |  | Drachten |  | de Haven |  | De Meerpaal | - | 200437 | 569514 |  | 0 | OV |  |  | 206855 | 8VVERZ | 7035 | Staal | 6.5 | 1997-03-26 | 2037-03-26 | enkel | 2037 | 8m PMF Paaltop RAL 7016 | 525 | 350 | 200 | 1075 | 206856 | PHIL SRM | - | 1985-01-01 | 2005-01-01 |  | enkele | 2005 | 'Sustainder Alexia, Stal2, 3000K, 2800lm | 300 | 50 | 350 |  |  |  | 206857 |  | Xitanium light programmable | Elektronisch | 22 | 2018-01-01 | 206858 | LED SOX unit 20Watt | 20 | NACHT | DK 03-06 | nacht dim 22:30 - 06:00 | 15 | 100000 | 2012-04-25 | 2036-09-16 | 2036 | 964 | 3135 | 4099 | 14.46 | 47.025 | 61.485 | 0.09 | 5.53
DRA03227 | Binnen bebouwde kom |  | Drachten |  | de Haven |  | De Meerpaal | - | 200612 | 569513 |  | 0 | OV |  |  | 206859 | 8VVERZ | 7035 | Staal | 6.5 | 1997-03-26 | 2037-03-26 | enkel | 2037 | 8m PMF Paaltop RAL 7016 | 525 | 350 | 200 | 1075 | 206860 | PHIL SRM | - | 1985-01-01 | 2005-01-01 |  | enkele | 2005 | 'Sustainder Alexia, Stal2, 3000K, 2800lm | 300 | 50 | 350 |  |  |  | 206861 |  | Xitanium light programmable | Elektronisch | 22 | 2018-01-01 | 206862 | LED SOX unit 20Watt | 20 | NACHT | DK 03-06 | nacht dim 22:30 - 06:00 | 15 | 100000 | 2012-04-25 | 2036-09-16 | 2036 | 964 | 3135 | 4099 | 14.46 | 47.025 | 61.485 | 0.09 | 5.53
DRA03230 | Binnen bebouwde kom |  | Drachten |  | de Haven |  | De Bolder | - | 200646 | 569582 |  | 0 | OV |  |  | 206863 | 8CST | 0 | Staal | 6.5 | 1997-03-25 | 2037-03-25 | enkel | 2037 | 8m PMF Paaltop RAL 7016 | 525 | 350 | 200 | 1075 | 206864 | PHIL SRM | - | 1985-01-01 | 2005-01-01 |  | enkele | 2005 | 'Sustainder Alexia, Stal2, 3000K, 2800lm | 300 | 50 | 350 |  |  |  | 206865 |  | Xitanium light programmable | Elektronisch | 22 | 2018-01-01 | 206866 | LED SOX unit 20Watt | 20 | NACHT | DK 03-06 | nacht dim 22:30 - 06:00 | 15 | 100000 | 2011-12-14 | 2036-05-06 | 2036 | 964 | 3135 | 4099 | 14.46 | 47.025 | 61.485 | 0.09 | 5.53
DRA03511 | Binnen bebouwde kom |  | Drachten |  | de Haven |  | Dukdalf | - | 200850 | 569640 |  | 0 | OV |  |  | 207039 | 8VVERZ | 7035 | Staal | 6.5 | 1994-10-18 | 2034-10-18 | enkel | 2034 | 8m PMF Paaltop RAL 7016 | 525 | 350 | 200 | 1075 | 207040 | PHIL SRM | - | 1985-01-01 | 2005-01-01 |  | enkele | 2005 | 'Sustainder Alexia, Stal2, 3000K, 2800lm | 300 | 50 | 350 |  |  |  | 207041 |  | Xitanium light programmable | Elektronisch | 22 | 2018-01-01 | 207042 | LED SOX unit 20Watt | 20 | NACHT | DK 03-06 | nacht dim 22:30 - 06:00 | 15 | 100000 | 2011-12-14 | 2036-05-06 | 2036 | 964 | 3135 | 4099 | 14.46 | 47.025 | 61.485 | 0.09 | 5.53
DRA03515 | Binnen bebouwde kom |  | Drachten |  | de Haven |  | Dukdalf | Huisnr. 9 | 200849 | 569510 |  | 0 | OV |  |  | 207043 | 8VVERZ | 7035 | Staal | 6.5 | 1994-10-18 | 2034-10-18 | enkel | 2034 | 8m PMF Paaltop RAL 7016 | 525 | 350 | 200 | 1075 | 207044 | PHIL SRM | - | 1985-01-01 | 2005-01-01 |  | enkele | 2005 | 'Sustainder Alexia, Stal2, 3000K, 2800lm | 300 | 50 | 350 |  |  |  | 207045 |  | Xitanium light programmable | Elektronisch | 22 | 2018-01-01 | 207046 | LED SOX unit 20Watt | 20 | NACHT | DK 03-06 | nacht dim 22:30 - 06:00 | 15 | 100000 | 2011-12-14 | 2036-05-06 | 2036 | 964 | 3135 | 4099 | 14.46 | 47.025 | 61.485 | 0.09 | 5.53
DRA04011 | Binnen bebouwde kom |  | Drachten |  | de Swetten |  | Oliemolenstraat | Huisnr. 16 | 202060 | 569316 |  | 0 | OV |  |  | 207351 | 8VVERZ | 0 | Staal | 6.5 | 1996-08-29 | 2036-08-29 | enkel | 2036 | 8m PMF Paaltop RAL 7016 | 525 | 350 | 200 | 1075 | 207352 | 'Sustainder Alexia, Stal2, 3000K, 2800lm | 2100 | 2021-06-23 | 2041-06-23 |  | enkele | 2041 | 'Sustainder Alexia, Stal2, 3000K, 2800lm | 300 | 50 | 350 |  |  |  | 207353 |  | 'Sustainder cassette full | Elektronisch | 25 | 2021-06-23 | 207354 | 23W, 24led, stal2, 3000K, 2800lm | 23 | NACHT | DK 03-06 | nacht dim 22:30 - 06:00 | 17 | 100000 | 2021-06-23 | 2045-11-14 | 2045 | 964 | 3135 | 4099 | 16.388 | 53.295 | 69.683 | 0.09 | 6.27
DRA04074 | Binnen bebouwde kom |  | Drachten |  | de Haven |  | De Bolder | Huisnr. 72 | 200992 | 570253 |  | 0 | OV |  |  | 207415 | 8CST | 3001 | Staal | 6.5 | 1996-06-04 | 2036-06-04 | enkel | 2036 | 8m PMF Paaltop RAL 7016 | 525 | 350 | 200 | 1075 | 207416 | SCHR TECEO-1 | 7035 | 2019-01-30 | 2039-01-30 |  | enkele | 2039 | 'Sustainder Alexia, Stal2, 3000K, 2800lm | 300 | 50 | 350 |  |  |  | 207417 |  | LEDDRIVER DIM | Elektronisch |  | 2019-01-30 | 207418 | Lensoflex 5068, 24led, 4000K, 500mA | 40 | NACHT | DK 03-06 | nacht dim 22:30 - 06:00 | 29 | 100000 | 2019-01-30 | 2043-06-23 | 2043 | 964 | 3135 | 4099 | 20.244 | 65.835 | 86.079 | 0.09 | 7.75
DRA02480 | Binnen bebouwde kom |  | Drachten |  | verkeerswegen |  | Zuiderdwarsvaart | - | 203337 | 568828 |  | 0 | OV |  |  | 207711 | 8VVERZ | 0 | Staal | 6.5 | 2001-10-04 | 2041-10-04 | enkel | 2041 | 8m PMF Paaltop RAL 7016 | 525 | 350 | 200 | 1075 | 207712 | PHIL SGS203 |  | 2001-10-04 | 2021-10-04 |  | enkele | 2021 | 'Sustainder Alexia, Stal2, 3000K, 2800lm | 300 | 50 | 350 |  |  |  | 207713 |  | HID-PV 100 /S SON/CDO |  |  | 2001-10-04 | 207714 | 100W SON-T PLUS | 100 | NACHT | DK 03-06 | - | 114 | 20000 | 2010-08-19 | 2015-07-06 | 2015 | 964 | 3135 | 4099 | 109.896 | 357.39 | 467.286 | 0.09 | 42.06
DRA00394 | Binnen bebouwde kom |  | Drachten |  | de Haven |  | De Bolder | - | 201007 | 570275 |  | 0 | OV |  |  | 209039 | 8CST | 3001 | Staal | 6.5 | 1982-01-01 | 2022-01-01 | enkel | 2022 | 8m PMF Paaltop RAL 7016 | 525 | 350 | 200 | 1075 | 209040 | SCHR TECEO-1 | 7035 | 2019-01-22 | 2039-01-22 |  | enkele | 2039 | 'Sustainder Alexia, Stal2, 3000K, 2800lm | 300 | 50 | 350 |  |  |  | 209041 |  | LEDDRIVER DIM | Elektronisch |  | 2019-01-22 | 209042 | Lensoflex 5064, 24led, 4000K, 350mA | 28 | NACHT | DK 03-06 | nacht dim 22:30 - 06:00 | 21 | 100000 | 2019-01-22 | 2043-06-15 | 2043 | 964 | 3135 | 4099 | 20.244 | 65.835 | 86.079 | 0.09 | 7.75
DRA00897 | Binnen bebouwde kom |  | Drachten |  | de Haven |  | Het Helmhout | Huisnr. 55 | 200982 | 570488 |  | 0 | OV |  |  | 209083 | 8CST | 0 | Staal | 6.5 | 2001-03-28 | 2041-03-28 | enkel | 2041 | 8m PMF Paaltop RAL 7016 | 525 | 350 | 200 | 1075 | 209084 | PHIL SRM | - | 1985-01-01 | 2005-01-01 |  | enkele | 2005 | 'Sustainder Alexia, Stal2, 3000K, 2800lm | 300 | 50 | 350 |  |  |  | 209085 |  | Xitanium light programmable | Elektronisch | 22 | 2018-01-01 | 209086 | LED SOX unit 20Watt | 20 | NACHT | DK 03-06 | nacht dim 22:30 - 06:00 | 15 | 100000 | 2007-01-01 | 2031-05-25 | 2031 | 964 | 3135 | 4099 | 14.46 | 47.025 | 61.485 | 0.09 | 5.53
DRA01843 | Binnen bebouwde kom |  | Drachten |  | de Haven |  | De Bolder | - | 200647 | 569463 |  | 0 | OV |  |  | 209124 | 8VVERZ | 0 | Staal | 6.5 | 2013-09-26 | 2053-09-26 | enkel | 2053 | 8m PMF Paaltop RAL 7016 | 525 | 350 | 200 | 1075 | 209125 | PHIL SRM | - | 1985-01-01 | 2005-01-01 |  | enkele | 2005 | 'Sustainder Alexia, Stal2, 3000K, 2800lm | 300 | 50 | 350 |  |  |  | 209126 |  | Xitanium light programmable | Elektronisch | 22 | 2018-01-01 | 209127 | LED SOX unit 20Watt | 20 | NACHT | DK 03-06 | nacht dim 22:30 - 06:00 | 15 | 100000 | 2013-03-26 | 2037-08-17 | 2037 | 964 | 3135 | 4099 | 14.46 | 47.025 | 61.485 | 0.09 | 5.53
DRA00108 | Binnen bebouwde kom |  | Drachten |  | de Haven |  | Bakboord | Huisnr. 8 | 200115 | 570122 |  | 0 | OV |  |  | 209140 | 8CST | 7035 | Staal | 6.5 | 2003-10-22 | 2043-10-22 | enkel | 2043 | 8m PMF Paaltop RAL 7016 | 525 | 350 | 200 | 1075 | 209141 | PHIL SRM | - | 1985-01-01 | 2005-01-01 |  | enkele | 2005 | 'Sustainder Alexia, Stal2, 3000K, 2800lm | 300 | 50 | 350 |  |  |  | 209142 |  | Xitanium light programmable | Elektronisch | 22 | 2018-01-01 | 209143 | LED SOX unit 20Watt | 20 | NACHT | DK 03-06 | nacht dim 22:30 - 06:00 | 15 | 100000 | 2007-01-01 | 2031-05-25 | 2031 | 964 | 3135 | 4099 | 14.46 | 47.025 | 61.485 | 0.09 | 5.53
DRA00272 | Binnen bebouwde kom |  | Drachten |  | de Haven |  | Tussendiepen | Huisnr. 21 | 201105 | 569068 |  | 0 | OV |  |  | 209152 | 8CST | 3001 | Staal | 6.5 | 1976-01-01 | 2016-01-01 | enkel | 2016 | 8m PMF Paaltop RAL 7016 | 525 | 350 | 200 | 1075 | 209153 | SCHR TECEO-1 | 7035 | 2016-07-01 | 2036-07-01 |  | enkele | 2036 | 'Sustainder Alexia, Stal2, 3000K, 2800lm | 300 | 50 | 350 |  |  |  | 209154 |  | LEDDRIVER DIM/LuCo NXP | Elektronisch |  | 2016-07-01 | 209155 | Lensoflex 5064, 24led, 4000K, 350mA | 28 | NACHT | DK 03-06 | nacht dim 22:30 - 06:00 | 21 | 100000 | 2016-07-01 | 2040-11-22 | 2040 | 964 | 3135 | 4099 | 20.244 | 65.835 | 86.079 | 0.09 | 7.75
DRA01407 | Binnen bebouwde kom |  | Drachten |  | de Haven |  | De Hemmen | - | 200754 | 569708 |  | 0 | OV |  |  | 171358 | 8VVERZ | 3001 | Staal | 6.5 | 1999-03-31 | 2039-03-31 | enkel | 2039 | 8m PMF Paaltop RAL 7016 | 525 | 350 | 200 | 1075 | 209901 | SCHR TECEO-1 | 7035 | 2018-11-21 | 2038-11-21 |  | enkele | 2038 | 'Sustainder Alexia, Stal2, 3000K, 2800lm | 300 | 50 | 350 |  |  |  | 171360 |  | LEDDRIVER DIM | Elektronisch | 1 | 2018-11-21 | 209902 | Lensoflex 5064, 24led, 4000K, 350mA | 28 | NACHT | DK 03-06 | nacht dim 22:30 - 06:00 | 21 | 100000 | 2018-11-21 | 2043-04-14 | 2043 | 964 | 3135 | 4099 | 20.244 | 65.835 | 86.079 | 0.09 | 7.75
DRA01402 | Binnen bebouwde kom |  | Drachten |  | de Haven |  | De Hemmen | - | 200930 | 569707 |  | 0 | OV |  |  | 171338 | 8VVERZ | 3001 | Staal | 6.5 | 1998-06-23 | 2038-06-23 | enkel | 2038 | 8m PMF Paaltop RAL 7016 | 525 | 350 | 200 | 1075 | 209922 | SCHR TECEO-1 | 7035 | 2018-11-20 | 2038-11-20 |  | enkele | 2038 | 'Sustainder Alexia, Stal2, 3000K, 2800lm | 300 | 50 | 350 |  |  |  | 209923 |  | LEDDRIVER DIM | Elektronisch |  | 2018-11-20 | 209924 | Lensoflex 5064, 24led, 4000K, 350mA | 28 | NACHT | DK 03-06 | nacht dim 22:30 - 06:00 | 21 | 100000 | 2018-11-20 | 2043-04-13 | 2043 | 964 | 3135 | 4099 | 20.244 | 65.835 | 86.079 | 0.09 | 7.75
DRA01406 | Binnen bebouwde kom |  | Drachten |  | de Haven |  | De Hemmen | - | 200790 | 569708 |  | 0 | OV |  |  | 171354 | 8CST | 3001 | Staal | 6.5 | 1969-01-01 | 2009-01-01 | enkel | 2009 | 8m PMF Paaltop RAL 7016 | 525 | 350 | 200 | 1075 | 210041 | SCHR TECEO-1 | 7035 | 2019-01-18 | 2039-01-18 |  | enkele | 2039 | 'Sustainder Alexia, Stal2, 3000K, 2800lm | 300 | 50 | 350 |  |  |  | 171356 |  | LEDDRIVER DIM | Elektronisch |  | 2019-01-18 | 171357 | Lensoflex 5064, 24led, 4000K, 350mA | 28 | NACHT | DK 03-06 | nacht dim 22:30 - 06:00 | 21 | 100000 | 2019-01-18 | 2043-06-11 | 2043 | 964 | 3135 | 4099 | 20.244 | 65.835 | 86.079 | 0.09 | 7.75
DRA11064 | Binnen bebouwde kom |  | Drachten |  | de Swetten |  | Tjalling Wagenaarstraat | Huisnr. 90 | 202078 | 569053 |  | 0 | OV |  |  | 210541 | 8m gecoat uithouder recht | 7035 | Staal | 6.5 | 2018-05-16 | 2058-05-16 | enkel | 2058 | 8m PMF Paaltop RAL 7016 | 525 | 350 | 200 | 1075 | 210542 | 'Sustainder Alexia, Stal2, 3000K, 2800lm | 2100 | 2019-10-23 | 2039-10-23 |  | enkele | 2039 | 'Sustainder Alexia, Stal2, 3000K, 2800lm | 300 | 50 | 350 |  |  |  | 210543 |  | 'Sustainder cassette full | Elektronisch | 25 | 2019-10-23 | 210544 | 23W, 24led, stal2, 3000K, 2800lm | 23 | NACHT | DK 03-06 | nacht dim 22:30 - 06:00 | 17 | 100000 | 2019-10-23 | 2044-03-15 | 2044 | 964 | 3135 | 4099 | 16.388 | 53.295 | 69.683 | 0.09 | 6.27
DRA11062 | Binnen bebouwde kom |  | Drachten |  | de Swetten |  | Oliemolenstraat | Huisnr. 90 | 202075 | 569087 |  | 0 | OV |  |  | 210545 | 8m gecoat uithouder recht | 7035 | Staal | 6.5 | 2018-05-16 | 2058-05-16 | enkel | 2058 | 8m PMF Paaltop RAL 7016 | 525 | 350 | 200 | 1075 | 210546 | 'Sustainder Alexia, Stal2, 3000K, 2800lm | 2100 | 2021-07-23 | 2041-07-23 |  | enkele | 2041 | 'Sustainder Alexia, Stal2, 3000K, 2800lm | 300 | 50 | 350 |  |  |  | 210547 |  | 'Sustainder cassette full | Elektronisch | 25 | 2021-07-23 | 210548 | 23W, 24led, stal2, 3000K, 2800lm | 23 | NACHT | DK 03-06 | nacht dim 22:30 - 06:00 | 17 | 100000 | 2021-07-23 | 2045-12-14 | 2045 | 964 | 3135 | 4099 | 16.388 | 53.295 | 69.683 | 0.09 | 6.27
DRA00279 | Binnen bebouwde kom |  | Drachten |  | de Haven |  | Tussendiepen | Huisnr. 27 | 200882 | 569050 |  | 0 | OV |  |  | 173894 | 8CST | 3001 | Staal | 6.5 | 1976-01-01 | 2016-01-01 | enkel | 2016 | 8m PMF Paaltop RAL 7016 | 525 | 350 | 200 | 1075 | 216349 | SCHR TECEO-1 | 7035 | 2016-07-01 | 2036-07-01 |  | enkele | 2036 | 'Sustainder Alexia, Stal2, 3000K, 2800lm | 300 | 50 | 350 |  |  |  | 216350 |  | LEDDRIVER DIM/LuCo NXP | Elektronisch |  | 2016-07-01 | 216351 | Lensoflex 5064, 24led, 4000K, 350mA | 28 | NACHT | DK 03-06 | nacht dim 22:30 - 06:00 | 21 | 100000 | 2016-07-01 | 2040-11-22 | 2040 | 964 | 3135 | 4099 | 20.244 | 65.835 | 86.079 | 0.09 | 7.75
DRA00278 | Binnen bebouwde kom |  | Drachten |  | de Haven |  | Tussendiepen | Huisnr. 25a | 200916 | 569053 |  | 0 | OV |  |  | 203497 | 8VVERZ | 3001 | Staal | 6.5 | 1997-03-17 | 2037-03-17 | enkel | 2037 | 8m PMF Paaltop RAL 7016 | 525 | 350 | 200 | 1075 | 216544 | SCHR TECEO-1 | 7035 | 2016-07-01 | 2036-07-01 |  | enkele | 2036 | 'Sustainder Alexia, Stal2, 3000K, 2800lm | 300 | 50 | 350 |  |  |  | 216545 |  | LEDDRIVER DIM/LuCo NXP | Elektronisch |  | 2016-07-01 | 216546 | Lensoflex 5064, 24led, 4000K, 350mA | 28 | NACHT | DK 03-06 | nacht dim 22:30 - 06:00 | 21 | 100000 | 2016-07-01 | 2040-11-22 | 2040 | 964 | 3135 | 4099 | 20.244 | 65.835 | 86.079 | 0.09 | 7.75
DRA02672 | Binnen bebouwde kom |  | Drachten |  | de Haven |  | loswal | - | 201409 | 569429 |  | 0 | OV |  |  | 215306 | 8VVERZ | 7035 | Staal | 6.5 | 1997-04-04 | 2037-04-04 | enkel | 2037 | 8m PMF Paaltop RAL 7016 | 525 | 350 | 200 | 1075 | 217255 | SCHR TECEO-1 | 7035 | 2019-02-11 | 2039-02-11 |  | enkele | 2039 | 'Sustainder Alexia, Stal2, 3000K, 2800lm | 300 | 50 | 350 |  |  |  | 217256 |  | LEDDRIVER DIM | Elektronisch |  | 2019-02-11 | 217257 | Lensoflex 5068, 24led, 4000K, 500mA | 40 | NACHT | DK 03-06 | nacht dim 22:30 - 06:00 | 29 | 100000 | 2019-02-11 | 2043-07-05 | 2043 | 964 | 3135 | 4099 | 20.244 | 65.835 | 86.079 | 0.09 | 7.75
DRA01677 | Binnen bebouwde kom |  | Drachten |  | de Haven |  | Stuurboord | - | 200243 | 570109 |  | 0 | OV |  |  | 215629 | 8CST | 7035 | Staal | 6.5 | 2001-03-28 | 2041-03-28 | enkel | 2041 | 8m PMF Paaltop RAL 7016 | 525 | 350 | 200 | 1075 | 217501 | PHIL SRM | - | 1985-01-01 | 2005-01-01 |  | enkele | 2005 | 'Sustainder Alexia, Stal2, 3000K, 2800lm | 300 | 50 | 350 |  |  |  | 217502 |  | Xitanium light programmable | Elektronisch | 22 | 2018-01-01 | 217503 | LED SOX unit 20Watt | 20 | NACHT | DK 03-06 | nacht dim 22:30 - 06:00 | 15 | 100000 | 1985-01-01 | 2009-05-25 | 2009 | 964 | 3135 | 4099 | 14.46 | 47.025 | 61.485 | 0.09 | 5.53
DRA71535 | Binnen bebouwde kom |  | Drachten |  | verkeerswegen |  | kletsterlaan | - | 201447 | 570881 |  | 0 | OV |  |  | 217713 | 8CILVERZ IJSSELOORD | 7016/7035 | Staal | 6.5 | 2018-01-01 | 2058-01-01 | enkel | 2058 | 8CILVERZ IJSSELOORD | 2000 | 350 | 200 | 2550 | 217714 | LIGHTRONICS BRISA |  | 2018-01-01 | 2038-01-01 |  | enkele | 2038 | 'Sustainder Alexia, Stal2, 3000K, 2800lm | 300 | 50 | 350 |  |  |  | 217715 |  | LEDDRIVER DIM top smart connect | Elektronisch | 35 | 2018-01-01 | 217716 | LED BRISA L2WG4 LCN 4000K 3780LM 28,5W | 29 | NACHT | DK 03-06 | nacht dim 22:30 - 06:00 | 21 | 100000 | 2018-01-01 | 2042-05-25 | 2042 | 964 | 3135 | 4099 | 20.244 | 65.835 | 86.079 | 0.09 | 7.75
SMA10114 | Binnen bebouwde kom |  | Rottevalle |  | Rottevalle |  | Efterwei | Huisnr. 18 | 202678 | 573339 |  | 0 | OV |  |  | 217804 | 8CST | 6012 | Staal | 6.5 | 2019-11-13 | 2059-11-13 | enkel | 2059 | 8m PMF Paaltop RAL 7016 | 525 | 350 | 200 | 1075 | 217805 | 'Sustainder Alexia, Stal2, 3000K, 2800lm | 2100 | 2019-11-13 | 2039-11-13 |  | enkele | 2039 | 'Sustainder Alexia, Stal2, 3000K, 2800lm | 300 | 50 | 350 |  |  |  | 217806 |  | 'Sustainder cassette full | Elektronisch | 25 | 2019-11-13 | 217807 | 23W, 24led, stal2, 3000K, 2800lm | 23 | NACHT | DK 03-06 | nacht dim 22:30 - 06:00 | 17 | 100000 | 2019-11-13 | 2044-04-05 | 2044 | 964 | 3135 | 4099 | 16.388 | 53.295 | 69.683 | 0.09 | 6.27
DRA81058 | Binnen bebouwde kom |  | Drachten |  | verkeerswegen |  | Lauwers | - | 201090 | 568656 |  | 0 | OV |  |  | 161804 | 8CVERZ TECHNO | 0 | Staal | 6.5 | 2011-09-07 | 2051-09-07 | enkel | 2051 | 8CVERZ TECHNO |  | 350 | 200 | 550 | 161805 | PHIL ARC 80 |  | 2012-02-22 | 2032-02-22 |  | enkele | 2032 | 'Sustainder Alexia, stal2, 4000K, 2800lm | 300 | 50 | 350 |  |  |  | 161806 |  | HID-PV 150 /S SON/CDO |  |  | 2012-02-22 | 161807 | 150W HIT-CE/S-od E40 3000K | 150 | NACHT | DK 03-06 | - | 165 |  | 2012-02-22 | 2012-02-22 | 2012 | 964 | 3135 | 4099 | 159.06 | 517.275 | 676.335 | 0.09 | 60.87
DRA81060 | Binnen bebouwde kom |  | Drachten |  | verkeerswegen |  | Lauwers | - | 201123 | 568679 |  | 0 | OV |  |  | 161808 | 8CVERZ TECHNO | 0 | Staal | 6.5 | 2011-07-22 | 2051-07-22 | enkel | 2051 | 8CVERZ TECHNO |  | 350 | 200 | 550 | 161809 | PHIL ARC 80 |  | 2012-02-22 | 2032-02-22 |  | enkele | 2032 | 'Sustainder Alexia, stal2, 4000K, 2800lm | 300 | 50 | 350 |  |  |  | 161810 |  | HID-PV 150 /S SON/CDO |  |  | 2012-02-22 | 161811 | 150W HIT-CE/S-od E40 3000K | 150 | NACHT | DK 03-06 | - | 165 |  | 2012-02-22 | 2012-02-22 | 2012 | 964 | 3135 | 4099 | 159.06 | 517.275 | 676.335 | 0.09 | 60.87
DRA81061 | Binnen bebouwde kom |  | Drachten |  | verkeerswegen |  | Lauwers | - | 201098 | 568681 |  | 0 | OV |  |  | 161812 | 8CVERZ TECHNO | 0 | Staal | 6.5 | 2011-07-22 | 2051-07-22 | enkel | 2051 | 8CVERZ TECHNO |  | 350 | 200 | 550 | 161813 | PHIL ARC 80 |  | 2012-02-22 | 2032-02-22 |  | enkele | 2032 | 'Sustainder Alexia, stal2, 4000K, 2800lm | 300 | 50 | 350 |  |  |  | 161814 |  | HID-PV 150 /S SON/CDO |  |  | 2012-02-22 | 161815 | 150W HIT-CE/S-od E40 3000K | 150 | NACHT | DK 03-06 | - | 165 |  | 2012-02-22 | 2012-02-22 | 2012 | 964 | 3135 | 4099 | 159.06 | 517.275 | 676.335 | 0.09 | 60.87
DRA00386 | Binnen bebouwde kom | Gebiedsontsluiting | Drachten |  | verkeerswegen |  | Noorderhogeweg | - | 201199 | 570797 |  | 0 | OV |  |  | 167622 | 10VST | 0 | Staal | 6.5 | 2005-04-08 | 2045-04-08 | enkel | 2045 | 8m PMF Paaltop RAL 7016 | 525 | 350 | 200 | 1075 | 167623 | PHIL SRM | - | 2019-01-17 | 2039-01-17 |  | enkele | 2039 | 'Sustainder Alexia, stal2, 4000K, 2800lm | 300 | 50 | 350 |  |  |  | 167624 |  | Xitanium light programmable | Elektronisch | 22 | 2019-01-17 | 167625 | LED SOX unit 20Watt | 20 | NACHT | DK 03-06 | nacht dim 22:30 - 06:00 | 15 | 100000 | 2019-01-17 | 2043-06-10 | 2043 | 964 | 3135 | 4099 | 14.46 | 47.025 | 61.485 | 0.09 | 5.53
DRA00418 | Binnen bebouwde kom | Gebiedsontsluiting | Drachten |  | verkeerswegen |  | Noorderhogeweg | - | 201242 | 570804 |  | 0 | OV |  |  | 167690 | 10VST | 0 | Staal | 6.5 | 2005-04-08 | 2045-04-08 | enkel | 2045 | 8m PMF Paaltop RAL 7016 | 525 | 350 | 200 | 1075 | 167691 | PHIL SRM | - | 2019-01-17 | 2039-01-17 |  | enkele | 2039 | 'Sustainder Alexia, stal2, 4000K, 2800lm | 300 | 50 | 350 |  |  |  | 167692 |  | Xitanium light programmable | Elektronisch | 22 | 2019-01-17 | 167693 | LED SOX unit 20Watt | 20 | NACHT | DK 03-06 | nacht dim 22:30 - 06:00 | 15 | 100000 | 2019-01-17 | 2043-06-10 | 2043 | 964 | 3135 | 4099 | 14.46 | 47.025 | 61.485 | 0.09 | 5.53
DRA00419 | Binnen bebouwde kom |  | Drachten |  | verkeerswegen |  | Oprijlaan | - | 200428 | 567510 |  | 0 | OV |  |  | 167694 | 8CST | 7035 | Staal | 6.5 | 1982-01-01 | 2022-01-01 | enkel | 2022 | 8m PMF Paaltop RAL 7016 | 525 | 350 | 200 | 1075 | 167695 | PHIL SRM | - | 1982-01-01 | 2002-01-01 |  | enkele | 2002 | 'Sustainder Alexia, stal2, 4000K, 2800lm | 300 | 50 | 350 |  |  |  | 167696 |  | Xitanium light programmable | Elektronisch | 22 | 2019-05-22 | 167697 | LED SOX unit 20Watt | 20 | NACHT | DK 03-06 | nacht dim 22:30 - 06:00 | 15 | 100000 | 2019-05-22 | 2043-10-13 | 2043 | 964 | 3135 | 4099 | 14.46 | 47.025 | 61.485 | 0.09 | 5.53
DRA00421 | Binnen bebouwde kom |  | Drachten |  | verkeerswegen |  | Oprijlaan | - | 200406 | 567482 |  | 0 | OV |  |  | 167698 | 8CVERZ | 7035 | Staal | 7 | 2010-03-19 | 2050-03-19 | enkel | 2050 | 8m PMF Paaltop RAL 7016 | 525 | 350 | 200 | 1075 | 167699 | PHIL SRM | - | 2010-03-19 | 2030-03-19 |  | enkele | 2030 | 'Sustainder Alexia, stal2, 4000K, 2800lm | 300 | 50 | 350 |  |  |  | 167700 |  | Xitanium light programmable | Elektronisch | 22 | 2019-05-29 | 167701 | LED SOX unit 20Watt | 20 | NACHT | DK 03-06 | nacht dim 22:30 - 06:00 | 15 | 100000 | 2019-05-29 | 2043-10-20 | 2043 | 964 | 3135 | 4099 | 14.46 | 47.025 | 61.485 | 0.09 | 5.53
DRA00422 | Binnen bebouwde kom |  | Drachten |  | verkeerswegen |  | Oprijlaan | - | 200388 | 567449 |  | 0 | OV |  |  | 167702 | 8VVERZ | 0 | Staal | 7 | 1999-02-23 | 2039-02-23 | enkel | 2039 | 8m PMF Paaltop RAL 7016 | 525 | 350 | 200 | 1075 | 167703 | PHIL SRM | - | 1985-01-01 | 2005-01-01 |  | enkele | 2005 | 'Sustainder Alexia, stal2, 4000K, 2800lm | 300 | 50 | 350 |  |  |  | 167704 |  | Xitanium light programmable | Elektronisch | 22 | 2018-01-01 | 167705 | LED SOX unit 20Watt | 20 | NACHT | DK 03-06 | nacht dim 22:30 - 06:00 | 15 | 100000 | 2018-01-01 | 2042-05-25 | 2042 | 964 | 3135 | 4099 | 14.46 | 47.025 | 61.485 | 0.09 | 5.53
DRA00424 | Binnen bebouwde kom |  | Drachten |  | verkeerswegen |  | Oprijlaan | - | 200338 | 567400 |  | 0 | OV |  |  | 167706 | 8CST | 7035 | Staal | 7 | 1982-01-01 | 2022-01-01 | enkel | 2022 | 8m PMF Paaltop RAL 7016 | 525 | 350 | 200 | 1075 | 167707 | PHIL SRM | - | 1982-01-01 | 2002-01-01 |  | enkele | 2002 | 'Sustainder Alexia, stal2, 4000K, 2800lm | 300 | 50 | 350 |  |  |  | 167708 |  | Xitanium light programmable | Elektronisch | 22 | 2019-05-22 | 167709 | LED SOX unit 20Watt | 20 | NACHT | DK 03-06 | nacht dim 22:30 - 06:00 | 15 | 100000 | 2019-05-22 | 2043-10-13 | 2043 | 964 | 3135 | 4099 | 14.46 | 47.025 | 61.485 | 0.09 | 5.53
DRA00425 | Binnen bebouwde kom |  | Drachten |  | verkeerswegen |  | Oprijlaan | - | 200307 | 567385 |  | 0 | OV |  |  | 167710 | 8CST | 7035 | Staal | 7 | 1982-01-01 | 2022-01-01 | enkel | 2022 | 8m PMF Paaltop RAL 7016 | 525 | 350 | 200 | 1075 | 167711 | PHIL SRM | - | 1982-01-01 | 2002-01-01 |  | enkele | 2002 | 'Sustainder Alexia, stal2, 4000K, 2800lm | 300 | 50 | 350 |  |  |  | 167712 |  | Xitanium light programmable | Elektronisch | 22 | 2019-05-22 | 167713 | LED SOX unit 20Watt | 20 | NACHT | DK 03-06 | nacht dim 22:30 - 06:00 | 15 | 100000 | 2019-05-22 | 2043-10-13 | 2043 | 964 | 3135 | 4099 | 14.46 | 47.025 | 61.485 | 0.09 | 5.53
DRA00426 | Binnen bebouwde kom |  | Drachten |  | verkeerswegen |  | Oprijlaan | - | 200285 | 567355 |  | 0 | OV |  |  | 167714 | 8CVERZ | 7035 | Staal | 7 | 2013-12-09 | 2053-12-09 | enkel | 2053 | 8m PMF Paaltop RAL 7016 | 525 | 350 | 200 | 1075 | 167715 | PHIL SRM | - | 2013-12-09 | 2033-12-09 |  | enkele | 2033 | 'Sustainder Alexia, stal2, 4000K, 2800lm | 300 | 50 | 350 |  |  |  | 167716 |  | Xitanium light programmable | Elektronisch | 22 | 2019-05-29 | 167717 | LED SOX unit 20Watt | 20 | NACHT | DK 03-06 | nacht dim 22:30 - 06:00 | 15 | 100000 | 2019-05-29 | 2043-10-20 | 2043 | 964 | 3135 | 4099 | 14.46 | 47.025 | 61.485 | 0.09 | 5.53
DRA00428 | Binnen bebouwde kom |  | Drachten |  | verkeerswegen |  | Oprijlaan | - | 200222 | 567333 |  | 0 | OV |  |  | 167718 | 8CVERZ | 0 | Staal | 7 | 1982-01-01 | 2022-01-01 | enkel | 2022 | 8m PMF Paaltop RAL 7016 | 525 | 350 | 200 | 1075 | 167719 | PHIL SRM | - | 1982-01-01 | 2002-01-01 |  | enkele | 2002 | 'Sustainder Alexia, stal2, 4000K, 2800lm | 300 | 50 | 350 |  |  |  | 167720 |  | Xitanium light programmable | Elektronisch | 22 | 2018-01-01 | 167721 | LED SOX unit 20Watt | 20 | NACHT | DK 03-06 | nacht dim 22:30 - 06:00 | 15 | 100000 | 2018-01-01 | 2042-05-25 | 2042 | 964 | 3135 | 4099 | 14.46 | 47.025 | 61.485 | 0.09 | 5.53
DRA02047 | Binnen bebouwde kom |  | Drachten |  | verkeerswegen |  | Zuiderdwarsvaart | Huisnr. 72 | 203355 | 568763 |  | 0 | OV |  |  | 167802 | 8CST | 7035 | Staal | 7 | 1990-01-01 | 2030-01-01 | enkel | 2030 | 8m PMF Paaltop RAL 7016 | 525 | 350 | 200 | 1075 | 167803 | PHIL SRM | - | 2001-10-04 | 2021-10-04 |  | enkele | 2021 | 'Sustainder Alexia, stal2, 4000K, 2800lm | 300 | 50 | 350 |  |  |  | 167804 |  | Xitanium light programmable | Elektronisch | 44 | 2020-02-27 | 167805 | LED SOX unit 40Watt | 40 | NACHT | DK 03-06 | nacht dim 22:30 - 06:00 | 29 | 100000 | 2020-02-27 | 2044-07-20 | 2044 | 964 | 3135 | 4099 | 27.956 | 90.915 | 118.871 | 0.09 | 10.7
DRA02049 | Binnen bebouwde kom |  | Drachten |  | verkeerswegen |  | Zuiderdwarsvaart | Huisnr. 72 | 203353 | 568789 |  | 0 | OV |  |  | 167810 | 8VVERZ | 7035 | Staal | 7 | 2001-10-04 | 2041-10-04 | enkel | 2041 | 8m PMF Paaltop RAL 7016 | 525 | 350 | 200 | 1075 | 167811 | PHIL SRM | - | 2015-01-01 | 2035-01-01 |  | enkele | 2035 | 'Sustainder Alexia, stal2, 4000K, 2800lm | 300 | 50 | 350 |  |  |  | 167812 |  | Xitanium light programmable | Elektronisch | 44 | 2020-02-27 | 167813 | LED SOX unit 40Watt | 40 | NACHT | DK 03-06 | nacht dim 22:30 - 06:00 | 29 | 100000 | 2020-02-27 | 2044-07-20 | 2044 | 964 | 3135 | 4099 | 27.956 | 90.915 | 118.871 | 0.09 | 10.7
DRA00772 | Binnen bebouwde kom |  | Drachten |  | verkeerswegen |  | Zuiderdwarsvaart | Huisnr. 11 | 203328 | 569126 |  | 0 | OV |  |  | 169506 | 8CST | 7035 | Staal | 7 | 1980-01-01 | 2020-01-01 | enkel | 2020 | 8m PMF Paaltop RAL 7016 | 525 | 350 | 200 | 1075 | 169507 | PHIL SRM | - | 1985-01-01 | 2005-01-01 |  | enkele | 2005 | 'Sustainder Alexia, stal2, 4000K, 2800lm | 300 | 50 | 350 |  |  |  | 169508 |  | Xitanium light programmable | Elektronisch | 22 | 2019-05-21 | 169509 | LED SOX unit 20Watt | 20 | NACHT | DK 03-06 | nacht dim 22:30 - 06:00 | 15 | 100000 | 2019-05-21 | 2043-10-12 | 2043 | 964 | 3135 | 4099 | 14.46 | 47.025 | 61.485 | 0.09 | 5.53
DRA00773 | Binnen bebouwde kom |  | Drachten |  | verkeerswegen |  | Zuiderdwarsvaart | Huisnr. 8 | 203319 | 569098 |  | 0 | OV |  |  | 169510 | 8CST | 7035 | Staal | 7 | 1980-01-01 | 2020-01-01 | enkel | 2020 | 8m PMF Paaltop RAL 7016 | 525 | 350 | 200 | 1075 | 169511 | PHIL SRM | - | 1985-01-01 | 2005-01-01 |  | enkele | 2005 | 'Sustainder Alexia, stal2, 4000K, 2800lm | 300 | 50 | 350 |  |  |  | 169512 |  | Xitanium light programmable | Elektronisch | 22 | 2018-11-15 | 169513 | LED SOX unit 20Watt | 20 | NACHT | DK 03-06 | nacht dim 22:30 - 06:00 | 15 | 100000 | 2018-11-15 | 2043-04-08 | 2043 | 964 | 3135 | 4099 | 14.46 | 47.025 | 61.485 | 0.09 | 5.53
DRA00774 | Binnen bebouwde kom |  | Drachten |  | verkeerswegen |  | Zuiderdwarsvaart | Huisnr. 17 | 203332 | 569071 |  | 0 | OV |  |  | 169514 | 8CST | 7035 | Staal | 7 | 1985-03-12 | 2025-03-12 | enkel | 2025 | 8m PMF Paaltop RAL 7016 | 525 | 350 | 200 | 1075 | 169515 | PHIL SRM | - | 1985-03-12 | 2005-03-12 |  | enkele | 2005 | 'Sustainder Alexia, stal2, 4000K, 2800lm | 300 | 50 | 350 |  |  |  | 169516 |  | Xitanium light programmable | Elektronisch | 22 | 2018-10-24 | 169517 | LED SOX unit 20Watt | 20 | NACHT | DK 03-06 | nacht dim 22:30 - 06:00 | 15 | 100000 | 2018-10-24 | 2043-03-17 | 2043 | 964 | 3135 | 4099 | 14.46 | 47.025 | 61.485 | 0.09 | 5.53
DRA00775 | Binnen bebouwde kom |  | Drachten |  | verkeerswegen |  | Zuiderdwarsvaart | Huisnr. 34 | 203323 | 569034 |  | 0 | OV |  |  | 169518 | 8CST | 7035 | Staal | 7 | 1980-01-01 | 2020-01-01 | enkel | 2020 | 8m PMF Paaltop RAL 7016 | 525 | 350 | 200 | 1075 | 169519 | PHIL SRM | - | 1985-01-01 | 2005-01-01 |  | enkele | 2005 | 'Sustainder Alexia, stal2, 4000K, 2800lm | 300 | 50 | 350 |  |  |  | 169520 |  | Xitanium light programmable | Elektronisch | 22 | 2018-11-15 | 169521 | LED SOX unit 20Watt | 20 | NACHT | DK 03-06 | nacht dim 22:30 - 06:00 | 15 | 100000 | 2018-11-15 | 2043-04-08 | 2043 | 964 | 3135 | 4099 | 14.46 | 47.025 | 61.485 | 0.09 | 5.53
DRA00776 | Binnen bebouwde kom |  | Drachten |  | verkeerswegen |  | Zuiderdwarsvaart | Huisnr. 25 | 203336 | 569005 |  | 0 | OV |  |  | 169522 | 8CST | 7035 | Staal | 7 | 1980-01-01 | 2020-01-01 | enkel | 2020 | 8m PMF Paaltop RAL 7016 | 525 | 350 | 200 | 1075 | 169523 | PHIL SRM | - | 1985-01-01 | 2005-01-01 |  | enkele | 2005 | 'Sustainder Alexia, stal2, 4000K, 2800lm | 300 | 50 | 350 |  |  |  | 169524 |  | Xitanium light programmable | Elektronisch | 22 | 2018-10-24 | 169525 | LED SOX unit 20Watt | 20 | NACHT | DK 03-06 | nacht dim 22:30 - 06:00 | 15 | 100000 | 2018-10-24 | 2043-03-17 | 2043 | 964 | 3135 | 4099 | 14.46 | 47.025 | 61.485 | 0.09 | 5.53
DRA00777 | Binnen bebouwde kom |  | Drachten |  | verkeerswegen |  | Zuiderdwarsvaart | Huisnr. 44 | 203328 | 568971 |  | 0 | OV |  |  | 169526 | 8CST | 7035 | Staal | 7 | 1980-01-01 | 2020-01-01 | enkel | 2020 | 8m PMF Paaltop RAL 7016 | 525 | 350 | 200 | 1075 | 169527 | PHIL SRM | - | 1985-01-01 | 2005-01-01 |  | enkele | 2005 | 'Sustainder Alexia, stal2, 4000K, 2800lm | 300 | 50 | 350 |  |  |  | 169528 |  | Xitanium light programmable | Elektronisch | 22 | 2018-11-15 | 169529 | LED SOX unit 20Watt | 20 | NACHT | DK 03-06 | nacht dim 22:30 - 06:00 | 15 | 100000 | 2018-11-15 | 2043-04-08 | 2043 | 964 | 3135 | 4099 | 14.46 | 47.025 | 61.485 | 0.09 | 5.53
DRA00778 | Binnen bebouwde kom |  | Drachten |  | verkeerswegen |  | Zuiderdwarsvaart | Huisnr. 37 | 203340 | 568941 |  | 0 | OV |  |  | 169530 | 8CST | 7035 | Staal | 7 | 1980-01-01 | 2020-01-01 | enkel | 2020 | 8m PMF Paaltop RAL 7016 | 525 | 350 | 200 | 1075 | 169531 | PHIL SRM | - | 1985-01-01 | 2005-01-01 |  | enkele | 2005 | 'Sustainder Alexia, stal2, 4000K, 2800lm | 300 | 50 | 350 |  |  |  | 169532 |  | Xitanium light programmable | Elektronisch | 22 | 2018-10-24 | 169533 | LED SOX unit 20Watt | 20 | NACHT | DK 03-06 | nacht dim 22:30 - 06:00 | 15 | 100000 | 2018-10-24 | 2043-03-17 | 2043 | 964 | 3135 | 4099 | 14.46 | 47.025 | 61.485 | 0.09 | 5.53
DRA00779 | Binnen bebouwde kom |  | Drachten |  | verkeerswegen |  | Zuiderdwarsvaart | Huisnr. 56 | 203332 | 568908 |  | 0 | OV |  |  | 169534 | 8CST | 7035 | Staal | 7 | 1980-01-01 | 2020-01-01 | enkel | 2020 | 8m PMF Paaltop RAL 7016 | 525 | 350 | 200 | 1075 | 169535 | PHIL SRM | - | 1985-03-12 | 2005-03-12 |  | enkele | 2005 | 'Sustainder Alexia, stal2, 4000K, 2800lm | 300 | 50 | 350 |  |  |  | 169536 |  | Xitanium light programmable | Elektronisch | 22 | 2018-11-15 | 169537 | LED SOX unit 20Watt | 20 | NACHT | DK 03-06 | nacht dim 22:30 - 06:00 | 15 | 100000 | 2018-11-15 | 2043-04-08 | 2043 | 964 | 3135 | 4099 | 14.46 | 47.025 | 61.485 | 0.09 | 5.53
DRA00784 | Binnen bebouwde kom |  | Drachten |  | verkeerswegen |  | Zuiderdwarsvaart | Huisnr. 74 | 203355 | 568745 |  | 0 | OV |  |  | 169554 | 8VVERZ | 0 | Staal | 7 | 2002-01-01 | 2042-01-01 | enkel | 2042 | 8m PMF Paaltop RAL 7016 | 525 | 350 | 200 | 1075 | 169555 | PHIL SRM | - | 1985-01-01 | 2005-01-01 |  | enkele | 2005 | 'Sustainder Alexia, stal2, 4000K, 2800lm | 300 | 50 | 350 |  |  |  | 169556 |  | Xitanium light programmable | Elektronisch | 22 | 2018-01-01 | 169557 | LED SOX unit 20Watt | 20 | NACHT | DK 03-06 | nacht dim 22:30 - 06:00 | 15 | 100000 | 2018-01-01 | 2042-05-25 | 2042 | 964 | 3135 | 4099 | 14.46 | 47.025 | 61.485 | 0.09 | 5.53
DRA00785 | Binnen bebouwde kom |  | Drachten |  | verkeerswegen |  | Zuiderdwarsvaart | Huisnr. 80 | 203344 | 568722 |  | 0 | OV |  |  | 169558 | 8CST | 0 | Staal | 7 | 1985-01-01 | 2025-01-01 | enkel | 2025 | 8m PMF Paaltop RAL 7016 | 525 | 350 | 200 | 1075 | 169559 | PHIL SRM | - | 1985-01-01 | 2005-01-01 |  | enkele | 2005 | 'Sustainder Alexia, stal2, 4000K, 2800lm | 300 | 50 | 350 |  |  |  | 169560 |  | Xitanium light programmable | Elektronisch | 22 | 2018-09-13 | 169561 | LED SOX unit 20Watt | 20 | NACHT | DK 03-06 | nacht dim 22:30 - 06:00 | 15 | 100000 | 2018-09-13 | 2043-02-04 | 2043 | 964 | 3135 | 4099 | 14.46 | 47.025 | 61.485 | 0.09 | 5.53
DRA00786 | Binnen bebouwde kom |  | Drachten |  | verkeerswegen |  | Zuiderdwarsvaart | Huisnr. 71 | 203357 | 568692 |  | 0 | OV |  |  | 169562 | 8VVERZ | 0 | Staal | 7 | 1996-12-19 | 2036-12-19 | enkel | 2036 | 8m PMF Paaltop RAL 7016 | 525 | 350 | 200 | 1075 | 169563 | PHIL SRM | - | 1985-01-01 | 2005-01-01 |  | enkele | 2005 | 'Sustainder Alexia, stal2, 4000K, 2800lm | 300 | 50 | 350 |  |  |  | 169564 |  | Xitanium light programmable | Elektronisch | 22 | 2018-01-01 | 169565 | LED SOX unit 20Watt | 20 | NACHT | DK 03-06 | nacht dim 22:30 - 06:00 | 15 | 100000 | 2018-01-01 | 2042-05-25 | 2042 | 964 | 3135 | 4099 | 14.46 | 47.025 | 61.485 | 0.09 | 5.53
DRA00787 | Binnen bebouwde kom |  | Drachten |  | verkeerswegen |  | Zuiderdwarsvaart | Huisnr. 82 | 203349 | 568660 |  | 0 | OV |  |  | 169566 | 8CST | 0 | Staal | 7 | 1985-01-01 | 2025-01-01 | enkel | 2025 | 8m PMF Paaltop RAL 7016 | 525 | 350 | 200 | 1075 | 169567 | PHIL SRM | - | 1985-01-01 | 2005-01-01 |  | enkele | 2005 | 'Sustainder Alexia, stal2, 4000K, 2800lm | 300 | 50 | 350 |  |  |  | 169568 |  | Xitanium light programmable | Elektronisch | 22 | 2018-12-19 | 169569 | LED SOX unit 20Watt | 20 | NACHT | DK 03-06 | nacht dim 22:30 - 06:00 | 15 | 100000 | 2018-12-19 | 2043-05-12 | 2043 | 964 | 3135 | 4099 | 14.46 | 47.025 | 61.485 | 0.09 | 5.53
DRA00788 | Binnen bebouwde kom |  | Drachten |  | verkeerswegen |  | Zuiderdwarsvaart | Huisnr. 83 | 203361 | 568634 |  | 0 | OV |  |  | 169570 | 8CST | 0 | Staal | 7 | 1985-01-01 | 2025-01-01 | enkel | 2025 | 8m PMF Paaltop RAL 7016 | 525 | 350 | 200 | 1075 | 169571 | PHIL SRM | - | 1985-01-01 | 2005-01-01 |  | enkele | 2005 | 'Sustainder Alexia, stal2, 4000K, 2800lm | 300 | 50 | 350 |  |  |  | 169572 |  | Xitanium light programmable | Elektronisch | 22 | 2018-01-01 | 169573 | LED SOX unit 20Watt | 20 | NACHT | DK 03-06 | nacht dim 22:30 - 06:00 | 15 | 100000 | 2018-01-01 | 2042-05-25 | 2042 | 964 | 3135 | 4099 | 14.46 | 47.025 | 61.485 | 0.09 | 5.53
DRA00790 | Binnen bebouwde kom |  | Drachten |  | verkeerswegen |  | Zuiderdwarsvaart | Huisnr. 91 | 203364 | 568600 |  | 0 | OV |  |  | 169578 | 8CST | 7035 | Staal | 7 | 1985-01-01 | 2025-01-01 | enkel | 2025 | 8m PMF Paaltop RAL 7016 | 525 | 350 | 200 | 1075 | 169579 | PHIL SRM | - | 1985-01-01 | 2005-01-01 |  | enkele | 2005 | 'Sustainder Alexia, stal2, 4000K, 2800lm | 300 | 50 | 350 |  |  |  | 169580 |  | Xitanium light programmable | Elektronisch | 22 | 2018-04-09 | 169581 | LED SOX unit 20Watt | 20 | NACHT | DK 03-06 | nacht dim 22:30 - 06:00 | 15 | 100000 | 2018-04-09 | 2042-08-31 | 2042 | 964 | 3135 | 4099 | 14.46 | 47.025 | 61.485 | 0.09 | 5.53
DRA00797 | Binnen bebouwde kom |  | Drachten |  | verkeerswegen |  | Zuiderdwarsvaart | Huisnr. 108 | 203365 | 568417 |  | 0 | OV |  |  | 169590 | 8CST | 7035 | Staal | 7 | 1985-01-01 | 2025-01-01 | enkel | 2025 | 8m PMF Paaltop RAL 7016 | 525 | 350 | 200 | 1075 | 169591 | PHIL SRM | - | 1985-01-01 | 2005-01-01 |  | enkele | 2005 | 'Sustainder Alexia, stal2, 4000K, 2800lm | 300 | 50 | 350 |  |  |  | 169592 |  | Xitanium light programmable | Elektronisch | 22 | 2019-05-21 | 169593 | LED SOX unit 20Watt | 20 | NACHT | DK 03-06 | nacht dim 22:30 - 06:00 | 15 | 100000 | 2019-05-21 | 2043-10-12 | 2043 | 964 | 3135 | 4099 | 14.46 | 47.025 | 61.485 | 0.09 | 5.53
DRA00798 | Binnen bebouwde kom |  | Drachten |  | verkeerswegen |  | Zuiderdwarsvaart | Huisnr. 114 | 203378 | 568385 |  | 0 | OV |  |  | 169594 | 8CST | 7035 | Staal | 7 | 1985-01-01 | 2025-01-01 | enkel | 2025 | 8m PMF Paaltop RAL 7016 | 525 | 350 | 200 | 1075 | 169595 | PHIL SRM | - | 1985-01-01 | 2005-01-01 |  | enkele | 2005 | 'Sustainder Alexia, stal2, 4000K, 2800lm | 300 | 50 | 350 |  |  |  | 169596 |  | Xitanium light programmable | Elektronisch | 22 | 2019-07-24 | 169597 | LED SOX unit 20Watt | 20 | NACHT | DK 03-06 | nacht dim 22:30 - 06:00 | 15 | 100000 | 2019-07-24 | 2043-12-15 | 2043 | 964 | 3135 | 4099 | 14.46 | 47.025 | 61.485 | 0.09 | 5.53
DRA00799 | Binnen bebouwde kom |  | Drachten |  | verkeerswegen |  | Zuiderdwarsvaart | Huisnr. 116 | 203369 | 568352 |  | 0 | OV |  |  | 169598 | 8CST | 0 | Staal | 7 | 1985-01-01 | 2025-01-01 | enkel | 2025 | 8m PMF Paaltop RAL 7016 | 525 | 350 | 200 | 1075 | 169599 | PHIL SRM | - | 1985-01-01 | 2005-01-01 |  | enkele | 2005 | 'Sustainder Alexia, stal2, 4000K, 2800lm | 300 | 50 | 350 |  |  |  | 169600 |  | Xitanium light programmable | Elektronisch | 22 | 2018-01-01 | 169601 | LED SOX unit 20Watt | 20 | NACHT | DK 03-06 | nacht dim 22:30 - 06:00 | 15 | 100000 | 2018-01-01 | 2042-05-25 | 2042 | 964 | 3135 | 4099 | 14.46 | 47.025 | 61.485 | 0.09 | 5.53
DRA00801 | Binnen bebouwde kom |  | Drachten |  | verkeerswegen |  | Zuiderdwarsvaart | Huisnr. 122 | 203385 | 568288 |  | 0 | OV |  |  | 169606 | 8CST | 7035 | Staal | 7 | 1985-01-01 | 2025-01-01 | enkel | 2025 | 8m PMF Paaltop RAL 7016 | 525 | 350 | 200 | 1075 | 169607 | PHIL SRM | - | 1985-01-01 | 2005-01-01 |  | enkele | 2005 | 'Sustainder Alexia, stal2, 4000K, 2800lm | 300 | 50 | 350 |  |  |  | 169608 |  | Xitanium light programmable | Elektronisch | 22 | 2019-05-21 | 169609 | LED SOX unit 20Watt | 20 | NACHT | DK 03-06 | nacht dim 22:30 - 06:00 | 15 | 100000 | 2019-05-21 | 2043-10-12 | 2043 | 964 | 3135 | 4099 | 14.46 | 47.025 | 61.485 | 0.09 | 5.53
DRA01307 | Binnen bebouwde kom |  | Drachten |  | verkeerswegen |  | Noorderdwarsvaart | Huisnr. 7 | 203321 | 569215 |  | 0 | OV |  |  | 171078 | 8VVERZ | 7035 | Staal | 7 | 2001-10-01 | 2041-10-01 | enkel | 2041 | 8m PMF Paaltop RAL 7016 | 525 | 350 | 200 | 1075 | 171079 | PHIL SRM | - | 1985-01-01 | 2005-01-01 |  | enkele | 2005 | 'Sustainder Alexia, stal2, 4000K, 2800lm | 300 | 50 | 350 |  |  |  | 171080 |  | Xitanium light programmable | Elektronisch | 22 | 2018-11-15 | 171081 | LED SOX unit 20Watt | 20 | NACHT | DK 03-06 | nacht dim 22:30 - 06:00 | 15 | 100000 | 2018-11-15 | 2043-04-08 | 2043 | 964 | 3135 | 4099 | 14.46 | 47.025 | 61.485 | 0.09 | 5.53
DRA01308 | Binnen bebouwde kom |  | Drachten |  | verkeerswegen |  | Noorderdwarsvaart | Huisnr. 15 | 203308 | 569245 |  | 0 | OV |  |  | 171082 | 8CST | 7035 | Staal | 7 | 1980-01-01 | 2020-01-01 | enkel | 2020 | 8m PMF Paaltop RAL 7016 | 525 | 350 | 200 | 1075 | 171083 | PHIL SRM | - | 1985-01-01 | 2005-01-01 |  | enkele | 2005 | 'Sustainder Alexia, stal2, 4000K, 2800lm | 300 | 50 | 350 |  |  |  | 171084 |  | Xitanium light programmable | Elektronisch | 22 | 2018-11-15 | 171085 | LED SOX unit 20Watt | 20 | NACHT | DK 03-06 | nacht dim 22:30 - 06:00 | 15 | 100000 | 2018-11-15 | 2043-04-08 | 2043 | 964 | 3135 | 4099 | 14.46 | 47.025 | 61.485 | 0.09 | 5.53
DRA01310 | Binnen bebouwde kom |  | Drachten |  | verkeerswegen |  | Noorderdwarsvaart | Huisnr. 31 | 203304 | 569304 |  | 0 | OV |  |  | 171090 | 8CST | 7035 | Staal | 7 | 1980-01-01 | 2020-01-01 | enkel | 2020 | 8m PMF Paaltop RAL 7016 | 525 | 350 | 200 | 1075 | 171091 | PHIL SRM | - | 1985-01-01 | 2005-01-01 |  | enkele | 2005 | 'Sustainder Alexia, stal2, 4000K, 2800lm | 300 | 50 | 350 |  |  |  | 171092 |  | Xitanium light programmable | Elektronisch | 22 | 2018-10-01 | 171093 | LED SOX unit 20Watt | 20 | NACHT | DK 03-06 | nacht dim 22:30 - 06:00 | 15 | 100000 | 2018-10-01 | 2043-02-22 | 2043 | 964 | 3135 | 4099 | 14.46 | 47.025 | 61.485 | 0.09 | 5.53
DRA01312 | Binnen bebouwde kom |  | Drachten |  | verkeerswegen |  | Noorderdwarsvaart | Huisnr. 37 | 203310 | 569358 |  | 0 | OV |  |  | 171094 | 8VVERZ | 7035 | Staal | 7 | 2013-02-28 | 2053-02-28 | enkel | 2053 | 8m PMF Paaltop RAL 7016 | 525 | 350 | 200 | 1075 | 171095 | PHIL SRM | - | 1985-01-01 | 2005-01-01 |  | enkele | 2005 | 'Sustainder Alexia, stal2, 4000K, 2800lm | 300 | 50 | 350 |  |  |  | 171096 |  | Xitanium light programmable | Elektronisch | 22 | 2018-10-01 | 171097 | LED SOX unit 20Watt | 20 | NACHT | DK 03-06 | nacht dim 22:30 - 06:00 | 15 | 100000 | 2018-10-01 | 2043-02-22 | 2043 | 964 | 3135 | 4099 | 14.46 | 47.025 | 61.485 | 0.09 | 5.53
DRA01317 | Binnen bebouwde kom |  | Drachten |  | verkeerswegen |  | Noorderdwarsvaart | Huisnr. 51 | 203302 | 569445 |  | 0 | OV |  |  | 171102 | 8VVERZ | 7035 | Staal | 7 | 1997-06-13 | 2037-06-13 | enkel | 2037 | 8m PMF Paaltop RAL 7016 | 525 | 350 | 200 | 1075 | 171103 | PHIL SRM | - | 1985-01-01 | 2005-01-01 |  | enkele | 2005 | 'Sustainder Alexia, stal2, 4000K, 2800lm | 300 | 50 | 350 |  |  |  | 171104 |  | Xitanium light programmable | Elektronisch | 22 | 2018-10-01 | 171105 | LED SOX unit 20Watt | 20 | NACHT | DK 03-06 | nacht dim 22:30 - 06:00 | 15 | 100000 | 2018-10-01 | 2043-02-22 | 2043 | 964 | 3135 | 4099 | 14.46 | 47.025 | 61.485 | 0.09 | 5.53
DRA01319 | Binnen bebouwde kom |  | Drachten |  | verkeerswegen |  | Noorderdwarsvaart | Huisnr. 69 | 203296 | 569505 |  | 0 | OV |  |  | 171106 | 8VVERZ | 7035 | Staal | 7 | 1997-06-13 | 2037-06-13 | enkel | 2037 | 8m PMF Paaltop RAL 7016 | 525 | 350 | 200 | 1075 | 171107 | PHIL SRM | - | 1985-01-01 | 2005-01-01 |  | enkele | 2005 | 'Sustainder Alexia, stal2, 4000K, 2800lm | 300 | 50 | 350 |  |  |  | 171108 |  | Xitanium light programmable | Elektronisch | 22 | 2018-10-01 | 171109 | LED SOX unit 20Watt | 20 | NACHT | DK 03-06 | nacht dim 22:30 - 06:00 | 15 | 100000 | 2018-10-01 | 2043-02-22 | 2043 | 964 | 3135 | 4099 | 14.46 | 47.025 | 61.485 | 0.09 | 5.53
DRA01320 | Binnen bebouwde kom |  | Drachten |  | verkeerswegen |  | Noorderdwarsvaart | Huisnr. 71 | 203283 | 569533 |  | 0 | OV |  |  | 171110 | 8VVERZ | 7035 | Staal | 7 | 1996-12-18 | 2036-12-18 | enkel | 2036 | 8m PMF Paaltop RAL 7016 | 525 | 350 | 200 | 1075 | 171111 | PHIL SRM | - | 1985-01-01 | 2005-01-01 |  | enkele | 2005 | 'Sustainder Alexia, stal2, 4000K, 2800lm | 300 | 50 | 350 |  |  |  | 171112 |  | Xitanium light programmable | Elektronisch | 22 | 2018-10-01 | 171113 | LED SOX unit 20Watt | 20 | NACHT | DK 03-06 | nacht dim 22:30 - 06:00 | 15 | 100000 | 2018-10-01 | 2043-02-22 | 2043 | 964 | 3135 | 4099 | 14.46 | 47.025 | 61.485 | 0.09 | 5.53
DRA01322 | Binnen bebouwde kom |  | Drachten |  | verkeerswegen |  | Noorderdwarsvaart | Huisnr. 83 | 203279 | 569585 |  | 0 | OV |  |  | 171114 | 8CST | 7035 | Staal | 7 | 1980-01-01 | 2020-01-01 | enkel | 2020 | 8m PMF Paaltop RAL 7016 | 525 | 350 | 200 | 1075 | 171115 | PHIL SRM | - | 1985-01-01 | 2005-01-01 |  | enkele | 2005 | 'Sustainder Alexia, stal2, 4000K, 2800lm | 300 | 50 | 350 |  |  |  | 171116 |  | Xitanium light programmable | Elektronisch | 22 | 2018-10-01 | 171117 | LED SOX unit 20Watt | 20 | NACHT | DK 03-06 | nacht dim 22:30 - 06:00 | 15 | 100000 | 2018-10-01 | 2043-02-22 | 2043 | 964 | 3135 | 4099 | 14.46 | 47.025 | 61.485 | 0.09 | 5.53
DRA01323 | Binnen bebouwde kom |  | Drachten |  | verkeerswegen |  | Noorderdwarsvaart | Huisnr. 89 | 203287 | 569616 |  | 0 | OV |  |  | 171118 | 8VVERZ | 7035 | Staal | 7 | 1997-06-13 | 2037-06-13 | enkel | 2037 | 8m PMF Paaltop RAL 7016 | 525 | 350 | 200 | 1075 | 171119 | PHIL SRM | - | 1985-01-01 | 2005-01-01 |  | enkele | 2005 | 'Sustainder Alexia, stal2, 4000K, 2800lm | 300 | 50 | 350 |  |  |  | 171120 |  | Xitanium light programmable | Elektronisch | 22 | 2018-10-01 | 171121 | LED SOX unit 20Watt | 20 | NACHT | DK 03-06 | nacht dim 22:30 - 06:00 | 15 | 100000 | 2018-10-01 | 2043-02-22 | 2043 | 964 | 3135 | 4099 | 14.46 | 47.025 | 61.485 | 0.09 | 5.53
DRA01324 | Binnen bebouwde kom |  | Drachten |  | verkeerswegen |  | Noorderdwarsvaart | Huisnr. 95 | 203273 | 569646 |  | 0 | OV |  |  | 171122 | 8VVERZ | 7035 | Staal | 7 | 1997-06-20 | 2037-06-20 | enkel | 2037 | 8m PMF Paaltop RAL 7016 | 525 | 350 | 200 | 1075 | 171123 | PHIL SRM | - | 1985-01-01 | 2005-01-01 |  | enkele | 2005 | 'Sustainder Alexia, stal2, 4000K, 2800lm | 300 | 50 | 350 |  |  |  | 171124 |  | Xitanium light programmable | Elektronisch | 22 | 2018-10-01 | 171125 | LED SOX unit 20Watt | 20 | NACHT | DK 03-06 | nacht dim 22:30 - 06:00 | 15 | 100000 | 2018-10-01 | 2043-02-22 | 2043 | 964 | 3135 | 4099 | 14.46 | 47.025 | 61.485 | 0.09 | 5.53
DRA01326 | Binnen bebouwde kom |  | Drachten |  | verkeerswegen |  | Noorderdwarsvaart | Huisnr. 107 | 203268 | 569702 |  | 0 | OV |  |  | 171126 | 8VVERZ | 7035 | Staal | 7 | 1997-06-20 | 2037-06-20 | enkel | 2037 | 8m PMF Paaltop RAL 7016 | 525 | 350 | 200 | 1075 | 171127 | PHIL SRM | - | 1985-01-01 | 2005-01-01 |  | enkele | 2005 | 'Sustainder Alexia, stal2, 4000K, 2800lm | 300 | 50 | 350 |  |  |  | 171128 |  | Xitanium light programmable | Elektronisch | 22 | 2018-10-01 | 171129 | LED SOX unit 20Watt | 20 | NACHT | DK 03-06 | nacht dim 22:30 - 06:00 | 15 | 100000 | 2018-10-01 | 2043-02-22 | 2043 | 964 | 3135 | 4099 | 14.46 | 47.025 | 61.485 | 0.09 | 5.53
DRA01327 | Binnen bebouwde kom |  | Drachten |  | verkeerswegen |  | Noorderdwarsvaart | Huisnr. 109 | 203276 | 569735 |  | 0 | OV |  |  | 171130 | 8VVERZ | 7035 | Staal | 7 | 1997-06-14 | 2037-06-14 | enkel | 2037 | 8m PMF Paaltop RAL 7016 | 525 | 350 | 200 | 1075 | 171131 | PHIL SRM | - | 1985-01-01 | 2005-01-01 |  | enkele | 2005 | 'Sustainder Alexia, stal2, 4000K, 2800lm | 300 | 50 | 350 |  |  |  | 171132 |  | Xitanium light programmable | Elektronisch | 22 | 2018-10-01 | 171133 | LED SOX unit 20Watt | 20 | NACHT | DK 03-06 | nacht dim 22:30 - 06:00 | 15 | 100000 | 2018-10-01 | 2043-02-22 | 2043 | 964 | 3135 | 4099 | 14.46 | 47.025 | 61.485 | 0.09 | 5.53
DRA01329 | Binnen bebouwde kom |  | Drachten |  | verkeerswegen |  | Noorderdwarsvaart | Huisnr. 115 | 203274 | 569791 |  | 0 | OV |  |  | 171134 | 8VVERZ | 7035 | Staal | 7 | 1997-06-13 | 2037-06-13 | enkel | 2037 | 8m PMF Paaltop RAL 7016 | 525 | 350 | 200 | 1075 | 171135 | PHIL SRM | - | 1985-01-01 | 2005-01-01 |  | enkele | 2005 | 'Sustainder Alexia, stal2, 4000K, 2800lm | 300 | 50 | 350 |  |  |  | 171136 |  | Xitanium light programmable | Elektronisch | 22 | 2018-10-01 | 171137 | LED SOX unit 20Watt | 20 | NACHT | DK 03-06 | nacht dim 22:30 - 06:00 | 15 | 100000 | 2018-10-01 | 2043-02-22 | 2043 | 964 | 3135 | 4099 | 14.46 | 47.025 | 61.485 | 0.09 | 5.53
DRA01330 | Binnen bebouwde kom |  | Drachten |  | verkeerswegen |  | Noorderdwarsvaart | Huisnr. 113a | 203257 | 569818 |  | 0 | OV |  |  | 171138 | 8CST | 7035 | Staal | 7 | 1980-01-01 | 2020-01-01 | enkel | 2020 | 8m PMF Paaltop RAL 7016 | 525 | 350 | 200 | 1075 | 171139 | PHIL SRM | - | 1985-01-01 | 2005-01-01 |  | enkele | 2005 | 'Sustainder Alexia, stal2, 4000K, 2800lm | 300 | 50 | 350 |  |  |  | 171140 |  | Xitanium light programmable | Elektronisch | 22 | 2018-10-01 | 171141 | LED SOX unit 20Watt | 20 | NACHT | DK 03-06 | nacht dim 22:30 - 06:00 | 15 | 100000 | 2018-10-01 | 2043-02-22 | 2043 | 964 | 3135 | 4099 | 14.46 | 47.025 | 61.485 | 0.09 | 5.53
DRA01333 | Binnen bebouwde kom |  | Drachten |  | verkeerswegen |  | Noorderdwarsvaart | Huisnr. 117 | 203269 | 569850 |  | 0 | OV |  |  | 171146 | 8VVERZ | 0 | Staal | 7 | 2006-01-20 | 2046-01-20 | enkel | 2046 | 8m PMF Paaltop RAL 7016 | 525 | 350 | 200 | 1075 | 171147 | PHIL SRM | - | 1985-01-01 | 2005-01-01 |  | enkele | 2005 | 'Sustainder Alexia, stal2, 4000K, 2800lm | 300 | 50 | 350 |  |  |  | 171148 |  | Xitanium light programmable | Elektronisch | 22 | 2018-10-24 | 171149 | LED SOX unit 20Watt | 20 | NACHT | DK 03-06 | nacht dim 22:30 - 06:00 | 15 | 100000 | 2018-10-24 | 2043-03-17 | 2043 | 964 | 3135 | 4099 | 14.46 | 47.025 | 61.485 | 0.09 | 5.53
DRA01334 | Binnen bebouwde kom |  | Drachten |  | verkeerswegen |  | Noorderdwarsvaart | Huisnr. 121a | 203266 | 569877 |  | 0 | OV |  |  | 171150 | 8VVERZ | 7035 | Staal | 7 | 1997-06-13 | 2037-06-13 | enkel | 2037 | 8m PMF Paaltop RAL 7016 | 525 | 350 | 200 | 1075 | 171151 | PHIL SRM | - | 1985-01-01 | 2005-01-01 |  | enkele | 2005 | 'Sustainder Alexia, stal2, 4000K, 2800lm | 300 | 50 | 350 |  |  |  | 171152 |  | Xitanium light programmable | Elektronisch | 22 | 2018-11-12 | 171153 | LED SOX unit 20Watt | 20 | NACHT | DK 03-06 | nacht dim 22:30 - 06:00 | 15 | 100000 | 2018-11-12 | 2043-04-05 | 2043 | 964 | 3135 | 4099 | 14.46 | 47.025 | 61.485 | 0.09 | 5.53
DRA01336 | Binnen bebouwde kom |  | Drachten |  | verkeerswegen |  | Noorderdwarsvaart | Huisnr. 139 | 203261 | 569933 |  | 0 | OV |  |  | 171154 | 8CST | 7035 | Staal | 7 | 1980-01-01 | 2020-01-01 | enkel | 2020 | 8m PMF Paaltop RAL 7016 | 525 | 350 | 200 | 1075 | 171155 | PHIL SRM | - | 1985-01-01 | 2005-01-01 |  | enkele | 2005 | 'Sustainder Alexia, stal2, 4000K, 2800lm | 300 | 50 | 350 |  |  |  | 171156 |  | Xitanium light programmable | Elektronisch | 22 | 2018-11-12 | 171157 | LED SOX unit 20Watt | 20 | NACHT | DK 03-06 | nacht dim 22:30 - 06:00 | 15 | 100000 | 2018-11-12 | 2043-04-05 | 2043 | 964 | 3135 | 4099 | 14.46 | 47.025 | 61.485 | 0.09 | 5.53
DRA01337 | Binnen bebouwde kom |  | Drachten |  | verkeerswegen |  | Noorderdwarsvaart | Huisnr. 141 | 203248 | 569962 |  | 0 | OV |  |  | 171158 | 8VVERZ | 7035 | Staal | 7 | 1997-03-11 | 2037-03-11 | enkel | 2037 | 8m PMF Paaltop RAL 7016 | 525 | 350 | 200 | 1075 | 171159 | PHIL SRM | - | 1985-01-01 | 2005-01-01 |  | enkele | 2005 | 'Sustainder Alexia, stal2, 4000K, 2800lm | 300 | 50 | 350 |  |  |  | 171160 |  | Xitanium light programmable | Elektronisch | 22 | 2018-10-01 | 171161 | LED SOX unit 20Watt | 20 | NACHT | DK 03-06 | nacht dim 22:30 - 06:00 | 15 | 100000 | 2018-10-01 | 2043-02-22 | 2043 | 964 | 3135 | 4099 | 14.46 | 47.025 | 61.485 | 0.09 | 5.53
DRA01338 | Binnen bebouwde kom |  | Drachten |  | verkeerswegen |  | Noorderdwarsvaart | Huisnr. 143 | 203256 | 569991 |  | 0 | OV |  |  | 171162 | 8VVERZ | 7035 | Staal | 7 | 1997-06-13 | 2037-06-13 | enkel | 2037 | 8m PMF Paaltop RAL 7016 | 525 | 350 | 200 | 1075 | 171163 | PHIL SRM | - | 1985-01-01 | 2005-01-01 |  | enkele | 2005 | 'Sustainder Alexia, stal2, 4000K, 2800lm | 300 | 50 | 350 |  |  |  | 171164 |  | Xitanium light programmable | Elektronisch | 22 | 2018-11-12 | 171165 | LED SOX unit 20Watt | 20 | NACHT | DK 03-06 | nacht dim 22:30 - 06:00 | 15 | 100000 | 2018-11-12 | 2043-04-05 | 2043 | 964 | 3135 | 4099 | 14.46 | 47.025 | 61.485 | 0.09 | 5.53
DRA01340 | Binnen bebouwde kom |  | Drachten |  | verkeerswegen |  | Noorderdwarsvaart | Huisnr. 149 | 203252 | 570051 |  | 0 | OV |  |  | 171166 | 8VVERZ | 7035 | Staal | 7 | 1997-06-14 | 2037-06-14 | enkel | 2037 | 8m PMF Paaltop RAL 7016 | 525 | 350 | 200 | 1075 | 171167 | PHIL SRM | - | 1985-01-01 | 2005-01-01 |  | enkele | 2005 | 'Sustainder Alexia, stal2, 4000K, 2800lm | 300 | 50 | 350 |  |  |  | 171168 |  | Xitanium light programmable | Elektronisch | 22 | 2018-11-12 | 171169 | LED SOX unit 20Watt | 20 | NACHT | DK 03-06 | nacht dim 22:30 - 06:00 | 15 | 100000 | 2018-11-12 | 2043-04-05 | 2043 | 964 | 3135 | 4099 | 14.46 | 47.025 | 61.485 | 0.09 | 5.53
DRA01343 | Binnen bebouwde kom |  | Drachten |  | verkeerswegen |  | Noorderdwarsvaart | Huisnr. 159a | 203235 | 570130 |  | 0 | OV |  |  | 171170 | 8VVERZ | 7035 | Staal | 7 | 1997-06-20 | 2037-06-20 | enkel | 2037 | 8m PMF Paaltop RAL 7016 | 525 | 350 | 200 | 1075 | 171171 | PHIL SRM | - | 1985-01-01 | 2005-01-01 |  | enkele | 2005 | 'Sustainder Alexia, stal2, 4000K, 2800lm | 300 | 50 | 350 |  |  |  | 171172 |  | Xitanium light programmable | Elektronisch | 22 | 2018-10-01 | 171173 | LED SOX unit 20Watt | 20 | NACHT | DK 03-06 | nacht dim 22:30 - 06:00 | 15 | 100000 | 2018-10-01 | 2043-02-22 | 2043 | 964 | 3135 | 4099 | 14.46 | 47.025 | 61.485 | 0.09 | 5.53
DRA01344 | Binnen bebouwde kom |  | Drachten |  | verkeerswegen |  | Noorderdwarsvaart | Huisnr. 159a | 203249 | 570138 |  | 0 | OV |  |  | 171174 | 8VVERZ | 7035 | Staal | 7 | 2002-12-03 | 2042-12-03 | enkel | 2042 | 8m PMF Paaltop RAL 7016 | 525 | 350 | 200 | 1075 | 171175 | PHIL SRM | - | 1985-01-01 | 2005-01-01 |  | enkele | 2005 | 'Sustainder Alexia, stal2, 4000K, 2800lm | 300 | 50 | 350 |  |  |  | 171176 |  | Xitanium light programmable | Elektronisch | 22 | 2018-04-30 | 171177 | LED SOX unit 20Watt | 20 | NACHT | DK 03-06 | nacht dim 22:30 - 06:00 | 15 | 100000 | 2018-04-30 | 2042-09-21 | 2042 | 964 | 3135 | 4099 | 14.46 | 47.025 | 61.485 | 0.09 | 5.53
DRA01347 | Binnen bebouwde kom |  | Drachten |  | verkeerswegen |  | Noorderdwarsvaart | Huisnr. 38 | 203245 | 570169 |  | 0 | OV |  |  | 171182 | 8VVERZ | 7035 | Staal | 7 | 1997-06-20 | 2037-06-20 | enkel | 2037 | 8m PMF Paaltop RAL 7016 | 525 | 350 | 200 | 1075 | 171183 | PHIL SRM | - | 1985-01-01 | 2005-01-01 |  | enkele | 2005 | 'Sustainder Alexia, stal2, 4000K, 2800lm | 300 | 50 | 350 |  |  |  | 171184 |  | Xitanium light programmable | Elektronisch | 22 | 2018-10-01 | 171185 | LED SOX unit 20Watt | 20 | NACHT | DK 03-06 | nacht dim 22:30 - 06:00 | 15 | 100000 | 2018-10-01 | 2043-02-22 | 2043 | 964 | 3135 | 4099 | 14.46 | 47.025 | 61.485 | 0.09 | 5.53
DRA01348 | Binnen bebouwde kom |  | Drachten |  | verkeerswegen |  | Noorderdwarsvaart | Huisnr. 40 | 203242 | 570196 |  | 0 | OV |  |  | 171186 | 8VVERZ | 7035 | Staal | 7 | 1997-06-20 | 2037-06-20 | enkel | 2037 | 8m PMF Paaltop RAL 7016 | 525 | 350 | 200 | 1075 | 171187 | PHIL SRM | - | 1985-01-01 | 2005-01-01 |  | enkele | 2005 | 'Sustainder Alexia, stal2, 4000K, 2800lm | 300 | 50 | 350 |  |  |  | 171188 |  | Xitanium light programmable | Elektronisch | 22 | 2018-05-01 | 171189 | LED SOX unit 20Watt | 20 | NACHT | DK 03-06 | nacht dim 22:30 - 06:00 | 15 | 100000 | 2018-05-01 | 2042-09-22 | 2042 | 964 | 3135 | 4099 | 14.46 | 47.025 | 61.485 | 0.09 | 5.53
DRA01350 | Binnen bebouwde kom |  | Drachten |  | verkeerswegen |  | Noorderdwarsvaart | Huisnr. 46 | 203236 | 570260 |  | 0 | OV |  |  | 171190 | 8VVERZ | 7035 | Staal | 7 | 1997-06-20 | 2037-06-20 | enkel | 2037 | 8m PMF Paaltop RAL 7016 | 525 | 350 | 200 | 1075 | 171191 | PHIL SRM | - | 1985-01-01 | 2005-01-01 |  | enkele | 2005 | 'Sustainder Alexia, stal2, 4000K, 2800lm | 300 | 50 | 350 |  |  |  | 171192 |  | Xitanium light programmable | Elektronisch | 22 | 2018-10-01 | 171193 | LED SOX unit 20Watt | 20 | NACHT | DK 03-06 | nacht dim 22:30 - 06:00 | 15 | 100000 | 2018-10-01 | 2043-02-22 | 2043 | 964 | 3135 | 4099 | 14.46 | 47.025 | 61.485 | 0.09 | 5.53
DRA01351 | Binnen bebouwde kom |  | Drachten |  | verkeerswegen |  | Noorderdwarsvaart | Huisnr. 175 | 203222 | 570288 |  | 0 | OV |  |  | 171194 | 8VVERZ | 7035 | Staal | 7 | 1997-06-20 | 2037-06-20 | enkel | 2037 | 8m PMF Paaltop RAL 7016 | 525 | 350 | 200 | 1075 | 171195 | PHIL SRM | - | 1985-01-01 | 2005-01-01 |  | enkele | 2005 | 'Sustainder Alexia, stal2, 4000K, 2800lm | 300 | 50 | 350 |  |  |  | 171196 |  | Xitanium light programmable | Elektronisch | 22 | 2018-04-24 | 171197 | LED SOX unit 20Watt | 20 | NACHT | DK 03-06 | nacht dim 22:30 - 06:00 | 15 | 100000 | 2018-04-24 | 2042-09-15 | 2042 | 964 | 3135 | 4099 | 14.46 | 47.025 | 61.485 | 0.09 | 5.53
DRA01352 | Binnen bebouwde kom |  | Drachten |  | verkeerswegen |  | Noorderdwarsvaart | Huisnr. 56 | 203230 | 570318 |  | 0 | OV |  |  | 171198 | 8VVERZ | 7035 | Staal | 7 | 1997-06-20 | 2037-06-20 | enkel | 2037 | 8m PMF Paaltop RAL 7016 | 525 | 350 | 200 | 1075 | 171199 | PHIL SRM | - | 1985-01-01 | 2005-01-01 |  | enkele | 2005 | 'Sustainder Alexia, stal2, 4000K, 2800lm | 300 | 50 | 350 |  |  |  | 171200 |  | Xitanium light programmable | Elektronisch | 22 | 2018-10-01 | 171201 | LED SOX unit 20Watt | 20 | NACHT | DK 03-06 | nacht dim 22:30 - 06:00 | 15 | 100000 | 2018-10-01 | 2043-02-22 | 2043 | 964 | 3135 | 4099 | 14.46 | 47.025 | 61.485 | 0.09 | 5.53
DRA01354 | Binnen bebouwde kom |  | Drachten |  | verkeerswegen |  | Noorderdwarsvaart | Huisnr. 66 | 203225 | 570376 |  | 0 | OV |  |  | 171202 | 8VVERZ | 7035 | Staal | 7 | 1997-06-20 | 2037-06-20 | enkel | 2037 | 8m PMF Paaltop RAL 7016 | 525 | 350 | 200 | 1075 | 171203 | PHIL SRM | - | 1985-01-01 | 2005-01-01 |  | enkele | 2005 | 'Sustainder Alexia, stal2, 4000K, 2800lm | 300 | 50 | 350 |  |  |  | 171204 |  | Xitanium light programmable | Elektronisch | 22 | 2018-10-01 | 171205 | LED SOX unit 20Watt | 20 | NACHT | DK 03-06 | nacht dim 22:30 - 06:00 | 15 | 100000 | 2018-10-01 | 2043-02-22 | 2043 | 964 | 3135 | 4099 | 14.46 | 47.025 | 61.485 | 0.09 | 5.53
DRA01355 | Binnen bebouwde kom |  | Drachten |  | verkeerswegen |  | Noorderdwarsvaart | Huisnr. 183 | 203211 | 570404 |  | 0 | OV |  |  | 171206 | 8VVERZ | 7035 | Staal | 7 | 1997-06-20 | 2037-06-20 | enkel | 2037 | 8m PMF Paaltop RAL 7016 | 525 | 350 | 200 | 1075 | 171207 | PHIL SRM | - | 1985-01-01 | 2005-01-01 |  | enkele | 2005 | 'Sustainder Alexia, stal2, 4000K, 2800lm | 300 | 50 | 350 |  |  |  | 171208 |  | Xitanium light programmable | Elektronisch | 22 | 2018-04-25 | 171209 | LED SOX unit 20Watt | 20 | NACHT | DK 03-06 | nacht dim 22:30 - 06:00 | 15 | 100000 | 2018-04-25 | 2042-09-16 | 2042 | 964 | 3135 | 4099 | 14.46 | 47.025 | 61.485 | 0.09 | 5.53
DRA01357 | Binnen bebouwde kom |  | Drachten |  | verkeerswegen |  | Noorderdwarsvaart | Huisnr. 191 | 203205 | 570470 |  | 0 | OV |  |  | 171210 | 8CST | 7035 | Staal | 7 | 1980-01-01 | 2020-01-01 | enkel | 2020 | 8m PMF Paaltop RAL 7016 | 525 | 350 | 200 | 1075 | 171211 | PHIL SRM | - | 1985-01-01 | 2005-01-01 |  | enkele | 2005 | 'Sustainder Alexia, stal2, 4000K, 2800lm | 300 | 50 | 350 |  |  |  | 171212 |  | Xitanium light programmable | Elektronisch | 22 | 2018-04-30 | 171213 | LED SOX unit 20Watt | 20 | NACHT | DK 03-06 | nacht dim 22:30 - 06:00 | 15 | 100000 | 2018-04-30 | 2042-09-21 | 2042 | 964 | 3135 | 4099 | 14.46 | 47.025 | 61.485 | 0.09 | 5.53
DRA01358 | Binnen bebouwde kom |  | Drachten |  | verkeerswegen |  | Noorderdwarsvaart | Huisnr. 78a | 203214 | 570501 |  | 0 | OV |  |  | 171214 | 8VVERZ | 7035 | Staal | 7 | 1996-12-18 | 2036-12-18 | enkel | 2036 | 8m PMF Paaltop RAL 7016 | 525 | 350 | 200 | 1075 | 171215 | PHIL SRM | - | 1985-01-01 | 2005-01-01 |  | enkele | 2005 | 'Sustainder Alexia, stal2, 4000K, 2800lm | 300 | 50 | 350 |  |  |  | 171216 |  | Xitanium light programmable | Elektronisch | 22 | 2018-10-01 | 171217 | LED SOX unit 20Watt | 20 | NACHT | DK 03-06 | nacht dim 22:30 - 06:00 | 15 | 100000 | 2018-10-01 | 2043-02-22 | 2043 | 964 | 3135 | 4099 | 14.46 | 47.025 | 61.485 | 0.09 | 5.53
DRA01359 | Binnen bebouwde kom |  | Drachten |  | verkeerswegen |  | Noorderdwarsvaart | Huisnr. 201 | 203200 | 570530 |  | 0 | OV |  |  | 171218 | 8CST | 7035 | Staal | 7 | 1981-01-01 | 2021-01-01 | enkel | 2021 | 8m PMF Paaltop RAL 7016 | 525 | 350 | 200 | 1075 | 171219 | PHIL SRM | - | 1981-01-01 | 2001-01-01 |  | enkele | 2001 | 'Sustainder Alexia, stal2, 4000K, 2800lm | 300 | 50 | 350 |  |  |  | 171220 |  | Xitanium light programmable | Elektronisch | 22 | 2018-04-30 | 171221 | LED SOX unit 20Watt | 20 | NACHT | DK 03-06 | nacht dim 22:30 - 06:00 | 15 | 100000 | 2018-04-30 | 2042-09-21 | 2042 | 964 | 3135 | 4099 | 14.46 | 47.025 | 61.485 | 0.09 | 5.53
DRA01362 | Binnen bebouwde kom |  | Drachten |  | verkeerswegen |  | Noorderdwarsvaart | Huisnr. 84 | 203206 | 570589 |  | 0 | OV |  |  | 171222 | 8VVERZ | 7035 | Staal | 7 | 1997-06-20 | 2037-06-20 | enkel | 2037 | 8m PMF Paaltop RAL 7016 | 525 | 350 | 200 | 1075 | 171223 | PHIL SRM | - | 1985-01-01 | 2005-01-01 |  | enkele | 2005 | 'Sustainder Alexia, stal2, 4000K, 2800lm | 300 | 50 | 350 |  |  |  | 171224 |  | Xitanium light programmable | Elektronisch | 22 | 2018-10-01 | 171225 | LED SOX unit 20Watt | 20 | NACHT | DK 03-06 | nacht dim 22:30 - 06:00 | 15 | 100000 | 2018-10-01 | 2043-02-22 | 2043 | 964 | 3135 | 4099 | 14.46 | 47.025 | 61.485 | 0.09 | 5.53
DRA01364 | Binnen bebouwde kom |  | Drachten |  | verkeerswegen |  | Noorderdwarsvaart | Huisnr. 84 | 203203 | 570620 |  | 0 | OV |  |  | 171226 | 8CST | 7035 | Staal | 7 | 1980-01-01 | 2020-01-01 | enkel | 2020 | 8m PMF Paaltop RAL 7016 | 525 | 350 | 200 | 1075 | 171227 | PHIL SRM | - | 1985-01-01 | 2005-01-01 |  | enkele | 2005 | 'Sustainder Alexia, stal2, 4000K, 2800lm | 300 | 50 | 350 |  |  |  | 171228 |  | Xitanium light programmable | Elektronisch | 22 | 2018-04-24 | 171229 | LED SOX unit 20Watt | 20 | NACHT | DK 03-06 | nacht dim 22:30 - 06:00 | 15 | 100000 | 2018-04-24 | 2042-09-15 | 2042 | 964 | 3135 | 4099 | 14.46 | 47.025 | 61.485 | 0.09 | 5.53
DRA01474 | Binnen bebouwde kom |  | Drachten |  | verkeerswegen |  | Dr. M. L. Kingsingel | Huisnr. 11 | 203387 | 568255 |  | 0 | OV |  |  | 171542 | 8CST | 7035 | Staal | 7 | 2002-12-04 | 2042-12-04 | enkel | 2042 | 8m PMF Paaltop RAL 7016 | 525 | 350 | 200 | 1075 | 171543 | PHIL SRM | - | 1985-01-01 | 2005-01-01 |  | enkele | 2005 | 'Sustainder Alexia, stal2, 4000K, 2800lm | 300 | 50 | 350 |  |  |  | 171544 |  | Xitanium light programmable | Elektronisch | 22 | 2019-05-27 | 171545 | LED SOX unit 20Watt | 20 | NACHT | DK 03-06 | nacht dim 22:30 - 06:00 | 15 | 100000 | 2019-05-27 | 2043-10-18 | 2043 | 964 | 3135 | 4099 | 14.46 | 47.025 | 61.485 | 0.09 | 5.53
DRA01476 | Binnen bebouwde kom |  | Drachten |  | verkeerswegen |  | Dr. M. L. Kingsingel | Huisnr. 7 | 203376 | 568193 |  | 0 | OV |  |  | 171546 | 8m gecoat uithouder recht | 7035 | Staal | 7 | 2016-08-02 | 2056-08-02 | enkel | 2056 | 8m PMF Paaltop RAL 7016 | 525 | 350 | 200 | 1075 | 171547 | PHIL SRM | - | 1968-01-01 | 1988-01-01 |  | enkele | 1988 | 'Sustainder Alexia, stal2, 4000K, 2800lm | 300 | 50 | 350 |  |  |  | 171548 |  | Xitanium light programmable | Elektronisch | 22 | 2019-05-27 | 171549 | LED SOX unit 20Watt | 20 | NACHT | DK 03-06 | nacht dim 22:30 - 06:00 | 15 | 100000 | 2019-05-27 | 2043-10-18 | 2043 | 964 | 3135 | 4099 | 14.46 | 47.025 | 61.485 | 0.09 | 5.53
DRA01477 | Binnen bebouwde kom |  | Drachten |  | verkeerswegen |  | Dr. M. L. Kingsingel | Huisnr. 6 | 203358 | 568168 |  | 0 | OV |  |  | 171550 | 8VVERZ | 0 | Staal | 7 | 1996-12-06 | 2036-12-06 | enkel | 2036 | 8m PMF Paaltop RAL 7016 | 525 | 350 | 200 | 1075 | 171551 | PHIL SRM | - | 1985-01-01 | 2005-01-01 |  | enkele | 2005 | 'Sustainder Alexia, stal2, 4000K, 2800lm | 300 | 50 | 350 |  |  |  | 171552 |  | Xitanium light programmable | Elektronisch | 22 | 2018-10-24 | 171553 | LED SOX unit 20Watt | 20 | NACHT | DK 03-06 | nacht dim 22:30 - 06:00 | 15 | 100000 | 2018-10-24 | 2043-03-17 | 2043 | 964 | 3135 | 4099 | 14.46 | 47.025 | 61.485 | 0.09 | 5.53
DRA01478 | Binnen bebouwde kom |  | Drachten |  | verkeerswegen |  | Dr. M. L. Kingsingel | Huisnr. 5 | 203327 | 568146 |  | 0 | OV |  |  | 171554 | 8VVERZ | 7035 | Staal | 7 | 1996-12-06 | 2036-12-06 | enkel | 2036 | 8m PMF Paaltop RAL 7016 | 525 | 350 | 200 | 1075 | 171555 | PHIL SRM | - | 1985-01-01 | 2005-01-01 |  | enkele | 2005 | 'Sustainder Alexia, stal2, 4000K, 2800lm | 300 | 50 | 350 |  |  |  | 171556 |  | Xitanium light programmable | Elektronisch | 22 | 2018-11-13 | 171557 | LED SOX unit 20Watt | 20 | NACHT | DK 03-06 | nacht dim 22:30 - 06:00 | 15 | 100000 | 2018-11-13 | 2043-04-06 | 2043 | 964 | 3135 | 4099 | 14.46 | 47.025 | 61.485 | 0.09 | 5.53
DRA01480 | Binnen bebouwde kom |  | Drachten |  | verkeerswegen |  | Dr. M. L. Kingsingel | - | 203287 | 568126 |  | 0 | OV |  |  | 171558 | 8CST | 7035 | Staal | 7 | 1985-01-01 | 2025-01-01 | enkel | 2025 | 8m PMF Paaltop RAL 7016 | 525 | 350 | 200 | 1075 | 171559 | PHIL SRM | - | 1985-01-01 | 2005-01-01 |  | enkele | 2005 | 'Sustainder Alexia, stal2, 4000K, 2800lm | 300 | 50 | 350 |  |  |  | 171560 |  | Xitanium light programmable | Elektronisch | 22 | 2019-05-27 | 171561 | LED SOX unit 20Watt | 20 | NACHT | DK 03-06 | nacht dim 22:30 - 06:00 | 15 | 100000 | 2019-05-27 | 2043-10-18 | 2043 | 964 | 3135 | 4099 | 14.46 | 47.025 | 61.485 | 0.09 | 5.53
DRA01481 | Binnen bebouwde kom |  | Drachten |  | verkeerswegen |  | Dr. M. L. Kingsingel | - | 203257 | 568124 |  | 0 | OV |  |  | 171562 | 8VVERZ | 7035 | Staal | 7 | 1997-05-16 | 2037-05-16 | enkel | 2037 | 8m PMF Paaltop RAL 7016 | 525 | 350 | 200 | 1075 | 171563 | PHIL SRM | - | 1985-01-01 | 2005-01-01 |  | enkele | 2005 | 'Sustainder Alexia, stal2, 4000K, 2800lm | 300 | 50 | 350 |  |  |  | 171564 |  | Xitanium light programmable | Elektronisch | 22 | 2019-06-12 | 171565 | LED SOX unit 20Watt | 20 | NACHT | DK 03-06 | nacht dim 22:30 - 06:00 | 15 | 100000 | 2019-06-12 | 2043-11-03 | 2043 | 964 | 3135 | 4099 | 14.46 | 47.025 | 61.485 | 0.09 | 5.53
DRA01483 | Binnen bebouwde kom |  | Drachten |  | verkeerswegen |  | Dr. M. L. Kingsingel | - | 203249 | 568108 |  | 0 | OV |  |  | 171566 | 8VVERZ | 7035 | Staal | 7 | 1997-05-16 | 2037-05-16 | enkel | 2037 | 8m PMF Paaltop RAL 7016 | 525 | 350 | 200 | 1075 | 171567 | PHIL SRM | - | 1985-01-01 | 2005-01-01 |  | enkele | 2005 | 'Sustainder Alexia, stal2, 4000K, 2800lm | 300 | 50 | 350 |  |  |  | 171568 |  | Xitanium light programmable | Elektronisch | 22 | 2019-05-23 | 171569 | LED SOX unit 20Watt | 20 | NACHT | DK 03-06 | nacht dim 22:30 - 06:00 | 15 | 100000 | 2019-05-23 | 2043-10-14 | 2043 | 964 | 3135 | 4099 | 14.46 | 47.025 | 61.485 | 0.09 | 5.53
DRA01484 | Binnen bebouwde kom |  | Drachten |  | verkeerswegen |  | Dr. M. L. Kingsingel | - | 203213 | 568089 |  | 0 | OV |  |  | 171570 | 8VVERZ | 7035 | Staal | 7 | 1997-05-16 | 2037-05-16 | enkel | 2037 | 8m PMF Paaltop RAL 7016 | 525 | 350 | 200 | 1075 | 171571 | PHIL SRM | - | 1985-01-01 | 2005-01-01 |  | enkele | 2005 | 'Sustainder Alexia, stal2, 4000K, 2800lm | 300 | 50 | 350 |  |  |  | 171572 |  | Xitanium light programmable | Elektronisch | 22 | 2019-05-23 | 171573 | LED SOX unit 20Watt | 20 | NACHT | DK 03-06 | nacht dim 22:30 - 06:00 | 15 | 100000 | 2019-05-23 | 2043-10-14 | 2043 | 964 | 3135 | 4099 | 14.46 | 47.025 | 61.485 | 0.09 | 5.53
DRA01486 | Binnen bebouwde kom |  | Drachten |  | verkeerswegen |  | Dr. M. L. Kingsingel | - | 203182 | 568074 |  | 0 | OV |  |  | 171574 | 8VVERZ | 7035 | Staal | 7 | 1997-05-16 | 2037-05-16 | enkel | 2037 | 8m PMF Paaltop RAL 7016 | 525 | 350 | 200 | 1075 | 171575 | PHIL SRM | - | 1985-01-01 | 2005-01-01 |  | enkele | 2005 | 'Sustainder Alexia, stal2, 4000K, 2800lm | 300 | 50 | 350 |  |  |  | 171576 |  | Xitanium light programmable | Elektronisch | 22 | 2019-05-23 | 171577 | LED SOX unit 20Watt | 20 | NACHT | DK 03-06 | nacht dim 22:30 - 06:00 | 15 | 100000 | 2019-05-23 | 2043-10-14 | 2043 | 964 | 3135 | 4099 | 14.46 | 47.025 | 61.485 | 0.09 | 5.53
DRA01488 | Binnen bebouwde kom |  | Drachten |  | verkeerswegen |  | Dr. M. L. Kingsingel | - | 203129 | 568045 |  | 0 | OV |  |  | 171578 | 8CST | 0 | Staal | 7 | 1985-01-01 | 2025-01-01 | enkel | 2025 | 8m PMF Paaltop RAL 7016 | 525 | 350 | 200 | 1075 | 171579 | PHIL SRM | - | 1985-01-01 | 2005-01-01 |  | enkele | 2005 | 'Sustainder Alexia, stal2, 4000K, 2800lm | 300 | 50 | 350 |  |  |  | 171580 |  | Xitanium light programmable | Elektronisch | 22 | 2019-05-23 | 171581 | LED SOX unit 20Watt | 20 | NACHT | DK 03-06 | nacht dim 22:30 - 06:00 | 15 | 100000 | 2019-05-23 | 2043-10-14 | 2043 | 964 | 3135 | 4099 | 14.46 | 47.025 | 61.485 | 0.09 | 5.53
DRA01489 | Binnen bebouwde kom |  | Drachten |  | verkeerswegen |  | Dr. M. L. Kingsingel | - | 203098 | 568041 |  | 0 | OV |  |  | 171582 | 8CST | 7035 | Staal | 7 | 1985-01-01 | 2025-01-01 | enkel | 2025 | 8m PMF Paaltop RAL 7016 | 525 | 350 | 200 | 1075 | 171583 | PHIL SRM | - | 1985-01-01 | 2005-01-01 |  | enkele | 2005 | 'Sustainder Alexia, stal2, 4000K, 2800lm | 300 | 50 | 350 |  |  |  | 171584 |  | Xitanium light programmable | Elektronisch | 22 | 2019-06-12 | 171585 | LED SOX unit 20Watt | 20 | NACHT | DK 03-06 | nacht dim 22:30 - 06:00 | 15 | 100000 | 2019-06-12 | 2043-11-03 | 2043 | 964 | 3135 | 4099 | 14.46 | 47.025 | 61.485 | 0.09 | 5.53
DRA01491 | Binnen bebouwde kom |  | Drachten |  | verkeerswegen |  | Dr. M. L. Kingsingel | - | 203044 | 568013 |  | 0 | OV |  |  | 171586 | 8CST | 7035 | Staal | 7 | 1985-01-01 | 2025-01-01 | enkel | 2025 | 8m PMF Paaltop RAL 7016 | 525 | 350 | 200 | 1075 | 171587 | PHIL SRM | - | 1985-01-01 | 2005-01-01 |  | enkele | 2005 | 'Sustainder Alexia, stal2, 4000K, 2800lm | 300 | 50 | 350 |  |  |  | 171588 |  | Xitanium light programmable | Elektronisch | 22 | 2019-06-12 | 171589 | LED SOX unit 20Watt | 20 | NACHT | DK 03-06 | nacht dim 22:30 - 06:00 | 15 | 100000 | 2019-06-12 | 2043-11-03 | 2043 | 964 | 3135 | 4099 | 14.46 | 47.025 | 61.485 | 0.09 | 5.53
DRA01492 | Binnen bebouwde kom |  | Drachten |  | verkeerswegen |  | Dr. M. L. Kingsingel | - | 203021 | 567989 |  | 0 | OV |  |  | 171590 | 8CST | 0 | Staal | 7 | 1985-01-01 | 2025-01-01 | enkel | 2025 | 8m PMF Paaltop RAL 7016 | 525 | 350 | 200 | 1075 | 171591 | PHIL SRM | - | 1985-01-01 | 2005-01-01 |  | enkele | 2005 | 'Sustainder Alexia, stal2, 4000K, 2800lm | 300 | 50 | 350 |  |  |  | 171592 |  | Xitanium light programmable | Elektronisch | 22 | 2018-01-01 | 171593 | LED SOX unit 20Watt | 20 | NACHT | DK 03-06 | nacht dim 22:30 - 06:00 | 15 | 100000 | 2018-01-01 | 2042-05-25 | 2042 | 964 | 3135 | 4099 | 14.46 | 47.025 | 61.485 | 0.09 | 5.53
DRA01493 | Binnen bebouwde kom |  | Drachten |  | verkeerswegen |  | Dr. M. L. Kingsingel | - | 202991 | 567986 |  | 0 | OV |  |  | 171594 | 8VVERZ | 7035 | Staal | 7 | 1997-05-16 | 2037-05-16 | enkel | 2037 | 8m PMF Paaltop RAL 7016 | 525 | 350 | 200 | 1075 | 171595 | PHIL SRM | - | 1985-01-01 | 2005-01-01 |  | enkele | 2005 | 'Sustainder Alexia, stal2, 4000K, 2800lm | 300 | 50 | 350 |  |  |  | 171596 |  | Xitanium light programmable | Elektronisch | 22 | 2019-06-12 | 171597 | LED SOX unit 20Watt | 20 | NACHT | DK 03-06 | nacht dim 22:30 - 06:00 | 15 | 100000 | 2019-06-12 | 2043-11-03 | 2043 | 964 | 3135 | 4099 | 14.46 | 47.025 | 61.485 | 0.09 | 5.53
DRA01495 | Binnen bebouwde kom |  | Drachten |  | verkeerswegen |  | Dr. M. L. Kingsingel | - | 202942 | 567949 |  | 0 | OV |  |  | 171598 | 8VVERZ | 7035 | Staal | 7 | 1997-05-13 | 2037-05-13 | enkel | 2037 | 8m PMF Paaltop RAL 7016 | 525 | 350 | 200 | 1075 | 171599 | PHIL SRM | - | 1985-01-01 | 2005-01-01 |  | enkele | 2005 | 'Sustainder Alexia, stal2, 4000K, 2800lm | 300 | 50 | 350 |  |  |  | 171600 |  | Xitanium light programmable | Elektronisch | 22 | 2019-05-23 | 171601 | LED SOX unit 20Watt | 20 | NACHT | DK 03-06 | nacht dim 22:30 - 06:00 | 15 | 100000 | 2019-05-23 | 2043-10-14 | 2043 | 964 | 3135 | 4099 | 14.46 | 47.025 | 61.485 | 0.09 | 5.53
DRA01498 | Binnen bebouwde kom |  | Drachten |  | verkeerswegen |  | Dr. M. L. Kingsingel | Huisnr. 3 | 202858 | 567917 |  | 0 | OV |  |  | 171602 | 8CST | 7035 | Staal | 7 | 1985-01-01 | 2025-01-01 | enkel | 2025 | 8m PMF Paaltop RAL 7016 | 525 | 350 | 200 | 1075 | 171603 | PHIL SRM | - | 1985-01-01 | 2005-01-01 |  | enkele | 2005 | 'Sustainder Alexia, stal2, 4000K, 2800lm | 300 | 50 | 350 |  |  |  | 171604 |  | Xitanium light programmable | Elektronisch | 22 | 2019-05-23 | 171605 | LED SOX unit 20Watt | 20 | NACHT | DK 03-06 | nacht dim 22:30 - 06:00 | 15 | 100000 | 2019-05-23 | 2043-10-14 | 2043 | 964 | 3135 | 4099 | 14.46 | 47.025 | 61.485 | 0.09 | 5.53
DRA01499 | Binnen bebouwde kom |  | Drachten |  | verkeerswegen |  | Dr. M. L. Kingsingel | Huisnr. 3 | 202830 | 567910 |  | 0 | OV |  |  | 171606 | 8VVERZ | 7035 | Staal | 7 | 1997-05-13 | 2037-05-13 | enkel | 2037 | 8m PMF Paaltop RAL 7016 | 525 | 350 | 200 | 1075 | 171607 | PHIL SRM | - | 1985-01-01 | 2005-01-01 |  | enkele | 2005 | 'Sustainder Alexia, stal2, 4000K, 2800lm | 300 | 50 | 350 |  |  |  | 171608 |  | Xitanium light programmable | Elektronisch | 22 | 2019-05-23 | 171609 | LED SOX unit 20Watt | 20 | NACHT | DK 03-06 | nacht dim 22:30 - 06:00 | 15 | 100000 | 2019-05-23 | 2043-10-14 | 2043 | 964 | 3135 | 4099 | 14.46 | 47.025 | 61.485 | 0.09 | 5.53
DRA01500 | Binnen bebouwde kom |  | Drachten |  | verkeerswegen |  | Dr. M. L. Kingsingel | Huisnr. 1 | 202798 | 567915 |  | 0 | OV |  |  | 171610 | 8CST | 7035 | Staal | 7 | 1985-03-12 | 2025-03-12 | enkel | 2025 | 8m PMF Paaltop RAL 7016 | 525 | 350 | 200 | 1075 | 171611 | PHIL SRM | - | 1985-03-12 | 2005-03-12 |  | enkele | 2005 | 'Sustainder Alexia, stal2, 4000K, 2800lm | 300 | 50 | 350 |  |  |  | 171612 |  | Xitanium light programmable | Elektronisch | 22 | 2019-06-12 | 171613 | LED SOX unit 20Watt | 20 | NACHT | DK 03-06 | nacht dim 22:30 - 06:00 | 15 | 100000 | 2019-06-12 | 2043-11-03 | 2043 | 964 | 3135 | 4099 | 14.46 | 47.025 | 61.485 | 0.09 | 5.53
DRA01502 | Binnen bebouwde kom |  | Drachten |  | verkeerswegen |  | Dr. M. L. Kingsingel | - | 202743 | 567892 |  | 0 | OV |  |  | 171614 | 8VVERZ | 7035 | Staal | 7 | 2002-12-04 | 2042-12-04 | enkel | 2042 | 8m PMF Paaltop RAL 7016 | 525 | 350 | 200 | 1075 | 171615 | PHIL SRM | - | 2002-12-04 | 2022-12-04 |  | enkele | 2022 | 'Sustainder Alexia, stal2, 4000K, 2800lm | 300 | 50 | 350 |  |  |  | 171616 |  | Xitanium light programmable | Elektronisch | 44 | 2019-06-12 | 171617 | LED SOX unit 40Watt | 40 | NACHT | DK 03-06 | nacht dim 22:30 - 06:00 | 29 | 100000 | 2019-06-12 | 2043-11-03 | 2043 | 964 | 3135 | 4099 | 27.956 | 90.915 | 118.871 | 0.09 | 10.7
DRA01503 | Binnen bebouwde kom |  | Drachten |  | verkeerswegen |  | Dr. M. L. Kingsingel | - | 202741 | 567904 |  | 0 | OV |  |  | 171618 | 8CVERZ | 7035 | Staal | 7 | 2013-04-29 | 2053-04-29 | enkel | 2053 | 8m PMF Paaltop RAL 7016 | 525 | 350 | 200 | 1075 | 171619 | PHIL SRM | - | 2015-01-01 | 2035-01-01 |  | enkele | 2035 | 'Sustainder Alexia, stal2, 4000K, 2800lm | 300 | 50 | 350 |  |  |  | 171620 |  | Xitanium light programmable | Elektronisch | 44 | 2019-06-12 | 171621 | LED SOX unit 40Watt | 40 | NACHT | DK 03-06 | nacht dim 22:30 - 06:00 | 29 | 100000 | 2019-06-12 | 2043-11-03 | 2043 | 964 | 3135 | 4099 | 27.956 | 90.915 | 118.871 | 0.09 | 10.7
DRA01505 | Binnen bebouwde kom |  | Drachten |  | verkeerswegen |  | Burg. Wuiteweg | - | 202708 | 567910 |  | 0 | OV |  |  | 171622 | 10CST | 0 | Staal | 7 | 1988-01-01 | 2028-01-01 | enkel | 2028 | 8m PMF Paaltop RAL 7016 | 525 | 350 | 200 | 1075 | 171623 | PHIL SRM | - | 2019-06-13 | 2039-06-13 |  | enkele | 2039 | 'Sustainder Alexia, stal2, 4000K, 2800lm | 300 | 50 | 350 |  |  |  | 171624 |  | Xitanium light programmable | Elektronisch | 44 | 2019-06-13 | 171625 | LED SOX unit 40Watt | 40 | NACHT | DK 03-06 | nacht dim 22:30 - 06:00 | 29 | 100000 | 2019-06-13 | 2043-11-04 | 2043 | 964 | 3135 | 4099 | 27.956 | 90.915 | 118.871 | 0.09 | 10.7
DRA01506 | Binnen bebouwde kom |  | Drachten |  | verkeerswegen |  | Burg. Wuiteweg | - | 202714 | 567874 |  | 0 | OV |  |  | 171626 | 10CST | 0 | Staal | 7 | 1988-01-01 | 2028-01-01 | enkel | 2028 | 8m PMF Paaltop RAL 7016 | 525 | 350 | 200 | 1075 | 171627 | PHIL SRM | - | 2019-06-13 | 2039-06-13 |  | enkele | 2039 | 'Sustainder Alexia, stal2, 4000K, 2800lm | 300 | 50 | 350 |  |  |  | 171628 |  | Xitanium light programmable | Elektronisch | 44 | 2019-06-13 | 171629 | LED SOX unit 40Watt | 40 | NACHT | DK 03-06 | nacht dim 22:30 - 06:00 | 29 | 100000 | 2019-06-13 | 2043-11-04 | 2043 | 964 | 3135 | 4099 | 27.956 | 90.915 | 118.871 | 0.09 | 10.7
DRA01507 | Binnen bebouwde kom |  | Drachten |  | verkeerswegen |  | Burg. Wuiteweg | - | 202692 | 567891 |  | 0 | OV |  |  | 171630 | 10CST | 0 | Staal | 7 | 1988-01-01 | 2028-01-01 | enkel | 2028 | 8m PMF Paaltop RAL 7016 | 525 | 350 | 200 | 1075 | 171631 | PHIL SRM | - | 2019-06-13 | 2039-06-13 |  | enkele | 2039 | 'Sustainder Alexia, stal2, 4000K, 2800lm | 300 | 50 | 350 |  |  |  | 171632 |  | Xitanium light programmable | Elektronisch | 44 | 2019-06-13 | 171633 | LED SOX unit 40Watt | 40 | NACHT | DK 03-06 | nacht dim 22:30 - 06:00 | 29 | 100000 | 2019-06-13 | 2043-11-04 | 2043 | 964 | 3135 | 4099 | 27.956 | 90.915 | 118.871 | 0.09 | 10.7
DRA01509 | Binnen bebouwde kom |  | Drachten |  | verkeerswegen |  | Burg. Wuiteweg | Huisnr. 104 | 202687 | 568013 |  | 0 | OV |  |  | 171634 | 8CST | 7035 | Staal | 7 | 1985-01-01 | 2025-01-01 | enkel | 2025 | 8m PMF Paaltop RAL 7016 | 525 | 350 | 200 | 1075 | 171635 | PHIL SRM | - | 1985-01-01 | 2005-01-01 |  | enkele | 2005 | 'Sustainder Alexia, stal2, 4000K, 2800lm | 300 | 50 | 350 |  |  |  | 171636 |  | Xitanium light programmable | Elektronisch | 22 | 2019-05-24 | 171637 | LED SOX unit 20Watt | 20 | NACHT | DK 03-06 | nacht dim 22:30 - 06:00 | 15 | 100000 | 2019-05-24 | 2043-10-15 | 2043 | 964 | 3135 | 4099 | 14.46 | 47.025 | 61.485 | 0.09 | 5.53
DRA01510 | Binnen bebouwde kom |  | Drachten |  | verkeerswegen |  | Burg. Wuiteweg | - | 202692 | 567984 |  | 0 | OV |  |  | 171638 | 8VVERZ | 0 | Staal | 7 | 1999-12-24 | 2039-12-24 | enkel | 2039 | 8m PMF Paaltop RAL 7016 | 525 | 350 | 200 | 1075 | 171639 | PHIL SRM | - | 1985-01-01 | 2005-01-01 |  | enkele | 2005 | 'Sustainder Alexia, stal2, 4000K, 2800lm | 300 | 50 | 350 |  |  |  | 171640 |  | Xitanium light programmable | Elektronisch | 22 | 2018-01-01 | 171641 | LED SOX unit 20Watt | 20 | NACHT | DK 03-06 | nacht dim 22:30 - 06:00 | 15 | 100000 | 2018-01-01 | 2042-05-25 | 2042 | 964 | 3135 | 4099 | 14.46 | 47.025 | 61.485 | 0.09 | 5.53
DRA01512 | Binnen bebouwde kom |  | Drachten |  | verkeerswegen |  | Burg. Wuiteweg | - | 202705 | 567956 |  | 0 | OV |  |  | 171642 | 8VVERZ | 7035 | Staal | 7 | 1996-12-04 | 2036-12-04 | enkel | 2036 | 8m PMF Paaltop RAL 7016 | 525 | 350 | 200 | 1075 | 171643 | PHIL SRM | - | 1996-12-04 | 2016-12-04 |  | enkele | 2016 | 'Sustainder Alexia, stal2, 4000K, 2800lm | 300 | 50 | 350 |  |  |  | 171644 |  | Xitanium light programmable | Elektronisch | 22 | 2019-06-12 | 171645 | LED SOX unit 20Watt | 20 | NACHT | DK 03-06 | nacht dim 22:30 - 06:00 | 15 | 100000 | 2019-06-12 | 2043-11-03 | 2043 | 964 | 3135 | 4099 | 14.46 | 47.025 | 61.485 | 0.09 | 5.53
DRA01513 | Binnen bebouwde kom |  | Drachten |  | verkeerswegen |  | Burg. Wuiteweg | - | 202701 | 567928 |  | 0 | OV |  |  | 171646 | 8CST | 7035 | Staal | 7 | 1988-01-01 | 2028-01-01 | enkel | 2028 | 8m PMF Paaltop RAL 7016 | 525 | 350 | 200 | 1075 | 171647 | PHIL SRM | - | 1988-01-01 | 2008-01-01 |  | enkele | 2008 | 'Sustainder Alexia, stal2, 4000K, 2800lm | 300 | 50 | 350 |  |  |  | 171648 |  | Xitanium light programmable | Elektronisch | 44 | 2019-06-12 | 171649 | LED SOX unit 40Watt | 40 | NACHT | DK 03-06 | nacht dim 22:30 - 06:00 | 29 | 100000 | 2019-06-12 | 2043-11-03 | 2043 | 964 | 3135 | 4099 | 27.956 | 90.915 | 118.871 | 0.09 | 10.7
DRA01514 | Binnen bebouwde kom |  | Drachten |  | verkeerswegen |  | Burg. Wuiteweg | - | 202710 | 567931 |  | 0 | OV |  |  | 171650 | 8CST | 7035 | Staal | 7 | 1988-01-01 | 2028-01-01 | enkel | 2028 | 8m PMF Paaltop RAL 7016 | 525 | 350 | 200 | 1075 | 171651 | PHIL SRM | - | 1988-01-01 | 2008-01-01 |  | enkele | 2008 | 'Sustainder Alexia, stal2, 4000K, 2800lm | 300 | 50 | 350 |  |  |  | 171652 |  | Xitanium light programmable | Elektronisch | 44 | 2019-06-12 | 171653 | LED SOX unit 40Watt | 40 | NACHT | DK 03-06 | nacht dim 22:30 - 06:00 | 29 | 100000 | 2019-06-12 | 2043-11-03 | 2043 | 964 | 3135 | 4099 | 27.956 | 90.915 | 118.871 | 0.09 | 10.7
DRA01525 | Binnen bebouwde kom |  | Drachten |  | verkeerswegen |  | Eikesingel | - | 202676 | 567896 |  | 0 | OV |  |  | 171674 | 8VVERZ | 7035 | Staal | 7 | 2002-12-05 | 2042-12-05 | enkel | 2042 | 8m PMF Paaltop RAL 7016 | 525 | 350 | 200 | 1075 | 171675 | PHIL SRM | - | 2015-01-01 | 2035-01-01 |  | enkele | 2035 | 'Sustainder Alexia, stal2, 4000K, 2800lm | 300 | 50 | 350 |  |  |  | 171676 |  | Xitanium light programmable | Elektronisch | 44 | 2019-06-12 | 171677 | LED SOX unit 40Watt | 40 | NACHT | DK 03-06 | nacht dim 22:30 - 06:00 | 29 | 100000 | 2019-06-12 | 2043-11-03 | 2043 | 964 | 3135 | 4099 | 27.956 | 90.915 | 118.871 | 0.09 | 10.7
DRA01527 | Binnen bebouwde kom |  | Drachten |  | verkeerswegen |  | Eikesingel | - | 202639 | 567884 |  | 0 | OV |  |  | 171678 | 8CST | 0 | Staal | 7 | 1990-03-16 | 2030-03-16 | enkel | 2030 | 8m PMF Paaltop RAL 7016 | 525 | 350 | 200 | 1075 | 171679 | PHIL SRM | - | 1985-01-01 | 2005-01-01 |  | enkele | 2005 | 'Sustainder Alexia, stal2, 4000K, 2800lm | 300 | 50 | 350 |  |  |  | 171680 |  | Xitanium light programmable | Elektronisch | 22 | 2018-01-01 | 171681 | LED SOX unit 20Watt | 20 | NACHT | DK 03-06 | nacht dim 22:30 - 06:00 | 15 | 100000 | 2018-01-01 | 2042-05-25 | 2042 | 964 | 3135 | 4099 | 14.46 | 47.025 | 61.485 | 0.09 | 5.53
DRA01528 | Binnen bebouwde kom |  | Drachten |  | verkeerswegen |  | Eikesingel | - | 202657 | 567893 |  | 0 | OV |  |  | 171682 | 8VVERZ | 0 | Staal | 7 | 1996-12-09 | 2036-12-09 | enkel | 2036 | 8m PMF Paaltop RAL 7016 | 525 | 350 | 200 | 1075 | 171683 | PHIL SRM | - | 1985-01-01 | 2005-01-01 |  | enkele | 2005 | 'Sustainder Alexia, stal2, 4000K, 2800lm | 300 | 50 | 350 |  |  |  | 171684 |  | Xitanium light programmable | Elektronisch | 22 | 2019-01-16 | 171685 | LED SOX unit 20Watt | 20 | NACHT | DK 03-06 | nacht dim 22:30 - 06:00 | 15 | 100000 | 2019-01-16 | 2043-06-09 | 2043 | 964 | 3135 | 4099 | 14.46 | 47.025 | 61.485 | 0.09 | 5.53
DRA01529 | Binnen bebouwde kom |  | Drachten |  | verkeerswegen |  | Eikesingel | - | 202619 | 567880 |  | 0 | OV |  |  | 171686 | 8CST | 0 | Staal | 7 | 1990-03-13 | 2030-03-13 | enkel | 2030 | 8m PMF Paaltop RAL 7016 | 525 | 350 | 200 | 1075 | 171687 | PHIL SRM | - | 1985-01-01 | 2005-01-01 |  | enkele | 2005 | 'Sustainder Alexia, stal2, 4000K, 2800lm | 300 | 50 | 350 |  |  |  | 171688 |  | Xitanium light programmable | Elektronisch | 22 | 2019-01-14 | 171689 | LED SOX unit 20Watt | 20 | NACHT | DK 03-06 | nacht dim 22:30 - 06:00 | 15 | 100000 | 2019-01-14 | 2043-06-07 | 2043 | 964 | 3135 | 4099 | 14.46 | 47.025 | 61.485 | 0.09 | 5.53
DRA01531 | Binnen bebouwde kom |  | Drachten |  | verkeerswegen |  | Eikesingel | - | 202561 | 567890 |  | 0 | OV |  |  | 171690 | 8VVERZ | 0 | Staal | 7 | 1997-05-13 | 2037-05-13 | enkel | 2037 | 8m PMF Paaltop RAL 7016 | 525 | 350 | 200 | 1075 | 171691 | PHIL SRM | - | 1985-01-01 | 2005-01-01 |  | enkele | 2005 | 'Sustainder Alexia, stal2, 4000K, 2800lm | 300 | 50 | 350 |  |  |  | 171692 |  | Xitanium light programmable | Elektronisch | 22 | 2018-01-01 | 171693 | LED SOX unit 20Watt | 20 | NACHT | DK 03-06 | nacht dim 22:30 - 06:00 | 15 | 100000 | 2018-01-01 | 2042-05-25 | 2042 | 964 | 3135 | 4099 | 14.46 | 47.025 | 61.485 | 0.09 | 5.53
DRA01532 | Binnen bebouwde kom |  | Drachten |  | verkeerswegen |  | Eikesingel | - | 202535 | 567903 |  | 0 | OV |  |  | 171694 | 8VVERZ | 0 | Staal | 7 | 1996-12-09 | 2036-12-09 | enkel | 2036 | 8m PMF Paaltop RAL 7016 | 525 | 350 | 200 | 1075 | 171695 | PHIL SRM | - | 1985-01-01 | 2005-01-01 |  | enkele | 2005 | 'Sustainder Alexia, stal2, 4000K, 2800lm | 300 | 50 | 350 |  |  |  | 171696 |  | Xitanium light programmable | Elektronisch | 22 | 2018-01-01 | 171697 | LED SOX unit 20Watt | 20 | NACHT | DK 03-06 | nacht dim 22:30 - 06:00 | 15 | 100000 | 2018-01-01 | 2042-05-25 | 2042 | 964 | 3135 | 4099 | 14.46 | 47.025 | 61.485 | 0.09 | 5.53
DRA01533 | Binnen bebouwde kom |  | Drachten |  | verkeerswegen |  | Eikesingel | - | 202504 | 567896 |  | 0 | OV |  |  | 171698 | 8CST | 0 | Staal | 7 | 2003-03-17 | 2043-03-17 | enkel | 2043 | 8m PMF Paaltop RAL 7016 | 525 | 350 | 200 | 1075 | 171699 | PHIL SRM | - | 1985-01-01 | 2005-01-01 |  | enkele | 2005 | 'Sustainder Alexia, stal2, 4000K, 2800lm | 300 | 50 | 350 |  |  |  | 171700 |  | Xitanium light programmable | Elektronisch | 22 | 2018-01-01 | 171701 | LED SOX unit 20Watt | 20 | NACHT | DK 03-06 | nacht dim 22:30 - 06:00 | 15 | 100000 | 2018-01-01 | 2042-05-25 | 2042 | 964 | 3135 | 4099 | 14.46 | 47.025 | 61.485 | 0.09 | 5.53
DRA01534 | Binnen bebouwde kom |  | Drachten |  | verkeerswegen |  | Eikesingel | - | 202484 | 567909 |  | 0 | OV |  |  | 171702 | 8VVERZ | 0 | Staal | 7 | 1996-12-09 | 2036-12-09 | enkel | 2036 | 8m PMF Paaltop RAL 7016 | 525 | 350 | 200 | 1075 | 171703 | PHIL SRM | - | 1985-01-01 | 2005-01-01 |  | enkele | 2005 | 'Sustainder Alexia, stal2, 4000K, 2800lm | 300 | 50 | 350 |  |  |  | 171704 |  | Xitanium light programmable | Elektronisch | 22 | 2018-01-01 | 171705 | LED SOX unit 20Watt | 20 | NACHT | DK 03-06 | nacht dim 22:30 - 06:00 | 15 | 100000 | 2018-01-01 | 2042-05-25 | 2042 | 964 | 3135 | 4099 | 14.46 | 47.025 | 61.485 | 0.09 | 5.53
DRA01535 | Binnen bebouwde kom |  | Drachten |  | verkeerswegen |  | Eikesingel | - | 202452 | 567901 |  | 0 | OV |  |  | 171706 | 8VVERZ | 0 | Staal | 7 | 1997-05-13 | 2037-05-13 | enkel | 2037 | 8m PMF Paaltop RAL 7016 | 525 | 350 | 200 | 1075 | 171707 | PHIL SRM | - | 1985-01-01 | 2005-01-01 |  | enkele | 2005 | 'Sustainder Alexia, stal2, 4000K, 2800lm | 300 | 50 | 350 |  |  |  | 171708 |  | Xitanium light programmable | Elektronisch | 22 | 2018-10-24 | 171709 | LED SOX unit 20Watt | 20 | NACHT | DK 03-06 | nacht dim 22:30 - 06:00 | 15 | 100000 | 2018-10-24 | 2043-03-17 | 2043 | 964 | 3135 | 4099 | 14.46 | 47.025 | 61.485 | 0.09 | 5.53
DRA01536 | Binnen bebouwde kom |  | Drachten |  | verkeerswegen |  | Eikesingel | - | 202426 | 567915 |  | 0 | OV |  |  | 171710 | 8CST | 0 | Staal | 7 | 1991-11-07 | 2031-11-07 | enkel | 2031 | 8m PMF Paaltop RAL 7016 | 525 | 350 | 200 | 1075 | 171711 | PHIL SRM | - | 1985-01-01 | 2005-01-01 |  | enkele | 2005 | 'Sustainder Alexia, stal2, 4000K, 2800lm | 300 | 50 | 350 |  |  |  | 171712 |  | Xitanium light programmable | Elektronisch | 22 | 2019-01-16 | 171713 | LED SOX unit 20Watt | 20 | NACHT | DK 03-06 | nacht dim 22:30 - 06:00 | 15 | 100000 | 2019-01-16 | 2043-06-09 | 2043 | 964 | 3135 | 4099 | 14.46 | 47.025 | 61.485 | 0.09 | 5.53
DRA01537 | Binnen bebouwde kom |  | Drachten |  | verkeerswegen |  | Eikesingel | - | 202396 | 567908 |  | 0 | OV |  |  | 171714 | 8VVERZ | 0 | Staal | 7 | 1997-05-12 | 2037-05-12 | enkel | 2037 | 8m PMF Paaltop RAL 7016 | 525 | 350 | 200 | 1075 | 171715 | PHIL SRM | - | 1985-01-01 | 2005-01-01 |  | enkele | 2005 | 'Sustainder Alexia, stal2, 4000K, 2800lm | 300 | 50 | 350 |  |  |  | 171716 |  | Xitanium light programmable | Elektronisch | 22 | 2019-01-15 | 171717 | LED SOX unit 20Watt | 20 | NACHT | DK 03-06 | nacht dim 22:30 - 06:00 | 15 | 100000 | 2019-01-15 | 2043-06-08 | 2043 | 964 | 3135 | 4099 | 14.46 | 47.025 | 61.485 | 0.09 | 5.53
DRA01538 | Binnen bebouwde kom |  | Drachten |  | verkeerswegen |  | Eikesingel | - | 202369 | 567919 |  | 0 | OV |  |  | 171718 | 8CST | 0 | Staal | 7 | 2002-12-04 | 2042-12-04 | enkel | 2042 | 8m PMF Paaltop RAL 7016 | 525 | 350 | 200 | 1075 | 171719 | PHIL SRM | - | 1985-01-01 | 2005-01-01 |  | enkele | 2005 | 'Sustainder Alexia, stal2, 4000K, 2800lm | 300 | 50 | 350 |  |  |  | 171720 |  | Xitanium light programmable | Elektronisch | 22 | 2019-01-15 | 171721 | LED SOX unit 20Watt | 20 | NACHT | DK 03-06 | nacht dim 22:30 - 06:00 | 15 | 100000 | 2019-01-15 | 2043-06-08 | 2043 | 964 | 3135 | 4099 | 14.46 | 47.025 | 61.485 | 0.09 | 5.53
DRA01539 | Binnen bebouwde kom |  | Drachten |  | verkeerswegen |  | Eikesingel | - | 202342 | 567913 |  | 0 | OV |  |  | 171722 | 8VVERZ | 0 | Staal | 7 | 1997-05-12 | 2037-05-12 | enkel | 2037 | 8m PMF Paaltop RAL 7016 | 525 | 350 | 200 | 1075 | 171723 | PHIL SRM | - | 1985-01-01 | 2005-01-01 |  | enkele | 2005 | 'Sustainder Alexia, stal2, 4000K, 2800lm | 300 | 50 | 350 |  |  |  | 171724 |  | Xitanium light programmable | Elektronisch | 22 | 2019-01-15 | 171725 | LED SOX unit 20Watt | 20 | NACHT | DK 03-06 | nacht dim 22:30 - 06:00 | 15 | 100000 | 2019-01-15 | 2043-06-08 | 2043 | 964 | 3135 | 4099 | 14.46 | 47.025 | 61.485 | 0.09 | 5.53
DRA01540 | Binnen bebouwde kom |  | Drachten |  | verkeerswegen |  | Eikesingel | - | 202315 | 567895 |  | 0 | OV |  |  | 171726 | 8CST | 0 | Staal | 7 | 2002-12-06 | 2042-12-06 | enkel | 2042 | 8m PMF Paaltop RAL 7016 | 525 | 350 | 200 | 1075 | 171727 | PHIL SRM | - | 1985-01-01 | 2005-01-01 |  | enkele | 2005 | 'Sustainder Alexia, stal2, 4000K, 2800lm | 300 | 50 | 350 |  |  |  | 171728 |  | Xitanium light programmable | Elektronisch | 22 | 2018-10-05 | 171729 | LED SOX unit 20Watt | 20 | NACHT | DK 03-06 | nacht dim 22:30 - 06:00 | 15 | 100000 | 2018-10-05 | 2043-02-26 | 2043 | 964 | 3135 | 4099 | 14.46 | 47.025 | 61.485 | 0.09 | 5.53
DRA01541 | Binnen bebouwde kom |  | Drachten |  | verkeerswegen |  | Eikesingel | Huisnr. 32 | 202284 | 567898 |  | 0 | OV |  |  | 171730 | 8CST | 0 | Staal | 7 | 2002-12-04 | 2042-12-04 | enkel | 2042 | 8m PMF Paaltop RAL 7016 | 525 | 350 | 200 | 1075 | 171731 | PHIL SRM | - | 1985-01-01 | 2005-01-01 |  | enkele | 2005 | 'Sustainder Alexia, stal2, 4000K, 2800lm | 300 | 50 | 350 |  |  |  | 171732 |  | Xitanium light programmable | Elektronisch | 22 | 2019-01-15 | 171733 | LED SOX unit 20Watt | 20 | NACHT | DK 03-06 | nacht dim 22:30 - 06:00 | 15 | 100000 | 2019-01-15 | 2043-06-08 | 2043 | 964 | 3135 | 4099 | 14.46 | 47.025 | 61.485 | 0.09 | 5.53
DRA01542 | Binnen bebouwde kom |  | Drachten |  | verkeerswegen |  | Eikesingel | Huisnr. 15 | 202259 | 567880 |  | 0 | OV |  |  | 171734 | 8VVERZ | 0 | Staal | 7 | 2009-03-13 | 2049-03-13 | enkel | 2049 | 8m PMF Paaltop RAL 7016 | 525 | 350 | 200 | 1075 | 171735 | PHIL SRM | - | 2009-03-13 | 2029-03-13 |  | enkele | 2029 | 'Sustainder Alexia, stal2, 4000K, 2800lm | 300 | 50 | 350 |  |  |  | 171736 |  | Xitanium light programmable | Elektronisch | 22 | 2019-01-17 | 171737 | LED SOX unit 20Watt | 20 | NACHT | DK 03-06 | nacht dim 22:30 - 06:00 | 15 | 100000 | 2019-01-17 | 2043-06-10 | 2043 | 964 | 3135 | 4099 | 14.46 | 47.025 | 61.485 | 0.09 | 5.53
DRA01543 | Binnen bebouwde kom |  | Drachten |  | verkeerswegen |  | Eikesingel | - | 202230 | 567883 |  | 0 | OV |  |  | 171738 | 8VVERZ | 0 | Staal | 7 | 2002-12-05 | 2042-12-05 | enkel | 2042 | 8m PMF Paaltop RAL 7016 | 525 | 350 | 200 | 1075 | 171739 | PHIL SRM | - | 1985-01-01 | 2005-01-01 |  | enkele | 2005 | 'Sustainder Alexia, stal2, 4000K, 2800lm | 300 | 50 | 350 |  |  |  | 171740 |  | Xitanium light programmable | Elektronisch | 22 | 2019-01-15 | 171741 | LED SOX unit 20Watt | 20 | NACHT | DK 03-06 | nacht dim 22:30 - 06:00 | 15 | 100000 | 2019-01-15 | 2043-06-08 | 2043 | 964 | 3135 | 4099 | 14.46 | 47.025 | 61.485 | 0.09 | 5.53
DRA01544 | Binnen bebouwde kom |  | Drachten |  | verkeerswegen |  | Eikesingel | - | 202209 | 567865 |  | 0 | OV |  |  | 171742 | 8CST | 0 | Staal | 7 | 1996-12-09 | 2036-12-09 | enkel | 2036 | 8m PMF Paaltop RAL 7016 | 525 | 350 | 200 | 1075 | 171743 | PHIL SRM | - | 1985-01-01 | 2005-01-01 |  | enkele | 2005 | 'Sustainder Alexia, stal2, 4000K, 2800lm | 300 | 50 | 350 |  |  |  | 171744 |  | Xitanium light programmable | Elektronisch | 22 | 2019-01-15 | 171745 | LED SOX unit 20Watt | 20 | NACHT | DK 03-06 | nacht dim 22:30 - 06:00 | 15 | 100000 | 2019-01-15 | 2043-06-08 | 2043 | 964 | 3135 | 4099 | 14.46 | 47.025 | 61.485 | 0.09 | 5.53
DRA01546 | Binnen bebouwde kom |  | Drachten |  | verkeerswegen |  | Eikesingel | - | 202188 | 567871 |  | 0 | OV |  |  | 171750 | 8VVERZ | 0 | Staal | 7 | 2002-12-05 | 2042-12-05 | enkel | 2042 | 8m PMF Paaltop RAL 7016 | 525 | 350 | 200 | 1075 | 171751 | PHIL SRM | - | 1985-01-01 | 2005-01-01 |  | enkele | 2005 | 'Sustainder Alexia, stal2, 4000K, 2800lm | 300 | 50 | 350 |  |  |  | 171752 |  | Xitanium light programmable | Elektronisch | 22 | 2018-01-01 | 171753 | LED SOX unit 20Watt | 20 | NACHT | DK 03-06 | nacht dim 22:30 - 06:00 | 15 | 100000 | 2018-01-01 | 2042-05-25 | 2042 | 964 | 3135 | 4099 | 14.46 | 47.025 | 61.485 | 0.09 | 5.53
DRA01550 | Binnen bebouwde kom |  | Drachten |  | verkeerswegen |  | Eikesingel | - | 202124 | 567858 |  | 0 | OV |  |  | 210021 | 8VVERZ | 0 | Staal | 7 | 1996-12-09 | 2036-12-09 | enkel | 2036 | 8m PMF Paaltop RAL 7016 | 525 | 350 | 200 | 1075 | 171763 | PHIL SRM | - | 1985-01-01 | 2005-01-01 |  | enkele | 2005 | 'Sustainder Alexia, stal2, 4000K, 2800lm | 300 | 50 | 350 |  |  |  | 171764 |  | Xitanium light programmable | Elektronisch | 22 | 2019-01-15 | 171765 | LED SOX unit 20Watt | 20 | NACHT | DK 03-06 | nacht dim 22:30 - 06:00 | 15 | 100000 | 2019-01-15 | 2043-06-08 | 2043 | 964 | 3135 | 4099 | 14.46 | 47.025 | 61.485 | 0.09 | 5.53
DRA01551 | Binnen bebouwde kom |  | Drachten |  | verkeerswegen |  | Eikesingel | - | 202100 | 567872 |  | 0 | OV |  |  | 171766 | 8VVERZ | 0 | Staal | 7 | 2002-12-05 | 2042-12-05 | enkel | 2042 | 8m PMF Paaltop RAL 7016 | 525 | 350 | 200 | 1075 | 171767 | PHIL SRM | - | 1985-01-01 | 2005-01-01 |  | enkele | 2005 | 'Sustainder Alexia, stal2, 4000K, 2800lm | 300 | 50 | 350 |  |  |  | 171768 |  | Xitanium light programmable | Elektronisch | 22 | 2019-01-15 | 171769 | LED SOX unit 20Watt | 20 | NACHT | DK 03-06 | nacht dim 22:30 - 06:00 | 15 | 100000 | 2019-01-15 | 2043-06-08 | 2043 | 964 | 3135 | 4099 | 14.46 | 47.025 | 61.485 | 0.09 | 5.53
DRA01552 | Binnen bebouwde kom |  | Drachten |  | verkeerswegen |  | Eikesingel | - | 202071 | 567864 |  | 0 | OV |  |  | 171770 | 8CST | 0 | Staal | 7 | 2002-12-06 | 2042-12-06 | enkel | 2042 | 8m PMF Paaltop RAL 7016 | 525 | 350 | 200 | 1075 | 171771 | PHIL SRM | - | 1985-01-01 | 2005-01-01 |  | enkele | 2005 | 'Sustainder Alexia, stal2, 4000K, 2800lm | 300 | 50 | 350 |  |  |  | 171772 |  | Xitanium light programmable | Elektronisch | 22 | 2018-01-01 | 171773 | LED SOX unit 20Watt | 20 | NACHT | DK 03-06 | nacht dim 22:30 - 06:00 | 15 | 100000 | 2018-01-01 | 2042-05-25 | 2042 | 964 | 3135 | 4099 | 14.46 | 47.025 | 61.485 | 0.09 | 5.53
DRA01553 | Binnen bebouwde kom |  | Drachten |  | verkeerswegen |  | Eikesingel | - | 202046 | 567878 |  | 0 | OV |  |  | 210956 | 8VVERZ | 7035 | Staal | 7 | 2019-10-23 | 2059-10-23 | enkel | 2059 | 8m PMF Paaltop RAL 7016 | 525 | 350 | 200 | 1075 | 171775 | PHIL SRM | - | 1985-01-01 | 2005-01-01 |  | enkele | 2005 | 'Sustainder Alexia, stal2, 4000K, 2800lm | 300 | 50 | 350 |  |  |  | 210958 |  | Xitanium light programmable | Elektronisch | 22 | 2019-10-23 | 210957 | LED SOX unit 20Watt | 20 | NACHT | DK 03-06 | nacht dim 22:30 - 06:00 | 15 | 100000 | 2019-10-23 | 2044-03-15 | 2044 | 964 | 3135 | 4099 | 14.46 | 47.025 | 61.485 | 0.09 | 5.53
DRA01554 | Binnen bebouwde kom |  | Drachten |  | verkeerswegen |  | Eikesingel | - | 202015 | 567871 |  | 0 | OV |  |  | 171778 | 8CST | 0 | Staal | 7 | 2002-12-06 | 2042-12-06 | enkel | 2042 | 8m PMF Paaltop RAL 7016 | 525 | 350 | 200 | 1075 | 171779 | PHIL SRM | - | 1985-01-01 | 2005-01-01 |  | enkele | 2005 | 'Sustainder Alexia, stal2, 4000K, 2800lm | 300 | 50 | 350 |  |  |  | 171780 |  | Xitanium light programmable | Elektronisch | 22 | 2019-01-15 | 171781 | LED SOX unit 20Watt | 20 | NACHT | DK 03-06 | nacht dim 22:30 - 06:00 | 15 | 100000 | 2019-01-15 | 2043-06-08 | 2043 | 964 | 3135 | 4099 | 14.46 | 47.025 | 61.485 | 0.09 | 5.53
DRA01572 | Binnen bebouwde kom |  | Drachten |  | verkeerswegen |  | Burg. Wuiteweg | - | 202681 | 568128 |  | 0 | OV |  |  | 171790 | 8VVERZ | 7035 | Staal | 7 | 1997-05-16 | 2037-05-16 | enkel | 2037 | 8m PMF Paaltop RAL 7016 | 525 | 350 | 200 | 1075 | 171791 | PHIL SRM | - | 1985-01-01 | 2005-01-01 |  | enkele | 2005 | 'Sustainder Alexia, stal2, 4000K, 2800lm | 300 | 50 | 350 |  |  |  | 171792 |  | Xitanium light programmable | Elektronisch | 22 | 2019-05-24 | 171793 | LED SOX unit 20Watt | 20 | NACHT | DK 03-06 | nacht dim 22:30 - 06:00 | 15 | 100000 | 2019-05-24 | 2043-10-15 | 2043 | 964 | 3135 | 4099 | 14.46 | 47.025 | 61.485 | 0.09 | 5.53
DRA01573 | Binnen bebouwde kom |  | Drachten |  | verkeerswegen |  | Dr. M. L. Kingsingel | Huisnr. 1 | 202770 | 567911 |  | 0 | OV |  |  | 171794 | 8CST | 7035 | Staal | 7 | 1985-01-01 | 2025-01-01 | enkel | 2025 | 8m PMF Paaltop RAL 7016 | 525 | 350 | 200 | 1075 | 171795 | PHIL SRM | - | 1985-01-01 | 2005-01-01 |  | enkele | 2005 | 'Sustainder Alexia, stal2, 4000K, 2800lm | 300 | 50 | 350 |  |  |  | 171796 |  | Xitanium light programmable | Elektronisch | 22 | 2019-06-12 | 171797 | LED SOX unit 20Watt | 20 | NACHT | DK 03-06 | nacht dim 22:30 - 06:00 | 15 | 100000 | 2019-06-12 | 2043-11-03 | 2043 | 964 | 3135 | 4099 | 14.46 | 47.025 | 61.485 | 0.09 | 5.53
DRA01600 | Binnen bebouwde kom |  | Drachten |  | verkeerswegen |  | Ringweg | Huisnr. 3 | 202469 | 570429 |  | 0 | OV |  |  | 171874 | 7CST | 0 | Staal | 7 | 2002-01-01 | 2042-01-01 | enkel | 2042 | 7CST |  | 350 | 160 | 510 | 171875 | PHIL SRM | - | 1985-01-01 | 2005-01-01 |  | enkele | 2005 | 'Sustainder Alexia, stal2, 4000K, 2800lm | 300 | 50 | 350 |  |  |  | 171876 |  | Xitanium light programmable | Elektronisch | 22 | 2018-01-01 | 171877 | LED SOX unit 20Watt | 20 | NACHT | DK 03-06 | nacht dim 22:30 - 06:00 | 15 | 100000 | 2018-01-01 | 2042-05-25 | 2042 | 964 | 3135 | 4099 | 14.46 | 47.025 | 61.485 | 0.09 | 5.53
DRA01616 | Binnen bebouwde kom |  | Drachten |  | verkeerswegen |  | Ringweg | Huisnr. 3 | 202451 | 570423 |  | 0 | OV |  |  | 171918 | 7CST | 7035 | Staal | 7 | 2002-01-01 | 2042-01-01 | enkel | 2042 | 7CST |  | 350 | 160 | 510 | 171919 | PHIL SRM | - | 1985-01-01 | 2005-01-01 |  | enkele | 2005 | 'Sustainder Alexia, stal2, 4000K, 2800lm | 300 | 50 | 350 |  |  |  | 171920 |  | Xitanium light programmable | Elektronisch | 22 | 2018-04-16 | 171921 | LED SOX unit 20Watt | 20 | NACHT | DK 03-06 | nacht dim 22:30 - 06:00 | 15 | 100000 | 2018-04-16 | 2042-09-07 | 2042 | 964 | 3135 | 4099 | 14.46 | 47.025 | 61.485 | 0.09 | 5.53
DRA01617 | Binnen bebouwde kom |  | Drachten |  | verkeerswegen |  | Ringweg | Huisnr. 3 | 202457 | 570415 |  | 0 | OV |  |  | 171922 | 7CVERZ | 7035 | Staal | 7 | 2007-01-01 | 2047-01-01 | enkel | 2047 | 7CVERZ |  | 350 | 160 | 510 | 171923 | PHIL SRM | - | 1985-01-01 | 2005-01-01 |  | enkele | 2005 | 'Sustainder Alexia, stal2, 4000K, 2800lm | 300 | 50 | 350 |  |  |  | 171924 |  | Xitanium light programmable | Elektronisch | 22 | 2018-04-11 | 171925 | LED SOX unit 20Watt | 20 | NACHT | DK 03-06 | nacht dim 22:30 - 06:00 | 15 | 100000 | 2018-04-11 | 2042-09-02 | 2042 | 964 | 3135 | 4099 | 14.46 | 47.025 | 61.485 | 0.09 | 5.53
DRA01770 | Binnen bebouwde kom | Gebiedsontsluiting | Drachten |  | verkeerswegen |  | Noorderhogeweg | - | 201456 | 569453 |  | 0 | OV |  |  | 172358 | 10VST EU3M | 0 | Staal | 7 | 2005-01-01 | 2045-01-01 | enkel | 2045 | 8m PMF Paaltop RAL 7016 | 525 | 350 | 200 | 1075 | 172359 | PHIL SRM | - | 2019-02-11 | 2039-02-11 |  | enkele | 2039 | 'Sustainder Alexia, stal2, 4000K, 2800lm | 300 | 50 | 350 |  |  |  | 172360 |  | Xitanium light programmable | Elektronisch | 22 | 2019-02-11 | 172361 | LED SOX unit 20Watt | 20 | NACHT | DK 03-06 | nacht dim 22:30 - 06:00 | 15 | 100000 | 2019-02-11 | 2043-07-05 | 2043 | 964 | 3135 | 4099 | 14.46 | 47.025 | 61.485 | 0.09 | 5.53
DRA01771 | Binnen bebouwde kom | Gebiedsontsluiting | Drachten |  | verkeerswegen |  | Noorderhogeweg | - | 201443 | 569417 |  | 0 | OV |  |  | 172362 | 10VVERZDU EU3M | 7035 | Staal | 7 | 2000-03-29 | 2040-03-29 | enkel | 2040 | 8m PMF Paaltop RAL 7016 | 525 | 350 | 200 | 1075 | 172363 | PHIL SRM | - | 2000-03-29 | 2020-03-29 |  | enkele | 2020 | 'Sustainder Alexia, stal2, 4000K, 2800lm | 300 | 50 | 350 |  |  |  | 172364 |  | Xitanium light programmable | Elektronisch | 22 | 2019-04-11 | 172365 | LED SOX unit 20Watt | 20 | NACHT | DK 03-06 | nacht dim 22:30 - 06:00 | 15 | 100000 | 2019-04-11 | 2043-09-02 | 2043 | 964 | 3135 | 4099 | 14.46 | 47.025 | 61.485 | 0.09 | 5.53
[20 empty] | 7 |  |  | meerdere | [5 empty] | 0 | 172367 | PHIL SRM | - | 2000-03-29 | 2020-03-29 |  | enkele | 2020 | 'Sustainder Alexia, stal2, 4000K, 2800lm | 300 | 50 | 350 |  |  |  | 172368 |  | Xitanium light programmable | Elektronisch | 22 | 2019-04-11 | 172369 | LED SOX unit 20Watt | 20 | NACHT | DK 03-06 | nacht dim 22:30 - 06:00 | 15 | 100000 | 2019-04-11 | 2043-09-02 | 2043 | 964 | 3135 | 4099 | 14.46 | 47.025 | 61.485 | 0.09 | 5.53
DRA00045 | Binnen bebouwde kom | Gebiedsontsluiting | Drachten |  | verkeerswegen |  | Noorderhogeweg | - | 201248 | 570767 |  | 0 | OV |  |  | 173210 | 10VST | 7035 | Staal | 7 | 2005-04-08 | 2045-04-08 | enkel | 2045 | 8m PMF Paaltop RAL 7016 | 525 | 350 | 200 | 1075 | 173211 | PHIL SRM | - | 2019-01-17 | 2039-01-17 |  | enkele | 2039 | 'Sustainder Alexia, stal2, 4000K, 2800lm | 300 | 50 | 350 |  |  |  | 173212 |  | Xitanium light programmable | Elektronisch | 22 | 2019-01-17 | 173213 | LED SOX unit 20Watt | 20 | NACHT | DK 03-06 | nacht dim 22:30 - 06:00 | 15 | 100000 | 2019-01-17 | 2043-06-10 | 2043 | 964 | 3135 | 4099 | 14.46 | 47.025 | 61.485 | 0.09 | 5.53
DRA00046 | Binnen bebouwde kom | Gebiedsontsluiting | Drachten |  | verkeerswegen |  | Noorderhogeweg | - | 201206 | 570759 |  | 0 | OV |  |  | 173214 | 10VST | 7035 | Staal | 7 | 2005-04-08 | 2045-04-08 | enkel | 2045 | 8m PMF Paaltop RAL 7016 | 525 | 350 | 200 | 1075 | 173215 | PHIL SRM | - | 2019-01-17 | 2039-01-17 |  | enkele | 2039 | 'Sustainder Alexia, stal2, 4000K, 2800lm | 300 | 50 | 350 |  |  |  | 173216 |  | Xitanium light programmable | Elektronisch | 22 | 2019-01-17 | 173217 | LED SOX unit 20Watt | 20 | NACHT | DK 03-06 | nacht dim 22:30 - 06:00 | 15 | 100000 | 2019-01-17 | 2043-06-10 | 2043 | 964 | 3135 | 4099 | 14.46 | 47.025 | 61.485 | 0.09 | 5.53
DRA00078 | Binnen bebouwde kom |  | Drachten |  | verkeerswegen |  | Burg. Wuiteweg | Huisnr. 37 | 202645 | 568643 |  | 0 | OV |  |  | 173302 | 8VVERZ | 7035 | Staal | 7 | 2014-02-07 | 2054-02-07 | enkel | 2054 | 8m PMF Paaltop RAL 7016 | 525 | 350 | 200 | 1075 | 173303 | PHIL SRM | - | 2014-02-07 | 2034-02-07 |  | enkele | 2034 | 'Sustainder Alexia, stal2, 4000K, 2800lm | 300 | 50 | 350 |  |  |  | 173304 |  | Xitanium light programmable | Elektronisch | 22 | 2019-06-12 | 173305 | LED SOX unit 20Watt | 20 | NACHT | DK 03-06 | nacht dim 22:30 - 06:00 | 15 | 100000 | 2019-06-12 | 2043-11-03 | 2043 | 964 | 3135 | 4099 | 14.46 | 47.025 | 61.485 | 0.09 | 5.53
DRA00079 | Binnen bebouwde kom |  | Drachten |  | verkeerswegen |  | Burg. Wuiteweg | Huisnr. 43 | 202656 | 568616 |  | 0 | OV |  |  | 173306 | 8CST | 0 | Staal | 7 | 1985-01-01 | 2025-01-01 | enkel | 2025 | 8m PMF Paaltop RAL 7016 | 525 | 350 | 200 | 1075 | 173307 | PHIL SRM | - | 1985-01-01 | 2005-01-01 |  | enkele | 2005 | 'Sustainder Alexia, stal2, 4000K, 2800lm | 300 | 50 | 350 |  |  |  | 173308 |  | Xitanium light programmable | Elektronisch | 22 | 2018-01-01 | 173309 | LED SOX unit 20Watt | 20 | NACHT | DK 03-06 | nacht dim 22:30 - 06:00 | 15 | 100000 | 2018-01-01 | 2042-05-25 | 2042 | 964 | 3135 | 4099 | 14.46 | 47.025 | 61.485 | 0.09 | 5.53
DRA00080 | Binnen bebouwde kom |  | Drachten |  | verkeerswegen |  | Burg. Wuiteweg | Huisnr. 52 | 202649 | 568585 |  | 0 | OV |  |  | 173310 | 8CST | 0 | Staal | 7 | 1985-01-01 | 2025-01-01 | enkel | 2025 | 8m PMF Paaltop RAL 7016 | 525 | 350 | 200 | 1075 | 173311 | PHIL SRM | - | 1985-01-01 | 2005-01-01 |  | enkele | 2005 | 'Sustainder Alexia, stal2, 4000K, 2800lm | 300 | 50 | 350 |  |  |  | 173312 |  | Xitanium light programmable | Elektronisch | 22 | 2018-01-01 | 173313 | LED SOX unit 20Watt | 20 | NACHT | DK 03-06 | nacht dim 22:30 - 06:00 | 15 | 100000 | 2018-01-01 | 2042-05-25 | 2042 | 964 | 3135 | 4099 | 14.46 | 47.025 | 61.485 | 0.09 | 5.53
DRA00082 | Binnen bebouwde kom |  | Drachten |  | verkeerswegen |  | Burg. Wuiteweg | Huisnr. 62 | 202653 | 568532 |  | 0 | OV |  |  | 173314 | 8CST | 7035 | Staal | 7 | 1985-01-01 | 2025-01-01 | enkel | 2025 | 8m PMF Paaltop RAL 7016 | 525 | 350 | 200 | 1075 | 173315 | PHIL SRM | - | 2015-01-01 | 2035-01-01 |  | enkele | 2035 | 'Sustainder Alexia, stal2, 4000K, 2800lm | 300 | 50 | 350 |  |  |  | 173316 |  | Xitanium light programmable | Elektronisch | 22 | 2019-05-24 | 173317 | LED SOX unit 20Watt | 20 | NACHT | DK 03-06 | nacht dim 22:30 - 06:00 | 15 | 100000 | 2019-05-24 | 2043-10-15 | 2043 | 964 | 3135 | 4099 | 14.46 | 47.025 | 61.485 | 0.09 | 5.53
DRA00084 | Binnen bebouwde kom |  | Drachten |  | verkeerswegen |  | Burg. Wuiteweg | Huisnr. 74 | 202657 | 568475 |  | 0 | OV |  |  | 173318 | 8CST | 7035 | Staal | 7 | 1985-01-01 | 2025-01-01 | enkel | 2025 | 8m PMF Paaltop RAL 7016 | 525 | 350 | 200 | 1075 | 173319 | PHIL SRM | - | 1985-01-01 | 2005-01-01 |  | enkele | 2005 | 'Sustainder Alexia, stal2, 4000K, 2800lm | 300 | 50 | 350 |  |  |  | 173320 |  | Xitanium light programmable | Elektronisch | 22 | 2019-05-24 | 173321 | LED SOX unit 20Watt | 20 | NACHT | DK 03-06 | nacht dim 22:30 - 06:00 | 15 | 100000 | 2019-05-24 | 2043-10-15 | 2043 | 964 | 3135 | 4099 | 14.46 | 47.025 | 61.485 | 0.09 | 5.53
DRA00086 | Binnen bebouwde kom |  | Drachten |  | verkeerswegen |  | Burg. Wuiteweg | Huisnr. 86 | 202661 | 568411 |  | 0 | OV |  |  | 173322 | 8VVERZ | 0 | Staal | 7 | 1999-10-20 | 2039-10-20 | enkel | 2039 | 8m PMF Paaltop RAL 7016 | 525 | 350 | 200 | 1075 | 173323 | PHIL SRM | - | 1985-01-01 | 2005-01-01 |  | enkele | 2005 | 'Sustainder Alexia, stal2, 4000K, 2800lm | 300 | 50 | 350 |  |  |  | 173324 |  | Xitanium light programmable | Elektronisch | 22 | 2018-01-01 | 173325 | LED SOX unit 20Watt | 20 | NACHT | DK 03-06 | nacht dim 22:30 - 06:00 | 15 | 100000 | 2018-01-01 | 2042-05-25 | 2042 | 964 | 3135 | 4099 | 14.46 | 47.025 | 61.485 | 0.09 | 5.53
DRA00087 | Binnen bebouwde kom |  | Drachten |  | verkeerswegen |  | Burg. Wuiteweg | Huisnr. 77 | 202671 | 568387 |  | 0 | OV |  |  | 173326 | 8VST | 7035 | Staal | 7 | 1997-05-16 | 2037-05-16 | enkel | 2037 | 8m PMF Paaltop RAL 7016 | 525 | 350 | 200 | 1075 | 173327 | PHIL SRM | - | 1985-01-01 | 2005-01-01 |  | enkele | 2005 | 'Sustainder Alexia, stal2, 4000K, 2800lm | 300 | 50 | 350 |  |  |  | 173328 |  | Xitanium light programmable | Elektronisch | 22 | 2019-05-24 | 173329 | LED SOX unit 20Watt | 20 | NACHT | DK 03-06 | nacht dim 22:30 - 06:00 | 15 | 100000 | 2019-05-24 | 2043-10-15 | 2043 | 964 | 3135 | 4099 | 14.46 | 47.025 | 61.485 | 0.09 | 5.53
DRA00088 | Binnen bebouwde kom |  | Drachten |  | verkeerswegen |  | Burg. Wuiteweg | Huisnr. 96 | 202665 | 568358 |  | 0 | OV |  |  | 173330 | 8VVERZ | 0 | Staal | 7 | 1996-12-03 | 2036-12-03 | enkel | 2036 | 8m PMF Paaltop RAL 7016 | 525 | 350 | 200 | 1075 | 173331 | PHIL SRM | - | 1985-01-01 | 2005-01-01 |  | enkele | 2005 | 'Sustainder Alexia, stal2, 4000K, 2800lm | 300 | 50 | 350 |  |  |  | 173332 |  | Xitanium light programmable | Elektronisch | 22 | 2018-12-19 | 173333 | LED SOX unit 20Watt | 20 | NACHT | DK 03-06 | nacht dim 22:30 - 06:00 | 15 | 100000 | 2018-12-19 | 2043-05-12 | 2043 | 964 | 3135 | 4099 | 14.46 | 47.025 | 61.485 | 0.09 | 5.53
DRA00090 | Binnen bebouwde kom |  | Drachten |  | verkeerswegen |  | Burg. Wuiteweg | Huisnr. 110 | 202669 | 568299 |  | 0 | OV |  |  | 173334 | 8VVERZ | 7035 | Staal | 7 | 1996-12-03 | 2036-12-03 | enkel | 2036 | 8m PMF Paaltop RAL 7016 | 525 | 350 | 200 | 1075 | 173335 | PHIL SRM | - | 1985-01-01 | 2005-01-01 |  | enkele | 2005 | 'Sustainder Alexia, stal2, 4000K, 2800lm | 300 | 50 | 350 |  |  |  | 173336 |  | Xitanium light programmable | Elektronisch | 22 | 2019-05-24 | 173337 | LED SOX unit 20Watt | 20 | NACHT | DK 03-06 | nacht dim 22:30 - 06:00 | 15 | 100000 | 2019-05-24 | 2043-10-15 | 2043 | 964 | 3135 | 4099 | 14.46 | 47.025 | 61.485 | 0.09 | 5.53
DRA00091 | Binnen bebouwde kom |  | Drachten |  | verkeerswegen |  | Burg. Wuiteweg | Huisnr. 118 | 202679 | 568268 |  | 0 | OV |  |  | 173338 | 8VVERZ | 7035 | Staal | 7 | 1997-05-16 | 2037-05-16 | enkel | 2037 | 8m PMF Paaltop RAL 7016 | 525 | 350 | 200 | 1075 | 173339 | PHIL SRM | - | 1985-01-01 | 2005-01-01 |  | enkele | 2005 | 'Sustainder Alexia, stal2, 4000K, 2800lm | 300 | 50 | 350 |  |  |  | 173340 |  | Xitanium light programmable | Elektronisch | 22 | 2019-05-24 | 173341 | LED SOX unit 20Watt | 20 | NACHT | DK 03-06 | nacht dim 22:30 - 06:00 | 15 | 100000 | 2019-05-24 | 2043-10-15 | 2043 | 964 | 3135 | 4099 | 14.46 | 47.025 | 61.485 | 0.09 | 5.53
DRA00093 | Binnen bebouwde kom |  | Drachten |  | verkeerswegen |  | Burg. Wuiteweg | Huisnr. 99 | 202683 | 568211 |  | 0 | OV |  |  | 173342 | 8VVERZ | 7035 | Staal | 7 | 1997-05-16 | 2037-05-16 | enkel | 2037 | 8m PMF Paaltop RAL 7016 | 525 | 350 | 200 | 1075 | 173343 | PHIL SRM | - | 1985-01-01 | 2005-01-01 |  | enkele | 2005 | 'Sustainder Alexia, stal2, 4000K, 2800lm | 300 | 50 | 350 |  |  |  | 173344 |  | Xitanium light programmable | Elektronisch | 22 | 2019-05-24 | 173345 | LED SOX unit 20Watt | 20 | NACHT | DK 03-06 | nacht dim 22:30 - 06:00 | 15 | 100000 | 2019-05-24 | 2043-10-15 | 2043 | 964 | 3135 | 4099 | 14.46 | 47.025 | 61.485 | 0.09 | 5.53
DRA00094 | Binnen bebouwde kom |  | Drachten |  | verkeerswegen |  | Burg. Wuiteweg | Huisnr. 103 | 202677 | 568183 |  | 0 | OV |  |  | 173346 | 8CST | 7035 | Staal | 7 | 1970-01-01 | 2010-01-01 | enkel | 2010 | 8m PMF Paaltop RAL 7016 | 525 | 350 | 200 | 1075 | 173347 | PHIL SRM | - | 1970-01-01 | 1990-01-01 |  | enkele | 1990 | 'Sustainder Alexia, stal2, 4000K, 2800lm | 300 | 50 | 350 |  |  |  | 173348 |  | Xitanium light programmable | Elektronisch | 22 | 2019-05-24 | 173349 | LED SOX unit 20Watt | 20 | NACHT | DK 03-06 | nacht dim 22:30 - 06:00 | 15 | 100000 | 2019-05-24 | 2043-10-15 | 2043 | 964 | 3135 | 4099 | 14.46 | 47.025 | 61.485 | 0.09 | 5.53
DRA00095 | Binnen bebouwde kom |  | Drachten |  | verkeerswegen |  | Burg. Wuiteweg | Huisnr. 105 | 202687 | 568158 |  | 0 | OV |  |  | 173350 | 8CST | 7035 | Staal | 7 | 1985-01-01 | 2025-01-01 | enkel | 2025 | 8m PMF Paaltop RAL 7016 | 525 | 350 | 200 | 1075 | 173351 | PHIL SRM | - | 1985-01-01 | 2005-01-01 |  | enkele | 2005 | 'Sustainder Alexia, stal2, 4000K, 2800lm | 300 | 50 | 350 |  |  |  | 173352 |  | Xitanium light programmable | Elektronisch | 22 | 2019-05-24 | 173353 | LED SOX unit 20Watt | 20 | NACHT | DK 03-06 | nacht dim 22:30 - 06:00 | 15 | 100000 | 2019-05-24 | 2043-10-15 | 2043 | 964 | 3135 | 4099 | 14.46 | 47.025 | 61.485 | 0.09 | 5.53
DRA00097 | Binnen bebouwde kom |  | Drachten |  | verkeerswegen |  | Burg. Wuiteweg | Huisnr. 78 | 202684 | 568074 |  | 0 | OV |  |  | 173354 | 8CST | 7035 | Staal | 7 | 1986-12-01 | 2026-12-01 | enkel | 2026 | 8m PMF Paaltop RAL 7016 | 525 | 350 | 200 | 1075 | 173355 | PHIL SRM | - | 1986-12-01 | 2006-12-01 |  | enkele | 2006 | 'Sustainder Alexia, stal2, 4000K, 2800lm | 300 | 50 | 350 |  |  |  | 173356 |  | Xitanium light programmable | Elektronisch | 22 | 2019-05-24 | 173357 | LED SOX unit 20Watt | 20 | NACHT | DK 03-06 | nacht dim 22:30 - 06:00 | 15 | 100000 | 2019-05-24 | 2043-10-15 | 2043 | 964 | 3135 | 4099 | 14.46 | 47.025 | 61.485 | 0.09 | 5.53
DRA00098 | Binnen bebouwde kom |  | Drachten |  | verkeerswegen |  | Burg. Wuiteweg | Huisnr. 92 | 202693 | 568043 |  | 0 | OV |  |  | 173358 | 8VVERZ | 0 | Staal | 7 | 2013-02-28 | 2053-02-28 | enkel | 2053 | 8m PMF Paaltop RAL 7016 | 525 | 350 | 200 | 1075 | 173359 | PHIL SRS201 |  | 2013-02-28 | 2033-02-28 |  | enkele | 2033 | 'Sustainder Alexia, stal2, 4000K, 2800lm | 300 | 50 | 350 |  |  |  | 173360 |  | Xitanium light programmable | Elektronisch | 22 | 2018-12-13 | 173361 | LED SOX unit 20Watt | 20 | NACHT | DK 03-06 | nacht dim 22:30 - 06:00 | 15 | 100000 | 2018-12-13 | 2043-05-06 | 2043 | 964 | 3135 | 4099 | 14.46 | 47.025 | 61.485 | 0.09 | 5.53
DRA08654 | Binnen bebouwde kom |  | Drachten |  | verkeerswegen |  | Burg. Wuiteweg | - | 202725 | 567847 |  | 0 | OV |  |  | 176063 | 8CST | 0 | Staal | 7 | 1985-01-01 | 2025-01-01 | enkel | 2025 | 8m PMF Paaltop RAL 7016 | 525 | 350 | 200 | 1075 | 176064 | PHIL SRM | - | 1985-01-01 | 2005-01-01 |  | enkele | 2005 | 'Sustainder Alexia, stal2, 4000K, 2800lm | 300 | 50 | 350 |  |  |  | 176065 |  | Xitanium light programmable | Elektronisch | 22 | 2018-09-20 | 176066 | LED SOX unit 20Watt | 20 | NACHT | DK 03-06 | nacht dim 22:30 - 06:00 | 15 | 100000 | 2018-09-20 | 2043-02-11 | 2043 | 964 | 3135 | 4099 | 14.46 | 47.025 | 61.485 | 0.09 | 5.53
DRA08655 | Binnen bebouwde kom |  | Drachten |  | verkeerswegen |  | Burg. Wuiteweg | - | 202730 | 567814 |  | 0 | OV |  |  | 176067 | 8CST | 0 | Staal | 7 | 1985-01-01 | 2025-01-01 | enkel | 2025 | 8m PMF Paaltop RAL 7016 | 525 | 350 | 200 | 1075 | 176068 | PHIL SRM | - | 1985-01-01 | 2005-01-01 |  | enkele | 2005 | 'Sustainder Alexia, stal2, 4000K, 2800lm | 300 | 50 | 350 |  |  |  | 176069 |  | Xitanium light programmable | Elektronisch | 22 | 2018-01-01 | 176070 | LED SOX unit 20Watt | 20 | NACHT | DK 03-06 | nacht dim 22:30 - 06:00 | 15 | 100000 | 2018-01-01 | 2042-05-25 | 2042 | 964 | 3135 | 4099 | 14.46 | 47.025 | 61.485 | 0.09 | 5.53
[20 empty] | 7 |  |  | meerdere | [5 empty] | 0 | 176108 | PHIL SRL |  | 2015-01-01 | 2035-01-01 |  | enkele | 2035 | 'Sustainder Alexia, stal2, 4000K, 2800lm | 300 | 50 | 350 |  |  |  | 176109 |  | Xitanium light programmable | Elektronisch | 22 | 2018-01-01 | 176110 | LED SOX unit 20Watt | 20 | NACHT | DK 03-06 | nacht dim 22:30 - 06:00 | 15 | 100000 | 2018-01-01 | 2042-05-25 | 2042 | 964 | 3135 | 4099 | 14.46 | 47.025 | 61.485 | 0.09 | 5.53
DRA08676 | Binnen bebouwde kom |  | Drachten |  | verkeerswegen |  | Zuiderhogeweg | - | 201714 | 567750 |  | 0 | OV |  |  | 176111 | 10VALDU | - | Aluminium | 7 | 1980-01-01 | 2020-01-01 | enkel | 2020 | 8m PMF Paaltop DU RAL 7016 |  | 350 | 200 | 550 | 176112 | PHIL SRL |  | 2015-01-01 | 2035-01-01 |  | enkele | 2035 | 'Sustainder Alexia, stal2, 4000K, 2800lm | 300 | 50 | 350 |  |  |  | 176113 |  | Xitanium light programmable | Elektronisch | 22 | 2018-01-01 | 176114 | LED SOX unit 20Watt | 20 | NACHT | DK 03-06 | nacht dim 22:30 - 06:00 | 15 | 100000 | 2018-01-01 | 2042-05-25 | 2042 | 964 | 3135 | 4099 | 14.46 | 47.025 | 61.485 | 0.09 | 5.53
[20 empty] | 7 |  |  | meerdere | [5 empty] | 0 | 176116 | PHIL SRL |  | 2015-01-01 | 2035-01-01 |  | enkele | 2035 | 'Sustainder Alexia, stal2, 4000K, 2800lm | 300 | 50 | 350 |  |  |  | 176117 |  | Xitanium light programmable | Elektronisch | 22 | 2018-01-01 | 176118 | LED SOX unit 20Watt | 20 | NACHT | DK 03-06 | nacht dim 22:30 - 06:00 | 15 | 100000 | 2018-01-01 | 2042-05-25 | 2042 | 964 | 3135 | 4099 | 14.46 | 47.025 | 61.485 | 0.09 | 5.53
DRA08678 | Binnen bebouwde kom |  | Drachten |  | verkeerswegen |  | Zuiderhogeweg | - | 201722 | 567665 |  | 0 | OV |  |  | 176119 | 10VALDU | - | Aluminium | 7 | 1980-01-01 | 2020-01-01 | enkel | 2020 | 8m PMF Paaltop DU RAL 7016 |  | 350 | 200 | 550 | 176120 | PHIL SRM | - | 2015-09-01 | 2035-09-01 |  | enkele | 2035 | 'Sustainder Alexia, stal2, 4000K, 2800lm | 300 | 50 | 350 |  |  |  | 176121 |  | Xitanium light programmable | Elektronisch | 44 | 2018-06-20 | 176122 | LED SOX unit 40Watt | 40 | NACHT | DK 03-06 | nacht dim 22:30 - 06:00 | 29 | 100000 | 2018-06-20 | 2042-11-11 | 2042 | 964 | 3135 | 4099 | 27.956 | 90.915 | 118.871 | 0.09 | 10.7
[20 empty] | 7 |  |  | meerdere | [5 empty] | 0 | 176124 | PHIL SRM | - | 2015-09-01 | 2035-09-01 |  | enkele | 2035 | 'Sustainder Alexia, stal2, 4000K, 2800lm | 300 | 50 | 350 |  |  |  | 176125 |  | Xitanium light programmable | Elektronisch | 44 | 2018-06-20 | 176126 | LED SOX unit 40Watt | 40 | NACHT | DK 03-06 | nacht dim 22:30 - 06:00 | 29 | 100000 | 2018-06-20 | 2042-11-11 | 2042 | 964 | 3135 | 4099 | 27.956 | 90.915 | 118.871 | 0.09 | 10.7
DRA08679 | Binnen bebouwde kom |  | Drachten |  | verkeerswegen |  | Zuiderhogeweg | - | 201723 | 567623 |  | 0 | OV |  |  | 176127 | 10VALDU | - | Aluminium | 7 | 1980-01-01 | 2020-01-01 | enkel | 2020 | 8m PMF Paaltop DU RAL 7016 |  | 350 | 200 | 550 | 176128 | PHIL SRL |  | 1980-01-01 | 2000-01-01 |  | enkele | 2000 | 'Sustainder Alexia, stal2, 4000K, 2800lm | 300 | 50 | 350 |  |  |  | 176129 |  | Xitanium light programmable | Elektronisch | 22 | 2018-01-01 | 176130 | LED SOX unit 20Watt | 20 | NACHT | DK 03-06 | nacht dim 22:30 - 06:00 | 15 | 100000 | 2018-01-01 | 2042-05-25 | 2042 | 964 | 3135 | 4099 | 14.46 | 47.025 | 61.485 | 0.09 | 5.53
DRA08680 | Binnen bebouwde kom |  | Drachten |  | verkeerswegen |  | Zuiderhogeweg | - | 201726 | 567581 |  | 0 | OV |  |  | 176131 | 10VALDU | - | Aluminium | 7 | 1980-01-01 | 2020-01-01 | enkel | 2020 | 8m PMF Paaltop DU RAL 7016 |  | 350 | 200 | 550 | 176132 | PHIL SRL |  | 1980-01-01 | 2000-01-01 |  | enkele | 2000 | 'Sustainder Alexia, stal2, 4000K, 2800lm | 300 | 50 | 350 |  |  |  | 176133 |  | Xitanium light programmable | Elektronisch | 22 | 2018-01-01 | 176134 | LED SOX unit 20Watt | 20 | NACHT | DK 03-06 | nacht dim 22:30 - 06:00 | 15 | 100000 | 2018-01-01 | 2042-05-25 | 2042 | 964 | 3135 | 4099 | 14.46 | 47.025 | 61.485 | 0.09 | 5.53
[20 empty] | 7 |  |  | meerdere | [5 empty] | 0 | 176136 | PHIL SRL |  | 1980-01-01 | 2000-01-01 |  | enkele | 2000 | 'Sustainder Alexia, stal2, 4000K, 2800lm | 300 | 50 | 350 |  |  |  | 176137 |  | Xitanium light programmable | Elektronisch | 22 | 2018-01-01 | 176138 | LED SOX unit 20Watt | 20 | NACHT | DK 03-06 | nacht dim 22:30 - 06:00 | 15 | 100000 | 2018-01-01 | 2042-05-25 | 2042 | 964 | 3135 | 4099 | 14.46 | 47.025 | 61.485 | 0.09 | 5.53
[20 empty] | 7 |  |  | meerdere | [5 empty] | 0 | 176140 | PHIL SRS201 |  | 2010-11-01 | 2030-11-01 |  | enkele | 2030 | 'Sustainder Alexia, stal2, 4000K, 2800lm | 300 | 50 | 350 |  |  |  | 176141 |  | Xitanium light programmable | Elektronisch | 22 | 2018-01-01 | 176142 | LED SOX unit 20Watt | 20 | NACHT | DK 03-06 | nacht dim 22:30 - 06:00 | 15 | 100000 | 2018-01-01 | 2042-05-25 | 2042 | 964 | 3135 | 4099 | 14.46 | 47.025 | 61.485 | 0.09 | 5.53
DRA08682 | Binnen bebouwde kom |  | Drachten |  | verkeerswegen |  | Zuiderhogeweg | - | 201734 | 567496 |  | 0 | OV |  |  | 176143 | 10VALDU | - | Aluminium | 7 | 1980-01-01 | 2020-01-01 | enkel | 2020 | 8m PMF Paaltop DU RAL 7016 |  | 350 | 200 | 550 | 176144 | PHIL SRL |  | 1980-01-01 | 2000-01-01 |  | enkele | 2000 | 'Sustainder Alexia, stal2, 4000K, 2800lm | 300 | 50 | 350 |  |  |  | 176145 |  | Xitanium light programmable | Elektronisch | 22 | 2018-01-01 | 176146 | LED SOX unit 20Watt | 20 | NACHT | DK 03-06 | nacht dim 22:30 - 06:00 | 15 | 100000 | 2018-01-01 | 2042-05-25 | 2042 | 964 | 3135 | 4099 | 14.46 | 47.025 | 61.485 | 0.09 | 5.53
[20 empty] | 7 |  |  | meerdere | [5 empty] | 0 | 176148 | PHIL SRL |  | 1980-01-01 | 2000-01-01 |  | enkele | 2000 | 'Sustainder Alexia, stal2, 4000K, 2800lm | 300 | 50 | 350 |  |  |  | 176149 |  | Xitanium light programmable | Elektronisch | 22 | 2018-01-01 | 176150 | LED SOX unit 20Watt | 20 | NACHT | DK 03-06 | nacht dim 22:30 - 06:00 | 15 | 100000 | 2018-01-01 | 2042-05-25 | 2042 | 964 | 3135 | 4099 | 14.46 | 47.025 | 61.485 | 0.09 | 5.53
DRA10152 | Binnen bebouwde kom |  | Drachten |  | verkeerswegen |  | Ringweg | Huisnr. 114 | 203039 | 570619 |  | 0 | OV |  |  | 176927 | 7CST | 7035 | Staal | 7 | 1995-01-01 | 2035-01-01 | enkel | 2035 | 7CST |  | 350 | 160 | 510 | 176928 | PHIL SRM | - | 1985-01-01 | 2005-01-01 |  | enkele | 2005 | 'Sustainder Alexia, stal2, 4000K, 2800lm | 300 | 50 | 350 |  |  |  | 176929 |  | Xitanium light programmable | Elektronisch | 22 | 2018-04-25 | 176930 | LED SOX unit 20Watt | 20 | NACHT | DK 03-06 | nacht dim 22:30 - 06:00 | 15 | 100000 | 2018-04-25 | 2042-09-16 | 2042 | 964 | 3135 | 4099 | 14.46 | 47.025 | 61.485 | 0.09 | 5.53
DRA05332 | Binnen bebouwde kom |  | Drachten |  | verkeerswegen |  | Overstesingel | - | 200460 | 567530 |  | 0 | OV |  |  | 182078 | 8VVERZDU | 0 | Staal | 7 | 1997-04-23 | 2037-04-23 | enkel | 2037 | 8m PMF Paaltop DU RAL 7016 |  | 350 | 200 | 550 | 182079 | PHIL SRM | - | 1985-01-01 | 2005-01-01 |  | enkele | 2005 | 'Sustainder Alexia, stal2, 4000K, 2800lm | 300 | 50 | 350 |  |  |  | 182080 |  | Xitanium light programmable | Elektronisch | 22 | 2018-01-01 | 182081 | LED SOX unit 20Watt | 20 | NACHT | DK 03-06 | nacht dim 22:30 - 06:00 | 15 | 100000 | 2018-01-01 | 2042-05-25 | 2042 | 964 | 3135 | 4099 | 14.46 | 47.025 | 61.485 | 0.09 | 5.53
[20 empty] | 7 |  |  | meerdere | [5 empty] | 0 | 182083 | PHIL SRM | - | 1985-01-01 | 2005-01-01 |  | enkele | 2005 | 'Sustainder Alexia, stal2, 4000K, 2800lm | 300 | 50 | 350 |  |  |  | 182084 |  | Xitanium light programmable | Elektronisch | 22 | 2019-05-22 | 182085 | LED SOX unit 20Watt | 20 | NACHT | DK 03-06 | nacht dim 22:30 - 06:00 | 15 | 100000 | 2019-05-22 | 2043-10-13 | 2043 | 964 | 3135 | 4099 | 14.46 | 47.025 | 61.485 | 0.09 | 5.53
[20 empty] | 7 |  |  | meerdere | [5 empty] | 0 | 182087 | PHIL SRM | - | 1985-01-01 | 2005-01-01 |  | enkele | 2005 | 'Sustainder Alexia, stal2, 4000K, 2800lm | 300 | 50 | 350 |  |  |  | 182088 |  | Xitanium light programmable | Elektronisch | 22 | 2018-01-01 | 182089 | LED SOX unit 20Watt | 20 | NACHT | DK 03-06 | nacht dim 22:30 - 06:00 | 15 | 100000 | 2018-01-01 | 2042-05-25 | 2042 | 964 | 3135 | 4099 | 14.46 | 47.025 | 61.485 | 0.09 | 5.53
DRA05335 | Binnen bebouwde kom |  | Drachten |  | verkeerswegen |  | Overstesingel | - | 200501 | 567563 |  | 0 | OV |  |  | 182090 | 8VVERZDU | 0 | Staal | 7 | 1997-04-16 | 2037-04-16 | enkel | 2037 | 8m PMF Paaltop DU RAL 7016 |  | 350 | 200 | 550 | 182091 | PHIL SRM | - | 1985-01-01 | 2005-01-01 |  | enkele | 2005 | 'Sustainder Alexia, stal2, 4000K, 2800lm | 300 | 50 | 350 |  |  |  | 182092 |  | Xitanium light programmable | Elektronisch | 22 | 2018-01-01 | 182093 | LED SOX unit 20Watt | 20 | NACHT | DK 03-06 | nacht dim 22:30 - 06:00 | 15 | 100000 | 2018-01-01 | 2042-05-25 | 2042 | 964 | 3135 | 4099 | 14.46 | 47.025 | 61.485 | 0.09 | 5.53
DRA05336 | Binnen bebouwde kom |  | Drachten |  | verkeerswegen |  | Overstesingel | - | 200523 | 567574 |  | 0 | OV |  |  | 182094 | 8VVERZDU | 7035 | Staal | 7 | 1990-06-07 | 2030-06-07 | enkel | 2030 | 8m PMF Paaltop DU RAL 7016 |  | 350 | 200 | 550 | 182095 | PHIL SRM | - | 1985-01-01 | 2005-01-01 |  | enkele | 2005 | 'Sustainder Alexia, stal2, 4000K, 2800lm | 300 | 50 | 350 |  |  |  | 182096 |  | Xitanium light programmable | Elektronisch | 22 | 2019-05-21 | 182097 | LED SOX unit 20Watt | 20 | NACHT | DK 03-06 | nacht dim 22:30 - 06:00 | 15 | 100000 | 2019-05-21 | 2043-10-12 | 2043 | 964 | 3135 | 4099 | 14.46 | 47.025 | 61.485 | 0.09 | 5.53
DRA05686 | Binnen bebouwde kom |  | Drachten |  | verkeerswegen |  | Ringweg | Huisnr. 98 | 203004 | 570609 |  | 0 | OV |  |  | 182922 | 7CST | 7035 | Staal | 7 | 1995-01-01 | 2035-01-01 | enkel | 2035 | 7CST |  | 350 | 160 | 510 | 182923 | PHIL SRM | - | 1985-01-01 | 2005-01-01 |  | enkele | 2005 | 'Sustainder Alexia, stal2, 4000K, 2800lm | 300 | 50 | 350 |  |  |  | 182924 |  | Xitanium light programmable | Elektronisch | 22 | 2018-04-25 | 182925 | LED SOX unit 20Watt | 20 | NACHT | DK 03-06 | nacht dim 22:30 - 06:00 | 15 | 100000 | 2018-04-25 | 2042-09-16 | 2042 | 964 | 3135 | 4099 | 14.46 | 47.025 | 61.485 | 0.09 | 5.53
DRA04887 | Binnen bebouwde kom |  | Drachten |  | verkeerswegen |  | Ringweg | Huisnr. 5 | 202560 | 570453 |  | 0 | OV |  |  | 186690 | 7CST | 7035 | Staal | 7 | 2002-01-01 | 2042-01-01 | enkel | 2042 | 7CST |  | 350 | 160 | 510 | 186691 | PHIL SRM | - | 1985-01-01 | 2005-01-01 |  | enkele | 2005 | 'Sustainder Alexia, stal2, 4000K, 2800lm | 300 | 50 | 350 |  |  |  | 186692 |  | Xitanium light programmable | Elektronisch | 22 | 2018-04-18 | 186693 | LED SOX unit 20Watt | 20 | NACHT | DK 03-06 | nacht dim 22:30 - 06:00 | 15 | 100000 | 2018-04-18 | 2042-09-09 | 2042 | 964 | 3135 | 4099 | 14.46 | 47.025 | 61.485 | 0.09 | 5.53
DRA04901 | Binnen bebouwde kom |  | Drachten |  | verkeerswegen |  | Ringweg | Huisnr. 5 | 202604 | 570468 |  | 0 | OV |  |  | 186726 | 8VST | 7035 | Staal | 7 | 2002-01-01 | 2042-01-01 | enkel | 2042 | 8m PMF Paaltop RAL 7016 | 525 | 350 | 200 | 1075 | 186727 | PHIL SRM | - | 1985-01-01 | 2005-01-01 |  | enkele | 2005 | 'Sustainder Alexia, stal2, 4000K, 2800lm | 300 | 50 | 350 |  |  |  | 186728 |  | Xitanium light programmable | Elektronisch | 22 | 2018-04-18 | 186729 | LED SOX unit 20Watt | 20 | NACHT | DK 03-06 | nacht dim 22:30 - 06:00 | 15 | 100000 | 2018-04-18 | 2042-09-09 | 2042 | 964 | 3135 | 4099 | 14.46 | 47.025 | 61.485 | 0.09 | 5.53
DRA04905 | Binnen bebouwde kom |  | Drachten |  | verkeerswegen |  | Ringweg | Huisnr. 27 | 202637 | 570480 |  | 0 | OV |  |  | 186738 | 7CVERZ | 7035 | Staal | 7 | 2012-01-01 | 2052-01-01 | enkel | 2052 | 7CVERZ |  | 350 | 160 | 510 | 186739 | PHIL SRM | - | 2018-04-17 | 2038-04-17 |  | enkele | 2038 | 'Sustainder Alexia, stal2, 4000K, 2800lm | 300 | 50 | 350 |  |  |  | 186740 |  | Xitanium light programmable | Elektronisch | 22 | 2018-04-17 | 186741 | LED SOX unit 20Watt | 20 | NACHT | DK 03-06 | nacht dim 22:30 - 06:00 | 15 | 100000 | 2018-04-17 | 2042-09-08 | 2042 | 964 | 3135 | 4099 | 14.46 | 47.025 | 61.485 | 0.09 | 5.53
DRA04921 | Binnen bebouwde kom |  | Drachten |  | verkeerswegen |  | Ringweg | Huisnr. 29 | 202678 | 570495 |  | 0 | OV |  |  | 186778 | 7CST | 0 | Staal | 7 | 1995-01-01 | 2035-01-01 | enkel | 2035 | 7CST |  | 350 | 160 | 510 | 186779 | PHIL SRM | - | 1985-01-01 | 2005-01-01 |  | enkele | 2005 | 'Sustainder Alexia, stal2, 4000K, 2800lm | 300 | 50 | 350 |  |  |  | 186780 |  | Xitanium light programmable | Elektronisch | 22 | 2018-01-01 | 186781 | LED SOX unit 20Watt | 20 | NACHT | DK 03-06 | nacht dim 22:30 - 06:00 | 15 | 100000 | 2018-01-01 | 2042-05-25 | 2042 | 964 | 3135 | 4099 | 14.46 | 47.025 | 61.485 | 0.09 | 5.53
DRA04956 | Binnen bebouwde kom |  | Drachten |  | verkeerswegen |  | Ringweg | Huisnr. 55 | 202716 | 570507 |  | 0 | OV |  |  | 186874 | 7CST | 7035 | Staal | 7 | 1995-01-01 | 2035-01-01 | enkel | 2035 | 7CST |  | 350 | 160 | 510 | 186875 | PHIL SRM | - | 1985-01-01 | 2005-01-01 |  | enkele | 2005 | 'Sustainder Alexia, stal2, 4000K, 2800lm | 300 | 50 | 350 |  |  |  | 186876 |  | Xitanium light programmable | Elektronisch | 22 | 2018-04-18 | 186877 | LED SOX unit 20Watt | 20 | NACHT | DK 03-06 | nacht dim 22:30 - 06:00 | 15 | 100000 | 2018-04-18 | 2042-09-09 | 2042 | 964 | 3135 | 4099 | 14.46 | 47.025 | 61.485 | 0.09 | 5.53
DRA04957 | Binnen bebouwde kom |  | Drachten |  | verkeerswegen |  | Ringweg | Huisnr. 57 | 202751 | 570524 |  | 0 | OV |  |  | 186878 | 7CST | 7035 | Staal | 7 | 1995-01-01 | 2035-01-01 | enkel | 2035 | 7CST |  | 350 | 160 | 510 | 186879 | PHIL SRM | - | 1985-01-01 | 2005-01-01 |  | enkele | 2005 | 'Sustainder Alexia, stal2, 4000K, 2800lm | 300 | 50 | 350 |  |  |  | 186880 |  | Xitanium light programmable | Elektronisch | 22 | 2018-04-18 | 186881 | LED SOX unit 20Watt | 20 | NACHT | DK 03-06 | nacht dim 22:30 - 06:00 | 15 | 100000 | 2018-04-18 | 2042-09-09 | 2042 | 964 | 3135 | 4099 | 14.46 | 47.025 | 61.485 | 0.09 | 5.53
DRA04959 | Binnen bebouwde kom |  | Drachten |  | verkeerswegen |  | Ringweg | Huisnr. 111 | 202821 | 570559 |  | 0 | OV |  |  | 186886 | 7CST | 7035 | Staal | 7 | 1995-01-01 | 2035-01-01 | enkel | 2035 | 7CST |  | 350 | 160 | 510 | 186887 | PHIL SRM | - | 1985-01-01 | 2005-01-01 |  | enkele | 2005 | 'Sustainder Alexia, stal2, 4000K, 2800lm | 300 | 50 | 350 |  |  |  | 209882 |  | Xitanium light programmable | Elektronisch | 22 | 2018-04-18 | 186889 | LED SOX unit 20Watt | 20 | NACHT | DK 03-06 | nacht dim 22:30 - 06:00 | 15 | 100000 | 2018-04-18 | 2042-09-09 | 2042 | 964 | 3135 | 4099 | 14.46 | 47.025 | 61.485 | 0.09 | 5.53
DRA04976 | Binnen bebouwde kom |  | Drachten |  | verkeerswegen |  | Ringweg | Huisnr. 113 | 202861 | 570559 |  | 0 | OV |  |  | 186954 | 8m ijzer uithouder recht | 7035 | Staal | 7 | 2019-11-20 | 2059-11-20 | enkel | 2059 | 8m PMF Paaltop RAL 7016 | 525 | 350 | 200 | 1075 | 186955 | PHIL SRM | - | 1985-01-01 | 2005-01-01 |  | enkele | 2005 | 'Sustainder Alexia, stal2, 4000K, 2800lm | 300 | 50 | 350 |  |  |  | 186956 |  | Xitanium light programmable | Elektronisch | 22 | 2018-04-19 | 186957 | LED SOX unit 20Watt | 20 | NACHT | DK 03-06 | nacht dim 22:30 - 06:00 | 15 | 100000 | 2018-04-19 | 2042-09-10 | 2042 | 964 | 3135 | 4099 | 14.46 | 47.025 | 61.485 | 0.09 | 5.53
DRA04977 | Binnen bebouwde kom |  | Drachten |  | verkeerswegen |  | Ringweg | Huisnr. 113 | 202900 | 570572 |  | 0 | OV |  |  | 186958 | 7CST | 7035 | Staal | 7 | 1995-01-01 | 2035-01-01 | enkel | 2035 | 7CST |  | 350 | 160 | 510 | 186959 | PHIL SRM | - | 1985-01-01 | 2005-01-01 |  | enkele | 2005 | 'Sustainder Alexia, stal2, 4000K, 2800lm | 300 | 50 | 350 |  |  |  | 186960 |  | Xitanium light programmable | Elektronisch | 22 | 2018-04-19 | 186961 | LED SOX unit 20Watt | 20 | NACHT | DK 03-06 | nacht dim 22:30 - 06:00 | 15 | 100000 | 2018-04-19 | 2042-09-10 | 2042 | 964 | 3135 | 4099 | 14.46 | 47.025 | 61.485 | 0.09 | 5.53
TNR04978 | Binnen bebouwde kom |  | Drachten |  | verkeerswegen |  | Ringweg | Huisnr. 78 | 202932 | 570584 |  | 0 | OV |  |  | 186962 | 7CST | 0 | Staal | 7 | 1995-01-01 | 2035-01-01 | enkel | 2035 | 7CST |  | 350 | 160 | 510 | 186963 | PHIL SRM | - | 1985-01-01 | 2005-01-01 |  | enkele | 2005 | 'Sustainder Alexia, stal2, 4000K, 2800lm | 300 | 50 | 350 |  |  |  | 186964 |  | Xitanium light programmable | Elektronisch | 22 | 2018-01-01 | 186965 | LED SOX unit 20Watt | 20 | NACHT | DK 03-06 | nacht dim 22:30 - 06:00 | 15 | 100000 | 2018-01-01 | 2042-05-25 | 2042 | 964 | 3135 | 4099 | 14.46 | 47.025 | 61.485 | 0.09 | 5.53
DRA04994 | Binnen bebouwde kom |  | Drachten |  | verkeerswegen |  | Ringweg | Huisnr. 80 | 202969 | 570597 |  | 0 | OV |  |  | 187026 | 7CST | 7035 | Staal | 7 | 1995-01-01 | 2035-01-01 | enkel | 2035 | 7CST |  | 350 | 160 | 510 | 187027 | PHIL SRM | - | 1985-01-01 | 2005-01-01 |  | enkele | 2005 | 'Sustainder Alexia, stal2, 4000K, 2800lm | 300 | 50 | 350 |  |  |  | 187028 |  | Xitanium light programmable | Elektronisch | 22 | 2018-04-18 | 187029 | LED SOX unit 20Watt | 20 | NACHT | DK 03-06 | nacht dim 22:30 - 06:00 | 15 | 100000 | 2018-04-18 | 2042-09-09 | 2042 | 964 | 3135 | 4099 | 14.46 | 47.025 | 61.485 | 0.09 | 5.53
DRA05010 | Binnen bebouwde kom |  | Drachten |  | verkeerswegen |  | Ringweg | Huisnr. 132 | 203161 | 570642 |  | 0 | OV |  |  | 187074 | 7VVERZ | 7035 | Staal | 7 | 2000-01-01 | 2040-01-01 | enkel | 2040 | 7CVERZ |  | 350 | 160 | 510 | 187075 | PHIL SRM | - | 1985-01-01 | 2005-01-01 |  | enkele | 2005 | 'Sustainder Alexia, stal2, 4000K, 2800lm | 300 | 50 | 350 |  |  |  | 187076 |  | Xitanium light programmable | Elektronisch | 22 | 2018-04-25 | 187077 | LED SOX unit 20Watt | 20 | NACHT | DK 03-06 | nacht dim 22:30 - 06:00 | 15 | 100000 | 2018-04-25 | 2042-09-16 | 2042 | 964 | 3135 | 4099 | 14.46 | 47.025 | 61.485 | 0.09 | 5.53
DRA05024 | Binnen bebouwde kom |  | Drachten |  | verkeerswegen |  | Ringweg | - | 203199 | 570641 |  | 0 | OV |  |  | 187110 | 8VVERZ | 7035 | Staal | 7 | 1992-01-01 | 2032-01-01 | enkel | 2032 | 8m PMF Paaltop RAL 7016 | 525 | 350 | 200 | 1075 | 187111 | PHIL SRM | - | 1985-01-01 | 2005-01-01 |  | enkele | 2005 | 'Sustainder Alexia, stal2, 4000K, 2800lm | 300 | 50 | 350 |  |  |  | 187112 |  | Xitanium light programmable | Elektronisch | 22 | 2018-04-19 | 187113 | LED SOX unit 20Watt | 20 | NACHT | DK 03-06 | nacht dim 22:30 - 06:00 | 15 | 100000 | 2018-04-19 | 2042-09-10 | 2042 | 964 | 3135 | 4099 | 14.46 | 47.025 | 61.485 | 0.09 | 5.53
DRA05052 | Binnen bebouwde kom |  | Drachten |  | verkeerswegen |  | Ringweg | Huisnr. 5 | 202529 | 570442 |  | 0 | OV |  |  | 187190 | 7CST | 0 | Staal | 7 | 2002-01-01 | 2042-01-01 | enkel | 2042 | 7CST |  | 350 | 160 | 510 | 187191 | PHIL SRM | - | 1985-01-01 | 2005-01-01 |  | enkele | 2005 | 'Sustainder Alexia, stal2, 4000K, 2800lm | 300 | 50 | 350 |  |  |  | 187192 |  | Xitanium light programmable | Elektronisch | 22 | 2018-01-01 | 187193 | LED SOX unit 20Watt | 20 | NACHT | DK 03-06 | nacht dim 22:30 - 06:00 | 15 | 100000 | 2018-01-01 | 2042-05-25 | 2042 | 964 | 3135 | 4099 | 14.46 | 47.025 | 61.485 | 0.09 | 5.53
DRA04554 | Binnen bebouwde kom | Gebiedsontsluiting | Drachten |  | verkeerswegen |  | Noorderhogeweg | - | 201332 | 570108 |  | 0 | OV |  |  | 187978 | 10CSTDU EU3M | 0 | Staal | 7 | 1976-01-01 | 2016-01-01 | enkel | 2016 | 8m PMF Paaltop DU RAL 7016 |  | 350 | 200 | 550 | 187979 | PHIL SRM | - | 1976-01-01 | 1996-01-01 |  | enkele | 1996 | 'Sustainder Alexia, stal2, 4000K, 2800lm | 300 | 50 | 350 |  |  |  | 187980 |  | Xitanium light programmable | Elektronisch | 22 | 2018-01-01 | 187981 | LED SOX unit 20Watt | 20 | NACHT | DK 03-06 | nacht dim 22:30 - 06:00 | 15 | 100000 | 2018-01-01 | 2042-05-25 | 2042 | 964 | 3135 | 4099 | 14.46 | 47.025 | 61.485 | 0.09 | 5.53
[20 empty] | 7 |  |  | meerdere | [5 empty] | 0 | 187983 | PHIL SRM | - | 1976-01-01 | 1996-01-01 |  | enkele | 1996 | 'Sustainder Alexia, stal2, 4000K, 2800lm | 300 | 50 | 350 |  |  |  | 187984 |  | Xitanium light programmable | Elektronisch | 22 | 2018-01-01 | 187985 | LED SOX unit 20Watt | 20 | NACHT | DK 03-06 | nacht dim 22:30 - 06:00 | 15 | 100000 | 2018-01-01 | 2042-05-25 | 2042 | 964 | 3135 | 4099 | 14.46 | 47.025 | 61.485 | 0.09 | 5.53
[20 empty] | 7 |  |  | meerdere | [5 empty] | 0 | 187987 | PHIL SRM | - | 1976-01-01 | 1996-01-01 |  | enkele | 1996 | 'Sustainder Alexia, stal2, 4000K, 2800lm | 300 | 50 | 350 |  |  |  | 187988 |  | Xitanium light programmable | Elektronisch | 22 | 2018-01-01 | 187989 | LED SOX unit 20Watt | 20 | NACHT | DK 03-06 | nacht dim 22:30 - 06:00 | 15 | 100000 | 2018-01-01 | 2042-05-25 | 2042 | 964 | 3135 | 4099 | 14.46 | 47.025 | 61.485 | 0.09 | 5.53
[20 empty] | 7 |  |  | meerdere | [5 empty] | 0 | 187991 | PHIL SRM | - | 1976-01-01 | 1996-01-01 |  | enkele | 1996 | 'Sustainder Alexia, stal2, 4000K, 2800lm | 300 | 50 | 350 |  |  |  | 187992 |  | Xitanium light programmable | Elektronisch | 22 | 2018-01-01 | 187993 | LED SOX unit 20Watt | 20 | NACHT | DK 03-06 | nacht dim 22:30 - 06:00 | 15 | 100000 | 2018-01-01 | 2042-05-25 | 2042 | 964 | 3135 | 4099 | 14.46 | 47.025 | 61.485 | 0.09 | 5.53
DRA04556 | Binnen bebouwde kom | Gebiedsontsluiting | Drachten |  | verkeerswegen |  | Noorderhogeweg | - | 201323 | 570167 |  | 0 | OV |  |  | 187994 | 10CSTDU EU3M | 0 | Staal | 7 | 1976-01-01 | 2016-01-01 | enkel | 2016 | 8m PMF Paaltop DU RAL 7016 |  | 350 | 200 | 550 | 187995 | PHIL SRM | - | 1976-01-01 | 1996-01-01 |  | enkele | 1996 | 'Sustainder Alexia, stal2, 4000K, 2800lm | 300 | 50 | 350 |  |  |  | 187996 |  | Xitanium light programmable | Elektronisch | 22 | 2018-01-01 | 187997 | LED SOX unit 20Watt | 20 | NACHT | DK 03-06 | nacht dim 22:30 - 06:00 | 15 | 100000 | 2018-01-01 | 2042-05-25 | 2042 | 964 | 3135 | 4099 | 14.46 | 47.025 | 61.485 | 0.09 | 5.53
[20 empty] | 7 |  |  | meerdere | [5 empty] | 0 | 187999 | PHIL SRM | - | 1976-01-01 | 1996-01-01 |  | enkele | 1996 | 'Sustainder Alexia, stal2, 4000K, 2800lm | 300 | 50 | 350 |  |  |  | 188000 |  | Xitanium light programmable | Elektronisch | 22 | 2018-01-01 | 188001 | LED SOX unit 20Watt | 20 | NACHT | DK 03-06 | nacht dim 22:30 - 06:00 | 15 | 100000 | 2018-01-01 | 2042-05-25 | 2042 | 964 | 3135 | 4099 | 14.46 | 47.025 | 61.485 | 0.09 | 5.53
DRA04558 | Binnen bebouwde kom | Gebiedsontsluiting | Drachten |  | verkeerswegen |  | Noorderhogeweg | - | 201313 | 570228 |  | 0 | OV |  |  | 188002 | 10CSTDU EU3M | 0 | Staal | 7 | 1976-01-01 | 2016-01-01 | enkel | 2016 | 8m PMF Paaltop DU RAL 7016 |  | 350 | 200 | 550 | 188003 | PHIL SRM | - | 1976-01-01 | 1996-01-01 |  | enkele | 1996 | 'Sustainder Alexia, stal2, 4000K, 2800lm | 300 | 50 | 350 |  |  |  | 188004 |  | Xitanium light programmable | Elektronisch | 22 | 2018-01-01 | 188005 | LED SOX unit 20Watt | 20 | NACHT | DK 03-06 | nacht dim 22:30 - 06:00 | 15 | 100000 | 2018-01-01 | 2042-05-25 | 2042 | 964 | 3135 | 4099 | 14.46 | 47.025 | 61.485 | 0.09 | 5.53
[20 empty] | 7 |  |  | meerdere | [5 empty] | 0 | 188007 | PHIL SRM | - | 1976-01-01 | 1996-01-01 |  | enkele | 1996 | 'Sustainder Alexia, stal2, 4000K, 2800lm | 300 | 50 | 350 |  |  |  | 188008 |  | Xitanium light programmable | Elektronisch | 22 | 2018-01-01 | 188009 | LED SOX unit 20Watt | 20 | NACHT | DK 03-06 | nacht dim 22:30 - 06:00 | 15 | 100000 | 2018-01-01 | 2042-05-25 | 2042 | 964 | 3135 | 4099 | 14.46 | 47.025 | 61.485 | 0.09 | 5.53
[20 empty] | 7 |  |  | meerdere | [5 empty] | 0 | 188011 | PHIL SRM | - | 1976-01-01 | 1996-01-01 |  | enkele | 1996 | 'Sustainder Alexia, stal2, 4000K, 2800lm | 300 | 50 | 350 |  |  |  | 188012 |  | Xitanium light programmable | Elektronisch | 22 | 2018-01-01 | 188013 | LED SOX unit 20Watt | 20 | NACHT | DK 03-06 | nacht dim 22:30 - 06:00 | 15 | 100000 | 2018-01-01 | 2042-05-25 | 2042 | 964 | 3135 | 4099 | 14.46 | 47.025 | 61.485 | 0.09 | 5.53
DRA04576 | Binnen bebouwde kom | Gebiedsontsluiting | Drachten |  | verkeerswegen |  | Noorderhogeweg | - | 201272 | 570478 |  | 0 | OV |  |  | 188050 | 10CSTDU EU3M | 0 | Staal | 7 | 1976-01-01 | 2016-01-01 | enkel | 2016 | 8m PMF Paaltop DU RAL 7016 |  | 350 | 200 | 550 | 188051 | PHIL SRM | - | 1976-01-01 | 1996-01-01 |  | enkele | 1996 | 'Sustainder Alexia, stal2, 4000K, 2800lm | 300 | 50 | 350 |  |  |  | 188052 |  | Xitanium light programmable | Elektronisch | 22 | 2018-01-01 | 188053 | LED SOX unit 20Watt | 20 | NACHT | DK 03-06 | nacht dim 22:30 - 06:00 | 15 | 100000 | 2018-01-01 | 2042-05-25 | 2042 | 964 | 3135 | 4099 | 14.46 | 47.025 | 61.485 | 0.09 | 5.53
[20 empty] | 7 |  |  | meerdere | [5 empty] | 0 | 188055 | PHIL SRM | - | 1976-01-01 | 1996-01-01 |  | enkele | 1996 | 'Sustainder Alexia, stal2, 4000K, 2800lm | 300 | 50 | 350 |  |  |  | 188056 |  | Xitanium light programmable | Elektronisch | 22 | 2018-01-01 | 188057 | LED SOX unit 20Watt | 20 | NACHT | DK 03-06 | nacht dim 22:30 - 06:00 | 15 | 100000 | 2018-01-01 | 2042-05-25 | 2042 | 964 | 3135 | 4099 | 14.46 | 47.025 | 61.485 | 0.09 | 5.53
[20 empty] | 7 |  |  | meerdere | [5 empty] | 0 | 188059 | PHIL SRM | - | 1976-01-01 | 1996-01-01 |  | enkele | 1996 | 'Sustainder Alexia, stal2, 4000K, 2800lm | 300 | 50 | 350 |  |  |  | 188060 |  | Xitanium light programmable | Elektronisch | 22 | 2018-01-01 | 188061 | LED SOX unit 20Watt | 20 | NACHT | DK 03-06 | nacht dim 22:30 - 06:00 | 15 | 100000 | 2018-01-01 | 2042-05-25 | 2042 | 964 | 3135 | 4099 | 14.46 | 47.025 | 61.485 | 0.09 | 5.53
DRA04578 | Binnen bebouwde kom | Gebiedsontsluiting | Drachten |  | verkeerswegen |  | Noorderhogeweg | - | 201262 | 570541 |  | 0 | OV |  |  | 188062 | 10CSTDU EU3M | 0 | Staal | 7 | 1976-01-01 | 2016-01-01 | enkel | 2016 | 8m PMF Paaltop DU RAL 7016 |  | 350 | 200 | 550 | 188063 | PHIL SRM | - | 1976-01-01 | 1996-01-01 |  | enkele | 1996 | 'Sustainder Alexia, stal2, 4000K, 2800lm | 300 | 50 | 350 |  |  |  | 188064 |  | Xitanium light programmable | Elektronisch | 22 | 2018-01-01 | 188065 | LED SOX unit 20Watt | 20 | NACHT | DK 03-06 | nacht dim 22:30 - 06:00 | 15 | 100000 | 2018-01-01 | 2042-05-25 | 2042 | 964 | 3135 | 4099 | 14.46 | 47.025 | 61.485 | 0.09 | 5.53
[20 empty] | 7 |  |  | meerdere | [5 empty] | 0 | 188067 | PHIL SRM | - | 1976-01-01 | 1996-01-01 |  | enkele | 1996 | 'Sustainder Alexia, stal2, 4000K, 2800lm | 300 | 50 | 350 |  |  |  | 188068 |  | Xitanium light programmable | Elektronisch | 22 | 2018-01-01 | 188069 | LED SOX unit 20Watt | 20 | NACHT | DK 03-06 | nacht dim 22:30 - 06:00 | 15 | 100000 | 2018-01-01 | 2042-05-25 | 2042 | 964 | 3135 | 4099 | 14.46 | 47.025 | 61.485 | 0.09 | 5.53
DRA04579 | Binnen bebouwde kom | Gebiedsontsluiting | Drachten |  | verkeerswegen |  | Noorderhogeweg | - | 201257 | 570570 |  | 0 | OV |  |  | 188070 | 10CSTDU EU3M | 0 | Staal | 7 | 1976-01-01 | 2016-01-01 | enkel | 2016 | 8m PMF Paaltop DU RAL 7016 |  | 350 | 200 | 550 | 188071 | PHIL SRM | - | 1976-01-01 | 1996-01-01 |  | enkele | 1996 | 'Sustainder Alexia, stal2, 4000K, 2800lm | 300 | 50 | 350 |  |  |  | 188072 |  | Xitanium light programmable | Elektronisch | 22 | 2018-01-01 | 188073 | LED SOX unit 20Watt | 20 | NACHT | DK 03-06 | nacht dim 22:30 - 06:00 | 15 | 100000 | 2018-01-01 | 2042-05-25 | 2042 | 964 | 3135 | 4099 | 14.46 | 47.025 | 61.485 | 0.09 | 5.53
[20 empty] | 7 |  |  | meerdere | [5 empty] | 0 | 188075 | PHIL SRM | - | 1976-01-01 | 1996-01-01 |  | enkele | 1996 | 'Sustainder Alexia, stal2, 4000K, 2800lm | 300 | 50 | 350 |  |  |  | 188076 |  | Xitanium light programmable | Elektronisch | 22 | 2018-01-01 | 188077 | LED SOX unit 20Watt | 20 | NACHT | DK 03-06 | nacht dim 22:30 - 06:00 | 15 | 100000 | 2018-01-01 | 2042-05-25 | 2042 | 964 | 3135 | 4099 | 14.46 | 47.025 | 61.485 | 0.09 | 5.53
DRA04580 | Binnen bebouwde kom | Gebiedsontsluiting | Drachten |  | verkeerswegen |  | Noorderhogeweg | - | 201253 | 570599 |  | 0 | OV |  |  | 188078 | 10CSTDU EU3M | 0 | Staal | 7 | 1976-01-01 | 2016-01-01 | enkel | 2016 | 8m PMF Paaltop DU RAL 7016 |  | 350 | 200 | 550 | 188079 | PHIL SRM | - | 1976-01-01 | 1996-01-01 |  | enkele | 1996 | 'Sustainder Alexia, stal2, 4000K, 2800lm | 300 | 50 | 350 |  |  |  | 188080 |  | Xitanium light programmable | Elektronisch | 22 | 2018-01-01 | 188081 | LED SOX unit 20Watt | 20 | NACHT | DK 03-06 | nacht dim 22:30 - 06:00 | 15 | 100000 | 2018-01-01 | 2042-05-25 | 2042 | 964 | 3135 | 4099 | 14.46 | 47.025 | 61.485 | 0.09 | 5.53
[20 empty] | 7 |  |  | meerdere | [5 empty] | 0 | 188083 | PHIL SRM | - | 1976-01-01 | 1996-01-01 |  | enkele | 1996 | 'Sustainder Alexia, stal2, 4000K, 2800lm | 300 | 50 | 350 |  |  |  | 188084 |  | Xitanium light programmable | Elektronisch | 22 | 2018-01-01 | 188085 | LED SOX unit 20Watt | 20 | NACHT | DK 03-06 | nacht dim 22:30 - 06:00 | 15 | 100000 | 2018-01-01 | 2042-05-25 | 2042 | 964 | 3135 | 4099 | 14.46 | 47.025 | 61.485 | 0.09 | 5.53
DRA04582 | Binnen bebouwde kom | Gebiedsontsluiting | Drachten |  | verkeerswegen |  | Noorderhogeweg | - | 201231 | 570657 |  | 0 | OV |  |  | 188086 | 10VST | 0 | Staal | 7 | 2007-11-06 | 2047-11-06 | enkel | 2047 | 8m PMF Paaltop RAL 7016 | 525 | 350 | 200 | 1075 | 188087 | PHIL SRM | - | 1985-01-01 | 2005-01-01 |  | enkele | 2005 | 'Sustainder Alexia, stal2, 4000K, 2800lm | 300 | 50 | 350 |  |  |  | 188088 |  | Xitanium light programmable | Elektronisch | 22 | 2018-01-01 | 188089 | LED SOX unit 20Watt | 20 | NACHT | DK 03-06 | nacht dim 22:30 - 06:00 | 15 | 100000 | 2018-01-01 | 2042-05-25 | 2042 | 964 | 3135 | 4099 | 14.46 | 47.025 | 61.485 | 0.09 | 5.53
DRA04584 | Binnen bebouwde kom | Gebiedsontsluiting | Drachten |  | verkeerswegen |  | Noorderhogeweg | - | 201222 | 570717 |  | 0 | OV |  |  | 188090 | 10CST EU3M | 0 | Staal | 7 | 1976-01-01 | 2016-01-01 | enkel | 2016 | 8m PMF Paaltop RAL 7016 | 525 | 350 | 200 | 1075 | 188091 | PHIL SRM | - | 1976-01-01 | 1996-01-01 |  | enkele | 1996 | 'Sustainder Alexia, stal2, 4000K, 2800lm | 300 | 50 | 350 |  |  |  | 188092 |  | Xitanium light programmable | Elektronisch | 22 | 2018-01-01 | 188093 | LED SOX unit 20Watt | 20 | NACHT | DK 03-06 | nacht dim 22:30 - 06:00 | 15 | 100000 | 2018-01-01 | 2042-05-25 | 2042 | 964 | 3135 | 4099 | 14.46 | 47.025 | 61.485 | 0.09 | 5.53
DRA04585 | Binnen bebouwde kom | Gebiedsontsluiting | Drachten |  | verkeerswegen |  | Noorderhogeweg | - | 201220 | 570747 |  | 0 | OV |  |  | 188094 | 10CST | 0 | Staal | 7 | 1985-01-01 | 2025-01-01 | enkel | 2025 | 8m PMF Paaltop RAL 7016 | 525 | 350 | 200 | 1075 | 188095 | PHIL SRM | - | 1985-01-01 | 2005-01-01 |  | enkele | 2005 | 'Sustainder Alexia, stal2, 4000K, 2800lm | 300 | 50 | 350 |  |  |  | 188096 |  | Xitanium light programmable | Elektronisch | 22 | 2018-01-01 | 188097 | LED SOX unit 20Watt | 20 | NACHT | DK 03-06 | nacht dim 22:30 - 06:00 | 15 | 100000 | 2018-01-01 | 2042-05-25 | 2042 | 964 | 3135 | 4099 | 14.46 | 47.025 | 61.485 | 0.09 | 5.53
DRA04588 | Binnen bebouwde kom | Gebiedsontsluiting | Drachten |  | verkeerswegen |  | Noorderhogeweg | - | 201253 | 570662 |  | 0 | OV |  |  | 188102 | 10CST EU3M | 0 | Staal | 7 | 1976-01-01 | 2016-01-01 | enkel | 2016 | 8m PMF Paaltop RAL 7016 | 525 | 350 | 200 | 1075 | 188103 | PHIL SRM | - | 1976-01-01 | 1996-01-01 |  | enkele | 1996 | 'Sustainder Alexia, stal2, 4000K, 2800lm | 300 | 50 | 350 |  |  |  | 188104 |  | Xitanium light programmable | Elektronisch | 22 | 2018-01-01 | 188105 | LED SOX unit 20Watt | 20 | NACHT | DK 03-06 | nacht dim 22:30 - 06:00 | 15 | 100000 | 2018-01-01 | 2042-05-25 | 2042 | 964 | 3135 | 4099 | 14.46 | 47.025 | 61.485 | 0.09 | 5.53
DRA04595 | Binnen bebouwde kom | Gebiedsontsluiting | Drachten |  | verkeerswegen |  | Noorderhogeweg | - | 201239 | 570750 |  | 0 | OV |  |  | 188106 | 10VST | 0 | Staal | 7 | 1976-01-01 | 2016-01-01 | enkel | 2016 | 8m PMF Paaltop RAL 7016 | 525 | 350 | 200 | 1075 | 188107 | PHIL SRM | - | 1976-01-01 | 1996-01-01 |  | enkele | 1996 | 'Sustainder Alexia, stal2, 4000K, 2800lm | 300 | 50 | 350 |  |  |  | 188108 |  | Xitanium light programmable | Elektronisch | 22 | 2018-01-01 | 188109 | LED SOX unit 20Watt | 20 | NACHT | DK 03-06 | nacht dim 22:30 - 06:00 | 15 | 100000 | 2018-01-01 | 2042-05-25 | 2042 | 964 | 3135 | 4099 | 14.46 | 47.025 | 61.485 | 0.09 | 5.53
DRA04597 | Binnen bebouwde kom | Gebiedsontsluiting | Drachten |  | verkeerswegen |  | Noorderhogeweg | - | 201225 | 570820 |  | 0 | OV |  |  | 188114 | 10VST | 0 | Staal | 7 | 1976-01-01 | 2016-01-01 | enkel | 2016 | 8m PMF Paaltop RAL 7016 | 525 | 350 | 200 | 1075 | 188115 | PHIL SRM | - | 1976-01-01 | 1996-01-01 |  | enkele | 1996 | 'Sustainder Alexia, stal2, 4000K, 2800lm | 300 | 50 | 350 |  |  |  | 188116 |  | Xitanium light programmable | Elektronisch | 22 | 2018-01-01 | 188117 | LED SOX unit 20Watt | 20 | NACHT | DK 03-06 | nacht dim 22:30 - 06:00 | 15 | 100000 | 2018-01-01 | 2042-05-25 | 2042 | 964 | 3135 | 4099 | 14.46 | 47.025 | 61.485 | 0.09 | 5.53
DRA04711 | Binnen bebouwde kom |  | Drachten |  | verkeerswegen |  | De Lange West | - | 201558 | 569286 |  | 0 | OV |  |  | 188466 | 8VVERZ | 0 | Staal | 7 | 2001-09-13 | 2041-09-13 | enkel | 2041 | 8m PMF Paaltop RAL 7016 | 525 | 350 | 200 | 1075 | 188467 | PHIL SRM | - | 1985-01-01 | 2005-01-01 |  | enkele | 2005 | 'Sustainder Alexia, stal2, 4000K, 2800lm | 300 | 50 | 350 |  |  |  | 188468 |  | Xitanium light programmable | Elektronisch | 22 | 2018-01-01 | 188469 | LED SOX unit 20Watt | 20 | NACHT | DK 03-06 | nacht dim 22:30 - 06:00 | 15 | 100000 | 2018-01-01 | 2042-05-25 | 2042 | 964 | 3135 | 4099 | 14.46 | 47.025 | 61.485 | 0.09 | 5.53
DRA04712 | Binnen bebouwde kom |  | Drachten |  | verkeerswegen |  | De Lange West | Huisnr. 126 | 201586 | 569290 |  | 0 | OV |  |  | 188470 | 8VVERZ | 0 | Staal | 7 | 1997-09-18 | 2037-09-18 | enkel | 2037 | 8m PMF Paaltop RAL 7016 | 525 | 350 | 200 | 1075 | 188471 | PHIL SRM | - | 1985-01-01 | 2005-01-01 |  | enkele | 2005 | 'Sustainder Alexia, stal2, 4000K, 2800lm | 300 | 50 | 350 |  |  |  | 188472 |  | Xitanium light programmable | Elektronisch | 22 | 2019-01-17 | 188473 | LED SOX unit 20Watt | 20 | NACHT | DK 03-06 | nacht dim 22:30 - 06:00 | 15 | 100000 | 2019-01-17 | 2043-06-10 | 2043 | 964 | 3135 | 4099 | 14.46 | 47.025 | 61.485 | 0.09 | 5.53
DRA04713 | Binnen bebouwde kom |  | Drachten |  | verkeerswegen |  | De Lange West | Huisnr. 126 | 201615 | 569294 |  | 0 | OV |  |  | 188474 | 8CST | 0 | Staal | 8 | 1980-01-01 | 2020-01-01 | enkel | 2020 | 8m PMF Paaltop RAL 7016 | 525 | 350 | 200 | 1075 | 188475 | PHIL SRM | - | 1985-01-01 | 2005-01-01 |  | enkele | 2005 | 'Sustainder Alexia, stal2, 4000K, 2800lm | 300 | 50 | 350 |  |  |  | 188476 |  | Xitanium light programmable | Elektronisch | 22 | 2018-01-01 | 188477 | LED SOX unit 20Watt | 20 | NACHT | DK 03-06 | nacht dim 22:30 - 06:00 | 15 | 100000 | 2018-01-01 | 2042-05-25 | 2042 | 964 | 3135 | 4099 | 14.46 | 47.025 | 61.485 | 0.09 | 5.53
DRA04715 | Binnen bebouwde kom |  | Drachten |  | verkeerswegen |  | De Lange West | Huisnr. 110 | 201670 | 569302 |  | 0 | OV |  |  | 188478 | 8CST | 0 | Staal | 8 | 1980-01-01 | 2020-01-01 | enkel | 2020 | 8m PMF Paaltop RAL 7016 | 525 | 350 | 200 | 1075 | 188479 | PHIL SRM | - | 1985-01-01 | 2005-01-01 |  | enkele | 2005 | 'Sustainder Alexia, stal2, 4000K, 2800lm | 300 | 50 | 350 |  |  |  | 188480 |  | Xitanium light programmable | Elektronisch | 22 | 2019-01-17 | 188481 | LED SOX unit 20Watt | 20 | NACHT | DK 03-06 | nacht dim 22:30 - 06:00 | 15 | 100000 | 2019-01-17 | 2043-06-10 | 2043 | 964 | 3135 | 4099 | 14.46 | 47.025 | 61.485 | 0.09 | 5.53
DRA04716 | Binnen bebouwde kom |  | Drachten |  | verkeerswegen |  | De Lange West | Huisnr. 108 | 201697 | 569306 |  | 0 | OV |  |  | 188482 | 8VVERZ | 0 | Staal | 8 | 2003-03-18 | 2043-03-18 | enkel | 2043 | 8m PMF Paaltop RAL 7016 | 525 | 350 | 200 | 1075 | 188483 | PHIL SRM | - | 1985-01-01 | 2005-01-01 |  | enkele | 2005 | 'Sustainder Alexia, stal2, 4000K, 2800lm | 300 | 50 | 350 |  |  |  | 188484 |  | Xitanium light programmable | Elektronisch | 22 | 2018-01-01 | 188485 | LED SOX unit 20Watt | 20 | NACHT | DK 03-06 | nacht dim 22:30 - 06:00 | 15 | 100000 | 2018-01-01 | 2042-05-25 | 2042 | 964 | 3135 | 4099 | 14.46 | 47.025 | 61.485 | 0.09 | 5.53
DRA04718 | Binnen bebouwde kom |  | Drachten |  | verkeerswegen |  | De Lange West | Huisnr. 104 | 201753 | 569315 |  | 0 | OV |  |  | 188486 | 8CST | 0 | Staal | 8 | 1980-01-01 | 2020-01-01 | enkel | 2020 | 8m PMF Paaltop RAL 7016 | 525 | 350 | 200 | 1075 | 188487 | PHIL SRM | - | 1985-01-01 | 2005-01-01 |  | enkele | 2005 | 'Sustainder Alexia, stal2, 4000K, 2800lm | 300 | 50 | 350 |  |  |  | 188488 |  | Xitanium light programmable | Elektronisch | 22 | 2018-01-01 | 188489 | LED SOX unit 20Watt | 20 | NACHT | DK 03-06 | nacht dim 22:30 - 06:00 | 15 | 100000 | 2018-01-01 | 2042-05-25 | 2042 | 964 | 3135 | 4099 | 14.46 | 47.025 | 61.485 | 0.09 | 5.53
DRA04719 | Binnen bebouwde kom |  | Drachten |  | verkeerswegen |  | De Lange West | Huisnr. 104 | 201780 | 569319 |  | 0 | OV |  |  | 188490 | 8CST | 0 | Staal | 8 | 1980-01-01 | 2020-01-01 | enkel | 2020 | 8m PMF Paaltop RAL 7016 | 525 | 350 | 200 | 1075 | 188491 | PHIL SRM | - | 1985-01-01 | 2005-01-01 |  | enkele | 2005 | 'Sustainder Alexia, stal2, 4000K, 2800lm | 300 | 50 | 350 |  |  |  | 188492 |  | Xitanium light programmable | Elektronisch | 22 | 2018-01-01 | 188493 | LED SOX unit 20Watt | 20 | NACHT | DK 03-06 | nacht dim 22:30 - 06:00 | 15 | 100000 | 2018-01-01 | 2042-05-25 | 2042 | 964 | 3135 | 4099 | 14.46 | 47.025 | 61.485 | 0.09 | 5.53
DRA04720 | Binnen bebouwde kom |  | Drachten |  | verkeerswegen |  | De Lange West | Huisnr. 104 | 201808 | 569323 |  | 0 | OV |  |  | 188494 | 8VVERZ | 0 | Staal | 8 | 1997-09-18 | 2037-09-18 | enkel | 2037 | 8m PMF Paaltop RAL 7016 | 525 | 350 | 200 | 1075 | 188495 | PHIL SRM | - | 1985-01-01 | 2005-01-01 |  | enkele | 2005 | 'Sustainder Alexia, stal2, 4000K, 2800lm | 300 | 50 | 350 |  |  |  | 188496 |  | Xitanium light programmable | Elektronisch | 22 | 2018-12-20 | 188497 | LED SOX unit 20Watt | 20 | NACHT | DK 03-06 | nacht dim 22:30 - 06:00 | 15 | 100000 | 2018-12-20 | 2043-05-13 | 2043 | 964 | 3135 | 4099 | 14.46 | 47.025 | 61.485 | 0.09 | 5.53
DRA04722 | Binnen bebouwde kom |  | Drachten |  | verkeerswegen |  | De Lange West | Huisnr. 102 | 201863 | 569331 |  | 0 | OV |  |  | 188498 | 8CST | 0 | Staal | 8 | 1980-01-01 | 2020-01-01 | enkel | 2020 | 8m PMF Paaltop RAL 7016 | 525 | 350 | 200 | 1075 | 188499 | PHIL SRM | - | 1985-01-01 | 2005-01-01 |  | enkele | 2005 | 'Sustainder Alexia, stal2, 4000K, 2800lm | 300 | 50 | 350 |  |  |  | 188500 |  | Xitanium light programmable | Elektronisch | 22 | 2018-12-20 | 188501 | LED SOX unit 20Watt | 20 | NACHT | DK 03-06 | nacht dim 22:30 - 06:00 | 15 | 100000 | 2018-12-20 | 2043-05-13 | 2043 | 964 | 3135 | 4099 | 14.46 | 47.025 | 61.485 | 0.09 | 5.53
DRA04723 | Binnen bebouwde kom |  | Drachten |  | verkeerswegen |  | De Lange West | Huisnr. 98 | 201891 | 569336 |  | 0 | OV |  |  | 188502 | 8VVERZ | 0 | Staal | 8 | 2003-04-15 | 2043-04-15 | enkel | 2043 | 8m PMF Paaltop RAL 7016 | 525 | 350 | 200 | 1075 | 188503 | PHIL SRM | - | 1985-01-01 | 2005-01-01 |  | enkele | 2005 | 'Sustainder Alexia, stal2, 4000K, 2800lm | 300 | 50 | 350 |  |  |  | 188504 |  | Xitanium light programmable | Elektronisch | 22 | 2018-12-21 | 188505 | LED SOX unit 20Watt | 20 | NACHT | DK 03-06 | nacht dim 22:30 - 06:00 | 15 | 100000 | 2018-12-21 | 2043-05-14 | 2043 | 964 | 3135 | 4099 | 14.46 | 47.025 | 61.485 | 0.09 | 5.53
DRA04725 | Binnen bebouwde kom |  | Drachten |  | verkeerswegen |  | De Lange West | Huisnr. 98 | 201946 | 569344 |  | 0 | OV |  |  | 188506 | 8CST | 0 | Staal | 8 | 1980-01-01 | 2020-01-01 | enkel | 2020 | 8m PMF Paaltop RAL 7016 | 525 | 350 | 200 | 1075 | 188507 | PHIL SRM | - | 1985-01-01 | 2005-01-01 |  | enkele | 2005 | 'Sustainder Alexia, stal2, 4000K, 2800lm | 300 | 50 | 350 |  |  |  | 188508 |  | Xitanium light programmable | Elektronisch | 22 | 2018-12-21 | 188509 | LED SOX unit 20Watt | 20 | NACHT | DK 03-06 | nacht dim 22:30 - 06:00 | 15 | 100000 | 2018-12-21 | 2043-05-14 | 2043 | 964 | 3135 | 4099 | 14.46 | 47.025 | 61.485 | 0.09 | 5.53
DRA04765 | Binnen bebouwde kom |  | Drachten |  | verkeerswegen |  | Lauwers | - | 200346 | 568125 |  | 0 | OV |  |  | 188602 | 8VVERZ EU3M | 7035 | Staal | 8 | 1995-11-22 | 2035-11-22 | enkel | 2035 | 8m PMF Paaltop RAL 7016 | 525 | 350 | 200 | 1075 | 188603 | PHIL SRM | - | 1995-11-22 | 2015-11-22 |  | enkele | 2015 | 'Sustainder Alexia, stal2, 4000K, 2800lm | 300 | 50 | 350 |  |  |  | 188604 |  | Xitanium light programmable | Elektronisch | 44 | 2019-06-12 | 188605 | LED SOX unit 40Watt | 40 | NACHT | DK 03-06 | nacht dim 22:30 - 06:00 | 29 | 100000 | 2019-06-12 | 2043-11-03 | 2043 | 964 | 3135 | 4099 | 27.956 | 90.915 | 118.871 | 0.09 | 10.7
DRA04766 | Binnen bebouwde kom |  | Drachten |  | verkeerswegen |  | Lauwers | - | 200336 | 568103 |  | 0 | OV |  |  | 188606 | 8VVERZ EU3M | 7035 | Staal | 8 | 1995-11-22 | 2035-11-22 | enkel | 2035 | 8m PMF Paaltop RAL 7016 | 525 | 350 | 200 | 1075 | 188607 | PHIL SRM | - | 1995-11-22 | 2015-11-22 |  | enkele | 2015 | 'Sustainder Alexia, stal2, 4000K, 2800lm | 300 | 50 | 350 |  |  |  | 188608 |  | Xitanium light programmable | Elektronisch | 44 | 2019-06-03 | 188609 | LED SOX unit 40Watt | 40 | NACHT | DK 03-06 | nacht dim 22:30 - 06:00 | 29 | 100000 | 2019-06-03 | 2043-10-25 | 2043 | 964 | 3135 | 4099 | 27.956 | 90.915 | 118.871 | 0.09 | 10.7
DRA04767 | Binnen bebouwde kom |  | Drachten |  | verkeerswegen |  | Lauwers | - | 200330 | 568077 |  | 0 | OV |  |  | 188610 | 8CST | 0 | Staal | 8 | 1996-01-16 | 2036-01-16 | enkel | 2036 | 8m PMF Paaltop RAL 7016 | 525 | 350 | 200 | 1075 | 188611 | PHIL SRM | - | 1985-01-01 | 2005-01-01 |  | enkele | 2005 | 'Sustainder Alexia, stal2, 4000K, 2800lm | 300 | 50 | 350 |  |  |  | 188612 |  | Xitanium light programmable | Elektronisch | 22 | 2019-05-23 | 188613 | LED SOX unit 20Watt | 20 | NACHT | DK 03-06 | nacht dim 22:30 - 06:00 | 15 | 100000 | 2019-05-23 | 2043-10-14 | 2043 | 964 | 3135 | 4099 | 14.46 | 47.025 | 61.485 | 0.09 | 5.53
DRA03100 | Binnen bebouwde kom |  | Drachten |  | verkeerswegen |  | Lauwers | - | 200832 | 568674 |  | 0 | OV |  |  | 189522 | 8VVERZ | 0 | Staal | 8 | 1994-01-06 | 2034-01-06 | enkel | 2034 | 8m PMF Paaltop RAL 7016 | 525 | 350 | 200 | 1075 | 189523 | PHIL SRM | - | 1985-01-01 | 2005-01-01 |  | enkele | 2005 | 'Sustainder Alexia, stal2, 4000K, 2800lm | 300 | 50 | 350 |  |  |  | 189524 |  | Xitanium light programmable | Elektronisch | 22 | 2018-01-01 | 189525 | LED SOX unit 20Watt | 20 | NACHT | DK 03-06 | nacht dim 22:30 - 06:00 | 15 | 100000 | 2018-01-01 | 2042-05-25 | 2042 | 964 | 3135 | 4099 | 14.46 | 47.025 | 61.485 | 0.09 | 5.53
DRA03101 | Binnen bebouwde kom |  | Drachten |  | verkeerswegen |  | Lauwers | - | 200781 | 568675 |  | 0 | OV |  |  | 189526 | 8CST | 0 | Staal | 8 | 2002-05-14 | 2042-05-14 | enkel | 2042 | 8m PMF Paaltop RAL 7016 | 525 | 350 | 200 | 1075 | 189527 | PHIL SRM | - | 1985-01-01 | 2005-01-01 |  | enkele | 2005 | 'Sustainder Alexia, stal2, 4000K, 2800lm | 300 | 50 | 350 |  |  |  | 189528 |  | Xitanium light programmable | Elektronisch | 22 | 2019-05-22 | 189529 | LED SOX unit 20Watt | 20 | NACHT | DK 03-06 | nacht dim 22:30 - 06:00 | 15 | 100000 | 2019-05-22 | 2043-10-13 | 2043 | 964 | 3135 | 4099 | 14.46 | 47.025 | 61.485 | 0.09 | 5.53
DRA03102 | Binnen bebouwde kom |  | Drachten |  | verkeerswegen |  | Lauwers | - | 200732 | 568662 |  | 0 | OV |  |  | 189530 | 8CST | 0 | Staal | 8 | 2002-05-14 | 2042-05-14 | enkel | 2042 | 8m PMF Paaltop RAL 7016 | 525 | 350 | 200 | 1075 | 189531 | PHIL SRM | - | 1985-01-01 | 2005-01-01 |  | enkele | 2005 | 'Sustainder Alexia, stal2, 4000K, 2800lm | 300 | 50 | 350 |  |  |  | 189532 |  | Xitanium light programmable | Elektronisch | 22 | 2019-05-22 | 189533 | LED SOX unit 20Watt | 20 | NACHT | DK 03-06 | nacht dim 22:30 - 06:00 | 15 | 100000 | 2019-05-22 | 2043-10-13 | 2043 | 964 | 3135 | 4099 | 14.46 | 47.025 | 61.485 | 0.09 | 5.53
DRA03105 | Binnen bebouwde kom |  | Drachten |  | verkeerswegen |  | Lauwers | - | 200423 | 568405 |  | 0 | OV |  |  | 189534 | 8CST | 0 | Staal | 8 | 2002-05-14 | 2042-05-14 | enkel | 2042 | 8m PMF Paaltop RAL 7016 | 525 | 350 | 200 | 1075 | 189535 | PHIL SRM | - | 1985-01-01 | 2005-01-01 |  | enkele | 2005 | 'Sustainder Alexia, stal2, 4000K, 2800lm | 300 | 50 | 350 |  |  |  | 189536 |  | Xitanium light programmable | Elektronisch | 22 | 2019-05-22 | 189537 | LED SOX unit 20Watt | 20 | NACHT | DK 03-06 | nacht dim 22:30 - 06:00 | 15 | 100000 | 2019-05-22 | 2043-10-13 | 2043 | 964 | 3135 | 4099 | 14.46 | 47.025 | 61.485 | 0.09 | 5.53
DRA03106 | Binnen bebouwde kom |  | Drachten |  | verkeerswegen |  | Lauwers | - | 200339 | 568260 |  | 0 | OV |  |  | 189538 | 8VVERZ | 0 | Staal | 8 | 1997-04-15 | 2037-04-15 | enkel | 2037 | 8m PMF Paaltop RAL 7016 | 525 | 350 | 200 | 1075 | 189539 | PHIL SRM | - | 1985-01-01 | 2005-01-01 |  | enkele | 2005 | 'Sustainder Alexia, stal2, 4000K, 2800lm | 300 | 50 | 350 |  |  |  | 210001 |  | Xitanium light programmable | Elektronisch | 22 | 2019-01-14 | 189541 | LED SOX unit 20Watt | 20 | NACHT | DK 03-06 | nacht dim 22:30 - 06:00 | 15 | 100000 | 2019-01-14 | 2043-06-07 | 2043 | 964 | 3135 | 4099 | 14.46 | 47.025 | 61.485 | 0.09 | 5.53
DRA03109 | Binnen bebouwde kom |  | Drachten |  | verkeerswegen |  | Lauwers | - | 200320 | 568092 |  | 0 | OV |  |  | 189546 | 8VVERZ | 0 | Staal | 8 | 1996-12-16 | 2036-12-16 | enkel | 2036 | 8m PMF Paaltop RAL 7016 | 525 | 350 | 200 | 1075 | 189547 | PHIL SRM | - | 1985-01-01 | 2005-01-01 |  | enkele | 2005 | 'Sustainder Alexia, stal2, 4000K, 2800lm | 300 | 50 | 350 |  |  |  | 189548 |  | Xitanium light programmable | Elektronisch | 22 | 2019-05-22 | 189549 | LED SOX unit 20Watt | 20 | NACHT | DK 03-06 | nacht dim 22:30 - 06:00 | 15 | 100000 | 2019-05-22 | 2043-10-13 | 2043 | 964 | 3135 | 4099 | 14.46 | 47.025 | 61.485 | 0.09 | 5.53
DRA03110 | Binnen bebouwde kom |  | Drachten |  | verkeerswegen |  | Lauwers | - | 200312 | 567986 |  | 0 | OV |  |  | 189550 | 8VVERZ | 0 | Staal | 8 | 1997-04-15 | 2037-04-15 | enkel | 2037 | 8m PMF Paaltop RAL 7016 | 525 | 350 | 200 | 1075 | 189551 | PHIL SRM | - | 1985-01-01 | 2005-01-01 |  | enkele | 2005 | 'Sustainder Alexia, stal2, 4000K, 2800lm | 300 | 50 | 350 |  |  |  | 189552 |  | Xitanium light programmable | Elektronisch | 22 | 2019-05-23 | 189553 | LED SOX unit 20Watt | 20 | NACHT | DK 03-06 | nacht dim 22:30 - 06:00 | 15 | 100000 | 2019-05-23 | 2043-10-14 | 2043 | 964 | 3135 | 4099 | 14.46 | 47.025 | 61.485 | 0.09 | 5.53
DRA03112 | Binnen bebouwde kom |  | Drachten |  | verkeerswegen |  | Lauwers | - | 200475 | 567596 |  | 0 | OV |  |  | 189554 | 8CST | 0 | Staal | 8 | 1973-01-01 | 2013-01-01 | enkel | 2013 | 8m PMF Paaltop RAL 7016 | 525 | 350 | 200 | 1075 | 189555 | PHIL SRM | - | 1973-01-01 | 1993-01-01 |  | enkele | 1993 | 'Sustainder Alexia, stal2, 4000K, 2800lm | 300 | 50 | 350 |  |  |  | 189556 |  | Xitanium light programmable | Elektronisch | 22 | 2019-05-22 | 189557 | LED SOX unit 20Watt | 20 | NACHT | DK 03-06 | nacht dim 22:30 - 06:00 | 15 | 100000 | 2019-05-22 | 2043-10-13 | 2043 | 964 | 3135 | 4099 | 14.46 | 47.025 | 61.485 | 0.09 | 5.53
DRA03116 | Binnen bebouwde kom |  | Drachten |  | verkeerswegen |  | Overstesingel | - | 200757 | 567700 |  | 0 | OV |  |  | 189566 | 8VVERZ | 7035 | Staal | 8 | 1998-10-06 | 2038-10-06 | enkel | 2038 | 8m PMF Paaltop RAL 7016 | 525 | 350 | 200 | 1075 | 189567 | PHIL SRM | - | 1985-01-01 | 2005-01-01 |  | enkele | 2005 | 'Sustainder Alexia, stal2, 4000K, 2800lm | 300 | 50 | 350 |  |  |  | 189568 |  | Xitanium light programmable | Elektronisch | 22 | 2019-05-22 | 189569 | LED SOX unit 20Watt | 20 | NACHT | DK 03-06 | nacht dim 22:30 - 06:00 | 15 | 100000 | 2019-05-22 | 2043-10-13 | 2043 | 964 | 3135 | 4099 | 14.46 | 47.025 | 61.485 | 0.09 | 5.53
DRA03118 | Binnen bebouwde kom |  | Drachten |  | verkeerswegen |  | Lauwers | - | 201446 | 568674 |  | 0 | OV |  |  | 189574 | 8CST | 0 | Staal | 8 | 2002-05-15 | 2042-05-15 | enkel | 2042 | 8m PMF Paaltop RAL 7016 | 525 | 350 | 200 | 1075 | 189575 | PHIL SRM | - | 1985-01-01 | 2005-01-01 |  | enkele | 2005 | 'Sustainder Alexia, stal2, 4000K, 2800lm | 300 | 50 | 350 |  |  |  | 189576 |  | Xitanium light programmable | Elektronisch | 22 | 2019-01-17 | 189577 | LED SOX unit 20Watt | 20 | NACHT | DK 03-06 | nacht dim 22:30 - 06:00 | 15 | 100000 | 2019-01-17 | 2043-06-10 | 2043 | 964 | 3135 | 4099 | 14.46 | 47.025 | 61.485 | 0.09 | 5.53
[20 empty] | 8 |  |  | meerdere | [5 empty] | 0 | 189935 | PHIL SRM | - | 1985-01-01 | 2005-01-01 |  | enkele | 2005 | 'Sustainder Alexia, stal2, 4000K, 2800lm | 300 | 50 | 350 |  |  |  | 189936 |  | Xitanium light programmable | Elektronisch | 22 | 2018-01-01 | 189937 | LED SOX unit 20Watt | 20 | NACHT | DK 03-06 | nacht dim 22:30 - 06:00 | 15 | 100000 | 2018-01-01 | 2042-05-25 | 2042 | 964 | 3135 | 4099 | 14.46 | 47.025 | 61.485 | 0.09 | 5.53
DRA03247 | Binnen bebouwde kom |  | Drachten |  | verkeerswegen |  | Zuiderhogeweg | - | 201678 | 567981 |  | 0 | OV |  |  | 189938 | 10VVERZDU EU3M | 0 | Staal | 8 | 1997-05-22 | 2037-05-22 | enkel | 2037 | 8m PMF Paaltop RAL 7016 | 525 | 350 | 200 | 1075 | 189939 | PHIL SRM | - | 1985-01-01 | 2005-01-01 |  | enkele | 2005 | 'Sustainder Alexia, stal2, 4000K, 2800lm | 300 | 50 | 350 |  |  |  | 189940 |  | Xitanium light programmable | Elektronisch | 22 | 2018-01-01 | 189941 | LED SOX unit 20Watt | 20 | NACHT | DK 03-06 | nacht dim 22:30 - 06:00 | 15 | 100000 | 2018-01-01 | 2042-05-25 | 2042 | 964 | 3135 | 4099 | 14.46 | 47.025 | 61.485 | 0.09 | 5.53
DRA03248 | Binnen bebouwde kom |  | Drachten |  | verkeerswegen |  | Zuiderhogeweg | - | 201670 | 568016 |  | 0 | OV |  |  | 189942 | 10VVERZDU EU3M | 0 | Staal | 8 | 1997-05-22 | 2037-05-22 | enkel | 2037 | 8m PMF Paaltop RAL 7016 | 525 | 350 | 200 | 1075 | 189943 | PHIL SRM | - | 1985-01-01 | 2005-01-01 |  | enkele | 2005 | 'Sustainder Alexia, stal2, 4000K, 2800lm | 300 | 50 | 350 |  |  |  | 189944 |  | Xitanium light programmable | Elektronisch | 22 | 2018-01-01 | 189945 | LED SOX unit 20Watt | 20 | NACHT | DK 03-06 | nacht dim 22:30 - 06:00 | 15 | 100000 | 2018-01-01 | 2042-05-25 | 2042 | 964 | 3135 | 4099 | 14.46 | 47.025 | 61.485 | 0.09 | 5.53
DRA03249 | Binnen bebouwde kom |  | Drachten |  | verkeerswegen |  | Zuiderhogeweg | - | 201666 | 568052 |  | 0 | OV |  |  | 189946 | 10VVERZDU EU3M | 0 | Staal | 8 | 1997-05-22 | 2037-05-22 | enkel | 2037 | 8m PMF Paaltop RAL 7016 | 525 | 350 | 200 | 1075 | 189947 | PHIL SRM | - | 1985-01-01 | 2005-01-01 |  | enkele | 2005 | 'Sustainder Alexia, stal2, 4000K, 2800lm | 300 | 50 | 350 |  |  |  | 189948 |  | Xitanium light programmable | Elektronisch | 22 | 2018-01-01 | 189949 | LED SOX unit 20Watt | 20 | NACHT | DK 03-06 | nacht dim 22:30 - 06:00 | 15 | 100000 | 2018-01-01 | 2042-05-25 | 2042 | 964 | 3135 | 4099 | 14.46 | 47.025 | 61.485 | 0.09 | 5.53
[20 empty] | 8 |  |  | meerdere | [5 empty] | 0 | 189951 | PHIL SRM | - | 1985-01-01 | 2005-01-01 |  | enkele | 2005 | 'Sustainder Alexia, stal2, 4000K, 2800lm | 300 | 50 | 350 |  |  |  | 189952 |  | Xitanium light programmable | Elektronisch | 22 | 2018-01-01 | 189953 | LED SOX unit 20Watt | 20 | NACHT | DK 03-06 | nacht dim 22:30 - 06:00 | 15 | 100000 | 2018-01-01 | 2042-05-25 | 2042 | 964 | 3135 | 4099 | 14.46 | 47.025 | 61.485 | 0.09 | 5.53
DRA03250 | Binnen bebouwde kom |  | Drachten |  | verkeerswegen |  | Zuiderhogeweg | - | 201660 | 568087 |  | 0 | OV |  |  | 189954 | 10VVERZDU EU3M | 0 | Staal | 8 | 1997-05-22 | 2037-05-22 | enkel | 2037 | 8m PMF Paaltop RAL 7016 | 525 | 350 | 200 | 1075 | 189955 | PHIL SRM | - | 1985-01-01 | 2005-01-01 |  | enkele | 2005 | 'Sustainder Alexia, stal2, 4000K, 2800lm | 300 | 50 | 350 |  |  |  | 189956 |  | Xitanium light programmable | Elektronisch | 22 | 2018-01-01 | 189957 | LED SOX unit 20Watt | 20 | NACHT | DK 03-06 | nacht dim 22:30 - 06:00 | 15 | 100000 | 2018-01-01 | 2042-05-25 | 2042 | 964 | 3135 | 4099 | 14.46 | 47.025 | 61.485 | 0.09 | 5.53
[20 empty] | 8 |  |  | meerdere | [5 empty] | 0 | 189959 | PHIL SRM | - | 1985-01-01 | 2005-01-01 |  | enkele | 2005 | 'Sustainder Alexia, stal2, 4000K, 2800lm | 300 | 50 | 350 |  |  |  | 189960 |  | Xitanium light programmable | Elektronisch | 22 | 2018-01-01 | 189961 | LED SOX unit 20Watt | 20 | NACHT | DK 03-06 | nacht dim 22:30 - 06:00 | 15 | 100000 | 2018-01-01 | 2042-05-25 | 2042 | 964 | 3135 | 4099 | 14.46 | 47.025 | 61.485 | 0.09 | 5.53
DRA03251 | Binnen bebouwde kom |  | Drachten |  | verkeerswegen |  | Zuiderhogeweg | - | 201653 | 568123 |  | 0 | OV |  |  | 189962 | 10VVERZDU EU3M | 0 | Staal | 8 | 1997-05-21 | 2037-05-21 | enkel | 2037 | 8m PMF Paaltop RAL 7016 | 525 | 350 | 200 | 1075 | 189963 | PHIL SRM | - | 1985-01-01 | 2005-01-01 |  | enkele | 2005 | 'Sustainder Alexia, stal2, 4000K, 2800lm | 300 | 50 | 350 |  |  |  | 189964 |  | Xitanium light programmable | Elektronisch | 22 | 2018-01-01 | 189965 | LED SOX unit 20Watt | 20 | NACHT | DK 03-06 | nacht dim 22:30 - 06:00 | 15 | 100000 | 2018-01-01 | 2042-05-25 | 2042 | 964 | 3135 | 4099 | 14.46 | 47.025 | 61.485 | 0.09 | 5.53
DRA03253 | Binnen bebouwde kom |  | Drachten |  | verkeerswegen |  | Zuiderhogeweg | - | 201643 | 568195 |  | 0 | OV |  |  | 189966 | 10VVERZDU EU3M | 0 | Staal | 8 | 1997-05-21 | 2037-05-21 | enkel | 2037 | 8m PMF Paaltop RAL 7016 | 525 | 350 | 200 | 1075 | 189967 | PHIL SRM | - | 1985-01-01 | 2005-01-01 |  | enkele | 2005 | 'Sustainder Alexia, stal2, 4000K, 2800lm | 300 | 50 | 350 |  |  |  | 189968 |  | Xitanium light programmable | Elektronisch | 22 | 2018-01-01 | 189969 | LED SOX unit 20Watt | 20 | NACHT | DK 03-06 | nacht dim 22:30 - 06:00 | 15 | 100000 | 2018-01-01 | 2042-05-25 | 2042 | 964 | 3135 | 4099 | 14.46 | 47.025 | 61.485 | 0.09 | 5.53
DRA03254 | Binnen bebouwde kom |  | Drachten |  | verkeerswegen |  | Zuiderhogeweg | - | 201636 | 568231 |  | 0 | OV |  |  | 189970 | 10VVERZDU EU3M | 0 | Staal | 8 | 1997-05-21 | 2037-05-21 | enkel | 2037 | 8m PMF Paaltop RAL 7016 | 525 | 350 | 200 | 1075 | 189971 | PHIL SRM | - | 1985-01-01 | 2005-01-01 |  | enkele | 2005 | 'Sustainder Alexia, stal2, 4000K, 2800lm | 300 | 50 | 350 |  |  |  | 189972 |  | Xitanium light programmable | Elektronisch | 22 | 2018-01-01 | 189973 | LED SOX unit 20Watt | 20 | NACHT | DK 03-06 | nacht dim 22:30 - 06:00 | 15 | 100000 | 2018-01-01 | 2042-05-25 | 2042 | 964 | 3135 | 4099 | 14.46 | 47.025 | 61.485 | 0.09 | 5.53
[20 empty] | 8 |  |  | meerdere | [5 empty] | 0 | 189975 | PHIL SRM | - | 1985-01-01 | 2005-01-01 |  | enkele | 2005 | 'Sustainder Alexia, stal2, 4000K, 2800lm | 300 | 50 | 350 |  |  |  | 189976 |  | Xitanium light programmable | Elektronisch | 22 | 2018-01-01 | 189977 | LED SOX unit 20Watt | 20 | NACHT | DK 03-06 | nacht dim 22:30 - 06:00 | 15 | 100000 | 2018-01-01 | 2042-05-25 | 2042 | 964 | 3135 | 4099 | 14.46 | 47.025 | 61.485 | 0.09 | 5.53
[20 empty] | 8 |  |  | meerdere | [5 empty] | 0 | 189979 | PHIL SRM | - | 1985-01-01 | 2005-01-01 |  | enkele | 2005 | 'Sustainder Alexia, stal2, 4000K, 2800lm | 300 | 50 | 350 |  |  |  | 189980 |  | Xitanium light programmable | Elektronisch | 22 | 2018-01-01 | 189981 | LED SOX unit 20Watt | 20 | NACHT | DK 03-06 | nacht dim 22:30 - 06:00 | 15 | 100000 | 2018-01-01 | 2042-05-25 | 2042 | 964 | 3135 | 4099 | 14.46 | 47.025 | 61.485 | 0.09 | 5.53
DRA03256 | Binnen bebouwde kom |  | Drachten |  | verkeerswegen |  | Zuiderhogeweg | - | 201624 | 568300 |  | 0 | OV |  |  | 189982 | 10VVERZDU EU3M | 0 | Staal | 8 | 1997-05-21 | 2037-05-21 | enkel | 2037 | 8m PMF Paaltop RAL 7016 | 525 | 350 | 200 | 1075 | 189983 | PHIL SRM | - | 1985-01-01 | 2005-01-01 |  | enkele | 2005 | 'Sustainder Alexia, stal2, 4000K, 2800lm | 300 | 50 | 350 |  |  |  | 189984 |  | Xitanium light programmable | Elektronisch | 22 | 2018-01-01 | 189985 | LED SOX unit 20Watt | 20 | NACHT | DK 03-06 | nacht dim 22:30 - 06:00 | 15 | 100000 | 2018-01-01 | 2042-05-25 | 2042 | 964 | 3135 | 4099 | 14.46 | 47.025 | 61.485 | 0.09 | 5.53
[20 empty] | 8 |  |  | meerdere | [5 empty] | 0 | 189987 | PHIL SRM | - | 1985-01-01 | 2005-01-01 |  | enkele | 2005 | 'Sustainder Alexia, stal2, 4000K, 2800lm | 300 | 50 | 350 |  |  |  | 189988 |  | Xitanium light programmable | Elektronisch | 22 | 2018-01-01 | 189989 | LED SOX unit 20Watt | 20 | NACHT | DK 03-06 | nacht dim 22:30 - 06:00 | 15 | 100000 | 2018-01-01 | 2042-05-25 | 2042 | 964 | 3135 | 4099 | 14.46 | 47.025 | 61.485 | 0.09 | 5.53
DRA03257 | Binnen bebouwde kom |  | Drachten |  | verkeerswegen |  | Zuiderhogeweg | - | 201618 | 568335 |  | 0 | OV |  |  | 189990 | 10VVERZDU EU3M | 0 | Staal | 8 | 1997-05-21 | 2037-05-21 | enkel | 2037 | 8m PMF Paaltop RAL 7016 | 525 | 350 | 200 | 1075 | 189991 | PHIL SRM | - | 1985-01-01 | 2005-01-01 |  | enkele | 2005 | 'Sustainder Alexia, stal2, 4000K, 2800lm | 300 | 50 | 350 |  |  |  | 189992 |  | Xitanium light programmable | Elektronisch | 22 | 2018-01-01 | 189993 | LED SOX unit 20Watt | 20 | NACHT | DK 03-06 | nacht dim 22:30 - 06:00 | 15 | 100000 | 2018-01-01 | 2042-05-25 | 2042 | 964 | 3135 | 4099 | 14.46 | 47.025 | 61.485 | 0.09 | 5.53
[20 empty] | 8 |  |  | meerdere | [5 empty] | 0 | 189995 | PHIL SRM | - | 1985-01-01 | 2005-01-01 |  | enkele | 2005 | 'Sustainder Alexia, stal2, 4000K, 2800lm | 300 | 50 | 350 |  |  |  | 189996 |  | Xitanium light programmable | Elektronisch | 22 | 2018-01-01 | 189997 | LED SOX unit 20Watt | 20 | NACHT | DK 03-06 | nacht dim 22:30 - 06:00 | 15 | 100000 | 2018-01-01 | 2042-05-25 | 2042 | 964 | 3135 | 4099 | 14.46 | 47.025 | 61.485 | 0.09 | 5.53
DRA03258 | Binnen bebouwde kom |  | Drachten |  | verkeerswegen |  | Zuiderhogeweg | - | 201612 | 568371 |  | 0 | OV |  |  | 189998 | 10VVERZDU EU3M | 0 | Staal | 8 | 1997-05-21 | 2037-05-21 | enkel | 2037 | 8m PMF Paaltop RAL 7016 | 525 | 350 | 200 | 1075 | 189999 | PHIL SRM | - | 1985-01-01 | 2005-01-01 |  | enkele | 2005 | 'Sustainder Alexia, stal2, 4000K, 2800lm | 300 | 50 | 350 |  |  |  | 190000 |  | Xitanium light programmable | Elektronisch | 22 | 2018-01-01 | 190001 | LED SOX unit 20Watt | 20 | NACHT | DK 03-06 | nacht dim 22:30 - 06:00 | 15 | 100000 | 2018-01-01 | 2042-05-25 | 2042 | 964 | 3135 | 4099 | 14.46 | 47.025 | 61.485 | 0.09 | 5.53
DRA03259 | Binnen bebouwde kom |  | Drachten |  | verkeerswegen |  | Zuiderhogeweg | - | 201607 | 568406 |  | 0 | OV |  |  | 190002 | 10VVERZDU EU3M | 0 | Staal | 8 | 1997-05-21 | 2037-05-21 | enkel | 2037 | 8m PMF Paaltop RAL 7016 | 525 | 350 | 200 | 1075 | 190003 | PHIL SRM | - | 1985-01-01 | 2005-01-01 |  | enkele | 2005 | 'Sustainder Alexia, stal2, 4000K, 2800lm | 300 | 50 | 350 |  |  |  | 190004 |  | Xitanium light programmable | Elektronisch | 22 | 2018-01-01 | 190005 | LED SOX unit 20Watt | 20 | NACHT | DK 03-06 | nacht dim 22:30 - 06:00 | 15 | 100000 | 2018-01-01 | 2042-05-25 | 2042 | 964 | 3135 | 4099 | 14.46 | 47.025 | 61.485 | 0.09 | 5.53
DRA03260 | Binnen bebouwde kom |  | Drachten |  | verkeerswegen |  | Zuiderhogeweg | - | 201601 | 568444 |  | 0 | OV |  |  | 190006 | 10VVERZDU EU3M | 0 | Staal | 8 | 1997-05-21 | 2037-05-21 | enkel | 2037 | 8m PMF Paaltop RAL 7016 | 525 | 350 | 200 | 1075 | 190007 | PHIL SRM | - | 1985-01-01 | 2005-01-01 |  | enkele | 2005 | 'Sustainder Alexia, stal2, 4000K, 2800lm | 300 | 50 | 350 |  |  |  | 190008 |  | Xitanium light programmable | Elektronisch | 22 | 2018-01-01 | 190009 | LED SOX unit 20Watt | 20 | NACHT | DK 03-06 | nacht dim 22:30 - 06:00 | 15 | 100000 | 2018-01-01 | 2042-05-25 | 2042 | 964 | 3135 | 4099 | 14.46 | 47.025 | 61.485 | 0.09 | 5.53
[20 empty] | 8 |  |  | meerdere | [5 empty] | 0 | 190011 | PHIL SRM | - | 1985-01-01 | 2005-01-01 |  | enkele | 2005 | 'Sustainder Alexia, stal2, 4000K, 2800lm | 300 | 50 | 350 |  |  |  | 190012 |  | Xitanium light programmable | Elektronisch | 22 | 2018-01-01 | 190013 | LED SOX unit 20Watt | 20 | NACHT | DK 03-06 | nacht dim 22:30 - 06:00 | 15 | 100000 | 2018-01-01 | 2042-05-25 | 2042 | 964 | 3135 | 4099 | 14.46 | 47.025 | 61.485 | 0.09 | 5.53
DRA03261 | Binnen bebouwde kom |  | Drachten |  | verkeerswegen |  | Zuiderhogeweg | - | 201595 | 568476 |  | 0 | OV |  |  | 190014 | 10VVERZDU EU3M | 0 | Staal | 8 | 1997-05-20 | 2037-05-20 | enkel | 2037 | 8m PMF Paaltop RAL 7016 | 525 | 350 | 200 | 1075 | 190015 | PHIL SRM | - | 1985-01-01 | 2005-01-01 |  | enkele | 2005 | 'Sustainder Alexia, stal2, 4000K, 2800lm | 300 | 50 | 350 |  |  |  | 190016 |  | Xitanium light programmable | Elektronisch | 22 | 2018-01-01 | 190017 | LED SOX unit 20Watt | 20 | NACHT | DK 03-06 | nacht dim 22:30 - 06:00 | 15 | 100000 | 2018-01-01 | 2042-05-25 | 2042 | 964 | 3135 | 4099 | 14.46 | 47.025 | 61.485 | 0.09 | 5.53
[20 empty] | 8 |  |  | meerdere | [5 empty] | 0 | 190019 | PHIL SRM | - | 1985-01-01 | 2005-01-01 |  | enkele | 2005 | 'Sustainder Alexia, stal2, 4000K, 2800lm | 300 | 50 | 350 |  |  |  | 190020 |  | Xitanium light programmable | Elektronisch | 22 | 2018-01-01 | 190021 | LED SOX unit 20Watt | 20 | NACHT | DK 03-06 | nacht dim 22:30 - 06:00 | 15 | 100000 | 2018-01-01 | 2042-05-25 | 2042 | 964 | 3135 | 4099 | 14.46 | 47.025 | 61.485 | 0.09 | 5.53
DRA03262 | Binnen bebouwde kom |  | Drachten |  | verkeerswegen |  | Zuiderhogeweg | - | 201590 | 568509 |  | 0 | OV |  |  | 190022 | 10VVERZDU EU3M | 0 | Staal | 8 | 1997-05-20 | 2037-05-20 | enkel | 2037 | 8m PMF Paaltop RAL 7016 | 525 | 350 | 200 | 1075 | 190023 | PHIL SRM | - | 1985-01-01 | 2005-01-01 |  | enkele | 2005 | 'Sustainder Alexia, stal2, 4000K, 2800lm | 300 | 50 | 350 |  |  |  | 190024 |  | Xitanium light programmable | Elektronisch | 22 | 2018-01-01 | 190025 | LED SOX unit 20Watt | 20 | NACHT | DK 03-06 | nacht dim 22:30 - 06:00 | 15 | 100000 | 2018-01-01 | 2042-05-25 | 2042 | 964 | 3135 | 4099 | 14.46 | 47.025 | 61.485 | 0.09 | 5.53
[20 empty] | 8 |  |  | meerdere | [5 empty] | 0 | 190027 | PHIL SRM | - | 1985-01-01 | 2005-01-01 |  | enkele | 2005 | 'Sustainder Alexia, stal2, 4000K, 2800lm | 300 | 50 | 350 |  |  |  | 190028 |  | Xitanium light programmable | Elektronisch | 22 | 2018-01-01 | 190029 | LED SOX unit 20Watt | 20 | NACHT | DK 03-06 | nacht dim 22:30 - 06:00 | 15 | 100000 | 2018-01-01 | 2042-05-25 | 2042 | 964 | 3135 | 4099 | 14.46 | 47.025 | 61.485 | 0.09 | 5.53
DRA03263 | Binnen bebouwde kom |  | Drachten |  | verkeerswegen |  | Zuiderhogeweg | - | 201585 | 568542 |  | 0 | OV |  |  | 190030 | 10VVERZDU EU3M | 0 | Staal | 8 | 1997-06-20 | 2037-06-20 | enkel | 2037 | 8m PMF Paaltop RAL 7016 | 525 | 350 | 200 | 1075 | 190031 | PHIL SRM | - | 1985-01-01 | 2005-01-01 |  | enkele | 2005 | 'Sustainder Alexia, stal2, 4000K, 2800lm | 300 | 50 | 350 |  |  |  | 190032 |  | Xitanium light programmable | Elektronisch | 22 | 2018-01-01 | 190033 | LED SOX unit 20Watt | 20 | NACHT | DK 03-06 | nacht dim 22:30 - 06:00 | 15 | 100000 | 2018-01-01 | 2042-05-25 | 2042 | 964 | 3135 | 4099 | 14.46 | 47.025 | 61.485 | 0.09 | 5.53
[20 empty] | 8 |  |  | meerdere | [5 empty] | 0 | 190035 | PHIL SRM | - | 1985-01-01 | 2005-01-01 |  | enkele | 2005 | 'Sustainder Alexia, stal2, 4000K, 2800lm | 300 | 50 | 350 |  |  |  | 190036 |  | Xitanium light programmable | Elektronisch | 22 | 2018-01-01 | 190037 | LED SOX unit 20Watt | 20 | NACHT | DK 03-06 | nacht dim 22:30 - 06:00 | 15 | 100000 | 2018-01-01 | 2042-05-25 | 2042 | 964 | 3135 | 4099 | 14.46 | 47.025 | 61.485 | 0.09 | 5.53
DRA03264 | Binnen bebouwde kom |  | Drachten |  | verkeerswegen |  | Zuiderhogeweg | - | 201579 | 568576 |  | 0 | OV |  |  | 190038 | 10VVERZDU EU3M | 0 | Staal | 8 | 1997-06-18 | 2037-06-18 | enkel | 2037 | 8m PMF Paaltop RAL 7016 | 525 | 350 | 200 | 1075 | 190039 | PHIL SRM | - | 1985-01-01 | 2005-01-01 |  | enkele | 2005 | 'Sustainder Alexia, stal2, 4000K, 2800lm | 300 | 50 | 350 |  |  |  | 190040 |  | Xitanium light programmable | Elektronisch | 22 | 2018-01-01 | 190041 | LED SOX unit 20Watt | 20 | NACHT | DK 03-06 | nacht dim 22:30 - 06:00 | 15 | 100000 | 2018-01-01 | 2042-05-25 | 2042 | 964 | 3135 | 4099 | 14.46 | 47.025 | 61.485 | 0.09 | 5.53
[20 empty] | 8 |  |  | meerdere | [5 empty] | 0 | 190043 | PHIL SRM | - | 1985-01-01 | 2005-01-01 |  | enkele | 2005 | 'Sustainder Alexia, stal2, 4000K, 2800lm | 300 | 50 | 350 |  |  |  | 190044 |  | Xitanium light programmable | Elektronisch | 22 | 2018-01-01 | 190045 | LED SOX unit 20Watt | 20 | NACHT | DK 03-06 | nacht dim 22:30 - 06:00 | 15 | 100000 | 2018-01-01 | 2042-05-25 | 2042 | 964 | 3135 | 4099 | 14.46 | 47.025 | 61.485 | 0.09 | 5.53
DRA03265 | Binnen bebouwde kom |  | Drachten |  | verkeerswegen |  | Zuiderhogeweg | - | 201575 | 568607 |  | 0 | OV |  |  | 190046 | 10VVERZDU EU3M | 0 | Staal | 8 | 1997-06-18 | 2037-06-18 | enkel | 2037 | 8m PMF Paaltop RAL 7016 | 525 | 350 | 200 | 1075 | 190047 | PHIL SRM | - | 1985-01-01 | 2005-01-01 |  | enkele | 2005 | 'Sustainder Alexia, stal2, 4000K, 2800lm | 300 | 50 | 350 |  |  |  | 190048 |  | Xitanium light programmable | Elektronisch | 22 | 2018-01-01 | 190049 | LED SOX unit 20Watt | 20 | NACHT | DK 03-06 | nacht dim 22:30 - 06:00 | 15 | 100000 | 2018-01-01 | 2042-05-25 | 2042 | 964 | 3135 | 4099 | 14.46 | 47.025 | 61.485 | 0.09 | 5.53
[20 empty] | 8 |  |  | meerdere | [5 empty] | 0 | 190051 | PHIL SRM | - | 1985-01-01 | 2005-01-01 |  | enkele | 2005 | 'Sustainder Alexia, stal2, 4000K, 2800lm | 300 | 50 | 350 |  |  |  | 190052 |  | Xitanium light programmable | Elektronisch | 22 | 2018-01-01 | 190053 | LED SOX unit 20Watt | 20 | NACHT | DK 03-06 | nacht dim 22:30 - 06:00 | 15 | 100000 | 2018-01-01 | 2042-05-25 | 2042 | 964 | 3135 | 4099 | 14.46 | 47.025 | 61.485 | 0.09 | 5.53
DRA03266 | Binnen bebouwde kom |  | Drachten |  | verkeerswegen |  | Zuiderhogeweg | - | 201559 | 568635 |  | 0 | OV |  |  | 190054 | 10VVERZ EU3M | 0 | Staal | 8 | 1997-05-28 | 2037-05-28 | enkel | 2037 | 8m PMF Paaltop RAL 7016 | 525 | 350 | 200 | 1075 | 190055 | PHIL SRM | - | 1985-01-01 | 2005-01-01 |  | enkele | 2005 | 'Sustainder Alexia, stal2, 4000K, 2800lm | 300 | 50 | 350 |  |  |  | 190056 |  | Xitanium light programmable | Elektronisch | 22 | 2018-01-01 | 190057 | LED SOX unit 20Watt | 20 | NACHT | DK 03-06 | nacht dim 22:30 - 06:00 | 15 | 100000 | 2018-01-01 | 2042-05-25 | 2042 | 964 | 3135 | 4099 | 14.46 | 47.025 | 61.485 | 0.09 | 5.53
DRA03267 | Binnen bebouwde kom |  | Drachten |  | verkeerswegen |  | Zuiderhogeweg | - | 201583 | 568639 |  | 0 | OV |  |  | 190058 | 10VVERZ EU3M | 0 | Staal | 8 | 1997-05-28 | 2037-05-28 | enkel | 2037 | 8m PMF Paaltop RAL 7016 | 525 | 350 | 200 | 1075 | 190059 | PHIL SRM | - | 1985-01-01 | 2005-01-01 |  | enkele | 2005 | 'Sustainder Alexia, stal2, 4000K, 2800lm | 300 | 50 | 350 |  |  |  | 190060 |  | Xitanium light programmable | Elektronisch | 22 | 2018-01-01 | 190061 | LED SOX unit 20Watt | 20 | NACHT | DK 03-06 | nacht dim 22:30 - 06:00 | 15 | 100000 | 2018-01-01 | 2042-05-25 | 2042 | 964 | 3135 | 4099 | 14.46 | 47.025 | 61.485 | 0.09 | 5.53
DRA03268 | Binnen bebouwde kom |  | Drachten |  | verkeerswegen |  | Zuiderhogeweg | - | 201554 | 568670 |  | 0 | OV |  |  | 190062 | 10VVERZ EU3M | 0 | Staal | 8 | 1997-05-28 | 2037-05-28 | enkel | 2037 | 8m PMF Paaltop RAL 7016 | 525 | 350 | 200 | 1075 | 190063 | PHIL SRM | - | 1985-01-01 | 2005-01-01 |  | enkele | 2005 | 'Sustainder Alexia, stal2, 4000K, 2800lm | 300 | 50 | 350 |  |  |  | 190064 |  | Xitanium light programmable | Elektronisch | 22 | 2018-01-01 | 190065 | LED SOX unit 20Watt | 20 | NACHT | DK 03-06 | nacht dim 22:30 - 06:00 | 15 | 100000 | 2018-01-01 | 2042-05-25 | 2042 | 964 | 3135 | 4099 | 14.46 | 47.025 | 61.485 | 0.09 | 5.53
DRA03269 | Binnen bebouwde kom |  | Drachten |  | verkeerswegen |  | Zuiderhogeweg | - | 201549 | 568676 |  | 0 | OV |  |  | 190066 | 10VVERZ EU3M | 0 | Staal | 8 | 1997-05-28 | 2037-05-28 | enkel | 2037 | 8m PMF Paaltop RAL 7016 | 525 | 350 | 200 | 1075 | 190067 | PHIL SRM | - | 1985-01-01 | 2005-01-01 |  | enkele | 2005 | 'Sustainder Alexia, stal2, 4000K, 2800lm | 300 | 50 | 350 |  |  |  | 190068 |  | Xitanium light programmable | Elektronisch | 22 | 2018-01-01 | 190069 | LED SOX unit 20Watt | 20 | NACHT | DK 03-06 | nacht dim 22:30 - 06:00 | 15 | 100000 | 2018-01-01 | 2042-05-25 | 2042 | 964 | 3135 | 4099 | 14.46 | 47.025 | 61.485 | 0.09 | 5.53
DRA03270 | Binnen bebouwde kom |  | Drachten |  | verkeerswegen |  | Zuiderhogeweg | - | 201543 | 568704 |  | 0 | OV |  |  | 190070 | 10VVERZ EU3M | 7035 | Staal | 8 | 1997-05-28 | 2037-05-28 | enkel | 2037 | 8m PMF Paaltop RAL 7016 | 525 | 350 | 200 | 1075 | 190071 | PHIL SRM | - | 1985-01-01 | 2005-01-01 |  | enkele | 2005 | 'Sustainder Alexia, stal2, 4000K, 2800lm | 300 | 50 | 350 |  |  |  | 190072 |  | Xitanium light programmable | Elektronisch | 22 | 2018-05-04 | 190073 | LED SOX unit 20Watt | 20 | NACHT | DK 03-06 | nacht dim 22:30 - 06:00 | 15 | 100000 | 2018-05-04 | 2042-09-25 | 2042 | 964 | 3135 | 4099 | 14.46 | 47.025 | 61.485 | 0.09 | 5.53
DRA03271 | Binnen bebouwde kom |  | Drachten |  | verkeerswegen |  | Zuiderhogeweg | - | 201543 | 568718 |  | 0 | OV |  |  | 190074 | 10VVERZ EU3M | 0 | Staal | 8 | 1997-05-28 | 2037-05-28 | enkel | 2037 | 8m PMF Paaltop RAL 7016 | 525 | 350 | 200 | 1075 | 190075 | PHIL SRM | - | 1985-01-01 | 2005-01-01 |  | enkele | 2005 | 'Sustainder Alexia, stal2, 4000K, 2800lm | 300 | 50 | 350 |  |  |  | 190076 |  | Xitanium light programmable | Elektronisch | 22 | 2018-01-01 | 190077 | LED SOX unit 20Watt | 20 | NACHT | DK 03-06 | nacht dim 22:30 - 06:00 | 15 | 100000 | 2018-01-01 | 2042-05-25 | 2042 | 964 | 3135 | 4099 | 14.46 | 47.025 | 61.485 | 0.09 | 5.53
DRA03272 | Binnen bebouwde kom |  | Drachten |  | verkeerswegen |  | Zuiderhogeweg | - | 201539 | 568744 |  | 0 | OV |  |  | 190078 | 10VVERZ EU3M | 0 | Staal | 8 | 1997-06-03 | 2037-06-03 | enkel | 2037 | 8m PMF Paaltop RAL 7016 | 525 | 350 | 200 | 1075 | 190079 | PHIL SRM | - | 1985-01-01 | 2005-01-01 |  | enkele | 2005 | 'Sustainder Alexia, stal2, 4000K, 2800lm | 300 | 50 | 350 |  |  |  | 190080 |  | Xitanium light programmable | Elektronisch | 22 | 2018-01-01 | 190081 | LED SOX unit 20Watt | 20 | NACHT | DK 03-06 | nacht dim 22:30 - 06:00 | 15 | 100000 | 2018-01-01 | 2042-05-25 | 2042 | 964 | 3135 | 4099 | 14.46 | 47.025 | 61.485 | 0.09 | 5.53
DRA03273 | Binnen bebouwde kom |  | Drachten |  | verkeerswegen |  | Zuiderhogeweg | - | 201578 | 568672 |  | 0 | OV |  |  | 190082 | 10VVERZ EU3M | 0 | Staal | 8 | 1997-05-29 | 2037-05-29 | enkel | 2037 | 8m PMF Paaltop RAL 7016 | 525 | 350 | 200 | 1075 | 190083 | PHIL SRM | - | 1985-01-01 | 2005-01-01 |  | enkele | 2005 | 'Sustainder Alexia, stal2, 4000K, 2800lm | 300 | 50 | 350 |  |  |  | 190084 |  | Xitanium light programmable | Elektronisch | 22 | 2018-01-01 | 190085 | LED SOX unit 20Watt | 20 | NACHT | DK 03-06 | nacht dim 22:30 - 06:00 | 15 | 100000 | 2018-01-01 | 2042-05-25 | 2042 | 964 | 3135 | 4099 | 14.46 | 47.025 | 61.485 | 0.09 | 5.53
DRA03279 | Binnen bebouwde kom |  | Drachten |  | verkeerswegen |  | Zuiderhogeweg | - | 201572 | 568706 |  | 0 | OV |  |  | 190086 | 10VVERZ EU3M | 0 | Staal | 8 | 1997-05-29 | 2037-05-29 | enkel | 2037 | 8m PMF Paaltop RAL 7016 | 525 | 350 | 200 | 1075 | 190087 | PHIL SRM | - | 1985-01-01 | 2005-01-01 |  | enkele | 2005 | 'Sustainder Alexia, stal2, 4000K, 2800lm | 300 | 50 | 350 |  |  |  | 190088 |  | Xitanium light programmable | Elektronisch | 22 | 2018-01-01 | 190089 | LED SOX unit 20Watt | 20 | NACHT | DK 03-06 | nacht dim 22:30 - 06:00 | 15 | 100000 | 2018-01-01 | 2042-05-25 | 2042 | 964 | 3135 | 4099 | 14.46 | 47.025 | 61.485 | 0.09 | 5.53
DRA03281 | Binnen bebouwde kom |  | Drachten |  | verkeerswegen |  | Zuiderhogeweg | - | 201563 | 568746 |  | 0 | OV |  |  | 190094 | 10VST | 7035 | Staal | 8 | 2022-05-06 | 2062-05-06 | enkel | 2062 | 8m PMF Paaltop RAL 7016 | 525 | 350 | 200 | 1075 | 190095 | PHIL SRM | - | 2022-05-06 | 2042-05-06 |  | enkele | 2042 | 'Sustainder Alexia, stal2, 4000K, 2800lm | 300 | 50 | 350 |  |  |  | 190096 |  | Xitanium light programmable | Elektronisch | 44 | 2022-05-06 | 190097 | LED SOX unit 40Watt | 40 | NACHT | DK 03-06 | nacht dim 22:30 - 06:00 | 29 | 100000 | 2022-05-06 | 2046-09-27 | 2046 | 964 | 3135 | 4099 | 27.956 | 90.915 | 118.871 | 0.09 | 10.7
DRA03282 | Binnen bebouwde kom |  | Drachten |  | verkeerswegen |  | Zuiderhogeweg | - | 201548 | 568778 |  | 0 | OV |  |  | 190098 | 10VVERZDU EU3M | 0 | Staal | 8 | 1997-06-19 | 2037-06-19 | enkel | 2037 | 8m PMF Paaltop RAL 7016 | 525 | 350 | 200 | 1075 | 190099 | PHIL SRM | - | 1985-01-01 | 2005-01-01 |  | enkele | 2005 | 'Sustainder Alexia, stal2, 4000K, 2800lm | 300 | 50 | 350 |  |  |  | 190100 |  | Xitanium light programmable | Elektronisch | 22 | 2018-01-01 | 190101 | LED SOX unit 20Watt | 20 | NACHT | DK 03-06 | nacht dim 22:30 - 06:00 | 15 | 100000 | 2018-01-01 | 2042-05-25 | 2042 | 964 | 3135 | 4099 | 14.46 | 47.025 | 61.485 | 0.09 | 5.53
[20 empty] | 8 |  |  | meerdere | [5 empty] | 0 | 190103 | PHIL SRM | - | 1985-01-01 | 2005-01-01 |  | enkele | 2005 | 'Sustainder Alexia, stal2, 4000K, 2800lm | 300 | 50 | 350 |  |  |  | 190104 |  | Xitanium light programmable | Elektronisch | 22 | 2018-01-01 | 190105 | LED SOX unit 20Watt | 20 | NACHT | DK 03-06 | nacht dim 22:30 - 06:00 | 15 | 100000 | 2018-01-01 | 2042-05-25 | 2042 | 964 | 3135 | 4099 | 14.46 | 47.025 | 61.485 | 0.09 | 5.53
DRA03283 | Binnen bebouwde kom |  | Drachten |  | verkeerswegen |  | Zuiderhogeweg | - | 201543 | 568810 |  | 0 | OV |  |  | 190106 | 10VVERZDU EU3M | 0 | Staal | 8 | 1997-06-19 | 2037-06-19 | enkel | 2037 | 8m PMF Paaltop RAL 7016 | 525 | 350 | 200 | 1075 | 190107 | PHIL SRM | - | 1985-01-01 | 2005-01-01 |  | enkele | 2005 | 'Sustainder Alexia, stal2, 4000K, 2800lm | 300 | 50 | 350 |  |  |  | 190108 |  | Xitanium light programmable | Elektronisch | 22 | 2018-01-01 | 190109 | LED SOX unit 20Watt | 20 | NACHT | DK 03-06 | nacht dim 22:30 - 06:00 | 15 | 100000 | 2018-01-01 | 2042-05-25 | 2042 | 964 | 3135 | 4099 | 14.46 | 47.025 | 61.485 | 0.09 | 5.53
[20 empty] | 8 |  |  | meerdere | [5 empty] | 0 | 190111 | PHIL SRM | - | 1985-01-01 | 2005-01-01 |  | enkele | 2005 | 'Sustainder Alexia, stal2, 4000K, 2800lm | 300 | 50 | 350 |  |  |  | 190112 |  | Xitanium light programmable | Elektronisch | 22 | 2018-01-01 | 190113 | LED SOX unit 20Watt | 20 | NACHT | DK 03-06 | nacht dim 22:30 - 06:00 | 15 | 100000 | 2018-01-01 | 2042-05-25 | 2042 | 964 | 3135 | 4099 | 14.46 | 47.025 | 61.485 | 0.09 | 5.53
DRA03284 | Binnen bebouwde kom |  | Drachten |  | verkeerswegen |  | Zuiderhogeweg | - | 201538 | 568842 |  | 0 | OV |  |  | 190114 | 10VVERZDU EU3M | 0 | Staal | 8 | 1997-05-19 | 2037-05-19 | enkel | 2037 | 8m PMF Paaltop RAL 7016 | 525 | 350 | 200 | 1075 | 190115 | PHIL SRM | - | 1985-01-01 | 2005-01-01 |  | enkele | 2005 | 'Sustainder Alexia, stal2, 4000K, 2800lm | 300 | 50 | 350 |  |  |  | 190116 |  | Xitanium light programmable | Elektronisch | 22 | 2018-01-01 | 190117 | LED SOX unit 20Watt | 20 | NACHT | DK 03-06 | nacht dim 22:30 - 06:00 | 15 | 100000 | 2018-01-01 | 2042-05-25 | 2042 | 964 | 3135 | 4099 | 14.46 | 47.025 | 61.485 | 0.09 | 5.53
[20 empty] | 8 |  |  | meerdere | [5 empty] | 0 | 190119 | PHIL SRM | - | 1985-01-01 | 2005-01-01 |  | enkele | 2005 | 'Sustainder Alexia, stal2, 4000K, 2800lm | 300 | 50 | 350 |  |  |  | 190120 |  | Xitanium light programmable | Elektronisch | 22 | 2018-01-01 | 190121 | LED SOX unit 20Watt | 20 | NACHT | DK 03-06 | nacht dim 22:30 - 06:00 | 15 | 100000 | 2018-01-01 | 2042-05-25 | 2042 | 964 | 3135 | 4099 | 14.46 | 47.025 | 61.485 | 0.09 | 5.53
DRA03285 | Binnen bebouwde kom |  | Drachten |  | verkeerswegen |  | Zuiderhogeweg | - | 201533 | 568874 |  | 0 | OV |  |  | 190122 | 10VVERZDU EU3M | 0 | Staal | 8 | 1997-05-20 | 2037-05-20 | enkel | 2037 | 8m PMF Paaltop RAL 7016 | 525 | 350 | 200 | 1075 | 190123 | PHIL SRM | - | 1985-01-01 | 2005-01-01 |  | enkele | 2005 | 'Sustainder Alexia, stal2, 4000K, 2800lm | 300 | 50 | 350 |  |  |  | 190124 |  | Xitanium light programmable | Elektronisch | 22 | 2018-01-01 | 190125 | LED SOX unit 20Watt | 20 | NACHT | DK 03-06 | nacht dim 22:30 - 06:00 | 15 | 100000 | 2018-01-01 | 2042-05-25 | 2042 | 964 | 3135 | 4099 | 14.46 | 47.025 | 61.485 | 0.09 | 5.53
[20 empty] | 8 |  |  | meerdere | [5 empty] | 0 | 190127 | PHIL SRM | - | 1985-01-01 | 2005-01-01 |  | enkele | 2005 | 'Sustainder Alexia, stal2, 4000K, 2800lm | 300 | 50 | 350 |  |  |  | 190128 |  | Xitanium light programmable | Elektronisch | 22 | 2018-01-01 | 190129 | LED SOX unit 20Watt | 20 | NACHT | DK 03-06 | nacht dim 22:30 - 06:00 | 15 | 100000 | 2018-01-01 | 2042-05-25 | 2042 | 964 | 3135 | 4099 | 14.46 | 47.025 | 61.485 | 0.09 | 5.53
DRA03286 | Binnen bebouwde kom |  | Drachten |  | verkeerswegen |  | Zuiderhogeweg | - | 201528 | 568907 |  | 0 | OV |  |  | 190130 | 10VVERZDU EU3M | 0 | Staal | 8 | 1997-05-20 | 2037-05-20 | enkel | 2037 | 8m PMF Paaltop RAL 7016 | 525 | 350 | 200 | 1075 | 190131 | PHIL SRM | - | 1985-01-01 | 2005-01-01 |  | enkele | 2005 | 'Sustainder Alexia, stal2, 4000K, 2800lm | 300 | 50 | 350 |  |  |  | 190132 |  | Xitanium light programmable | Elektronisch | 22 | 2018-01-01 | 190133 | LED SOX unit 20Watt | 20 | NACHT | DK 03-06 | nacht dim 22:30 - 06:00 | 15 | 100000 | 2018-01-01 | 2042-05-25 | 2042 | 964 | 3135 | 4099 | 14.46 | 47.025 | 61.485 | 0.09 | 5.53
[20 empty] | 8 |  |  | meerdere | [5 empty] | 0 | 190135 | PHIL SRM | - | 1985-01-01 | 2005-01-01 |  | enkele | 2005 | 'Sustainder Alexia, stal2, 4000K, 2800lm | 300 | 50 | 350 |  |  |  | 190136 |  | Xitanium light programmable | Elektronisch | 22 | 2018-01-01 | 190137 | LED SOX unit 20Watt | 20 | NACHT | DK 03-06 | nacht dim 22:30 - 06:00 | 15 | 100000 | 2018-01-01 | 2042-05-25 | 2042 | 964 | 3135 | 4099 | 14.46 | 47.025 | 61.485 | 0.09 | 5.53
DRA03411 | Binnen bebouwde kom |  | Drachten |  | verkeerswegen |  | Ringweg | Huisnr. 132 | 203079 | 570635 |  | 0 | OV |  |  | 190446 | 7VVERZ | 7035 | Staal | 8 | 2000-01-01 | 2040-01-01 | enkel | 2040 | 7CVERZ |  | 350 | 160 | 510 | 190447 | PHIL SRM | - | 1985-01-01 | 2005-01-01 |  | enkele | 2005 | 'Sustainder Alexia, stal2, 4000K, 2800lm | 300 | 50 | 350 |  |  |  | 190448 |  | Xitanium light programmable | Elektronisch | 22 | 2018-04-19 | 190449 | LED SOX unit 20Watt | 20 | NACHT | DK 03-06 | nacht dim 22:30 - 06:00 | 15 | 100000 | 2018-04-19 | 2042-09-10 | 2042 | 964 | 3135 | 4099 | 14.46 | 47.025 | 61.485 | 0.09 | 5.53
DRA03634 | Binnen bebouwde kom |  | Drachten |  | verkeerswegen |  | Lauwers | - | 200630 | 568590 |  | 0 | OV |  |  | 190978 | 8CST | 0 | Staal | 8 | 1974-01-01 | 2014-01-01 | enkel | 2014 | 8m PMF Paaltop RAL 7016 | 525 | 350 | 200 | 1075 | 190979 | PHIL SRM | - | 1974-01-01 | 1994-01-01 |  | enkele | 1994 | 'Sustainder Alexia, stal2, 4000K, 2800lm | 300 | 50 | 350 |  |  |  | 190980 |  | Xitanium light programmable | Elektronisch | 22 | 2019-05-22 | 190981 | LED SOX unit 20Watt | 20 | NACHT | DK 03-06 | nacht dim 22:30 - 06:00 | 15 | 100000 | 2019-05-22 | 2043-10-13 | 2043 | 964 | 3135 | 4099 | 14.46 | 47.025 | 61.485 | 0.09 | 5.53
DRA03635 | Binnen bebouwde kom |  | Drachten |  | verkeerswegen |  | Lauwers | - | 200611 | 568573 |  | 0 | OV |  |  | 190982 | 8VVERZ | 0 | Staal | 8 | 2012-05-16 | 2052-05-16 | enkel | 2052 | 8m PMF Paaltop RAL 7016 | 525 | 350 | 200 | 1075 | 190983 | PHIL SRM | - | 1985-01-01 | 2005-01-01 |  | enkele | 2005 | 'Sustainder Alexia, stal2, 4000K, 2800lm | 300 | 50 | 350 |  |  |  | 190984 |  | Xitanium light programmable | Elektronisch | 22 | 2018-01-01 | 190985 | LED SOX unit 20Watt | 20 | NACHT | DK 03-06 | nacht dim 22:30 - 06:00 | 15 | 100000 | 2018-01-01 | 2042-05-25 | 2042 | 964 | 3135 | 4099 | 14.46 | 47.025 | 61.485 | 0.09 | 5.53
DRA03636 | Binnen bebouwde kom |  | Drachten |  | verkeerswegen |  | Lauwers | - | 200585 | 568550 |  | 0 | OV |  |  | 190986 | 8VVERZ | 0 | Staal | 8 | 1997-04-14 | 2037-04-14 | enkel | 2037 | 8m PMF Paaltop RAL 7016 | 525 | 350 | 200 | 1075 | 190987 | PHIL SRM | - | 1985-01-01 | 2005-01-01 |  | enkele | 2005 | 'Sustainder Alexia, stal2, 4000K, 2800lm | 300 | 50 | 350 |  |  |  | 190988 |  | Xitanium light programmable | Elektronisch | 22 | 2019-01-14 | 190989 | LED SOX unit 20Watt | 20 | NACHT | DK 03-06 | nacht dim 22:30 - 06:00 | 15 | 100000 | 2019-01-14 | 2043-06-07 | 2043 | 964 | 3135 | 4099 | 14.46 | 47.025 | 61.485 | 0.09 | 5.53
DRA03637 | Binnen bebouwde kom |  | Drachten |  | verkeerswegen |  | Lauwers | - | 200535 | 568506 |  | 0 | OV |  |  | 190990 | 8VVERZ | 7035 | Staal | 8 | 1997-04-14 | 2037-04-14 | enkel | 2037 | 8m PMF Paaltop RAL 7016 | 525 | 350 | 200 | 1075 | 190991 | PHIL SRM | - | 1985-01-01 | 2005-01-01 |  | enkele | 2005 | 'Sustainder Alexia, stal2, 4000K, 2800lm | 300 | 50 | 350 |  |  |  | 190992 |  | Xitanium light programmable | Elektronisch | 22 | 2018-04-09 | 190993 | LED SOX unit 20Watt | 20 | NACHT | DK 03-06 | nacht dim 22:30 - 06:00 | 15 | 100000 | 2018-04-09 | 2042-08-31 | 2042 | 964 | 3135 | 4099 | 14.46 | 47.025 | 61.485 | 0.09 | 5.53
DRA03638 | Binnen bebouwde kom |  | Drachten |  | verkeerswegen |  | Lauwers | - | 200513 | 568486 |  | 0 | OV |  |  | 190994 | 8VVERZ | 0 | Staal | 8 | 1997-04-15 | 2037-04-15 | enkel | 2037 | 8m PMF Paaltop RAL 7016 | 525 | 350 | 200 | 1075 | 190995 | PHIL SRM | - | 1985-01-01 | 2005-01-01 |  | enkele | 2005 | 'Sustainder Alexia, stal2, 4000K, 2800lm | 300 | 50 | 350 |  |  |  | 190996 |  | Xitanium light programmable | Elektronisch | 22 | 2019-05-22 | 190997 | LED SOX unit 20Watt | 20 | NACHT | DK 03-06 | nacht dim 22:30 - 06:00 | 15 | 100000 | 2019-05-22 | 2043-10-13 | 2043 | 964 | 3135 | 4099 | 14.46 | 47.025 | 61.485 | 0.09 | 5.53
DRA03639 | Binnen bebouwde kom |  | Drachten |  | verkeerswegen |  | Lauwers | - | 200490 | 568467 |  | 0 | OV |  |  | 190998 | 8VVERZ | 0 | Staal | 8 | 1997-04-15 | 2037-04-15 | enkel | 2037 | 8m PMF Paaltop RAL 7016 | 525 | 350 | 200 | 1075 | 190999 | PHIL SRM | - | 1985-01-01 | 2005-01-01 |  | enkele | 2005 | 'Sustainder Alexia, stal2, 4000K, 2800lm | 300 | 50 | 350 |  |  |  | 191000 |  | Xitanium light programmable | Elektronisch | 22 | 2019-05-22 | 191001 | LED SOX unit 20Watt | 20 | NACHT | DK 03-06 | nacht dim 22:30 - 06:00 | 15 | 100000 | 2019-05-22 | 2043-10-13 | 2043 | 964 | 3135 | 4099 | 14.46 | 47.025 | 61.485 | 0.09 | 5.53
DRA03640 | Binnen bebouwde kom |  | Drachten |  | verkeerswegen |  | Lauwers | - | 200468 | 568446 |  | 0 | OV |  |  | 191002 | 8VVERZ | 0 | Staal | 8 | 1993-07-21 | 2033-07-21 | enkel | 2033 | 8m PMF Paaltop RAL 7016 | 525 | 350 | 200 | 1075 | 191003 | PHIL SRM | - | 1985-01-01 | 2005-01-01 |  | enkele | 2005 | 'Sustainder Alexia, stal2, 4000K, 2800lm | 300 | 50 | 350 |  |  |  | 191004 |  | Xitanium light programmable | Elektronisch | 22 | 2019-05-22 | 191005 | LED SOX unit 20Watt | 20 | NACHT | DK 03-06 | nacht dim 22:30 - 06:00 | 15 | 100000 | 2019-05-22 | 2043-10-13 | 2043 | 964 | 3135 | 4099 | 14.46 | 47.025 | 61.485 | 0.09 | 5.53
DRA03641 | Binnen bebouwde kom |  | Drachten |  | verkeerswegen |  | Lauwers | - | 200445 | 568426 |  | 0 | OV |  |  | 191006 | 8VVERZ | 0 | Staal | 8 | 1997-04-15 | 2037-04-15 | enkel | 2037 | 8m PMF Paaltop RAL 7016 | 525 | 350 | 200 | 1075 | 191007 | PHIL SRM | - | 1985-01-01 | 2005-01-01 |  | enkele | 2005 | 'Sustainder Alexia, stal2, 4000K, 2800lm | 300 | 50 | 350 |  |  |  | 191008 |  | Xitanium light programmable | Elektronisch | 22 | 2018-01-01 | 191009 | LED SOX unit 20Watt | 20 | NACHT | DK 03-06 | nacht dim 22:30 - 06:00 | 15 | 100000 | 2018-01-01 | 2042-05-25 | 2042 | 964 | 3135 | 4099 | 14.46 | 47.025 | 61.485 | 0.09 | 5.53
DRA03642 | Binnen bebouwde kom |  | Drachten |  | verkeerswegen |  | Lauwers | - | 200399 | 568378 |  | 0 | OV |  |  | 191010 | 8CST | 0 | Staal | 8 | 1974-01-01 | 2014-01-01 | enkel | 2014 | 8m PMF Paaltop RAL 7016 | 525 | 350 | 200 | 1075 | 191011 | PHIL SRM | - | 1974-01-01 | 1994-01-01 |  | enkele | 1994 | 'Sustainder Alexia, stal2, 4000K, 2800lm | 300 | 50 | 350 |  |  |  | 191012 |  | Xitanium light programmable | Elektronisch | 22 | 2019-05-22 | 191013 | LED SOX unit 20Watt | 20 | NACHT | DK 03-06 | nacht dim 22:30 - 06:00 | 15 | 100000 | 2019-05-22 | 2043-10-13 | 2043 | 964 | 3135 | 4099 | 14.46 | 47.025 | 61.485 | 0.09 | 5.53
DRA03643 | Binnen bebouwde kom |  | Drachten |  | verkeerswegen |  | Lauwers | - | 200380 | 568351 |  | 0 | OV |  |  | 191014 | 8VVERZ | 0 | Staal | 8 | 1997-04-15 | 2037-04-15 | enkel | 2037 | 8m PMF Paaltop RAL 7016 | 525 | 350 | 200 | 1075 | 191015 | PHIL SRM | - | 1985-01-01 | 2005-01-01 |  | enkele | 2005 | 'Sustainder Alexia, stal2, 4000K, 2800lm | 300 | 50 | 350 |  |  |  | 191016 |  | Xitanium light programmable | Elektronisch | 22 | 2019-05-22 | 191017 | LED SOX unit 20Watt | 20 | NACHT | DK 03-06 | nacht dim 22:30 - 06:00 | 15 | 100000 | 2019-05-22 | 2043-10-13 | 2043 | 964 | 3135 | 4099 | 14.46 | 47.025 | 61.485 | 0.09 | 5.53
DRA03644 | Binnen bebouwde kom |  | Drachten |  | verkeerswegen |  | Lauwers | - | 200364 | 568322 |  | 0 | OV |  |  | 191018 | 8VVERZ | 0 | Staal | 8 | 1997-04-15 | 2037-04-15 | enkel | 2037 | 8m PMF Paaltop RAL 7016 | 525 | 350 | 200 | 1075 | 191019 | PHIL SRM | - | 1985-01-01 | 2005-01-01 |  | enkele | 2005 | 'Sustainder Alexia, stal2, 4000K, 2800lm | 300 | 50 | 350 |  |  |  | 191020 |  | Xitanium light programmable | Elektronisch | 22 | 2019-05-22 | 191021 | LED SOX unit 20Watt | 20 | NACHT | DK 03-06 | nacht dim 22:30 - 06:00 | 15 | 100000 | 2019-05-22 | 2043-10-13 | 2043 | 964 | 3135 | 4099 | 14.46 | 47.025 | 61.485 | 0.09 | 5.53
DRA03645 | Binnen bebouwde kom |  | Drachten |  | verkeerswegen |  | Lauwers | - | 200350 | 568290 |  | 0 | OV |  |  | 191022 | 8VVERZ | 0 | Staal | 8 | 1996-12-16 | 2036-12-16 | enkel | 2036 | 8m PMF Paaltop RAL 7016 | 525 | 350 | 200 | 1075 | 191023 | PHIL SRM | - | 1985-01-01 | 2005-01-01 |  | enkele | 2005 | 'Sustainder Alexia, stal2, 4000K, 2800lm | 300 | 50 | 350 |  |  |  | 191024 |  | Xitanium light programmable | Elektronisch | 22 | 2019-05-22 | 191025 | LED SOX unit 20Watt | 20 | NACHT | DK 03-06 | nacht dim 22:30 - 06:00 | 15 | 100000 | 2019-05-22 | 2043-10-13 | 2043 | 964 | 3135 | 4099 | 14.46 | 47.025 | 61.485 | 0.09 | 5.53
DRA03650 | Binnen bebouwde kom |  | Drachten |  | verkeerswegen |  | Lauwers | - | 200316 | 568043 |  | 0 | OV |  |  | 191034 | 8VVERZ | 0 | Staal | 8 | 2002-05-15 | 2042-05-15 | enkel | 2042 | 8m PMF Paaltop RAL 7016 | 525 | 350 | 200 | 1075 | 191035 | PHIL SRM | - | 1985-01-01 | 2005-01-01 |  | enkele | 2005 | 'Sustainder Alexia, stal2, 4000K, 2800lm | 300 | 50 | 350 |  |  |  | 191036 |  | Xitanium light programmable | Elektronisch | 22 | 2018-01-01 | 191037 | LED SOX unit 20Watt | 20 | NACHT | DK 03-06 | nacht dim 22:30 - 06:00 | 15 | 100000 | 2018-01-01 | 2042-05-25 | 2042 | 964 | 3135 | 4099 | 14.46 | 47.025 | 61.485 | 0.09 | 5.53
DRA03651 | Binnen bebouwde kom |  | Drachten |  | verkeerswegen |  | Lauwers | - | 200326 | 568014 |  | 0 | OV |  |  | 191038 | 8CST | 0 | Staal | 8 | 2002-05-15 | 2042-05-15 | enkel | 2042 | 8m PMF Paaltop RAL 7016 | 525 | 350 | 200 | 1075 | 191039 | PHIL SRM | - | 1985-01-01 | 2005-01-01 |  | enkele | 2005 | 'Sustainder Alexia, stal2, 4000K, 2800lm | 300 | 50 | 350 |  |  |  | 191040 |  | Xitanium light programmable | Elektronisch | 22 | 2018-01-01 | 191041 | LED SOX unit 20Watt | 20 | NACHT | DK 03-06 | nacht dim 22:30 - 06:00 | 15 | 100000 | 2018-01-01 | 2042-05-25 | 2042 | 964 | 3135 | 4099 | 14.46 | 47.025 | 61.485 | 0.09 | 5.53
DRA03652 | Binnen bebouwde kom |  | Drachten |  | verkeerswegen |  | Lauwers | - | 200321 | 567956 |  | 0 | OV |  |  | 191042 | 8VVERZ | 0 | Staal | 8 | 1997-04-16 | 2037-04-16 | enkel | 2037 | 8m PMF Paaltop RAL 7016 | 525 | 350 | 200 | 1075 | 191043 | PHIL SRM | - | 1985-01-01 | 2005-01-01 |  | enkele | 2005 | 'Sustainder Alexia, stal2, 4000K, 2800lm | 300 | 50 | 350 |  |  |  | 191044 |  | Xitanium light programmable | Elektronisch | 22 | 2019-05-23 | 191045 | LED SOX unit 20Watt | 20 | NACHT | DK 03-06 | nacht dim 22:30 - 06:00 | 15 | 100000 | 2019-05-23 | 2043-10-14 | 2043 | 964 | 3135 | 4099 | 14.46 | 47.025 | 61.485 | 0.09 | 5.53
DRA03653 | Binnen bebouwde kom |  | Drachten |  | verkeerswegen |  | Lauwers | - | 200309 | 567925 |  | 0 | OV |  |  | 191046 | 8CST | 0 | Staal | 8 | 2002-05-15 | 2042-05-15 | enkel | 2042 | 8m PMF Paaltop RAL 7016 | 525 | 350 | 200 | 1075 | 191047 | PHIL SRM | - | 1985-01-01 | 2005-01-01 |  | enkele | 2005 | 'Sustainder Alexia, stal2, 4000K, 2800lm | 300 | 50 | 350 |  |  |  | 191048 |  | Xitanium light programmable | Elektronisch | 22 | 2019-05-22 | 191049 | LED SOX unit 20Watt | 20 | NACHT | DK 03-06 | nacht dim 22:30 - 06:00 | 15 | 100000 | 2019-05-22 | 2043-10-13 | 2043 | 964 | 3135 | 4099 | 14.46 | 47.025 | 61.485 | 0.09 | 5.53
DRA03654 | Binnen bebouwde kom |  | Drachten |  | verkeerswegen |  | Lauwers | - | 200311 | 567893 |  | 0 | OV |  |  | 191050 | 8CST | 0 | Staal | 8 | 2002-05-16 | 2042-05-16 | enkel | 2042 | 8m PMF Paaltop RAL 7016 | 525 | 350 | 200 | 1075 | 191051 | PHIL SRM | - | 1985-01-01 | 2005-01-01 |  | enkele | 2005 | 'Sustainder Alexia, stal2, 4000K, 2800lm | 300 | 50 | 350 |  |  |  | 191052 |  | Xitanium light programmable | Elektronisch | 22 | 2018-01-01 | 191053 | LED SOX unit 20Watt | 20 | NACHT | DK 03-06 | nacht dim 22:30 - 06:00 | 15 | 100000 | 2018-01-01 | 2042-05-25 | 2042 | 964 | 3135 | 4099 | 14.46 | 47.025 | 61.485 | 0.09 | 5.53
DRA03655 | Binnen bebouwde kom |  | Drachten |  | verkeerswegen |  | Lauwers | - | 200317 | 567863 |  | 0 | OV |  |  | 191054 | 8CST | 0 | Staal | 8 | 2002-05-16 | 2042-05-16 | enkel | 2042 | 8m PMF Paaltop RAL 7016 | 525 | 350 | 200 | 1075 | 191055 | PHIL SRM | - | 1985-01-01 | 2005-01-01 |  | enkele | 2005 | 'Sustainder Alexia, stal2, 4000K, 2800lm | 300 | 50 | 350 |  |  |  | 191056 |  | Xitanium light programmable | Elektronisch | 22 | 2018-01-01 | 191057 | LED SOX unit 20Watt | 20 | NACHT | DK 03-06 | nacht dim 22:30 - 06:00 | 15 | 100000 | 2018-01-01 | 2042-05-25 | 2042 | 964 | 3135 | 4099 | 14.46 | 47.025 | 61.485 | 0.09 | 5.53
DRA03656 | Binnen bebouwde kom |  | Drachten |  | verkeerswegen |  | Lauwers | - | 200328 | 567834 |  | 0 | OV |  |  | 191058 | 8VVERZ | 0 | Staal | 8 | 1997-04-15 | 2037-04-15 | enkel | 2037 | 8m PMF Paaltop RAL 7016 | 525 | 350 | 200 | 1075 | 191059 | PHIL SRM | - | 1985-01-01 | 2005-01-01 |  | enkele | 2005 | 'Sustainder Alexia, stal2, 4000K, 2800lm | 300 | 50 | 350 |  |  |  | 191060 |  | Xitanium light programmable | Elektronisch | 22 | 2019-05-22 | 191061 | LED SOX unit 20Watt | 20 | NACHT | DK 03-06 | nacht dim 22:30 - 06:00 | 15 | 100000 | 2019-05-22 | 2043-10-13 | 2043 | 964 | 3135 | 4099 | 14.46 | 47.025 | 61.485 | 0.09 | 5.53
DRA03657 | Binnen bebouwde kom |  | Drachten |  | verkeerswegen |  | Lauwers | - | 200342 | 567806 |  | 0 | OV |  |  | 191062 | 8CST | 0 | Staal | 8 | 2002-05-16 | 2042-05-16 | enkel | 2042 | 8m PMF Paaltop RAL 7016 | 525 | 350 | 200 | 1075 | 191063 | PHIL SRM | - | 1985-01-01 | 2005-01-01 |  | enkele | 2005 | 'Sustainder Alexia, stal2, 4000K, 2800lm | 300 | 50 | 350 |  |  |  | 191064 |  | Xitanium light programmable | Elektronisch | 22 | 2019-05-22 | 191065 | LED SOX unit 20Watt | 20 | NACHT | DK 03-06 | nacht dim 22:30 - 06:00 | 15 | 100000 | 2019-05-22 | 2043-10-13 | 2043 | 964 | 3135 | 4099 | 14.46 | 47.025 | 61.485 | 0.09 | 5.53
DRA03658 | Binnen bebouwde kom |  | Drachten |  | verkeerswegen |  | Lauwers | - | 200367 | 567785 |  | 0 | OV |  |  | 191066 | 8VVERZ | 0 | Staal | 8 | 1996-12-16 | 2036-12-16 | enkel | 2036 | 8m PMF Paaltop RAL 7016 | 525 | 350 | 200 | 1075 | 191067 | PHIL SRM | - | 1985-01-01 | 2005-01-01 |  | enkele | 2005 | 'Sustainder Alexia, stal2, 4000K, 2800lm | 300 | 50 | 350 |  |  |  | 191068 |  | Xitanium light programmable | Elektronisch | 22 | 2018-01-01 | 191069 | LED SOX unit 20Watt | 20 | NACHT | DK 03-06 | nacht dim 22:30 - 06:00 | 15 | 100000 | 2018-01-01 | 2042-05-25 | 2042 | 964 | 3135 | 4099 | 14.46 | 47.025 | 61.485 | 0.09 | 5.53
DRA03659 | Binnen bebouwde kom |  | Drachten |  | verkeerswegen |  | Lauwers | - | 200374 | 567752 |  | 0 | OV |  |  | 191070 | 8VVERZ | 0 | Staal | 8 | 1997-04-16 | 2037-04-16 | enkel | 2037 | 8m PMF Paaltop RAL 7016 | 525 | 350 | 200 | 1075 | 191071 | PHIL SRM | - | 1985-01-01 | 2005-01-01 |  | enkele | 2005 | 'Sustainder Alexia, stal2, 4000K, 2800lm | 300 | 50 | 350 |  |  |  | 191072 |  | Xitanium light programmable | Elektronisch | 22 | 2019-05-22 | 191073 | LED SOX unit 20Watt | 20 | NACHT | DK 03-06 | nacht dim 22:30 - 06:00 | 15 | 100000 | 2019-05-22 | 2043-10-13 | 2043 | 964 | 3135 | 4099 | 14.46 | 47.025 | 61.485 | 0.09 | 5.53
DRA03660 | Binnen bebouwde kom |  | Drachten |  | verkeerswegen |  | Lauwers | - | 200399 | 567731 |  | 0 | OV |  |  | 191074 | 8VVERZ | 0 | Staal | 8 | 1997-04-16 | 2037-04-16 | enkel | 2037 | 8m PMF Paaltop RAL 7016 | 525 | 350 | 200 | 1075 | 191075 | PHIL SRM | - | 1985-01-01 | 2005-01-01 |  | enkele | 2005 | 'Sustainder Alexia, stal2, 4000K, 2800lm | 300 | 50 | 350 |  |  |  | 191076 |  | Xitanium light programmable | Elektronisch | 22 | 2019-05-23 | 191077 | LED SOX unit 20Watt | 20 | NACHT | DK 03-06 | nacht dim 22:30 - 06:00 | 15 | 100000 | 2019-05-23 | 2043-10-14 | 2043 | 964 | 3135 | 4099 | 14.46 | 47.025 | 61.485 | 0.09 | 5.53
DRA03661 | Binnen bebouwde kom |  | Drachten |  | verkeerswegen |  | Lauwers | - | 200429 | 567679 |  | 0 | OV |  |  | 191078 | 8VVERZ | 0 | Staal | 8 | 1997-04-16 | 2037-04-16 | enkel | 2037 | 8m PMF Paaltop RAL 7016 | 525 | 350 | 200 | 1075 | 191079 | PHIL SRM | - | 1985-01-01 | 2005-01-01 |  | enkele | 2005 | 'Sustainder Alexia, stal2, 4000K, 2800lm | 300 | 50 | 350 |  |  |  | 191080 |  | Xitanium light programmable | Elektronisch | 22 | 2019-05-23 | 191081 | LED SOX unit 20Watt | 20 | NACHT | DK 03-06 | nacht dim 22:30 - 06:00 | 15 | 100000 | 2019-05-23 | 2043-10-14 | 2043 | 964 | 3135 | 4099 | 14.46 | 47.025 | 61.485 | 0.09 | 5.53
DRA03662 | Binnen bebouwde kom |  | Drachten |  | verkeerswegen |  | Lauwers | - | 200433 | 567649 |  | 0 | OV |  |  | 191082 | 8VVERZ | 0 | Staal | 8 | 1997-04-16 | 2037-04-16 | enkel | 2037 | 8m PMF Paaltop RAL 7016 | 525 | 350 | 200 | 1075 | 191083 | PHIL SRM | - | 1985-01-01 | 2005-01-01 |  | enkele | 2005 | 'Sustainder Alexia, stal2, 4000K, 2800lm | 300 | 50 | 350 |  |  |  | 191084 |  | Xitanium light programmable | Elektronisch | 22 | 2019-01-14 | 191085 | LED SOX unit 20Watt | 20 | NACHT | DK 03-06 | nacht dim 22:30 - 06:00 | 15 | 100000 | 2019-01-14 | 2043-06-07 | 2043 | 964 | 3135 | 4099 | 14.46 | 47.025 | 61.485 | 0.09 | 5.53
DRA03663 | Binnen bebouwde kom |  | Drachten |  | verkeerswegen |  | Lauwers | - | 200455 | 567633 |  | 0 | OV |  |  | 191086 | 8VVERZ | 0 | Staal | 8 | 1996-12-11 | 2036-12-11 | enkel | 2036 | 8m PMF Paaltop RAL 7016 | 525 | 350 | 200 | 1075 | 191087 | PHIL SRM | - | 1985-01-01 | 2005-01-01 |  | enkele | 2005 | 'Sustainder Alexia, stal2, 4000K, 2800lm | 300 | 50 | 350 |  |  |  | 191088 |  | Xitanium light programmable | Elektronisch | 22 | 2019-05-23 | 191089 | LED SOX unit 20Watt | 20 | NACHT | DK 03-06 | nacht dim 22:30 - 06:00 | 15 | 100000 | 2019-05-23 | 2043-10-14 | 2043 | 964 | 3135 | 4099 | 14.46 | 47.025 | 61.485 | 0.09 | 5.53
DRA03664 | Binnen bebouwde kom |  | Drachten |  | verkeerswegen |  | Lauwers | - | 200459 | 567608 |  | 0 | OV |  |  | 191090 | 8CST | 0 | Staal | 8 | 2002-05-16 | 2042-05-16 | enkel | 2042 | 8m PMF Paaltop RAL 7016 | 525 | 350 | 200 | 1075 | 191091 | PHIL SRM | - | 1985-01-01 | 2005-01-01 |  | enkele | 2005 | 'Sustainder Alexia, stal2, 4000K, 2800lm | 300 | 50 | 350 |  |  |  | 191092 |  | Xitanium light programmable | Elektronisch | 22 | 2018-01-01 | 191093 | LED SOX unit 20Watt | 20 | NACHT | DK 03-06 | nacht dim 22:30 - 06:00 | 15 | 100000 | 2018-01-01 | 2042-05-25 | 2042 | 964 | 3135 | 4099 | 14.46 | 47.025 | 61.485 | 0.09 | 5.53
DRA03665 | Binnen bebouwde kom |  | Drachten |  | verkeerswegen |  | Overstesingel | - | 200546 | 567581 |  | 0 | OV |  |  | 191094 | 8VVERZ | 7035 | Staal | 8 | 1997-04-16 | 2037-04-16 | enkel | 2037 | 8m PMF Paaltop RAL 7016 | 525 | 350 | 200 | 1075 | 191095 | PHIL SRM | - | 2012-10-24 | 2032-10-24 |  | enkele | 2032 | 'Sustainder Alexia, stal2, 4000K, 2800lm | 300 | 50 | 350 |  |  |  | 191096 |  | Xitanium light programmable | Elektronisch | 22 | 2019-05-29 | 191097 | LED SOX unit 20Watt | 20 | NACHT | DK 03-06 | nacht dim 22:30 - 06:00 | 15 | 100000 | 2019-05-29 | 2043-10-20 | 2043 | 964 | 3135 | 4099 | 14.46 | 47.025 | 61.485 | 0.09 | 5.53
DRA03666 | Binnen bebouwde kom |  | Drachten |  | verkeerswegen |  | Overstesingel | - | 200569 | 567604 |  | 0 | OV |  |  | 191098 | 8VVERZ | 7035 | Staal | 8 | 1994-01-20 | 2034-01-20 | enkel | 2034 | 8m PMF Paaltop RAL 7016 | 525 | 350 | 200 | 1075 | 191099 | PHIL SRM | - | 1985-01-01 | 2005-01-01 |  | enkele | 2005 | 'Sustainder Alexia, stal2, 4000K, 2800lm | 300 | 50 | 350 |  |  |  | 191100 |  | Xitanium light programmable | Elektronisch | 22 | 2019-05-21 | 191101 | LED SOX unit 20Watt | 20 | NACHT | DK 03-06 | nacht dim 22:30 - 06:00 | 15 | 100000 | 2019-05-21 | 2043-10-12 | 2043 | 964 | 3135 | 4099 | 14.46 | 47.025 | 61.485 | 0.09 | 5.53
DRA03667 | Binnen bebouwde kom |  | Drachten |  | verkeerswegen |  | Overstesingel | - | 200599 | 567610 |  | 0 | OV |  |  | 191102 | 8VVERZ | 7035 | Staal | 8 | 1996-12-11 | 2036-12-11 | enkel | 2036 | 8m PMF Paaltop RAL 7016 | 525 | 350 | 200 | 1075 | 191103 | PHIL SRM | - | 1985-01-01 | 2005-01-01 |  | enkele | 2005 | 'Sustainder Alexia, stal2, 4000K, 2800lm | 300 | 50 | 350 |  |  |  | 191104 |  | Xitanium light programmable | Elektronisch | 22 | 2019-05-22 | 191105 | LED SOX unit 20Watt | 20 | NACHT | DK 03-06 | nacht dim 22:30 - 06:00 | 15 | 100000 | 2019-05-22 | 2043-10-13 | 2043 | 964 | 3135 | 4099 | 14.46 | 47.025 | 61.485 | 0.09 | 5.53
DRA03669 | Binnen bebouwde kom |  | Drachten |  | verkeerswegen |  | Overstesingel | - | 200650 | 567639 |  | 0 | OV |  |  | 191106 | 8VVERZ | 7035 | Staal | 8 | 1997-04-16 | 2037-04-16 | enkel | 2037 | 8m PMF Paaltop RAL 7016 | 525 | 350 | 200 | 1075 | 191107 | PHIL SRM | - | 1985-01-01 | 2005-01-01 |  | enkele | 2005 | 'Sustainder Alexia, stal2, 4000K, 2800lm | 300 | 50 | 350 |  |  |  | 191108 |  | Xitanium light programmable | Elektronisch | 22 | 2019-05-22 | 191109 | LED SOX unit 20Watt | 20 | NACHT | DK 03-06 | nacht dim 22:30 - 06:00 | 15 | 100000 | 2019-05-22 | 2043-10-13 | 2043 | 964 | 3135 | 4099 | 14.46 | 47.025 | 61.485 | 0.09 | 5.53
DRA03670 | Binnen bebouwde kom |  | Drachten |  | verkeerswegen |  | Overstesingel | - | 200669 | 567663 |  | 0 | OV |  |  | 191110 | 8VVERZ | 0 | Staal | 8 | 1997-04-29 | 2037-04-29 | enkel | 2037 | 8m PMF Paaltop RAL 7016 | 525 | 350 | 200 | 1075 | 191111 | PHIL SRM | - | 1985-01-01 | 2005-01-01 |  | enkele | 2005 | 'Sustainder Alexia, stal2, 4000K, 2800lm | 300 | 50 | 350 |  |  |  | 191112 |  | Xitanium light programmable | Elektronisch | 22 | 2018-01-01 | 191113 | LED SOX unit 20Watt | 20 | NACHT | DK 03-06 | nacht dim 22:30 - 06:00 | 15 | 100000 | 2018-01-01 | 2042-05-25 | 2042 | 964 | 3135 | 4099 | 14.46 | 47.025 | 61.485 | 0.09 | 5.53
DRA03671 | Binnen bebouwde kom |  | Drachten |  | verkeerswegen |  | Overstesingel | - | 200697 | 567666 |  | 0 | OV |  |  | 191114 | 8VVERZ | 0 | Staal | 8 | 1997-04-16 | 2037-04-16 | enkel | 2037 | 8m PMF Paaltop RAL 7016 | 525 | 350 | 200 | 1075 | 191115 | PHIL SRM | - | 1985-01-01 | 2005-01-01 |  | enkele | 2005 | 'Sustainder Alexia, stal2, 4000K, 2800lm | 300 | 50 | 350 |  |  |  | 191116 |  | Xitanium light programmable | Elektronisch | 22 | 2018-10-05 | 191117 | LED SOX unit 20Watt | 20 | NACHT | DK 03-06 | nacht dim 22:30 - 06:00 | 15 | 100000 | 2018-10-05 | 2043-02-26 | 2043 | 964 | 3135 | 4099 | 14.46 | 47.025 | 61.485 | 0.09 | 5.53
DRA03674 | Binnen bebouwde kom |  | Drachten |  | verkeerswegen |  | Overstesingel | - | 200817 | 567749 |  | 0 | OV |  |  | 191118 | 8VVERZ | 7035 | Staal | 8 | 2002-05-30 | 2042-05-30 | enkel | 2042 | 8m PMF Paaltop RAL 7016 | 525 | 350 | 200 | 1075 | 191119 | PHIL SRM | - | 1985-01-01 | 2005-01-01 |  | enkele | 2005 | 'Sustainder Alexia, stal2, 4000K, 2800lm | 300 | 50 | 350 |  |  |  | 191120 |  | Xitanium light programmable | Elektronisch | 22 | 2019-05-21 | 191121 | LED SOX unit 20Watt | 20 | NACHT | DK 03-06 | nacht dim 22:30 - 06:00 | 15 | 100000 | 2019-05-21 | 2043-10-12 | 2043 | 964 | 3135 | 4099 | 14.46 | 47.025 | 61.485 | 0.09 | 5.53
DRA03675 | Binnen bebouwde kom |  | Drachten |  | verkeerswegen |  | Overstesingel | - | 200846 | 567751 |  | 0 | OV |  |  | 191122 | 8VVERZ | 7035 | Staal | 8 | 1997-04-23 | 2037-04-23 | enkel | 2037 | 8m PMF Paaltop RAL 7016 | 525 | 350 | 200 | 1075 | 191123 | PHIL SRM | - | 1985-01-01 | 2005-01-01 |  | enkele | 2005 | 'Sustainder Alexia, stal2, 4000K, 2800lm | 300 | 50 | 350 |  |  |  | 191124 |  | Xitanium light programmable | Elektronisch | 22 | 2019-05-22 | 191125 | LED SOX unit 20Watt | 20 | NACHT | DK 03-06 | nacht dim 22:30 - 06:00 | 15 | 100000 | 2019-05-22 | 2043-10-13 | 2043 | 964 | 3135 | 4099 | 14.46 | 47.025 | 61.485 | 0.09 | 5.53
DRA03677 | Binnen bebouwde kom |  | Drachten |  | verkeerswegen |  | Overstesingel | - | 200913 | 567789 |  | 0 | OV |  |  | 191126 | 8VVERZ | 7035 | Staal | 8 | 2002-05-30 | 2042-05-30 | enkel | 2042 | 8m PMF Paaltop RAL 7016 | 525 | 350 | 200 | 1075 | 191127 | PHIL SRM | - | 1985-01-01 | 2005-01-01 |  | enkele | 2005 | 'Sustainder Alexia, stal2, 4000K, 2800lm | 300 | 50 | 350 |  |  |  | 191128 |  | Xitanium light programmable | Elektronisch | 22 | 2019-05-22 | 191129 | LED SOX unit 20Watt | 20 | NACHT | DK 03-06 | nacht dim 22:30 - 06:00 | 15 | 100000 | 2019-05-22 | 2043-10-13 | 2043 | 964 | 3135 | 4099 | 14.46 | 47.025 | 61.485 | 0.09 | 5.53
DRA03678 | Binnen bebouwde kom |  | Drachten |  | verkeerswegen |  | Overstesingel | - | 200934 | 567814 |  | 0 | OV |  |  | 191130 | 8VVERZ | 0 | Staal | 8 | 1997-04-29 | 2037-04-29 | enkel | 2037 | 8m PMF Paaltop RAL 7016 | 525 | 350 | 200 | 1075 | 191131 | PHIL SRM | - | 1985-01-01 | 2005-01-01 |  | enkele | 2005 | 'Sustainder Alexia, stal2, 4000K, 2800lm | 300 | 50 | 350 |  |  |  | 191132 |  | Xitanium light programmable | Elektronisch | 22 | 2018-01-01 | 191133 | LED SOX unit 20Watt | 20 | NACHT | DK 03-06 | nacht dim 22:30 - 06:00 | 15 | 100000 | 2018-01-01 | 2042-05-25 | 2042 | 964 | 3135 | 4099 | 14.46 | 47.025 | 61.485 | 0.09 | 5.53
DRA03679 | Binnen bebouwde kom |  | Drachten |  | verkeerswegen |  | Overstesingel | - | 200965 | 567819 |  | 0 | OV |  |  | 191134 | 8VVERZ | 7035 | Staal | 8 | 2002-05-30 | 2042-05-30 | enkel | 2042 | 8m PMF Paaltop RAL 7016 | 525 | 350 | 200 | 1075 | 191135 | PHIL SRM | - | 1985-01-01 | 2005-01-01 |  | enkele | 2005 | 'Sustainder Alexia, stal2, 4000K, 2800lm | 300 | 50 | 350 |  |  |  | 191136 |  | Xitanium light programmable | Elektronisch | 22 | 2019-05-22 | 191137 | LED SOX unit 20Watt | 20 | NACHT | DK 03-06 | nacht dim 22:30 - 06:00 | 15 | 100000 | 2019-05-22 | 2043-10-13 | 2043 | 964 | 3135 | 4099 | 14.46 | 47.025 | 61.485 | 0.09 | 5.53
DRA03681 | Binnen bebouwde kom |  | Drachten |  | verkeerswegen |  | Overstesingel | - | 201017 | 567848 |  | 0 | OV |  |  | 191138 | 8CST | 7035 | Staal | 8 | 1974-01-01 | 2014-01-01 | enkel | 2014 | 8m PMF Paaltop RAL 7016 | 525 | 350 | 200 | 1075 | 191139 | PHIL SRM | - | 1974-01-01 | 1994-01-01 |  | enkele | 1994 | 'Sustainder Alexia, stal2, 4000K, 2800lm | 300 | 50 | 350 |  |  |  | 191140 |  | Xitanium light programmable | Elektronisch | 22 | 2019-05-22 | 191141 | LED SOX unit 20Watt | 20 | NACHT | DK 03-06 | nacht dim 22:30 - 06:00 | 15 | 100000 | 2019-05-22 | 2043-10-13 | 2043 | 964 | 3135 | 4099 | 14.46 | 47.025 | 61.485 | 0.09 | 5.53
DRA03682 | Binnen bebouwde kom |  | Drachten |  | verkeerswegen |  | Overstesingel | - | 201037 | 567873 |  | 0 | OV |  |  | 191142 | 8VVERZ | 7035 | Staal | 8 | 1997-04-29 | 2037-04-29 | enkel | 2037 | 8m PMF Paaltop RAL 7016 | 525 | 350 | 200 | 1075 | 191143 | PHIL SRM | - | 1985-01-01 | 2005-01-01 |  | enkele | 2005 | 'Sustainder Alexia, stal2, 4000K, 2800lm | 300 | 50 | 350 |  |  |  | 191144 |  | Xitanium light programmable | Elektronisch | 22 | 2019-05-23 | 191145 | LED SOX unit 20Watt | 20 | NACHT | DK 03-06 | nacht dim 22:30 - 06:00 | 15 | 100000 | 2019-05-23 | 2043-10-14 | 2043 | 964 | 3135 | 4099 | 14.46 | 47.025 | 61.485 | 0.09 | 5.53
DRA03684 | Binnen bebouwde kom |  | Drachten |  | verkeerswegen |  | Overstesingel | - | 201090 | 567904 |  | 0 | OV |  |  | 191146 | 8VVERZ | 7035 | Staal | 8 | 2002-05-29 | 2042-05-29 | enkel | 2042 | 8m PMF Paaltop RAL 7016 | 525 | 350 | 200 | 1075 | 191147 | PHIL SRM | - | 1985-01-01 | 2005-01-01 |  | enkele | 2005 | 'Sustainder Alexia, stal2, 4000K, 2800lm | 300 | 50 | 350 |  |  |  | 191148 |  | Xitanium light programmable | Elektronisch | 22 | 2019-05-21 | 191149 | LED SOX unit 20Watt | 20 | NACHT | DK 03-06 | nacht dim 22:30 - 06:00 | 15 | 100000 | 2019-05-21 | 2043-10-12 | 2043 | 964 | 3135 | 4099 | 14.46 | 47.025 | 61.485 | 0.09 | 5.53
DRA03686 | Binnen bebouwde kom |  | Drachten |  | verkeerswegen |  | Overstesingel | - | 200769 | 567720 |  | 0 | OV |  |  | 191150 | 8VVERZ | 7035 | Staal | 8 | 1997-04-27 | 2037-04-27 | enkel | 2037 | 8m PMF Paaltop RAL 7016 | 525 | 350 | 200 | 1075 | 191151 | PHIL SRM | - | 1985-01-01 | 2005-01-01 |  | enkele | 2005 | 'Sustainder Alexia, stal2, 4000K, 2800lm | 300 | 50 | 350 |  |  |  | 191152 |  | Xitanium light programmable | Elektronisch | 22 | 2019-05-21 | 191153 | LED SOX unit 20Watt | 20 | NACHT | DK 03-06 | nacht dim 22:30 - 06:00 | 15 | 100000 | 2019-05-21 | 2043-10-12 | 2043 | 964 | 3135 | 4099 | 14.46 | 47.025 | 61.485 | 0.09 | 5.53
DRA03687 | Binnen bebouwde kom |  | Drachten |  | verkeerswegen |  | Overstesingel | - | 200883 | 567785 |  | 0 | OV |  |  | 191154 | 8VVERZ | 0 | Staal | 8 | 2002-05-30 | 2042-05-30 | enkel | 2042 | 8m PMF Paaltop RAL 7016 | 525 | 350 | 200 | 1075 | 191155 | PHIL SRM | - | 1985-01-01 | 2005-01-01 |  | enkele | 2005 | 'Sustainder Alexia, stal2, 4000K, 2800lm | 300 | 50 | 350 |  |  |  | 191156 |  | Xitanium light programmable | Elektronisch | 22 | 2018-01-01 | 191157 | LED SOX unit 20Watt | 20 | NACHT | DK 03-06 | nacht dim 22:30 - 06:00 | 15 | 100000 | 2018-01-01 | 2042-05-25 | 2042 | 964 | 3135 | 4099 | 14.46 | 47.025 | 61.485 | 0.09 | 5.53
DRA03737 | Binnen bebouwde kom |  | Drachten |  | verkeerswegen |  | Lauwers | - | 201071 | 568656 |  | 0 | OV |  |  | 191286 | 8VVERZ | 0 | Staal | 8 | 1997-04-09 | 2037-04-09 | enkel | 2037 | 8m PMF Paaltop RAL 7016 | 525 | 350 | 200 | 1075 | 191287 | PHIL SRM | - | 2015-01-01 | 2035-01-01 |  | enkele | 2035 | 'Sustainder Alexia, stal2, 4000K, 2800lm | 300 | 50 | 350 |  |  |  | 191288 |  | Xitanium light programmable | Elektronisch | 22 | 2022-08-04 | 191289 | LED SOX unit 20Watt | 20 | NACHT | DK 03-06 | nacht dim 22:30 - 06:00 | 15 | 100000 | 2022-08-04 | 2046-12-26 | 2046 | 964 | 3135 | 4099 | 14.46 | 47.025 | 61.485 | 0.09 | 5.53
DRA03738 | Binnen bebouwde kom |  | Drachten |  | verkeerswegen |  | Lauwers | - | 201052 | 568666 |  | 0 | OV |  |  | 191290 | 8m gecoat uithouder recht | 7035 | Staal | 8 | 2018-05-03 | 2058-05-03 | enkel | 2058 | 8m PMF Paaltop RAL 7016 | 525 | 350 | 200 | 1075 | 191291 | PHIL SRM | - | 2018-05-03 | 2038-05-03 |  | enkele | 2038 | 'Sustainder Alexia, stal2, 4000K, 2800lm | 300 | 50 | 350 |  |  |  | 191292 |  | Xitanium light programmable | Elektronisch | 22 | 2018-05-03 | 191293 | LED SOX unit 20Watt | 20 | NACHT | DK 03-06 | nacht dim 22:30 - 06:00 | 15 | 100000 | 2018-05-03 | 2042-09-24 | 2042 | 964 | 3135 | 4099 | 14.46 | 47.025 | 61.485 | 0.09 | 5.53
DRA03740 | Binnen bebouwde kom |  | Drachten |  | verkeerswegen |  | Lauwers | - | 200998 | 568664 |  | 0 | OV |  |  | 191294 | 8CST | 0 | Staal | 8 | 2002-05-16 | 2042-05-16 | enkel | 2042 | 8m PMF Paaltop RAL 7016 | 525 | 350 | 200 | 1075 | 191295 | PHIL SRM | - | 1985-01-01 | 2005-01-01 |  | enkele | 2005 | 'Sustainder Alexia, stal2, 4000K, 2800lm | 300 | 50 | 350 |  |  |  | 191296 |  | Xitanium light programmable | Elektronisch | 22 | 2019-01-14 | 191297 | LED SOX unit 20Watt | 20 | NACHT | DK 03-06 | nacht dim 22:30 - 06:00 | 15 | 100000 | 2019-01-14 | 2043-06-07 | 2043 | 964 | 3135 | 4099 | 14.46 | 47.025 | 61.485 | 0.09 | 5.53
DRA03741 | Binnen bebouwde kom |  | Drachten |  | verkeerswegen |  | Lauwers | - | 200971 | 568652 |  | 0 | OV |  |  | 191298 | 8VVERZ | 0 | Staal | 8 | 1997-04-09 | 2037-04-09 | enkel | 2037 | 8m PMF Paaltop RAL 7016 | 525 | 350 | 200 | 1075 | 191299 | PHIL SRM | - | 1985-01-01 | 2005-01-01 |  | enkele | 2005 | 'Sustainder Alexia, stal2, 4000K, 2800lm | 300 | 50 | 350 |  |  |  | 191300 |  | Xitanium light programmable | Elektronisch | 22 | 2019-05-23 | 191301 | LED SOX unit 20Watt | 20 | NACHT | DK 03-06 | nacht dim 22:30 - 06:00 | 15 | 100000 | 2019-05-23 | 2043-10-14 | 2043 | 964 | 3135 | 4099 | 14.46 | 47.025 | 61.485 | 0.09 | 5.53
DRA03743 | Binnen bebouwde kom |  | Drachten |  | verkeerswegen |  | Lauwers | - | 200916 | 568652 |  | 0 | OV |  |  | 191302 | 8VVERZ | 0 | Staal | 8 | 1997-04-09 | 2037-04-09 | enkel | 2037 | 8m PMF Paaltop RAL 7016 | 525 | 350 | 200 | 1075 | 191303 | PHIL SRM | - | 1985-01-01 | 2005-01-01 |  | enkele | 2005 | 'Sustainder Alexia, stal2, 4000K, 2800lm | 300 | 50 | 350 |  |  |  | 191304 |  | Xitanium light programmable | Elektronisch | 22 | 2018-01-01 | 191305 | LED SOX unit 20Watt | 20 | NACHT | DK 03-06 | nacht dim 22:30 - 06:00 | 15 | 100000 | 2018-01-01 | 2042-05-25 | 2042 | 964 | 3135 | 4099 | 14.46 | 47.025 | 61.485 | 0.09 | 5.53
DRA03744 | Binnen bebouwde kom |  | Drachten |  | verkeerswegen |  | Lauwers | - | 200888 | 568654 |  | 0 | OV |  |  | 191306 | 8VVERZ | 0 | Staal | 8 | 1997-04-09 | 2037-04-09 | enkel | 2037 | 8m PMF Paaltop RAL 7016 | 525 | 350 | 200 | 1075 | 191307 | PHIL SRM | - | 1985-01-01 | 2005-01-01 |  | enkele | 2005 | 'Sustainder Alexia, stal2, 4000K, 2800lm | 300 | 50 | 350 |  |  |  | 191308 |  | Xitanium light programmable | Elektronisch | 22 | 2019-05-23 | 191309 | LED SOX unit 20Watt | 20 | NACHT | DK 03-06 | nacht dim 22:30 - 06:00 | 15 | 100000 | 2019-05-23 | 2043-10-14 | 2043 | 964 | 3135 | 4099 | 14.46 | 47.025 | 61.485 | 0.09 | 5.53
DRA03745 | Binnen bebouwde kom |  | Drachten |  | verkeerswegen |  | Lauwers | - | 200859 | 568657 |  | 0 | OV |  |  | 191310 | 8VVERZ | 0 | Staal | 8 | 1997-04-09 | 2037-04-09 | enkel | 2037 | 8m PMF Paaltop RAL 7016 | 525 | 350 | 200 | 1075 | 191311 | PHIL SRM | - | 1985-01-01 | 2005-01-01 |  | enkele | 2005 | 'Sustainder Alexia, stal2, 4000K, 2800lm | 300 | 50 | 350 |  |  |  | 191312 |  | Xitanium light programmable | Elektronisch | 22 | 2018-01-01 | 191313 | LED SOX unit 20Watt | 20 | NACHT | DK 03-06 | nacht dim 22:30 - 06:00 | 15 | 100000 | 2018-01-01 | 2042-05-25 | 2042 | 964 | 3135 | 4099 | 14.46 | 47.025 | 61.485 | 0.09 | 5.53
DRA03749 | Binnen bebouwde kom |  | Drachten |  | verkeerswegen |  | Lauwers | - | 200756 | 568669 |  | 0 | OV |  |  | 191314 | 8CST | 0 | Staal | 8 | 2002-05-17 | 2042-05-17 | enkel | 2042 | 8m PMF Paaltop RAL 7016 | 525 | 350 | 200 | 1075 | 191315 | PHIL SRM | - | 1985-01-01 | 2005-01-01 |  | enkele | 2005 | 'Sustainder Alexia, stal2, 4000K, 2800lm | 300 | 50 | 350 |  |  |  | 191316 |  | Xitanium light programmable | Elektronisch | 22 | 2018-01-01 | 191317 | LED SOX unit 20Watt | 20 | NACHT | DK 03-06 | nacht dim 22:30 - 06:00 | 15 | 100000 | 2018-01-01 | 2042-05-25 | 2042 | 964 | 3135 | 4099 | 14.46 | 47.025 | 61.485 | 0.09 | 5.53
DRA03752 | Binnen bebouwde kom |  | Drachten |  | verkeerswegen |  | Lauwers | - | 200685 | 568637 |  | 0 | OV |  |  | 191318 | 8CST | 0 | Staal | 8 | 2002-05-17 | 2042-05-17 | enkel | 2042 | 8m PMF Paaltop RAL 7016 | 525 | 350 | 200 | 1075 | 191319 | PHIL SRM | - | 1985-01-01 | 2005-01-01 |  | enkele | 2005 | 'Sustainder Alexia, stal2, 4000K, 2800lm | 300 | 50 | 350 |  |  |  | 191320 |  | Xitanium light programmable | Elektronisch | 22 | 2018-01-01 | 191321 | LED SOX unit 20Watt | 20 | NACHT | DK 03-06 | nacht dim 22:30 - 06:00 | 15 | 100000 | 2018-01-01 | 2042-05-25 | 2042 | 964 | 3135 | 4099 | 14.46 | 47.025 | 61.485 | 0.09 | 5.53
DRA03871 | Binnen bebouwde kom | Gebiedsontsluiting | Drachten |  | verkeerswegen |  | Noorderhogeweg | - | 201474 | 569178 |  | 0 | OV |  |  | 191639 | 10VVERZ EU3M | 7035 | Staal | 8 | 1997-05-24 | 2037-05-24 | enkel | 2037 | 8m PMF Paaltop RAL 7016 | 525 | 350 | 200 | 1075 | 191640 | PHIL SRM | - | 1985-01-01 | 2005-01-01 |  | enkele | 2005 | 'Sustainder Alexia, stal2, 4000K, 2800lm | 300 | 50 | 350 |  |  |  | 191641 |  | Xitanium light programmable | Elektronisch | 22 | 2019-11-25 | 191642 | LED SOX unit 20Watt | 20 | NACHT | DK 03-06 | nacht dim 22:30 - 06:00 | 15 | 100000 | 2019-11-25 | 2044-04-17 | 2044 | 964 | 3135 | 4099 | 14.46 | 47.025 | 61.485 | 0.09 | 5.53
DRA03872 | Binnen bebouwde kom | Gebiedsontsluiting | Drachten |  | verkeerswegen |  | Noorderhogeweg | - | 201495 | 569181 |  | 0 | OV |  |  | 191643 | 10VVERZ EU3M | 0 | Staal | 8 | 1997-05-24 | 2037-05-24 | enkel | 2037 | 8m PMF Paaltop RAL 7016 | 525 | 350 | 200 | 1075 | 191644 | PHIL SRM | - | 1985-01-01 | 2005-01-01 |  | enkele | 2005 | 'Sustainder Alexia, stal2, 4000K, 2800lm | 300 | 50 | 350 |  |  |  | 191645 |  | Xitanium light programmable | Elektronisch | 22 | 2018-01-01 | 191646 | LED SOX unit 20Watt | 20 | NACHT | DK 03-06 | nacht dim 22:30 - 06:00 | 15 | 100000 | 2018-01-01 | 2042-05-25 | 2042 | 964 | 3135 | 4099 | 14.46 | 47.025 | 61.485 | 0.09 | 5.53
DRA03874 | Binnen bebouwde kom | Gebiedsontsluiting | Drachten |  | verkeerswegen |  | Noorderhogeweg | - | 201494 | 569209 |  | 0 | OV |  |  | 191647 | 10VVERZ EU3M | 0 | Staal | 8 | 1997-05-24 | 2037-05-24 | enkel | 2037 | 8m PMF Paaltop RAL 7016 | 525 | 350 | 200 | 1075 | 191648 | PHIL SRM | - | 1985-01-01 | 2005-01-01 |  | enkele | 2005 | 'Sustainder Alexia, stal2, 4000K, 2800lm | 300 | 50 | 350 |  |  |  | 191649 |  | Xitanium light programmable | Elektronisch | 22 | 2018-01-01 | 191650 | LED SOX unit 20Watt | 20 | NACHT | DK 03-06 | nacht dim 22:30 - 06:00 | 15 | 100000 | 2018-01-01 | 2042-05-25 | 2042 | 964 | 3135 | 4099 | 14.46 | 47.025 | 61.485 | 0.09 | 5.53
DRA03875 | Binnen bebouwde kom | Gebiedsontsluiting | Drachten |  | verkeerswegen |  | Noorderhogeweg | - | 201466 | 569233 |  | 0 | OV |  |  | 191651 | 10VVERZ EU3M | 7035 | Staal | 8 | 1997-05-24 | 2037-05-24 | enkel | 2037 | 8m PMF Paaltop RAL 7016 | 525 | 350 | 200 | 1075 | 191652 | PHIL SRM | - | 1985-01-01 | 2005-01-01 |  | enkele | 2005 | 'Sustainder Alexia, stal2, 4000K, 2800lm | 300 | 50 | 350 |  |  |  | 191653 |  | Xitanium light programmable | Elektronisch | 22 | 2019-11-25 | 191654 | LED SOX unit 20Watt | 20 | NACHT | DK 03-06 | nacht dim 22:30 - 06:00 | 15 | 100000 | 2019-11-25 | 2044-04-17 | 2044 | 964 | 3135 | 4099 | 14.46 | 47.025 | 61.485 | 0.09 | 5.53
DRA03876 | Binnen bebouwde kom | Gebiedsontsluiting | Drachten |  | verkeerswegen |  | Noorderhogeweg | - | 201489 | 569237 |  | 0 | OV |  |  | 191655 | 10VVERZ EU3M | 0 | Staal | 8 | 1997-05-24 | 2037-05-24 | enkel | 2037 | 8m PMF Paaltop RAL 7016 | 525 | 350 | 200 | 1075 | 191656 | PHIL SRM | - | 1985-01-01 | 2005-01-01 |  | enkele | 2005 | 'Sustainder Alexia, stal2, 4000K, 2800lm | 300 | 50 | 350 |  |  |  | 224451 |  | Xitanium light programmable | Elektronisch | 44 | 2018-01-01 | 224452 | LED SOX unit 40Watt | 40 | NACHT | DK 03-06 | nacht dim 22:30 - 06:00 | 29 | 100000 | 2018-01-01 | 2042-05-25 | 2042 | 964 | 3135 | 4099 | 27.956 | 90.915 | 118.871 | 0.09 | 10.7
DRA03878 | Binnen bebouwde kom | Gebiedsontsluiting | Drachten |  | verkeerswegen |  | Noorderhogeweg | - | 201485 | 569265 |  | 0 | OV |  |  | 191659 | 10VVERZ EU3M | 0 | Staal | 8 | 1997-05-24 | 2037-05-24 | enkel | 2037 | 8m PMF Paaltop RAL 7016 | 525 | 350 | 200 | 1075 | 191660 | PHIL SRM | - | 1985-01-01 | 2005-01-01 |  | enkele | 2005 | 'Sustainder Alexia, stal2, 4000K, 2800lm | 300 | 50 | 350 |  |  |  | 224453 |  | Xitanium light programmable | Elektronisch | 44 | 2018-01-01 | 224454 | LED SOX unit 40Watt | 40 | NACHT | DK 03-06 | nacht dim 22:30 - 06:00 | 29 | 100000 | 2018-01-01 | 2042-05-25 | 2042 | 964 | 3135 | 4099 | 27.956 | 90.915 | 118.871 | 0.09 | 10.7
DRA03879 | Binnen bebouwde kom |  | Drachten |  | verkeerswegen |  | De Lange West | - | 201492 | 569274 |  | 0 | OV |  |  | 191663 | 8VVERZ | 7035 | Staal | 8 | 1997-09-25 | 2037-09-25 | enkel | 2037 | 8m PMF Paaltop RAL 7016 | 525 | 350 | 200 | 1075 | 191664 | PHIL SRM | - | 1997-09-25 | 2017-09-25 |  | enkele | 2017 | 'Sustainder Alexia, stal2, 4000K, 2800lm | 300 | 50 | 350 |  |  |  | 191665 |  | Xitanium light programmable | Elektronisch | 44 | 2020-01-30 | 191666 | LED SOX unit 40Watt | 40 | NACHT | DK 03-06 | nacht dim 22:30 - 06:00 | 29 | 100000 | 2020-01-30 | 2044-06-22 | 2044 | 964 | 3135 | 4099 | 27.956 | 90.915 | 118.871 | 0.09 | 10.7
DRA03881 | Binnen bebouwde kom |  | Drachten |  | verkeerswegen |  | De Lange West | - | 201489 | 569290 |  | 0 | OV |  |  | 191667 | 8VVERZ | 7035 | Staal | 8 | 1997-09-25 | 2037-09-25 | enkel | 2037 | 8m PMF Paaltop RAL 7016 | 525 | 350 | 200 | 1075 | 191668 | PHIL SRM | - | 1997-09-25 | 2017-09-25 |  | enkele | 2017 | 'Sustainder Alexia, stal2, 4000K, 2800lm | 300 | 50 | 350 |  |  |  | 191669 |  | Xitanium light programmable | Elektronisch | 44 | 2020-01-30 | 191670 | LED SOX unit 40Watt | 40 | NACHT | DK 03-06 | nacht dim 22:30 - 06:00 | 29 | 100000 | 2020-01-30 | 2044-06-22 | 2044 | 964 | 3135 | 4099 | 27.956 | 90.915 | 118.871 | 0.09 | 10.7
DRA03882 | Binnen bebouwde kom |  | Drachten |  | verkeerswegen |  | De Lange West | - | 201529 | 569294 |  | 0 | OV |  |  | 191671 | 8VVERZ | 7035 | Staal | 8 | 1997-09-25 | 2037-09-25 | enkel | 2037 | 8m PMF Paaltop RAL 7016 | 525 | 350 | 200 | 1075 | 191672 | PHIL SRM | - | 1997-09-25 | 2017-09-25 |  | enkele | 2017 | 'Sustainder Alexia, stal2, 4000K, 2800lm | 300 | 50 | 350 |  |  |  | 191673 |  | Xitanium light programmable | Elektronisch | 44 | 2020-01-30 | 191674 | LED SOX unit 40Watt | 40 | NACHT | DK 03-06 | nacht dim 22:30 - 06:00 | 29 | 100000 | 2020-01-30 | 2044-06-22 | 2044 | 964 | 3135 | 4099 | 27.956 | 90.915 | 118.871 | 0.09 | 10.7
DRA03883 | Binnen bebouwde kom | Gebiedsontsluiting | Drachten |  | verkeerswegen |  | Noorderhogeweg | - | 201476 | 569299 |  | 0 | OV |  |  | 191675 | 10VVERZ EU3M | 0 | Staal | 8 | 1997-05-24 | 2037-05-24 | enkel | 2037 | 8m PMF Paaltop RAL 7016 | 525 | 350 | 200 | 1075 | 191676 | PHIL SRM | - | 1985-01-01 | 2005-01-01 |  | enkele | 2005 | 'Sustainder Alexia, stal2, 4000K, 2800lm | 300 | 50 | 350 |  |  |  | 191677 |  | Xitanium light programmable | Elektronisch | 22 | 2018-01-01 | 191678 | LED SOX unit 20Watt | 20 | NACHT | DK 03-06 | nacht dim 22:30 - 06:00 | 15 | 100000 | 2018-01-01 | 2042-05-25 | 2042 | 964 | 3135 | 4099 | 14.46 | 47.025 | 61.485 | 0.09 | 5.53
DRA03885 | Binnen bebouwde kom | Gebiedsontsluiting | Drachten |  | verkeerswegen |  | Noorderhogeweg | - | 201451 | 569316 |  | 0 | OV |  |  | 191679 | 10VVERZ EU3M | 0 | Staal | 8 | 1997-06-18 | 2037-06-18 | enkel | 2037 | 8m PMF Paaltop RAL 7016 | 525 | 350 | 200 | 1075 | 191680 | PHIL SRM | - | 1985-01-01 | 2005-01-01 |  | enkele | 2005 | 'Sustainder Alexia, stal2, 4000K, 2800lm | 300 | 50 | 350 |  |  |  | 191681 |  | Xitanium light programmable | Elektronisch | 22 | 2018-01-01 | 191682 | LED SOX unit 20Watt | 20 | NACHT | DK 03-06 | nacht dim 22:30 - 06:00 | 15 | 100000 | 2018-01-01 | 2042-05-25 | 2042 | 964 | 3135 | 4099 | 14.46 | 47.025 | 61.485 | 0.09 | 5.53
DRA03886 | Binnen bebouwde kom | Gebiedsontsluiting | Drachten |  | verkeerswegen |  | Noorderhogeweg | - | 201473 | 569325 |  | 0 | OV |  |  | 191683 | 10VVERZ EU3M | 0 | Staal | 8 | 1996-05-15 | 2036-05-15 | enkel | 2036 | 8m PMF Paaltop RAL 7016 | 525 | 350 | 200 | 1075 | 191684 | PHIL SRM | - | 1985-01-01 | 2005-01-01 |  | enkele | 2005 | 'Sustainder Alexia, stal2, 4000K, 2800lm | 300 | 50 | 350 |  |  |  | 191685 |  | Xitanium light programmable | Elektronisch | 22 | 2018-01-01 | 191686 | LED SOX unit 20Watt | 20 | NACHT | DK 03-06 | nacht dim 22:30 - 06:00 | 15 | 100000 | 2018-01-01 | 2042-05-25 | 2042 | 964 | 3135 | 4099 | 14.46 | 47.025 | 61.485 | 0.09 | 5.53
DRA03888 | Binnen bebouwde kom | Gebiedsontsluiting | Drachten |  | verkeerswegen |  | Noorderhogeweg | - | 201469 | 569350 |  | 0 | OV |  |  | 191687 | 10VVERZ EU3M | 0 | Staal | 8 | 1997-06-18 | 2037-06-18 | enkel | 2037 | 8m PMF Paaltop RAL 7016 | 525 | 350 | 200 | 1075 | 191688 | PHIL SRM | - | 1985-01-01 | 2005-01-01 |  | enkele | 2005 | 'Sustainder Alexia, stal2, 4000K, 2800lm | 300 | 50 | 350 |  |  |  | 191689 |  | Xitanium light programmable | Elektronisch | 22 | 2018-01-01 | 191690 | LED SOX unit 20Watt | 20 | NACHT | DK 03-06 | nacht dim 22:30 - 06:00 | 15 | 100000 | 2018-01-01 | 2042-05-25 | 2042 | 964 | 3135 | 4099 | 14.46 | 47.025 | 61.485 | 0.09 | 5.53
DRA03889 | Binnen bebouwde kom | Gebiedsontsluiting | Drachten |  | verkeerswegen |  | Noorderhogeweg | - | 201439 | 569372 |  | 0 | OV |  |  | 191691 | 10CST EU3M | 0 | Staal | 8 | 1980-01-01 | 2020-01-01 | enkel | 2020 | 8m PMF Paaltop RAL 7016 | 525 | 350 | 200 | 1075 | 191692 | PHIL SRM | - | 1980-01-01 | 2000-01-01 |  | enkele | 2000 | 'Sustainder Alexia, stal2, 4000K, 2800lm | 300 | 50 | 350 |  |  |  | 191693 |  | Xitanium light programmable | Elektronisch | 22 | 2018-01-01 | 191694 | LED SOX unit 20Watt | 20 | NACHT | DK 03-06 | nacht dim 22:30 - 06:00 | 15 | 100000 | 2018-01-01 | 2042-05-25 | 2042 | 964 | 3135 | 4099 | 14.46 | 47.025 | 61.485 | 0.09 | 5.53
DRA03890 | Binnen bebouwde kom | Gebiedsontsluiting | Drachten |  | verkeerswegen |  | Noorderhogeweg | - | 201464 | 569376 |  | 0 | OV |  |  | 191695 | 10VVERZ EU3M | 0 | Staal | 8 | 1997-05-24 | 2037-05-24 | enkel | 2037 | 8m PMF Paaltop RAL 7016 | 525 | 350 | 200 | 1075 | 191696 | PHIL SRM | - | 1985-01-01 | 2005-01-01 |  | enkele | 2005 | 'Sustainder Alexia, stal2, 4000K, 2800lm | 300 | 50 | 350 |  |  |  | 191697 |  | Xitanium light programmable | Elektronisch | 22 | 2018-01-01 | 191698 | LED SOX unit 20Watt | 20 | NACHT | DK 03-06 | nacht dim 22:30 - 06:00 | 15 | 100000 | 2018-01-01 | 2042-05-25 | 2042 | 964 | 3135 | 4099 | 14.46 | 47.025 | 61.485 | 0.09 | 5.53
DRA03892 | Binnen bebouwde kom | Gebiedsontsluiting | Drachten |  | verkeerswegen |  | Noorderhogeweg | - | 201457 | 569403 |  | 0 | OV |  |  | 191699 | 10VVERZ EU3M | 0 | Staal | 8 | 1997-06-18 | 2037-06-18 | enkel | 2037 | 8m PMF Paaltop RAL 7016 | 525 | 350 | 200 | 1075 | 191700 | PHIL SRM | - | 1985-01-01 | 2005-01-01 |  | enkele | 2005 | 'Sustainder Alexia, stal2, 4000K, 2800lm | 300 | 50 | 350 |  |  |  | 191701 |  | Xitanium light programmable | Elektronisch | 22 | 2018-01-01 | 191702 | LED SOX unit 20Watt | 20 | NACHT | DK 03-06 | nacht dim 22:30 - 06:00 | 15 | 100000 | 2018-01-01 | 2042-05-25 | 2042 | 964 | 3135 | 4099 | 14.46 | 47.025 | 61.485 | 0.09 | 5.53
DRA03899 | Binnen bebouwde kom | Gebiedsontsluiting | Drachten |  | verkeerswegen |  | Noorderhogeweg | - | 201420 | 569455 |  | 0 | OV |  |  | 191703 | 10VST EU3M | 0 | Staal | 8 | 2005-01-01 | 2045-01-01 | enkel | 2045 | 8m PMF Paaltop RAL 7016 | 525 | 350 | 200 | 1075 | 191704 | PHIL SRM | - | 2019-02-11 | 2039-02-11 |  | enkele | 2039 | 'Sustainder Alexia, stal2, 4000K, 2800lm | 300 | 50 | 350 |  |  |  | 191705 |  | Xitanium light programmable | Elektronisch | 22 | 2019-02-11 | 191706 | LED SOX unit 20Watt | 20 | NACHT | DK 03-06 | nacht dim 22:30 - 06:00 | 15 | 100000 | 2019-02-11 | 2043-07-05 | 2043 | 964 | 3135 | 4099 | 14.46 | 47.025 | 61.485 | 0.09 | 5.53
[20 empty] | 8 |  |  | meerdere | [5 empty] | 0 | 191708 | PHIL SRM | - | 1997-05-27 | 2017-05-27 |  | enkele | 2017 | 'Sustainder Alexia, stal2, 4000K, 2800lm | 300 | 50 | 350 |  |  |  | 191709 |  | Xitanium light programmable | Elektronisch | 22 | 2019-04-11 | 191710 | LED SOX unit 20Watt | 20 | NACHT | DK 03-06 | nacht dim 22:30 - 06:00 | 15 | 100000 | 2019-04-11 | 2043-09-02 | 2043 | 964 | 3135 | 4099 | 14.46 | 47.025 | 61.485 | 0.09 | 5.53
DRA03900 | Binnen bebouwde kom | Gebiedsontsluiting | Drachten |  | verkeerswegen |  | Noorderhogeweg | - | 201437 | 569462 |  | 0 | OV |  |  | 191711 | 10VVERZDU EU3M | 7035 | Staal | 8 | 1997-05-27 | 2037-05-27 | enkel | 2037 | 8m PMF Paaltop RAL 7016 | 525 | 350 | 200 | 1075 | 191712 | PHIL SRM | - | 1997-05-27 | 2017-05-27 |  | enkele | 2017 | 'Sustainder Alexia, stal2, 4000K, 2800lm | 300 | 50 | 350 |  |  |  | 191713 |  | Xitanium light programmable | Elektronisch | 22 | 2019-04-11 | 191714 | LED SOX unit 20Watt | 20 | NACHT | DK 03-06 | nacht dim 22:30 - 06:00 | 15 | 100000 | 2019-04-11 | 2043-09-02 | 2043 | 964 | 3135 | 4099 | 14.46 | 47.025 | 61.485 | 0.09 | 5.53
DRA03901 | Binnen bebouwde kom | Gebiedsontsluiting | Drachten |  | verkeerswegen |  | Noorderhogeweg | - | 201432 | 569492 |  | 0 | OV |  |  | 191715 | 10VVERZDU EU3M | 7035 | Staal | 8 | 1997-05-27 | 2037-05-27 | enkel | 2037 | 8m PMF Paaltop RAL 7016 | 525 | 350 | 200 | 1075 | 191716 | PHIL SRM | - | 1985-01-01 | 2005-01-01 |  | enkele | 2005 | 'Sustainder Alexia, stal2, 4000K, 2800lm | 300 | 50 | 350 |  |  |  | 191717 |  | Xitanium light programmable | Elektronisch | 22 | 2018-11-30 | 191718 | LED SOX unit 20Watt | 20 | NACHT | DK 03-06 | nacht dim 22:30 - 06:00 | 15 | 100000 | 2018-11-30 | 2043-04-23 | 2043 | 964 | 3135 | 4099 | 14.46 | 47.025 | 61.485 | 0.09 | 5.53
[20 empty] | 8 |  |  | meerdere | [5 empty] | 0 | 191720 | PHIL SRM | - | 1985-01-01 | 2005-01-01 |  | enkele | 2005 | 'Sustainder Alexia, stal2, 4000K, 2800lm | 300 | 50 | 350 |  |  |  | 191721 |  | Xitanium light programmable | Elektronisch | 22 | 2018-01-01 | 191722 | LED SOX unit 20Watt | 20 | NACHT | DK 03-06 | nacht dim 22:30 - 06:00 | 15 | 100000 | 2018-01-01 | 2042-05-25 | 2042 | 964 | 3135 | 4099 | 14.46 | 47.025 | 61.485 | 0.09 | 5.53
DRA03903 | Binnen bebouwde kom | Gebiedsontsluiting | Drachten |  | verkeerswegen |  | Noorderhogeweg | - | 201422 | 569552 |  | 0 | OV |  |  | 191723 | 10VSTDU EU3M | 0 | Staal | 8 | 1997-05-26 | 2037-05-26 | enkel | 2037 | 8m PMF Paaltop RAL 7016 | 525 | 350 | 200 | 1075 | 191724 | PHIL SRM | - | 1985-01-01 | 2005-01-01 |  | enkele | 2005 | 'Sustainder Alexia, stal2, 4000K, 2800lm | 300 | 50 | 350 |  |  |  | 191725 |  | Xitanium light programmable | Elektronisch | 22 | 2018-01-01 | 191726 | LED SOX unit 20Watt | 20 | NACHT | DK 03-06 | nacht dim 22:30 - 06:00 | 15 | 100000 | 2018-01-01 | 2042-05-25 | 2042 | 964 | 3135 | 4099 | 14.46 | 47.025 | 61.485 | 0.09 | 5.53
[20 empty] | 8 |  |  | meerdere | [5 empty] | 0 | 191728 | PHIL SRM | - | 1985-01-01 | 2005-01-01 |  | enkele | 2005 | 'Sustainder Alexia, stal2, 4000K, 2800lm | 300 | 50 | 350 |  |  |  | 191729 |  | Xitanium light programmable | Elektronisch | 22 | 2018-01-01 | 191730 | LED SOX unit 20Watt | 20 | NACHT | DK 03-06 | nacht dim 22:30 - 06:00 | 15 | 100000 | 2018-01-01 | 2042-05-25 | 2042 | 964 | 3135 | 4099 | 14.46 | 47.025 | 61.485 | 0.09 | 5.53
[20 empty] | 8 |  |  | meerdere | [5 empty] | 0 | 191732 | PHIL SRM | - | 1985-01-01 | 2005-01-01 |  | enkele | 2005 | 'Sustainder Alexia, stal2, 4000K, 2800lm | 300 | 50 | 350 |  |  |  | 191733 |  | Xitanium light programmable | Elektronisch | 22 | 2018-01-01 | 191734 | LED SOX unit 20Watt | 20 | NACHT | DK 03-06 | nacht dim 22:30 - 06:00 | 15 | 100000 | 2018-01-01 | 2042-05-25 | 2042 | 964 | 3135 | 4099 | 14.46 | 47.025 | 61.485 | 0.09 | 5.53
[20 empty] | 8 |  |  | meerdere | [5 empty] | 0 | 191736 | PHIL SRM | - | 1985-01-01 | 2005-01-01 |  | enkele | 2005 | 'Sustainder Alexia, stal2, 4000K, 2800lm | 300 | 50 | 350 |  |  |  | 191737 |  | Xitanium light programmable | Elektronisch | 22 | 2018-01-01 | 191738 | LED SOX unit 20Watt | 20 | NACHT | DK 03-06 | nacht dim 22:30 - 06:00 | 15 | 100000 | 2018-01-01 | 2042-05-25 | 2042 | 964 | 3135 | 4099 | 14.46 | 47.025 | 61.485 | 0.09 | 5.53
DRA03905 | Binnen bebouwde kom | Gebiedsontsluiting | Drachten |  | verkeerswegen |  | Noorderhogeweg | - | 201412 | 569613 |  | 0 | OV |  |  | 191739 | 10VVERZDU EU3M | 0 | Staal | 8 | 1997-05-25 | 2037-05-25 | enkel | 2037 | 8m PMF Paaltop RAL 7016 | 525 | 350 | 200 | 1075 | 191740 | PHIL SRM | - | 1985-01-01 | 2005-01-01 |  | enkele | 2005 | 'Sustainder Alexia, stal2, 4000K, 2800lm | 300 | 50 | 350 |  |  |  | 191741 |  | Xitanium light programmable | Elektronisch | 22 | 2018-01-01 | 191742 | LED SOX unit 20Watt | 20 | NACHT | DK 03-06 | nacht dim 22:30 - 06:00 | 15 | 100000 | 2018-01-01 | 2042-05-25 | 2042 | 964 | 3135 | 4099 | 14.46 | 47.025 | 61.485 | 0.09 | 5.53
DRA03906 | Binnen bebouwde kom | Gebiedsontsluiting | Drachten |  | verkeerswegen |  | Noorderhogeweg | - | 201407 | 569643 |  | 0 | OV |  |  | 191743 | 10VVERZDU EU3M | 0 | Staal | 8 | 1997-05-25 | 2037-05-25 | enkel | 2037 | 8m PMF Paaltop RAL 7016 | 525 | 350 | 200 | 1075 | 191744 | PHIL SRM | - | 1985-01-01 | 2005-01-01 |  | enkele | 2005 | 'Sustainder Alexia, stal2, 4000K, 2800lm | 300 | 50 | 350 |  |  |  | 191745 |  | Xitanium light programmable | Elektronisch | 22 | 2018-01-01 | 191746 | LED SOX unit 20Watt | 20 | NACHT | DK 03-06 | nacht dim 22:30 - 06:00 | 15 | 100000 | 2018-01-01 | 2042-05-25 | 2042 | 964 | 3135 | 4099 | 14.46 | 47.025 | 61.485 | 0.09 | 5.53
[20 empty] | 8 |  |  | meerdere | [5 empty] | 0 | 191748 | PHIL SRM | - | 1985-01-01 | 2005-01-01 |  | enkele | 2005 | 'Sustainder Alexia, stal2, 4000K, 2800lm | 300 | 50 | 350 |  |  |  | 191749 |  | Xitanium light programmable | Elektronisch | 22 | 2018-01-01 | 191750 | LED SOX unit 20Watt | 20 | NACHT | DK 03-06 | nacht dim 22:30 - 06:00 | 15 | 100000 | 2018-01-01 | 2042-05-25 | 2042 | 964 | 3135 | 4099 | 14.46 | 47.025 | 61.485 | 0.09 | 5.53
DRA03907 | Binnen bebouwde kom | Gebiedsontsluiting | Drachten |  | verkeerswegen |  | Noorderhogeweg | - | 201403 | 569671 |  | 0 | OV |  |  | 191751 | 10VVERZDU EU3M | 0 | Staal | 8 | 1997-05-25 | 2037-05-25 | enkel | 2037 | 8m PMF Paaltop RAL 7016 | 525 | 350 | 200 | 1075 | 191752 | PHIL SRM | - | 1985-01-01 | 2005-01-01 |  | enkele | 2005 | 'Sustainder Alexia, stal2, 4000K, 2800lm | 300 | 50 | 350 |  |  |  | 191753 |  | Xitanium light programmable | Elektronisch | 22 | 2018-01-01 | 191754 | LED SOX unit 20Watt | 20 | NACHT | DK 03-06 | nacht dim 22:30 - 06:00 | 15 | 100000 | 2018-01-01 | 2042-05-25 | 2042 | 964 | 3135 | 4099 | 14.46 | 47.025 | 61.485 | 0.09 | 5.53
DRA03908 | Binnen bebouwde kom | Gebiedsontsluiting | Drachten |  | verkeerswegen |  | Noorderhogeweg | - | 201397 | 569706 |  | 0 | OV |  |  | 191755 | 10VVERZDU EU3M | 0 | Staal | 8 | 1997-05-25 | 2037-05-25 | enkel | 2037 | 8m PMF Paaltop RAL 7016 | 525 | 350 | 200 | 1075 | 191756 | PHIL SRM | - | 1985-01-01 | 2005-01-01 |  | enkele | 2005 | 'Sustainder Alexia, stal2, 4000K, 2800lm | 300 | 50 | 350 |  |  |  | 191757 |  | Xitanium light programmable | Elektronisch | 22 | 2018-01-01 | 191758 | LED SOX unit 20Watt | 20 | NACHT | DK 03-06 | nacht dim 22:30 - 06:00 | 15 | 100000 | 2018-01-01 | 2042-05-25 | 2042 | 964 | 3135 | 4099 | 14.46 | 47.025 | 61.485 | 0.09 | 5.53
DRA03910 | Binnen bebouwde kom | Gebiedsontsluiting | Drachten |  | verkeerswegen |  | Noorderhogeweg | - | 201387 | 569772 |  | 0 | OV |  |  | 191759 | 10VVERZDU EU3M | 0 | Staal | 8 | 1997-05-22 | 2037-05-22 | enkel | 2037 | 8m PMF Paaltop RAL 7016 | 525 | 350 | 200 | 1075 | 191760 | PHIL SRM | - | 1985-01-01 | 2005-01-01 |  | enkele | 2005 | 'Sustainder Alexia, stal2, 4000K, 2800lm | 300 | 50 | 350 |  |  |  | 191761 |  | Xitanium light programmable | Elektronisch | 22 | 2018-01-01 | 191762 | LED SOX unit 20Watt | 20 | NACHT | DK 03-06 | nacht dim 22:30 - 06:00 | 15 | 100000 | 2018-01-01 | 2042-05-25 | 2042 | 964 | 3135 | 4099 | 14.46 | 47.025 | 61.485 | 0.09 | 5.53
[20 empty] | 8 |  |  | meerdere | [5 empty] | 0 | 191764 | PHIL SRM | - | 1985-01-01 | 2005-01-01 |  | enkele | 2005 | 'Sustainder Alexia, stal2, 4000K, 2800lm | 300 | 50 | 350 |  |  |  | 191765 |  | Xitanium light programmable | Elektronisch | 22 | 2018-01-01 | 191766 | LED SOX unit 20Watt | 20 | NACHT | DK 03-06 | nacht dim 22:30 - 06:00 | 15 | 100000 | 2018-01-01 | 2042-05-25 | 2042 | 964 | 3135 | 4099 | 14.46 | 47.025 | 61.485 | 0.09 | 5.53
[20 empty] | 8 |  |  | meerdere | [5 empty] | 0 | 191768 | PHIL SRM | - | 1985-01-01 | 2005-01-01 |  | enkele | 2005 | 'Sustainder Alexia, stal2, 4000K, 2800lm | 300 | 50 | 350 |  |  |  | 191769 |  | Xitanium light programmable | Elektronisch | 22 | 2018-11-30 | 191770 | LED SOX unit 20Watt | 20 | NACHT | DK 03-06 | nacht dim 22:30 - 06:00 | 15 | 100000 | 2018-11-30 | 2043-04-23 | 2043 | 964 | 3135 | 4099 | 14.46 | 47.025 | 61.485 | 0.09 | 5.53
[20 empty] | 8 |  |  | meerdere | [5 empty] | 0 | 191772 | PHIL SRM | - | 1985-01-01 | 2005-01-01 |  | enkele | 2005 | 'Sustainder Alexia, stal2, 4000K, 2800lm | 300 | 50 | 350 |  |  |  | 191773 |  | Xitanium light programmable | Elektronisch | 22 | 2018-01-01 | 191774 | LED SOX unit 20Watt | 20 | NACHT | DK 03-06 | nacht dim 22:30 - 06:00 | 15 | 100000 | 2018-01-01 | 2042-05-25 | 2042 | 964 | 3135 | 4099 | 14.46 | 47.025 | 61.485 | 0.09 | 5.53
DRA03912 | Binnen bebouwde kom | Gebiedsontsluiting | Drachten |  | verkeerswegen |  | Noorderhogeweg | - | 201376 | 569837 |  | 0 | OV |  |  | 191775 | 10VVERZDU EU3M | 0 | Staal | 8 | 1997-05-22 | 2037-05-22 | enkel | 2037 | 8m PMF Paaltop RAL 7016 | 525 | 350 | 200 | 1075 | 191776 | PHIL SRM | - | 1985-01-01 | 2005-01-01 |  | enkele | 2005 | 'Sustainder Alexia, stal2, 4000K, 2800lm | 300 | 50 | 350 |  |  |  | 191777 |  | Xitanium light programmable | Elektronisch | 22 | 2018-01-01 | 191778 | LED SOX unit 20Watt | 20 | NACHT | DK 03-06 | nacht dim 22:30 - 06:00 | 15 | 100000 | 2018-01-01 | 2042-05-25 | 2042 | 964 | 3135 | 4099 | 14.46 | 47.025 | 61.485 | 0.09 | 5.53
[20 empty] | 8 |  |  | meerdere | [5 empty] | 0 | 191780 | PHIL SRM | - | 1985-01-01 | 2005-01-01 |  | enkele | 2005 | 'Sustainder Alexia, stal2, 4000K, 2800lm | 300 | 50 | 350 |  |  |  | 191781 |  | Xitanium light programmable | Elektronisch | 22 | 2018-01-01 | 191782 | LED SOX unit 20Watt | 20 | NACHT | DK 03-06 | nacht dim 22:30 - 06:00 | 15 | 100000 | 2018-01-01 | 2042-05-25 | 2042 | 964 | 3135 | 4099 | 14.46 | 47.025 | 61.485 | 0.09 | 5.53
DRA03914 | Binnen bebouwde kom | Gebiedsontsluiting | Drachten |  | verkeerswegen |  | Noorderhogeweg | - | 201365 | 569902 |  | 0 | OV |  |  | 191783 | 10VVERZDU EU3M | 0 | Staal | 8 | 1997-05-22 | 2037-05-22 | enkel | 2037 | 8m PMF Paaltop RAL 7016 | 525 | 350 | 200 | 1075 | 191784 | PHIL SRM | - | 1985-01-01 | 2005-01-01 |  | enkele | 2005 | 'Sustainder Alexia, stal2, 4000K, 2800lm | 300 | 50 | 350 |  |  |  | 191785 |  | Xitanium light programmable | Elektronisch | 22 | 2018-01-01 | 191786 | LED SOX unit 20Watt | 20 | NACHT | DK 03-06 | nacht dim 22:30 - 06:00 | 15 | 100000 | 2018-01-01 | 2042-05-25 | 2042 | 964 | 3135 | 4099 | 14.46 | 47.025 | 61.485 | 0.09 | 5.53
[20 empty] | 8 |  |  | meerdere | [5 empty] | 0 | 191788 | PHIL SRM | - | 1985-01-01 | 2005-01-01 |  | enkele | 2005 | 'Sustainder Alexia, stal2, 4000K, 2800lm | 300 | 50 | 350 |  |  |  | 191789 |  | Xitanium light programmable | Elektronisch | 22 | 2018-01-01 | 191790 | LED SOX unit 20Watt | 20 | NACHT | DK 03-06 | nacht dim 22:30 - 06:00 | 15 | 100000 | 2018-01-01 | 2042-05-25 | 2042 | 964 | 3135 | 4099 | 14.46 | 47.025 | 61.485 | 0.09 | 5.53
DRA03915 | Binnen bebouwde kom | Gebiedsontsluiting | Drachten |  | verkeerswegen |  | Noorderhogeweg | - | 201360 | 569934 |  | 0 | OV |  |  | 191791 | 10VVERZDU EU3M | 0 | Staal | 8 | 1997-05-21 | 2037-05-21 | enkel | 2037 | 8m PMF Paaltop RAL 7016 | 525 | 350 | 200 | 1075 | 191792 | PHIL SRM | - | 1985-01-01 | 2005-01-01 |  | enkele | 2005 | 'Sustainder Alexia, stal2, 4000K, 2800lm | 300 | 50 | 350 |  |  |  | 191793 |  | Xitanium light programmable | Elektronisch | 22 | 2018-01-01 | 191794 | LED SOX unit 20Watt | 20 | NACHT | DK 03-06 | nacht dim 22:30 - 06:00 | 15 | 100000 | 2018-01-01 | 2042-05-25 | 2042 | 964 | 3135 | 4099 | 14.46 | 47.025 | 61.485 | 0.09 | 5.53
DRA03916 | Binnen bebouwde kom | Gebiedsontsluiting | Drachten |  | verkeerswegen |  | Noorderhogeweg | - | 201344 | 569970 |  | 0 | OV |  |  | 191795 | 10VVERZ EU3M | 0 | Staal | 8 | 1997-06-18 | 2037-06-18 | enkel | 2037 | 8m PMF Paaltop RAL 7016 | 525 | 350 | 200 | 1075 | 191796 | PHIL SRM | - | 1985-01-01 | 2005-01-01 |  | enkele | 2005 | 'Sustainder Alexia, stal2, 4000K, 2800lm | 300 | 50 | 350 |  |  |  | 191797 |  | Xitanium light programmable | Elektronisch | 22 | 2018-01-01 | 191798 | LED SOX unit 20Watt | 20 | NACHT | DK 03-06 | nacht dim 22:30 - 06:00 | 15 | 100000 | 2018-01-01 | 2042-05-25 | 2042 | 964 | 3135 | 4099 | 14.46 | 47.025 | 61.485 | 0.09 | 5.53
DRA03917 | Binnen bebouwde kom | Gebiedsontsluiting | Drachten |  | verkeerswegen |  | Noorderhogeweg | - | 201368 | 569973 |  | 0 | OV |  |  | 191799 | 10VVERZ EU3M | 0 | Staal | 8 | 1997-06-18 | 2037-06-18 | enkel | 2037 | 8m PMF Paaltop RAL 7016 | 525 | 350 | 200 | 1075 | 191800 | PHIL SRM | - | 1985-01-01 | 2005-01-01 |  | enkele | 2005 | 'Sustainder Alexia, stal2, 4000K, 2800lm | 300 | 50 | 350 |  |  |  | 191801 |  | Xitanium light programmable | Elektronisch | 22 | 2018-01-01 | 191802 | LED SOX unit 20Watt | 20 | NACHT | DK 03-06 | nacht dim 22:30 - 06:00 | 15 | 100000 | 2018-01-01 | 2042-05-25 | 2042 | 964 | 3135 | 4099 | 14.46 | 47.025 | 61.485 | 0.09 | 5.53
DRA03918 | Binnen bebouwde kom | Gebiedsontsluiting | Drachten |  | verkeerswegen |  | Noorderhogeweg | - | 201338 | 570004 |  | 0 | OV |  |  | 191803 | 10VVERZ EU3M | 0 | Staal | 8 | 1997-06-18 | 2037-06-18 | enkel | 2037 | 8m PMF Paaltop RAL 7016 | 525 | 350 | 200 | 1075 | 191804 | PHIL SRM | - | 1985-01-01 | 2005-01-01 |  | enkele | 2005 | 'Sustainder Alexia, stal2, 4000K, 2800lm | 300 | 50 | 350 |  |  |  | 191805 |  | Xitanium light programmable | Elektronisch | 22 | 2018-01-01 | 191806 | LED SOX unit 20Watt | 20 | NACHT | DK 03-06 | nacht dim 22:30 - 06:00 | 15 | 100000 | 2018-01-01 | 2042-05-25 | 2042 | 964 | 3135 | 4099 | 14.46 | 47.025 | 61.485 | 0.09 | 5.53
DRA03919 | Binnen bebouwde kom | Gebiedsontsluiting | Drachten |  | verkeerswegen |  | Noorderhogeweg | - | 201363 | 570007 |  | 0 | OV |  |  | 191807 | 10CST EU3M | 0 | Staal | 8 | 1974-01-01 | 2014-01-01 | enkel | 2014 | 8m PMF Paaltop RAL 7016 | 525 | 350 | 200 | 1075 | 191808 | PHIL SRM | - | 1974-01-01 | 1994-01-01 |  | enkele | 1994 | 'Sustainder Alexia, stal2, 4000K, 2800lm | 300 | 50 | 350 |  |  |  | 191809 |  | Xitanium light programmable | Elektronisch | 22 | 2018-01-01 | 191810 | LED SOX unit 20Watt | 20 | NACHT | DK 03-06 | nacht dim 22:30 - 06:00 | 15 | 100000 | 2018-01-01 | 2042-05-25 | 2042 | 964 | 3135 | 4099 | 14.46 | 47.025 | 61.485 | 0.09 | 5.53
DRA03924 | Binnen bebouwde kom | Gebiedsontsluiting | Drachten |  | verkeerswegen |  | Noorderhogeweg | - | 201357 | 570037 |  | 0 | OV |  |  | 191827 | 8VVERZ | 0 | Staal | 8 | 2011-10-07 | 2051-10-07 | enkel | 2051 | 8m PMF Paaltop RAL 7016 | 525 | 350 | 200 | 1075 | 191828 | PHIL SRS201 |  | 2011-10-07 | 2031-10-07 |  | enkele | 2031 | 'Sustainder Alexia, stal2, 4000K, 2800lm | 300 | 50 | 350 |  |  |  | 191829 |  | Xitanium light programmable | Elektronisch | 22 | 2018-01-01 | 191830 | LED SOX unit 20Watt | 20 | NACHT | DK 03-06 | nacht dim 22:30 - 06:00 | 15 | 100000 | 2018-01-01 | 2042-05-25 | 2042 | 964 | 3135 | 4099 | 14.46 | 47.025 | 61.485 | 0.09 | 5.53
DRA03925 | Binnen bebouwde kom | Gebiedsontsluiting | Drachten |  | verkeerswegen |  | Noorderhogeweg | - | 201334 | 570034 |  | 0 | OV |  |  | 191831 | 10VVERZ EU3M | 0 | Staal | 8 | 1997-06-18 | 2037-06-18 | enkel | 2037 | 8m PMF Paaltop RAL 7016 | 525 | 350 | 200 | 1075 | 191832 | PHIL SRS201 |  | 1997-06-18 | 2017-06-18 |  | enkele | 2017 | 'Sustainder Alexia, stal2, 4000K, 2800lm | 300 | 50 | 350 |  |  |  | 191833 |  | Xitanium light programmable | Elektronisch | 22 | 2018-10-17 | 191834 | LED SOX unit 20Watt | 20 | NACHT | DK 03-06 | nacht dim 22:30 - 06:00 | 15 | 100000 | 2018-10-17 | 2043-03-10 | 2043 | 964 | 3135 | 4099 | 14.46 | 47.025 | 61.485 | 0.09 | 5.53
DRA03926 | Binnen bebouwde kom | Gebiedsontsluiting | Drachten |  | verkeerswegen |  | Noorderhogeweg | - | 201330 | 570058 |  | 0 | OV |  |  | 191835 | 10VVERZ EU3M | 0 | Staal | 8 | 1997-06-18 | 2037-06-18 | enkel | 2037 | 8m PMF Paaltop RAL 7016 | 525 | 350 | 200 | 1075 | 191836 | PHIL SRM | - | 1985-01-01 | 2005-01-01 |  | enkele | 2005 | 'Sustainder Alexia, stal2, 4000K, 2800lm | 300 | 50 | 350 |  |  |  | 191837 |  | Xitanium light programmable | Elektronisch | 22 | 2018-10-17 | 191838 | LED SOX unit 20Watt | 20 | NACHT | DK 03-06 | nacht dim 22:30 - 06:00 | 15 | 100000 | 2018-10-17 | 2043-03-10 | 2043 | 964 | 3135 | 4099 | 14.46 | 47.025 | 61.485 | 0.09 | 5.53
DRA03927 | Binnen bebouwde kom | Gebiedsontsluiting | Drachten |  | verkeerswegen |  | Noorderhogeweg | - | 201350 | 570061 |  | 0 | OV |  |  | 191839 | 10CST EU3M | 0 | Staal | 8 | 1976-01-01 | 2016-01-01 | enkel | 2016 | 8m PMF Paaltop RAL 7016 | 525 | 350 | 200 | 1075 | 191840 | PHIL SRM | - | 1976-01-01 | 1996-01-01 |  | enkele | 1996 | 'Sustainder Alexia, stal2, 4000K, 2800lm | 300 | 50 | 350 |  |  |  | 191841 |  | Xitanium light programmable | Elektronisch | 22 | 2018-01-01 | 191842 | LED SOX unit 20Watt | 20 | NACHT | DK 03-06 | nacht dim 22:30 - 06:00 | 15 | 100000 | 2018-01-01 | 2042-05-25 | 2042 | 964 | 3135 | 4099 | 14.46 | 47.025 | 61.485 | 0.09 | 5.53
DRA03997 | Binnen bebouwde kom |  | Drachten |  | verkeerswegen |  | De Lange West | Huisnr. 96 | 201974 | 569348 |  | 0 | OV |  |  | 192051 | 8CST | 0 | Staal | 8 | 1980-01-01 | 2020-01-01 | enkel | 2020 | 8m PMF Paaltop RAL 7016 | 525 | 350 | 200 | 1075 | 192052 | PHIL SRM | - | 1985-01-01 | 2005-01-01 |  | enkele | 2005 | 'Sustainder Alexia, stal2, 4000K, 2800lm | 300 | 50 | 350 |  |  |  | 192053 |  | Xitanium light programmable | Elektronisch | 22 | 2018-12-21 | 192054 | LED SOX unit 20Watt | 20 | NACHT | DK 03-06 | nacht dim 22:30 - 06:00 | 15 | 100000 | 2018-12-21 | 2043-05-14 | 2043 | 964 | 3135 | 4099 | 14.46 | 47.025 | 61.485 | 0.09 | 5.53
DRA03999 | Binnen bebouwde kom |  | Drachten |  | verkeerswegen |  | De Lange West | Huisnr. 96 | 202027 | 569356 |  | 0 | OV |  |  | 192055 | 8CST | 7035 | Staal | 8 | 1980-01-01 | 2020-01-01 | enkel | 2020 | 8m PMF Paaltop RAL 7016 | 525 | 350 | 200 | 1075 | 192056 | PHIL SRM | - | 2003-04-15 | 2023-04-15 |  | enkele | 2023 | 'Sustainder Alexia, stal2, 4000K, 2800lm | 300 | 50 | 350 |  |  |  | 192057 |  | Xitanium light programmable | Elektronisch | 22 | 2019-03-26 | 192058 | LED SOX unit 20Watt | 20 | NACHT | DK 03-06 | nacht dim 22:30 - 06:00 | 15 | 100000 | 2019-03-26 | 2043-08-17 | 2043 | 964 | 3135 | 4099 | 14.46 | 47.025 | 61.485 | 0.09 | 5.53
DRA02405 | Binnen bebouwde kom |  | Drachten |  | verkeerswegen |  | Zuiderdwarsvaart | Huisnr. 64 | 203335 | 568865 |  | 0 | OV |  |  | 193347 | 8VVERZ | 7035 | Staal | 8 | 2010-01-01 | 2050-01-01 | enkel | 2050 | 8m PMF Paaltop RAL 7016 | 525 | 350 | 200 | 1075 | 193348 | PHIL SRM | - | 2001-10-04 | 2021-10-04 |  | enkele | 2021 | 'Sustainder Alexia, stal2, 4000K, 2800lm | 300 | 50 | 350 |  |  |  | 193349 |  | Xitanium light programmable | Elektronisch | 44 | 2020-02-27 | 193350 | LED SOX unit 40Watt | 40 | NACHT | DK 03-06 | nacht dim 22:30 - 06:00 | 29 | 100000 | 2020-02-27 | 2044-07-20 | 2044 | 964 | 3135 | 4099 | 27.956 | 90.915 | 118.871 | 0.09 | 10.7
DRA02489 | Binnen bebouwde kom |  | Drachten |  | verkeerswegen |  | Zuiderdwarsvaart | Huisnr. 62 | 203333 | 568881 |  | 0 | OV |  |  | 209982 | 8VVERZ | 7035 | Staal | 8 | 2010-01-01 | 2050-01-01 | enkel | 2050 | 8m PMF Paaltop RAL 7016 | 525 | 350 | 200 | 1075 | 193560 | PHIL SRM | - | 1985-01-01 | 2005-01-01 |  | enkele | 2005 | 'Sustainder Alexia, stal2, 4000K, 2800lm | 300 | 50 | 350 |  |  |  | 193561 |  | Xitanium light programmable | Elektronisch | 22 | 2018-11-15 | 193562 | LED SOX unit 20Watt | 20 | NACHT | DK 03-06 | nacht dim 22:30 - 06:00 | 15 | 100000 | 2018-11-15 | 2043-04-08 | 2043 | 964 | 3135 | 4099 | 14.46 | 47.025 | 61.485 | 0.09 | 5.53
DRA02490 | Binnen bebouwde kom |  | Drachten |  | verkeerswegen |  | Lauwers | - | 201495 | 568690 |  | 0 | OV |  |  | 193563 | 8CST | 7035 | Staal | 8 | 1993-03-10 | 2033-03-10 | enkel | 2033 | 8m PMF Paaltop RAL 7016 | 525 | 350 | 200 | 1075 | 193564 | PHIL SRM | - | 1985-01-01 | 2005-01-01 |  | enkele | 2005 | 'Sustainder Alexia, stal2, 4000K, 2800lm | 300 | 50 | 350 |  |  |  | 193565 |  | Xitanium light programmable | Elektronisch | 44 | 2020-02-27 | 193566 | LED SOX unit 40Watt | 40 | NACHT | DK 03-06 | nacht dim 22:30 - 06:00 | 29 | 100000 | 2020-02-27 | 2044-07-20 | 2044 | 964 | 3135 | 4099 | 27.956 | 90.915 | 118.871 | 0.09 | 10.7
DRA02492 | Binnen bebouwde kom |  | Drachten |  | verkeerswegen |  | Lauwers | - | 201530 | 568679 |  | 0 | OV |  |  | 193567 | 8CST | 7035 | Staal | 8 | 2002-05-13 | 2042-05-13 | enkel | 2042 | 8m PMF Paaltop RAL 7016 | 525 | 350 | 200 | 1075 | 193568 | PHIL SRM | - | 2004-02-20 | 2024-02-20 |  | enkele | 2024 | 'Sustainder Alexia, stal2, 4000K, 2800lm | 300 | 50 | 350 |  |  |  | 193569 |  | Xitanium light programmable | Elektronisch | 44 | 2020-02-27 | 193570 | LED SOX unit 40Watt | 40 | NACHT | DK 03-06 | nacht dim 22:30 - 06:00 | 29 | 100000 | 2020-02-27 | 2044-07-20 | 2044 | 964 | 3135 | 4099 | 27.956 | 90.915 | 118.871 | 0.09 | 10.7
DRA02569 | Binnen bebouwde kom |  | Drachten |  | verkeerswegen |  | Lauwers | - | 201488 | 568675 |  | 0 | OV |  |  | 193787 | 8VVERZ | 7035 | Staal | 8 | 1997-04-09 | 2037-04-09 | enkel | 2037 | 8m PMF Paaltop RAL 7016 | 525 | 350 | 200 | 1075 | 193788 | PHIL SRM | - | 1997-04-09 | 2017-04-09 |  | enkele | 2017 | 'Sustainder Alexia, stal2, 4000K, 2800lm | 300 | 50 | 350 |  |  |  | 193789 |  | Xitanium light programmable | Elektronisch | 44 | 2018-01-01 | 193790 | LED SOX unit 40Watt | 40 | NACHT | DK 03-06 | nacht dim 22:30 - 06:00 | 29 | 100000 | 2018-01-01 | 2042-05-25 | 2042 | 964 | 3135 | 4099 | 27.956 | 90.915 | 118.871 | 0.09 | 10.7
DRA02570 | Binnen bebouwde kom |  | Drachten |  | verkeerswegen |  | Lauwers | - | 201461 | 568689 |  | 0 | OV |  |  | 193791 | 8CST | 0 | Staal | 8 | 2002-05-13 | 2042-05-13 | enkel | 2042 | 8m PMF Paaltop RAL 7016 | 525 | 350 | 200 | 1075 | 193792 | PHIL SRM | - | 1985-01-01 | 2005-01-01 |  | enkele | 2005 | 'Sustainder Alexia, stal2, 4000K, 2800lm | 300 | 50 | 350 |  |  |  | 193793 |  | Xitanium light programmable | Elektronisch | 22 | 2018-12-21 | 193794 | LED SOX unit 20Watt | 20 | NACHT | DK 03-06 | nacht dim 22:30 - 06:00 | 15 | 100000 | 2018-12-21 | 2043-05-14 | 2043 | 964 | 3135 | 4099 | 14.46 | 47.025 | 61.485 | 0.09 | 5.53
DRA02572 | Binnen bebouwde kom |  | Drachten |  | verkeerswegen |  | Lauwers | - | 201429 | 568674 |  | 0 | OV |  |  | 193795 | 8VVERZ | 0 | Staal | 8 | 1997-04-09 | 2037-04-09 | enkel | 2037 | 8m PMF Paaltop RAL 7016 | 525 | 350 | 200 | 1075 | 193796 | PHIL SRM | - | 1985-01-01 | 2005-01-01 |  | enkele | 2005 | 'Sustainder Alexia, stal2, 4000K, 2800lm | 300 | 50 | 350 |  |  |  | 193797 |  | Xitanium light programmable | Elektronisch | 22 | 2018-01-01 | 193798 | LED SOX unit 20Watt | 20 | NACHT | DK 03-06 | nacht dim 22:30 - 06:00 | 15 | 100000 | 2018-01-01 | 2042-05-25 | 2042 | 964 | 3135 | 4099 | 14.46 | 47.025 | 61.485 | 0.09 | 5.53
DRA02573 | Binnen bebouwde kom |  | Drachten |  | verkeerswegen |  | Lauwers | - | 201404 | 568680 |  | 0 | OV |  |  | 193799 | 8VVERZDU | 0 | Staal | 8 | 1997-04-09 | 2037-04-09 | enkel | 2037 | 8m PMF Paaltop DU RAL 7016 |  | 350 | 200 | 550 | 193800 | PHIL SRM | - | 1985-01-01 | 2005-01-01 |  | enkele | 2005 | 'Sustainder Alexia, stal2, 4000K, 2800lm | 300 | 50 | 350 |  |  |  | 193801 |  | Xitanium light programmable | Elektronisch | 22 | 2018-01-01 | 193802 | LED SOX unit 20Watt | 20 | NACHT | DK 03-06 | nacht dim 22:30 - 06:00 | 15 | 100000 | 2018-01-01 | 2042-05-25 | 2042 | 964 | 3135 | 4099 | 14.46 | 47.025 | 61.485 | 0.09 | 5.53
DRA02574 | Binnen bebouwde kom |  | Drachten |  | verkeerswegen |  | Lauwers | - | 201384 | 568681 |  | 0 | OV |  |  | 193803 | 8VVERZDU | 0 | Staal | 8 | 1997-04-09 | 2037-04-09 | enkel | 2037 | 8m PMF Paaltop DU RAL 7016 |  | 350 | 200 | 550 | 193804 | PHIL SRM | - | 1985-01-01 | 2005-01-01 |  | enkele | 2005 | 'Sustainder Alexia, stal2, 4000K, 2800lm | 300 | 50 | 350 |  |  |  | 193805 |  | Xitanium light programmable | Elektronisch | 22 | 2019-01-17 | 193806 | LED SOX unit 20Watt | 20 | NACHT | DK 03-06 | nacht dim 22:30 - 06:00 | 15 | 100000 | 2019-01-17 | 2043-06-10 | 2043 | 964 | 3135 | 4099 | 14.46 | 47.025 | 61.485 | 0.09 | 5.53
[20 empty] | 8 |  |  | meerdere | [5 empty] | 0 | 193808 | PHIL SRM | - | 1985-01-01 | 2005-01-01 |  | enkele | 2005 | 'Sustainder Alexia, stal2, 4000K, 2800lm | 300 | 50 | 350 |  |  |  | 193809 |  | Xitanium light programmable | Elektronisch | 22 | 2019-01-17 | 193810 | LED SOX unit 20Watt | 20 | NACHT | DK 03-06 | nacht dim 22:30 - 06:00 | 15 | 100000 | 2019-01-17 | 2043-06-10 | 2043 | 964 | 3135 | 4099 | 14.46 | 47.025 | 61.485 | 0.09 | 5.53
DRA02575 | Binnen bebouwde kom |  | Drachten |  | verkeerswegen |  | Lauwers | - | 201352 | 568689 |  | 0 | OV |  |  | 193811 | 8VVERZ | 0 | Staal | 8 | 1997-04-09 | 2037-04-09 | enkel | 2037 | 8m PMF Paaltop RAL 7016 | 525 | 350 | 200 | 1075 | 193812 | PHIL SRM | - | 1985-01-01 | 2005-01-01 |  | enkele | 2005 | 'Sustainder Alexia, stal2, 4000K, 2800lm | 300 | 50 | 350 |  |  |  | 193813 |  | Xitanium light programmable | Elektronisch | 22 | 2018-12-21 | 193814 | LED SOX unit 20Watt | 20 | NACHT | DK 03-06 | nacht dim 22:30 - 06:00 | 15 | 100000 | 2018-12-21 | 2043-05-14 | 2043 | 964 | 3135 | 4099 | 14.46 | 47.025 | 61.485 | 0.09 | 5.53
DRA02577 | Binnen bebouwde kom |  | Drachten |  | verkeerswegen |  | Lauwers | - | 201326 | 568676 |  | 0 | OV |  |  | 193815 | 8VVERZ | 0 | Staal | 8 | 1997-04-09 | 2037-04-09 | enkel | 2037 | 8m PMF Paaltop RAL 7016 | 525 | 350 | 200 | 1075 | 193816 | PHIL SRM | - | 1985-01-01 | 2005-01-01 |  | enkele | 2005 | 'Sustainder Alexia, stal2, 4000K, 2800lm | 300 | 50 | 350 |  |  |  | 193817 |  | Xitanium light programmable | Elektronisch | 22 | 2019-01-17 | 193818 | LED SOX unit 20Watt | 20 | NACHT | DK 03-06 | nacht dim 22:30 - 06:00 | 15 | 100000 | 2019-01-17 | 2043-06-10 | 2043 | 964 | 3135 | 4099 | 14.46 | 47.025 | 61.485 | 0.09 | 5.53
DRA02578 | Binnen bebouwde kom |  | Drachten |  | verkeerswegen |  | Lauwers | - | 201298 | 568687 |  | 0 | OV |  |  | 193819 | 8VVERZ | 0 | Staal | 8 | 1997-04-09 | 2037-04-09 | enkel | 2037 | 8m PMF Paaltop RAL 7016 | 525 | 350 | 200 | 1075 | 193820 | PHIL SRM | - | 1985-01-01 | 2005-01-01 |  | enkele | 2005 | 'Sustainder Alexia, stal2, 4000K, 2800lm | 300 | 50 | 350 |  |  |  | 193821 |  | Xitanium light programmable | Elektronisch | 22 | 2018-01-01 | 193822 | LED SOX unit 20Watt | 20 | NACHT | DK 03-06 | nacht dim 22:30 - 06:00 | 15 | 100000 | 2018-01-01 | 2042-05-25 | 2042 | 964 | 3135 | 4099 | 14.46 | 47.025 | 61.485 | 0.09 | 5.53
DRA02591 | Binnen bebouwde kom |  | Drachten |  | verkeerswegen |  | Lauwers | - | 201242 | 568688 |  | 0 | OV |  |  | 193855 | 8CST | 0 | Staal | 8 | 2002-05-13 | 2042-05-13 | enkel | 2042 | 8m PMF Paaltop RAL 7016 | 525 | 350 | 200 | 1075 | 193856 | PHIL SRM | - | 1985-01-01 | 2005-01-01 |  | enkele | 2005 | 'Sustainder Alexia, stal2, 4000K, 2800lm | 300 | 50 | 350 |  |  |  | 193857 |  | Xitanium light programmable | Elektronisch | 22 | 2019-01-17 | 193858 | LED SOX unit 20Watt | 20 | NACHT | DK 03-06 | nacht dim 22:30 - 06:00 | 15 | 100000 | 2019-01-17 | 2043-06-10 | 2043 | 964 | 3135 | 4099 | 14.46 | 47.025 | 61.485 | 0.09 | 5.53
DRA02592 | Binnen bebouwde kom |  | Drachten |  | verkeerswegen |  | Lauwers | - | 201215 | 568675 |  | 0 | OV |  |  | 193859 | 8VVERZ | 0 | Staal | 8 | 1997-04-09 | 2037-04-09 | enkel | 2037 | 8m PMF Paaltop RAL 7016 | 525 | 350 | 200 | 1075 | 193860 | PHIL SRM | - | 1985-01-01 | 2005-01-01 |  | enkele | 2005 | 'Sustainder Alexia, stal2, 4000K, 2800lm | 300 | 50 | 350 |  |  |  | 193861 |  | Xitanium light programmable | Elektronisch | 22 | 2018-01-01 | 193862 | LED SOX unit 20Watt | 20 | NACHT | DK 03-06 | nacht dim 22:30 - 06:00 | 15 | 100000 | 2018-01-01 | 2042-05-25 | 2042 | 964 | 3135 | 4099 | 14.46 | 47.025 | 61.485 | 0.09 | 5.53
DRA02595 | Binnen bebouwde kom |  | Drachten |  | verkeerswegen |  | Lauwers | - | 201167 | 568668 |  | 0 | OV |  |  | 193867 | 8VVERZ | 0 | Staal | 8 | 1997-04-09 | 2037-04-09 | enkel | 2037 | 8m PMF Paaltop RAL 7016 | 525 | 350 | 200 | 1075 | 193868 | PHIL SRM | - | 2012-02-22 | 2032-02-22 |  | enkele | 2032 | 'Sustainder Alexia, stal2, 4000K, 2800lm | 300 | 50 | 350 |  |  |  | 193869 |  | Xitanium light programmable | Elektronisch | 22 | 2022-08-04 | 193870 | LED SOX unit 20Watt | 20 | NACHT | DK 03-06 | nacht dim 22:30 - 06:00 | 15 | 100000 | 2022-08-04 | 2046-12-26 | 2046 | 964 | 3135 | 4099 | 14.46 | 47.025 | 61.485 | 0.09 | 5.53
DRA02625 | Binnen bebouwde kom |  | Drachten |  | verkeerswegen |  | Overstesingel | - | 201166 | 567939 |  | 0 | OV |  |  | 193915 | 8VVERZ | 7035 | Staal | 8 | 1997-04-29 | 2037-04-29 | enkel | 2037 | 8m PMF Paaltop RAL 7016 | 525 | 350 | 200 | 1075 | 193916 | PHIL SRM | - | 1985-01-01 | 2005-01-01 |  | enkele | 2005 | 'Sustainder Alexia, stal2, 4000K, 2800lm | 300 | 50 | 350 |  |  |  | 193917 |  | Xitanium light programmable | Elektronisch | 22 | 2019-05-21 | 193918 | LED SOX unit 20Watt | 20 | NACHT | DK 03-06 | nacht dim 22:30 - 06:00 | 15 | 100000 | 2019-05-21 | 2043-10-12 | 2043 | 964 | 3135 | 4099 | 14.46 | 47.025 | 61.485 | 0.09 | 5.53
DRA02626 | Binnen bebouwde kom |  | Drachten |  | verkeerswegen |  | Overstesingel | - | 201195 | 567947 |  | 0 | OV |  |  | 193919 | 8VVERZ | 7035 | Staal | 8 | 1997-04-29 | 2037-04-29 | enkel | 2037 | 8m PMF Paaltop RAL 7016 | 525 | 350 | 200 | 1075 | 193920 | PHIL SRM | - | 1985-01-01 | 2005-01-01 |  | enkele | 2005 | 'Sustainder Alexia, stal2, 4000K, 2800lm | 300 | 50 | 350 |  |  |  | 193921 |  | Xitanium light programmable | Elektronisch | 22 | 2019-05-21 | 193922 | LED SOX unit 20Watt | 20 | NACHT | DK 03-06 | nacht dim 22:30 - 06:00 | 15 | 100000 | 2019-05-21 | 2043-10-12 | 2043 | 964 | 3135 | 4099 | 14.46 | 47.025 | 61.485 | 0.09 | 5.53
DRA02628 | Binnen bebouwde kom |  | Drachten |  | verkeerswegen |  | Overstesingel | - | 201255 | 567948 |  | 0 | OV |  |  | 193923 | 8VVERZ | 7035 | Staal | 8 | 1997-04-29 | 2037-04-29 | enkel | 2037 | 8m PMF Paaltop RAL 7016 | 525 | 350 | 200 | 1075 | 193924 | PHIL SRM | - | 1985-01-01 | 2005-01-01 |  | enkele | 2005 | 'Sustainder Alexia, stal2, 4000K, 2800lm | 300 | 50 | 350 |  |  |  | 193925 |  | Xitanium light programmable | Elektronisch | 22 | 2019-05-29 | 193926 | LED SOX unit 20Watt | 20 | NACHT | DK 03-06 | nacht dim 22:30 - 06:00 | 15 | 100000 | 2019-05-29 | 2043-10-20 | 2043 | 964 | 3135 | 4099 | 14.46 | 47.025 | 61.485 | 0.09 | 5.53
DRA02629 | Binnen bebouwde kom |  | Drachten |  | verkeerswegen |  | Overstesingel | - | 201284 | 567961 |  | 0 | OV |  |  | 193927 | 8VVERZ | 0 | Staal | 8 | 1997-04-29 | 2037-04-29 | enkel | 2037 | 8m PMF Paaltop RAL 7016 | 525 | 350 | 200 | 1075 | 193928 | PHIL SRM | - | 1985-01-01 | 2005-01-01 |  | enkele | 2005 | 'Sustainder Alexia, stal2, 4000K, 2800lm | 300 | 50 | 350 |  |  |  | 193929 |  | Xitanium light programmable | Elektronisch | 22 | 2019-10-25 | 193930 | LED SOX unit 20Watt | 20 | NACHT | DK 03-06 | nacht dim 22:30 - 06:00 | 15 | 100000 | 2019-10-25 | 2044-03-17 | 2044 | 964 | 3135 | 4099 | 14.46 | 47.025 | 61.485 | 0.09 | 5.53
DRA02630 | Binnen bebouwde kom |  | Drachten |  | verkeerswegen |  | Overstesingel | - | 201313 | 567962 |  | 0 | OV |  |  | 193931 | 8VVERZ | 7035 | Staal | 8 | 1997-04-29 | 2037-04-29 | enkel | 2037 | 8m PMF Paaltop RAL 7016 | 525 | 350 | 200 | 1075 | 193932 | PHIL SRM | - | 1985-01-01 | 2005-01-01 |  | enkele | 2005 | 'Sustainder Alexia, stal2, 4000K, 2800lm | 300 | 50 | 350 |  |  |  | 193933 |  | Xitanium light programmable | Elektronisch | 22 | 2019-05-23 | 193934 | LED SOX unit 20Watt | 20 | NACHT | DK 03-06 | nacht dim 22:30 - 06:00 | 15 | 100000 | 2019-05-23 | 2043-10-14 | 2043 | 964 | 3135 | 4099 | 14.46 | 47.025 | 61.485 | 0.09 | 5.53
DRA02632 | Binnen bebouwde kom |  | Drachten |  | verkeerswegen |  | Overstesingel | - | 201372 | 567958 |  | 0 | OV |  |  | 193935 | 8VVERZ | 7035 | Staal | 8 | 1997-04-29 | 2037-04-29 | enkel | 2037 | 8m PMF Paaltop RAL 7016 | 525 | 350 | 200 | 1075 | 193936 | PHIL SRM | - | 1985-01-01 | 2005-01-01 |  | enkele | 2005 | 'Sustainder Alexia, stal2, 4000K, 2800lm | 300 | 50 | 350 |  |  |  | 193937 |  | Xitanium light programmable | Elektronisch | 22 | 2019-05-21 | 193938 | LED SOX unit 20Watt | 20 | NACHT | DK 03-06 | nacht dim 22:30 - 06:00 | 15 | 100000 | 2019-05-21 | 2043-10-12 | 2043 | 964 | 3135 | 4099 | 14.46 | 47.025 | 61.485 | 0.09 | 5.53
[20 empty] | 8 |  |  | meerdere | [5 empty] | 0 | 200802 | PHIL SRM | - | 2000-01-01 | 2020-01-01 |  | enkele | 2020 | 'Sustainder Alexia, stal2, 4000K, 2800lm | 300 | 50 | 350 |  |  |  | 200803 |  | Xitanium light programmable | Elektronisch | 44 | 2020-02-20 | 200804 | LED SOX unit 40Watt | 40 | NACHT | DK 03-06 | nacht dim 22:30 - 06:00 | 29 | 100000 | 2020-02-20 | 2044-07-13 | 2044 | 964 | 3135 | 4099 | 27.956 | 90.915 | 118.871 | 0.09 | 10.7
DRA00378 | Binnen bebouwde kom |  | Drachten |  | verkeerswegen |  | Kletsterlaan | - | 201257 | 570794 |  | 0 | OV |  |  | 200817 | 8VST | 0 | Staal | 8 | 1993-12-13 | 2033-12-13 | enkel | 2033 | 8m PMF Paaltop RAL 7016 | 525 | 350 | 200 | 1075 | 200818 | PHIL SRM | - | 1985-01-01 | 2005-01-01 |  | enkele | 2005 | 'Sustainder Alexia, stal2, 4000K, 2800lm | 300 | 50 | 350 |  |  |  | 200819 |  | Xitanium light programmable | Elektronisch | 22 | 2018-01-01 | 200820 | LED SOX unit 20Watt | 20 | NACHT | DK 03-06 | nacht dim 22:30 - 06:00 | 15 | 100000 | 2011-10-27 | 2036-03-19 | 2036 | 964 | 3135 | 4099 | 77.12 | 250.8 | 327.92 | 0.09 | 29.51
DRA00420 | Binnen bebouwde kom |  | Drachten |  | verkeerswegen |  | Oprijlaan | - | 200441 | 567502 |  | 0 | OV |  |  | 200865 | 8VVERZ | 7035 | Staal | 8 | 1995-01-01 | 2035-01-01 | enkel | 2035 | 8m PMF Paaltop RAL 7016 | 525 | 350 | 200 | 1075 | 200866 | PHIL SRM | - | 1982-01-01 | 2002-01-01 |  | enkele | 2002 | 'Sustainder Alexia, stal2, 4000K, 2800lm | 300 | 50 | 350 |  |  |  | 200867 |  | Xitanium light programmable | Elektronisch | 22 | 2019-05-22 | 200868 | LED SOX unit 20Watt | 20 | NACHT | DK 03-06 | nacht dim 22:30 - 06:00 | 15 | 100000 | 2019-05-22 | 2043-10-13 | 2043 | 964 | 3135 | 4099 | 14.46 | 47.025 | 61.485 | 0.09 | 5.53
DRA00423 | Binnen bebouwde kom |  | Drachten |  | verkeerswegen |  | Oprijlaan | - | 200357 | 567433 |  | 0 | OV |  |  | 200869 | 8CST | 7035 | Staal | 8 | 1982-01-01 | 2022-01-01 | enkel | 2022 | 8m PMF Paaltop RAL 7016 | 525 | 350 | 200 | 1075 | 200870 | PHIL SRM | - | 1982-01-01 | 2002-01-01 |  | enkele | 2002 | 'Sustainder Alexia, stal2, 4000K, 2800lm | 300 | 50 | 350 |  |  |  | 200871 |  | Xitanium light programmable | Elektronisch | 22 | 2019-05-22 | 200872 | LED SOX unit 20Watt | 20 | NACHT | DK 03-06 | nacht dim 22:30 - 06:00 | 15 | 100000 | 2019-05-22 | 2043-10-13 | 2043 | 964 | 3135 | 4099 | 14.46 | 47.025 | 61.485 | 0.09 | 5.53
DRA00427 | Binnen bebouwde kom |  | Drachten |  | verkeerswegen |  | Oprijlaan | - | 200256 | 567338 |  | 0 | OV |  |  | 200873 | 8CVERZ | 0 | Staal | 8 | 1983-01-01 | 2023-01-01 | enkel | 2023 | 8m PMF Paaltop RAL 7016 | 525 | 350 | 200 | 1075 | 200874 | PHIL SRM | - | 1983-01-01 | 2003-01-01 |  | enkele | 2003 | 'Sustainder Alexia, stal2, 4000K, 2800lm | 300 | 50 | 350 |  |  |  | 200875 |  | Xitanium light programmable | Elektronisch | 22 | 2018-01-01 | 200876 | LED SOX unit 20Watt | 20 | NACHT | DK 03-06 | nacht dim 22:30 - 06:00 | 15 | 100000 | 2018-01-01 | 2042-05-25 | 2042 | 964 | 3135 | 4099 | 14.46 | 47.025 | 61.485 | 0.09 | 5.53
DRA81059 | Binnen bebouwde kom |  | Drachten |  | verkeerswegen |  | Lauwers | - | 201120 | 568648 |  | 0 | OV |  |  | 201094 | 8CVERZ TECHNO | 0 | Staal | 8 | 2011-07-22 | 2051-07-22 | enkel | 2051 | 8CVERZ TECHNO |  | 350 | 200 | 550 | 201095 | PHIL ARC 80 |  | 2012-02-22 | 2032-02-22 |  | enkele | 2032 | 'Sustainder Alexia, stal2, 4000K, 2800lm | 300 | 50 | 350 |  |  |  | 201096 |  | HID-PV 150 /S SON/CDO |  |  | 2012-02-22 | 201097 | 150W HIT-CE/S-od E40 3000K | 150 | NACHT | DK 03-06 | - | 165 |  | 2012-02-22 | 2012-02-22 | 2012 | 964 | 3135 | 4099 | 159.06 | 517.275 | 676.335 | 0.09 | 60.87
DRA01309 | Binnen bebouwde kom |  | Drachten |  | verkeerswegen |  | Noorderdwarsvaart | Huisnr. 23 | 203317 | 569277 |  | 0 | OV |  |  | 201987 | 8VVERZ | 7035 | Staal | 8 | 1995-04-03 | 2035-04-03 | enkel | 2035 | 8m PMF Paaltop RAL 7016 | 525 | 350 | 200 | 1075 | 201988 | PHIL SRM | - | 1985-01-01 | 2005-01-01 |  | enkele | 2005 | 'Sustainder Alexia, stal2, 4000K, 2800lm | 300 | 50 | 350 |  |  |  | 201989 |  | Xitanium light programmable | Elektronisch | 22 | 2018-11-15 | 201990 | LED SOX unit 20Watt | 20 | NACHT | DK 03-06 | nacht dim 22:30 - 06:00 | 15 | 100000 | 2018-11-15 | 2043-04-08 | 2043 | 964 | 3135 | 4099 | 14.46 | 47.025 | 61.485 | 0.09 | 5.53
DRA01311 | Binnen bebouwde kom |  | Drachten |  | verkeerswegen |  | Noorderdwarsvaart | Huisnr. 35 | 203312 | 569333 |  | 0 | OV |  |  | 201991 | 8CST | 7035 | Staal | 8 | 1968-01-01 | 2008-01-01 | enkel | 2008 | 8m PMF Paaltop RAL 7016 | 525 | 350 | 200 | 1075 | 201992 | PHIL SRM | - | 1968-01-01 | 1988-01-01 |  | enkele | 1988 | 'Sustainder Alexia, stal2, 4000K, 2800lm | 300 | 50 | 350 |  |  |  | 201993 |  | Xitanium light programmable | Elektronisch | 22 | 2018-10-01 | 201994 | LED SOX unit 20Watt | 20 | NACHT | DK 03-06 | nacht dim 22:30 - 06:00 | 15 | 100000 | 2018-10-01 | 2043-02-22 | 2043 | 964 | 3135 | 4099 | 14.46 | 47.025 | 61.485 | 0.09 | 5.53
DRA01318 | Binnen bebouwde kom |  | Drachten |  | verkeerswegen |  | Noorderdwarsvaart | Huisnr. 59 | 203288 | 569473 |  | 0 | OV |  |  | 201995 | 8CST | 7035 | Staal | 8 | 1980-01-01 | 2020-01-01 | enkel | 2020 | 8m PMF Paaltop RAL 7016 | 525 | 350 | 200 | 1075 | 201996 | PHIL SRM | - | 1985-01-01 | 2005-01-01 |  | enkele | 2005 | 'Sustainder Alexia, stal2, 4000K, 2800lm | 300 | 50 | 350 |  |  |  | 201997 |  | Xitanium light programmable | Elektronisch | 22 | 2018-10-01 | 201998 | LED SOX unit 20Watt | 20 | NACHT | DK 03-06 | nacht dim 22:30 - 06:00 | 15 | 100000 | 2018-10-01 | 2043-02-22 | 2043 | 964 | 3135 | 4099 | 14.46 | 47.025 | 61.485 | 0.09 | 5.53
DRA01321 | Binnen bebouwde kom |  | Drachten |  | verkeerswegen |  | Noorderdwarsvaart | Huisnr. 77 | 203292 | 569559 |  | 0 | OV |  |  | 201999 | 8CST | 7035 | Staal | 8 | 1980-01-01 | 2020-01-01 | enkel | 2020 | 8m PMF Paaltop RAL 7016 | 525 | 350 | 200 | 1075 | 202000 | PHIL SRM | - | 1985-01-01 | 2005-01-01 |  | enkele | 2005 | 'Sustainder Alexia, stal2, 4000K, 2800lm | 300 | 50 | 350 |  |  |  | 202001 |  | Xitanium light programmable | Elektronisch | 22 | 2018-10-01 | 202002 | LED SOX unit 20Watt | 20 | NACHT | DK 03-06 | nacht dim 22:30 - 06:00 | 15 | 100000 | 2018-10-01 | 2043-02-22 | 2043 | 964 | 3135 | 4099 | 14.46 | 47.025 | 61.485 | 0.09 | 5.53
DRA01325 | Binnen bebouwde kom |  | Drachten |  | verkeerswegen |  | Noorderdwarsvaart | Huisnr. 97 | 203282 | 569675 |  | 0 | OV |  |  | 202003 | 8CST | 7035 | Staal | 8 | 1980-01-01 | 2020-01-01 | enkel | 2020 | 8m PMF Paaltop RAL 7016 | 525 | 350 | 200 | 1075 | 202004 | PHIL SRM | - | 1985-01-01 | 2005-01-01 |  | enkele | 2005 | 'Sustainder Alexia, stal2, 4000K, 2800lm | 300 | 50 | 350 |  |  |  | 202005 |  | Xitanium light programmable | Elektronisch | 22 | 2018-10-01 | 202006 | LED SOX unit 20Watt | 20 | NACHT | DK 03-06 | nacht dim 22:30 - 06:00 | 15 | 100000 | 2018-10-01 | 2043-02-22 | 2043 | 964 | 3135 | 4099 | 14.46 | 47.025 | 61.485 | 0.09 | 5.53
DRA01328 | Binnen bebouwde kom |  | Drachten |  | verkeerswegen |  | Noorderdwarsvaart | Huisnr. 111 | 203263 | 569762 |  | 0 | OV |  |  | 202007 | 8VVERZ | 7035 | Staal | 8 | 1997-06-20 | 2037-06-20 | enkel | 2037 | 8m PMF Paaltop RAL 7016 | 525 | 350 | 200 | 1075 | 202008 | PHIL SRM | - | 1985-01-01 | 2005-01-01 |  | enkele | 2005 | 'Sustainder Alexia, stal2, 4000K, 2800lm | 300 | 50 | 350 |  |  |  | 202009 |  | Xitanium light programmable | Elektronisch | 22 | 2018-10-01 | 202010 | LED SOX unit 20Watt | 20 | NACHT | DK 03-06 | nacht dim 22:30 - 06:00 | 15 | 100000 | 2018-10-01 | 2043-02-22 | 2043 | 964 | 3135 | 4099 | 14.46 | 47.025 | 61.485 | 0.09 | 5.53
DRA01332 | Binnen bebouwde kom |  | Drachten |  | verkeerswegen |  | Noorderdwarsvaart | Huisnr. 117 | 203254 | 569848 |  | 0 | OV |  |  | 202011 | 8VVERZ | 7035 | Staal | 8 | 1997-06-20 | 2037-06-20 | enkel | 2037 | 8m PMF Paaltop RAL 7016 | 525 | 350 | 200 | 1075 | 202012 | PHIL SRM | - | 1985-01-01 | 2005-01-01 |  | enkele | 2005 | 'Sustainder Alexia, stal2, 4000K, 2800lm | 300 | 50 | 350 |  |  |  | 202013 |  | Xitanium light programmable | Elektronisch | 22 | 2018-10-01 | 202014 | LED SOX unit 20Watt | 20 | NACHT | DK 03-06 | nacht dim 22:30 - 06:00 | 15 | 100000 | 2018-10-01 | 2043-02-22 | 2043 | 964 | 3135 | 4099 | 14.46 | 47.025 | 61.485 | 0.09 | 5.53
DRA01335 | Binnen bebouwde kom |  | Drachten |  | verkeerswegen |  | Noorderdwarsvaart | Huisnr. 123 | 203251 | 569904 |  | 0 | OV |  |  | 202015 | 8VVERZ | 7035 | Staal | 8 | 1997-06-20 | 2037-06-20 | enkel | 2037 | 8m PMF Paaltop RAL 7016 | 525 | 350 | 200 | 1075 | 202016 | PHIL SRM | - | 1985-01-01 | 2005-01-01 |  | enkele | 2005 | 'Sustainder Alexia, stal2, 4000K, 2800lm | 300 | 50 | 350 |  |  |  | 202017 |  | Xitanium light programmable | Elektronisch | 22 | 2018-10-01 | 202018 | LED SOX unit 20Watt | 20 | NACHT | DK 03-06 | nacht dim 22:30 - 06:00 | 15 | 100000 | 2018-10-01 | 2043-02-22 | 2043 | 964 | 3135 | 4099 | 14.46 | 47.025 | 61.485 | 0.09 | 5.53
DRA01339 | Binnen bebouwde kom |  | Drachten |  | verkeerswegen |  | Noorderdwarsvaart | - | 203243 | 570019 |  | 0 | OV |  |  | 202019 | 8CST | 7035 | Staal | 8 | 1980-01-01 | 2020-01-01 | enkel | 2020 | 8m PMF Paaltop RAL 7016 | 525 | 350 | 200 | 1075 | 202020 | PHIL SRM | - | 1985-01-01 | 2005-01-01 |  | enkele | 2005 | 'Sustainder Alexia, stal2, 4000K, 2800lm | 300 | 50 | 350 |  |  |  | 202021 |  | Xitanium light programmable | Elektronisch | 22 | 2018-10-01 | 202022 | LED SOX unit 20Watt | 20 | NACHT | DK 03-06 | nacht dim 22:30 - 06:00 | 15 | 100000 | 2018-10-01 | 2043-02-22 | 2043 | 964 | 3135 | 4099 | 14.46 | 47.025 | 61.485 | 0.09 | 5.53
DRA01342 | Binnen bebouwde kom |  | Drachten |  | verkeerswegen |  | Noorderdwarsvaart | Huisnr. 159 | 203251 | 570110 |  | 0 | OV |  |  | 202023 | 8VVERZ | 7035 | Staal | 8 | 1997-06-14 | 2037-06-14 | enkel | 2037 | 8m PMF Paaltop RAL 7016 | 525 | 350 | 200 | 1075 | 202024 | PHIL SRM | - | 1985-01-01 | 2005-01-01 |  | enkele | 2005 | 'Sustainder Alexia, stal2, 4000K, 2800lm | 300 | 50 | 350 |  |  |  | 202025 |  | Xitanium light programmable | Elektronisch | 22 | 2018-04-30 | 202026 | LED SOX unit 20Watt | 20 | NACHT | DK 03-06 | nacht dim 22:30 - 06:00 | 15 | 100000 | 2018-04-30 | 2042-09-21 | 2042 | 964 | 3135 | 4099 | 14.46 | 47.025 | 61.485 | 0.09 | 5.53
DRA01346 | Binnen bebouwde kom |  | Drachten |  | verkeerswegen |  | Noorderdwarsvaart | Huisnr. 159b | 203231 | 570160 |  | 0 | OV |  |  | 202027 | 8VVERZ | 7035 | Staal | 8 | 1996-12-18 | 2036-12-18 | enkel | 2036 | 8m PMF Paaltop RAL 7016 | 525 | 350 | 200 | 1075 | 202028 | PHIL SRM | - | 1985-01-01 | 2005-01-01 |  | enkele | 2005 | 'Sustainder Alexia, stal2, 4000K, 2800lm | 300 | 50 | 350 |  |  |  | 202029 |  | Xitanium light programmable | Elektronisch | 22 | 2018-10-01 | 202030 | LED SOX unit 20Watt | 20 | NACHT | DK 03-06 | nacht dim 22:30 - 06:00 | 15 | 100000 | 2018-10-01 | 2043-02-22 | 2043 | 964 | 3135 | 4099 | 14.46 | 47.025 | 61.485 | 0.09 | 5.53
DRA01349 | Binnen bebouwde kom |  | Drachten |  | verkeerswegen |  | Noorderdwarsvaart | Huisnr. 165 | 203227 | 570226 |  | 0 | OV |  |  | 202031 | 8CST | 7035 | Staal | 8 | 1980-01-01 | 2020-01-01 | enkel | 2020 | 8m PMF Paaltop RAL 7016 | 525 | 350 | 200 | 1075 | 202032 | PHIL SRM | - | 1985-01-01 | 2005-01-01 |  | enkele | 2005 | 'Sustainder Alexia, stal2, 4000K, 2800lm | 300 | 50 | 350 |  |  |  | 202033 |  | Xitanium light programmable | Elektronisch | 22 | 2018-04-24 | 202034 | LED SOX unit 20Watt | 20 | NACHT | DK 03-06 | nacht dim 22:30 - 06:00 | 15 | 100000 | 2018-04-24 | 2042-09-15 | 2042 | 964 | 3135 | 4099 | 14.46 | 47.025 | 61.485 | 0.09 | 5.53
DRA01353 | Binnen bebouwde kom |  | Drachten |  | verkeerswegen |  | Noorderdwarsvaart | Huisnr. 179 | 203216 | 570345 |  | 0 | OV |  |  | 202035 | 8CST | 7035 | Staal | 8 | 1980-01-01 | 2020-01-01 | enkel | 2020 | 8m PMF Paaltop RAL 7016 | 525 | 350 | 200 | 1075 | 202036 | PHIL SRM | - | 1985-01-01 | 2005-01-01 |  | enkele | 2005 | 'Sustainder Alexia, stal2, 4000K, 2800lm | 300 | 50 | 350 |  |  |  | 202037 |  | Xitanium light programmable | Elektronisch | 22 | 2018-04-24 | 202038 | LED SOX unit 20Watt | 20 | NACHT | DK 03-06 | nacht dim 22:30 - 06:00 | 15 | 100000 | 2018-04-24 | 2042-09-15 | 2042 | 964 | 3135 | 4099 | 14.46 | 47.025 | 61.485 | 0.09 | 5.53
DRA01356 | Binnen bebouwde kom |  | Drachten |  | verkeerswegen |  | Noorderdwarsvaart | Huisnr. 76 | 203219 | 570438 |  | 0 | OV |  |  | 202039 | 8VVERZ | 7035 | Staal | 8 | 1997-06-20 | 2037-06-20 | enkel | 2037 | 8m PMF Paaltop RAL 7016 | 525 | 350 | 200 | 1075 | 202040 | PHIL SRM | - | 1985-01-01 | 2005-01-01 |  | enkele | 2005 | 'Sustainder Alexia, stal2, 4000K, 2800lm | 300 | 50 | 350 |  |  |  | 202041 |  | Xitanium light programmable | Elektronisch | 22 | 2018-10-01 | 202042 | LED SOX unit 20Watt | 20 | NACHT | DK 03-06 | nacht dim 22:30 - 06:00 | 15 | 100000 | 2018-10-01 | 2043-02-22 | 2043 | 964 | 3135 | 4099 | 14.46 | 47.025 | 61.485 | 0.09 | 5.53
DRA01360 | Binnen bebouwde kom |  | Drachten |  | verkeerswegen |  | Noorderdwarsvaart | Huisnr. 82 | 203209 | 570560 |  | 0 | OV |  |  | 202043 | 8VVERZ | 7035 | Staal | 8 | 1997-06-20 | 2037-06-20 | enkel | 2037 | 8m PMF Paaltop RAL 7016 | 525 | 350 | 200 | 1075 | 202044 | PHIL SRM | - | 1985-01-01 | 2005-01-01 |  | enkele | 2005 | 'Sustainder Alexia, stal2, 4000K, 2800lm | 300 | 50 | 350 |  |  |  | 202045 |  | Xitanium light programmable | Elektronisch | 22 | 2018-05-02 | 202046 | LED SOX unit 20Watt | 20 | NACHT | DK 03-06 | nacht dim 22:30 - 06:00 | 15 | 100000 | 2018-05-02 | 2042-09-23 | 2042 | 964 | 3135 | 4099 | 14.46 | 47.025 | 61.485 | 0.09 | 5.53
DRA01475 | Binnen bebouwde kom |  | Drachten |  | verkeerswegen |  | Dr. M. L. Kingsingel | Huisnr. 9 | 203386 | 568224 |  | 0 | OV |  |  | 202099 | 8VVERZ | 7035 | Staal | 8 | 2008-10-20 | 2048-10-20 | enkel | 2048 | 8m PMF Paaltop RAL 7016 | 525 | 350 | 200 | 1075 | 202100 | PHIL SRM | - | 1985-01-01 | 2005-01-01 |  | enkele | 2005 | 'Sustainder Alexia, stal2, 4000K, 2800lm | 300 | 50 | 350 |  |  |  | 202101 |  | Xitanium light programmable | Elektronisch | 22 | 2019-05-27 | 202102 | LED SOX unit 20Watt | 20 | NACHT | DK 03-06 | nacht dim 22:30 - 06:00 | 15 | 100000 | 2019-05-27 | 2043-10-18 | 2043 | 964 | 3135 | 4099 | 14.46 | 47.025 | 61.485 | 0.09 | 5.53
DRA01479 | Binnen bebouwde kom |  | Drachten |  | verkeerswegen |  | Dr. M. L. Kingsingel | Huisnr. 5 | 203306 | 568148 |  | 0 | OV |  |  | 202103 | 8VVERZ | 0 | Staal | 8 | 2004-02-06 | 2044-02-06 | enkel | 2044 | 8m PMF Paaltop RAL 7016 | 525 | 350 | 200 | 1075 | 202104 | PHIL SRM | - | 1985-01-01 | 2005-01-01 |  | enkele | 2005 | 'Sustainder Alexia, stal2, 4000K, 2800lm | 300 | 50 | 350 |  |  |  | 202105 |  | Xitanium light programmable | Elektronisch | 22 | 2018-01-01 | 202106 | LED SOX unit 20Watt | 20 | NACHT | DK 03-06 | nacht dim 22:30 - 06:00 | 15 | 100000 | 2018-01-01 | 2042-05-25 | 2042 | 964 | 3135 | 4099 | 14.46 | 47.025 | 61.485 | 0.09 | 5.53
DRA01482 | Binnen bebouwde kom |  | Drachten |  | verkeerswegen |  | Dr. M. L. Kingsingel | - | 203225 | 568105 |  | 0 | OV |  |  | 202107 | 8m gecoat uithouder recht | 7035 | Staal | 8 | 2018-10-01 | 2058-10-01 | enkel | 2058 | 8m PMF Paaltop RAL 7016 | 525 | 350 | 200 | 1075 | 202108 | PHIL SRM | - | 2018-10-01 | 2038-10-01 |  | enkele | 2038 | 'Sustainder Alexia, stal2, 4000K, 2800lm | 300 | 50 | 350 |  |  |  | 202109 |  | Xitanium light programmable | Elektronisch | 22 | 2018-10-01 | 202110 | LED SOX unit 20Watt | 20 | NACHT | DK 03-06 | nacht dim 22:30 - 06:00 | 15 | 100000 | 2019-05-29 | 2043-10-20 | 2043 | 964 | 3135 | 4099 | 14.46 | 47.025 | 61.485 | 0.09 | 5.53
DRA01487 | Binnen bebouwde kom |  | Drachten |  | verkeerswegen |  | Dr. M. L. Kingsingel | - | 203151 | 568069 |  | 0 | OV |  |  | 202111 | 8VVERZ | 7035 | Staal | 8 | 1996-12-06 | 2036-12-06 | enkel | 2036 | 8m PMF Paaltop RAL 7016 | 525 | 350 | 200 | 1075 | 202112 | PHIL SRM | - | 1985-01-01 | 2005-01-01 |  | enkele | 2005 | 'Sustainder Alexia, stal2, 4000K, 2800lm | 300 | 50 | 350 |  |  |  | 202113 |  | Xitanium light programmable | Elektronisch | 22 | 2019-06-12 | 202114 | LED SOX unit 20Watt | 20 | NACHT | DK 03-06 | nacht dim 22:30 - 06:00 | 15 | 100000 | 2019-06-12 | 2043-11-03 | 2043 | 964 | 3135 | 4099 | 14.46 | 47.025 | 61.485 | 0.09 | 5.53
DRA01490 | Binnen bebouwde kom |  | Drachten |  | verkeerswegen |  | Dr. M. L. Kingsingel | - | 203076 | 568017 |  | 0 | OV |  |  | 202115 | 8VVERZ | 0 | Staal | 8 | 1997-05-13 | 2037-05-13 | enkel | 2037 | 8m PMF Paaltop RAL 7016 | 525 | 350 | 200 | 1075 | 202116 | PHIL SRM | - | 1985-01-01 | 2005-01-01 |  | enkele | 2005 | 'Sustainder Alexia, stal2, 4000K, 2800lm | 300 | 50 | 350 |  |  |  | 202117 |  | Xitanium light programmable | Elektronisch | 22 | 2018-01-01 | 202118 | LED SOX unit 20Watt | 20 | NACHT | DK 03-06 | nacht dim 22:30 - 06:00 | 15 | 100000 | 2018-01-01 | 2042-05-25 | 2042 | 964 | 3135 | 4099 | 14.46 | 47.025 | 61.485 | 0.09 | 5.53
DRA01494 | Binnen bebouwde kom |  | Drachten |  | verkeerswegen |  | Dr. M. L. Kingsingel | - | 202968 | 567962 |  | 0 | OV |  |  | 202119 | 8CST | 0 | Staal | 8 | 1985-01-01 | 2025-01-01 | enkel | 2025 | 8m PMF Paaltop RAL 7016 | 525 | 350 | 200 | 1075 | 202120 | PHIL SRM | - | 1985-01-01 | 2005-01-01 |  | enkele | 2005 | 'Sustainder Alexia, stal2, 4000K, 2800lm | 300 | 50 | 350 |  |  |  | 202121 |  | Xitanium light programmable | Elektronisch | 22 | 2019-05-23 | 202122 | LED SOX unit 20Watt | 20 | NACHT | DK 03-06 | nacht dim 22:30 - 06:00 | 15 | 100000 | 2019-05-23 | 2043-10-14 | 2043 | 964 | 3135 | 4099 | 14.46 | 47.025 | 61.485 | 0.09 | 5.53
DRA01497 | Binnen bebouwde kom |  | Drachten |  | verkeerswegen |  | Dr. M. L. Kingsingel | - | 202885 | 567926 |  | 0 | OV |  |  | 202123 | 8VVERZ | 7035 | Staal | 8 | 1997-05-13 | 2037-05-13 | enkel | 2037 | 8m PMF Paaltop RAL 7016 | 525 | 350 | 200 | 1075 | 202124 | PHIL SRM | - | 1985-01-01 | 2005-01-01 |  | enkele | 2005 | 'Sustainder Alexia, stal2, 4000K, 2800lm | 300 | 50 | 350 |  |  |  | 202125 |  | Xitanium light programmable | Elektronisch | 22 | 2019-05-23 | 202126 | LED SOX unit 20Watt | 20 | NACHT | DK 03-06 | nacht dim 22:30 - 06:00 | 15 | 100000 | 2019-05-23 | 2043-10-14 | 2043 | 964 | 3135 | 4099 | 14.46 | 47.025 | 61.485 | 0.09 | 5.53
DRA01501 | Binnen bebouwde kom |  | Drachten |  | verkeerswegen |  | Dr. M. L. Kingsingel | Huisnr. 1 | 202773 | 567900 |  | 0 | OV |  |  | 202127 | 8CST | 7035 | Staal | 8 | 1989-09-25 | 2029-09-25 | enkel | 2029 | 8m PMF Paaltop RAL 7016 | 525 | 350 | 200 | 1075 | 202128 | PHIL SRM | - | 1989-09-25 | 2009-09-25 |  | enkele | 2009 | 'Sustainder Alexia, stal2, 4000K, 2800lm | 300 | 50 | 350 |  |  |  | 202129 |  | Xitanium light programmable | Elektronisch | 22 | 2018-04-09 | 202130 | LED SOX unit 20Watt | 20 | NACHT | DK 03-06 | nacht dim 22:30 - 06:00 | 15 | 100000 | 2018-04-09 | 2042-08-31 | 2042 | 964 | 3135 | 4099 | 14.46 | 47.025 | 61.485 | 0.09 | 5.53
DRA01504 | Binnen bebouwde kom |  | Drachten |  | verkeerswegen |  | Burg. Wuiteweg | - | 202729 | 567896 |  | 0 | OV |  |  | 202131 | 10CST | 0 | Staal | 8 | 1988-01-01 | 2028-01-01 | enkel | 2028 | 8m PMF Paaltop RAL 7016 | 525 | 350 | 200 | 1075 | 202132 | PHIL SRM | - | 2019-06-13 | 2039-06-13 |  | enkele | 2039 | 'Sustainder Alexia, stal2, 4000K, 2800lm | 300 | 50 | 350 |  |  |  | 202133 |  | Xitanium light programmable | Elektronisch | 44 | 2019-06-13 | 202134 | LED SOX unit 40Watt | 40 | NACHT | DK 03-06 | nacht dim 22:30 - 06:00 | 29 | 100000 | 2019-05-13 | 2043-10-04 | 2043 | 964 | 3135 | 4099 | 27.956 | 90.915 | 118.871 | 0.09 | 10.7
DRA01511 | Binnen bebouwde kom |  | Drachten |  | verkeerswegen |  | Burg. Wuiteweg | - | 202697 | 567955 |  | 0 | OV |  |  | 202139 | 8VVERZ | 7035 | Staal | 8 | 1997-05-16 | 2037-05-16 | enkel | 2037 | 8m PMF Paaltop RAL 7016 | 525 | 350 | 200 | 1075 | 202140 | PHIL SRM | - | 1997-05-16 | 2017-05-16 |  | enkele | 2017 | 'Sustainder Alexia, stal2, 4000K, 2800lm | 300 | 50 | 350 |  |  |  | 202141 |  | Xitanium light programmable | Elektronisch | 22 | 2019-06-12 | 202142 | LED SOX unit 20Watt | 20 | NACHT | DK 03-06 | nacht dim 22:30 - 06:00 | 15 | 100000 | 2019-06-12 | 2043-11-03 | 2043 | 964 | 3135 | 4099 | 14.46 | 47.025 | 61.485 | 0.09 | 5.53
DRA01526 | Binnen bebouwde kom |  | Drachten |  | verkeerswegen |  | Eikesingel | - | 202677 | 567885 |  | 0 | OV |  |  | 202155 | 8VVERZ | 7035 | Staal | 8 | 1999-12-24 | 2039-12-24 | enkel | 2039 | 8m PMF Paaltop RAL 7016 | 525 | 350 | 200 | 1075 | 202156 | PHIL SRM | - | 1999-12-24 | 2019-12-24 |  | enkele | 2019 | 'Sustainder Alexia, stal2, 4000K, 2800lm | 300 | 50 | 350 |  |  |  | 202157 |  | Xitanium light programmable | Elektronisch | 44 | 2019-06-12 | 202158 | LED SOX unit 40Watt | 40 | NACHT | DK 03-06 | nacht dim 22:30 - 06:00 | 29 | 100000 | 2019-06-12 | 2043-11-03 | 2043 | 964 | 3135 | 4099 | 27.956 | 90.915 | 118.871 | 0.09 | 10.7
DRA01530 | Binnen bebouwde kom |  | Drachten |  | verkeerswegen |  | Eikesingel | - | 202592 | 567897 |  | 0 | OV |  |  | 202159 | 8CST | 0 | Staal | 8 | 1991-11-07 | 2031-11-07 | enkel | 2031 | 8m PMF Paaltop RAL 7016 | 525 | 350 | 200 | 1075 | 202160 | PHIL SRM | - | 1985-01-01 | 2005-01-01 |  | enkele | 2005 | 'Sustainder Alexia, stal2, 4000K, 2800lm | 300 | 50 | 350 |  |  |  | 202161 |  | Xitanium light programmable | Elektronisch | 22 | 2018-09-14 | 202162 | LED SOX unit 20Watt | 20 | NACHT | DK 03-06 | nacht dim 22:30 - 06:00 | 15 | 100000 | 2018-09-14 | 2043-02-05 | 2043 | 964 | 3135 | 4099 | 14.46 | 47.025 | 61.485 | 0.09 | 5.53
DRA01615 | Binnen bebouwde kom |  | Drachten |  | verkeerswegen |  | Ringweg | Huisnr. 3 | 202495 | 570429 |  | 0 | OV |  |  | 202175 | 7CST | 7035 | Staal | 8 | 2002-01-01 | 2042-01-01 | enkel | 2042 | 7CST |  | 350 | 160 | 510 | 202176 | PHIL SRM | - | 1980-01-01 | 2000-01-01 |  | enkele | 2000 | 'Sustainder Alexia, stal2, 4000K, 2800lm | 300 | 50 | 350 |  |  |  | 202177 |  | Xitanium light programmable | Elektronisch | 22 | 2018-04-16 | 202178 | LED SOX unit 20Watt | 20 | NACHT | DK 03-06 | nacht dim 22:30 - 06:00 | 15 | 100000 | 2018-04-16 | 2042-09-07 | 2042 | 964 | 3135 | 4099 | 14.46 | 47.025 | 61.485 | 0.09 | 5.53
DRA08677 | Binnen bebouwde kom |  | Drachten |  | verkeerswegen |  | Zuiderhogeweg | - | 201719 | 567708 |  | 0 | OV |  |  | 202572 | 10VALDU | - | Aluminium | 8 | 1987-05-27 | 2027-05-27 | enkel | 2027 | 8m PMF Paaltop DU RAL 7016 |  | 350 | 200 | 550 | 202573 | PHIL SRL |  | 2015-01-01 | 2035-01-01 |  | enkele | 2035 | 'Sustainder Alexia, stal2, 4000K, 2800lm | 300 | 50 | 350 |  |  |  | 202574 |  | Xitanium light programmable | Elektronisch | 22 | 2018-01-01 | 202575 | LED SOX unit 20Watt | 20 | NACHT | DK 03-06 | nacht dim 22:30 - 06:00 | 15 | 100000 | 2018-01-01 | 2042-05-25 | 2042 | 964 | 3135 | 4099 | 14.46 | 47.025 | 61.485 | 0.09 | 5.53
[20 empty] | 8 |  |  | meerdere | [5 empty] | 0 | 202577 | PHIL SRL |  | 1980-01-01 | 2000-01-01 |  | enkele | 2000 | 'Sustainder Alexia, stal2, 4000K, 2800lm | 300 | 50 | 350 |  |  |  | 202578 |  | Xitanium light programmable | Elektronisch | 22 | 2018-01-01 | 202579 | LED SOX unit 20Watt | 20 | NACHT | DK 03-06 | nacht dim 22:30 - 06:00 | 15 | 100000 | 2018-01-01 | 2042-05-25 | 2042 | 964 | 3135 | 4099 | 14.46 | 47.025 | 61.485 | 0.09 | 5.53
DRA08681 | Binnen bebouwde kom |  | Drachten |  | verkeerswegen |  | Zuiderhogeweg | - | 201729 | 567538 |  | 0 | OV |  |  | 202580 | 10VVERZDU | 0 | Staal | 8 | 2003-12-19 | 2043-12-19 | enkel | 2043 | 8m PMF Paaltop DU RAL 7016 |  | 350 | 200 | 550 | 202581 | PHIL SRS201 |  | 2010-11-01 | 2030-11-01 |  | enkele | 2030 | 'Sustainder Alexia, stal2, 4000K, 2800lm | 300 | 50 | 350 |  |  |  | 202582 |  | Xitanium light programmable | Elektronisch | 22 | 2018-01-01 | 202583 | LED SOX unit 20Watt | 20 | NACHT | DK 03-06 | nacht dim 22:30 - 06:00 | 15 | 100000 | 2018-01-01 | 2042-05-25 | 2042 | 964 | 3135 | 4099 | 14.46 | 47.025 | 61.485 | 0.09 | 5.53
DRA00081 | Binnen bebouwde kom |  | Drachten |  | verkeerswegen |  | Burg. Wuiteweg | Huisnr. 53 | 202660 | 568560 |  | 0 | OV |  |  | 203333 | 8VVERZ | 7035 | Staal | 8 | 1997-05-16 | 2037-05-16 | enkel | 2037 | 8m PMF Paaltop RAL 7016 | 525 | 350 | 200 | 1075 | 203334 | PHIL SRM | - | 1985-01-01 | 2005-01-01 |  | enkele | 2005 | 'Sustainder Alexia, stal2, 4000K, 2800lm | 300 | 50 | 350 |  |  |  | 203335 |  | Xitanium light programmable | Elektronisch | 22 | 2019-06-12 | 203336 | LED SOX unit 20Watt | 20 | NACHT | DK 03-06 | nacht dim 22:30 - 06:00 | 15 | 100000 | 2019-06-12 | 2043-11-03 | 2043 | 964 | 3135 | 4099 | 14.46 | 47.025 | 61.485 | 0.09 | 5.53
DRA00085 | Binnen bebouwde kom |  | Drachten |  | verkeerswegen |  | Burg. Wuiteweg | Huisnr. 67 | 202667 | 568448 |  | 0 | OV |  |  | 203337 | 8CST | 7035 | Staal | 8 | 1985-01-01 | 2025-01-01 | enkel | 2025 | 8m PMF Paaltop RAL 7016 | 525 | 350 | 200 | 1075 | 203338 | PHIL SRM | - | 2015-01-01 | 2035-01-01 |  | enkele | 2035 | 'Sustainder Alexia, stal2, 4000K, 2800lm | 300 | 50 | 350 |  |  |  | 203339 |  | Xitanium light programmable | Elektronisch | 22 | 2019-05-24 | 203340 | LED SOX unit 20Watt | 20 | NACHT | DK 03-06 | nacht dim 22:30 - 06:00 | 15 | 100000 | 2019-05-24 | 2043-10-15 | 2043 | 964 | 3135 | 4099 | 14.46 | 47.025 | 61.485 | 0.09 | 5.53
DRA00089 | Binnen bebouwde kom |  | Drachten |  | verkeerswegen |  | Burg. Wuiteweg | Huisnr. 83 | 202675 | 568329 |  | 0 | OV |  |  | 203341 | 8VVERZ | 0 | Staal | 8 | 1997-05-16 | 2037-05-16 | enkel | 2037 | 8m PMF Paaltop RAL 7016 | 525 | 350 | 200 | 1075 | 203342 | PHIL SRM | - | 1985-01-01 | 2005-01-01 |  | enkele | 2005 | 'Sustainder Alexia, stal2, 4000K, 2800lm | 300 | 50 | 350 |  |  |  | 203343 |  | Xitanium light programmable | Elektronisch | 22 | 2018-11-14 | 203344 | LED SOX unit 20Watt | 20 | NACHT | DK 03-06 | nacht dim 22:30 - 06:00 | 15 | 100000 | 2018-11-14 | 2043-04-07 | 2043 | 964 | 3135 | 4099 | 14.46 | 47.025 | 61.485 | 0.09 | 5.53
DRA00092 | Binnen bebouwde kom |  | Drachten |  | verkeerswegen |  | Burg. Wuiteweg | Huisnr. 95 | 202673 | 568237 |  | 0 | OV |  |  | 203345 | 8VVERZ | 7035 | Staal | 8 | 1996-12-03 | 2036-12-03 | enkel | 2036 | 8m PMF Paaltop RAL 7016 | 525 | 350 | 200 | 1075 | 203346 | PHIL SRM | - | 1985-01-01 | 2005-01-01 |  | enkele | 2005 | 'Sustainder Alexia, stal2, 4000K, 2800lm | 300 | 50 | 350 |  |  |  | 203347 |  | Xitanium light programmable | Elektronisch | 22 | 2019-05-24 | 203348 | LED SOX unit 20Watt | 20 | NACHT | DK 03-06 | nacht dim 22:30 - 06:00 | 15 | 100000 | 2019-05-24 | 2043-10-15 | 2043 | 964 | 3135 | 4099 | 14.46 | 47.025 | 61.485 | 0.09 | 5.53
DRA00096 | Binnen bebouwde kom |  | Drachten |  | verkeerswegen |  | Burg. Wuiteweg | Huisnr. 129 | 202690 | 568102 |  | 0 | OV |  |  | 203349 | 8VVERZ | 7035 | Staal | 8 | 1997-05-16 | 2037-05-16 | enkel | 2037 | 8m PMF Paaltop RAL 7016 | 525 | 350 | 200 | 1075 | 203350 | PHIL SRM | - | 1985-01-01 | 2005-01-01 |  | enkele | 2005 | 'Sustainder Alexia, stal2, 4000K, 2800lm | 300 | 50 | 350 |  |  |  | 203351 |  | Xitanium light programmable | Elektronisch | 22 | 2019-05-24 | 203352 | LED SOX unit 20Watt | 20 | NACHT | DK 03-06 | nacht dim 22:30 - 06:00 | 15 | 100000 | 2019-05-24 | 2043-10-15 | 2043 | 964 | 3135 | 4099 | 14.46 | 47.025 | 61.485 | 0.09 | 5.53
[20 empty] | 8 |  |  | meerdere | [5 empty] | 0 | 204543 | PHIL SRM | - | 1985-01-01 | 2005-01-01 |  | enkele | 2005 | 'Sustainder Alexia, stal2, 4000K, 2800lm | 300 | 50 | 350 |  |  |  | 204544 |  | Xitanium light programmable | Elektronisch | 22 | 2018-01-01 | 204545 | LED SOX unit 20Watt | 20 | NACHT | DK 03-06 | nacht dim 22:30 - 06:00 | 15 | 100000 | 2018-01-01 | 2042-05-25 | 2042 | 964 | 3135 | 4099 | 14.46 | 47.025 | 61.485 | 0.09 | 5.53
DRA05333 | Binnen bebouwde kom |  | Drachten |  | verkeerswegen |  | Overstesingel | - | 200482 | 567551 |  | 0 | OV |  |  | 204546 | 8VVERZDU | 7035 | Staal | 8 | 1992-11-19 | 2032-11-19 | enkel | 2032 | 8m PMF Paaltop DU RAL 7016 |  | 350 | 200 | 550 | 204547 | PHIL SRM | - | 1985-01-01 | 2005-01-01 |  | enkele | 2005 | 'Sustainder Alexia, stal2, 4000K, 2800lm | 300 | 50 | 350 |  |  |  | 204548 |  | Xitanium light programmable | Elektronisch | 22 | 2019-05-22 | 204549 | LED SOX unit 20Watt | 20 | NACHT | DK 03-06 | nacht dim 22:30 - 06:00 | 15 | 100000 | 2019-05-22 | 2043-10-13 | 2043 | 964 | 3135 | 4099 | 14.46 | 47.025 | 61.485 | 0.09 | 5.53
[20 empty] | 8 |  |  | meerdere | [5 empty] | 0 | 204551 | PHIL SRM | - | 1985-01-01 | 2005-01-01 |  | enkele | 2005 | 'Sustainder Alexia, stal2, 4000K, 2800lm | 300 | 50 | 350 |  |  |  | 204552 |  | Xitanium light programmable | Elektronisch | 22 | 2019-05-21 | 204553 | LED SOX unit 20Watt | 20 | NACHT | DK 03-06 | nacht dim 22:30 - 06:00 | 15 | 100000 | 2019-05-21 | 2043-10-12 | 2043 | 964 | 3135 | 4099 | 14.46 | 47.025 | 61.485 | 0.09 | 5.53
DRA04589 | Binnen bebouwde kom | Gebiedsontsluiting | Drachten |  | verkeerswegen |  | Noorderhogeweg | - | 201248 | 570694 |  | 0 | OV |  |  | 204983 | 10CST EU3M | 0 | Staal | 8 | 1976-01-01 | 2016-01-01 | enkel | 2016 | 8m PMF Paaltop RAL 7016 | 525 | 350 | 200 | 1075 | 204984 | PHIL SRM | - | 1976-01-01 | 1996-01-01 |  | enkele | 1996 | 'Sustainder Alexia, stal2, 4000K, 2800lm | 300 | 50 | 350 |  |  |  | 204985 |  | Xitanium light programmable | Elektronisch | 22 | 2018-01-01 | 204986 | LED SOX unit 20Watt | 20 | NACHT | DK 03-06 | nacht dim 22:30 - 06:00 | 15 | 100000 | 2018-01-01 | 2042-05-25 | 2042 | 964 | 3135 | 4099 | 14.46 | 47.025 | 61.485 | 0.09 | 5.53
DRA04769 | Binnen bebouwde kom |  | Drachten |  | verkeerswegen |  | Lauwers | - | 200320 | 568142 |  | 0 | OV |  |  | 204995 | 8VVERZ EU3M | 7035 | Staal | 8 | 1995-11-22 | 2035-11-22 | enkel | 2035 | 8m PMF Paaltop RAL 7016 | 525 | 350 | 200 | 1075 | 204996 | PHIL SRM | - | 1995-11-22 | 2015-11-22 |  | enkele | 2015 | 'Sustainder Alexia, stal2, 4000K, 2800lm | 300 | 50 | 350 |  |  |  | 204997 |  | Xitanium light programmable | Elektronisch | 44 | 2019-06-03 | 204998 | LED SOX unit 40Watt | 40 | NACHT | DK 03-06 | nacht dim 22:30 - 06:00 | 29 | 100000 | 2019-06-03 | 2043-10-25 | 2043 | 964 | 3135 | 4099 | 27.956 | 90.915 | 118.871 | 0.09 | 10.7
DRA03252 | Binnen bebouwde kom |  | Drachten |  | verkeerswegen |  | Zuiderhogeweg | - | 201648 | 568158 |  | 0 | OV |  |  | 205019 | 10VVERZDU EU3M | 0 | Staal | 8 | 1997-05-21 | 2037-05-21 | enkel | 2037 | 8m PMF Paaltop RAL 7016 | 525 | 350 | 200 | 1075 | 205020 | PHIL SRM | - | 1985-01-01 | 2005-01-01 |  | enkele | 2005 | 'Sustainder Alexia, stal2, 4000K, 2800lm | 300 | 50 | 350 |  |  |  | 205021 |  | Xitanium light programmable | Elektronisch | 22 | 2018-01-01 | 205022 | LED SOX unit 20Watt | 20 | NACHT | DK 03-06 | nacht dim 22:30 - 06:00 | 15 | 100000 | 2018-01-01 | 2042-05-25 | 2042 | 964 | 3135 | 4099 | 14.46 | 47.025 | 61.485 | 0.09 | 5.53
DRA03747 | Binnen bebouwde kom |  | Drachten |  | verkeerswegen |  | Lauwers | - | 200806 | 568675 |  | 0 | OV |  |  | 205043 | 8CST | 0 | Staal | 8 | 1989-07-18 | 2029-07-18 | enkel | 2029 | 8m PMF Paaltop RAL 7016 | 525 | 350 | 200 | 1075 | 205044 | PHIL SRM | - | 1980-01-01 | 2000-01-01 |  | enkele | 2000 | 'Sustainder Alexia, stal2, 4000K, 2800lm | 300 | 50 | 350 |  |  |  | 205045 |  | Xitanium light programmable | Elektronisch | 22 | 2018-01-01 | 205046 | LED SOX unit 20Watt | 20 | NACHT | DK 03-06 | nacht dim 22:30 - 06:00 | 15 | 100000 | 2018-01-01 | 2042-05-25 | 2042 | 964 | 3135 | 4099 | 14.46 | 47.025 | 61.485 | 0.09 | 5.53
DRA03893 | Binnen bebouwde kom | Gebiedsontsluiting | Drachten |  | verkeerswegen |  | Noorderhogeweg | - | 201459 | 569432 |  | 0 | OV |  |  | 205047 | 10VST EU3M | 0 | Staal | 8 | 2005-01-01 | 2045-01-01 | enkel | 2045 | 8m PMF Paaltop RAL 7016 | 525 | 350 | 200 | 1075 | 205048 | PHIL SRM | - | 2019-02-11 | 2039-02-11 |  | enkele | 2039 | 'Sustainder Alexia, stal2, 4000K, 2800lm | 300 | 50 | 350 |  |  |  | 205049 |  | Xitanium light programmable | Elektronisch | 22 | 2019-02-11 | 205050 | LED SOX unit 20Watt | 20 | NACHT | DK 03-06 | nacht dim 22:30 - 06:00 | 15 | 100000 | 2019-02-11 | 2043-07-05 | 2043 | 964 | 3135 | 4099 | 14.46 | 47.025 | 61.485 | 0.09 | 5.53
[20 empty] | 8 |  |  | meerdere | [5 empty] | 0 | 205052 | PHIL SRM | - | 1985-01-01 | 2005-01-01 |  | enkele | 2005 | 'Sustainder Alexia, stal2, 4000K, 2800lm | 300 | 50 | 350 |  |  |  | 205053 |  | Xitanium light programmable | Elektronisch | 22 | 2018-01-01 | 205054 | LED SOX unit 20Watt | 20 | NACHT | DK 03-06 | nacht dim 22:30 - 06:00 | 15 | 100000 | 2018-01-01 | 2042-05-25 | 2042 | 964 | 3135 | 4099 | 14.46 | 47.025 | 61.485 | 0.09 | 5.53
DRA02484 | Binnen bebouwde kom |  | Drachten |  | verkeerswegen |  | Berglaan | Huisnr. 64a | 203322 | 568812 |  | 0 | OV |  |  | 205083 | 8VST | 7035 | Staal | 8 | 2001-10-04 | 2041-10-04 | enkel | 2041 | 8m PMF Paaltop RAL 7016 | 525 | 350 | 200 | 1075 | 205084 | PHIL SRM | - | 2016-07-01 | 2036-07-01 |  | enkele | 2036 | 'Sustainder Alexia, stal2, 4000K, 2800lm | 300 | 50 | 350 |  |  |  | 205085 |  | Xitanium light programmable | Elektronisch | 44 | 2016-07-01 | 205086 | LED SOX unit 40Watt | 40 | NACHT | DK 03-06 | nacht dim 22:30 - 06:00 | 29 | 100000 | 2020-02-27 | 2044-07-20 | 2044 | 964 | 3135 | 4099 | 20.244 | 65.835 | 86.079 | 0.09 | 7.75
DRA02633 | Binnen bebouwde kom |  | Drachten |  | verkeerswegen |  | Overstesingel | - | 201399 | 567944 |  | 0 | OV |  |  | 205087 | 8VVERZ | 7035 | Staal | 8 | 2002-05-28 | 2042-05-28 | enkel | 2042 | 8m PMF Paaltop RAL 7016 | 525 | 350 | 200 | 1075 | 205088 | PHIL SRM | - | 1985-01-01 | 2005-01-01 |  | enkele | 2005 | 'Sustainder Alexia, stal2, 4000K, 2800lm | 300 | 50 | 350 |  |  |  | 205089 |  | Xitanium light programmable | Elektronisch | 22 | 2019-05-23 | 205090 | LED SOX unit 20Watt | 20 | NACHT | DK 03-06 | nacht dim 22:30 - 06:00 | 15 | 100000 | 2019-05-23 | 2043-10-14 | 2043 | 964 | 3135 | 4099 | 14.46 | 47.025 | 61.485 | 0.09 | 5.53
DRA05000 | Binnen bebouwde kom |  | Drachten |  | verkeerswegen |  | Ringweg | Huisnr. 132 | 203124 | 570641 |  | 0 | OV |  |  | 206135 | 7CST | 7035 | Staal | 8 | 1995-01-01 | 2035-01-01 | enkel | 2035 | 7CST |  | 350 | 160 | 510 | 206136 | PHIL SRM | - | 1985-01-01 | 2005-01-01 |  | enkele | 2005 | 'Sustainder Alexia, stal2, 4000K, 2800lm | 300 | 50 | 350 |  |  |  | 206137 |  | Xitanium light programmable | Elektronisch | 22 | 2018-04-19 | 206138 | LED SOX unit 20Watt | 20 | NACHT | DK 03-06 | nacht dim 22:30 - 06:00 | 15 | 100000 | 2018-04-19 | 2042-09-10 | 2042 | 964 | 3135 | 4099 | 14.46 | 47.025 | 61.485 | 0.09 | 5.53
DRA04555 | Binnen bebouwde kom | Gebiedsontsluiting | Drachten |  | verkeerswegen |  | Noorderhogeweg | - | 201328 | 570136 |  | 0 | OV |  |  | 206355 | 10CSTDU EU3M | 0 | Staal | 8 | 1976-01-01 | 2016-01-01 | enkel | 2016 | 8m PMF Paaltop DU RAL 7016 |  | 350 | 200 | 550 | 206356 | PHIL SRM | - | 1976-01-01 | 1996-01-01 |  | enkele | 1996 | 'Sustainder Alexia, stal2, 4000K, 2800lm | 300 | 50 | 350 |  |  |  | 206357 |  | Xitanium light programmable | Elektronisch | 22 | 2018-01-01 | 206358 | LED SOX unit 20Watt | 20 | NACHT | DK 03-06 | nacht dim 22:30 - 06:00 | 15 | 100000 | 2018-01-01 | 2042-05-25 | 2042 | 964 | 3135 | 4099 | 14.46 | 47.025 | 61.485 | 0.09 | 5.53
DRA04557 | Binnen bebouwde kom | Gebiedsontsluiting | Drachten |  | verkeerswegen |  | Noorderhogeweg | - | 201318 | 570197 |  | 0 | OV |  |  | 206359 | 10CSTDU EU3M | 0 | Staal | 8 | 1976-01-01 | 2016-01-01 | enkel | 2016 | 8m PMF Paaltop DU RAL 7016 |  | 350 | 200 | 550 | 206360 | PHIL SRM | - | 1976-01-01 | 1996-01-01 |  | enkele | 1996 | 'Sustainder Alexia, stal2, 4000K, 2800lm | 300 | 50 | 350 |  |  |  | 206361 |  | Xitanium light programmable | Elektronisch | 22 | 2018-01-01 | 206362 | LED SOX unit 20Watt | 20 | NACHT | DK 03-06 | nacht dim 22:30 - 06:00 | 15 | 100000 | 2018-01-01 | 2042-05-25 | 2042 | 964 | 3135 | 4099 | 14.46 | 47.025 | 61.485 | 0.09 | 5.53
DRA04559 | Binnen bebouwde kom | Gebiedsontsluiting | Drachten |  | verkeerswegen |  | Noorderhogeweg | - | 201308 | 570259 |  | 0 | OV |  |  | 206363 | 10CSTDU EU3M | 0 | Staal | 8 | 1976-01-01 | 2016-01-01 | enkel | 2016 | 8m PMF Paaltop DU RAL 7016 |  | 350 | 200 | 550 | 206364 | PHIL SRM | - | 1976-01-01 | 1996-01-01 |  | enkele | 1996 | 'Sustainder Alexia, stal2, 4000K, 2800lm | 300 | 50 | 350 |  |  |  | 206365 |  | Xitanium light programmable | Elektronisch | 22 | 2018-01-01 | 206366 | LED SOX unit 20Watt | 20 | NACHT | DK 03-06 | nacht dim 22:30 - 06:00 | 15 | 100000 | 2018-01-01 | 2042-05-25 | 2042 | 964 | 3135 | 4099 | 14.46 | 47.025 | 61.485 | 0.09 | 5.53
DRA04577 | Binnen bebouwde kom | Gebiedsontsluiting | Drachten |  | verkeerswegen |  | Noorderhogeweg | - | 201268 | 570509 |  | 0 | OV |  |  | 206387 | 10CSTDU EU3M | 0 | Staal | 8 | 1976-01-01 | 2016-01-01 | enkel | 2016 | 8m PMF Paaltop DU RAL 7016 |  | 350 | 200 | 550 | 206388 | PHIL SRM | - | 1976-01-01 | 1996-01-01 |  | enkele | 1996 | 'Sustainder Alexia, stal2, 4000K, 2800lm | 300 | 50 | 350 |  |  |  | 206389 |  | Xitanium light programmable | Elektronisch | 22 | 2018-01-01 | 206390 | LED SOX unit 20Watt | 20 | NACHT | DK 03-06 | nacht dim 22:30 - 06:00 | 15 | 100000 | 2018-01-01 | 2042-05-25 | 2042 | 964 | 3135 | 4099 | 14.46 | 47.025 | 61.485 | 0.09 | 5.53
[20 empty] | 8 |  |  | meerdere | [5 empty] | 0 | 206392 | PHIL SRM | - | 1976-01-01 | 1996-01-01 |  | enkele | 1996 | 'Sustainder Alexia, stal2, 4000K, 2800lm | 300 | 50 | 350 |  |  |  | 206393 |  | Xitanium light programmable | Elektronisch | 22 | 2018-01-01 | 206394 | LED SOX unit 20Watt | 20 | NACHT | DK 03-06 | nacht dim 22:30 - 06:00 | 15 | 100000 | 2018-01-01 | 2042-05-25 | 2042 | 964 | 3135 | 4099 | 14.46 | 47.025 | 61.485 | 0.09 | 5.53
DRA04581 | Binnen bebouwde kom | Gebiedsontsluiting | Drachten |  | verkeerswegen |  | Noorderhogeweg | - | 201248 | 570628 |  | 0 | OV |  |  | 206395 | 10CSTDU EU3M | 0 | Staal | 8 | 1976-01-01 | 2016-01-01 | enkel | 2016 | 8m PMF Paaltop DU RAL 7016 |  | 350 | 200 | 550 | 206396 | PHIL SRM | - | 1976-01-01 | 1996-01-01 |  | enkele | 1996 | 'Sustainder Alexia, stal2, 4000K, 2800lm | 300 | 50 | 350 |  |  |  | 206397 |  | Xitanium light programmable | Elektronisch | 22 | 2018-01-01 | 206398 | LED SOX unit 20Watt | 20 | NACHT | DK 03-06 | nacht dim 22:30 - 06:00 | 15 | 100000 | 2018-01-01 | 2042-05-25 | 2042 | 964 | 3135 | 4099 | 14.46 | 47.025 | 61.485 | 0.09 | 5.53
DRA04583 | Binnen bebouwde kom | Gebiedsontsluiting | Drachten |  | verkeerswegen |  | Noorderhogeweg | - | 201226 | 570690 |  | 0 | OV |  |  | 206399 | 10VST EU3M | 0 | Staal | 8 | 1985-01-01 | 2025-01-01 | enkel | 2025 | 8m PMF Paaltop RAL 7016 | 525 | 350 | 200 | 1075 | 206400 | PHIL SRM | - | 1985-01-01 | 2005-01-01 |  | enkele | 2005 | 'Sustainder Alexia, stal2, 4000K, 2800lm | 300 | 50 | 350 |  |  |  | 206401 |  | Xitanium light programmable | Elektronisch | 22 | 2018-01-01 | 206402 | LED SOX unit 20Watt | 20 | NACHT | DK 03-06 | nacht dim 22:30 - 06:00 | 15 | 100000 | 2018-01-01 | 2042-05-25 | 2042 | 964 | 3135 | 4099 | 14.46 | 47.025 | 61.485 | 0.09 | 5.53
DRA04587 | Binnen bebouwde kom | Gebiedsontsluiting | Drachten |  | verkeerswegen |  | Noorderhogeweg | - | 201206 | 570817 |  | 0 | OV |  |  | 206403 | 10VST | 0 | Staal | 8 | 1976-01-01 | 2016-01-01 | enkel | 2016 | 8m PMF Paaltop RAL 7016 | 525 | 350 | 200 | 1075 | 206404 | PHIL SRM | - | 1976-01-01 | 1996-01-01 |  | enkele | 1996 | 'Sustainder Alexia, stal2, 4000K, 2800lm | 300 | 50 | 350 |  |  |  | 206405 |  | Xitanium light programmable | Elektronisch | 22 | 2018-01-01 | 206406 | LED SOX unit 20Watt | 20 | NACHT | DK 03-06 | nacht dim 22:30 - 06:00 | 15 | 100000 | 2018-01-01 | 2042-05-25 | 2042 | 964 | 3135 | 4099 | 14.46 | 47.025 | 61.485 | 0.09 | 5.53
DRA04590 | Binnen bebouwde kom | Gebiedsontsluiting | Drachten |  | verkeerswegen |  | Noorderhogeweg | - | 201244 | 570721 |  | 0 | OV |  |  | 206407 | 10CST EU3M | 0 | Staal | 8 | 1976-01-01 | 2016-01-01 | enkel | 2016 | 8m PMF Paaltop RAL 7016 | 525 | 350 | 200 | 1075 | 206408 | PHIL SRM | - | 1976-01-01 | 1996-01-01 |  | enkele | 1996 | 'Sustainder Alexia, stal2, 4000K, 2800lm | 300 | 50 | 350 |  |  |  | 206409 |  | Xitanium light programmable | Elektronisch | 22 | 2018-01-01 | 206410 | LED SOX unit 20Watt | 20 | NACHT | DK 03-06 | nacht dim 22:30 - 06:00 | 15 | 100000 | 2018-01-01 | 2042-05-25 | 2042 | 964 | 3135 | 4099 | 14.46 | 47.025 | 61.485 | 0.09 | 5.53
DRA04714 | Binnen bebouwde kom |  | Drachten |  | verkeerswegen |  | De Lange West | Huisnr. 126 | 201643 | 569298 |  | 0 | OV |  |  | 206475 | 8VVERZ | 0 | Staal | 8 | 2003-03-18 | 2043-03-18 | enkel | 2043 | 8m PMF Paaltop RAL 7016 | 525 | 350 | 200 | 1075 | 206476 | PHIL SRM | - | 1985-01-01 | 2005-01-01 |  | enkele | 2005 | 'Sustainder Alexia, stal2, 4000K, 2800lm | 300 | 50 | 350 |  |  |  | 206477 |  | Xitanium light programmable | Elektronisch | 22 | 2019-01-16 | 206478 | LED SOX unit 20Watt | 20 | NACHT | DK 03-06 | nacht dim 22:30 - 06:00 | 15 | 100000 | 2019-01-16 | 2043-06-09 | 2043 | 964 | 3135 | 4099 | 14.46 | 47.025 | 61.485 | 0.09 | 5.53
DRA04717 | Binnen bebouwde kom |  | Drachten |  | verkeerswegen |  | De Lange West | Huisnr. 106 | 201725 | 569311 |  | 0 | OV |  |  | 206479 | 8CST | 0 | Staal | 8 | 1980-01-01 | 2020-01-01 | enkel | 2020 | 8m PMF Paaltop RAL 7016 | 525 | 350 | 200 | 1075 | 206480 | PHIL SRM | - | 1985-01-01 | 2005-01-01 |  | enkele | 2005 | 'Sustainder Alexia, stal2, 4000K, 2800lm | 300 | 50 | 350 |  |  |  | 206481 |  | Xitanium light programmable | Elektronisch | 22 | 2018-12-20 | 206482 | LED SOX unit 20Watt | 20 | NACHT | DK 03-06 | nacht dim 22:30 - 06:00 | 15 | 100000 | 2018-12-20 | 2043-05-13 | 2043 | 964 | 3135 | 4099 | 14.46 | 47.025 | 61.485 | 0.09 | 5.53
DRA04721 | Binnen bebouwde kom |  | Drachten |  | verkeerswegen |  | De Lange West | Huisnr. 102 | 201836 | 569327 |  | 0 | OV |  |  | 206483 | 8CST | 0 | Staal | 8 | 1980-01-01 | 2020-01-01 | enkel | 2020 | 8m PMF Paaltop RAL 7016 | 525 | 350 | 200 | 1075 | 206484 | PHIL SRM | - | 1985-01-01 | 2005-01-01 |  | enkele | 2005 | 'Sustainder Alexia, stal2, 4000K, 2800lm | 300 | 50 | 350 |  |  |  | 206485 |  | Xitanium light programmable | Elektronisch | 22 | 2018-01-01 | 206486 | LED SOX unit 20Watt | 20 | NACHT | DK 03-06 | nacht dim 22:30 - 06:00 | 15 | 100000 | 2018-01-01 | 2042-05-25 | 2042 | 964 | 3135 | 4099 | 14.46 | 47.025 | 61.485 | 0.09 | 5.53
DRA04724 | Binnen bebouwde kom |  | Drachten |  | verkeerswegen |  | De Lange West | Huisnr. 98 | 201919 | 569340 |  | 0 | OV |  |  | 206487 | 8CST | 0 | Staal | 8 | 1980-01-01 | 2020-01-01 | enkel | 2020 | 8m PMF Paaltop RAL 7016 | 525 | 350 | 200 | 1075 | 206488 | PHIL SRM | - | 1985-01-01 | 2005-01-01 |  | enkele | 2005 | 'Sustainder Alexia, stal2, 4000K, 2800lm | 300 | 50 | 350 |  |  |  | 206489 |  | Xitanium light programmable | Elektronisch | 22 | 2019-01-17 | 206490 | LED SOX unit 20Watt | 20 | NACHT | DK 03-06 | nacht dim 22:30 - 06:00 | 15 | 100000 | 2019-01-17 | 2043-06-10 | 2043 | 964 | 3135 | 4099 | 14.46 | 47.025 | 61.485 | 0.09 | 5.53
DRA04764 | Binnen bebouwde kom |  | Drachten |  | verkeerswegen |  | Lauwers | - | 200324 | 568166 |  | 0 | OV |  |  | 206527 | 8VVERZ | 0 | Staal | 8 | 1996-01-16 | 2036-01-16 | enkel | 2036 | 8m PMF Paaltop RAL 7016 | 525 | 350 | 200 | 1075 | 206528 | PHIL SRM | - | 1985-01-01 | 2005-01-01 |  | enkele | 2005 | 'Sustainder Alexia, stal2, 4000K, 2800lm | 300 | 50 | 350 |  |  |  | 206529 |  | Xitanium light programmable | Elektronisch | 22 | 2019-02-04 | 206530 | LED SOX unit 20Watt | 20 | NACHT | DK 03-06 | nacht dim 22:30 - 06:00 | 15 | 100000 | 2019-02-04 | 2043-06-28 | 2043 | 964 | 3135 | 4099 | 14.46 | 47.025 | 61.485 | 0.09 | 5.53
DRA04768 | Binnen bebouwde kom |  | Drachten |  | verkeerswegen |  | Lauwers | - | 200307 | 568112 |  | 0 | OV |  |  | 206531 | 8VVERZ EU3M | 7035 | Staal | 8 | 1996-01-16 | 2036-01-16 | enkel | 2036 | 8m PMF Paaltop RAL 7016 | 525 | 350 | 200 | 1075 | 206532 | PHIL SRM | - | 1996-01-16 | 2016-01-16 |  | enkele | 2016 | 'Sustainder Alexia, stal2, 4000K, 2800lm | 300 | 50 | 350 |  |  |  | 206533 |  | Xitanium light programmable | Elektronisch | 44 | 2019-06-03 | 206534 | LED SOX unit 40Watt | 40 | NACHT | DK 03-06 | nacht dim 22:30 - 06:00 | 29 | 100000 | 2019-06-03 | 2043-10-25 | 2043 | 964 | 3135 | 4099 | 27.956 | 90.915 | 118.871 | 0.09 | 10.7
DRA03104 | Binnen bebouwde kom |  | Drachten |  | verkeerswegen |  | Lauwers | - | 200558 | 568527 |  | 0 | OV |  |  | 206747 | 8VVERZ | 0 | Staal | 8 | 1997-04-15 | 2037-04-15 | enkel | 2037 | 8m PMF Paaltop RAL 7016 | 525 | 350 | 200 | 1075 | 206748 | PHIL SRM | - | 1985-01-01 | 2005-01-01 |  | enkele | 2005 | 'Sustainder Alexia, stal2, 4000K, 2800lm | 300 | 50 | 350 |  |  |  | 206749 |  | Xitanium light programmable | Elektronisch | 22 | 2019-05-22 | 206750 | LED SOX unit 20Watt | 20 | NACHT | DK 03-06 | nacht dim 22:30 - 06:00 | 15 | 100000 | 2019-05-22 | 2043-10-13 | 2043 | 964 | 3135 | 4099 | 14.46 | 47.025 | 61.485 | 0.09 | 5.53
DRA03111 | Binnen bebouwde kom |  | Drachten |  | verkeerswegen |  | Lauwers | - | 200399 | 567707 |  | 0 | OV |  |  | 206755 | 8VVERZ | 0 | Staal | 8 | 1997-04-16 | 2037-04-16 | enkel | 2037 | 8m PMF Paaltop RAL 7016 | 525 | 350 | 200 | 1075 | 206756 | PHIL SRM | - | 1985-01-01 | 2005-01-01 |  | enkele | 2005 | 'Sustainder Alexia, stal2, 4000K, 2800lm | 300 | 50 | 350 |  |  |  | 206757 |  | Xitanium light programmable | Elektronisch | 22 | 2019-05-22 | 206758 | LED SOX unit 20Watt | 20 | NACHT | DK 03-06 | nacht dim 22:30 - 06:00 | 15 | 100000 | 2019-05-22 | 2043-10-13 | 2043 | 964 | 3135 | 4099 | 14.46 | 47.025 | 61.485 | 0.09 | 5.53
[20 empty] | 8 |  |  | meerdere | [5 empty] | 0 | 206876 | PHIL SRM | - | 1985-01-01 | 2005-01-01 |  | enkele | 2005 | 'Sustainder Alexia, stal2, 4000K, 2800lm | 300 | 50 | 350 |  |  |  | 206877 |  | Xitanium light programmable | Elektronisch | 22 | 2018-01-01 | 206878 | LED SOX unit 20Watt | 20 | NACHT | DK 03-06 | nacht dim 22:30 - 06:00 | 15 | 100000 | 2018-01-01 | 2042-05-25 | 2042 | 964 | 3135 | 4099 | 14.46 | 47.025 | 61.485 | 0.09 | 5.53
[20 empty] | 8 |  |  | meerdere | [5 empty] | 0 | 206880 | PHIL SRM | - | 1985-01-01 | 2005-01-01 |  | enkele | 2005 | 'Sustainder Alexia, stal2, 4000K, 2800lm | 300 | 50 | 350 |  |  |  | 206881 |  | Xitanium light programmable | Elektronisch | 22 | 2018-01-01 | 206882 | LED SOX unit 20Watt | 20 | NACHT | DK 03-06 | nacht dim 22:30 - 06:00 | 15 | 100000 | 2018-01-01 | 2042-05-25 | 2042 | 964 | 3135 | 4099 | 14.46 | 47.025 | 61.485 | 0.09 | 5.53
[20 empty] | 8 |  |  | meerdere | [5 empty] | 0 | 206884 | PHIL SRM | - | 1985-01-01 | 2005-01-01 |  | enkele | 2005 | 'Sustainder Alexia, stal2, 4000K, 2800lm | 300 | 50 | 350 |  |  |  | 206885 |  | Xitanium light programmable | Elektronisch | 22 | 2018-01-01 | 206886 | LED SOX unit 20Watt | 20 | NACHT | DK 03-06 | nacht dim 22:30 - 06:00 | 15 | 100000 | 2018-01-01 | 2042-05-25 | 2042 | 964 | 3135 | 4099 | 14.46 | 47.025 | 61.485 | 0.09 | 5.53
[20 empty] | 8 |  |  | meerdere | [5 empty] | 0 | 206888 | PHIL SRM | - | 1985-01-01 | 2005-01-01 |  | enkele | 2005 | 'Sustainder Alexia, stal2, 4000K, 2800lm | 300 | 50 | 350 |  |  |  | 206889 |  | Xitanium light programmable | Elektronisch | 22 | 2018-01-01 | 206890 | LED SOX unit 20Watt | 20 | NACHT | DK 03-06 | nacht dim 22:30 - 06:00 | 15 | 100000 | 2018-01-01 | 2042-05-25 | 2042 | 964 | 3135 | 4099 | 14.46 | 47.025 | 61.485 | 0.09 | 5.53
DRA03255 | Binnen bebouwde kom |  | Drachten |  | verkeerswegen |  | Zuiderhogeweg | - | 201630 | 568265 |  | 0 | OV |  |  | 206891 | 10VVERZDU EU3M | 0 | Staal | 8 | 1997-05-21 | 2037-05-21 | enkel | 2037 | 8m PMF Paaltop RAL 7016 | 525 | 350 | 200 | 1075 | 206892 | PHIL SRM | - | 1985-01-01 | 2005-01-01 |  | enkele | 2005 | 'Sustainder Alexia, stal2, 4000K, 2800lm | 300 | 50 | 350 |  |  |  | 206893 |  | Xitanium light programmable | Elektronisch | 22 | 2018-01-01 | 206894 | LED SOX unit 20Watt | 20 | NACHT | DK 03-06 | nacht dim 22:30 - 06:00 | 15 | 100000 | 2018-01-01 | 2042-05-25 | 2042 | 964 | 3135 | 4099 | 14.46 | 47.025 | 61.485 | 0.09 | 5.53
[20 empty] | 8 |  |  | meerdere | [5 empty] | 0 | 206896 | PHIL SRM | - | 1985-01-01 | 2005-01-01 |  | enkele | 2005 | 'Sustainder Alexia, stal2, 4000K, 2800lm | 300 | 50 | 350 |  |  |  | 206897 |  | Xitanium light programmable | Elektronisch | 22 | 2018-01-01 | 206898 | LED SOX unit 20Watt | 20 | NACHT | DK 03-06 | nacht dim 22:30 - 06:00 | 15 | 100000 | 2018-01-01 | 2042-05-25 | 2042 | 964 | 3135 | 4099 | 14.46 | 47.025 | 61.485 | 0.09 | 5.53
[20 empty] | 8 |  |  | meerdere | [5 empty] | 0 | 206900 | PHIL SRM | - | 1985-01-01 | 2005-01-01 |  | enkele | 2005 | 'Sustainder Alexia, stal2, 4000K, 2800lm | 300 | 50 | 350 |  |  |  | 206901 |  | Xitanium light programmable | Elektronisch | 22 | 2018-01-01 | 206902 | LED SOX unit 20Watt | 20 | NACHT | DK 03-06 | nacht dim 22:30 - 06:00 | 15 | 100000 | 2018-01-01 | 2042-05-25 | 2042 | 964 | 3135 | 4099 | 14.46 | 47.025 | 61.485 | 0.09 | 5.53
DRA03668 | Binnen bebouwde kom |  | Drachten |  | verkeerswegen |  | Overstesingel | - | 200619 | 567634 |  | 0 | OV |  |  | 207111 | 8VVERZ | 7035 | Staal | 8 | 1997-04-29 | 2037-04-29 | enkel | 2037 | 8m PMF Paaltop RAL 7016 | 525 | 350 | 200 | 1075 | 207112 | PHIL SRM | - | 1985-01-01 | 2005-01-01 |  | enkele | 2005 | 'Sustainder Alexia, stal2, 4000K, 2800lm | 300 | 50 | 350 |  |  |  | 207113 |  | Xitanium light programmable | Elektronisch | 22 | 2019-05-21 | 207114 | LED SOX unit 20Watt | 20 | NACHT | DK 03-06 | nacht dim 22:30 - 06:00 | 15 | 100000 | 2019-05-21 | 2043-10-12 | 2043 | 964 | 3135 | 4099 | 14.46 | 47.025 | 61.485 | 0.09 | 5.53
DRA03673 | Binnen bebouwde kom |  | Drachten |  | verkeerswegen |  | Overstesingel | - | 200800 | 567723 |  | 0 | OV |  |  | 207115 | 8VVERZ | 0 | Staal | 8 | 2003-03-25 | 2043-03-25 | enkel | 2043 | 8m PMF Paaltop RAL 7016 | 525 | 350 | 200 | 1075 | 207116 | PHIL SRM | - | 1985-01-01 | 2005-01-01 |  | enkele | 2005 | 'Sustainder Alexia, stal2, 4000K, 2800lm | 300 | 50 | 350 |  |  |  | 207117 |  | Xitanium light programmable | Elektronisch | 22 | 2018-01-01 | 207118 | LED SOX unit 20Watt | 20 | NACHT | DK 03-06 | nacht dim 22:30 - 06:00 | 15 | 100000 | 2018-01-01 | 2042-05-25 | 2042 | 964 | 3135 | 4099 | 14.46 | 47.025 | 61.485 | 0.09 | 5.53
DRA03676 | Binnen bebouwde kom |  | Drachten |  | verkeerswegen |  | Overstesingel | - | 200870 | 567764 |  | 0 | OV |  |  | 207119 | 8VVERZ | 0 | Staal | 8 | 1997-04-29 | 2037-04-29 | enkel | 2037 | 8m PMF Paaltop RAL 7016 | 525 | 350 | 200 | 1075 | 207120 | PHIL SRM | - | 1985-01-01 | 2005-01-01 |  | enkele | 2005 | 'Sustainder Alexia, stal2, 4000K, 2800lm | 300 | 50 | 350 |  |  |  | 207121 |  | Xitanium light programmable | Elektronisch | 22 | 2018-01-01 | 207122 | LED SOX unit 20Watt | 20 | NACHT | DK 03-06 | nacht dim 22:30 - 06:00 | 15 | 100000 | 2018-01-01 | 2042-05-25 | 2042 | 964 | 3135 | 4099 | 14.46 | 47.025 | 61.485 | 0.09 | 5.53
DRA03680 | Binnen bebouwde kom |  | Drachten |  | verkeerswegen |  | Overstesingel | - | 200986 | 567844 |  | 0 | OV |  |  | 207123 | 8VVERZ | 7035 | Staal | 8 | 2002-05-29 | 2042-05-29 | enkel | 2042 | 8m PMF Paaltop RAL 7016 | 525 | 350 | 200 | 1075 | 207124 | PHIL SRM | - | 1985-01-01 | 2005-01-01 |  | enkele | 2005 | 'Sustainder Alexia, stal2, 4000K, 2800lm | 300 | 50 | 350 |  |  |  | 207125 |  | Xitanium light programmable | Elektronisch | 22 | 2019-05-21 | 207126 | LED SOX unit 20Watt | 20 | NACHT | DK 03-06 | nacht dim 22:30 - 06:00 | 15 | 100000 | 2019-05-21 | 2043-10-12 | 2043 | 964 | 3135 | 4099 | 14.46 | 47.025 | 61.485 | 0.09 | 5.53
DRA03683 | Binnen bebouwde kom |  | Drachten |  | verkeerswegen |  | Overstesingel | - | 201069 | 567878 |  | 0 | OV |  |  | 207127 | 8VVERZ | 7035 | Staal | 8 | 1996-12-11 | 2036-12-11 | enkel | 2036 | 8m PMF Paaltop RAL 7016 | 525 | 350 | 200 | 1075 | 207128 | PHIL SRM | - | 1985-01-01 | 2005-01-01 |  | enkele | 2005 | 'Sustainder Alexia, stal2, 4000K, 2800lm | 300 | 50 | 350 |  |  |  | 207129 |  | Xitanium light programmable | Elektronisch | 22 | 2019-05-22 | 207130 | LED SOX unit 20Watt | 20 | NACHT | DK 03-06 | nacht dim 22:30 - 06:00 | 15 | 100000 | 2019-05-22 | 2043-10-13 | 2043 | 964 | 3135 | 4099 | 14.46 | 47.025 | 61.485 | 0.09 | 5.53
DRA03739 | Binnen bebouwde kom |  | Drachten |  | verkeerswegen |  | Lauwers | - | 201025 | 568653 |  | 0 | OV |  |  | 207187 | 8VVERZ | 0 | Staal | 8 | 1997-04-09 | 2037-04-09 | enkel | 2037 | 8m PMF Paaltop RAL 7016 | 525 | 350 | 200 | 1075 | 207188 | PHIL SRM | - | 1985-01-01 | 2005-01-01 |  | enkele | 2005 | 'Sustainder Alexia, stal2, 4000K, 2800lm | 300 | 50 | 350 |  |  |  | 207189 |  | Xitanium light programmable | Elektronisch | 22 | 2019-05-23 | 207190 | LED SOX unit 20Watt | 20 | NACHT | DK 03-06 | nacht dim 22:30 - 06:00 | 15 | 100000 | 2019-05-23 | 2043-10-14 | 2043 | 964 | 3135 | 4099 | 14.46 | 47.025 | 61.485 | 0.09 | 5.53
DRA03742 | Binnen bebouwde kom |  | Drachten |  | verkeerswegen |  | Lauwers | - | 200943 | 568663 |  | 0 | OV |  |  | 207191 | 8CST | 0 | Staal | 8 | 2002-05-17 | 2042-05-17 | enkel | 2042 | 8m PMF Paaltop RAL 7016 | 525 | 350 | 200 | 1075 | 207192 | PHIL SRM | - | 1985-01-01 | 2005-01-01 |  | enkele | 2005 | 'Sustainder Alexia, stal2, 4000K, 2800lm | 300 | 50 | 350 |  |  |  | 207193 |  | Xitanium light programmable | Elektronisch | 22 | 2018-10-05 | 209862 | LED SOX unit 20Watt | 20 | NACHT | DK 03-06 | nacht dim 22:30 - 06:00 | 15 | 100000 | 2018-10-05 | 2043-02-26 | 2043 | 964 | 3135 | 4099 | 14.46 | 47.025 | 61.485 | 0.09 | 5.53
DRA03751 | Binnen bebouwde kom |  | Drachten |  | verkeerswegen |  | Lauwers | - | 200707 | 568651 |  | 0 | OV |  |  | 207199 | 8CST | 7035 | Staal | 8 | 2002-05-17 | 2042-05-17 | enkel | 2042 | 8m PMF Paaltop RAL 7016 | 525 | 350 | 200 | 1075 | 207200 | PHIL SRM | - | 1985-01-01 | 2005-01-01 |  | enkele | 2005 | 'Sustainder Alexia, stal2, 4000K, 2800lm | 300 | 50 | 350 |  |  |  | 207201 |  | Xitanium light programmable | Elektronisch | 22 | 2018-11-12 | 207202 | LED SOX unit 20Watt | 20 | NACHT | DK 03-06 | nacht dim 22:30 - 06:00 | 15 | 100000 | 2018-11-12 | 2043-04-05 | 2043 | 964 | 3135 | 4099 | 14.46 | 47.025 | 61.485 | 0.09 | 5.53
DRA03869 | Binnen bebouwde kom | Gebiedsontsluiting | Drachten |  | verkeerswegen |  | Noorderhogeweg | - | 201479 | 569150 |  | 0 | OV |  |  | 207251 | 10VVERZ EU3M | 0 | Staal | 8 | 1997-06-18 | 2037-06-18 | enkel | 2037 | 8m PMF Paaltop RAL 7016 | 525 | 350 | 200 | 1075 | 207252 | PHIL SRM | - | 1985-01-01 | 2005-01-01 |  | enkele | 2005 | 'Sustainder Alexia, stal2, 4000K, 2800lm | 300 | 50 | 350 |  |  |  | 207253 |  | Xitanium light programmable | Elektronisch | 22 | 2018-01-01 | 207254 | LED SOX unit 20Watt | 20 | NACHT | DK 03-06 | nacht dim 22:30 - 06:00 | 15 | 100000 | 2018-01-01 | 2042-05-25 | 2042 | 964 | 3135 | 4099 | 14.46 | 47.025 | 61.485 | 0.09 | 5.53
DRA03873 | Binnen bebouwde kom | Gebiedsontsluiting | Drachten |  | verkeerswegen |  | Noorderhogeweg | - | 201470 | 569205 |  | 0 | OV |  |  | 207255 | 10VVERZ EU3M | 7035 | Staal | 8 | 1997-05-24 | 2037-05-24 | enkel | 2037 | 8m PMF Paaltop RAL 7016 | 525 | 350 | 200 | 1075 | 207256 | PHIL SRM | - | 1985-01-01 | 2005-01-01 |  | enkele | 2005 | 'Sustainder Alexia, stal2, 4000K, 2800lm | 300 | 50 | 350 |  |  |  | 207257 |  | Xitanium light programmable | Elektronisch | 22 | 2019-11-25 | 207258 | LED SOX unit 20Watt | 20 | NACHT | DK 03-06 | nacht dim 22:30 - 06:00 | 15 | 100000 | 2019-11-25 | 2044-04-17 | 2044 | 964 | 3135 | 4099 | 14.46 | 47.025 | 61.485 | 0.09 | 5.53
DRA03877 | Binnen bebouwde kom | Gebiedsontsluiting | Drachten |  | verkeerswegen |  | Noorderhogeweg | - | 201461 | 569261 |  | 0 | OV |  |  | 207259 | 10VVERZ EU3M | 7035 | Staal | 8 | 1993-10-13 | 2033-10-13 | enkel | 2033 | 8m PMF Paaltop RAL 7016 | 525 | 350 | 200 | 1075 | 207260 | PHIL SRM | - | 1985-01-01 | 2005-01-01 |  | enkele | 2005 | 'Sustainder Alexia, stal2, 4000K, 2800lm | 300 | 50 | 350 |  |  |  | 207261 |  | Xitanium light programmable | Elektronisch | 22 | 2019-11-25 | 207262 | LED SOX unit 20Watt | 20 | NACHT | DK 03-06 | nacht dim 22:30 - 06:00 | 15 | 100000 | 2019-11-25 | 2044-04-17 | 2044 | 964 | 3135 | 4099 | 14.46 | 47.025 | 61.485 | 0.09 | 5.53
DRA03880 | Binnen bebouwde kom |  | Drachten |  | verkeerswegen |  | De Lange West | - | 201508 | 569278 |  | 0 | OV |  |  | 207263 | 8VVERZ | 7035 | Staal | 8 | 1996-05-15 | 2036-05-15 | enkel | 2036 | 8m PMF Paaltop RAL 7016 | 525 | 350 | 200 | 1075 | 207264 | PHIL SRM | - | 1996-05-15 | 2016-05-15 |  | enkele | 2016 | 'Sustainder Alexia, stal2, 4000K, 2800lm | 300 | 50 | 350 |  |  |  | 207265 |  | Xitanium light programmable | Elektronisch | 44 | 2020-01-30 | 207266 | LED SOX unit 40Watt | 40 | NACHT | DK 03-06 | nacht dim 22:30 - 06:00 | 29 | 100000 | 2020-01-30 | 2044-06-22 | 2044 | 964 | 3135 | 4099 | 27.956 | 90.915 | 118.871 | 0.09 | 10.7
DRA03884 | Binnen bebouwde kom | Gebiedsontsluiting | Drachten |  | verkeerswegen |  | Noorderhogeweg | - | 201456 | 569290 |  | 0 | OV |  |  | 207267 | 10VVERZ EU3M | 0 | Staal | 8 | 1997-05-24 | 2037-05-24 | enkel | 2037 | 8m PMF Paaltop RAL 7016 | 525 | 350 | 200 | 1075 | 207268 | PHIL SRM | - | 1985-01-01 | 2005-01-01 |  | enkele | 2005 | 'Sustainder Alexia, stal2, 4000K, 2800lm | 300 | 50 | 350 |  |  |  | 207269 |  | Xitanium light programmable | Elektronisch | 22 | 2018-01-01 | 207270 | LED SOX unit 20Watt | 20 | NACHT | DK 03-06 | nacht dim 22:30 - 06:00 | 15 | 100000 | 2018-01-01 | 2042-05-25 | 2042 | 964 | 3135 | 4099 | 14.46 | 47.025 | 61.485 | 0.09 | 5.53
DRA03887 | Binnen bebouwde kom | Gebiedsontsluiting | Drachten |  | verkeerswegen |  | Noorderhogeweg | - | 201446 | 569344 |  | 0 | OV |  |  | 207271 | 10VVERZ EU3M | 0 | Staal | 8 | 1997-05-24 | 2037-05-24 | enkel | 2037 | 8m PMF Paaltop RAL 7016 | 525 | 350 | 200 | 1075 | 207272 | PHIL SRM | - | 1985-01-01 | 2005-01-01 |  | enkele | 2005 | 'Sustainder Alexia, stal2, 4000K, 2800lm | 300 | 50 | 350 |  |  |  | 207273 |  | Xitanium light programmable | Elektronisch | 22 | 2018-01-01 | 207274 | LED SOX unit 20Watt | 20 | NACHT | DK 03-06 | nacht dim 22:30 - 06:00 | 15 | 100000 | 2018-01-01 | 2042-05-25 | 2042 | 964 | 3135 | 4099 | 14.46 | 47.025 | 61.485 | 0.09 | 5.53
DRA03891 | Binnen bebouwde kom | Gebiedsontsluiting | Drachten |  | verkeerswegen |  | Noorderhogeweg | - | 201438 | 569399 |  | 0 | OV |  |  | 207275 | 10CST EU3M | 0 | Staal | 8 | 1985-01-01 | 2025-01-01 | enkel | 2025 | 8m PMF Paaltop RAL 7016 | 525 | 350 | 200 | 1075 | 207276 | PHIL SRM | - | 1985-01-01 | 2005-01-01 |  | enkele | 2005 | 'Sustainder Alexia, stal2, 4000K, 2800lm | 300 | 50 | 350 |  |  |  | 207277 |  | Xitanium light programmable | Elektronisch | 22 | 2018-01-01 | 207278 | LED SOX unit 20Watt | 20 | NACHT | DK 03-06 | nacht dim 22:30 - 06:00 | 15 | 100000 | 2018-01-01 | 2042-05-25 | 2042 | 964 | 3135 | 4099 | 14.46 | 47.025 | 61.485 | 0.09 | 5.53
DRA03894 | Binnen bebouwde kom | Gebiedsontsluiting | Drachten |  | verkeerswegen |  | Noorderhogeweg | - | 201422 | 569422 |  | 0 | OV |  |  | 207279 | 10VST EU3M | 0 | Staal | 8 | 2005-01-01 | 2045-01-01 | enkel | 2045 | 8m PMF Paaltop RAL 7016 | 525 | 350 | 200 | 1075 | 207280 | PHIL SRM | - | 2019-02-11 | 2039-02-11 |  | enkele | 2039 | 'Sustainder Alexia, stal2, 4000K, 2800lm | 300 | 50 | 350 |  |  |  | 207281 |  | Xitanium light programmable | Elektronisch | 22 | 2019-02-11 | 207282 | LED SOX unit 20Watt | 20 | NACHT | DK 03-06 | nacht dim 22:30 - 06:00 | 15 | 100000 | 2019-02-11 | 2043-07-05 | 2043 | 964 | 3135 | 4099 | 14.46 | 47.025 | 61.485 | 0.09 | 5.53
[20 empty] | 8 |  |  | meerdere | [5 empty] | 0 | 207284 | PHIL SRM | - | 1985-01-01 | 2005-01-01 |  | enkele | 2005 | 'Sustainder Alexia, stal2, 4000K, 2800lm | 300 | 50 | 350 |  |  |  | 207285 |  | Xitanium light programmable | Elektronisch | 22 | 2018-11-30 | 207286 | LED SOX unit 20Watt | 20 | NACHT | DK 03-06 | nacht dim 22:30 - 06:00 | 15 | 100000 | 2018-11-30 | 2043-04-23 | 2043 | 964 | 3135 | 4099 | 14.46 | 47.025 | 61.485 | 0.09 | 5.53
DRA03902 | Binnen bebouwde kom | Gebiedsontsluiting | Drachten |  | verkeerswegen |  | Noorderhogeweg | - | 201427 | 569522 |  | 0 | OV |  |  | 207287 | 10VSTDU EU3M | 0 | Staal | 8 | 1997-05-26 | 2037-05-26 | enkel | 2037 | 8m PMF Paaltop RAL 7016 | 525 | 350 | 200 | 1075 | 207288 | PHIL SRM | - | 1985-01-01 | 2005-01-01 |  | enkele | 2005 | 'Sustainder Alexia, stal2, 4000K, 2800lm | 300 | 50 | 350 |  |  |  | 207289 |  | Xitanium light programmable | Elektronisch | 22 | 2018-01-01 | 207290 | LED SOX unit 20Watt | 20 | NACHT | DK 03-06 | nacht dim 22:30 - 06:00 | 15 | 100000 | 2018-01-01 | 2042-05-25 | 2042 | 964 | 3135 | 4099 | 14.46 | 47.025 | 61.485 | 0.09 | 5.53
DRA03904 | Binnen bebouwde kom | Gebiedsontsluiting | Drachten |  | verkeerswegen |  | Noorderhogeweg | - | 201417 | 569583 |  | 0 | OV |  |  | 207291 | 10VVERZDU EU3M | 0 | Staal | 8 | 1997-05-26 | 2037-05-26 | enkel | 2037 | 8m PMF Paaltop RAL 7016 | 525 | 350 | 200 | 1075 | 207292 | PHIL SRM | - | 1985-01-01 | 2005-01-01 |  | enkele | 2005 | 'Sustainder Alexia, stal2, 4000K, 2800lm | 300 | 50 | 350 |  |  |  | 207293 |  | Xitanium light programmable | Elektronisch | 22 | 2018-01-01 | 207294 | LED SOX unit 20Watt | 20 | NACHT | DK 03-06 | nacht dim 22:30 - 06:00 | 15 | 100000 | 2018-01-01 | 2042-05-25 | 2042 | 964 | 3135 | 4099 | 14.46 | 47.025 | 61.485 | 0.09 | 5.53
[20 empty] | 8 |  |  | meerdere | [5 empty] | 0 | 207296 | PHIL SRM | - | 1985-01-01 | 2005-01-01 |  | enkele | 2005 | 'Sustainder Alexia, stal2, 4000K, 2800lm | 300 | 50 | 350 |  |  |  | 207297 |  | Xitanium light programmable | Elektronisch | 22 | 2018-01-01 | 207298 | LED SOX unit 20Watt | 20 | NACHT | DK 03-06 | nacht dim 22:30 - 06:00 | 15 | 100000 | 2018-01-01 | 2042-05-25 | 2042 | 964 | 3135 | 4099 | 14.46 | 47.025 | 61.485 | 0.09 | 5.53
[20 empty] | 8 |  |  | meerdere | [5 empty] | 0 | 207300 | PHIL SRM | - | 1985-01-01 | 2005-01-01 |  | enkele | 2005 | 'Sustainder Alexia, stal2, 4000K, 2800lm | 300 | 50 | 350 |  |  |  | 207301 |  | Xitanium light programmable | Elektronisch | 22 | 2018-01-01 | 207302 | LED SOX unit 20Watt | 20 | NACHT | DK 03-06 | nacht dim 22:30 - 06:00 | 15 | 100000 | 2018-01-01 | 2042-05-25 | 2042 | 964 | 3135 | 4099 | 14.46 | 47.025 | 61.485 | 0.09 | 5.53
DRA03909 | Binnen bebouwde kom | Gebiedsontsluiting | Drachten |  | verkeerswegen |  | Noorderhogeweg | - | 201392 | 569739 |  | 0 | OV |  |  | 207303 | 10VVERZDU EU3M | 0 | Staal | 8 | 1997-05-23 | 2037-05-23 | enkel | 2037 | 8m PMF Paaltop RAL 7016 | 525 | 350 | 200 | 1075 | 207304 | PHIL SRM | - | 1985-01-01 | 2005-01-01 |  | enkele | 2005 | 'Sustainder Alexia, stal2, 4000K, 2800lm | 300 | 50 | 350 |  |  |  | 207305 |  | Xitanium light programmable | Elektronisch | 22 | 2018-01-01 | 207306 | LED SOX unit 20Watt | 20 | NACHT | DK 03-06 | nacht dim 22:30 - 06:00 | 15 | 100000 | 2018-01-01 | 2042-05-25 | 2042 | 964 | 3135 | 4099 | 14.46 | 47.025 | 61.485 | 0.09 | 5.53
DRA03911 | Binnen bebouwde kom | Gebiedsontsluiting | Drachten |  | verkeerswegen |  | Noorderhogeweg | - | 201381 | 569804 |  | 0 | OV |  |  | 207307 | 10VVERZDU EU3M | 7035 | Staal | 8 | 1997-05-22 | 2037-05-22 | enkel | 2037 | 8m PMF Paaltop RAL 7016 | 525 | 350 | 200 | 1075 | 207308 | PHIL SRM | - | 1985-01-01 | 2005-01-01 |  | enkele | 2005 | 'Sustainder Alexia, stal2, 4000K, 2800lm | 300 | 50 | 350 |  |  |  | 207309 |  | Xitanium light programmable | Elektronisch | 22 | 2018-11-30 | 207310 | LED SOX unit 20Watt | 20 | NACHT | DK 03-06 | nacht dim 22:30 - 06:00 | 15 | 100000 | 2018-11-30 | 2043-04-23 | 2043 | 964 | 3135 | 4099 | 14.46 | 47.025 | 61.485 | 0.09 | 5.53
DRA03913 | Binnen bebouwde kom | Gebiedsontsluiting | Drachten |  | verkeerswegen |  | Noorderhogeweg | - | 201371 | 569870 |  | 0 | OV |  |  | 207311 | 10VVERZDU EU3M | 0 | Staal | 8 | 1997-05-22 | 2037-05-22 | enkel | 2037 | 8m PMF Paaltop RAL 7016 | 525 | 350 | 200 | 1075 | 207312 | PHIL SRM | - | 1985-01-01 | 2005-01-01 |  | enkele | 2005 | 'Sustainder Alexia, stal2, 4000K, 2800lm | 300 | 50 | 350 |  |  |  | 207313 |  | Xitanium light programmable | Elektronisch | 22 | 2018-01-01 | 207314 | LED SOX unit 20Watt | 20 | NACHT | DK 03-06 | nacht dim 22:30 - 06:00 | 15 | 100000 | 2018-01-01 | 2042-05-25 | 2042 | 964 | 3135 | 4099 | 14.46 | 47.025 | 61.485 | 0.09 | 5.53
[20 empty] | 8 |  |  | meerdere | [5 empty] | 0 | 207316 | PHIL SRM | - | 1985-01-01 | 2005-01-01 |  | enkele | 2005 | 'Sustainder Alexia, stal2, 4000K, 2800lm | 300 | 50 | 350 |  |  |  | 207317 |  | Xitanium light programmable | Elektronisch | 22 | 2018-01-01 | 207318 | LED SOX unit 20Watt | 20 | NACHT | DK 03-06 | nacht dim 22:30 - 06:00 | 15 | 100000 | 2018-01-01 | 2042-05-25 | 2042 | 964 | 3135 | 4099 | 14.46 | 47.025 | 61.485 | 0.09 | 5.53
DRA03998 | Binnen bebouwde kom |  | Drachten |  | verkeerswegen |  | De Lange West | Huisnr. 96 | 202004 | 569352 |  | 0 | OV |  |  | 207339 | 8CST | 7035 | Staal | 8 | 1980-01-01 | 2020-01-01 | enkel | 2020 | 8m PMF Paaltop RAL 7016 | 525 | 350 | 200 | 1075 | 207340 | PHIL SRM | - | 2003-04-15 | 2023-04-15 |  | enkele | 2023 | 'Sustainder Alexia, stal2, 4000K, 2800lm | 300 | 50 | 350 |  |  |  | 207341 |  | Xitanium light programmable | Elektronisch | 22 | 2019-03-26 | 207342 | LED SOX unit 20Watt | 20 | NACHT | DK 03-06 | nacht dim 22:30 - 06:00 | 15 | 100000 | 2019-03-26 | 2043-08-17 | 2043 | 964 | 3135 | 4099 | 14.46 | 47.025 | 61.485 | 0.09 | 5.53
DRA02406 | Binnen bebouwde kom |  | Drachten |  | verkeerswegen |  | Zuiderdwarsvaart | Huisnr. 70 | 203340 | 568842 |  | 0 | OV |  |  | 207631 | 8VVERZ | 7035 | Staal | 8 | 2010-01-01 | 2050-01-01 | enkel | 2050 | 8m PMF Paaltop RAL 7016 | 525 | 350 | 200 | 1075 | 207632 | PHIL SRM | - | 2001-10-04 | 2021-10-04 |  | enkele | 2021 | 'Sustainder Alexia, stal2, 4000K, 2800lm | 300 | 50 | 350 |  |  |  | 207633 |  | Xitanium light programmable | Elektronisch | 44 | 2020-02-27 | 207634 | LED SOX unit 40Watt | 40 | NACHT | DK 03-06 | nacht dim 22:30 - 06:00 | 29 | 100000 | 2020-02-27 | 2044-07-20 | 2044 | 964 | 3135 | 4099 | 27.956 | 90.915 | 118.871 | 0.09 | 10.7
DRA02491 | Binnen bebouwde kom |  | Drachten |  | verkeerswegen |  | Lauwers | - | 201529 | 568695 |  | 0 | OV |  |  | 207723 | 8CST | 7035 | Staal | 8 | 2002-05-13 | 2042-05-13 | enkel | 2042 | 8m PMF Paaltop RAL 7016 | 525 | 350 | 200 | 1075 | 207724 | PHIL SRM | - | 2004-02-20 | 2024-02-20 |  | enkele | 2024 | 'Sustainder Alexia, stal2, 4000K, 2800lm | 300 | 50 | 350 |  |  |  | 207725 |  | Xitanium light programmable | Elektronisch | 44 | 2020-02-27 | 207726 | LED SOX unit 40Watt | 40 | NACHT | DK 03-06 | nacht dim 22:30 - 06:00 | 29 | 100000 | 2020-02-27 | 2044-07-20 | 2044 | 964 | 3135 | 4099 | 27.956 | 90.915 | 118.871 | 0.09 | 10.7
DRA02571 | Binnen bebouwde kom |  | Drachten |  | verkeerswegen |  | Lauwers | - | 201429 | 568691 |  | 0 | OV |  |  | 207739 | 8CST | 0 | Staal | 8 | 2002-05-13 | 2042-05-13 | enkel | 2042 | 8m PMF Paaltop RAL 7016 | 525 | 350 | 200 | 1075 | 207740 | PHIL SRM | - | 1985-01-01 | 2005-01-01 |  | enkele | 2005 | 'Sustainder Alexia, stal2, 4000K, 2800lm | 300 | 50 | 350 |  |  |  | 207741 |  | Xitanium light programmable | Elektronisch | 22 | 2018-12-21 | 207742 | LED SOX unit 20Watt | 20 | NACHT | DK 03-06 | nacht dim 22:30 - 06:00 | 15 | 100000 | 2018-12-21 | 2043-05-14 | 2043 | 964 | 3135 | 4099 | 14.46 | 47.025 | 61.485 | 0.09 | 5.53
[20 empty] | 8 |  |  | meerdere | [5 empty] | 0 | 207744 | PHIL SRM | - | 1985-01-01 | 2005-01-01 |  | enkele | 2005 | 'Sustainder Alexia, stal2, 4000K, 2800lm | 300 | 50 | 350 |  |  |  | 207745 |  | Xitanium light programmable | Elektronisch | 22 | 2018-01-01 | 207746 | LED SOX unit 20Watt | 20 | NACHT | DK 03-06 | nacht dim 22:30 - 06:00 | 15 | 100000 | 2018-01-01 | 2042-05-25 | 2042 | 964 | 3135 | 4099 | 14.46 | 47.025 | 61.485 | 0.09 | 5.53
DRA02576 | Binnen bebouwde kom |  | Drachten |  | verkeerswegen |  | Lauwers | - | 201353 | 568675 |  | 0 | OV |  |  | 207747 | 8VVERZ | 0 | Staal | 8 | 1997-04-09 | 2037-04-09 | enkel | 2037 | 8m PMF Paaltop RAL 7016 | 525 | 350 | 200 | 1075 | 207748 | PHIL SRM | - | 1985-01-01 | 2005-01-01 |  | enkele | 2005 | 'Sustainder Alexia, stal2, 4000K, 2800lm | 300 | 50 | 350 |  |  |  | 207749 |  | Xitanium light programmable | Elektronisch | 22 | 2018-12-21 | 207750 | LED SOX unit 20Watt | 20 | NACHT | DK 03-06 | nacht dim 22:30 - 06:00 | 15 | 100000 | 2018-12-21 | 2043-05-14 | 2043 | 964 | 3135 | 4099 | 14.46 | 47.025 | 61.485 | 0.09 | 5.53
DRA02579 | Binnen bebouwde kom |  | Drachten |  | verkeerswegen |  | Lauwers | - | 201270 | 568677 |  | 0 | OV |  |  | 207751 | 8VVERZ | 0 | Staal | 8 | 1997-04-09 | 2037-04-09 | enkel | 2037 | 8m PMF Paaltop RAL 7016 | 525 | 350 | 200 | 1075 | 207752 | PHIL SRM | - | 1985-01-01 | 2005-01-01 |  | enkele | 2005 | 'Sustainder Alexia, stal2, 4000K, 2800lm | 300 | 50 | 350 |  |  |  | 207753 |  | Xitanium light programmable | Elektronisch | 22 | 2018-01-01 | 207754 | LED SOX unit 20Watt | 20 | NACHT | DK 03-06 | nacht dim 22:30 - 06:00 | 15 | 100000 | 2018-01-01 | 2042-05-25 | 2042 | 964 | 3135 | 4099 | 14.46 | 47.025 | 61.485 | 0.09 | 5.53
DRA02593 | Binnen bebouwde kom |  | Drachten |  | verkeerswegen |  | Lauwers | - | 201185 | 568682 |  | 0 | OV |  |  | 207767 | 8CST | 0 | Staal | 8 | 2002-05-14 | 2042-05-14 | enkel | 2042 | 8m PMF Paaltop RAL 7016 | 525 | 350 | 200 | 1075 | 207768 | PHIL SRM | - | 1985-01-01 | 2005-01-01 |  | enkele | 2005 | 'Sustainder Alexia, stal2, 4000K, 2800lm | 300 | 50 | 350 |  |  |  | 207769 |  | Xitanium light programmable | Elektronisch | 22 | 2018-01-01 | 207770 | LED SOX unit 20Watt | 20 | NACHT | DK 03-06 | nacht dim 22:30 - 06:00 | 15 | 100000 | 2018-01-01 | 2042-05-25 | 2042 | 964 | 3135 | 4099 | 14.46 | 47.025 | 61.485 | 0.09 | 5.53
DRA02627 | Binnen bebouwde kom |  | Drachten |  | verkeerswegen |  | Overstesingel | - | 201225 | 567954 |  | 0 | OV |  |  | 207791 | 8VVERZ | 0 | Staal | 8 | 1997-04-29 | 2037-04-29 | enkel | 2037 | 8m PMF Paaltop RAL 7016 | 525 | 350 | 200 | 1075 | 207792 | PHIL SRM | - | 1985-01-01 | 2005-01-01 |  | enkele | 2005 | 'Sustainder Alexia, stal2, 4000K, 2800lm | 300 | 50 | 350 |  |  |  | 207793 |  | Xitanium light programmable | Elektronisch | 22 | 2018-01-01 | 207794 | LED SOX unit 20Watt | 20 | NACHT | DK 03-06 | nacht dim 22:30 - 06:00 | 15 | 100000 | 2018-01-01 | 2042-05-25 | 2042 | 964 | 3135 | 4099 | 14.46 | 47.025 | 61.485 | 0.09 | 5.53
DRA02631 | Binnen bebouwde kom |  | Drachten |  | verkeerswegen |  | Overstesingel | - | 201341 | 567950 |  | 0 | OV |  |  | 207795 | 8VVERZ | 7035 | Staal | 8 | 2002-05-28 | 2042-05-28 | enkel | 2042 | 8m PMF Paaltop RAL 7016 | 525 | 350 | 200 | 1075 | 207796 | PHIL SRM | - | 1985-01-01 | 2005-01-01 |  | enkele | 2005 | 'Sustainder Alexia, stal2, 4000K, 2800lm | 300 | 50 | 350 |  |  |  | 207797 |  | Xitanium light programmable | Elektronisch | 22 | 2019-05-23 | 207798 | LED SOX unit 20Watt | 20 | NACHT | DK 03-06 | nacht dim 22:30 - 06:00 | 15 | 100000 | 2019-05-23 | 2043-10-14 | 2043 | 964 | 3135 | 4099 | 14.46 | 47.025 | 61.485 | 0.09 | 5.53
DRA02634 | Binnen bebouwde kom |  | Drachten |  | verkeerswegen |  | Overstesingel | - | 201424 | 567952 |  | 0 | OV |  |  | 207799 | 8VVERZ | 0 | Staal | 8 | 1997-04-29 | 2037-04-29 | enkel | 2037 | 8m PMF Paaltop RAL 7016 | 525 | 350 | 200 | 1075 | 207800 | PHIL SRM | - | 1985-01-01 | 2005-01-01 |  | enkele | 2005 | 'Sustainder Alexia, stal2, 4000K, 2800lm | 300 | 50 | 350 |  |  |  | 207801 |  | Xitanium light programmable | Elektronisch | 22 | 2018-01-01 | 207802 | LED SOX unit 20Watt | 20 | NACHT | DK 03-06 | nacht dim 22:30 - 06:00 | 15 | 100000 | 2018-01-01 | 2042-05-25 | 2042 | 964 | 3135 | 4099 | 14.46 | 47.025 | 61.485 | 0.09 | 5.53
DRA01341 | Binnen bebouwde kom |  | Drachten |  | verkeerswegen |  | Noorderdwarsvaart | Huisnr. 155 | 203239 | 570082 |  | 0 | OV |  |  | 209100 | 8VVERZ | 7035 | Staal | 8 | 1997-06-20 | 2037-06-20 | enkel | 2037 | 8m PMF Paaltop RAL 7016 | 525 | 350 | 200 | 1075 | 209101 | PHIL SRM | - | 1985-01-01 | 2005-01-01 |  | enkele | 2005 | 'Sustainder Alexia, stal2, 4000K, 2800lm | 300 | 50 | 350 |  |  |  | 209102 |  | Xitanium light programmable | Elektronisch | 22 | 2018-10-01 | 209103 | LED SOX unit 20Watt | 20 | NACHT | DK 03-06 | nacht dim 22:30 - 06:00 | 15 | 100000 | 2018-10-01 | 2043-02-22 | 2043 | 964 | 3135 | 4099 | 14.46 | 47.025 | 61.485 | 0.09 | 5.53
DRA01361 | Binnen bebouwde kom |  | Drachten |  | verkeerswegen |  | Noorderdwarsvaart | Huisnr. 209 | 203195 | 570589 |  | 0 | OV |  |  | 209104 | 8CST | 7035 | Staal | 8 | 1980-01-01 | 2020-01-01 | enkel | 2020 | 8m PMF Paaltop RAL 7016 | 525 | 350 | 200 | 1075 | 209105 | PHIL SRM | - | 1985-01-01 | 2005-01-01 |  | enkele | 2005 | 'Sustainder Alexia, stal2, 4000K, 2800lm | 300 | 50 | 350 |  |  |  | 209106 |  | Xitanium light programmable | Elektronisch | 22 | 2018-04-30 | 209107 | LED SOX unit 20Watt | 20 | NACHT | DK 03-06 | nacht dim 22:30 - 06:00 | 15 | 100000 | 2018-04-30 | 2042-09-21 | 2042 | 964 | 3135 | 4099 | 14.46 | 47.025 | 61.485 | 0.09 | 5.53
DRA01496 | Binnen bebouwde kom |  | Drachten |  | verkeerswegen |  | Dr. M. L. Kingsingel | - | 202914 | 567937 |  | 0 | OV |  |  | 209108 | 8CST | 0 | Staal | 8 | 1985-01-01 | 2025-01-01 | enkel | 2025 | 8m PMF Paaltop RAL 7016 | 525 | 350 | 200 | 1075 | 209109 | PHIL SRM | - | 1985-01-01 | 2005-01-01 |  | enkele | 2005 | 'Sustainder Alexia, stal2, 4000K, 2800lm | 300 | 50 | 350 |  |  |  | 209110 |  | Xitanium light programmable | Elektronisch | 22 | 2019-05-23 | 209111 | LED SOX unit 20Watt | 20 | NACHT | DK 03-06 | nacht dim 22:30 - 06:00 | 15 | 100000 | 2019-05-23 | 2043-10-14 | 2043 | 964 | 3135 | 4099 | 14.46 | 47.025 | 61.485 | 0.09 | 5.53
DRA08683 | Binnen bebouwde kom |  | Drachten |  | verkeerswegen |  | Zuiderhogeweg | - | 201741 | 567459 |  | 0 | OV |  |  | 176151 | 10VALDU | - | Aluminium | 8 | 1980-01-01 | 2020-01-01 | enkel | 2020 | 8m PMF Paaltop DU RAL 7016 |  | 350 | 200 | 550 | 210981 | PHIL SRM | - | 1980-01-01 | 2000-01-01 |  | enkele | 2000 | 'Sustainder Alexia, stal2, 4000K, 2800lm | 300 | 50 | 350 |  |  |  | 176153 |  | Xitanium light programmable | Elektronisch | 22 | 2019-11-25 | 176154 | LED SOX unit 20Watt | 20 | NACHT | DK 03-06 | nacht dim 22:30 - 06:00 | 15 | 100000 | 2019-11-25 | 2044-04-17 | 2044 | 964 | 3135 | 4099 | 14.46 | 47.025 | 61.485 | 0.09 | 5.53
[20 empty] | 8 |  |  | meerdere | [5 empty] | 0 | 210982 | PHIL SRM | - | 1980-01-01 | 2000-01-01 |  | enkele | 2000 | 'Sustainder Alexia, stal2, 4000K, 2800lm | 300 | 50 | 350 |  |  |  | 176157 |  | Xitanium light programmable | Elektronisch | 22 | 2018-06-01 | 176158 | LED SOX unit 20Watt | 20 | NACHT | DK 03-06 | nacht dim 22:30 - 06:00 | 15 | 100000 | 2018-06-01 | 2042-10-23 | 2042 | 964 | 3135 | 4099 | 14.46 | 47.025 | 61.485 | 0.09 | 5.53
DRA00800 | Binnen bebouwde kom |  | Drachten |  | verkeerswegen |  | Zuiderdwarsvaart | Huisnr. 118 | 203382 | 568319 |  | 0 | OV |  |  | 169602 | 8CST | 0 | Staal | 8 | 1985-01-01 | 2025-01-01 | enkel | 2025 | 8m PMF Paaltop RAL 7016 | 525 | 350 | 200 | 1075 | 216352 | PHIL SRM | - | 1985-01-01 | 2005-01-01 |  | enkele | 2005 | 'Sustainder Alexia, stal2, 4000K, 2800lm | 300 | 50 | 350 |  |  |  | 216353 |  | Xitanium light programmable | Elektronisch | 22 | 2018-01-01 | 216354 | LED SOX unit 20Watt | 20 | NACHT | DK 03-06 | nacht dim 22:30 - 06:00 | 15 | 100000 | 2018-01-01 | 2042-05-25 | 2042 | 964 | 3135 | 4099 | 14.46 | 47.025 | 61.485 | 0.09 | 5.53
DRA05334 | Binnen bebouwde kom |  | Drachten |  | verkeerswegen |  | Lauwers | - | 200486 | 567567 |  | 0 | OV |  |  | 215633 | 8VSTDU | 7035 | Staal | 8 | 1985-01-01 | 2025-01-01 | enkel | 2025 | 8m PMF Paaltop DU RAL 7016 |  | 350 | 200 | 550 | 217504 | PHIL SRM | - | 1985-01-01 | 2005-01-01 |  | enkele | 2005 | 'Sustainder Alexia, stal2, 4000K, 2800lm | 300 | 50 | 350 |  |  |  | 217505 |  | Xitanium light programmable | Elektronisch | 22 | 2018-01-01 | 217506 | LED SOX unit 20Watt | 20 | NACHT | DK 03-06 | nacht dim 22:30 - 06:00 | 15 | 100000 | 2018-01-01 | 2042-05-25 | 2042 | 964 | 3135 | 4099 | 14.46 | 47.025 | 61.485 | 0.09 | 5.53
DRA80421 | Binnen bebouwde kom |  | Drachten |  | verkeerswegen |  | Overstesingel | - | 201619 | 567903 |  | 0 | OV |  |  | 164741 | 8VVERZ | 0 | Staal | 8 | 2006-05-31 | 2046-05-31 | enkel | 2046 | 8m PMF Paaltop RAL 7016 | 525 | 350 | 200 | 1075 | 164742 | 'Sustainder Alexia, Stal2, 4000K, 4400lm | 2100 | 2021-05-07 | 2041-05-07 |  | enkele | 2041 | 'Sustainder Alexia, Stal2, 4000K, 4400lm | 350 | 50 | 400 |  |  |  | 164743 |  | 'Sustainder cassette full | Elektronisch | 40 | 2021-05-07 | 164744 | 37W, 24led, stal2, 4000K, 4400lm | 37 | NACHT | DK 03-06 | nacht dim 22:30 - 06:00 | 27 | 100000 | 2021-05-07 | 2045-09-28 | 2045 | 964 | 3135 | 4099 | 26.028 | 84.645 | 110.673 | 0.09 | 9.96
DRA80422 | Binnen bebouwde kom |  | Drachten |  | verkeerswegen |  | Overstesingel | - | 201646 | 567900 |  | 0 | OV |  |  | 164745 | 8VVERZ | 0 | Staal | 8 | 2006-05-31 | 2046-05-31 | enkel | 2046 | 8m PMF Paaltop RAL 7016 | 525 | 350 | 200 | 1075 | 164746 | 'Sustainder Alexia, Stal2, 4000K, 4400lm | 2100 | 2021-05-07 | 2041-05-07 |  | enkele | 2041 | 'Sustainder Alexia, Stal2, 4000K, 4400lm | 350 | 50 | 400 |  |  |  | 164747 |  | 'Sustainder cassette full | Elektronisch | 40 | 2021-05-07 | 164748 | 37W, 24led, stal2, 4000K, 4400lm | 37 | NACHT | DK 03-06 | nacht dim 22:30 - 06:00 | 27 | 100000 | 2021-05-07 | 2045-09-28 | 2045 | 964 | 3135 | 4099 | 26.028 | 84.645 | 110.673 | 0.09 | 9.96
DRA80423 | Binnen bebouwde kom |  | Drachten |  | verkeerswegen |  | Eikesingel | - | 201744 | 567907 |  | 0 | OV |  |  | 164749 | 8VVERZ | 0 | Staal | 8 | 2010-05-25 | 2050-05-25 | enkel | 2050 | 8m PMF Paaltop RAL 7016 | 525 | 350 | 200 | 1075 | 164750 | 'Sustainder Alexia, Stal2, 4000K, 4400lm | 2100 | 2021-05-07 | 2041-05-07 |  | enkele | 2041 | 'Sustainder Alexia, Stal2, 4000K, 4400lm | 350 | 50 | 400 |  |  |  | 164751 |  | 'Sustainder cassette full | Elektronisch | 40 | 2021-05-07 | 164752 | 37W, 24led, stal2, 4000K, 4400lm | 37 | NACHT | DK 03-06 | nacht dim 22:30 - 06:00 | 27 | 100000 | 2021-05-07 | 2045-09-28 | 2045 | 964 | 3135 | 4099 | 26.028 | 84.645 | 110.673 | 0.09 | 9.96
DRA80424 | Binnen bebouwde kom |  | Drachten |  | verkeerswegen |  | Eikesingel | - | 201771 | 567912 |  | 0 | OV |  |  | 164753 | 8VVERZ | 0 | Staal | 8 | 2006-06-09 | 2046-06-09 | enkel | 2046 | 8m PMF Paaltop RAL 7016 | 525 | 350 | 200 | 1075 | 164754 | 'Sustainder Alexia, Stal2, 4000K, 4400lm | 2100 | 2021-05-07 | 2041-05-07 |  | enkele | 2041 | 'Sustainder Alexia, Stal2, 4000K, 4400lm | 350 | 50 | 400 |  |  |  | 164755 |  | 'Sustainder cassette full | Elektronisch | 40 | 2021-05-07 | 164756 | 37W, 24led, stal2, 4000K, 4400lm | 37 | NACHT | DK 03-06 | nacht dim 22:30 - 06:00 | 27 | 100000 | 2021-05-07 | 2045-09-28 | 2045 | 964 | 3135 | 4099 | 26.028 | 84.645 | 110.673 | 0.09 | 9.96
DRA80425 | Binnen bebouwde kom |  | Drachten |  | verkeerswegen |  | Eikesingel | - | 201797 | 567912 |  | 0 | OV |  |  | 164757 | 8VVERZ | 0 | Staal | 8 | 2006-06-09 | 2046-06-09 | enkel | 2046 | 8m PMF Paaltop RAL 7016 | 525 | 350 | 200 | 1075 | 164758 | 'Sustainder Alexia, Stal2, 4000K, 4400lm | 2100 | 2021-05-07 | 2041-05-07 |  | enkele | 2041 | 'Sustainder Alexia, Stal2, 4000K, 4400lm | 350 | 50 | 400 |  |  |  | 164759 |  | 'Sustainder cassette full | Elektronisch | 40 | 2021-05-07 | 164760 | 37W, 24led, stal2, 4000K, 4400lm | 37 | NACHT | DK 03-06 | nacht dim 22:30 - 06:00 | 27 | 100000 | 2021-05-07 | 2045-09-28 | 2045 | 964 | 3135 | 4099 | 26.028 | 84.645 | 110.673 | 0.09 | 9.96
DRA80426 | Binnen bebouwde kom |  | Drachten |  | verkeerswegen |  | Eikesingel | - | 201824 | 567909 |  | 0 | OV |  |  | 164761 | 8VVERZ | 0 | Staal | 8 | 2006-06-09 | 2046-06-09 | enkel | 2046 | 8m PMF Paaltop RAL 7016 | 525 | 350 | 200 | 1075 | 164762 | 'Sustainder Alexia, Stal2, 4000K, 4400lm | 2100 | 2021-05-07 | 2041-05-07 |  | enkele | 2041 | 'Sustainder Alexia, Stal2, 4000K, 4400lm | 350 | 50 | 400 |  |  |  | 164763 |  | 'Sustainder cassette full | Elektronisch | 40 | 2021-05-07 | 164764 | 37W, 24led, stal2, 4000K, 4400lm | 37 | NACHT | DK 03-06 | nacht dim 22:30 - 06:00 | 27 | 100000 | 2021-05-07 | 2045-09-28 | 2045 | 964 | 3135 | 4099 | 26.028 | 84.645 | 110.673 | 0.09 | 9.96
DRA80427 | Binnen bebouwde kom |  | Drachten |  | verkeerswegen |  | Eikesingel | - | 201855 | 567905 |  | 0 | OV |  |  | 164765 | 8VVERZ | 0 | Staal | 8 | 2006-06-09 | 2046-06-09 | enkel | 2046 | 8m PMF Paaltop RAL 7016 | 525 | 350 | 200 | 1075 | 164766 | 'Sustainder Alexia, Stal2, 4000K, 4400lm | 2100 | 2021-05-07 | 2041-05-07 |  | enkele | 2041 | 'Sustainder Alexia, Stal2, 4000K, 4400lm | 350 | 50 | 400 |  |  |  | 164767 |  | 'Sustainder cassette full | Elektronisch | 40 | 2021-05-07 | 164768 | 37W, 24led, stal2, 4000K, 4400lm | 37 | NACHT | DK 03-06 | nacht dim 22:30 - 06:00 | 27 | 100000 | 2021-05-07 | 2045-09-28 | 2045 | 964 | 3135 | 4099 | 26.028 | 84.645 | 110.673 | 0.09 | 9.96
DRA80430 | Binnen bebouwde kom |  | Drachten |  | verkeerswegen |  | Overstesingel | - | 201644 | 567882 |  | 0 | OV |  |  | 164777 | 8VVERZ | 0 | Staal | 8 | 2006-05-31 | 2046-05-31 | enkel | 2046 | 8m PMF Paaltop RAL 7016 | 525 | 350 | 200 | 1075 | 164778 | 'Sustainder Alexia, Stal2, 4000K, 4400lm | 2100 | 2021-05-11 | 2041-05-11 |  | enkele | 2041 | 'Sustainder Alexia, Stal2, 4000K, 4400lm | 350 | 50 | 400 |  |  |  | 164779 |  | 'Sustainder cassette full GATEWAY | Elektronisch | 40 | 2021-05-11 | 164780 | 37W, 24led, stal2, 4000K, 4400lm | 37 | NACHT | DK 03-06 | nacht dim 22:30 - 06:00 | 27 | 100000 | 2021-05-11 | 2045-10-02 | 2045 | 964 | 3135 | 4099 | 26.028 | 84.645 | 110.673 | 0.09 | 9.96
DRA80431 | Binnen bebouwde kom |  | Drachten |  | verkeerswegen |  | Overstesingel | - | 201671 | 567861 |  | 0 | OV |  |  | 164781 | 8VVERZ | 0 | Staal | 8 | 2006-05-31 | 2046-05-31 | enkel | 2046 | 8m PMF Paaltop RAL 7016 | 525 | 350 | 200 | 1075 | 164782 | 'Sustainder Alexia, Stal2, 4000K, 4400lm | 2100 | 2021-05-11 | 2041-05-11 |  | enkele | 2041 | 'Sustainder Alexia, Stal2, 4000K, 4400lm | 350 | 50 | 400 |  |  |  | 164783 |  | 'Sustainder cassette full | Elektronisch | 40 | 2021-05-11 | 164784 | 37W, 24led, stal2, 4000K, 4400lm | 37 | NACHT | DK 03-06 | nacht dim 22:30 - 06:00 | 27 | 100000 | 2021-05-11 | 2045-10-02 | 2045 | 964 | 3135 | 4099 | 26.028 | 84.645 | 110.673 | 0.09 | 9.96
DRA80432 | Binnen bebouwde kom |  | Drachten |  | verkeerswegen |  | Zuiderhogeweg | - | 201686 | 567839 |  | 0 | OV |  |  | 164785 | 8VVERZ | 0 | Staal | 8 | 2006-05-31 | 2046-05-31 | enkel | 2046 | 8m PMF Paaltop RAL 7016 | 525 | 350 | 200 | 1075 | 164786 | 'Sustainder Alexia, Stal2, 4000K, 4400lm | 2100 | 2021-05-11 | 2041-05-11 |  | enkele | 2041 | 'Sustainder Alexia, Stal2, 4000K, 4400lm | 350 | 50 | 400 |  |  |  | 164787 |  | 'Sustainder cassette full | Elektronisch | 40 | 2021-05-11 | 164788 | 37W, 24led, stal2, 4000K, 4400lm | 37 | NACHT | DK 03-06 | nacht dim 22:30 - 06:00 | 27 | 100000 | 2021-05-11 | 2045-10-02 | 2045 | 964 | 3135 | 4099 | 26.028 | 84.645 | 110.673 | 0.09 | 9.96
DRA80433 | Binnen bebouwde kom |  | Drachten |  | verkeerswegen |  | Zuiderhogeweg | - | 201694 | 567815 |  | 0 | OV |  |  | 164789 | 10VAL EU3M | - | Aluminium | 8 | 2006-05-31 | 2046-05-31 | enkel | 2046 | 8m PMF Paaltop RAL 7016 | 525 | 350 | 200 | 1075 | 164790 | 'Sustainder Alexia, Stal2, 4000K, 4400lm | 2100 | 2021-05-12 | 2041-05-12 |  | enkele | 2041 | 'Sustainder Alexia, Stal2, 4000K, 4400lm | 350 | 50 | 400 |  |  |  | 164791 |  | 'Sustainder cassette full | Elektronisch | 40 | 2021-05-12 | 164792 | 37W, 24led, stal2, 4000K, 4400lm | 37 | NACHT | DK 03-06 | nacht dim 22:30 - 06:00 | 27 | 100000 | 2021-05-12 | 2045-10-03 | 2045 | 964 | 3135 | 4099 | 26.028 | 84.645 | 110.673 | 0.09 | 9.96
DRA80434 | Binnen bebouwde kom |  | Drachten |  | verkeerswegen |  | Zuiderhogeweg | - | 201698 | 567789 |  | 0 | OV |  |  | 164793 | 10VAL EU3M | - | Aluminium | 8 | 2006-05-31 | 2046-05-31 | enkel | 2046 | 8m PMF Paaltop RAL 7016 | 525 | 350 | 200 | 1075 | 164794 | 'Sustainder Alexia, Stal2, 4000K, 4400lm | 2100 | 2021-05-12 | 2041-05-12 |  | enkele | 2041 | 'Sustainder Alexia, Stal2, 4000K, 4400lm | 350 | 50 | 400 |  |  |  | 164795 |  | 'Sustainder cassette full | Elektronisch | 40 | 2021-05-12 | 164796 | 37W, 24led, stal2, 4000K, 4400lm | 37 | NACHT | DK 03-06 | nacht dim 22:30 - 06:00 | 27 | 100000 | 2021-05-12 | 2045-10-03 | 2045 | 964 | 3135 | 4099 | 26.028 | 84.645 | 110.673 | 0.09 | 9.96
DRA80435 | Binnen bebouwde kom |  | Drachten |  | verkeerswegen |  | Zuiderhogeweg | - | 201720 | 567792 |  | 0 | OV |  |  | 164797 | PMF 8,0m CVL PT 1804033-03 | 7016 | Staal | 8 | 2021-07-08 | 2061-07-08 | enkel | 2061 | 8m PMF Paaltop RAL 7016 | 525 | 350 | 200 | 1075 | 164798 | 'Sustainder Alexia, Stal2, 4000K, 4400lm | 2100 | 2021-05-12 | 2041-05-12 |  | enkele | 2041 | 'Sustainder Alexia, Stal2, 4000K, 4400lm | 350 | 50 | 400 |  |  |  | 164799 |  | 'Sustainder cassette full | Elektronisch | 40 | 2021-05-12 | 164800 | 37W, 24led, stal2, 4000K, 4400lm | 37 | NACHT | DK 03-06 | nacht dim 22:30 - 06:00 | 27 | 100000 | 2021-05-12 | 2045-10-03 | 2045 | 964 | 3135 | 4099 | 26.028 | 84.645 | 110.673 | 0.09 | 9.96
DRA80436 | Binnen bebouwde kom |  | Drachten |  | verkeerswegen |  | Zuiderhogeweg | - | 201715 | 567819 |  | 0 | OV |  |  | 164801 | 8VVVERZ | 0 | Staal | 8 | 2012-07-23 | 2052-07-23 | enkel | 2052 | 8m PMF Paaltop RAL 7016 | 525 | 350 | 200 | 1075 | 164802 | 'Sustainder Alexia, Stal2, 4000K, 4400lm | 2100 | 2021-05-12 | 2041-05-12 |  | enkele | 2041 | 'Sustainder Alexia, Stal2, 4000K, 4400lm | 350 | 50 | 400 |  |  |  | 164803 |  | 'Sustainder cassette full | Elektronisch | 40 | 2021-05-12 | 164804 | 37W, 24led, stal2, 4000K, 4400lm | 37 | NACHT | DK 03-06 | nacht dim 22:30 - 06:00 | 27 | 100000 | 2021-05-12 | 2045-10-03 | 2045 | 964 | 3135 | 4099 | 26.028 | 84.645 | 110.673 | 0.09 | 9.96
DRA80437 | Binnen bebouwde kom |  | Drachten |  | verkeerswegen |  | Zuiderhogeweg | - | 201711 | 567847 |  | 0 | OV |  |  | 164805 | 10CST EU3M | 0 | Staal | 8 | 2006-05-31 | 2046-05-31 | enkel | 2046 | 8m PMF Paaltop RAL 7016 | 525 | 350 | 200 | 1075 | 164806 | 'Sustainder Alexia, Stal2, 4000K, 4400lm | 2100 | 2021-05-12 | 2041-05-12 |  | enkele | 2041 | 'Sustainder Alexia, Stal2, 4000K, 4400lm | 350 | 50 | 400 |  |  |  | 164807 |  | 'Sustainder cassette full | Elektronisch | 40 | 2021-05-12 | 164808 | 37W, 24led, stal2, 4000K, 4400lm | 37 | NACHT | DK 03-06 | nacht dim 22:30 - 06:00 | 27 | 100000 | 2021-05-12 | 2045-10-03 | 2045 | 964 | 3135 | 4099 | 26.028 | 84.645 | 110.673 | 0.09 | 9.96
DRA80438 | Binnen bebouwde kom |  | Drachten |  | verkeerswegen |  | Zuiderhogeweg | - | 201675 | 567934 |  | 0 | OV |  |  | 164809 | 8VVERZ EU3M | 0 | Staal | 8 | 2006-05-31 | 2046-05-31 | enkel | 2046 | 8m PMF Paaltop RAL 7016 | 525 | 350 | 200 | 1075 | 164810 | 'Sustainder Alexia, Stal2, 4000K, 4400lm | 2100 | 2021-05-12 | 2041-05-12 |  | enkele | 2041 | 'Sustainder Alexia, Stal2, 4000K, 4400lm | 350 | 50 | 400 |  |  |  | 164811 |  | 'Sustainder cassette full | Elektronisch | 40 | 2021-05-12 | 164812 | 37W, 24led, stal2, 4000K, 4400lm | 37 | NACHT | DK 03-06 | nacht dim 22:30 - 06:00 | 27 | 100000 | 2021-05-12 | 2045-10-03 | 2045 | 964 | 3135 | 4099 | 26.028 | 84.645 | 110.673 | 0.09 | 9.96
DRA03243 | Binnen bebouwde kom |  | Drachten |  | verkeerswegen |  | Zuiderhogeweg | - | 201693 | 567951 |  | 0 | OV |  |  | 206871 | 10VST | 0 | Staal | 8 | 1997-05-23 | 2037-05-23 | enkel | 2037 | 8m PMF Paaltop RAL 7016 | 525 | 350 | 200 | 1075 | 206872 | 'Sustainder Alexia, Stal2, 4000K, 4400lm | 2100 | 2021-05-12 | 2041-05-12 |  | enkele | 2041 | 'Sustainder Alexia, Stal2, 4000K, 4400lm | 350 | 50 | 400 |  |  |  | 206873 |  | 'Sustainder cassette full | Elektronisch | 40 | 2021-05-12 | 206874 | 37W, 24led, stal2, 4000K, 4400lm | 37 | NACHT | DK 03-06 | nacht dim 22:30 - 06:00 | 27 | 100000 | 2021-05-12 | 2045-10-03 | 2045 | 964 | 3135 | 4099 | 26.028 | 84.645 | 110.673 | 0.09 | 9.96
DRA80419 | Binnen bebouwde kom |  | Drachten |  | de Drait |  | Kuinder | - | 201564 | 567924 |  | 0 | OV |  |  | 164733 | 8VVERZ | 7035 | Staal | 8 | 2006-06-28 | 2046-06-28 | enkel | 2046 | '6M PT PMF 1701726PJ | 425 | 350 | 160 | 935 | 219361 | 'Sustainder Alexia, Stal2, 4000K, 4400lm | 2100 | 2021-05-06 | 2041-05-06 |  | enkele | 2041 | 'Sustainder Alexia, Stal2, 4000K, 4400lm | 350 | 50 | 400 |  |  |  | 219362 |  | 'Sustainder cassette full | Elektronisch | 40 | 2021-05-06 | 219363 | 37W, 24led, stal2, 4000K, 4400lm | 37 | NACHT | DK 03-06 | nacht dim 22:30 - 06:00 | 27 | 100000 | 2021-05-06 | 2045-09-27 | 2045 | 964 | 3135 | 4099 | 26.028 | 84.645 | 110.673 | 0.09 | 9.96
DRA80420 | Binnen bebouwde kom |  | Drachten |  | verkeerswegen |  | Overstesingel | - | 201592 | 567911 |  | 0 | OV |  |  | 164737 | 8VVERZ | 7035 | Staal | 8 | 2006-05-31 | 2046-05-31 | enkel | 2046 | 8m PMF Paaltop RAL 7016 | 525 | 350 | 200 | 1075 | 219364 | 'Sustainder Alexia, Stal2, 4000K, 4400lm | 2100 | 2021-05-06 | 2041-05-06 |  | enkele | 2041 | 'Sustainder Alexia, Stal2, 4000K, 4400lm | 350 | 50 | 400 |  |  |  | 219365 |  | 'Sustainder cassette full | Elektronisch | 40 | 2021-05-06 | 219366 | 37W, 24led, stal2, 4000K, 4400lm | 37 | NACHT | DK 03-06 | nacht dim 22:30 - 06:00 | 27 | 100000 | 2021-05-06 | 2045-09-27 | 2045 | 964 | 3135 | 4099 | 26.028 | 84.645 | 110.673 | 0.09 | 9.96
DRA80418 | Binnen bebouwde kom |  | Drachten |  | de Drait |  | Kuinder | - | 201536 | 567934 |  | 0 | OV |  |  | 200232 | 8VVERZ | 7035 | Staal | 8 | 2006-06-28 | 2046-06-28 | enkel | 2046 | '6M PT PMF 1701726PJ | 425 | 350 | 160 | 935 | 219367 | 'Sustainder Alexia, Stal2, 4000K, 4400lm | 2100 | 2021-05-06 | 2041-05-06 |  | enkele | 2041 | 'Sustainder Alexia, Stal2, 4000K, 4400lm | 350 | 50 | 400 |  |  |  | 219368 |  | 'Sustainder cassette full | Elektronisch | 40 | 2021-05-06 | 219369 | 37W, 24led, stal2, 4000K, 4400lm | 37 | NACHT | DK 03-06 | nacht dim 22:30 - 06:00 | 27 | 100000 | 2021-05-06 | 2045-09-27 | 2045 | 964 | 3135 | 4099 | 26.028 | 84.645 | 110.673 | 0.09 | 9.96
DRA05523 | Binnen bebouwde kom |  | Drachten |  | de Folgeren |  | De Nova Cura | Huisnr. 21 | 201833 | 570432 |  | 0 | OV |  |  | 222865 | '4M PT PMF 1701733PJ | 7016 | Staal | 8 | 2021-12-14 | 2061-12-14 | enkel | 2061 | '4M PT PMF 1701733PJ | 300 | 350 | 125 | 775 | 222866 | 'Sustainder Alexia, Stal2, 4000K, 4400lm | 2100 | 2021-12-14 | 2041-12-14 |  | enkele | 2041 | 'Sustainder Alexia, Stal2, 4000K, 4400lm | 350 | 50 | 400 |  |  |  | 222867 |  | 'Sustainder cassette full | Elektronisch | 40 | 2021-12-14 | 222868 | 23W, 20led, stan2, 3000K, 1500lm | 13 | NACHT | DK 03-06 | nacht dim 22:30 - 06:00 | 27 | 100000 | 2021-12-14 | 2046-05-07 | 2046 | 964 | 3135 | 4099 | 26.028 | 84.645 | 110.673 | 0.09 | 9.96
DRA06150 | Binnen bebouwde kom |  | Drachten |  | de Venen |  | Zetveld | Huisnr. 12 | 203926 | 568782 |  | 0 | OV |  |  | 184370 | 4CPTVERZ | 0 | Staal | 8 | 1998-05-26 | 2038-05-26 | enkel | 2038 | '4M PT PMF 1701733PJ | 300 | 350 | 125 | 775 | 184371 | 'Sustainder Alexia, Stal4, 3000K, 1500lm | 2100 | 2022-05-01 | 2042-05-01 |  | enkele | 2042 | 'Sustainder Alexia, Stal4, 3000K, 1500lm | 300 | 50 | 350 |  |  |  | 184372 |  | 'Sustainder cassette full | Elektronisch | 25 | 2022-05-01 | 184373 | 23W, 24led, stal4, 3000K, 1500lm | 13 | NACHT | DK 03-06 | nacht dim 22:30 - 06:00 | 10 | 100000 | 2022-05-01 | 2046-09-22 | 2046 | 964 | 3135 | 4099 | 9.64 | 31.35 | 40.99 | 0.09 | 3.69
DRA03310 | Binnen bebouwde kom |  | Drachten |  | de Wiken |  | Kleinzand | Huisnr. 13a | 203284 | 570389 |  | 0 | OV |  |  | 190198 | 4m RCR-GBL TOP60X150 | 7035 | Staal | 8 | 2017-02-09 | 2057-02-09 | enkel | 2057 | '4M PT PMF 1701733PJ | 300 | 350 | 125 | 775 | 190199 | 'Sustainder Alexia, Stal4, 3000K, 1500lm | 2100 | 2022-05-15 | 2042-05-15 |  | enkele | 2042 | 'Sustainder Alexia, Stal4, 3000K, 1500lm | 300 | 50 | 350 |  |  |  | 190200 |  | 'Sustainder cassette full | Elektronisch | 25 | 2022-05-15 | 190201 | 23W, 24led, stal4, 3000K, 1500lm | 13 | NACHT | DK 03-06 | nacht dim 22:30 - 06:00 | 10 | 100000 | 2022-05-15 | 2046-10-06 | 2046 | 964 | 3135 | 4099 | 9.64 | 31.35 | 40.99 | 0.09 | 3.69
DRA03579 | Binnen bebouwde kom |  | Drachten |  | de Venen |  | De Leijen | Huisnr. 15 | 203517 | 568803 |  | 0 | OV |  |  | 190862 | PMF 4,0m CVL PT 1804033-01 | 7016 | Staal | 8 | 2021-01-18 | 2061-01-18 | enkel | 2061 | '4M PT PMF 1701733PJ | 300 | 350 | 125 | 775 | 190863 | 'Sustainder Alexia, Stal4, 3000K, 1500lm | 2100 | 2022-05-01 | 2042-05-01 |  | enkele | 2042 | 'Sustainder Alexia, Stal4, 3000K, 1500lm | 300 | 50 | 350 |  |  |  | 190864 |  | 'Sustainder cassette full | Elektronisch | 25 | 2022-05-01 | 190865 | 23W, 24led, stal4, 3000K, 1500lm | 13 | NACHT | DK 03-06 | nacht dim 22:30 - 06:00 | 10 | 100000 | 2022-05-01 | 2046-09-22 | 2046 | 964 | 3135 | 4099 | 9.64 | 31.35 | 40.99 | 0.09 | 3.69
DRA06774 | Binnen bebouwde kom |  | Drachten |  | de Venen |  | De Slag | Huisnr. 12 | 203998 | 568621 |  | 0 | OV |  |  | 185270 | 5.5VST | 0 | Staal | 8 | 1998-02-25 | 2038-02-25 | enkel | 2038 | '6M PT PMF 1701726PJ | 425 | 350 | 160 | 935 | 185271 | 'Sustainder Alexia, Stal4, 3000K, 2000lm | 2100 | 2022-05-01 | 2042-05-01 |  | enkele | 2042 | 'Sustainder Alexia, Stal4, 3000K, 2000lm | 300 | 50 | 350 |  |  |  | 185272 |  | 'Sustainder cassette full | Elektronisch | 25 | 2022-05-01 | 185273 | 23W, 24led, stal4, 3000K, 2000lm | 17 | NACHT | DK 03-06 | nacht dim 22:30 - 06:00 | 13 | 100000 | 2022-05-01 | 2046-09-22 | 2046 | 964 | 3135 | 4099 | 12.532 | 40.755 | 53.287 | 0.09 | 4.8
DRA03498 | Binnen bebouwde kom |  | Drachten |  | de Venen |  | De Bank | Huisnr. 40 | 203792 | 568591 |  | 0 | OV |  |  | 190690 | 5.5VST | 0 | Staal | 8 | 2016-01-01 | 2056-01-01 | enkel | 2056 | '6M PT PMF 1701726PJ | 425 | 350 | 160 | 935 | 190691 | 'Sustainder Alexia, Stal4, 3000K, 2000lm | 2100 | 2022-05-03 | 2042-05-03 |  | enkele | 2042 | 'Sustainder Alexia, Stal4, 3000K, 2000lm | 300 | 50 | 350 |  |  |  | 223759 |  | 'Sustainder cassette full | Elektronisch | 25 | 2022-05-03 | 223761 | 23W, 24led, stal4, 3000K, 2000lm | 17 | NACHT | DK 03-06 | nacht dim 22:30 - 06:00 | 13 | 100000 | 2022-05-03 | 2046-09-24 | 2046 | 964 | 3135 | 4099 | 12.532 | 40.755 | 53.287 | 0.09 | 4.8
DRA03500 | Binnen bebouwde kom |  | Drachten |  | de Venen |  | Uitgang | Huisnr. 52 | 203803 | 568563 |  | 0 | OV |  |  | 190698 | 5.5VST | 0 | Staal | 8 | 2016-01-01 | 2056-01-01 | enkel | 2056 | '6M PT PMF 1701726PJ | 425 | 350 | 160 | 935 | 223762 | 'Sustainder Alexia, Stal4, 3000K, 2000lm | 2100 | 2022-05-03 | 2042-05-03 |  | enkele | 2042 | 'Sustainder Alexia, Stal4, 3000K, 2000lm | 300 | 50 | 350 |  |  |  | 190700 |  | 'Sustainder cassette full | Elektronisch | 25 | 2022-05-03 | 223763 | 23W, 24led, stal4, 3000K, 2000lm | 17 | NACHT | DK 03-06 | nacht dim 22:30 - 06:00 | 13 | 100000 | 2022-05-03 | 2046-09-24 | 2046 | 964 | 3135 | 4099 | 12.532 | 40.755 | 53.287 | 0.09 | 4.8
DRA03501 | Binnen bebouwde kom |  | Drachten |  | de Venen |  | De Bank | Huisnr. 18 | 203782 | 568676 |  | 0 | OV |  |  | 223764 | 5.5VST | 0 | Staal | 8 | 2016-01-01 | 2056-01-01 | enkel | 2056 | '6M PT PMF 1701726PJ | 425 | 350 | 160 | 935 | 223765 | 'Sustainder Alexia, Stal4, 3000K, 2000lm | 2100 | 2022-05-02 | 2042-05-02 |  | enkele | 2042 | 'Sustainder Alexia, Stal4, 3000K, 2000lm | 300 | 50 | 350 |  |  |  | 223766 |  | 'Sustainder cassette full | Elektronisch | 25 | 2022-05-02 | 207030 | 23W, 24led, stal4, 3000K, 2000lm | 17 | NACHT | DK 03-06 | nacht dim 22:30 - 06:00 | 13 | 100000 | 2022-05-02 | 2046-09-23 | 2046 | 964 | 3135 | 4099 | 12.532 | 40.755 | 53.287 | 0.09 | 4.8
DRA03504 | Binnen bebouwde kom |  | Drachten |  | de Venen |  | De Slag | Huisnr. 36 | 203961 | 568656 |  | 0 | OV |  |  | 207031 | 5.5VST | 0 | Staal | 8 | 2016-01-01 | 2056-01-01 | enkel | 2056 | '6M PT PMF 1701726PJ | 425 | 350 | 160 | 935 | 223772 | 'Sustainder Alexia, Stal4, 3000K, 2000lm | 2100 | 2022-05-02 | 2042-05-02 |  | enkele | 2042 | 'Sustainder Alexia, Stal4, 3000K, 2000lm | 300 | 50 | 350 |  |  |  | 223773 |  | 'Sustainder cassette full | Elektronisch | 25 | 2022-05-02 | 223908 | 23W, 24led, stal4, 3000K, 2000lm | 17 | NACHT | DK 03-06 | nacht dim 22:30 - 06:00 | 13 | 100000 | 2022-05-02 | 2046-09-23 | 2046 | 964 | 3135 | 4099 | 12.532 | 40.755 | 53.287 | 0.09 | 4.8
DRA03506 | Binnen bebouwde kom |  | Drachten |  | de Venen |  | De Slag | Huisnr. 36 | 203978 | 568677 |  | 0 | OV |  |  | 223778 | 5.5VST | 0 | Staal | 8 | 2016-01-01 | 2056-01-01 | enkel | 2056 | '6M PT PMF 1701726PJ | 425 | 350 | 160 | 935 | 223779 | 'Sustainder Alexia, Stal4, 3000K, 2000lm | 2100 | 2022-01-01 | 2022-01-01 |  | enkele | 2042 | 'Sustainder Alexia, Stal4, 3000K, 2000lm | 300 | 50 | 350 |  |  |  | 190716 |  | 'Sustainder cassette full | Elektronisch | 25 | 1995-05-02 | 223780 | 23W, 24led, stal4, 3000K, 2000lm | 17 | NACHT | DK 03-06 | nacht dim 22:30 - 06:00 | 13 | 100000 | 2022-05-02 | 2046-09-23 | 2046 | 964 | 3135 | 4099 | 12.532 | 40.755 | 53.287 | 0.09 | 4.8
DRA03508 | Binnen bebouwde kom |  | Drachten |  | de Venen |  | De Slag | Huisnr. 34 | 204074 | 568677 |  | 0 | OV |  |  | 223785 | 5.5VST | 0 | Staal | 8 | 2016-01-01 | 2056-01-01 | enkel | 2056 | '6M PT PMF 1701726PJ | 425 | 350 | 160 | 935 | 223786 | 'Sustainder Alexia, Stal4, 3000K, 2000lm | 2100 | 2022-04-29 | 2042-04-29 |  | enkele | 2042 | 'Sustainder Alexia, Stal4, 3000K, 2000lm | 300 | 50 | 350 |  |  |  | 223787 |  | 'Sustainder cassette full | Elektronisch | 25 | 2022-04-29 | 223788 | 23W, 24led, stal4, 3000K, 2000lm | 17 | NACHT | DK 03-06 | nacht dim 22:30 - 06:00 | 13 | 100000 | 2022-04-29 | 2046-09-20 | 2046 | 964 | 3135 | 4099 | 12.532 | 40.755 | 53.287 | 0.09 | 4.8
DRA03502 | Binnen bebouwde kom |  | Drachten |  | de Venen |  | De Slag | Huisnr. 1 | 203805 | 568678 |  | 0 | OV |  |  | 223767 | 5.5VST | 0 | Staal | 8 | 2016-01-01 | 2056-01-01 | enkel | 2056 | '6M PT PMF 1701726PJ | 425 | 350 | 160 | 935 | 223906 | 'Sustainder Alexia, Stal4, 3000K, 2000lm | 2100 | 2022-05-02 | 2042-05-02 |  | enkele | 2042 | 'Sustainder Alexia, Stal4, 3000K, 2000lm | 300 | 50 | 350 |  |  |  | 223769 |  | 'Sustainder cassette full | Elektronisch | 25 | 2022-05-02 | 190705 | 23W, 24led, stal4, 3000K, 2000lm | 17 | NACHT | DK 03-06 | nacht dim 22:30 - 06:00 | 13 | 100000 | 2022-05-02 | 2046-09-23 | 2046 | 964 | 3135 | 4099 | 12.532 | 40.755 | 53.287 | 0.09 | 4.8
DRA03503 | Binnen bebouwde kom |  | Drachten |  | de Venen |  | De Slag | Huisnr. 2 | 203806 | 568656 |  | 0 | OV |  |  | 190706 | 5.5VST | 0 | Staal | 8 | 2016-01-01 | 2056-01-01 | enkel | 2056 | '6M PT PMF 1701726PJ | 425 | 350 | 160 | 935 | 223907 | 'Sustainder Alexia, Stal4, 3000K, 2000lm | 2100 | 2022-05-02 | 2042-05-02 |  | enkele | 2042 | 'Sustainder Alexia, Stal4, 3000K, 2000lm | 300 | 50 | 350 |  |  |  | 190708 |  | 'Sustainder cassette full | Elektronisch | 25 | 2022-05-02 | 223771 | 23W, 24led, stal4, 3000K, 2000lm | 17 | NACHT | DK 03-06 | nacht dim 22:30 - 06:00 | 13 | 100000 | 2022-05-02 | 2046-09-23 | 2046 | 964 | 3135 | 4099 | 12.532 | 40.755 | 53.287 | 0.09 | 4.8
DRA03505 | Binnen bebouwde kom |  | Drachten |  | de Venen |  | De Slag | Huisnr. 36 | 203954 | 568679 |  | 0 | OV |  |  | 190710 | 5.5VST | 0 | Staal | 8 | 2016-01-01 | 2056-01-01 | enkel | 2056 | '6M PT PMF 1701726PJ | 425 | 350 | 160 | 935 | 223909 | 'Sustainder Alexia, Stal4, 3000K, 2000lm | 2100 | 2022-05-02 | 2042-05-02 |  | enkele | 2042 | 'Sustainder Alexia, Stal4, 3000K, 2000lm | 300 | 50 | 350 |  |  |  | 223775 |  | 'Sustainder cassette full | Elektronisch | 25 | 2022-05-02 | 223910 | 23W, 24led, stal4, 3000K, 2000lm | 17 | NACHT | DK 03-06 | nacht dim 22:30 - 06:00 | 13 | 100000 | 2022-05-02 | 2046-09-23 | 2046 | 964 | 3135 | 4099 | 12.532 | 40.755 | 53.287 | 0.09 | 4.8
DRA03507 | Binnen bebouwde kom |  | Drachten |  | de Venen |  | De Slag | Huisnr. 34 | 204085 | 568657 |  | 0 | OV |  |  | 223781 | 5.5VST | 0 | Staal | 8 | 2016-01-01 | 2056-01-01 | enkel | 2056 | '6M PT PMF 1701726PJ | 425 | 350 | 160 | 935 | 223911 | 'Sustainder Alexia, Stal4, 3000K, 2000lm | 2100 | 2022-05-02 | 2042-05-02 |  | enkele | 2042 | 'Sustainder Alexia, Stal4, 3000K, 2000lm | 300 | 50 | 350 |  |  |  | 223783 |  | 'Sustainder cassette full | Elektronisch | 25 | 2022-05-02 | 223784 | 23W, 24led, stal4, 3000K, 2000lm | 17 | NACHT | DK 03-06 | nacht dim 22:30 - 06:00 | 13 | 100000 | 2022-05-02 | 2046-09-23 | 2046 | 964 | 3135 | 4099 | 12.532 | 40.755 | 53.287 | 0.09 | 4.8
DRA03509 | Binnen bebouwde kom |  | Drachten |  | de Venen |  | De Stoeken | Huisnr. 35 | 204099 | 568676 |  | 0 | OV |  |  | 190722 | 5.5VST | 0 | Staal | 8 | 2016-01-01 | 2056-01-01 | enkel | 2056 | '6M PT PMF 1701726PJ | 425 | 350 | 160 | 935 | 223912 | 'Sustainder Alexia, Stal4, 3000K, 2000lm | 2100 | 2022-04-29 | 2042-04-29 |  | enkele | 2042 | 'Sustainder Alexia, Stal4, 3000K, 2000lm | 300 | 50 | 350 |  |  |  | 190724 |  | 'Sustainder cassette full | Elektronisch | 25 | 2022-04-29 | 223913 | 23W, 24led, stal4, 3000K, 2000lm | 17 | NACHT | DK 03-06 | nacht dim 22:30 - 06:00 | 13 | 100000 | 2022-04-29 | 2046-09-20 | 2046 | 964 | 3135 | 4099 | 12.532 | 40.755 | 53.287 | 0.09 | 4.8
DRA08110 | Binnen bebouwde kom |  | Drachten |  | de Venen |  | Uitgang | Huisnr. 59 | 203756 | 568576 |  | 0 | OV |  |  | 223875 | '6M PT PMF 1701726PJ | 7016 | Staal | 8 | 2022-05-06 | 2062-05-06 | enkel | 2062 | '6M PT PMF 1701726PJ | 425 | 350 | 160 | 935 | 223914 | 'Sustainder Alexia, Stal4, 3000K, 2000lm | 2100 | 2022-05-06 | 2042-05-06 |  | enkele | 2042 | 'Sustainder Alexia, Stal4, 3000K, 2000lm | 300 | 50 | 350 |  |  |  | 223877 |  | 'Sustainder cassette full | Elektronisch | 25 | 2022-05-06 | 223915 | 23W, 24led, stal4, 3000K, 2000lm | 17 | NACHT | DK 03-06 | nacht dim 22:30 - 06:00 | 13 | 100000 | 2022-05-06 | 2046-09-27 | 2046 | 964 | 3135 | 4099 | 12.532 | 40.755 | 53.287 | 0.09 | 4.8
DRA08215 | Binnen bebouwde kom |  | Drachten |  | de Venen |  | De Hage | Huisnr. 4 | 203656 | 568706 |  | 0 | OV |  |  | 224017 | '6M PT PMF 1701726PJ | 7016 | Staal | 8 | 2022-05-03 | 2062-05-03 | enkel | 2062 | '6M PT PMF 1701726PJ | 425 | 350 | 160 | 935 | 224018 | 'Sustainder Alexia, Stal4, 3000K, 2000lm | 2100 | 2022-05-03 | 2042-05-03 |  | enkele | 2042 | 'Sustainder Alexia, Stal4, 3000K, 2000lm | 300 | 50 | 350 |  |  |  | 174068 |  | 'Sustainder cassette full | Elektronisch | 25 | 2022-05-03 | 224019 | 23W, 24led, stal4, 3000K, 2000lm | 17 | NACHT | DK 03-06 | nacht dim 22:30 - 06:00 | 13 | 100000 | 2022-05-03 | 2046-09-24 | 2046 | 964 | 3135 | 4099 | 12.532 | 40.755 | 53.287 | 0.09 | 4.8
DRA08128 | Binnen bebouwde kom |  | Drachten |  | de Venen |  | Graverij | Huisnr. 25 | 203758 | 568505 |  | 0 | OV |  |  | 224212 | '6M PT PMF 1701726PJ | 7016 | Staal | 8 | 2022-05-10 | 2062-05-10 | enkel | 2062 | '6M PT PMF 1701726PJ | 425 | 350 | 160 | 935 | 224213 | 'Sustainder Alexia, Stal4, 3000K, 2000lm | 2100 | 2022-05-10 | 2042-05-10 |  | enkele | 2042 | 'Sustainder Alexia, Stal4, 3000K, 2000lm | 300 | 50 | 350 |  |  |  | 224214 |  | 'Sustainder cassette full | Elektronisch | 25 | 2022-05-10 | 224215 | 23W, 24led, stal4, 3000K, 2000lm | 17 | NACHT | DK 03-06 | nacht dim 22:30 - 06:00 | 13 | 100000 | 2022-05-10 | 2046-10-01 | 2046 | 964 | 3135 | 4099 | 12.532 | 40.755 | 53.287 | 0.09 | 4.8
DRA08129 | Binnen bebouwde kom |  | Drachten |  | de Venen |  | Graverij | Huisnr. 35 | 203789 | 568505 |  | 0 | OV |  |  | 224216 | '6M PT PMF 1701726PJ | 7016 | Staal | 8 | 2022-05-10 | 2062-05-10 | enkel | 2062 | '6M PT PMF 1701726PJ | 425 | 350 | 160 | 935 | 224217 | 'Sustainder Alexia, Stal4, 3000K, 2000lm | 2100 | 2022-05-10 | 2042-05-10 |  | enkele | 2042 | 'Sustainder Alexia, Stal4, 3000K, 2000lm | 300 | 50 | 350 |  |  |  | 224218 |  | 'Sustainder cassette full | Elektronisch | 25 | 2022-05-10 | 204225 | 23W, 24led, stal4, 3000K, 2000lm | 17 | NACHT | DK 03-06 | nacht dim 22:30 - 06:00 | 13 | 100000 | 2022-05-10 | 2046-10-01 | 2046 | 964 | 3135 | 4099 | 12.532 | 40.755 | 53.287 | 0.09 | 4.8
DRA08130 | Binnen bebouwde kom |  | Drachten |  | de Venen |  | Graverij | Huisnr. 49 | 203822 | 568538 |  | 0 | OV |  |  | 224219 | '6M PT PMF 1701726PJ | 7016 | Staal | 8 | 2022-05-12 | 2062-05-12 | enkel | 2062 | '6M PT PMF 1701726PJ | 425 | 350 | 160 | 935 | 224220 | 'Sustainder Alexia, Stal4, 3000K, 2000lm | 2100 | 2022-05-12 | 2042-05-12 |  | enkele | 2042 | 'Sustainder Alexia, Stal4, 3000K, 2000lm | 300 | 50 | 350 |  |  |  | 224221 |  | 'Sustainder cassette full | Elektronisch | 25 | 2022-05-12 | 224222 | 23W, 24led, stal4, 3000K, 2000lm | 17 | NACHT | DK 03-06 | nacht dim 22:30 - 06:00 | 13 | 100000 | 2022-05-12 | 2046-10-03 | 2046 | 964 | 3135 | 4099 | 12.532 | 40.755 | 53.287 | 0.09 | 4.8
DRA08131 | Binnen bebouwde kom |  | Drachten |  | de Venen |  | Graverij | Huisnr. 41 | 203822 | 568506 |  | 0 | OV |  |  | 224223 | '6M PT PMF 1701726PJ | 7016 | Staal | 8 | 2022-05-12 | 2062-05-12 | enkel | 2062 | '6M PT PMF 1701726PJ | 425 | 350 | 160 | 935 | 224224 | 'Sustainder Alexia, Stal4, 3000K, 2000lm | 2100 | 2022-05-12 | 2042-05-12 |  | enkele | 2042 | 'Sustainder Alexia, Stal4, 3000K, 2000lm | 300 | 50 | 350 |  |  |  | 224225 |  | 'Sustainder cassette full | Elektronisch | 25 | 2022-05-12 | 224226 | 23W, 24led, stal4, 3000K, 2000lm | 17 | NACHT | DK 03-06 | nacht dim 22:30 - 06:00 | 13 | 100000 | 2022-05-12 | 2046-10-03 | 2046 | 964 | 3135 | 4099 | 12.532 | 40.755 | 53.287 | 0.09 | 4.8
DRA08107 | Binnen bebouwde kom |  | Drachten |  | de Venen |  | Uitgang | Huisnr. 31 | 203657 | 568576 |  | 0 | OV |  |  | 224243 | '6M PT PMF 1701726PJ | 7016 | Staal | 8 | 2022-05-09 | 2062-05-09 | enkel | 2062 | '6M PT PMF 1701726PJ | 425 | 350 | 160 | 935 | 224244 | 'Sustainder Alexia, Stal4, 3000K, 2000lm | 2100 | 2022-05-09 | 2042-05-09 |  | enkele | 2042 | 'Sustainder Alexia, Stal4, 3000K, 2000lm | 300 | 50 | 350 |  |  |  | 224247 |  | 'Sustainder cassette full | Elektronisch | 25 | 2022-05-09 | 224248 | 23W, 24led, stal4, 3000K, 2000lm | 17 | NACHT | DK 03-06 | nacht dim 22:30 - 06:00 | 13 | 100000 | 2022-05-09 | 2046-09-30 | 2046 | 964 | 3135 | 4099 | 12.532 | 40.755 | 53.287 | 0.09 | 4.8
DRA08108 | Binnen bebouwde kom |  | Drachten |  | de Venen |  | Uitgang | Huisnr. 41 | 203691 | 568576 |  | 0 | OV |  |  | 224249 | '6M PT PMF 1701726PJ | 7016 | Staal | 8 | 2022-05-09 | 2062-05-09 | enkel | 2062 | '6M PT PMF 1701726PJ | 425 | 350 | 160 | 935 | 224250 | 'Sustainder Alexia, Stal4, 3000K, 2000lm | 2100 | 2022-05-09 | 2042-05-09 |  | enkele | 2042 | 'Sustainder Alexia, Stal4, 3000K, 2000lm | 300 | 50 | 350 |  |  |  | 224251 |  | 'Sustainder cassette full | Elektronisch | 25 | 2022-05-09 | 180417 | 23W, 24led, stal4, 3000K, 2000lm | 17 | NACHT | DK 03-06 | nacht dim 22:30 - 06:00 | 13 | 100000 | 2022-05-09 | 2046-09-30 | 2046 | 964 | 3135 | 4099 | 12.532 | 40.755 | 53.287 | 0.09 | 4.8
DRA08109 | Binnen bebouwde kom |  | Drachten |  | de Venen |  | Uitgang | Huisnr. 49 | 203725 | 568576 |  | 0 | OV |  |  | 224252 | '6M PT PMF 1701726PJ | 7016 | Staal | 8 | 2022-05-09 | 2062-05-09 | enkel | 2062 | '6M PT PMF 1701726PJ | 425 | 350 | 160 | 935 | 224253 | 'Sustainder Alexia, Stal4, 3000K, 2000lm | 2100 | 2022-05-09 | 2042-05-09 |  | enkele | 2042 | 'Sustainder Alexia, Stal4, 3000K, 2000lm | 300 | 50 | 350 |  |  |  | 224254 |  | 'Sustainder cassette full | Elektronisch | 25 | 2022-05-09 | 224255 | 23W, 24led, stal4, 3000K, 2000lm | 17 | NACHT | DK 03-06 | nacht dim 22:30 - 06:00 | 13 | 100000 | 2022-05-09 | 2046-09-30 | 2046 | 964 | 3135 | 4099 | 12.532 | 40.755 | 53.287 | 0.09 | 4.8
DRA03582 | Binnen bebouwde kom |  | Drachten |  | de Venen |  | De Posten | Huisnr. 1 | 203483 | 568701 |  | 0 | OV |  |  | 224390 | '4M PT PMF 1701733PJ | 7016 | Staal | 8 | 2022-05-10 | 2062-05-10 | enkel | 2062 | '4M PT PMF 1701733PJ | 300 | 350 | 125 | 775 | 224391 | 'Sustainder Alexia, Stal4, 3000K, 2000lm | 2100 | 2022-05-10 | 2042-05-10 |  | enkele | 2042 | 'Sustainder Alexia, Stal4, 3000K, 2000lm | 300 | 50 | 350 |  |  |  | 224392 |  | 'Sustainder cassette full | Elektronisch | 25 | 2022-05-10 | 224393 | 23W, 24led, stal4, 3000K, 2000lm | 17 | NACHT | DK 03-06 | nacht dim 22:30 - 06:00 | 13 | 100000 | 2022-05-10 | 2046-10-01 | 2046 | 964 | 3135 | 4099 | 12.532 | 40.755 | 53.287 | 0.09 | 4.8
DRA03583 | Binnen bebouwde kom |  | Drachten |  | de Venen |  | De Posten | Huisnr. 15 | 203489 | 568653 |  | 0 | OV |  |  | 224394 | '4M PT PMF 1701733PJ | 7016 | Staal | 8 | 2022-06-07 | 2062-06-07 | enkel | 2062 | '4M PT PMF 1701733PJ | 300 | 350 | 125 | 775 | 224395 | 'Sustainder Alexia, Stal4, 3000K, 2000lm | 2100 | 2022-06-07 | 2042-06-07 |  | enkele | 2042 | 'Sustainder Alexia, Stal4, 3000K, 2000lm | 300 | 50 | 350 |  |  |  | 224396 |  | 'Sustainder cassette full | Elektronisch | 25 | 2022-06-07 | 224397 | 23W, 24led, stal4, 3000K, 2000lm | 17 | NACHT | DK 03-06 | nacht dim 22:30 - 06:00 | 13 | 100000 | 2022-06-07 | 2046-10-29 | 2046 | 964 | 3135 | 4099 | 12.532 | 40.755 | 53.287 | 0.09 | 4.8
DRA05971 | Binnen bebouwde kom |  | Drachten |  | de Venen |  | Karturf | Huisnr. 4 | 203735 | 568465 |  | 0 | OV |  |  | 183886 | 3.5CPTST | 0 | Staal | 8 | 1995-11-10 | 2035-11-10 | enkel | 2035 | '4M PT PMF 1701733PJ | 300 | 350 | 125 | 775 | 183887 | 'Sustainder Anne, Stan1, 3000K, 1500lm | 2100 | 2022-05-01 | 2042-05-01 |  | enkele | 2042 | 'Sustainder Anne, Stan1, 3000K, 1500lm | 375 | 50 | 425 |  |  |  | 183888 |  | 'Sustainder cassette full | Elektronisch | 25 | 2022-05-01 | 183889 | 23W, 20led, stan1, 3000K, 1500lm | 13 | NACHT | DK 03-06 | nacht dim 22:30 - 06:00 | 10 | 100000 | 2022-05-01 | 2046-09-22 | 2046 | 964 | 3135 | 4099 | 9.64 | 31.35 | 40.99 | 0.09 | 3.69
DRA05972 | Binnen bebouwde kom |  | Drachten |  | de Venen |  | Karturf | Huisnr. 12 | 203731 | 568404 |  | 0 | OV |  |  | 183890 | 3.5CPTST | 0 | Staal | 8 | 1995-11-10 | 2035-11-10 | enkel | 2035 | '4M PT PMF 1701733PJ | 300 | 350 | 125 | 775 | 183891 | 'Sustainder Anne, Stan1, 3000K, 1500lm | 2100 | 2022-05-01 | 2042-05-01 |  | enkele | 2042 | 'Sustainder Anne, Stan1, 3000K, 1500lm | 375 | 50 | 425 |  |  |  | 183892 |  | 'Sustainder cassette full | Elektronisch | 25 | 2022-05-01 | 183893 | 23W, 20led, stan1, 3000K, 1500lm | 13 | NACHT | DK 03-06 | nacht dim 22:30 - 06:00 | 10 | 100000 | 2022-05-01 | 2046-09-22 | 2046 | 964 | 3135 | 4099 | 9.64 | 31.35 | 40.99 | 0.09 | 3.69
DRA05973 | Binnen bebouwde kom |  | Drachten |  | de Venen |  | Karturf | Huisnr. 16 | 203729 | 568374 |  | 0 | OV |  |  | 183894 | 3.5CPTST | 0 | Staal | 8 | 1995-11-09 | 2035-11-09 | enkel | 2035 | '4M PT PMF 1701733PJ | 300 | 350 | 125 | 775 | 183895 | 'Sustainder Anne, Stan1, 3000K, 1500lm | 2100 | 2022-05-01 | 2042-05-01 |  | enkele | 2042 | 'Sustainder Anne, Stan1, 3000K, 1500lm | 375 | 50 | 425 |  |  |  | 183896 |  | 'Sustainder cassette full | Elektronisch | 25 | 2022-05-01 | 183897 | 23W, 20led, stan1, 3000K, 1500lm | 13 | NACHT | DK 03-06 | nacht dim 22:30 - 06:00 | 10 | 100000 | 2022-05-01 | 2046-09-22 | 2046 | 964 | 3135 | 4099 | 9.64 | 31.35 | 40.99 | 0.09 | 3.69
DRA05975 | Binnen bebouwde kom |  | Drachten |  | de Venen |  | Karturf | Huisnr. 32 | 203724 | 568249 |  | 0 | OV |  |  | 183898 | 3.5CPTST | 0 | Staal | 8 | 1995-11-10 | 2035-11-10 | enkel | 2035 | '4M PT PMF 1701733PJ | 300 | 350 | 125 | 775 | 183899 | 'Sustainder Anne, Stan1, 3000K, 1500lm | 2100 | 2022-05-01 | 2042-05-01 |  | enkele | 2042 | 'Sustainder Anne, Stan1, 3000K, 1500lm | 375 | 50 | 425 |  |  |  | 183900 |  | 'Sustainder cassette full | Elektronisch | 25 | 2022-05-01 | 183901 | 23W, 20led, stan1, 3000K, 1500lm | 13 | NACHT | DK 03-06 | nacht dim 22:30 - 06:00 | 10 | 100000 | 2022-05-01 | 2046-09-22 | 2046 | 964 | 3135 | 4099 | 9.64 | 31.35 | 40.99 | 0.09 | 3.69
DRA06549 | Binnen bebouwde kom |  | Drachten |  | de Venen |  | Leerweg | - | 203813 | 569107 |  | 0 | OV |  |  | 185222 | 4CPTVERZ | 0 | Staal | 8 | 2002-11-01 | 2042-11-01 | enkel | 2042 | '4M PT PMF 1701733PJ | 300 | 350 | 125 | 775 | 185223 | 'Sustainder Anne, Stan1, 3000K, 1500lm | 2100 | 2022-05-01 | 2042-05-01 |  | enkele | 2042 | 'Sustainder Anne, Stan1, 3000K, 1500lm | 375 | 50 | 425 |  |  |  | 185224 |  | 'Sustainder cassette full | Elektronisch | 25 | 2022-05-01 | 185225 | 23W, 20led, stan1, 3000K, 1500lm | 13 | NACHT | DK 03-06 | nacht dim 22:30 - 06:00 | 10 | 100000 | 2022-05-01 | 2046-09-22 | 2046 | 964 | 3135 | 4099 | 9.64 | 31.35 | 40.99 | 0.09 | 3.69
DRA06553 | Binnen bebouwde kom |  | Drachten |  | de Venen |  | Leerweg | - | 203783 | 569105 |  | 0 | OV |  |  | 185234 | 4CPTVERZ | 0 | Staal | 8 | 2002-11-01 | 2042-11-01 | enkel | 2042 | '4M PT PMF 1701733PJ | 300 | 350 | 125 | 775 | 185235 | 'Sustainder Anne, Stan1, 3000K, 1500lm | 2100 | 2022-05-01 | 2042-05-01 |  | enkele | 2042 | 'Sustainder Anne, Stan1, 3000K, 1500lm | 375 | 50 | 425 |  |  |  | 185236 |  | 'Sustainder cassette full | Elektronisch | 25 | 2022-05-01 | 185237 | 23W, 20led, stan1, 3000K, 1500lm | 13 | NACHT | DK 03-06 | nacht dim 22:30 - 06:00 | 10 | 100000 | 2022-05-01 | 2046-09-22 | 2046 | 964 | 3135 | 4099 | 9.64 | 31.35 | 40.99 | 0.09 | 3.69
DRA06554 | Binnen bebouwde kom |  | Drachten |  | de Venen |  | Leerweg | - | 203788 | 569090 |  | 0 | OV |  |  | 185238 | 4CPTVERZ | 0 | Staal | 8 | 2002-11-01 | 2042-11-01 | enkel | 2042 | '4M PT PMF 1701733PJ | 300 | 350 | 125 | 775 | 185239 | 'Sustainder Anne, Stan1, 3000K, 1500lm | 2100 | 2022-05-01 | 2042-05-01 |  | enkele | 2042 | 'Sustainder Anne, Stan1, 3000K, 1500lm | 375 | 50 | 425 |  |  |  | 185240 |  | 'Sustainder cassette full | Elektronisch | 25 | 2022-05-01 | 185241 | 23W, 20led, stan1, 3000K, 1500lm | 13 | NACHT | DK 03-06 | nacht dim 22:30 - 06:00 | 10 | 100000 | 2022-05-01 | 2046-09-22 | 2046 | 964 | 3135 | 4099 | 9.64 | 31.35 | 40.99 | 0.09 | 3.69
DRA06555 | Binnen bebouwde kom |  | Drachten |  | de Venen |  | Leerweg | - | 203784 | 569074 |  | 0 | OV |  |  | 185242 | 4CPTVERZ | 0 | Staal | 8 | 2002-11-01 | 2042-11-01 | enkel | 2042 | '4M PT PMF 1701733PJ | 300 | 350 | 125 | 775 | 185243 | 'Sustainder Anne, Stan1, 3000K, 1500lm | 2100 | 2022-05-01 | 2042-05-01 |  | enkele | 2042 | 'Sustainder Anne, Stan1, 3000K, 1500lm | 375 | 50 | 425 |  |  |  | 185244 |  | 'Sustainder cassette full | Elektronisch | 25 | 2022-05-01 | 185245 | 23W, 20led, stan1, 3000K, 1500lm | 13 | NACHT | DK 03-06 | nacht dim 22:30 - 06:00 | 10 | 100000 | 2022-05-01 | 2046-09-22 | 2046 | 964 | 3135 | 4099 | 9.64 | 31.35 | 40.99 | 0.09 | 3.69
DRA04045 | Binnen bebouwde kom |  | Drachten |  | de Venen |  | Karturf | Huisnr. 20 | 203729 | 568342 |  | 0 | OV |  |  | 192159 | 3.5CPTST | 0 | Staal | 8 | 1994-10-21 | 2034-10-21 | enkel | 2034 | '4M PT PMF 1701733PJ | 300 | 350 | 125 | 775 | 192160 | 'Sustainder Anne, Stan1, 3000K, 1500lm | 2100 | 2022-05-01 | 2042-05-01 |  | enkele | 2042 | 'Sustainder Anne, Stan1, 3000K, 1500lm | 375 | 50 | 425 |  |  |  | 192161 |  | 'Sustainder cassette full | Elektronisch | 25 | 2022-05-01 | 192162 | 23W, 20led, stan1, 3000K, 1500lm | 13 | NACHT | DK 03-06 | nacht dim 22:30 - 06:00 | 10 | 100000 | 2022-05-01 | 2046-09-22 | 2046 | 964 | 3135 | 4099 | 9.64 | 31.35 | 40.99 | 0.09 | 3.69
DRA04046 | Binnen bebouwde kom |  | Drachten |  | de Venen |  | Karturf | Huisnr. 28 | 203724 | 568280 |  | 0 | OV |  |  | 192163 | 3.5CPTST | 0 | Staal | 8 | 1996-06-10 | 2036-06-10 | enkel | 2036 | '4M PT PMF 1701733PJ | 300 | 350 | 125 | 775 | 192164 | 'Sustainder Anne, Stan1, 3000K, 1500lm | 2100 | 2022-05-01 | 2042-05-01 |  | enkele | 2042 | 'Sustainder Anne, Stan1, 3000K, 1500lm | 375 | 50 | 425 |  |  |  | 192165 |  | 'Sustainder cassette full | Elektronisch | 25 | 2022-05-01 | 192166 | 23W, 20led, stan1, 3000K, 1500lm | 13 | NACHT | DK 03-06 | nacht dim 22:30 - 06:00 | 10 | 100000 | 2022-05-01 | 2046-09-22 | 2046 | 964 | 3135 | 4099 | 9.64 | 31.35 | 40.99 | 0.09 | 3.69
DRA04043 | Binnen bebouwde kom |  | Drachten |  | de Venen |  | Karturf | Huisnr. 2 | 203738 | 568494 |  | 0 | OV |  |  | 205055 | 3.5CPTST | 0 | Staal | 8 | 1999-09-17 | 2039-09-17 | enkel | 2039 | '4M PT PMF 1701733PJ | 300 | 350 | 125 | 775 | 205056 | 'Sustainder Anne, Stan1, 3000K, 1500lm | 2100 | 2022-05-01 | 2042-05-01 |  | enkele | 2042 | 'Sustainder Anne, Stan1, 3000K, 1500lm | 375 | 50 | 425 |  |  |  | 205057 |  | 'Sustainder cassette full | Elektronisch | 25 | 2022-05-01 | 205058 | 23W, 20led, stan1, 3000K, 1500lm | 13 | NACHT | DK 03-06 | nacht dim 22:30 - 06:00 | 10 | 100000 | 2022-05-01 | 2046-09-22 | 2046 | 964 | 3135 | 4099 | 9.64 | 31.35 | 40.99 | 0.09 | 3.69
DRA05974 | Binnen bebouwde kom |  | Drachten |  | de Venen |  | Karturf | Huisnr. 24 | 203725 | 568310 |  | 0 | OV |  |  | 205249 | 3.5CPTST | 0 | Staal | 8 | 1995-11-09 | 2035-11-09 | enkel | 2035 | '4M PT PMF 1701733PJ | 300 | 350 | 125 | 775 | 205250 | 'Sustainder Anne, Stan1, 3000K, 1500lm | 2100 | 2022-05-01 | 2042-05-01 |  | enkele | 2042 | 'Sustainder Anne, Stan1, 3000K, 1500lm | 375 | 50 | 425 |  |  |  | 205251 |  | 'Sustainder cassette full | Elektronisch | 25 | 2022-05-01 | 205252 | 23W, 20led, stan1, 3000K, 1500lm | 13 | NACHT | DK 03-06 | nacht dim 22:30 - 06:00 | 10 | 100000 | 2022-05-01 | 2046-09-22 | 2046 | 964 | 3135 | 4099 | 9.64 | 31.35 | 40.99 | 0.09 | 3.69
DRA04044 | Binnen bebouwde kom |  | Drachten |  | de Venen |  | Karturf | Huisnr. 8 | 203733 | 568434 |  | 0 | OV |  |  | 207383 | 3.5CPTST | 0 | Staal | 8 | 1994-10-21 | 2034-10-21 | enkel | 2034 | '4M PT PMF 1701733PJ | 300 | 350 | 125 | 775 | 207384 | 'Sustainder Anne, Stan1, 3000K, 1500lm | 2100 | 2022-05-01 | 2042-05-01 |  | enkele | 2042 | 'Sustainder Anne, Stan1, 3000K, 1500lm | 375 | 50 | 425 |  |  |  | 207385 |  | 'Sustainder cassette full | Elektronisch | 25 | 2022-05-01 | 207386 | 23W, 20led, stan1, 3000K, 1500lm | 13 | NACHT | DK 03-06 | nacht dim 22:30 - 06:00 | 10 | 100000 | 2022-05-01 | 2046-09-22 | 2046 | 964 | 3135 | 4099 | 9.64 | 31.35 | 40.99 | 0.09 | 3.69
DRA05308 | Binnen bebouwde kom |  | Drachten |  | Centrum |  | Oudeweg | Huisnr. 36 | 202502 | 569344 |  | 0 | OV |  |  | 223511 | '4M PT PMF 1701733PJ | 7016 | Staal | 8 | 2022-02-14 | 2062-02-14 | enkel | 2062 | '4M PT PMF 1701733PJ | 300 | 350 | 125 | 775 | 223512 | 'Sustainder Anne, Stan1, 3000K, 1500lm | 2100 | 2022-02-14 | 2042-02-14 |  | enkele | 2042 | 'Sustainder Anne, Stan1, 3000K, 1500lm | 375 | 50 | 425 |  |  |  | 223513 |  | 'Sustainder cassette full | Elektronisch | 25 | 2022-02-14 | 223514 | 23W, 20led, stan1, 3000K, 1500lm | 13 | NACHT | DK 03-06 | nacht dim 22:30 - 06:00 | 10 | 100000 | 2022-02-14 | 2046-07-08 | 2046 | 964 | 3135 | 4099 | 9.64 | 31.35 | 40.99 | 0.09 | 3.69
DRA02147 | Binnen bebouwde kom |  | Drachten |  | de Drait |  | Fonejacht | Huisnr. 7 | 200133 | 568172 |  | 0 | OV |  |  | 224139 | '4M PT PMF 1701733PJ | 7016 | Staal | 8 | 2021-09-20 | 2061-09-20 | enkel | 2061 | '4M PT PMF 1701733PJ | 300 | 350 | 125 | 775 | 224140 | 'Sustainder Anne, Stan1, 3000K, 1500lm | 2100 | 2021-09-20 | 2041-09-20 |  | enkele | 2041 | 'Sustainder Anne, Stan1, 3000K, 1500lm | 375 | 50 | 425 |  |  |  | 224141 |  | 'Sustainder cassette full | Elektronisch | 25 | 2021-09-20 | 224142 | 23W, 20led, stan1, 3000K, 1500lm | 13 | NACHT | DK 03-06 | nacht dim 22:30 - 06:00 | 10 | 100000 | 2021-09-20 | 2046-02-11 | 2046 | 964 | 3135 | 4099 | 9.64 | 31.35 | 40.99 | 0.09 | 3.69
SMA02109 | Buiten bebouwde kom |  | De Wilgen |  | De Wilgen |  | Biskopswei | - | 199208 | 568262 |  | 0 | OV |  |  | 155705 | 3.5CPTAL | - | Aluminium | 8 | 1991-09-02 | 2031-09-02 | enkel | 2031 | '4M PT PMF 1701733PJ | 300 | 350 | 125 | 775 | 155706 | INDU 2000 KEGEL |  | 1995-12-12 | 2015-12-12 |  | enkele | 2015 | 'Sustainder Anne, Stan2, 2200K, 1500lm | 425 | 50 | 475 |  |  |  | 155707 |  | HF-P 136 PL-L | Elektronisch |  | 1995-12-12 | 155708 | 36W PLL 4P HF 830 | 36 | NACHT | DK 03-06 | - | 40 | 36000 | 2007-01-01 | 2015-10-13 | 2015 | 964 | 3135 | 4099 | 38.56 | 125.4 | 163.96 | 0.09 | 14.76
SMA00771 | Buiten bebouwde kom |  | Nijega |  | Nijega |  | Hearrewei | - | 197600 | 573286 |  | 0 | OV |  |  | 160331 | 4CPTVERZ | 0 | Staal | 8 | 1997-11-25 | 2037-11-25 | enkel | 2037 | '4M PT PMF 1701733PJ | 300 | 350 | 125 | 775 | 160332 | INDU 2050 KEGEL |  | 1997-11-25 | 2017-11-25 |  | enkele | 2017 | 'Sustainder Anne, Stan2, 2200K, 1500lm | 425 | 50 | 475 |  |  |  | 160333 |  | BSN 70 | conventioneel |  | 1997-11-25 | 160334 | 70W OSR SON-E I E27 NAV-E70W I | 70 | NACHT | DK 03-06 | - | 80 | 18000 | 2014-11-01 | 2019-03-23 | 2019 | 964 | 3135 | 4099 | 77.12 | 250.8 | 327.92 | 0.09 | 29.51
SMA00772 | Buiten bebouwde kom |  | Nijega |  | Nijega |  | Hearrewei | - | 197613 | 573308 |  | 0 | OV |  |  | 160335 | 5CPTST | 0 | Staal | 8 | 1997-11-25 | 2037-11-25 | enkel | 2037 | '4M PT PMF 1701733PJ | 300 | 350 | 125 | 775 | 160336 | INDU 2050 KEGEL |  | 1997-11-25 | 2017-11-25 |  | enkele | 2017 | 'Sustainder Anne, Stan2, 2200K, 1500lm | 425 | 50 | 475 |  |  |  | 160337 |  | BSN 70 | conventioneel |  | 1997-11-25 | 160338 | 70W SON | 70 | AVOND | DK 03-07 | - | 80 | 18000 | 2014-11-01 | 2031-08-28 | 2031 | 716 | 354 | 1070 | 57.28 | 28.32 | 85.6 | 0.09 | 7.7
SMA00773 | Buiten bebouwde kom |  | Nijega |  | Nijega |  | Hearrewei | - | 197633 | 573293 |  | 0 | OV |  |  | 160339 | 4CPTVERZ | 0 | Staal | 8 | 1997-11-25 | 2037-11-25 | enkel | 2037 | '4M PT PMF 1701733PJ | 300 | 350 | 125 | 775 | 160340 | INDU 2050 KEGEL |  | 1997-11-25 | 2017-11-25 |  | enkele | 2017 | 'Sustainder Anne, Stan2, 2200K, 1500lm | 425 | 50 | 475 |  |  |  | 160341 |  | BSN 70 | conventioneel |  | 1997-11-25 | 160342 | 70W OSR SON-E I E27 NAV-E70W I | 70 | NACHT | DK 03-06 | - | 80 | 18000 | 2014-11-01 | 2019-03-23 | 2019 | 964 | 3135 | 4099 | 77.12 | 250.8 | 327.92 | 0.09 | 29.51
SMA00780 | Buiten bebouwde kom |  | Rottevalle |  | Rottevalle |  | De Boppeste | - | 203177 | 573044 |  | 0 | OV |  |  | 160367 | 3CPTST | 0 | Staal | 8 | 1990-01-01 | 2030-01-01 | enkel | 2030 | '4M PT PMF 1701733PJ | 300 | 350 | 125 | 775 | 160368 | INDU 2000 KEGEL |  | 2003-12-31 | 2023-12-31 |  | enkele | 2023 | 'Sustainder Anne, Stan2, 2200K, 1500lm | 425 | 50 | 475 |  |  |  | 160369 |  | BSN 50 | conventioneel |  | 2003-12-31 | 160370 | 50W HPLN | 50 | NACHT | DK 03-06 | - | 60 | 20000 | 2012-12-01 | 2017-10-18 | 2017 | 964 | 3135 | 4099 | 57.84 | 188.1 | 245.94 | 0.09 | 22.13
SMA00781 | Buiten bebouwde kom |  | Rottevalle |  | Rottevalle |  | De Boppeste | - | 203229 | 572993 |  | 0 | OV |  |  | 160371 | 3CPTST | 0 | Staal | 8 | 1990-01-01 | 2030-01-01 | enkel | 2030 | '4M PT PMF 1701733PJ | 300 | 350 | 125 | 775 | 160372 | INDU 2000 KEGEL |  | 1998-06-08 | 2018-06-08 |  | enkele | 2018 | 'Sustainder Anne, Stan2, 2200K, 1500lm | 425 | 50 | 475 |  |  |  | 160373 |  | BSN 50 | conventioneel |  | 1998-06-08 | 160374 | 50W SON | 50 | NACHT | DK 03-06 | - | 60 | 20000 | 2012-10-10 | 2017-08-27 | 2017 | 964 | 3135 | 4099 | 57.84 | 188.1 | 245.94 | 0.09 | 22.13
SMA00933 | Buiten bebouwde kom |  | Opeinde |  | Opeinde |  | Nijtap | - | 201396 | 571876 |  | 0 | OV |  |  | 160691 | 3CPTST | 0 | Staal | 8 | 2004-05-24 | 2044-05-24 | enkel | 2044 | '4M PT PMF 1701733PJ | 300 | 350 | 125 | 775 | 160692 | INDU 2000 KEGEL |  | 2004-05-24 | 2024-05-24 |  | enkele | 2024 | 'Sustainder Anne, Stan2, 2200K, 1500lm | 425 | 50 | 475 |  |  |  | 160693 |  | HF-P 136 PL-L | Elektronisch |  | 2004-05-24 | 160694 | 36W PLL 4P HF 830 | 36 | NACHT | DK 03-06 | - | 40 | 36000 | 2007-01-01 | 2015-10-13 | 2015 | 964 | 3135 | 4099 | 38.56 | 125.4 | 163.96 | 0.09 | 14.76
SMA00934 | Buiten bebouwde kom |  | Opeinde |  | Opeinde |  | Nijtap | - | 201418 | 571860 |  | 0 | OV |  |  | 160695 | 3CPTST | 0 | Staal | 8 | 2004-05-24 | 2044-05-24 | enkel | 2044 | '4M PT PMF 1701733PJ | 300 | 350 | 125 | 775 | 160696 | INDU 2000 KEGEL |  | 2004-05-24 | 2024-05-24 |  | enkele | 2024 | 'Sustainder Anne, Stan2, 2200K, 1500lm | 425 | 50 | 475 |  |  |  | 160697 |  | HF-P 136 PL-L | Elektronisch |  | 2004-05-24 | 160698 | 36W PLL 4P HF 830 | 36 | NACHT | DK 03-06 | - | 40 | 36000 | 2007-01-01 | 2015-10-13 | 2015 | 964 | 3135 | 4099 | 38.56 | 125.4 | 163.96 | 0.09 | 14.76
SMA00935 | Buiten bebouwde kom |  | Opeinde |  | Opeinde |  | Nijtap | - | 201445 | 571840 |  | 0 | OV |  |  | 160699 | 3CPTST | 0 | Staal | 8 | 2004-05-24 | 2044-05-24 | enkel | 2044 | '4M PT PMF 1701733PJ | 300 | 350 | 125 | 775 | 160700 | INDU 2000 KEGEL |  | 2004-05-24 | 2024-05-24 |  | enkele | 2024 | 'Sustainder Anne, Stan2, 2200K, 1500lm | 425 | 50 | 475 |  |  |  | 160701 |  | HF-P 136 PL-L | Elektronisch |  | 2004-05-24 | 160702 | 36W PLL 4P HF 830 | 36 | NACHT | DK 03-06 | - | 40 | 36000 | 2019-11-14 | 2028-08-25 | 2028 | 964 | 3135 | 4099 | 38.56 | 125.4 | 163.96 | 0.09 | 14.76
SMA00936 | Buiten bebouwde kom |  | Drachten |  | verkeerswegen |  | Nijtap | - | 201506 | 571785 |  | 0 | OV |  |  | 160703 | 3CPTST | 0 | Staal | 8 | 2004-05-24 | 2044-05-24 | enkel | 2044 | '4M PT PMF 1701733PJ | 300 | 350 | 125 | 775 | 160704 | INDU 2000 KEGEL |  | 2004-05-24 | 2024-05-24 |  | enkele | 2024 | 'Sustainder Anne, Stan2, 2200K, 1500lm | 425 | 50 | 475 |  |  |  | 160705 |  | HF-R 136 PL-L | Elektronisch |  | 2004-05-24 | 160706 | 36W PLL 4P HF DIM (23A) 830 | 36 | NACHT | DK 03-06 | nacht dim 22:30 - 06:00 | 27.8 | 36000 | 2007-01-01 | 2015-10-13 | 2015 | 964 | 3135 | 4099 | 26.7992 | 87.153 | 113.9522 | 0.09 | 10.26
SMA00937 | Buiten bebouwde kom |  | Drachten |  | verkeerswegen |  | Nijtap | - | 201520 | 571762 |  | 0 | OV |  |  | 160707 | 3CPTST | 0 | Staal | 8 | 2004-05-24 | 2044-05-24 | enkel | 2044 | '4M PT PMF 1701733PJ | 300 | 350 | 125 | 775 | 160708 | INDU 2000 KEGEL |  | 2004-05-24 | 2024-05-24 |  | enkele | 2024 | 'Sustainder Anne, Stan2, 2200K, 1500lm | 425 | 50 | 475 |  |  |  | 160709 |  | HF-P 136 PL-L | Elektronisch |  | 2004-05-24 | 160710 | 36W PLL 4P HF 830 | 36 | NACHT | DK 03-06 | - | 40 | 36000 | 2007-01-01 | 2015-10-13 | 2015 | 964 | 3135 | 4099 | 38.56 | 125.4 | 163.96 | 0.09 | 14.76
DRA06485 | Buiten bebouwde kom |  | Drachten |  | Buitengebied Drachten |  | Het Zuid | Huisnr. 16 | 202734 | 567127 |  | 0 | OV |  |  | 184998 | 4.5CPTST | 0 | Staal | 8 | 1997-06-03 | 2037-06-03 | enkel | 2037 | '4M PT PMF 1701733PJ | 300 | 350 | 125 | 775 | 184999 | INDU 2050 KEGEL |  | 1997-06-03 | 2017-06-03 |  | enkele | 2017 | 'Sustainder Anne, Stan2, 2200K, 1500lm | 425 | 50 | 475 |  |  |  | 185000 |  | BSN 70 | conventioneel |  | 1997-06-03 | 218541 | 70W SON | 70 | NACHT | DK 03-06 | - | 80 | 18000 | 2020-08-25 | 2025-01-14 | 2025 | 964 | 3135 | 4099 | 77.12 | 250.8 | 327.92 | 0.09 | 29.51
DRA06491 | Buiten bebouwde kom |  | Drachten |  | Buitengebied Drachten |  | Het Zuid | Huisnr. 18 | 202743 | 567098 |  | 0 | OV |  |  | 185014 | 4.5CPTST | 0 | Staal | 8 | 2002-05-02 | 2042-05-02 | enkel | 2042 | '4M PT PMF 1701733PJ | 300 | 350 | 125 | 775 | 185015 | INDU 2050 KEGEL |  | 2002-05-02 | 2022-05-02 |  | enkele | 2022 | 'Sustainder Anne, Stan2, 2200K, 1500lm | 425 | 50 | 475 |  |  |  | 185016 |  | BSN 70 | conventioneel |  | 2002-05-02 | 185017 | 70W SON | 70 | NACHT | DK 03-06 | - | 80 | 18000 | 2012-09-06 | 2017-01-26 | 2017 | 964 | 3135 | 4099 | 77.12 | 250.8 | 327.92 | 0.09 | 29.51
SMA77202 | Buiten bebouwde kom |  | Oudega |  | Oudega |  | Hegewarren | - | 192585 | 568657 |  | 0 | OV |  |  | 197008 | 4CPTVERZ | 0 | Staal | 8 | 2005-01-01 | 2045-01-01 | enkel | 2045 | '4M PT PMF 1701733PJ | 300 | 350 | 125 | 775 | 197009 | SCHR ALURA |  | 2005-01-01 | 2025-01-01 |  | enkele | 2025 | 'Sustainder Anne, Stan2, 2200K, 1500lm | 425 | 50 | 475 |  |  |  | 197010 |  | HF-R 1 22-42 PL-T/C/L/TL5C | Elektronisch |  | 2005-01-01 | 197011 | 42W PLT 4P HF DIM (23A) 830 | 42 | NACHT | DK 03-06 | nacht dim 22:30 - 06:00 | 31 | 36000 | 2021-04-29 | 2030-02-08 | 2030 | 964 | 3135 | 4099 | 29.884 | 97.185 | 127.069 | 0.09 | 11.44
SMA77203 | Buiten bebouwde kom |  | Oudega |  | Oudega |  | Hegewarren | - | 192574 | 568682 |  | 0 | OV |  |  | 197012 | 4CPTVERZ | 0 | Staal | 8 | 2005-01-01 | 2045-01-01 | enkel | 2045 | '4M PT PMF 1701733PJ | 300 | 350 | 125 | 775 | 197013 | SCHR ALURA |  | 2005-01-01 | 2025-01-01 |  | enkele | 2025 | 'Sustainder Anne, Stan2, 2200K, 1500lm | 425 | 50 | 475 |  |  |  | 197014 |  | HF-R 1 22-42 PL-T/C/L/TL5C | Elektronisch |  | 2005-01-01 | 197015 | 42W PLT 4P HF DIM (23A) 830 | 42 | NACHT | DK 03-06 | nacht dim 22:30 - 06:00 | 31 | 36000 | 2005-01-01 | 2013-10-13 | 2013 | 964 | 3135 | 4099 | 29.884 | 97.185 | 127.069 | 0.09 | 11.44
SMA77204 | Buiten bebouwde kom |  | Oudega |  | Oudega |  | Hegewarren | - | 192571 | 568705 |  | 0 | OV |  |  | 197016 | 4CPTVERZ | 0 | Staal | 8 | 2005-01-01 | 2045-01-01 | enkel | 2045 | '4M PT PMF 1701733PJ | 300 | 350 | 125 | 775 | 197017 | SCHR ALURA |  | 2005-01-01 | 2025-01-01 |  | enkele | 2025 | 'Sustainder Anne, Stan2, 2200K, 1500lm | 425 | 50 | 475 |  |  |  | 197018 |  | HF-R 1 22-42 PL-T/C/L/TL5C | Elektronisch |  | 2005-01-01 | 197019 | 42W PLT 4P HF DIM (23A) 830 | 42 | NACHT | DK 03-06 | nacht dim 22:30 - 06:00 | 31 | 36000 | 2005-01-01 | 2013-10-13 | 2013 | 964 | 3135 | 4099 | 29.884 | 97.185 | 127.069 | 0.09 | 11.44
SMA77206 | Buiten bebouwde kom |  | Oudega |  | Oudega |  | Hegewarren | - | 192585 | 568686 |  | 0 | OV |  |  | 197020 | 4CPTVERZ | 0 | Staal | 8 | 2005-01-01 | 2045-01-01 | enkel | 2045 | '4M PT PMF 1701733PJ | 300 | 350 | 125 | 775 | 197021 | SCHR ALURA |  | 2005-01-01 | 2025-01-01 |  | enkele | 2025 | 'Sustainder Anne, Stan2, 2200K, 1500lm | 425 | 50 | 475 |  |  |  | 197022 |  | HF-R 1 22-42 PL-T/C/L/TL5C | Elektronisch |  | 2005-01-01 | 197023 | 42W PLT 4P HF DIM (23A) 830 | 42 | NACHT | DK 03-06 | nacht dim 22:30 - 06:00 | 31 | 36000 | 2005-01-01 | 2013-10-13 | 2013 | 964 | 3135 | 4099 | 29.884 | 97.185 | 127.069 | 0.09 | 11.44
SMA71460 | Buiten bebouwde kom |  | De Veenhoop |  | De Veenhoop |  | Drachtster Heawei | - | 192867 | 567984 |  | 0 | OV |  |  | 207943 | 3.5VPTVERZ | 5008 | Staal | 8 | 2003-12-15 | 2043-12-15 | enkel | 2043 | '4M PT PMF 1701733PJ | 300 | 350 | 125 | 775 | 207944 | LIGHTRONICS HBN (HOLBEIN) | 5008 | 2003-12-15 | 2023-12-15 |  | enkele | 2023 | 'Sustainder Anne, Stan2, 2200K, 1500lm | 425 | 50 | 475 |  |  |  | 207945 |  | HF-R 136 PL-L | Elektronisch |  | 2003-12-15 | 207946 | 36W PLL 4P HF DIM (23A) 830 | 36 | NACHT | DK 03-06 | nacht dim 22:30 - 06:00 | 27.8 | 36000 | 2003-12-15 | 2012-09-25 | 2012 | 964 | 3135 | 4099 | 26.7992 | 87.153 | 113.9522 | 0.09 | 10.26
SMA77205 | Buiten bebouwde kom |  | Oudega |  | Oudega |  | Hegewarren | - | 192578 | 568707 |  | 0 | OV |  |  | 208314 | 4CPTVERZ | 0 | Staal | 8 | 2005-01-01 | 2045-01-01 | enkel | 2045 | '4M PT PMF 1701733PJ | 300 | 350 | 125 | 775 | 208315 | SCHR ALURA |  | 2005-01-01 | 2025-01-01 |  | enkele | 2025 | 'Sustainder Anne, Stan2, 2200K, 1500lm | 425 | 50 | 475 |  |  |  | 208316 |  | HF-R 1 22-42 PL-T/C/L/TL5C | Elektronisch |  | 2005-01-01 | 208317 | 42W PLT 4P HF DIM (23A) 830 | 42 | NACHT | DK 03-06 | nacht dim 22:30 - 06:00 | 31 | 36000 | 2005-01-01 | 2013-10-13 | 2013 | 964 | 3135 | 4099 | 29.884 | 97.185 | 127.069 | 0.09 | 11.44
DRAng5 | Buiten bebouwde kom |  | Drachten |  | Vrijburg |  | Zilverschoon | - | 201841 | 571950 |  | 0 | OV |  |  | 214554 | 4CPTVERZ | 7035 | Staal | 8 | 2018-01-01 | 2058-01-01 | enkel | 2058 | '4M PT PMF 1701733PJ | 300 | 350 | 125 | 775 | 216682 | LIGHTRONICS KFK LED | 9005 | 2018-01-01 | 2038-01-01 |  | enkele | 2038 | 'Sustainder Anne, Stan2, 2200K, 1500lm | 425 | 50 | 475 |  |  |  | 216683 |  | LEDDRIVER DIM easy light | Elektronisch | 22 | 2018-01-01 | 216684 | L2W 3000K, 14W, 2150lm | 14 | NACHT | DK 03-06 | nacht dim 22:30 - 06:00 | 11 | 100000 | 2018-01-01 | 2042-05-25 | 2042 | 964 | 3135 | 4099 | 10.604 | 34.485 | 45.089 | 0.09 | 4.06
SMA01707 | Binnen bebouwde kom |  | Oudega |  | Oudega |  | Jachtweide | Huisnr. 15 | 195807 | 570951 |  | 0 | OV |  |  | 155637 | 3.5CPTST | 0 | Staal | 8 | 2006-04-05 | 2046-04-05 | enkel | 2046 | '4M PT PMF 1701733PJ | 300 | 350 | 125 | 775 | 155638 | INDU 2000 KEGEL |  | 2006-04-05 | 2026-04-05 |  | enkele | 2026 | 'Sustainder Anne, Stan2, 3000K, 1500lm | 375 | 50 | 425 |  |  |  | 155639 |  | HF-P 136 PL-L | Elektronisch |  | 2006-04-05 | 155640 | 36W PLL 4P HF 830 | 36 | NACHT | DK 03-06 | - | 40 | 36000 | 2007-01-01 | 2015-10-13 | 2015 | 964 | 3135 | 4099 | 38.56 | 125.4 | 163.96 | 0.09 | 14.76
SMA01738 | Binnen bebouwde kom |  | Oudega |  | Oudega |  | De Wear | Huisnr. 3 | 195884 | 571008 |  | 0 | OV |  |  | 155669 | 3.5CPTST | 0 | Staal | 8 | 2006-04-05 | 2046-04-05 | enkel | 2046 | '4M PT PMF 1701733PJ | 300 | 350 | 125 | 775 | 155670 | INDU 2000 KEGEL |  | 2006-04-05 | 2026-04-05 |  | enkele | 2026 | 'Sustainder Anne, Stan2, 3000K, 1500lm | 375 | 50 | 425 |  |  |  | 155671 |  | BSN 50 | conventioneel |  | 2006-04-05 | 155672 | 50W SON | 50 | AVOND | DK 03-07 | - | 60 | 20000 | 2007-01-01 | 2025-09-10 | 2025 | 716 | 354 | 1070 | 42.96 | 21.24 | 64.2 | 0.09 | 5.78
SMA01739 | Binnen bebouwde kom |  | Oudega |  | Oudega |  | De Wear | Huisnr. 9 | 195889 | 570981 |  | 0 | OV |  |  | 155673 | 3.5CPTST | 0 | Staal | 8 | 2006-04-05 | 2046-04-05 | enkel | 2046 | '4M PT PMF 1701733PJ | 300 | 350 | 125 | 775 | 155674 | INDU 2000 KEGEL |  | 2006-04-05 | 2026-04-05 |  | enkele | 2026 | 'Sustainder Anne, Stan2, 3000K, 1500lm | 375 | 50 | 425 |  |  |  | 155675 |  | BSN 50 | conventioneel |  | 2006-04-05 | 155676 | 50W SON | 50 | NACHT | DK 03-06 | - | 60 | 20000 | 2007-01-01 | 2011-11-18 | 2011 | 964 | 3135 | 4099 | 57.84 | 188.1 | 245.94 | 0.09 | 22.13
SMA02506 | Binnen bebouwde kom |  | Houtigehage |  | Houtigehage |  | Klompmakkerspaad | Huisnr. 5 | 205626 | 574339 |  | 0 | OV |  |  | 155829 | 3.5CPTAL | - | Aluminium | 8 | 1982-01-01 | 2022-01-01 | enkel | 2022 | '4M PT PMF 1701733PJ | 300 | 350 | 125 | 775 | 155830 | PHIL CPS200 |  | 2012-07-12 | 2032-07-12 |  | enkele | 2032 | 'Sustainder Anne, Stan2, 3000K, 1500lm | 375 | 50 | 425 |  |  |  | 155831 |  | HF-R 136 PL-L | Elektronisch |  | 2012-07-12 | 155832 | 36W PLL 4P HF DIM (23A) 830 | 36 | NACHT | DK 03-06 | nacht dim 22:30 - 06:00 | 27.8 | 36000 | 2012-07-12 | 2021-04-23 | 2021 | 964 | 3135 | 4099 | 26.7992 | 87.153 | 113.9522 | 0.09 | 10.26
SMA03087 | Binnen bebouwde kom |  | Boornbergum |  | Boornbergum |  | Ds van Apeldoornwei | - | 199186 | 566377 |  | 0 | OV |  |  | 155893 | 3.5CPTAL | - | Aluminium | 8 | 1974-01-01 | 2014-01-01 | enkel | 2014 | '4M PT PMF 1701733PJ | 300 | 350 | 125 | 775 | 155894 | INDU 2000 KEGEL |  | 2008-11-28 | 2028-11-28 |  | enkele | 2028 | 'Sustainder Anne, Stan2, 3000K, 1500lm | 375 | 50 | 425 |  |  |  | 155895 |  | HF-R 136 PL-L | Elektronisch |  | 2008-11-28 | 155896 | 36W PLL 4P HF DIM (23A) 830 | 36 | NACHT | DK 03-06 | nacht dim 22:30 - 06:00 | 27.8 | 36000 | 2008-11-28 | 2017-09-09 | 2017 | 964 | 3135 | 4099 | 26.7992 | 87.153 | 113.9522 | 0.09 | 10.26
SMA03088 | Binnen bebouwde kom |  | Boornbergum |  | Boornbergum |  | Suderom | Huisnr. 15 | 199210 | 566381 |  | 0 | OV |  |  | 155897 | 3.5CPTAL | - | Aluminium | 8 | 1974-01-01 | 2014-01-01 | enkel | 2014 | '4M PT PMF 1701733PJ | 300 | 350 | 125 | 775 | 155898 | INDU 2000 KEGEL |  | 2008-11-28 | 2028-11-28 |  | enkele | 2028 | 'Sustainder Anne, Stan2, 3000K, 1500lm | 375 | 50 | 425 |  |  |  | 155899 |  | HF-R 136 PL-L | Elektronisch |  | 2008-11-28 | 155900 | 36W PLL 4P HF DIM (23A) 830 | 36 | NACHT | DK 03-06 | nacht dim 22:30 - 06:00 | 27.8 | 36000 | 2012-02-01 | 2020-11-12 | 2020 | 964 | 3135 | 4099 | 26.7992 | 87.153 | 113.9522 | 0.09 | 10.26
SMA03177 | Binnen bebouwde kom |  | Opeinde |  | Opeinde |  | Hegedykje | Huisnr. 44 | 200028 | 571727 |  | 0 | OV |  |  | 155973 | 3.5CPTST | 0 | Staal | 8 | 2003-08-20 | 2043-08-20 | enkel | 2043 | '4M PT PMF 1701733PJ | 300 | 350 | 125 | 775 | 155974 | INDU 2000 KEGEL |  | 2003-08-20 | 2023-08-20 |  | enkele | 2023 | 'Sustainder Anne, Stan2, 3000K, 1500lm | 375 | 50 | 425 |  |  |  | 155975 |  | HF-R 136 PL-L | Elektronisch |  | 2003-08-20 | 155976 | 36W PLL 4P HF DIM (23A) 830 | 36 | NACHT | DK 03-06 | nacht dim 22:30 - 06:00 | 27.8 | 36000 | 2007-01-01 | 2015-10-13 | 2015 | 964 | 3135 | 4099 | 26.7992 | 87.153 | 113.9522 | 0.09 | 10.26
SMA03520 | Binnen bebouwde kom |  | Boornbergum |  | Boornbergum |  | Suderom | Huisnr. 69 | 199317 | 566414 |  | 0 | OV |  |  | 156013 | 3.5CPTAL | - | Aluminium | 8 | 1974-01-01 | 2014-01-01 | enkel | 2014 | '4M PT PMF 1701733PJ | 300 | 350 | 125 | 775 | 156014 | INDU 2000 KEGEL |  | 2008-11-28 | 2028-11-28 |  | enkele | 2028 | 'Sustainder Anne, Stan2, 3000K, 1500lm | 375 | 50 | 425 |  |  |  | 156015 |  | HF-R 136 PL-L | Elektronisch |  | 2008-11-28 | 156016 | 36W PLL 4P HF DIM (23A) 830 | 36 | NACHT | DK 03-06 | nacht dim 22:30 - 06:00 | 27.8 | 36000 | 2008-11-28 | 2017-09-09 | 2017 | 964 | 3135 | 4099 | 26.7992 | 87.153 | 113.9522 | 0.09 | 10.26
SMA03521 | Binnen bebouwde kom |  | Boornbergum |  | Boornbergum |  | Suderom | Huisnr. 65 | 199290 | 566405 |  | 0 | OV |  |  | 156017 | 3.5CPTST | 0 | Staal | 8 | 2013-01-01 | 2053-01-01 | enkel | 2053 | '4M PT PMF 1701733PJ | 300 | 350 | 125 | 775 | 156018 | INDU 2000 KEGEL |  | 2008-11-28 | 2028-11-28 |  | enkele | 2028 | 'Sustainder Anne, Stan2, 3000K, 1500lm | 375 | 50 | 425 |  |  |  | 156019 |  | HF-R 136 PL-L | Elektronisch |  | 2008-11-28 | 156020 | 36W PLL 4P HF DIM (23A) 830 | 36 | NACHT | DK 03-06 | nacht dim 22:30 - 06:00 | 27.8 | 36000 | 2012-09-13 | 2021-06-25 | 2021 | 964 | 3135 | 4099 | 26.7992 | 87.153 | 113.9522 | 0.09 | 10.26
SMA03730 | Binnen bebouwde kom |  | Drachtstercompagnie |  | Drachtstercompagnie |  | Smidswei | Huisnr. 15 | 205215 | 572246 |  | 0 | OV |  |  | 156085 | 4.5CPTAL | - | Aluminium | 8 | 1985-01-01 | 2025-01-01 | enkel | 2025 | '4M PT PMF 1701733PJ | 300 | 350 | 125 | 775 | 156086 | INDU 2050 KEGEL |  | 1995-01-01 | 2015-01-01 |  | enkele | 2015 | 'Sustainder Anne, Stan2, 3000K, 1500lm | 375 | 50 | 425 |  |  |  | 156087 |  | BSN 70 | conventioneel |  | 1995-01-01 | 156088 | 70W SON | 70 | AVOND | DK 03-07 | - | 80 | 18000 | 2007-01-01 | 2023-10-28 | 2023 | 716 | 354 | 1070 | 57.28 | 28.32 | 85.6 | 0.09 | 7.7
SMA03753 | Binnen bebouwde kom |  | Opeinde |  | Opeinde |  | Dokter Siebingasingel | Huisnr. 132 | 200124 | 571667 |  | 0 | OV |  |  | 156089 | 3.5CPTAL | - | Aluminium | 8 | 1974-01-01 | 2014-01-01 | enkel | 2014 | '4M PT PMF 1701733PJ | 300 | 350 | 125 | 775 | 156090 | INDU 2000 KEGEL |  | 1990-01-01 | 2010-01-01 |  | enkele | 2010 | 'Sustainder Anne, Stan2, 3000K, 1500lm | 375 | 50 | 425 |  |  |  | 156091 |  | BSN 50 | conventioneel |  | 1990-01-01 | 156092 | 50W SON | 50 | AVOND | DK 03-07 | - | 60 | 20000 | 2007-01-01 | 2025-09-10 | 2025 | 716 | 354 | 1070 | 42.96 | 21.24 | 64.2 | 0.09 | 5.78
SMA03754 | Binnen bebouwde kom |  | Opeinde |  | Opeinde |  | Dokter Siebingasingel | Huisnr. 132 | 200146 | 571662 |  | 0 | OV |  |  | 156093 | 3.5CPTST | 0 | Staal | 8 | 1992-03-16 | 2032-03-16 | enkel | 2032 | '4M PT PMF 1701733PJ | 300 | 350 | 125 | 775 | 156094 | INDU 2000 KEGEL |  | 1992-03-16 | 2012-03-16 |  | enkele | 2012 | 'Sustainder Anne, Stan2, 3000K, 1500lm | 375 | 50 | 425 |  |  |  | 156095 |  | BSN 50 | conventioneel |  | 1992-03-16 | 156096 | 50W SON | 50 | AVOND | DK 03-07 | - | 60 | 20000 | 2007-01-01 | 2025-09-10 | 2025 | 716 | 354 | 1070 | 42.96 | 21.24 | 64.2 | 0.09 | 5.78
SMA03755 | Binnen bebouwde kom |  | Opeinde |  | Opeinde |  | Dokter Siebingasingel | Huisnr. 125 | 200206 | 571714 |  | 0 | OV |  |  | 156097 | 3.5CPTAL | - | Aluminium | 8 | 1974-01-01 | 2014-01-01 | enkel | 2014 | '4M PT PMF 1701733PJ | 300 | 350 | 125 | 775 | 156098 | INDU 2000 KEGEL |  | 1990-01-01 | 2010-01-01 |  | enkele | 2010 | 'Sustainder Anne, Stan2, 3000K, 1500lm | 375 | 50 | 425 |  |  |  | 156099 |  | BSN 50 | conventioneel |  | 1990-01-01 | 156100 | 50W SON | 50 | NACHT | DK 03-06 | - | 60 | 20000 | 2012-09-03 | 2017-07-21 | 2017 | 964 | 3135 | 4099 | 57.84 | 188.1 | 245.94 | 0.09 | 22.13
SMA04051 | Binnen bebouwde kom |  | Opeinde |  | Opeinde |  | Dokter Siebingasingel | Huisnr. 109 | 200216 | 571787 |  | 0 | OV |  |  | 156189 | 3.5CPTAL | - | Aluminium | 8 | 1972-01-01 | 2012-01-01 | enkel | 2012 | '4M PT PMF 1701733PJ | 300 | 350 | 125 | 775 | 156190 | INDU 2000 KEGEL |  | 1990-01-01 | 2010-01-01 |  | enkele | 2010 | 'Sustainder Anne, Stan2, 3000K, 1500lm | 375 | 50 | 425 |  |  |  | 156191 |  | BSN 50 | conventioneel |  | 1990-01-01 | 156192 | 50W SON | 50 | AVOND | DK 03-07 | - | 60 | 20000 | 2007-01-01 | 2025-09-10 | 2025 | 716 | 354 | 1070 | 42.96 | 21.24 | 64.2 | 0.09 | 5.78
SMA04052 | Binnen bebouwde kom |  | Opeinde |  | Opeinde |  | Dokter Siebingasingel | Huisnr. 79 | 200233 | 571851 |  | 0 | OV |  |  | 156193 | 3.5CPTAL | - | Aluminium | 8 | 1972-01-01 | 2012-01-01 | enkel | 2012 | '4M PT PMF 1701733PJ | 300 | 350 | 125 | 775 | 156194 | INDU 2000 KEGEL |  | 1990-01-01 | 2010-01-01 |  | enkele | 2010 | 'Sustainder Anne, Stan2, 3000K, 1500lm | 375 | 50 | 425 |  |  |  | 156195 |  | BSN 50 | conventioneel |  | 1990-01-01 | 156196 | 50W SON | 50 | AVOND | DK 03-07 | - | 60 | 20000 | 2007-01-01 | 2025-09-10 | 2025 | 716 | 354 | 1070 | 42.96 | 21.24 | 64.2 | 0.09 | 5.78
SMA04053 | Binnen bebouwde kom |  | Opeinde |  | Opeinde |  | Dokter Siebingasingel | Huisnr. 65 | 200244 | 571912 |  | 0 | OV |  |  | 156197 | 3.5CPTAL | - | Aluminium | 8 | 1972-01-01 | 2012-01-01 | enkel | 2012 | '4M PT PMF 1701733PJ | 300 | 350 | 125 | 775 | 156198 | INDU 2000 KEGEL |  | 1981-01-01 | 2001-01-01 |  | enkele | 2001 | 'Sustainder Anne, Stan2, 3000K, 1500lm | 375 | 50 | 425 |  |  |  | 156199 |  | BSN 50 | conventioneel |  | 1981-01-01 | 156200 | 50W SON | 50 | NACHT | DK 03-06 | - | 60 | 20000 | 2012-09-03 | 2017-07-21 | 2017 | 964 | 3135 | 4099 | 57.84 | 188.1 | 245.94 | 0.09 | 22.13
SMA04054 | Binnen bebouwde kom |  | Opeinde |  | Opeinde |  | Dokter Siebingasingel | Huisnr. 39 | 200260 | 571974 |  | 0 | OV |  |  | 156201 | 3.5CPTAL | - | Aluminium | 8 | 1972-01-01 | 2012-01-01 | enkel | 2012 | '4M PT PMF 1701733PJ | 300 | 350 | 125 | 775 | 156202 | INDU 2000 KEGEL |  | 1990-01-01 | 2010-01-01 |  | enkele | 2010 | 'Sustainder Anne, Stan2, 3000K, 1500lm | 375 | 50 | 425 |  |  |  | 156203 |  | BSN 50 | conventioneel |  | 1990-01-01 | 156204 | 50W SON | 50 | AVOND | DK 03-07 | - | 60 | 20000 | 2007-01-01 | 2025-09-10 | 2025 | 716 | 354 | 1070 | 42.96 | 21.24 | 64.2 | 0.09 | 5.78
SMA04055 | Binnen bebouwde kom |  | Opeinde |  | Opeinde |  | Dokter Siebingasingel | Huisnr. 31 | 200268 | 572037 |  | 0 | OV |  |  | 156205 | 3.5CPTAL | - | Aluminium | 8 | 1972-01-01 | 2012-01-01 | enkel | 2012 | '4M PT PMF 1701733PJ | 300 | 350 | 125 | 775 | 156206 | INDU 2000 KEGEL |  | 1990-01-01 | 2010-01-01 |  | enkele | 2010 | 'Sustainder Anne, Stan2, 3000K, 1500lm | 375 | 50 | 425 |  |  |  | 156207 |  | BSN 50 | conventioneel |  | 1990-01-01 | 156208 | 50W SON | 50 | AVOND | DK 03-07 | - | 60 | 20000 | 2007-01-01 | 2025-09-10 | 2025 | 716 | 354 | 1070 | 42.96 | 21.24 | 64.2 | 0.09 | 5.78
SMA04056 | Binnen bebouwde kom |  | Opeinde |  | Opeinde |  | Dokter Siebingasingel | Huisnr. 27 | 200242 | 572041 |  | 0 | OV |  |  | 156209 | 3.5CPTAL | - | Aluminium | 8 | 1972-01-01 | 2012-01-01 | enkel | 2012 | '4M PT PMF 1701733PJ | 300 | 350 | 125 | 775 | 156210 | INDU 2000 KEGEL |  | 1990-01-01 | 2010-01-01 |  | enkele | 2010 | 'Sustainder Anne, Stan2, 3000K, 1500lm | 375 | 50 | 425 |  |  |  | 156211 |  | BSN 50 | conventioneel |  | 1990-01-01 | 156212 | 50W SON | 50 | AVOND | DK 03-07 | - | 60 | 20000 | 2007-01-01 | 2025-09-10 | 2025 | 716 | 354 | 1070 | 42.96 | 21.24 | 64.2 | 0.09 | 5.78
SMA04057 | Binnen bebouwde kom |  | Opeinde |  | Opeinde |  | Middelbuorren | Huisnr. 3 | 200183 | 572045 |  | 0 | OV |  |  | 156213 | 3.5CPTAL | - | Aluminium | 8 | 1972-01-01 | 2012-01-01 | enkel | 2012 | '4M PT PMF 1701733PJ | 300 | 350 | 125 | 775 | 156214 | INDU 2000 KEGEL |  | 1990-01-01 | 2010-01-01 |  | enkele | 2010 | 'Sustainder Anne, Stan2, 3000K, 1500lm | 375 | 50 | 425 |  |  |  | 156215 |  | BSN 50 | conventioneel |  | 1990-01-01 | 156216 | 50W SON | 50 | NACHT | DK 03-06 | - | 60 | 20000 | 2020-09-25 | 2025-08-12 | 2025 | 964 | 3135 | 4099 | 57.84 | 188.1 | 245.94 | 0.09 | 22.13
SMA04293 | Binnen bebouwde kom |  | Houtigehage |  | Houtigehage |  | Klompmakkerspaad | Huisnr. 7 | 205600 | 574330 |  | 0 | OV |  |  | 156289 | 3.5CPTST | 0 | Staal | 8 | 1993-02-17 | 2033-02-17 | enkel | 2033 | '4M PT PMF 1701733PJ | 300 | 350 | 125 | 775 | 156290 | PHIL CPS200 |  | 2012-07-12 | 2032-07-12 |  | enkele | 2032 | 'Sustainder Anne, Stan2, 3000K, 1500lm | 375 | 50 | 425 |  |  |  | 156291 |  | HF-R 136 PL-L | Elektronisch |  | 2012-07-12 | 156292 | 36W PLL 4P HF DIM (23A) 830 | 36 | NACHT | DK 03-06 | nacht dim 22:30 - 06:00 | 27.8 | 36000 | 2012-07-12 | 2021-04-23 | 2021 | 964 | 3135 | 4099 | 26.7992 | 87.153 | 113.9522 | 0.09 | 10.26
SMA06914 | Binnen bebouwde kom |  | Opeinde |  | Opeinde |  | Tuskenwegen | Huisnr. 9 | 199906 | 572129 |  | 0 | OV |  |  | 156697 | 3.5CPTST | 0 | Staal | 8 | 2003-08-20 | 2043-08-20 | enkel | 2043 | '4M PT PMF 1701733PJ | 300 | 350 | 125 | 775 | 156698 | INDU 2000 KEGEL |  | 2003-08-20 | 2023-08-20 |  | enkele | 2023 | 'Sustainder Anne, Stan2, 3000K, 1500lm | 375 | 50 | 425 |  |  |  | 156699 |  | HF-R 136 PL-L | Elektronisch |  | 2003-08-20 | 156700 | 36W PLL 4P HF DIM (23A) 830 | 36 | NACHT | DK 03-06 | nacht dim 22:30 - 06:00 | 27.8 | 36000 | 2007-01-01 | 2015-10-13 | 2015 | 964 | 3135 | 4099 | 26.7992 | 87.153 | 113.9522 | 0.09 | 10.26
SMA08745 | Binnen bebouwde kom |  | Opeinde |  | Opeinde |  | t Fjouwerkant | Huisnr. 3 | 199935 | 571987 |  | 0 | OV |  |  | 156938 | 3.5CPTST | 0 | Staal | 8 | 2003-08-20 | 2043-08-20 | enkel | 2043 | '4M PT PMF 1701733PJ | 300 | 350 | 125 | 775 | 156939 | INDU 2000 KEGEL |  | 2003-08-20 | 2023-08-20 |  | enkele | 2023 | 'Sustainder Anne, Stan2, 3000K, 1500lm | 375 | 50 | 425 |  |  |  | 156940 |  | HF-R 136 PL-L | Elektronisch |  | 2003-08-20 | 156941 | 36W PLL 4P HF DIM (23A) 830 | 36 | NACHT | DK 03-06 | nacht dim 22:30 - 06:00 | 27.8 | 36000 | 2007-01-01 | 2015-10-13 | 2015 | 964 | 3135 | 4099 | 26.7992 | 87.153 | 113.9522 | 0.09 | 10.26
SMA08746 | Binnen bebouwde kom |  | Opeinde |  | Opeinde |  | t Fjouwerkant | Huisnr. 7 | 199941 | 572023 |  | 0 | OV |  |  | 156942 | 3.5CPTST | 0 | Staal | 8 | 2003-08-20 | 2043-08-20 | enkel | 2043 | '4M PT PMF 1701733PJ | 300 | 350 | 125 | 775 | 156943 | INDU 2000 KEGEL |  | 2003-08-20 | 2023-08-20 |  | enkele | 2023 | 'Sustainder Anne, Stan2, 3000K, 1500lm | 375 | 50 | 425 |  |  |  | 156944 |  | HF-R 136 PL-L | Elektronisch |  | 2003-08-20 | 156945 | 36W PLL 4P HF DIM (23A) 830 | 36 | NACHT | DK 03-06 | nacht dim 22:30 - 06:00 | 27.8 | 36000 | 2007-01-01 | 2015-10-13 | 2015 | 964 | 3135 | 4099 | 26.7992 | 87.153 | 113.9522 | 0.09 | 10.26
SMA08747 | Binnen bebouwde kom |  | Opeinde |  | Opeinde |  | t Fjouwerkant | Huisnr. 15 | 199975 | 572018 |  | 0 | OV |  |  | 156946 | 3.5CPTST | 0 | Staal | 8 | 2003-08-20 | 2043-08-20 | enkel | 2043 | '4M PT PMF 1701733PJ | 300 | 350 | 125 | 775 | 156947 | INDU 2000 KEGEL |  | 2003-08-20 | 2023-08-20 |  | enkele | 2023 | 'Sustainder Anne, Stan2, 3000K, 1500lm | 375 | 50 | 425 |  |  |  | 156948 |  | HF-R 136 PL-L | Elektronisch |  | 2003-08-20 | 156949 | 36W PLL 4P HF DIM (23A) 830 | 36 | NACHT | DK 03-06 | nacht dim 22:30 - 06:00 | 27.8 | 36000 | 2007-01-01 | 2015-10-13 | 2015 | 964 | 3135 | 4099 | 26.7992 | 87.153 | 113.9522 | 0.09 | 10.26
SMA08748 | Binnen bebouwde kom |  | Opeinde |  | Opeinde |  | t Fjouwerkant | Huisnr. 21 | 200007 | 572013 |  | 0 | OV |  |  | 156950 | 3.5CPTST | 0 | Staal | 8 | 2003-08-20 | 2043-08-20 | enkel | 2043 | '4M PT PMF 1701733PJ | 300 | 350 | 125 | 775 | 156951 | INDU 2000 KEGEL |  | 2003-08-20 | 2023-08-20 |  | enkele | 2023 | 'Sustainder Anne, Stan2, 3000K, 1500lm | 375 | 50 | 425 |  |  |  | 156952 |  | HF-R 136 PL-L | Elektronisch |  | 2003-08-20 | 156953 | 36W PLL 4P HF DIM (23A) 830 | 36 | NACHT | DK 03-06 | nacht dim 22:30 - 06:00 | 27.8 | 36000 | 2007-01-01 | 2015-10-13 | 2015 | 964 | 3135 | 4099 | 26.7992 | 87.153 | 113.9522 | 0.09 | 10.26
SMA08749 | Binnen bebouwde kom |  | Opeinde |  | Opeinde |  | t Fjouwerkant | Huisnr. 29 | 200006 | 571979 |  | 0 | OV |  |  | 156954 | 3.5CPTST | 0 | Staal | 8 | 2003-08-20 | 2043-08-20 | enkel | 2043 | '4M PT PMF 1701733PJ | 300 | 350 | 125 | 775 | 156955 | INDU 2000 KEGEL |  | 2003-08-20 | 2023-08-20 |  | enkele | 2023 | 'Sustainder Anne, Stan2, 3000K, 1500lm | 375 | 50 | 425 |  |  |  | 156956 |  | HF-R 136 PL-L | Elektronisch |  | 2003-08-20 | 156957 | 36W PLL 4P HF DIM (23A) 830 | 36 | NACHT | DK 03-06 | nacht dim 22:30 - 06:00 | 27.8 | 36000 | 2007-01-01 | 2015-10-13 | 2015 | 964 | 3135 | 4099 | 26.7992 | 87.153 | 113.9522 | 0.09 | 10.26
SMA08826 | Binnen bebouwde kom |  | Boornbergum |  | Boornbergum |  | Jouke Jochemswei | Huisnr. 39 | 199313 | 566756 |  | 0 | OV |  |  | 157086 | 3.5CPTST | 0 | Staal | 8 | 1998-01-16 | 2038-01-16 | enkel | 2038 | '4M PT PMF 1701733PJ | 300 | 350 | 125 | 775 | 157087 | 'Sustainder Anne, Stan2, 3000K, 1500lm | 2100 | 2022-08-04 | 2042-08-04 |  | enkele | 2042 | 'Sustainder Anne, Stan2, 3000K, 1500lm | 375 | 50 | 425 |  |  |  | 157088 |  | 'Sustainder cassette full | Elektronisch | 25 | 2022-08-04 | 157089 | 23W, 20led, stan2, 3000K, 1500lm | 13 | NACHT | DK 03-06 | nacht dim 22:30 - 06:00 | 10 | 100000 | 2022-08-04 | 2046-12-26 | 2046 | 964 | 3135 | 4099 | 9.64 | 31.35 | 40.99 | 0.09 | 3.69
SMA08828 | Binnen bebouwde kom |  | Boornbergum |  | Boornbergum |  | Bysitterskamp | Huisnr. 25 | 199347 | 566744 |  | 0 | OV |  |  | 157090 | 3.5CPTST | 0 | Staal | 8 | 1998-01-16 | 2038-01-16 | enkel | 2038 | '4M PT PMF 1701733PJ | 300 | 350 | 125 | 775 | 157091 | PHIL CPS200 |  | 1998-01-16 | 2018-01-16 |  | enkele | 2018 | 'Sustainder Anne, Stan2, 3000K, 1500lm | 375 | 50 | 425 |  |  |  | 157092 |  | HF-P 136 PL-L | Elektronisch |  | 1998-01-16 | 157093 | 36W PLL 4P HF 830 | 36 | NACHT | DK 03-06 | - | 40 | 36000 | 2007-01-01 | 2015-10-13 | 2015 | 964 | 3135 | 4099 | 38.56 | 125.4 | 163.96 | 0.09 | 14.76
SMA08829 | Binnen bebouwde kom |  | Boornbergum |  | Boornbergum |  | Bysitterskamp | Huisnr. 19 | 199357 | 566712 |  | 0 | OV |  |  | 157094 | 3.5CPTST | 0 | Staal | 8 | 1998-01-16 | 2038-01-16 | enkel | 2038 | '4M PT PMF 1701733PJ | 300 | 350 | 125 | 775 | 157095 | PHIL CPS200 |  | 1998-01-16 | 2018-01-16 |  | enkele | 2018 | 'Sustainder Anne, Stan2, 3000K, 1500lm | 375 | 50 | 425 |  |  |  | 157096 |  | HF-P 136 PL-L | Elektronisch |  | 1998-01-16 | 157097 | 36W PLL 4P HF 830 | 36 | NACHT | DK 03-06 | - | 40 | 36000 | 2007-01-01 | 2015-10-13 | 2015 | 964 | 3135 | 4099 | 38.56 | 125.4 | 163.96 | 0.09 | 14.76
SMA08830 | Binnen bebouwde kom |  | Boornbergum |  | Boornbergum |  | Bysitterskamp | Huisnr. 13 | 199368 | 566675 |  | 0 | OV |  |  | 157098 | 3.5CPTST | 0 | Staal | 8 | 1998-01-16 | 2038-01-16 | enkel | 2038 | '4M PT PMF 1701733PJ | 300 | 350 | 125 | 775 | 157099 | PHIL CPS200 |  | 1998-01-16 | 2018-01-16 |  | enkele | 2018 | 'Sustainder Anne, Stan2, 3000K, 1500lm | 375 | 50 | 425 |  |  |  | 157100 |  | HF-P 136 PL-L | Elektronisch |  | 1998-01-16 | 157101 | 36W PLL 4P HF 830 | 36 | NACHT | DK 03-06 | - | 40 | 36000 | 2007-01-01 | 2015-10-13 | 2015 | 964 | 3135 | 4099 | 38.56 | 125.4 | 163.96 | 0.09 | 14.76
SMA08832 | Binnen bebouwde kom |  | Boornbergum |  | Boornbergum |  | Bysitterskamp | Huisnr. 4 | 199394 | 566603 |  | 0 | OV |  |  | 157102 | 4CPTST | 7035 | Staal | 8 | 2022-01-14 | 2062-01-14 | enkel | 2062 | '4M PT PMF 1701733PJ | 300 | 350 | 125 | 775 | 157103 | 'Sustainder Anne, Stan2, 3000K, 1500lm | 2100 | 2022-02-28 | 2042-02-28 |  | enkele | 2042 | 'Sustainder Anne, Stan2, 3000K, 1500lm | 375 | 50 | 425 |  |  |  | 157104 |  | 'Sustainder cassette full | Elektronisch | 25 | 2022-02-28 | 157105 | 23W, 20led, stan2, 3000K, 1500lm | 13 | NACHT | DK 03-06 | nacht dim 22:30 - 06:00 | 10 | 100000 | 2022-02-28 | 2046-07-22 | 2046 | 964 | 3135 | 4099 | 9.64 | 31.35 | 40.99 | 0.09 | 3.69
SMA08833 | Binnen bebouwde kom |  | Boornbergum |  | Boornbergum |  | Bysitterskamp | - | 199362 | 566595 |  | 0 | OV |  |  | 157106 | 3.5CPTST | 0 | Staal | 8 | 1998-01-16 | 2038-01-16 | enkel | 2038 | '4M PT PMF 1701733PJ | 300 | 350 | 125 | 775 | 157107 | LIGHTRONICS KFK LED | 9005 | 2018-03-06 | 2038-03-06 |  | enkele | 2038 | 'Sustainder Anne, Stan2, 3000K, 1500lm | 375 | 50 | 425 |  |  |  | 157108 |  | LEDDRIVER DIM easy light | Elektronisch | 22 | 2018-03-06 | 157109 | L2W 3000K, 14W, 2150lm | 14 | NACHT | DK 03-06 | nacht dim 22:30 - 06:00 | 11 | 100000 | 2018-03-06 | 2042-07-28 | 2042 | 964 | 3135 | 4099 | 10.604 | 34.485 | 45.089 | 0.09 | 4.06
SMA08835 | Binnen bebouwde kom |  | Boornbergum |  | Boornbergum |  | 't Herntsje | Huisnr. 10 | 199234 | 566670 |  | 0 | OV |  |  | 157110 | 3.5CPTST | 0 | Staal | 8 | 1998-01-16 | 2038-01-16 | enkel | 2038 | '4M PT PMF 1701733PJ | 300 | 350 | 125 | 775 | 157111 | PHIL CPS200 |  | 1998-01-16 | 2018-01-16 |  | enkele | 2018 | 'Sustainder Anne, Stan2, 3000K, 1500lm | 375 | 50 | 425 |  |  |  | 157112 |  | HF-R 136 PL-L | Elektronisch |  | 1998-01-16 | 157113 | 36W PLL 4P HF DIM (23A) 830 | 36 | NACHT | DK 03-06 | nacht dim 22:30 - 06:00 | 27.8 | 36000 | 2007-01-01 | 2015-10-13 | 2015 | 964 | 3135 | 4099 | 26.7992 | 87.153 | 113.9522 | 0.09 | 10.26
SMA08836 | Binnen bebouwde kom |  | Boornbergum |  | Boornbergum |  | 't Herntsje | Huisnr. 22 | 199222 | 566696 |  | 0 | OV |  |  | 157114 | 3.5CPTST | 0 | Staal | 8 | 1998-01-16 | 2038-01-16 | enkel | 2038 | '4M PT PMF 1701733PJ | 300 | 350 | 125 | 775 | 157115 | PHIL CPS200 |  | 1998-01-16 | 2018-01-16 |  | enkele | 2018 | 'Sustainder Anne, Stan2, 3000K, 1500lm | 375 | 50 | 425 |  |  |  | 157116 |  | HF-R 136 PL-L | Elektronisch |  | 1998-01-16 | 157117 | 36W PLL 4P HF DIM (23A) 830 | 36 | NACHT | DK 03-06 | nacht dim 22:30 - 06:00 | 27.8 | 36000 | 2007-01-01 | 2015-10-13 | 2015 | 964 | 3135 | 4099 | 26.7992 | 87.153 | 113.9522 | 0.09 | 10.26
SMA09017 | Binnen bebouwde kom |  | Rottevalle |  | Rottevalle |  | Bildwei | - | 202674 | 573643 |  | 0 | OV |  |  | 157122 | 3.5CPTST | 0 | Staal | 8 | 2003-12-31 | 2043-12-31 | enkel | 2043 | '4M PT PMF 1701733PJ | 300 | 350 | 125 | 775 | 157123 | INDU 2000 KEGEL |  | 2003-12-31 | 2023-12-31 |  | enkele | 2023 | 'Sustainder Anne, Stan2, 3000K, 1500lm | 375 | 50 | 425 |  |  |  | 157124 |  | BSN 50 | conventioneel |  | 2003-12-31 | 157125 | 50W SON | 50 | NACHT | DK 03-06 | - | 60 | 20000 | 2012-10-10 | 2017-08-27 | 2017 | 964 | 3135 | 4099 | 57.84 | 188.1 | 245.94 | 0.09 | 22.13
SMA09018 | Binnen bebouwde kom |  | Rottevalle |  | Rottevalle |  | Bildwei | - | 202684 | 573656 |  | 0 | OV |  |  | 157126 | 3.5CPTST | 0 | Staal | 8 | 2003-12-31 | 2043-12-31 | enkel | 2043 | '4M PT PMF 1701733PJ | 300 | 350 | 125 | 775 | 157127 | INDU 2000 KEGEL |  | 2003-12-31 | 2023-12-31 |  | enkele | 2023 | 'Sustainder Anne, Stan2, 3000K, 1500lm | 375 | 50 | 425 |  |  |  | 157128 |  | BSN 50 | conventioneel |  | 2003-12-31 | 157129 | 50W SON | 50 | NACHT | DK 03-06 | - | 60 | 20000 | 2012-10-10 | 2017-08-27 | 2017 | 964 | 3135 | 4099 | 57.84 | 188.1 | 245.94 | 0.09 | 22.13
SMA09020 | Binnen bebouwde kom |  | Rottevalle |  | Rottevalle |  | Bildwei | - | 202701 | 573682 |  | 0 | OV |  |  | 157130 | 3.5CPTST | 0 | Staal | 8 | 2003-12-31 | 2043-12-31 | enkel | 2043 | '4M PT PMF 1701733PJ | 300 | 350 | 125 | 775 | 157131 | INDU 2000 KEGEL |  | 2003-12-31 | 2023-12-31 |  | enkele | 2023 | 'Sustainder Anne, Stan2, 3000K, 1500lm | 375 | 50 | 425 |  |  |  | 157132 |  | BSN 50 | conventioneel |  | 2003-12-31 | 157133 | 50W SON | 50 | NACHT | DK 03-06 | - | 60 | 20000 | 2012-10-10 | 2017-08-27 | 2017 | 964 | 3135 | 4099 | 57.84 | 188.1 | 245.94 | 0.09 | 22.13
SMA09021 | Binnen bebouwde kom |  | Rottevalle |  | Rottevalle |  | Bildwei | - | 202709 | 573693 |  | 0 | OV |  |  | 157134 | 3.5CPTST | 0 | Staal | 8 | 2003-12-31 | 2043-12-31 | enkel | 2043 | '4M PT PMF 1701733PJ | 300 | 350 | 125 | 775 | 157135 | INDU 2000 KEGEL |  | 2003-12-31 | 2023-12-31 |  | enkele | 2023 | 'Sustainder Anne, Stan2, 3000K, 1500lm | 375 | 50 | 425 |  |  |  | 157136 |  | BSN 50 | conventioneel |  | 2003-12-31 | 157137 | 50W SON | 50 | NACHT | DK 03-06 | - | 60 | 20000 | 2012-10-10 | 2017-08-27 | 2017 | 964 | 3135 | 4099 | 57.84 | 188.1 | 245.94 | 0.09 | 22.13
SMA09022 | Binnen bebouwde kom |  | Rottevalle |  | Rottevalle |  | Bildwei | - | 202723 | 573685 |  | 0 | OV |  |  | 157138 | 3.5CPTST | 0 | Staal | 8 | 2003-12-31 | 2043-12-31 | enkel | 2043 | '4M PT PMF 1701733PJ | 300 | 350 | 125 | 775 | 157139 | INDU 2000 KEGEL |  | 2003-12-31 | 2023-12-31 |  | enkele | 2023 | 'Sustainder Anne, Stan2, 3000K, 1500lm | 375 | 50 | 425 |  |  |  | 157140 |  | BSN 50 | conventioneel |  | 2003-12-31 | 157141 | 50W SON | 50 | NACHT | DK 03-06 | - | 60 | 20000 | 2012-10-10 | 2017-08-27 | 2017 | 964 | 3135 | 4099 | 57.84 | 188.1 | 245.94 | 0.09 | 22.13
SMA09024 | Binnen bebouwde kom |  | Rottevalle |  | Rottevalle |  | Bildwei | - | 202751 | 573669 |  | 0 | OV |  |  | 157142 | 3.5CPTST | 0 | Staal | 8 | 2003-12-31 | 2043-12-31 | enkel | 2043 | '4M PT PMF 1701733PJ | 300 | 350 | 125 | 775 | 157143 | INDU 2000 KEGEL |  | 2003-12-31 | 2023-12-31 |  | enkele | 2023 | 'Sustainder Anne, Stan2, 3000K, 1500lm | 375 | 50 | 425 |  |  |  | 157144 |  | BSN 50 | conventioneel |  | 2003-12-31 | 157145 | 50W SON | 50 | NACHT | DK 03-06 | - | 60 | 20000 | 2012-10-10 | 2017-08-27 | 2017 | 964 | 3135 | 4099 | 57.84 | 188.1 | 245.94 | 0.09 | 22.13
SMA09025 | Binnen bebouwde kom |  | Rottevalle |  | Rottevalle |  | Bildwei | - | 202742 | 573653 |  | 0 | OV |  |  | 157146 | 3.5CPTST | 0 | Staal | 8 | 2003-12-31 | 2043-12-31 | enkel | 2043 | '4M PT PMF 1701733PJ | 300 | 350 | 125 | 775 | 157147 | INDU 2000 KEGEL |  | 2003-12-31 | 2023-12-31 |  | enkele | 2023 | 'Sustainder Anne, Stan2, 3000K, 1500lm | 375 | 50 | 425 |  |  |  | 157148 |  | BSN 50 | conventioneel |  | 2003-12-31 | 157149 | 50W SON | 50 | NACHT | DK 03-06 | - | 60 | 20000 | 2012-10-10 | 2017-08-27 | 2017 | 964 | 3135 | 4099 | 57.84 | 188.1 | 245.94 | 0.09 | 22.13
SMA09029 | Binnen bebouwde kom |  | Rottevalle |  | Rottevalle |  | Bildwei | - | 202725 | 573625 |  | 0 | OV |  |  | 157150 | 3.5CPTST | 0 | Staal | 8 | 2003-12-31 | 2043-12-31 | enkel | 2043 | '4M PT PMF 1701733PJ | 300 | 350 | 125 | 775 | 157151 | INDU 2000 KEGEL |  | 2003-12-31 | 2023-12-31 |  | enkele | 2023 | 'Sustainder Anne, Stan2, 3000K, 1500lm | 375 | 50 | 425 |  |  |  | 157152 |  | BSN 50 | conventioneel |  | 2003-12-31 | 157153 | 50W SON | 50 | NACHT | DK 03-06 | - | 60 | 20000 | 2012-10-10 | 2017-08-27 | 2017 | 964 | 3135 | 4099 | 57.84 | 188.1 | 245.94 | 0.09 | 22.13
SMA10019 | Binnen bebouwde kom |  | Houtigehage |  | Houtigehage |  | Klompmakkerspaad | Huisnr. 8 | 205663 | 574373 |  | 0 | OV |  |  | 157210 | 3.5CPTST | 0 | Staal | 8 | 1975-01-01 | 2015-01-01 | enkel | 2015 | '4M PT PMF 1701733PJ | 300 | 350 | 125 | 775 | 157211 | PHIL CPS200 |  | 2006-11-30 | 2026-11-30 |  | enkele | 2026 | 'Sustainder Anne, Stan2, 3000K, 1500lm | 375 | 50 | 425 |  |  |  | 157212 |  | HF-R 136 PL-L | Elektronisch |  | 2006-11-30 | 157213 | 36W PLL 4P HF DIM (23A) 830 | 36 | NACHT | DK 03-06 | nacht dim 22:30 - 06:00 | 27.8 | 36000 | 2012-10-17 | 2021-07-29 | 2021 | 964 | 3135 | 4099 | 26.7992 | 87.153 | 113.9522 | 0.09 | 10.26
SMA10020 | Binnen bebouwde kom |  | Houtigehage |  | Houtigehage |  | Klompmakkerspaad | Huisnr. 8 | 205672 | 574342 |  | 0 | OV |  |  | 157226 | 3.5CPTST | 0 | Staal | 8 | 1975-01-01 | 2015-01-01 | enkel | 2015 | '4M PT PMF 1701733PJ | 300 | 350 | 125 | 775 | 157227 | PHIL CPS200 |  | 2006-11-30 | 2026-11-30 |  | enkele | 2026 | 'Sustainder Anne, Stan2, 3000K, 1500lm | 375 | 50 | 425 |  |  |  | 157228 |  | HF-R 136 PL-L | Elektronisch |  | 2006-11-30 | 157229 | 36W PLL 4P HF DIM (23A) 830 | 36 | NACHT | DK 03-06 | nacht dim 22:30 - 06:00 | 27.8 | 36000 | 2007-01-01 | 2015-10-13 | 2015 | 964 | 3135 | 4099 | 26.7992 | 87.153 | 113.9522 | 0.09 | 10.26
SMA10027 | Binnen bebouwde kom |  | Rottevalle |  | Rottevalle |  | Ambachtsloane | Huisnr. 11 | 202633 | 572972 |  | 0 | OV |  |  | 157246 | 4CPTVERZ | 0 | Staal | 8 | 2007-03-23 | 2047-03-23 | enkel | 2047 | '4M PT PMF 1701733PJ | 300 | 350 | 125 | 775 | 157247 | PHIL HPS100 |  | 2007-03-23 | 2027-03-23 |  | enkele | 2027 | 'Sustainder Anne, Stan2, 3000K, 1500lm | 375 | 50 | 425 |  |  |  | 157248 |  | HF-R 136 PL-L | Elektronisch |  | 2007-03-23 | 157249 | 36W PLL 4P HF DIM (23A) 830 | 36 | NACHT | DK 03-06 | nacht dim 22:30 - 06:00 | 27.8 | 36000 | 2007-01-01 | 2015-10-13 | 2015 | 964 | 3135 | 4099 | 26.7992 | 87.153 | 113.9522 | 0.09 | 10.26
SMA10030 | Binnen bebouwde kom |  | Rottevalle |  | Rottevalle |  | Ambachtsloane | Huisnr. 5 | 202693 | 573046 |  | 0 | OV |  |  | 157250 | 4CPTVERZ | 0 | Staal | 8 | 2007-03-23 | 2047-03-23 | enkel | 2047 | '4M PT PMF 1701733PJ | 300 | 350 | 125 | 775 | 157251 | PHIL HPS100 |  | 2007-03-23 | 2027-03-23 |  | enkele | 2027 | 'Sustainder Anne, Stan2, 3000K, 1500lm | 375 | 50 | 425 |  |  |  | 157252 |  | HF-R 136 PL-L | Elektronisch |  | 2007-03-23 | 157253 | 36W PLL 4P HF DIM (23A) 830 | 36 | NACHT | DK 03-06 | nacht dim 22:30 - 06:00 | 27.8 | 36000 | 2007-01-01 | 2015-10-13 | 2015 | 964 | 3135 | 4099 | 26.7992 | 87.153 | 113.9522 | 0.09 | 10.26
SMA10032 | Binnen bebouwde kom |  | Rottevalle |  | Rottevalle |  | Ambachtsloane | Huisnr. 10 | 202519 | 572895 |  | 0 | OV |  |  | 157254 | 4CPTVERZ | 0 | Staal | 8 | 2007-03-23 | 2047-03-23 | enkel | 2047 | '4M PT PMF 1701733PJ | 300 | 350 | 125 | 775 | 157255 | PHIL HPS100 |  | 2007-03-23 | 2027-03-23 |  | enkele | 2027 | 'Sustainder Anne, Stan2, 3000K, 1500lm | 375 | 50 | 425 |  |  |  | 157256 |  | HF-R 136 PL-L | Elektronisch |  | 2007-03-23 | 157257 | 36W PLL 4P HF DIM (24A) 830 | 36 | NACHT | DK 03-06 | nacht dim 22:30 - 06:00 | 27.8 | 36000 | 2007-01-01 | 2015-10-13 | 2015 | 964 | 3135 | 4099 | 26.7992 | 87.153 | 113.9522 | 0.09 | 10.26
SMA10033 | Binnen bebouwde kom |  | Rottevalle |  | Rottevalle |  | Ambachtsloane | Huisnr. 8 | 202537 | 572921 |  | 0 | OV |  |  | 157258 | 4CPTVERZ | 0 | Staal | 8 | 2007-03-23 | 2047-03-23 | enkel | 2047 | '4M PT PMF 1701733PJ | 300 | 350 | 125 | 775 | 157259 | PHIL HPS100 |  | 2007-03-23 | 2027-03-23 |  | enkele | 2027 | 'Sustainder Anne, Stan2, 3000K, 1500lm | 375 | 50 | 425 |  |  |  | 157260 |  | HF-R 136 PL-L | Elektronisch |  | 2007-03-23 | 157261 | 36W PLL 4P HF DIM (23A) 830 | 36 | NACHT | DK 03-06 | nacht dim 22:30 - 06:00 | 27.8 | 36000 | 2007-01-01 | 2015-10-13 | 2015 | 964 | 3135 | 4099 | 26.7992 | 87.153 | 113.9522 | 0.09 | 10.26
SMA10034 | Binnen bebouwde kom |  | Rottevalle |  | Rottevalle |  | Ambachtsloane | Huisnr. 6 | 202556 | 572948 |  | 0 | OV |  |  | 157262 | 4CPTVERZ | 0 | Staal | 8 | 2007-03-23 | 2047-03-23 | enkel | 2047 | '4M PT PMF 1701733PJ | 300 | 350 | 125 | 775 | 157263 | PHIL HPS100 |  | 2007-03-23 | 2027-03-23 |  | enkele | 2027 | 'Sustainder Anne, Stan2, 3000K, 1500lm | 375 | 50 | 425 |  |  |  | 157264 |  | HF-R 136 PL-L | Elektronisch |  | 2007-03-23 | 157265 | 36W PLL 4P HF DIM (24A) 830 | 36 | NACHT | DK 03-06 | nacht dim 22:30 - 06:00 | 27.8 | 36000 | 2007-01-01 | 2015-10-13 | 2015 | 964 | 3135 | 4099 | 26.7992 | 87.153 | 113.9522 | 0.09 | 10.26
SMA10036 | Binnen bebouwde kom |  | Rottevalle |  | Rottevalle |  | Ambachtsloane | Huisnr. 4 | 202592 | 573001 |  | 0 | OV |  |  | 157266 | 4CPTVERZ | 0 | Staal | 8 | 2007-03-23 | 2047-03-23 | enkel | 2047 | '4M PT PMF 1701733PJ | 300 | 350 | 125 | 775 | 157267 | PHIL HPS100 |  | 2007-03-23 | 2027-03-23 |  | enkele | 2027 | 'Sustainder Anne, Stan2, 3000K, 1500lm | 375 | 50 | 425 |  |  |  | 157268 |  | HF-R 136 PL-L | Elektronisch |  | 2007-03-23 | 157269 | 36W PLL 4P HF DIM (23A) 830 | 36 | NACHT | DK 03-06 | nacht dim 22:30 - 06:00 | 27.8 | 36000 | 2007-01-01 | 2015-10-13 | 2015 | 964 | 3135 | 4099 | 26.7992 | 87.153 | 113.9522 | 0.09 | 10.26
SMA10053 | Binnen bebouwde kom |  | Oudega |  | Oudega |  | Ds Carsjenssingel | Huisnr. 32 | 195936 | 571555 |  | 0 | OV |  |  | 157326 | 3.5CPTST | 0 | Staal | 8 | 2007-10-22 | 2047-10-22 | enkel | 2047 | '4M PT PMF 1701733PJ | 300 | 350 | 125 | 775 | 157327 | PHIL CPS200 |  | 2007-10-22 | 2027-10-22 |  | enkele | 2027 | 'Sustainder Anne, Stan2, 3000K, 1500lm | 375 | 50 | 425 |  |  |  | 157328 |  | HF-R 136 PL-L | Elektronisch |  | 2007-10-22 | 157329 | 36W PLL 4P HF DIM (23A) 830 | 36 | NACHT | DK 03-06 | nacht dim 22:30 - 06:00 | 27.8 | 36000 | 2007-01-01 | 2015-10-13 | 2015 | 964 | 3135 | 4099 | 26.7992 | 87.153 | 113.9522 | 0.09 | 10.26
SMA10054 | Binnen bebouwde kom |  | Oudega |  | Oudega |  | Ds Carsjenssingel | Huisnr. 32 | 195908 | 571547 |  | 0 | OV |  |  | 157330 | 3.5CPTST | 0 | Staal | 8 | 2007-10-22 | 2047-10-22 | enkel | 2047 | '4M PT PMF 1701733PJ | 300 | 350 | 125 | 775 | 157331 | LIGHTRONICS KFK LED | 7032 | 2018-03-27 | 2038-03-27 |  | enkele | 2038 | 'Sustainder Anne, Stan2, 3000K, 1500lm | 375 | 50 | 425 |  |  |  | 157332 |  | LEDDRIVER DIM easy light | Elektronisch | 22 | 2018-03-27 | 157333 | L2W 3000K, 14W, 2150lm | 14 | NACHT | DK 03-06 | nacht dim 22:30 - 06:00 | 11 | 100000 | 2018-03-27 | 2042-08-18 | 2042 | 964 | 3135 | 4099 | 10.604 | 34.485 | 45.089 | 0.09 | 4.06
SMA10055 | Binnen bebouwde kom |  | Oudega |  | Oudega |  | Ds Carsjenssingel | Huisnr. 30 | 195888 | 571542 |  | 0 | OV |  |  | 157334 | 3.5CPTST | 0 | Staal | 8 | 2007-10-22 | 2047-10-22 | enkel | 2047 | '4M PT PMF 1701733PJ | 300 | 350 | 125 | 775 | 157335 | PHIL CPS200 |  | 2018-12-18 | 2038-12-18 |  | enkele | 2038 | 'Sustainder Anne, Stan2, 3000K, 1500lm | 375 | 50 | 425 |  |  |  | 157336 |  | HF-R 136 PL-L | Elektronisch |  | 2018-12-18 | 157337 | 36W PLL 4P HF DIM (23A) 830 | 36 | NACHT | DK 03-06 | nacht dim 22:30 - 06:00 | 27.8 | 36000 | 2018-12-18 | 2027-09-29 | 2027 | 964 | 3135 | 4099 | 26.7992 | 87.153 | 113.9522 | 0.09 | 10.26
SMA10056 | Binnen bebouwde kom |  | Oudega |  | Oudega |  | Ds Carsjenssingel | Huisnr. 24 | 195858 | 571534 |  | 0 | OV |  |  | 157338 | 3.5CPTST | 0 | Staal | 8 | 2007-10-22 | 2047-10-22 | enkel | 2047 | '4M PT PMF 1701733PJ | 300 | 350 | 125 | 775 | 157339 | LIGHTRONICS KFK LED | 7032 | 2018-11-09 | 2038-11-09 |  | enkele | 2038 | 'Sustainder Anne, Stan2, 3000K, 1500lm | 375 | 50 | 425 |  |  |  | 157340 |  | LEDDRIVER DIM easy light | Elektronisch | 22 | 2018-11-09 | 157341 | L2W 3000K, 14W, 2150lm | 14 | NACHT | DK 03-06 | nacht dim 22:30 - 06:00 | 11 | 100000 | 2018-11-09 | 2043-04-02 | 2043 | 964 | 3135 | 4099 | 10.604 | 34.485 | 45.089 | 0.09 | 4.06
SMA10057 | Binnen bebouwde kom |  | Oudega |  | Oudega |  | Ds Carsjenssingel | Huisnr. 75 | 195827 | 571533 |  | 0 | OV |  |  | 157342 | 3.5CPTST | 0 | Staal | 8 | 2007-10-22 | 2047-10-22 | enkel | 2047 | '4M PT PMF 1701733PJ | 300 | 350 | 125 | 775 | 157343 | PHIL CPS200 |  | 2008-07-09 | 2028-07-09 |  | enkele | 2028 | 'Sustainder Anne, Stan2, 3000K, 1500lm | 375 | 50 | 425 |  |  |  | 157344 |  | HF-R 136 PL-L | Elektronisch |  | 2008-07-09 | 157345 | 36W PLL 4P HF DIM (23A) 830 | 36 | NACHT | DK 03-06 | nacht dim 22:30 - 06:00 | 27.8 | 36000 | 2008-07-09 | 2017-04-20 | 2017 | 964 | 3135 | 4099 | 26.7992 | 87.153 | 113.9522 | 0.09 | 10.26
SMA10058 | Binnen bebouwde kom |  | Oudega |  | Oudega |  | Ds Carsjenssingel | Huisnr. 73 | 195833 | 571511 |  | 0 | OV |  |  | 157346 | 3.5CPTST | 0 | Staal | 8 | 2007-10-22 | 2047-10-22 | enkel | 2047 | '4M PT PMF 1701733PJ | 300 | 350 | 125 | 775 | 157347 | PHIL CPS200 |  | 2007-10-22 | 2027-10-22 |  | enkele | 2027 | 'Sustainder Anne, Stan2, 3000K, 1500lm | 375 | 50 | 425 |  |  |  | 157348 |  | HF-R 136 PL-L | Elektronisch |  | 2007-10-22 | 157349 | 36W PLL 4P HF DIM (23A) 830 | 36 | NACHT | DK 03-06 | nacht dim 22:30 - 06:00 | 27.8 | 36000 | 2007-01-01 | 2015-10-13 | 2015 | 964 | 3135 | 4099 | 26.7992 | 87.153 | 113.9522 | 0.09 | 10.26
SMA10060 | Binnen bebouwde kom |  | Oudega |  | Oudega |  | Buorren-OU | Huisnr. 34a | 195745 | 571226 |  | 0 | OV |  |  | 157354 | 3.5CPTST | 0 | Staal | 8 | 2007-10-22 | 2047-10-22 | enkel | 2047 | '4M PT PMF 1701733PJ | 300 | 350 | 125 | 775 | 157355 | PHIL CPS200 |  | 2007-10-22 | 2027-10-22 |  | enkele | 2027 | 'Sustainder Anne, Stan2, 3000K, 1500lm | 375 | 50 | 425 |  |  |  | 157356 |  | HF-R 136 PL-L | Elektronisch |  | 2007-10-22 | 157357 | 36W PLL 4P HF DIM (23A) 830 | 36 | NACHT | DK 03-06 | nacht dim 22:30 - 06:00 | 27.8 | 36000 | 2009-02-03 | 2017-11-15 | 2017 | 964 | 3135 | 4099 | 26.7992 | 87.153 | 113.9522 | 0.09 | 10.26
SMA10061 | Binnen bebouwde kom |  | Oudega |  | Oudega |  | Buorren-OU | Huisnr. 34a | 195741 | 571201 |  | 0 | OV |  |  | 157358 | 3.5CPTST | 0 | Staal | 8 | 2007-10-22 | 2047-10-22 | enkel | 2047 | '4M PT PMF 1701733PJ | 300 | 350 | 125 | 775 | 157359 | LIGHTRONICS KFK LED | 7032 | 2018-06-27 | 2038-06-27 |  | enkele | 2038 | 'Sustainder Anne, Stan2, 3000K, 1500lm | 375 | 50 | 425 |  |  |  | 157360 |  | LEDDRIVER DIM easy light | Elektronisch | 22 | 2018-06-27 | 157361 | L2W 3000K, 14W, 2150lm | 14 | NACHT | DK 03-06 | nacht dim 22:30 - 06:00 | 11 | 100000 | 2018-06-27 | 2042-11-18 | 2042 | 964 | 3135 | 4099 | 10.604 | 34.485 | 45.089 | 0.09 | 4.06
SMA10094 | Binnen bebouwde kom |  | Boornbergum |  | Boornbergum |  | Tijmen de Boerwei | Huisnr. 16 | 199257 | 566581 |  | 0 | OV |  |  | 157490 | 3.5CPTST | 0 | Staal | 8 | 2007-11-20 | 2047-11-20 | enkel | 2047 | '4M PT PMF 1701733PJ | 300 | 350 | 125 | 775 | 157491 | INDU 2000 KEGEL |  | 2007-11-20 | 2027-11-20 |  | enkele | 2027 | 'Sustainder Anne, Stan2, 3000K, 1500lm | 375 | 50 | 425 |  |  |  | 157492 |  | HF-R 136 PL-L | Elektronisch |  | 2007-11-20 | 157493 | 36W PLL 4P HF DIM (23A) 830 | 36 | NACHT | DK 03-06 | nacht dim 22:30 - 06:00 | 27.8 | 36000 | 2007-11-20 | 2016-08-31 | 2016 | 964 | 3135 | 4099 | 26.7992 | 87.153 | 113.9522 | 0.09 | 10.26
SMA04598 | Binnen bebouwde kom |  | Drachtstercompagnie |  | Drachtstercompagnie |  | Smidswei | Huisnr. 15 | 205247 | 572260 |  | 0 | OV |  |  | 157754 | 4CPTAL | - | Aluminium | 8 | 1985-01-01 | 2025-01-01 | enkel | 2025 | '4M PT PMF 1701733PJ | 300 | 350 | 125 | 775 | 157755 | INDU 2050 KEGEL |  | 1995-01-01 | 2015-01-01 |  | enkele | 2015 | 'Sustainder Anne, Stan2, 3000K, 1500lm | 375 | 50 | 425 |  |  |  | 157756 |  | BSN 70 | conventioneel |  | 1995-01-01 | 157757 | 70W SON | 70 | NACHT | DK 03-06 | - | 80 | 18000 | 2007-01-01 | 2011-05-23 | 2011 | 964 | 3135 | 4099 | 77.12 | 250.8 | 327.92 | 0.09 | 29.51
SMA04600 | Binnen bebouwde kom |  | Drachtstercompagnie |  | Drachtstercompagnie |  | Smidswei | Huisnr. 15 | 205279 | 572277 |  | 0 | OV |  |  | 157758 | 4CPTAL | - | Aluminium | 8 | 1985-01-01 | 2025-01-01 | enkel | 2025 | '4M PT PMF 1701733PJ | 300 | 350 | 125 | 775 | 157759 | INDU 2050 KEGEL |  | 1995-01-01 | 2015-01-01 |  | enkele | 2015 | 'Sustainder Anne, Stan2, 3000K, 1500lm | 375 | 50 | 425 |  |  |  | 157760 |  | BSN 70 | conventioneel |  | 1995-01-01 | 157761 | 70W SON | 70 | AVOND | DK 03-07 | - | 80 | 18000 | 2007-01-01 | 2023-10-28 | 2023 | 716 | 354 | 1070 | 57.28 | 28.32 | 85.6 | 0.09 | 7.7
SMA04697 | Binnen bebouwde kom |  | Houtigehage |  | Houtigehage |  | Klompmakkerspaad | Huisnr. 1 | 205653 | 574343 |  | 0 | OV |  |  | 157766 | 3.5CPTST | 0 | Staal | 8 | 1975-01-01 | 2015-01-01 | enkel | 2015 | '4M PT PMF 1701733PJ | 300 | 350 | 125 | 775 | 157767 | PHIL CPS200 |  | 2012-07-12 | 2032-07-12 |  | enkele | 2032 | 'Sustainder Anne, Stan2, 3000K, 1500lm | 375 | 50 | 425 |  |  |  | 157768 |  | HF-R 136 PL-L | Elektronisch |  | 2012-07-12 | 157769 | 36W PLL 4P HF DIM (23A) 830 | 36 | NACHT | DK 03-06 | nacht dim 22:30 - 06:00 | 27.8 | 36000 | 2012-07-12 | 2021-04-23 | 2021 | 964 | 3135 | 4099 | 26.7992 | 87.153 | 113.9522 | 0.09 | 10.26
SMA04776 | Binnen bebouwde kom |  | Oudega |  | Oudega |  | Roundeel | Huisnr. 3 | 196180 | 570985 |  | 0 | OV |  |  | 157790 | 3.5CPTAL | - | Aluminium | 8 | 1979-01-01 | 2019-01-01 | enkel | 2019 | '4M PT PMF 1701733PJ | 300 | 350 | 125 | 775 | 157791 | INDU 2000 KEGEL |  | 1990-01-01 | 2010-01-01 |  | enkele | 2010 | 'Sustainder Anne, Stan2, 3000K, 1500lm | 375 | 50 | 425 |  |  |  | 157792 |  | BSN 50 | conventioneel |  | 1990-01-01 | 157793 | 50W SON | 50 | AVOND | DK 03-07 | - | 60 | 20000 | 2007-01-01 | 2025-09-10 | 2025 | 716 | 354 | 1070 | 42.96 | 21.24 | 64.2 | 0.09 | 5.78
SMA04777 | Binnen bebouwde kom |  | Oudega |  | Oudega |  | Roundeel | Huisnr. 5 | 196202 | 570986 |  | 0 | OV |  |  | 157794 | 3.5CPTST | 0 | Staal | 8 | 2010-07-29 | 2050-07-29 | enkel | 2050 | '4M PT PMF 1701733PJ | 300 | 350 | 125 | 775 | 157795 | INDU 2000 KEGEL |  | 1990-01-01 | 2010-01-01 |  | enkele | 2010 | 'Sustainder Anne, Stan2, 3000K, 1500lm | 375 | 50 | 425 |  |  |  | 157796 |  | BSN 50 | conventioneel |  | 1990-01-01 | 157797 | 50W SON | 50 | NACHT | DK 03-06 | - | 60 | 20000 | 2010-07-29 | 2015-06-15 | 2015 | 964 | 3135 | 4099 | 57.84 | 188.1 | 245.94 | 0.09 | 22.13
SMA04778 | Binnen bebouwde kom |  | Oudega |  | Oudega |  | Roundeel | Huisnr. 19 | 196188 | 570920 |  | 0 | OV |  |  | 157798 | 3.5CPTAL | - | Aluminium | 8 | 1978-01-01 | 2018-01-01 | enkel | 2018 | '4M PT PMF 1701733PJ | 300 | 350 | 125 | 775 | 157799 | INDU 2000 KEGEL |  | 1990-01-01 | 2010-01-01 |  | enkele | 2010 | 'Sustainder Anne, Stan2, 3000K, 1500lm | 375 | 50 | 425 |  |  |  | 157800 |  | BSN 50 | conventioneel |  | 1990-01-01 | 157801 | 50W SON | 50 | AVOND | DK 03-07 | - | 60 | 20000 | 2007-01-01 | 2025-09-10 | 2025 | 716 | 354 | 1070 | 42.96 | 21.24 | 64.2 | 0.09 | 5.78
SMA04779 | Binnen bebouwde kom |  | Oudega |  | Oudega |  | Roundeel | Huisnr. 23 | 196219 | 570921 |  | 0 | OV |  |  | 157802 | 3.5CPTAL | - | Aluminium | 8 | 1978-01-01 | 2018-01-01 | enkel | 2018 | '4M PT PMF 1701733PJ | 300 | 350 | 125 | 775 | 157803 | INDU 2000 KEGEL |  | 1990-01-01 | 2010-01-01 |  | enkele | 2010 | 'Sustainder Anne, Stan2, 3000K, 1500lm | 375 | 50 | 425 |  |  |  | 157804 |  | BSN 50 | conventioneel |  | 1990-01-01 | 157805 | 50W SON | 50 | NACHT | DK 03-06 | - | 60 | 20000 | 2012-08-31 | 2017-07-18 | 2017 | 964 | 3135 | 4099 | 57.84 | 188.1 | 245.94 | 0.09 | 22.13
SMA05444 | Binnen bebouwde kom |  | Oudega |  | Oudega |  | It Krumdeel | Huisnr. 34 | 196195 | 571123 |  | 0 | OV |  |  | 157854 | 3.5CPTAL | - | Aluminium | 8 | 1983-01-01 | 2023-01-01 | enkel | 2023 | '4M PT PMF 1701733PJ | 300 | 350 | 125 | 775 | 157855 | INDU 2000 KEGEL |  | 1983-01-01 | 2003-01-01 |  | enkele | 2003 | 'Sustainder Anne, Stan2, 3000K, 1500lm | 375 | 50 | 425 |  |  |  | 157856 |  | BSN 50 | conventioneel |  | 1983-01-01 | 157857 | 50W SON | 50 | AVOND | DK 03-07 | - | 60 | 20000 | 2009-10-14 | 2028-06-23 | 2028 | 716 | 354 | 1070 | 42.96 | 21.24 | 64.2 | 0.09 | 5.78
SMA05445 | Binnen bebouwde kom |  | Oudega |  | Oudega |  | It Krumdeel | Huisnr. 26 | 196223 | 571120 |  | 0 | OV |  |  | 157858 | 3.5CPTAL | - | Aluminium | 8 | 1983-01-01 | 2023-01-01 | enkel | 2023 | '4M PT PMF 1701733PJ | 300 | 350 | 125 | 775 | 157859 | INDU 2000 KEGEL |  | 1983-01-01 | 2003-01-01 |  | enkele | 2003 | 'Sustainder Anne, Stan2, 3000K, 1500lm | 375 | 50 | 425 |  |  |  | 157860 |  | BSN 50 | conventioneel |  | 1983-01-01 | 157861 | 50W SON | 50 | NACHT | DK 03-06 | - | 60 | 20000 | 2012-08-31 | 2017-07-18 | 2017 | 964 | 3135 | 4099 | 57.84 | 188.1 | 245.94 | 0.09 | 22.13
SMA05560 | Binnen bebouwde kom |  | Rottevalle |  | Rottevalle |  | Efterwei | Huisnr. 18 | 202648 | 573291 |  | 0 | OV |  |  | 157866 | 3.5CPTST | 0 | Staal | 8 | 2011-07-05 | 2051-07-05 | enkel | 2051 | '4M PT PMF 1701733PJ | 300 | 350 | 125 | 775 | 157867 | INDU 2000 KEGEL |  | 2011-07-05 | 2031-07-05 |  | enkele | 2031 | 'Sustainder Anne, Stan2, 3000K, 1500lm | 375 | 50 | 425 |  |  |  | 157868 |  | HF-R 136 PL-L | Elektronisch |  | 2011-07-05 | 157869 | 36W PLL 4P HF DIM (23A) 830 | 36 | NACHT | DK 03-06 | nacht dim 22:30 - 06:00 | 27.8 | 36000 | 2011-07-05 | 2020-04-15 | 2020 | 964 | 3135 | 4099 | 26.7992 | 87.153 | 113.9522 | 0.09 | 10.26
SMA05561 | Binnen bebouwde kom |  | Rottevalle |  | Rottevalle |  | Efterwei | Huisnr. 18 | 202635 | 573298 |  | 0 | OV |  |  | 157870 | 3.5CPTAL | - | Aluminium | 8 | 1995-01-01 | 2035-01-01 | enkel | 2035 | '4M PT PMF 1701733PJ | 300 | 350 | 125 | 775 | 157871 | INDU 2000 KEGEL |  | 2009-02-24 | 2029-02-24 |  | enkele | 2029 | 'Sustainder Anne, Stan2, 3000K, 1500lm | 375 | 50 | 425 |  |  |  | 157872 |  | HF-R 136 PL-L | Elektronisch |  | 2009-02-24 | 157873 | 36W PLL 4P HF DIM (23A) 830 | 36 | NACHT | DK 03-06 | nacht dim 22:30 - 06:00 | 27.8 | 36000 | 2009-02-24 | 2017-12-06 | 2017 | 964 | 3135 | 4099 | 26.7992 | 87.153 | 113.9522 | 0.09 | 10.26
SMA05562 | Binnen bebouwde kom |  | Rottevalle |  | Rottevalle |  | Efterwei | Huisnr. 18 | 202658 | 573331 |  | 0 | OV |  |  | 157874 | 3.5CPTST | 0 | Staal | 8 | 1975-01-01 | 2015-01-01 | enkel | 2015 | '4M PT PMF 1701733PJ | 300 | 350 | 125 | 775 | 157875 | INDU 2000 KEGEL |  | 2009-02-24 | 2029-02-24 |  | enkele | 2029 | 'Sustainder Anne, Stan2, 3000K, 1500lm | 375 | 50 | 425 |  |  |  | 157876 |  | HF-R 136 PL-L | Elektronisch |  | 2009-02-24 | 157877 | 36W PLL 4P HF DIM (23A) 830 | 36 | NACHT | DK 03-06 | nacht dim 22:30 - 06:00 | 27.8 | 36000 | 2009-02-24 | 2017-12-06 | 2017 | 964 | 3135 | 4099 | 26.7992 | 87.153 | 113.9522 | 0.09 | 10.26
SMA05584 | Binnen bebouwde kom |  | Boornbergum |  | Boornbergum |  | Wiegersmawei | Huisnr. 17 | 198950 | 566484 |  | 0 | OV |  |  | 157950 | 3.5CPTAL | - | Aluminium | 8 | 1982-01-01 | 2022-01-01 | enkel | 2022 | '4M PT PMF 1701733PJ | 300 | 350 | 125 | 775 | 157951 | INDU 2000 KEGEL |  | 1982-01-01 | 2002-01-01 |  | enkele | 2002 | 'Sustainder Anne, Stan2, 3000K, 1500lm | 375 | 50 | 425 |  |  |  | 157952 |  | BSN 50 | conventioneel |  | 1982-01-01 | 157953 | 50W SON | 50 | NACHT | DK 03-06 | - | 60 | 20000 | 2008-12-01 | 2013-10-18 | 2013 | 964 | 3135 | 4099 | 57.84 | 188.1 | 245.94 | 0.09 | 22.13
SMA05585 | Binnen bebouwde kom |  | Boornbergum |  | Boornbergum |  | Wiegersmawei | Huisnr. 19 | 198954 | 566459 |  | 0 | OV |  |  | 157954 | 3.5CPTAL | - | Aluminium | 8 | 1982-01-01 | 2022-01-01 | enkel | 2022 | '4M PT PMF 1701733PJ | 300 | 350 | 125 | 775 | 157955 | INDU 2000 KEGEL |  | 1982-01-01 | 2002-01-01 |  | enkele | 2002 | 'Sustainder Anne, Stan2, 3000K, 1500lm | 375 | 50 | 425 |  |  |  | 157956 |  | BSN 50 | conventioneel |  | 1982-01-01 | 157957 | 50W SON | 50 | AVOND | DK 03-07 | - | 60 | 20000 | 2007-01-01 | 2025-09-10 | 2025 | 716 | 354 | 1070 | 42.96 | 21.24 | 64.2 | 0.09 | 5.78
SMA05586 | Binnen bebouwde kom |  | Boornbergum |  | Boornbergum |  | Wiegersmawei | Huisnr. 37 | 198927 | 566513 |  | 0 | OV |  |  | 157958 | 3.5CPTAL | - | Aluminium | 8 | 1982-01-01 | 2022-01-01 | enkel | 2022 | '4M PT PMF 1701733PJ | 300 | 350 | 125 | 775 | 157959 | INDU 2000 KEGEL |  | 1982-01-01 | 2002-01-01 |  | enkele | 2002 | 'Sustainder Anne, Stan2, 3000K, 1500lm | 375 | 50 | 425 |  |  |  | 157960 |  | BSN 50 | conventioneel |  | 1982-01-01 | 157961 | 50W SON | 50 | NACHT | DK 03-06 | - | 60 | 20000 | 2007-01-01 | 2011-11-18 | 2011 | 964 | 3135 | 4099 | 57.84 | 188.1 | 245.94 | 0.09 | 22.13
SMA05588 | Binnen bebouwde kom |  | Boornbergum |  | Boornbergum |  | Bosschawei | Huisnr. 24 | 198989 | 566627 |  | 0 | OV |  |  | 157962 | 3.5CPTAL | - | Aluminium | 8 | 1981-01-01 | 2021-01-01 | enkel | 2021 | '4M PT PMF 1701733PJ | 300 | 350 | 125 | 775 | 157963 | INDU 2000 KEGEL |  | 1981-01-01 | 2001-01-01 |  | enkele | 2001 | 'Sustainder Anne, Stan2, 3000K, 1500lm | 375 | 50 | 425 |  |  |  | 157964 |  | BSN 50 | conventioneel |  | 1981-01-01 | 157965 | 50W SON | 50 | AVOND | DK 03-07 | - | 60 | 20000 | 2007-01-01 | 2025-09-10 | 2025 | 716 | 354 | 1070 | 42.96 | 21.24 | 64.2 | 0.09 | 5.78
SMA05590 | Binnen bebouwde kom |  | Boornbergum |  | Boornbergum |  | Bosschawei | Huisnr. 30 | 198977 | 566663 |  | 0 | OV |  |  | 157966 | 3.5CPTST | 0 | Staal | 8 | 1993-03-25 | 2033-03-25 | enkel | 2033 | '4M PT PMF 1701733PJ | 300 | 350 | 125 | 775 | 157967 | INDU 2000 KEGEL |  | 1993-03-25 | 2013-03-25 |  | enkele | 2013 | 'Sustainder Anne, Stan2, 3000K, 1500lm | 375 | 50 | 425 |  |  |  | 157968 |  | BSN 50 | conventioneel |  | 1993-03-25 | 157969 | 50W SON | 50 | AVOND | DK 03-07 | - | 60 | 20000 | 2007-01-01 | 2025-09-10 | 2025 | 716 | 354 | 1070 | 42.96 | 21.24 | 64.2 | 0.09 | 5.78
SMA05593 | Binnen bebouwde kom |  | Boornbergum |  | Boornbergum |  | Bosschawei | - | 199018 | 566704 |  | 0 | OV |  |  | 157970 | 3.5CPTAL | - | Aluminium | 8 | 1981-01-01 | 2021-01-01 | enkel | 2021 | '4M PT PMF 1701733PJ | 300 | 350 | 125 | 775 | 157971 | INDU 2000 KEGEL |  | 2008-01-29 | 2028-01-29 |  | enkele | 2028 | 'Sustainder Anne, Stan2, 3000K, 1500lm | 375 | 50 | 425 |  |  |  | 157972 |  | HF-R 136 PL-L | Elektronisch |  | 2008-01-29 | 157973 | 36W PLL 4P HF DIM (23A) 830 | 36 | NACHT | DK 03-06 | nacht dim 22:30 - 06:00 | 27.8 | 36000 | 2008-01-29 | 2016-11-09 | 2016 | 964 | 3135 | 4099 | 26.7992 | 87.153 | 113.9522 | 0.09 | 10.26
SMA05681 | Binnen bebouwde kom |  | Oudega |  | Oudega |  | Op 'e Wal | Huisnr. 5 | 196021 | 570832 |  | 0 | OV |  |  | 158058 | 3.5CPTAL | - | Aluminium | 8 | 1991-12-05 | 2031-12-05 | enkel | 2031 | '4M PT PMF 1701733PJ | 300 | 350 | 125 | 775 | 158059 | INDU 2000 KEGEL |  | 2014-07-24 | 2034-07-24 |  | enkele | 2034 | 'Sustainder Anne, Stan2, 3000K, 1500lm | 375 | 50 | 425 |  |  |  | 158060 |  | BSN 50 | conventioneel |  | 2014-07-24 | 158061 | 50W SON | 50 | NACHT | DK 03-06 | - | 60 | 20000 | 2012-08-31 | 2017-07-18 | 2017 | 964 | 3135 | 4099 | 57.84 | 188.1 | 245.94 | 0.09 | 22.13
SMA05683 | Binnen bebouwde kom |  | Oudega |  | Oudega |  | Op 'e Wal | Huisnr. 5 | 196031 | 570874 |  | 0 | OV |  |  | 158062 | 3.5CPTST | 0 | Staal | 8 | 2002-02-14 | 2042-02-14 | enkel | 2042 | '4M PT PMF 1701733PJ | 300 | 350 | 125 | 775 | 158063 | INDU 2000 KEGEL |  | 2002-02-14 | 2022-02-14 |  | enkele | 2022 | 'Sustainder Anne, Stan2, 3000K, 1500lm | 375 | 50 | 425 |  |  |  | 158064 |  | BSN 50 | conventioneel |  | 2002-02-14 | 158065 | 50W SON | 50 | NACHT | DK 03-06 | - | 60 | 20000 | 2012-08-31 | 2017-07-18 | 2017 | 964 | 3135 | 4099 | 57.84 | 188.1 | 245.94 | 0.09 | 22.13
SMA05684 | Binnen bebouwde kom |  | Oudega |  | Oudega |  | Op 'e Wal | Huisnr. 5 | 196098 | 570808 |  | 0 | OV |  |  | 158066 | 3.5CPTAL | - | Aluminium | 8 | 1981-01-01 | 2021-01-01 | enkel | 2021 | '4M PT PMF 1701733PJ | 300 | 350 | 125 | 775 | 158067 | INDU 2000 KEGEL |  | 1981-01-01 | 2001-01-01 |  | enkele | 2001 | 'Sustainder Anne, Stan2, 3000K, 1500lm | 375 | 50 | 425 |  |  |  | 158068 |  | BSN 50 | conventioneel |  | 1981-01-01 | 158069 | 50W SON | 50 | NACHT | DK 03-06 | - | 60 | 20000 | 2009-12-16 | 2014-11-02 | 2014 | 964 | 3135 | 4099 | 57.84 | 188.1 | 245.94 | 0.09 | 22.13
TNR00293 | Binnen bebouwde kom |  | Drachten |  | de Drait |  | Wimerts | - | 200599 | 568062 |  | 0 | OV |  |  | 158630 | 3.5CPTST | 0 | Staal | 8 | 2001-09-19 | 2041-09-19 | enkel | 2041 | '4M PT PMF 1701733PJ | 300 | 350 | 125 | 775 | 158631 | 'Sustainder Anne, Stan2, 3000K, 1500lm | 2100 | 2021-03-23 | 2041-03-23 |  | enkele | 2041 | 'Sustainder Anne, Stan2, 3000K, 1500lm | 375 | 50 | 425 |  |  |  | 158632 |  | 'Sustainder cassette full | Elektronisch | 25 | 2021-03-23 | 158633 | 23W, 20led, stan2, 3000K, 1500lm | 13 | NACHT | DK 03-06 | nacht dim 22:30 - 06:00 | 10 | 100000 | 2021-03-23 | 2045-08-14 | 2045 | 964 | 3135 | 4099 | 9.64 | 31.35 | 40.99 | 0.09 | 3.69
TNR00294 | Binnen bebouwde kom |  | Drachten |  | de Drait |  | Wimerts | - | 200614 | 568090 |  | 0 | OV |  |  | 158634 | 3.5CPTST | 0 | Staal | 8 | 2001-09-19 | 2041-09-19 | enkel | 2041 | '4M PT PMF 1701733PJ | 300 | 350 | 125 | 775 | 158635 | 'Sustainder Anne, Stan2, 3000K, 1500lm | 2100 | 2021-03-23 | 2041-03-23 |  | enkele | 2041 | 'Sustainder Anne, Stan2, 3000K, 1500lm | 375 | 50 | 425 |  |  |  | 158636 |  | 'Sustainder cassette full | Elektronisch | 25 | 2021-03-23 | 158637 | 23W, 20led, stan2, 3000K, 1500lm | 13 | NACHT | DK 03-06 | nacht dim 22:30 - 06:00 | 10 | 100000 | 2021-03-23 | 2045-08-14 | 2045 | 964 | 3135 | 4099 | 9.64 | 31.35 | 40.99 | 0.09 | 3.69
TNR00094 | Binnen bebouwde kom |  | Drachten |  | Noordoost |  | Meerkoetstraat | Huisnr. 10 | 203148 | 569600 |  | 0 | OV |  |  | 159074 | 4CPTVERZ | 0 | Staal | 8 | 2014-01-01 | 2054-01-01 | enkel | 2054 | '4M PT PMF 1701733PJ | 300 | 350 | 125 | 775 | 159075 | PHIL CPS200 |  | 2014-01-01 | 2034-01-01 |  | enkele | 2034 | 'Sustainder Anne, Stan2, 3000K, 1500lm | 375 | 50 | 425 |  |  |  | 159076 |  | BSN 50 | conventioneel |  | 2014-01-01 | 159077 | 50W SON | 50 | NACHT | DK 03-06 | - | 60 | 16000 | 2014-01-01 | 2017-11-26 | 2017 | 964 | 3135 | 4099 | 57.84 | 188.1 | 245.94 | 0.09 | 22.13
SMA00057 | Binnen bebouwde kom |  | De Veenhoop |  | De Veenhoop |  | Eijzengapaed | - | 192563 | 567941 |  | 0 | OV |  |  | 159206 | 3.5CPTST | 7035 | Staal | 8 | 1996-07-11 | 2036-07-11 | enkel | 2036 | '4M PT PMF 1701733PJ | 300 | 350 | 125 | 775 | 159207 | INDU 2000 KEGEL |  | 2005-07-01 | 2025-07-01 |  | enkele | 2025 | 'Sustainder Anne, Stan2, 3000K, 1500lm | 375 | 50 | 425 |  |  |  | 159208 |  | HF-P 136 PL-L | Elektronisch |  | 2005-07-01 | 159209 | 36W PLL 4P HF 830 | 36 | NACHT | DK 03-06 | - | 40 | 36000 | 2020-07-24 | 2029-05-05 | 2029 | 964 | 3135 | 4099 | 38.56 | 125.4 | 163.96 | 0.09 | 14.76
SMA00058 | Binnen bebouwde kom |  | De Veenhoop |  | De Veenhoop |  | Eijzengapaed | - | 192676 | 567948 |  | 0 | OV |  |  | 159210 | 3.5CPTST | 0 | Staal | 8 | 1996-07-11 | 2036-07-11 | enkel | 2036 | '4M PT PMF 1701733PJ | 300 | 350 | 125 | 775 | 159211 | INDU 2000 KEGEL |  | 2005-07-01 | 2025-07-01 |  | enkele | 2025 | 'Sustainder Anne, Stan2, 3000K, 1500lm | 375 | 50 | 425 |  |  |  | 159212 |  | HF-R 136 PL-L | Elektronisch |  | 2005-07-01 | 159213 | 36W PLL 4P HF DIM (23A) 830 | 36 | NACHT | DK 03-06 | nacht dim 22:30 - 06:00 | 27.8 | 36000 | 2007-01-01 | 2015-10-13 | 2015 | 964 | 3135 | 4099 | 26.7992 | 87.153 | 113.9522 | 0.09 | 10.26
SMA00060 | Binnen bebouwde kom |  | De Veenhoop |  | De Veenhoop |  | Sluswei | - | 192705 | 568019 |  | 0 | OV |  |  | 159214 | 3.5CPTST | 0 | Staal | 8 | 1986-09-24 | 2026-09-24 | enkel | 2026 | '4M PT PMF 1701733PJ | 300 | 350 | 125 | 775 | 159215 | INDU 2000 KEGEL |  | 2005-07-01 | 2025-07-01 |  | enkele | 2025 | 'Sustainder Anne, Stan2, 3000K, 1500lm | 375 | 50 | 425 |  |  |  | 159216 |  | HF-R 136 PL-L | Elektronisch |  | 2005-07-01 | 159217 | 36W PLL 4P HF DIM (23A) 830 | 36 | NACHT | DK 03-06 | nacht dim 22:30 - 06:00 | 27.8 | 36000 | 2007-01-01 | 2015-10-13 | 2015 | 964 | 3135 | 4099 | 26.7992 | 87.153 | 113.9522 | 0.09 | 10.26
SMA00061 | Binnen bebouwde kom |  | De Veenhoop |  | De Veenhoop |  | Sluswei | - | 192613 | 568095 |  | 0 | OV |  |  | 159218 | 3.5CPTST | 0 | Staal | 8 | 1983-01-01 | 2023-01-01 | enkel | 2023 | '4M PT PMF 1701733PJ | 300 | 350 | 125 | 775 | 159219 | INDU 2000 KEGEL |  | 2005-07-01 | 2025-07-01 |  | enkele | 2025 | 'Sustainder Anne, Stan2, 3000K, 1500lm | 375 | 50 | 425 |  |  |  | 159220 |  | HF-R 136 PL-L | Elektronisch |  | 2005-07-01 | 159221 | 36W PLL 4P HF DIM (23A) 830 | 36 | NACHT | DK 03-06 | nacht dim 22:30 - 06:00 | 27.8 | 36000 | 2007-01-01 | 2015-10-13 | 2015 | 964 | 3135 | 4099 | 26.7992 | 87.153 | 113.9522 | 0.09 | 10.26
SMA00062 | Binnen bebouwde kom |  | De Veenhoop |  | De Veenhoop |  | Sluswei | - | 192564 | 568147 |  | 0 | OV |  |  | 159222 | 3.5VPTVERZ | 0 | Staal | 8 | 1983-01-01 | 2023-01-01 | enkel | 2023 | '4M PT PMF 1701733PJ | 300 | 350 | 125 | 775 | 159223 | INDU 2000 KEGEL |  | 2005-07-01 | 2025-07-01 |  | enkele | 2025 | 'Sustainder Anne, Stan2, 3000K, 1500lm | 375 | 50 | 425 |  |  |  | 159224 |  | HF-R 136 PL-L | Elektronisch |  | 2005-07-01 | 159225 | 36W PLL 4P HF DIM (23A) 830 | 36 | NACHT | DK 03-06 | nacht dim 22:30 - 06:00 | 27.8 | 36000 | 2007-01-01 | 2015-10-13 | 2015 | 964 | 3135 | 4099 | 26.7992 | 87.153 | 113.9522 | 0.09 | 10.26
SMA00130 | Binnen bebouwde kom |  | Opeinde |  | Opeinde |  | Koen Gortershoeke | Huisnr. 31 | 199588 | 572199 |  | 0 | OV |  |  | 159382 | 3.5CPTST | 0 | Staal | 8 | 1975-01-01 | 2015-01-01 | enkel | 2015 | '4M PT PMF 1701733PJ | 300 | 350 | 125 | 775 | 159383 | INDU 2000 KEGEL |  | 1994-01-12 | 2014-01-12 |  | enkele | 2014 | 'Sustainder Anne, Stan2, 3000K, 1500lm | 375 | 50 | 425 |  |  |  | 159384 |  | BSN 50 | conventioneel |  | 1994-01-12 | 159385 | 50W SON | 50 | AVOND | DK 03-07 | - | 60 | 20000 | 2021-11-19 | 2040-07-29 | 2040 | 716 | 354 | 1070 | 42.96 | 21.24 | 64.2 | 0.09 | 5.78
SMA00132 | Binnen bebouwde kom |  | Opeinde |  | Opeinde |  | Koen Gortershoeke | Huisnr. 3 | 199516 | 572228 |  | 0 | OV |  |  | 159386 | 3.5CPTAL | - | Aluminium | 8 | 1990-04-24 | 2030-04-24 | enkel | 2030 | '4M PT PMF 1701733PJ | 300 | 350 | 125 | 775 | 159387 | INDU 2000 KEGEL |  | 1990-04-24 | 2010-04-24 |  | enkele | 2010 | 'Sustainder Anne, Stan2, 3000K, 1500lm | 375 | 50 | 425 |  |  |  | 159388 |  | BSN 50 | conventioneel |  | 1990-04-24 | 159389 | 50W SON | 50 | AVOND | DK 03-07 | - | 60 | 20000 | 2007-01-01 | 2025-09-10 | 2025 | 716 | 354 | 1070 | 42.96 | 21.24 | 64.2 | 0.09 | 5.78
SMA00133 | Binnen bebouwde kom |  | Opeinde |  | Opeinde |  | Koen Gortershoeke | Huisnr. 11 | 199541 | 572226 |  | 0 | OV |  |  | 159390 | 3.5CPTAL | - | Aluminium | 8 | 1990-04-24 | 2030-04-24 | enkel | 2030 | '4M PT PMF 1701733PJ | 300 | 350 | 125 | 775 | 159391 | INDU 2000 KEGEL |  | 1990-04-24 | 2010-04-24 |  | enkele | 2010 | 'Sustainder Anne, Stan2, 3000K, 1500lm | 375 | 50 | 425 |  |  |  | 159392 |  | BSN 50 | conventioneel |  | 1990-04-24 | 159393 | 50W SON | 50 | NACHT | DK 03-06 | - | 60 | 20000 | 2007-01-01 | 2011-11-18 | 2011 | 964 | 3135 | 4099 | 57.84 | 188.1 | 245.94 | 0.09 | 22.13
SMA00134 | Binnen bebouwde kom |  | Opeinde |  | Opeinde |  | Koen Gortershoeke | Huisnr. 19 | 199563 | 572224 |  | 0 | OV |  |  | 159394 | 3.5CPTAL | - | Aluminium | 8 | 1990-04-24 | 2030-04-24 | enkel | 2030 | '4M PT PMF 1701733PJ | 300 | 350 | 125 | 775 | 159395 | INDU 2000 KEGEL |  | 1990-04-24 | 2010-04-24 |  | enkele | 2010 | 'Sustainder Anne, Stan2, 3000K, 1500lm | 375 | 50 | 425 |  |  |  | 159396 |  | BSN 50 | conventioneel |  | 1990-04-24 | 159397 | 50W SON | 50 | AVOND | DK 03-07 | - | 60 | 20000 | 2021-11-19 | 2040-07-29 | 2040 | 716 | 354 | 1070 | 42.96 | 21.24 | 64.2 | 0.09 | 5.78
SMA00135 | Binnen bebouwde kom |  | Opeinde |  | Opeinde |  | Koen Gortershoeke | Huisnr. 27 | 199592 | 572221 |  | 0 | OV |  |  | 159398 | 3.5CPTAL | - | Aluminium | 8 | 1990-04-24 | 2030-04-24 | enkel | 2030 | '4M PT PMF 1701733PJ | 300 | 350 | 125 | 775 | 159399 | INDU 2000 KEGEL |  | 1990-04-24 | 2010-04-24 |  | enkele | 2010 | 'Sustainder Anne, Stan2, 3000K, 1500lm | 375 | 50 | 425 |  |  |  | 159400 |  | BSN 50 | conventioneel |  | 1990-04-24 | 159401 | 50W SON | 50 | NACHT | DK 03-06 | - | 60 | 20000 | 2007-01-01 | 2011-11-18 | 2011 | 964 | 3135 | 4099 | 57.84 | 188.1 | 245.94 | 0.09 | 22.13
SMA00147 | Binnen bebouwde kom |  | Boornbergum |  | Boornbergum |  | Wiegersmawei | Huisnr. 53 | 198902 | 566543 |  | 0 | OV |  |  | 159406 | 3.5CPTAL | - | Aluminium | 8 | 1988-12-22 | 2028-12-22 | enkel | 2028 | '4M PT PMF 1701733PJ | 300 | 350 | 125 | 775 | 159407 | INDU 2000 KEGEL |  | 1988-12-22 | 2008-12-22 |  | enkele | 2008 | 'Sustainder Anne, Stan2, 3000K, 1500lm | 375 | 50 | 425 |  |  |  | 159408 |  | BSN 50 | conventioneel |  | 1988-12-22 | 159409 | 50W SON | 50 | NACHT | DK 03-06 | - | 60 | 20000 | 2007-01-01 | 2011-11-18 | 2011 | 964 | 3135 | 4099 | 57.84 | 188.1 | 245.94 | 0.09 | 22.13
SMA00148 | Binnen bebouwde kom |  | Boornbergum |  | Boornbergum |  | Wiegersmawei | Huisnr. 43 | 198910 | 566519 |  | 0 | OV |  |  | 159410 | 3.5CPTAL | - | Aluminium | 8 | 1988-12-22 | 2028-12-22 | enkel | 2028 | '4M PT PMF 1701733PJ | 300 | 350 | 125 | 775 | 159411 | INDU 2000 KEGEL |  | 1988-12-22 | 2008-12-22 |  | enkele | 2008 | 'Sustainder Anne, Stan2, 3000K, 1500lm | 375 | 50 | 425 |  |  |  | 159412 |  | BSN 50 | conventioneel |  | 1988-12-22 | 159413 | 50W SON | 50 | AVOND | DK 03-07 | - | 60 | 20000 | 2007-01-01 | 2025-09-10 | 2025 | 716 | 354 | 1070 | 42.96 | 21.24 | 64.2 | 0.09 | 5.78
SMA00165 | Binnen bebouwde kom |  | Oudega |  | Oudega |  | It Krumdeel | Huisnr. 48 | 196181 | 571167 |  | 0 | OV |  |  | 159458 | 3.5CPTAL | - | Aluminium | 8 | 1990-01-15 | 2030-01-15 | enkel | 2030 | '4M PT PMF 1701733PJ | 300 | 350 | 125 | 775 | 159459 | INDU 2000 KEGEL |  | 1990-01-15 | 2010-01-15 |  | enkele | 2010 | 'Sustainder Anne, Stan2, 3000K, 1500lm | 375 | 50 | 425 |  |  |  | 159460 |  | HF-P 136 PL-L | Elektronisch |  | 1990-01-15 | 159461 | 36W PLL 4P HF 830 | 36 | NACHT | DK 03-06 | - | 40 | 36000 | 2007-01-01 | 2015-10-13 | 2015 | 964 | 3135 | 4099 | 38.56 | 125.4 | 163.96 | 0.09 | 14.76
SMA00166 | Binnen bebouwde kom |  | Oudega |  | Oudega |  | It Krumdeel | Huisnr. 52 | 196200 | 571175 |  | 0 | OV |  |  | 159462 | 3.5CPTAL | - | Aluminium | 8 | 1989-11-15 | 2029-11-15 | enkel | 2029 | '4M PT PMF 1701733PJ | 300 | 350 | 125 | 775 | 159463 | INDU 2000 KEGEL |  | 1989-11-15 | 2009-11-15 |  | enkele | 2009 | 'Sustainder Anne, Stan2, 3000K, 1500lm | 375 | 50 | 425 |  |  |  | 159464 |  | HF-P 136 PL-L | Elektronisch |  | 1989-11-15 | 159465 | 36W PLL 4P HF 830 | 36 | NACHT | DK 03-06 | - | 40 | 36000 | 2022-05-19 | 2031-02-28 | 2031 | 964 | 3135 | 4099 | 38.56 | 125.4 | 163.96 | 0.09 | 14.76
SMA00167 | Binnen bebouwde kom |  | Opeinde |  | Opeinde |  | Wijtze Brandsmaloane | Huisnr. 1 | 199523 | 572147 |  | 0 | OV |  |  | 159466 | 3.5CPTST | 0 | Staal | 8 | 1994-06-17 | 2034-06-17 | enkel | 2034 | '4M PT PMF 1701733PJ | 300 | 350 | 125 | 775 | 159467 | INDU 2000 KEGEL |  | 1994-06-17 | 2014-06-17 |  | enkele | 2014 | 'Sustainder Anne, Stan2, 3000K, 1500lm | 375 | 50 | 425 |  |  |  | 159468 |  | BSN 50 | conventioneel |  | 1994-06-17 | 159469 | 50W SON | 50 | AVOND | DK 03-07 | - | 60 | 20000 | 2018-12-04 | 2037-08-13 | 2037 | 716 | 354 | 1070 | 42.96 | 21.24 | 64.2 | 0.09 | 5.78
SMA00168 | Binnen bebouwde kom |  | Opeinde |  | Opeinde |  | Wijtze Brandsmaloane | Huisnr. 33 | 199529 | 572110 |  | 0 | OV |  |  | 159470 | 3.5CPTST | 0 | Staal | 8 | 1993-06-22 | 2033-06-22 | enkel | 2033 | '4M PT PMF 1701733PJ | 300 | 350 | 125 | 775 | 159471 | INDU 2000 KEGEL |  | 1993-06-22 | 2013-06-22 |  | enkele | 2013 | 'Sustainder Anne, Stan2, 3000K, 1500lm | 375 | 50 | 425 |  |  |  | 159472 |  | BSN 50 | conventioneel |  | 1993-06-22 | 159473 | 50W SON | 50 | NACHT | DK 03-06 | - | 60 | 20000 | 2021-09-14 | 2026-08-01 | 2026 | 964 | 3135 | 4099 | 57.84 | 188.1 | 245.94 | 0.09 | 22.13
SMA00169 | Binnen bebouwde kom |  | Opeinde |  | Opeinde |  | Wijtze Brandsmaloane | Huisnr. 14 | 199492 | 572115 |  | 0 | OV |  |  | 159474 | 3.5CPTST | 0 | Staal | 8 | 1990-04-23 | 2030-04-23 | enkel | 2030 | '4M PT PMF 1701733PJ | 300 | 350 | 125 | 775 | 159475 | INDU 2000 KEGEL |  | 1990-04-23 | 2010-04-23 |  | enkele | 2010 | 'Sustainder Anne, Stan2, 3000K, 1500lm | 375 | 50 | 425 |  |  |  | 159476 |  | BSN 50 | conventioneel |  | 1990-04-23 | 159477 | 50W SON | 50 | AVOND | DK 03-07 | - | 60 | 20000 | 2007-01-01 | 2025-09-10 | 2025 | 716 | 354 | 1070 | 42.96 | 21.24 | 64.2 | 0.09 | 5.78
SMA00170 | Binnen bebouwde kom |  | Opeinde |  | Opeinde |  | Wijtze Brandsmaloane | Huisnr. 10 | 199471 | 572117 |  | 0 | OV |  |  | 159478 | 3.5CPTST | 0 | Staal | 8 | 1990-04-23 | 2030-04-23 | enkel | 2030 | '4M PT PMF 1701733PJ | 300 | 350 | 125 | 775 | 159479 | INDU 2000 KEGEL |  | 1990-04-23 | 2010-04-23 |  | enkele | 2010 | 'Sustainder Anne, Stan2, 3000K, 1500lm | 375 | 50 | 425 |  |  |  | 159480 |  | BSN 50 | conventioneel |  | 1990-04-23 | 159481 | 50W SON | 50 | NACHT | DK 03-06 | - | 60 | 20000 | 2012-08-31 | 2017-07-18 | 2017 | 964 | 3135 | 4099 | 57.84 | 188.1 | 245.94 | 0.09 | 22.13
SMA00175 | Binnen bebouwde kom |  | Opeinde |  | Opeinde |  | Reinder de Vriessingel | - | 199751 | 571994 |  | 0 | OV |  |  | 159498 | 3.5CPTST | 0 | Staal | 8 | 2001-01-25 | 2041-01-25 | enkel | 2041 | '4M PT PMF 1701733PJ | 300 | 350 | 125 | 775 | 159499 | INDU 2000 KEGEL |  | 2001-01-25 | 2021-01-25 |  | enkele | 2021 | 'Sustainder Anne, Stan2, 3000K, 1500lm | 375 | 50 | 425 |  |  |  | 159500 |  | HF-R 136 PL-L | Elektronisch |  | 2001-01-25 | 159501 | 36W PLL 4P HF DIM (23A) 830 | 36 | NACHT | DK 03-06 | nacht dim 22:30 - 06:00 | 27.8 | 36000 | 2007-01-01 | 2015-10-13 | 2015 | 964 | 3135 | 4099 | 26.7992 | 87.153 | 113.9522 | 0.09 | 10.26
SMA00193 | Binnen bebouwde kom |  | Oudega |  | Oudega |  | Langdeel | Huisnr. 13 | 196228 | 571043 |  | 0 | OV |  |  | 159550 | 3.5CPTAL | - | Aluminium | 8 | 1991-05-06 | 2031-05-06 | enkel | 2031 | '4M PT PMF 1701733PJ | 300 | 350 | 125 | 775 | 159551 | INDU 2000 KEGEL |  | 1991-05-06 | 2011-05-06 |  | enkele | 2011 | 'Sustainder Anne, Stan2, 3000K, 1500lm | 375 | 50 | 425 |  |  |  | 159552 |  | BSN 50 | conventioneel |  | 1991-05-06 | 159553 | 50W SON | 50 | NACHT | DK 03-06 | - | 60 | 20000 | 2012-08-31 | 2017-07-18 | 2017 | 964 | 3135 | 4099 | 57.84 | 188.1 | 245.94 | 0.09 | 22.13
SMA00194 | Binnen bebouwde kom |  | Oudega |  | Oudega |  | Langdeel | Huisnr. 17 | 196230 | 571014 |  | 0 | OV |  |  | 159554 | 3.5CPTAL | - | Aluminium | 8 | 1991-05-06 | 2031-05-06 | enkel | 2031 | '4M PT PMF 1701733PJ | 300 | 350 | 125 | 775 | 159555 | INDU 2000 KEGEL |  | 1991-05-06 | 2011-05-06 |  | enkele | 2011 | 'Sustainder Anne, Stan2, 3000K, 1500lm | 375 | 50 | 425 |  |  |  | 159556 |  | BSN 50 | conventioneel |  | 1991-05-06 | 159557 | 50W SON | 50 | AVOND | DK 03-07 | - | 60 | 20000 | 2019-04-17 | 2037-12-25 | 2037 | 716 | 354 | 1070 | 42.96 | 21.24 | 64.2 | 0.09 | 5.78
SMA00195 | Binnen bebouwde kom |  | Oudega |  | Oudega |  | Roundeel | Huisnr. 29 | 196238 | 570988 |  | 0 | OV |  |  | 159558 | 3.5CPTAL | - | Aluminium | 8 | 1991-04-21 | 2031-04-21 | enkel | 2031 | '4M PT PMF 1701733PJ | 300 | 350 | 125 | 775 | 159559 | INDU 2000 KEGEL |  | 1991-04-21 | 2011-04-21 |  | enkele | 2011 | 'Sustainder Anne, Stan2, 3000K, 1500lm | 375 | 50 | 425 |  |  |  | 159560 |  | BSN 50 | conventioneel |  | 1991-04-21 | 159561 | 50W SON | 50 | NACHT | DK 03-06 | - | 60 | 20000 | 2012-08-31 | 2017-07-18 | 2017 | 964 | 3135 | 4099 | 57.84 | 188.1 | 245.94 | 0.09 | 22.13
SMA00197 | Binnen bebouwde kom |  | Oudega |  | Oudega |  | Roundeel | Huisnr. 25 | 196243 | 570925 |  | 0 | OV |  |  | 159562 | 3.5CPTAL | - | Aluminium | 8 | 1992-10-15 | 2032-10-15 | enkel | 2032 | '4M PT PMF 1701733PJ | 300 | 350 | 125 | 775 | 159563 | INDU 2000 KEGEL |  | 1992-10-15 | 2012-10-15 |  | enkele | 2012 | 'Sustainder Anne, Stan2, 3000K, 1500lm | 375 | 50 | 425 |  |  |  | 159564 |  | BSN 50 | conventioneel |  | 1992-10-15 | 159565 | 50W SON | 50 | NACHT | DK 03-06 | - | 60 | 20000 | 2012-08-31 | 2017-07-18 | 2017 | 964 | 3135 | 4099 | 57.84 | 188.1 | 245.94 | 0.09 | 22.13
SMA00401 | Binnen bebouwde kom |  | Oudega |  | Oudega |  | Buorren-OU | Huisnr. 34a | 195748 | 571111 |  | 0 | OV |  |  | 159570 | 3.5CPTAL | - | Aluminium | 8 | 1991-01-29 | 2031-01-29 | enkel | 2031 | '4M PT PMF 1701733PJ | 300 | 350 | 125 | 775 | 159571 | INDU 2000 KEGEL |  | 1991-01-29 | 2011-01-29 |  | enkele | 2011 | 'Sustainder Anne, Stan2, 3000K, 1500lm | 375 | 50 | 425 |  |  |  | 159572 |  | BSN 50 | conventioneel |  | 1991-01-29 | 159573 | 50W SON | 50 | NACHT | DK 03-06 | - | 60 | 20000 | 2019-01-07 | 2023-11-24 | 2023 | 964 | 3135 | 4099 | 57.84 | 188.1 | 245.94 | 0.09 | 22.13
SMA00402 | Binnen bebouwde kom |  | Oudega |  | Oudega |  | Buorren-OU | Huisnr. 34a | 195745 | 571139 |  | 0 | OV |  |  | 159574 | 3.5CPTAL | - | Aluminium | 8 | 1991-01-29 | 2031-01-29 | enkel | 2031 | '4M PT PMF 1701733PJ | 300 | 350 | 125 | 775 | 159575 | INDU 2000 KEGEL |  | 1991-01-29 | 2011-01-29 |  | enkele | 2011 | 'Sustainder Anne, Stan2, 3000K, 1500lm | 375 | 50 | 425 |  |  |  | 159576 |  | BSN 50 | conventioneel |  | 1991-01-29 | 159577 | 50W SON | 50 | AVOND | DK 03-07 | - | 60 | 20000 | 2007-01-01 | 2025-09-10 | 2025 | 716 | 354 | 1070 | 42.96 | 21.24 | 64.2 | 0.09 | 5.78
SMA00403 | Binnen bebouwde kom |  | Oudega |  | Oudega |  | Buorren-OU | Huisnr. 34a | 195742 | 571169 |  | 0 | OV |  |  | 159578 | 3.5CPTAL | - | Aluminium | 8 | 1991-01-29 | 2031-01-29 | enkel | 2031 | '4M PT PMF 1701733PJ | 300 | 350 | 125 | 775 | 159579 | INDU 2000 KEGEL |  | 1991-01-29 | 2011-01-29 |  | enkele | 2011 | 'Sustainder Anne, Stan2, 3000K, 1500lm | 375 | 50 | 425 |  |  |  | 159580 |  | BSN 50 | conventioneel |  | 1991-01-29 | 159581 | 50W SON | 50 | NACHT | DK 03-06 | - | 60 | 20000 | 2012-08-31 | 2017-07-18 | 2017 | 964 | 3135 | 4099 | 57.84 | 188.1 | 245.94 | 0.09 | 22.13
SMA00405 | Binnen bebouwde kom |  | Oudega |  | Oudega |  | Buorren-OU | Huisnr. 34a | 195695 | 571187 |  | 0 | OV |  |  | 159582 | 3.5CPTAL | - | Aluminium | 8 | 1991-01-29 | 2031-01-29 | enkel | 2031 | '4M PT PMF 1701733PJ | 300 | 350 | 125 | 775 | 159583 | INDU 2000 KEGEL |  | 1991-01-29 | 2011-01-29 |  | enkele | 2011 | 'Sustainder Anne, Stan2, 3000K, 1500lm | 375 | 50 | 425 |  |  |  | 159584 |  | BSN 50 | conventioneel |  | 1991-01-29 | 159585 | 50W SON | 50 | NACHT | DK 03-06 | - | 60 | 20000 | 2012-08-31 | 2017-07-18 | 2017 | 964 | 3135 | 4099 | 57.84 | 188.1 | 245.94 | 0.09 | 22.13
SMA00415 | Binnen bebouwde kom |  | Oudega |  | Oudega |  | Op 'e Wal | Huisnr. 5 | 196054 | 570798 |  | 0 | OV |  |  | 159606 | 3.5CPTAL | - | Aluminium | 8 | 1991-04-02 | 2031-04-02 | enkel | 2031 | '4M PT PMF 1701733PJ | 300 | 350 | 125 | 775 | 159607 | INDU 2000 KEGEL |  | 1991-04-02 | 2011-04-02 |  | enkele | 2011 | 'Sustainder Anne, Stan2, 3000K, 1500lm | 375 | 50 | 425 |  |  |  | 159608 |  | BSN 50 | conventioneel |  | 1991-04-02 | 159609 | 50W SON | 50 | NACHT | DK 03-06 | - | 60 | 20000 | 2012-08-31 | 2017-07-18 | 2017 | 964 | 3135 | 4099 | 57.84 | 188.1 | 245.94 | 0.09 | 22.13
SMA00417 | Binnen bebouwde kom |  | Boornbergum |  | Boornbergum |  | Skoalfinne | - | 199308 | 566537 |  | 0 | OV |  |  | 159610 | 3.5CPTST | 0 | Staal | 8 | 1991-04-26 | 2031-04-26 | enkel | 2031 | '4M PT PMF 1701733PJ | 300 | 350 | 125 | 775 | 159611 | INDU 2000 KEGEL |  | 2008-01-29 | 2028-01-29 |  | enkele | 2028 | 'Sustainder Anne, Stan2, 3000K, 1500lm | 375 | 50 | 425 |  |  |  | 159612 |  | HF-R 136 PL-L | Elektronisch |  | 2008-01-29 | 159613 | 36W PLL 4P HF DIM (23A) 830 | 36 | NACHT | DK 03-06 | nacht dim 22:30 - 06:00 | 27.8 | 36000 | 2008-01-29 | 2016-11-09 | 2016 | 964 | 3135 | 4099 | 26.7992 | 87.153 | 113.9522 | 0.09 | 10.26
SMA00418 | Binnen bebouwde kom |  | Opeinde |  | Opeinde |  | Reinder de Vriessingel | Huisnr. 13 | 199679 | 572185 |  | 0 | OV |  |  | 159614 | 3.5CPTAL | - | Aluminium | 8 | 1985-01-01 | 2025-01-01 | enkel | 2025 | '4M PT PMF 1701733PJ | 300 | 350 | 125 | 775 | 159615 | INDU 2000 KEGEL |  | 1995-01-01 | 2015-01-01 |  | enkele | 2015 | 'Sustainder Anne, Stan2, 3000K, 1500lm | 375 | 50 | 425 |  |  |  | 159616 |  | HF-P 1 22-42 PL-T/C/L/TL5C | Elektronisch |  | 1995-01-01 | 159617 | 24W PLL 4P HF 830 | 24 | NACHT | DK 03-06 | - | 26 | 36000 | 1995-01-01 | 2003-10-13 | 2003 | 964 | 3135 | 4099 | 25.064 | 81.51 | 106.574 | 0.09 | 9.59
SMA00419 | Binnen bebouwde kom |  | Opeinde |  | Opeinde |  | Reinder de Vriessingel | Huisnr. 25 | 199702 | 572145 |  | 0 | OV |  |  | 159618 | 3.5CPTST | 0 | Staal | 8 | 1975-01-01 | 2015-01-01 | enkel | 2015 | '4M PT PMF 1701733PJ | 300 | 350 | 125 | 775 | 159619 | INDU 2000 KEGEL |  | 1992-06-18 | 2012-06-18 |  | enkele | 2012 | 'Sustainder Anne, Stan2, 3000K, 1500lm | 375 | 50 | 425 |  |  |  | 159620 |  | BSN 50 | conventioneel |  | 1992-06-18 | 159621 | 50W SON | 50 | AVOND | DK 03-07 | - | 60 | 20000 | 2007-01-01 | 2025-09-10 | 2025 | 716 | 354 | 1070 | 42.96 | 21.24 | 64.2 | 0.09 | 5.78
SMA00421 | Binnen bebouwde kom |  | Opeinde |  | Opeinde |  | Kommisjewei | Huisnr. 121 | 199753 | 572207 |  | 0 | OV |  |  | 159622 | 4CPTAL | - | Aluminium | 8 | 1992-06-19 | 2032-06-19 | enkel | 2032 | '4M PT PMF 1701733PJ | 300 | 350 | 125 | 775 | 159623 | INDU 2000 KEGEL |  | 1992-06-19 | 2012-06-19 |  | enkele | 2012 | 'Sustainder Anne, Stan2, 3000K, 1500lm | 375 | 50 | 425 |  |  |  | 159624 |  | BSN 50 | conventioneel |  | 1992-06-19 | 159625 | 50W SON | 50 | AVOND | DK 03-07 | - | 60 | 20000 | 2007-01-01 | 2025-09-10 | 2025 | 716 | 354 | 1070 | 42.96 | 21.24 | 64.2 | 0.09 | 5.78
SMA00422 | Binnen bebouwde kom |  | Opeinde |  | Opeinde |  | Kommisjewei | Huisnr. 121 | 199745 | 572178 |  | 0 | OV |  |  | 159626 | 4CPTAL | - | Aluminium | 8 | 1992-06-19 | 2032-06-19 | enkel | 2032 | '4M PT PMF 1701733PJ | 300 | 350 | 125 | 775 | 159627 | INDU 2000 KEGEL |  | 1992-06-19 | 2012-06-19 |  | enkele | 2012 | 'Sustainder Anne, Stan2, 3000K, 1500lm | 375 | 50 | 425 |  |  |  | 159628 |  | BSN 50 | conventioneel |  | 1992-06-19 | 159629 | 50W SON | 50 | AVOND | DK 03-07 | - | 60 | 20000 | 2007-01-01 | 2025-09-10 | 2025 | 716 | 354 | 1070 | 42.96 | 21.24 | 64.2 | 0.09 | 5.78
SMA00460 | Binnen bebouwde kom |  | Boornbergum |  | Boornbergum |  | Easterbuorren | - | 199267 | 566429 |  | 0 | OV |  |  | 159702 | 3.5CPTAL | - | Aluminium | 8 | 1992-09-01 | 2032-09-01 | enkel | 2032 | '4M PT PMF 1701733PJ | 300 | 350 | 125 | 775 | 159703 | INDU 2000 KEGEL |  | 2008-11-28 | 2028-11-28 |  | enkele | 2028 | 'Sustainder Anne, Stan2, 3000K, 1500lm | 375 | 50 | 425 |  |  |  | 159704 |  | HF-R 136 PL-L | Elektronisch |  | 2008-11-28 | 159705 | 36W PLL 4P HF DIM (23A) 830 | 36 | NACHT | DK 03-06 | nacht dim 22:30 - 06:00 | 27.8 | 36000 | 2019-09-23 | 2028-07-04 | 2028 | 964 | 3135 | 4099 | 26.7992 | 87.153 | 113.9522 | 0.09 | 10.26
SMA00467 | Binnen bebouwde kom |  | Opeinde |  | Opeinde |  | Wijtze Brandsmaloane | Huisnr. 33 | 199551 | 572111 |  | 0 | OV |  |  | 159718 | 3.5CPTST | 0 | Staal | 8 | 1993-06-22 | 2033-06-22 | enkel | 2033 | '4M PT PMF 1701733PJ | 300 | 350 | 125 | 775 | 159719 | INDU 2000 KEGEL |  | 1993-06-22 | 2013-06-22 |  | enkele | 2013 | 'Sustainder Anne, Stan2, 3000K, 1500lm | 375 | 50 | 425 |  |  |  | 159720 |  | BSN 50 | conventioneel |  | 1993-06-22 | 159721 | 50W SON | 50 | NACHT | DK 03-06 | - | 60 | 20000 | 2012-08-31 | 2017-07-18 | 2017 | 964 | 3135 | 4099 | 57.84 | 188.1 | 245.94 | 0.09 | 22.13
SMA00468 | Binnen bebouwde kom |  | Opeinde |  | Opeinde |  | Wijtze Brandsmaloane | Huisnr. 29 | 199577 | 572109 |  | 0 | OV |  |  | 159722 | 3.5CPTST | 0 | Staal | 8 | 1993-06-22 | 2033-06-22 | enkel | 2033 | '4M PT PMF 1701733PJ | 300 | 350 | 125 | 775 | 159723 | INDU 2000 KEGEL |  | 1993-06-22 | 2013-06-22 |  | enkele | 2013 | 'Sustainder Anne, Stan2, 3000K, 1500lm | 375 | 50 | 425 |  |  |  | 159724 |  | BSN 50 | conventioneel |  | 1993-06-22 | 159725 | 50W SON | 50 | AVOND | DK 03-07 | - | 60 | 20000 | 2007-01-01 | 2025-09-10 | 2025 | 716 | 354 | 1070 | 42.96 | 21.24 | 64.2 | 0.09 | 5.78
SMA00470 | Binnen bebouwde kom |  | Opeinde |  | Opeinde |  | Wijtze Brandsmaloane | Huisnr. 21 | 199638 | 572100 |  | 0 | OV |  |  | 159726 | 3.5CPTST | 0 | Staal | 8 | 1993-06-21 | 2033-06-21 | enkel | 2033 | '4M PT PMF 1701733PJ | 300 | 350 | 125 | 775 | 159727 | INDU 2000 KEGEL |  | 1993-06-21 | 2013-06-21 |  | enkele | 2013 | 'Sustainder Anne, Stan2, 3000K, 1500lm | 375 | 50 | 425 |  |  |  | 159728 |  | BSN 50 | conventioneel |  | 1993-06-21 | 159729 | 50W SON | 50 | AVOND | DK 03-07 | - | 60 | 20000 | 2007-01-01 | 2025-09-10 | 2025 | 716 | 354 | 1070 | 42.96 | 21.24 | 64.2 | 0.09 | 5.78
SMA00480 | Binnen bebouwde kom |  | Drachtstercompagnie |  | Drachtstercompagnie |  | Tsjerkebuorren | Huisnr. 20 | 205496 | 572197 |  | 0 | OV |  |  | 159742 | 3.5CPTST | 0 | Staal | 8 | 1993-08-16 | 2033-08-16 | enkel | 2033 | '4M PT PMF 1701733PJ | 300 | 350 | 125 | 775 | 159743 | INDU 2000 KEGEL |  | 1995-01-01 | 2015-01-01 |  | enkele | 2015 | 'Sustainder Anne, Stan2, 3000K, 1500lm | 375 | 50 | 425 |  |  |  | 159744 |  | BSN 50 | conventioneel |  | 1995-01-01 | 159745 | 50W SON | 50 | NACHT | DK 03-06 | - | 60 | 20000 | 2007-01-01 | 2011-11-18 | 2011 | 964 | 3135 | 4099 | 57.84 | 188.1 | 245.94 | 0.09 | 22.13
SMA00483 | Binnen bebouwde kom |  | Boornbergum |  | Boornbergum |  | Tijmen de Boerwei | Huisnr. 26 | 199240 | 566591 |  | 0 | OV |  |  | 159746 | 3.5CPTST | 0 | Staal | 8 | 1993-08-26 | 2033-08-26 | enkel | 2033 | '4M PT PMF 1701733PJ | 300 | 350 | 125 | 775 | 159747 | INDU 2000 KEGEL |  | 2008-01-29 | 2028-01-29 |  | enkele | 2028 | 'Sustainder Anne, Stan2, 3000K, 1500lm | 375 | 50 | 425 |  |  |  | 159748 |  | HF-R 136 PL-L | Elektronisch |  | 2008-01-29 | 159749 | 36W PLL 4P HF DIM (23A) 830 | 36 | NACHT | DK 03-06 | nacht dim 22:30 - 06:00 | 27.8 | 36000 | 2008-01-29 | 2016-11-09 | 2016 | 964 | 3135 | 4099 | 26.7992 | 87.153 | 113.9522 | 0.09 | 10.26
SMA00484 | Binnen bebouwde kom |  | Boornbergum |  | Boornbergum |  | Tijmen de Boerwei | - | 199118 | 566661 |  | 0 | OV |  |  | 159750 | 3.5CPTST | 0 | Staal | 8 | 1993-08-24 | 2033-08-24 | enkel | 2033 | '4M PT PMF 1701733PJ | 300 | 350 | 125 | 775 | 159751 | INDU 2000 KEGEL |  | 1993-08-24 | 2013-08-24 |  | enkele | 2013 | 'Sustainder Anne, Stan2, 3000K, 1500lm | 375 | 50 | 425 |  |  |  | 159752 |  | BSN 50 | conventioneel |  | 1993-08-24 | 159753 | 50W SON | 50 | AVOND | DK 03-07 | - | 60 | 20000 | 2007-01-01 | 2025-09-10 | 2025 | 716 | 354 | 1070 | 42.96 | 21.24 | 64.2 | 0.09 | 5.78
SMA00485 | Binnen bebouwde kom |  | Boornbergum |  | Boornbergum |  | Tijmen de Boerwei | - | 199140 | 566669 |  | 0 | OV |  |  | 159754 | 3.5CPTST | 0 | Staal | 8 | 1993-08-24 | 2033-08-24 | enkel | 2033 | '4M PT PMF 1701733PJ | 300 | 350 | 125 | 775 | 159755 | INDU 2000 KEGEL |  | 1993-08-24 | 2013-08-24 |  | enkele | 2013 | 'Sustainder Anne, Stan2, 3000K, 1500lm | 375 | 50 | 425 |  |  |  | 159756 |  | BSN 50 | conventioneel |  | 1993-08-24 | 159757 | 50W SON | 50 | AVOND | DK 03-07 | - | 60 | 20000 | 2007-01-01 | 2025-09-10 | 2025 | 716 | 354 | 1070 | 42.96 | 21.24 | 64.2 | 0.09 | 5.78
SMA00499 | Binnen bebouwde kom |  | Drachten |  | verkeerswegen |  | Nijtap | - | 201545 | 571692 |  | 0 | OV |  |  | 159778 | 3CPTST | 0 | Staal | 8 | 2003-11-10 | 2043-11-10 | enkel | 2043 | '4M PT PMF 1701733PJ | 300 | 350 | 125 | 775 | 159779 | INDU 2000 KEGEL |  | 2003-11-10 | 2023-11-10 |  | enkele | 2023 | 'Sustainder Anne, Stan2, 3000K, 1500lm | 375 | 50 | 425 |  |  |  | 159780 |  | HF-P 136 PL-L | Elektronisch |  | 2003-11-10 | 159781 | 36W PLL 4P HF 830 | 36 | NACHT | DK 03-06 | - | 40 | 36000 | 2007-01-01 | 2015-10-13 | 2015 | 964 | 3135 | 4099 | 38.56 | 125.4 | 163.96 | 0.09 | 14.76
SMA00519 | Binnen bebouwde kom |  | Opeinde |  | Opeinde |  | Wijtze Brandsmaloane | Huisnr. 35 | 199525 | 572072 |  | 0 | OV |  |  | 159818 | 3.5CPTST | 0 | Staal | 8 | 1994-12-05 | 2034-12-05 | enkel | 2034 | '4M PT PMF 1701733PJ | 300 | 350 | 125 | 775 | 159819 | INDU 2000 KEGEL |  | 1994-12-05 | 2014-12-05 |  | enkele | 2014 | 'Sustainder Anne, Stan2, 3000K, 1500lm | 375 | 50 | 425 |  |  |  | 159820 |  | BSN 50 | conventioneel |  | 1994-12-05 | 159821 | 50W SON | 50 | AVOND | DK 03-07 | - | 60 | 20000 | 2007-01-01 | 2025-09-10 | 2025 | 716 | 354 | 1070 | 42.96 | 21.24 | 64.2 | 0.09 | 5.78
SMA00520 | Binnen bebouwde kom |  | Opeinde |  | Opeinde |  | Wijtze Brandsmaloane | Huisnr. 26 | 199461 | 572051 |  | 0 | OV |  |  | 159822 | 3.5CPTST | 0 | Staal | 8 | 1994-12-01 | 2034-12-01 | enkel | 2034 | '4M PT PMF 1701733PJ | 300 | 350 | 125 | 775 | 159823 | INDU 2000 KEGEL |  | 1994-12-01 | 2014-12-01 |  | enkele | 2014 | 'Sustainder Anne, Stan2, 3000K, 1500lm | 375 | 50 | 425 |  |  |  | 159824 |  | BSN 50 | conventioneel |  | 1994-12-01 | 159825 | 50W OSR SON-E I E27 NAV-E I | 50 | NACHT | DK 03-06 | - | 60 | 20000 | 2021-09-21 | 2026-08-08 | 2026 | 964 | 3135 | 4099 | 57.84 | 188.1 | 245.94 | 0.09 | 22.13
SMA00521 | Binnen bebouwde kom |  | Opeinde |  | Opeinde |  | Wijtze Brandsmaloane | Huisnr. 20 | 199492 | 572049 |  | 0 | OV |  |  | 159826 | 3.5CPTST | 0 | Staal | 8 | 1994-12-01 | 2034-12-01 | enkel | 2034 | '4M PT PMF 1701733PJ | 300 | 350 | 125 | 775 | 159827 | INDU 2000 KEGEL |  | 1994-12-01 | 2014-12-01 |  | enkele | 2014 | 'Sustainder Anne, Stan2, 3000K, 1500lm | 375 | 50 | 425 |  |  |  | 159828 |  | BSN 50 | conventioneel |  | 1994-12-01 | 159829 | 50W OSR SON-E I E27 NAV-E I | 50 | AVOND | DK 03-07 | - | 60 | 20000 | 2007-01-01 | 2025-09-10 | 2025 | 716 | 354 | 1070 | 42.96 | 21.24 | 64.2 | 0.09 | 5.78
SMA00522 | Binnen bebouwde kom |  | Opeinde |  | Opeinde |  | Wijtze Brandsmaloane | Huisnr. 20 | 199513 | 572043 |  | 0 | OV |  |  | 159830 | 3.5CPTST | 0 | Staal | 8 | 1994-12-01 | 2034-12-01 | enkel | 2034 | '4M PT PMF 1701733PJ | 300 | 350 | 125 | 775 | 159831 | INDU 2000 KEGEL |  | 1994-12-01 | 2014-12-01 |  | enkele | 2014 | 'Sustainder Anne, Stan2, 3000K, 1500lm | 375 | 50 | 425 |  |  |  | 159832 |  | BSN 50 | conventioneel |  | 1994-12-01 | 159833 | 50W SON | 50 | NACHT | DK 03-06 | - | 60 | 20000 | 2012-09-03 | 2017-07-21 | 2017 | 964 | 3135 | 4099 | 57.84 | 188.1 | 245.94 | 0.09 | 22.13
SMA00523 | Binnen bebouwde kom |  | Opeinde |  | Opeinde |  | Wijtze Brandsmaloane | Huisnr. 35 | 199543 | 572036 |  | 0 | OV |  |  | 159834 | 3.5CPTST | 7035 | Staal | 8 | 1994-12-05 | 2034-12-05 | enkel | 2034 | '4M PT PMF 1701733PJ | 300 | 350 | 125 | 775 | 159835 | INDU 2000 KEGEL |  | 1994-12-05 | 2014-12-05 |  | enkele | 2014 | 'Sustainder Anne, Stan2, 3000K, 1500lm | 375 | 50 | 425 |  |  |  | 159836 |  | BSN 50 | conventioneel |  | 1994-12-05 | 159837 | 50W SON | 50 | NACHT | DK 03-06 | - | 60 | 20000 | 2022-02-01 | 2026-12-19 | 2026 | 964 | 3135 | 4099 | 57.84 | 188.1 | 245.94 | 0.09 | 22.13
SMA00524 | Binnen bebouwde kom |  | Opeinde |  | Opeinde |  | Wijtze Brandsmaloane | Huisnr. 39 | 199573 | 572034 |  | 0 | OV |  |  | 159838 | 3.5CPTST | 0 | Staal | 8 | 2006-03-21 | 2046-03-21 | enkel | 2046 | '4M PT PMF 1701733PJ | 300 | 350 | 125 | 775 | 159839 | INDU 2000 KEGEL |  | 1994-12-02 | 2014-12-02 |  | enkele | 2014 | 'Sustainder Anne, Stan2, 3000K, 1500lm | 375 | 50 | 425 |  |  |  | 159840 |  | BSN 50 | conventioneel |  | 1994-12-02 | 159841 | 50W SON | 50 | AVOND | DK 03-07 | - | 60 | 20000 | 2022-03-25 | 2040-12-02 | 2040 | 716 | 354 | 1070 | 42.96 | 21.24 | 64.2 | 0.09 | 5.78
SMA00525 | Binnen bebouwde kom |  | Opeinde |  | Opeinde |  | Wijtze Brandsmaloane | Huisnr. 43 | 199603 | 572031 |  | 0 | OV |  |  | 159842 | 3.5CPTST | 0 | Staal | 8 | 1994-12-02 | 2034-12-02 | enkel | 2034 | '4M PT PMF 1701733PJ | 300 | 350 | 125 | 775 | 159843 | INDU 2000 KEGEL |  | 1994-12-02 | 2014-12-02 |  | enkele | 2014 | 'Sustainder Anne, Stan2, 3000K, 1500lm | 375 | 50 | 425 |  |  |  | 159844 |  | BSN 50 | conventioneel |  | 1994-12-02 | 159845 | 50W SON | 50 | NACHT | DK 03-06 | - | 60 | 20000 | 2009-12-16 | 2014-11-02 | 2014 | 964 | 3135 | 4099 | 57.84 | 188.1 | 245.94 | 0.09 | 22.13
SMA00526 | Binnen bebouwde kom |  | Opeinde |  | Opeinde |  | Wijtze Brandsmaloane | Huisnr. 49 | 199631 | 572028 |  | 0 | OV |  |  | 159846 | 3.5CPTST | 0 | Staal | 8 | 1994-12-06 | 2034-12-06 | enkel | 2034 | '4M PT PMF 1701733PJ | 300 | 350 | 125 | 775 | 159847 | INDU 2000 KEGEL |  | 1994-12-06 | 2014-12-06 |  | enkele | 2014 | 'Sustainder Anne, Stan2, 3000K, 1500lm | 375 | 50 | 425 |  |  |  | 159848 |  | BSN 50 | conventioneel |  | 1994-12-06 | 159849 | 50W SON | 50 | AVOND | DK 03-07 | - | 60 | 20000 | 2007-01-01 | 2025-09-10 | 2025 | 716 | 354 | 1070 | 42.96 | 21.24 | 64.2 | 0.09 | 5.78
SMA00527 | Binnen bebouwde kom |  | Opeinde |  | Opeinde |  | Reinder de Vriessingel | Huisnr. 57 | 199727 | 572021 |  | 0 | OV |  |  | 159850 | 3.5CPTST | 0 | Staal | 8 | 1975-01-01 | 2015-01-01 | enkel | 2015 | '4M PT PMF 1701733PJ | 300 | 350 | 125 | 775 | 159851 | INDU 2000 KEGEL |  | 1994-12-06 | 2014-12-06 |  | enkele | 2014 | 'Sustainder Anne, Stan2, 3000K, 1500lm | 375 | 50 | 425 |  |  |  | 159852 |  | BSN 50 | conventioneel |  | 1994-12-06 | 159853 | 50W SON | 50 | NACHT | DK 03-06 | - | 60 | 20000 | 2021-07-07 | 2026-05-24 | 2026 | 964 | 3135 | 4099 | 57.84 | 188.1 | 245.94 | 0.09 | 22.13
SMA00528 | Binnen bebouwde kom |  | Opeinde |  | Opeinde |  | Reinder de Vriessingel | Huisnr. 59 | 199730 | 572050 |  | 0 | OV |  |  | 159854 | 3.5CPTST | 0 | Staal | 8 | 1975-01-01 | 2015-01-01 | enkel | 2015 | '4M PT PMF 1701733PJ | 300 | 350 | 125 | 775 | 159855 | INDU 2000 KEGEL |  | 1994-12-06 | 2014-12-06 |  | enkele | 2014 | 'Sustainder Anne, Stan2, 3000K, 1500lm | 375 | 50 | 425 |  |  |  | 159856 |  | BSN 50 | conventioneel |  | 1994-12-06 | 159857 | 50W SON | 50 | AVOND | DK 03-07 | - | 60 | 20000 | 2007-01-01 | 2025-09-10 | 2025 | 716 | 354 | 1070 | 42.96 | 21.24 | 64.2 | 0.09 | 5.78
SMA00529 | Binnen bebouwde kom |  | Opeinde |  | Opeinde |  | Reinder de Vriessingel | Huisnr. 63 | 199733 | 572080 |  | 0 | OV |  |  | 159858 | 3.5CPTST | 0 | Staal | 8 | 1975-01-01 | 2015-01-01 | enkel | 2015 | '4M PT PMF 1701733PJ | 300 | 350 | 125 | 775 | 159859 | INDU 2000 KEGEL |  | 1994-12-06 | 2014-12-06 |  | enkele | 2014 | 'Sustainder Anne, Stan2, 3000K, 1500lm | 375 | 50 | 425 |  |  |  | 159860 |  | BSN 50 | conventioneel |  | 1994-12-06 | 159861 | 50W SON | 50 | NACHT | DK 03-06 | - | 60 | 20000 | 2012-08-31 | 2017-07-18 | 2017 | 964 | 3135 | 4099 | 57.84 | 188.1 | 245.94 | 0.09 | 22.13
SMA00530 | Binnen bebouwde kom |  | Opeinde |  | Opeinde |  | Reinder de Vriessingel | Huisnr. 67 | 199737 | 572111 |  | 0 | OV |  |  | 159862 | 3.5CPTST | 0 | Staal | 8 | 1975-01-01 | 2015-01-01 | enkel | 2015 | '4M PT PMF 1701733PJ | 300 | 350 | 125 | 775 | 159863 | INDU 2000 KEGEL |  | 1994-12-06 | 2014-12-06 |  | enkele | 2014 | 'Sustainder Anne, Stan2, 3000K, 1500lm | 375 | 50 | 425 |  |  |  | 159864 |  | BSN 50 | conventioneel |  | 1994-12-06 | 159865 | 50W SON | 50 | AVOND | DK 03-07 | - | 60 | 20000 | 2007-01-01 | 2025-09-10 | 2025 | 716 | 354 | 1070 | 42.96 | 21.24 | 64.2 | 0.09 | 5.78
SMA00550 | Binnen bebouwde kom |  | Houtigehage |  | Houtigehage |  | De Pikstiennen | Huisnr. 34 | 205422 | 574389 |  | 0 | OV |  |  | 159910 | 3.5CPTST | 7035 | Staal | 8 | 1995-09-01 | 2035-09-01 | enkel | 2035 | '4M PT PMF 1701733PJ | 300 | 350 | 125 | 775 | 159911 | INDU 2000 KEGEL |  | 1995-09-01 | 2015-09-01 |  | enkele | 2015 | 'Sustainder Anne, Stan2, 3000K, 1500lm | 375 | 50 | 425 |  |  |  | 159912 |  | HF-P 136 PL-L | Elektronisch |  | 1995-09-01 | 159913 | 36W PLL 4P HF 830 | 36 | AVOND | DK 03-07 | - | 40 | 36000 | 2022-04-19 | 2055-12-10 | 2055 | 716 | 354 | 1070 | 28.64 | 14.16 | 42.8 | 0.09 | 3.85
SMA00556 | Binnen bebouwde kom |  | Boornbergum |  | Boornbergum |  | Tijmen de Boerwei | Huisnr. 16 | 199199 | 566660 |  | 0 | OV |  |  | 159914 | 3.5CPTST | 0 | Staal | 8 | 1995-10-25 | 2035-10-25 | enkel | 2035 | '4M PT PMF 1701733PJ | 300 | 350 | 125 | 775 | 159915 | INDU 2000 KEGEL |  | 2008-01-29 | 2028-01-29 |  | enkele | 2028 | 'Sustainder Anne, Stan2, 3000K, 1500lm | 375 | 50 | 425 |  |  |  | 159916 |  | HF-R 136 PL-L | Elektronisch |  | 2008-01-29 | 159917 | 36W PLL 4P HF DIM (23A) 830 | 36 | NACHT | DK 03-06 | nacht dim 22:30 - 06:00 | 27.8 | 36000 | 2008-01-29 | 2016-11-09 | 2016 | 964 | 3135 | 4099 | 26.7992 | 87.153 | 113.9522 | 0.09 | 10.26
SMA00557 | Binnen bebouwde kom |  | Boornbergum |  | Boornbergum |  | Tijmen de Boerwei | - | 199283 | 566536 |  | 0 | OV |  |  | 159918 | 3.5CPTST | 0 | Staal | 8 | 1995-10-24 | 2035-10-24 | enkel | 2035 | '4M PT PMF 1701733PJ | 300 | 350 | 125 | 775 | 159919 | INDU 2000 KEGEL |  | 2006-03-21 | 2026-03-21 |  | enkele | 2026 | 'Sustainder Anne, Stan2, 3000K, 1500lm | 375 | 50 | 425 |  |  |  | 159920 |  | HF-R 136 PL-L | Elektronisch |  | 2006-03-21 | 159921 | 36W PLL 4P HF DIM (23A) 830 | 36 | NACHT | DK 03-06 | nacht dim 22:30 - 06:00 | 27.8 | 36000 | 2007-01-01 | 2015-10-13 | 2015 | 964 | 3135 | 4099 | 26.7992 | 87.153 | 113.9522 | 0.09 | 10.26
SMA00558 | Binnen bebouwde kom |  | Oudega |  | Oudega |  | Ds Carsjenssingel | Huisnr. 3 | 195861 | 571130 |  | 0 | OV |  |  | 159922 | 3.5CPTST | 0 | Staal | 8 | 1997-03-18 | 2037-03-18 | enkel | 2037 | '4M PT PMF 1701733PJ | 300 | 350 | 125 | 775 | 159923 | PHIL CPS200 |  | 1997-03-18 | 2017-03-18 |  | enkele | 2017 | 'Sustainder Anne, Stan2, 3000K, 1500lm | 375 | 50 | 425 |  |  |  | 159924 |  | HF-P 136 PL-L | Elektronisch |  | 1997-03-18 | 159925 | 36W PLL 4P HF 830 | 36 | AVOND | DK 03-07 | - | 40 | 36000 | 2007-01-01 | 2040-08-23 | 2040 | 716 | 354 | 1070 | 28.64 | 14.16 | 42.8 | 0.09 | 3.85
SMA00559 | Binnen bebouwde kom |  | Oudega |  | Oudega |  | Ds Carsjenssingel | Huisnr. 5 | 195862 | 571164 |  | 0 | OV |  |  | 159926 | 3.5CPTST | 0 | Staal | 8 | 1995-12-04 | 2035-12-04 | enkel | 2035 | '4M PT PMF 1701733PJ | 300 | 350 | 125 | 775 | 159927 | 'Sustainder Anne, Stan2, 3000K, 1500lm | 2100 | 2020-06-03 | 2040-06-03 |  | enkele | 2040 | 'Sustainder Anne, Stan2, 3000K, 1500lm | 375 | 50 | 425 |  |  |  | 159928 |  | 'Sustainder cassette full | Elektronisch | 25 | 2020-06-03 | 159929 | 23W, 20led, stan2, 3000K, 1500lm | 13 | NACHT | DK 03-06 | nacht dim 22:30 - 06:00 | 10 | 100000 | 2020-06-03 | 2044-10-25 | 2044 | 964 | 3135 | 4099 | 9.64 | 31.35 | 40.99 | 0.09 | 3.69
SMA00560 | Binnen bebouwde kom |  | Oudega |  | Oudega |  | Ds Carsjenssingel | Huisnr. 11 | 195862 | 571193 |  | 0 | OV |  |  | 159930 | 3.5CPTST | 0 | Staal | 8 | 1997-03-18 | 2037-03-18 | enkel | 2037 | '4M PT PMF 1701733PJ | 300 | 350 | 125 | 775 | 159931 | PHIL CPS200 |  | 1997-03-18 | 2017-03-18 |  | enkele | 2017 | 'Sustainder Anne, Stan2, 3000K, 1500lm | 375 | 50 | 425 |  |  |  | 159932 |  | HF-P 136 PL-L | Elektronisch |  | 1997-03-18 | 159933 | 36W PLL 4P HF 830 | 36 | AVOND | DK 03-07 | - | 40 | 36000 | 2009-12-09 | 2043-08-01 | 2043 | 716 | 354 | 1070 | 28.64 | 14.16 | 42.8 | 0.09 | 3.85
SMA00561 | Binnen bebouwde kom |  | Oudega |  | Oudega |  | Ds Carsjenssingel | Huisnr. 29 | 195827 | 571218 |  | 0 | OV |  |  | 159934 | 3.5CPTST | 0 | Staal | 8 | 1997-03-18 | 2037-03-18 | enkel | 2037 | '4M PT PMF 1701733PJ | 300 | 350 | 125 | 775 | 159935 | PHIL CPS200 |  | 1997-03-18 | 2017-03-18 |  | enkele | 2017 | 'Sustainder Anne, Stan2, 3000K, 1500lm | 375 | 50 | 425 |  |  |  | 159936 |  | HF-P 136 PL-L | Elektronisch |  | 1997-03-18 | 159937 | 36W PLL 4P HF 830 | 36 | NACHT | DK 03-06 | - | 40 | 36000 | 2007-01-01 | 2015-10-13 | 2015 | 964 | 3135 | 4099 | 38.56 | 125.4 | 163.96 | 0.09 | 14.76
SMA00562 | Binnen bebouwde kom |  | Oudega |  | Oudega |  | Ds Carsjenssingel | Huisnr. 33 | 195862 | 571223 |  | 0 | OV |  |  | 159938 | 3.5CPTST | 0 | Staal | 8 | 1996-12-16 | 2036-12-16 | enkel | 2036 | '4M PT PMF 1701733PJ | 300 | 350 | 125 | 775 | 159939 | LIGHTRONICS KFK LED | 9005 | 2018-04-17 | 2038-04-17 |  | enkele | 2038 | 'Sustainder Anne, Stan2, 3000K, 1500lm | 375 | 50 | 425 |  |  |  | 159940 |  | LEDDRIVER DIM easy light | Elektronisch | 22 | 2018-04-17 | 159941 | L2W 3000K, 14W, 2150lm | 14 | NACHT | DK 03-06 | nacht dim 22:30 - 06:00 | 11 | 100000 | 2018-04-17 | 2042-09-08 | 2042 | 964 | 3135 | 4099 | 10.604 | 34.485 | 45.089 | 0.09 | 4.06
SMA00563 | Binnen bebouwde kom |  | Oudega |  | Oudega |  | Smidterij | Huisnr. 4 | 195888 | 571236 |  | 0 | OV |  |  | 159942 | 3.5CPTST | 7035 | Staal | 8 | 2020-02-12 | 2060-02-12 | enkel | 2060 | '4M PT PMF 1701733PJ | 300 | 350 | 125 | 775 | 159943 | INDU 2000 KEGEL |  | 1997-03-18 | 2017-03-18 |  | enkele | 2017 | 'Sustainder Anne, Stan2, 3000K, 1500lm | 375 | 50 | 425 |  |  |  | 159944 |  | HF-P 136 PL-L | Elektronisch |  | 1997-03-18 | 159945 | 36W PLL 4P HF 830 | 36 | AVOND | DK 03-07 | - | 40 | 36000 | 2007-01-01 | 2040-08-23 | 2040 | 716 | 354 | 1070 | 28.64 | 14.16 | 42.8 | 0.09 | 3.85
SMA00564 | Binnen bebouwde kom |  | Oudega |  | Oudega |  | Smidterij | Huisnr. 10 | 195912 | 571250 |  | 0 | OV |  |  | 159946 | 4CPTST | 7035 | Staal | 8 | 2018-04-03 | 2058-04-03 | enkel | 2058 | '4M PT PMF 1701733PJ | 300 | 350 | 125 | 775 | 159947 | PHIL CPS200 |  | 1996-11-07 | 2016-11-07 |  | enkele | 2016 | 'Sustainder Anne, Stan2, 3000K, 1500lm | 375 | 50 | 425 |  |  |  | 159948 |  | HF-P 136 PL-L | Elektronisch |  | 1996-11-07 | 159949 | 36W PLL 4P HF 830 | 36 | NACHT | DK 03-06 | - | 40 | 36000 | 2007-01-01 | 2015-10-13 | 2015 | 964 | 3135 | 4099 | 38.56 | 125.4 | 163.96 | 0.09 | 14.76
SMA00565 | Binnen bebouwde kom |  | Oudega |  | Oudega |  | Smidterij | Huisnr. 16 | 195938 | 571265 |  | 0 | OV |  |  | 159950 | 3.5CPTST | 0 | Staal | 8 | 1996-11-07 | 2036-11-07 | enkel | 2036 | '4M PT PMF 1701733PJ | 300 | 350 | 125 | 775 | 159951 | PHIL CPS200 |  | 1996-11-07 | 2016-11-07 |  | enkele | 2016 | 'Sustainder Anne, Stan2, 3000K, 1500lm | 375 | 50 | 425 |  |  |  | 159952 |  | HF-P 136 PL-L | Elektronisch |  | 1996-11-07 | 159953 | 36W PLL 4P HF 830 | 36 | NACHT | DK 03-06 | - | 40 | 36000 | 2007-01-01 | 2015-10-13 | 2015 | 964 | 3135 | 4099 | 38.56 | 125.4 | 163.96 | 0.09 | 14.76
SMA00566 | Binnen bebouwde kom |  | Oudega |  | Oudega |  | Smidterij | Huisnr. 20 | 195961 | 571278 |  | 0 | OV |  |  | 159954 | 3.5CPTST | 0 | Staal | 8 | 1997-03-18 | 2037-03-18 | enkel | 2037 | '4M PT PMF 1701733PJ | 300 | 350 | 125 | 775 | 159955 | PHIL CPS200 |  | 1997-03-18 | 2017-03-18 |  | enkele | 2017 | 'Sustainder Anne, Stan2, 3000K, 1500lm | 375 | 50 | 425 |  |  |  | 159956 |  | HF-P 136 PL-L | Elektronisch |  | 1997-03-18 | 159957 | 36W PLL 4P HF 830 | 36 | AVOND | DK 03-07 | - | 40 | 36000 | 2008-11-06 | 2042-06-29 | 2042 | 716 | 354 | 1070 | 28.64 | 14.16 | 42.8 | 0.09 | 3.85
SMA00567 | Binnen bebouwde kom |  | Oudega |  | Oudega |  | Smidterij | Huisnr. 24 | 195986 | 571290 |  | 0 | OV |  |  | 159958 | 3.5CPTST | 0 | Staal | 8 | 1996-11-07 | 2036-11-07 | enkel | 2036 | '4M PT PMF 1701733PJ | 300 | 350 | 125 | 775 | 159959 | PHIL CPS200 |  | 2008-01-16 | 2028-01-16 |  | enkele | 2028 | 'Sustainder Anne, Stan2, 3000K, 1500lm | 375 | 50 | 425 |  |  |  | 159960 |  | HF-P 136 PL-L | Elektronisch |  | 2008-01-16 | 159961 | 36W PLL 4P HF 830 | 36 | NACHT | DK 03-06 | - | 40 | 36000 | 2008-01-16 | 2016-10-27 | 2016 | 964 | 3135 | 4099 | 38.56 | 125.4 | 163.96 | 0.09 | 14.76
SMA00568 | Binnen bebouwde kom |  | Oudega |  | Oudega |  | Smidterij | Huisnr. 24 | 196012 | 571299 |  | 0 | OV |  |  | 159962 | 3.5CPTST | 0 | Staal | 8 | 1997-03-18 | 2037-03-18 | enkel | 2037 | '4M PT PMF 1701733PJ | 300 | 350 | 125 | 775 | 159963 | PHIL CPS200 |  | 2011-03-10 | 2031-03-10 |  | enkele | 2031 | 'Sustainder Anne, Stan2, 3000K, 1500lm | 375 | 50 | 425 |  |  |  | 159964 |  | HF-P 136 PL-L | Elektronisch |  | 2011-03-10 | 159965 | 36W PLL 4P HF 830 | 36 | AVOND | DK 03-07 | - | 40 | 36000 | 2011-03-10 | 2044-10-30 | 2044 | 716 | 354 | 1070 | 28.64 | 14.16 | 42.8 | 0.09 | 3.85
SMA00569 | Binnen bebouwde kom |  | Oudega |  | Oudega |  | Smidterij | Huisnr. 26 | 195976 | 571309 |  | 0 | OV |  |  | 159966 | 3.5CPTST | 0 | Staal | 8 | 1997-03-17 | 2037-03-17 | enkel | 2037 | '4M PT PMF 1701733PJ | 300 | 350 | 125 | 775 | 159967 | PHIL CPS200 |  | 1997-03-17 | 2017-03-17 |  | enkele | 2017 | 'Sustainder Anne, Stan2, 3000K, 1500lm | 375 | 50 | 425 |  |  |  | 159968 |  | HF-P 136 PL-L | Elektronisch |  | 1997-03-17 | 159969 | 36W PLL 4P HF 830 | 36 | AVOND | DK 03-07 | - | 40 | 36000 | 2007-01-01 | 2040-08-23 | 2040 | 716 | 354 | 1070 | 28.64 | 14.16 | 42.8 | 0.09 | 3.85
SMA00570 | Binnen bebouwde kom |  | Oudega |  | Oudega |  | Smidterij | Huisnr. 30 | 195970 | 571330 |  | 0 | OV |  |  | 159970 | 3.5CPTST | 0 | Staal | 8 | 1995-12-01 | 2035-12-01 | enkel | 2035 | '4M PT PMF 1701733PJ | 300 | 350 | 125 | 775 | 159971 | PHIL CPS200 |  | 1995-12-01 | 2015-12-01 |  | enkele | 2015 | 'Sustainder Anne, Stan2, 3000K, 1500lm | 375 | 50 | 425 |  |  |  | 159972 |  | HF-P 136 PL-L | Elektronisch |  | 1995-12-01 | 159973 | 36W PLL 4P HF 830 | 36 | NACHT | DK 03-06 | - | 40 | 36000 | 2007-01-01 | 2015-10-13 | 2015 | 964 | 3135 | 4099 | 38.56 | 125.4 | 163.96 | 0.09 | 14.76
SMA00571 | Binnen bebouwde kom |  | Oudega |  | Oudega |  | Smidterij | Huisnr. 32 | 195950 | 571327 |  | 0 | OV |  |  | 159974 | 3.5CPTST | 0 | Staal | 8 | 1995-12-04 | 2035-12-04 | enkel | 2035 | '4M PT PMF 1701733PJ | 300 | 350 | 125 | 775 | 159975 | PHIL CPS200 |  | 1995-12-04 | 2015-12-04 |  | enkele | 2015 | 'Sustainder Anne, Stan2, 3000K, 1500lm | 375 | 50 | 425 |  |  |  | 159976 |  | HF-P 136 PL-L | Elektronisch |  | 1995-12-04 | 159977 | 36W PLL 4P HF 830 | 36 | AVOND | DK 03-07 | - | 40 | 36000 | 2007-01-01 | 2040-08-23 | 2040 | 716 | 354 | 1070 | 28.64 | 14.16 | 42.8 | 0.09 | 3.85
SMA00572 | Binnen bebouwde kom |  | Oudega |  | Oudega |  | Smidterij | Huisnr. 34 | 195923 | 571323 |  | 0 | OV |  |  | 159978 | 3.5CPTST | 0 | Staal | 8 | 1996-11-07 | 2036-11-07 | enkel | 2036 | '4M PT PMF 1701733PJ | 300 | 350 | 125 | 775 | 159979 | INDU 2000 KEGEL |  | 1996-11-07 | 2016-11-07 |  | enkele | 2016 | 'Sustainder Anne, Stan2, 3000K, 1500lm | 375 | 50 | 425 |  |  |  | 159980 |  | HF-P 136 PL-L | Elektronisch |  | 1996-11-07 | 159981 | 36W PLL 4P HF 830 | 36 | NACHT | DK 03-06 | - | 40 | 36000 | 2007-01-01 | 2015-10-13 | 2015 | 964 | 3135 | 4099 | 38.56 | 125.4 | 163.96 | 0.09 | 14.76
SMA00573 | Binnen bebouwde kom |  | Oudega |  | Oudega |  | Smidterij | Huisnr. 36 | 195895 | 571318 |  | 0 | OV |  |  | 159982 | 3.5CPTST | 0 | Staal | 8 | 1997-03-17 | 2037-03-17 | enkel | 2037 | '4M PT PMF 1701733PJ | 300 | 350 | 125 | 775 | 159983 | PHIL CPS200 |  | 1997-03-17 | 2017-03-17 |  | enkele | 2017 | 'Sustainder Anne, Stan2, 3000K, 1500lm | 375 | 50 | 425 |  |  |  | 159984 |  | HF-P 136 PL-L | Elektronisch |  | 1997-03-17 | 159985 | 36W PLL 4P HF 830 | 36 | AVOND | DK 03-07 | - | 40 | 36000 | 2007-01-01 | 2040-08-23 | 2040 | 716 | 354 | 1070 | 28.64 | 14.16 | 42.8 | 0.09 | 3.85
SMA00574 | Binnen bebouwde kom |  | Oudega |  | Oudega |  | Ds Carsjenssingel | Huisnr. 2 | 195869 | 571246 |  | 0 | OV |  |  | 159986 | 3.5CPTST | 0 | Staal | 8 | 1995-11-30 | 2035-11-30 | enkel | 2035 | '4M PT PMF 1701733PJ | 300 | 350 | 125 | 775 | 159987 | PHIL CPS200 |  | 1995-11-30 | 2015-11-30 |  | enkele | 2015 | 'Sustainder Anne, Stan2, 3000K, 1500lm | 375 | 50 | 425 |  |  |  | 159988 |  | HF-P 136 PL-L | Elektronisch |  | 1995-11-30 | 159989 | 36W PLL 4P HF 830 | 36 | NACHT | DK 03-06 | - | 40 | 36000 | 2007-01-01 | 2015-10-13 | 2015 | 964 | 3135 | 4099 | 38.56 | 125.4 | 163.96 | 0.09 | 14.76
SMA00575 | Binnen bebouwde kom |  | Oudega |  | Oudega |  | Ds Carsjenssingel | Huisnr. 2 | 195863 | 571267 |  | 0 | OV |  |  | 159990 | 3.5CPTST | 0 | Staal | 8 | 1995-12-01 | 2035-12-01 | enkel | 2035 | '4M PT PMF 1701733PJ | 300 | 350 | 125 | 775 | 159991 | PHIL CPS200 |  | 1995-12-01 | 2015-12-01 |  | enkele | 2015 | 'Sustainder Anne, Stan2, 3000K, 1500lm | 375 | 50 | 425 |  |  |  | 159992 |  | HF-P 136 PL-L | Elektronisch |  | 1995-12-01 | 159993 | 36W PLL 4P HF 830 | 36 | AVOND | DK 03-07 | - | 40 | 36000 | 2011-01-19 | 2044-09-10 | 2044 | 716 | 354 | 1070 | 28.64 | 14.16 | 42.8 | 0.09 | 3.85
SMA00576 | Binnen bebouwde kom |  | Oudega |  | Oudega |  | Ds Carsjenssingel | Huisnr. 2 | 195864 | 571290 |  | 0 | OV |  |  | 159994 | 3.5CPTST | 0 | Staal | 8 | 1997-03-18 | 2037-03-18 | enkel | 2037 | '4M PT PMF 1701733PJ | 300 | 350 | 125 | 775 | 159995 | PHIL CPS200 |  | 1997-03-18 | 2017-03-18 |  | enkele | 2017 | 'Sustainder Anne, Stan2, 3000K, 1500lm | 375 | 50 | 425 |  |  |  | 159996 |  | HF-P 136 PL-L | Elektronisch |  | 1997-03-18 | 159997 | 36W PLL 4P HF 830 | 36 | AVOND | DK 03-07 | - | 40 | 36000 | 2009-09-01 | 2043-04-24 | 2043 | 716 | 354 | 1070 | 28.64 | 14.16 | 42.8 | 0.09 | 3.85
SMA00577 | Binnen bebouwde kom |  | Oudega |  | Oudega |  | Ds Carsjenssingel | Huisnr. 45 | 195835 | 571304 |  | 0 | OV |  |  | 159998 | 3.5CPTST | 0 | Staal | 8 | 1995-11-30 | 2035-11-30 | enkel | 2035 | '4M PT PMF 1701733PJ | 300 | 350 | 125 | 775 | 159999 | PHIL CPS200 |  | 1995-11-30 | 2015-11-30 |  | enkele | 2015 | 'Sustainder Anne, Stan2, 3000K, 1500lm | 375 | 50 | 425 |  |  |  | 160000 |  | HF-P 136 PL-L | Elektronisch |  | 1995-11-30 | 160001 | 36W PLL 4P HF 830 | 36 | NACHT | DK 03-06 | - | 40 | 36000 | 2007-01-01 | 2015-10-13 | 2015 | 964 | 3135 | 4099 | 38.56 | 125.4 | 163.96 | 0.09 | 14.76
SMA00578 | Binnen bebouwde kom |  | Oudega |  | Oudega |  | Ds Carsjenssingel | Huisnr. 6 | 195866 | 571314 |  | 0 | OV |  |  | 160002 | 3.5CPTST | 0 | Staal | 8 | 1995-12-01 | 2035-12-01 | enkel | 2035 | '4M PT PMF 1701733PJ | 300 | 350 | 125 | 775 | 160003 | PHIL CPS200 |  | 2001-11-26 | 2021-11-26 |  | enkele | 2021 | 'Sustainder Anne, Stan2, 3000K, 1500lm | 375 | 50 | 425 |  |  |  | 160004 |  | HF-P 136 PL-L | Elektronisch |  | 2001-11-26 | 160005 | 36W PLL 4P HF 830 | 36 | NACHT | DK 03-06 | - | 40 | 36000 | 2019-12-03 | 2028-09-13 | 2028 | 964 | 3135 | 4099 | 38.56 | 125.4 | 163.96 | 0.09 | 14.76
SMA00580 | Binnen bebouwde kom |  | Oudega |  | Oudega |  | Ds Carsjenssingel | Huisnr. 53 | 195837 | 571372 |  | 0 | OV |  |  | 160006 | 3.5CPTST | 0 | Staal | 8 | 1996-11-07 | 2036-11-07 | enkel | 2036 | '4M PT PMF 1701733PJ | 300 | 350 | 125 | 775 | 160007 | PHIL CPS200 |  | 1996-11-07 | 2016-11-07 |  | enkele | 2016 | 'Sustainder Anne, Stan2, 3000K, 1500lm | 375 | 50 | 425 |  |  |  | 160008 |  | HF-P 136 PL-L | Elektronisch |  | 1996-11-07 | 160009 | 36W PLL 4P HF 830 | 36 | NACHT | DK 03-06 | - | 40 | 36000 | 2007-01-01 | 2015-10-13 | 2015 | 964 | 3135 | 4099 | 38.56 | 125.4 | 163.96 | 0.09 | 14.76
SMA00581 | Binnen bebouwde kom |  | Oudega |  | Oudega |  | Ds Carsjenssingel | Huisnr. 12 | 195867 | 571381 |  | 0 | OV |  |  | 160010 | 3.5CPTST | 0 | Staal | 8 | 1996-11-07 | 2036-11-07 | enkel | 2036 | '4M PT PMF 1701733PJ | 300 | 350 | 125 | 775 | 160011 | PHIL CPS200 |  | 1996-11-07 | 2016-11-07 |  | enkele | 2016 | 'Sustainder Anne, Stan2, 3000K, 1500lm | 375 | 50 | 425 |  |  |  | 160012 |  | HF-P 136 PL-L | Elektronisch |  | 1996-11-07 | 160013 | 36W PLL 4P HF 830 | 36 | NACHT | DK 03-06 | - | 40 | 36000 | 2007-01-01 | 2015-10-13 | 2015 | 964 | 3135 | 4099 | 38.56 | 125.4 | 163.96 | 0.09 | 14.76
SMA00582 | Binnen bebouwde kom |  | Oudega |  | Oudega |  | Potskipper | Huisnr. 1 | 195897 | 571391 |  | 0 | OV |  |  | 160014 | 3.5CPTST | 0 | Staal | 8 | 1997-03-17 | 2037-03-17 | enkel | 2037 | '4M PT PMF 1701733PJ | 300 | 350 | 125 | 775 | 160015 | PHIL CPS200 |  | 1997-03-17 | 2017-03-17 |  | enkele | 2017 | 'Sustainder Anne, Stan2, 3000K, 1500lm | 375 | 50 | 425 |  |  |  | 160016 |  | HF-P 136 PL-L | Elektronisch |  | 1997-03-17 | 160017 | 36W PLL 4P HF 830 | 36 | AVOND | DK 03-07 | - | 40 | 36000 | 2022-04-06 | 2055-11-27 | 2055 | 716 | 354 | 1070 | 28.64 | 14.16 | 42.8 | 0.09 | 3.85
SMA00584 | Binnen bebouwde kom |  | Oudega |  | Oudega |  | Potskipper | Huisnr. 7 | 195952 | 571405 |  | 0 | OV |  |  | 160018 | 3.5CPTST | 0 | Staal | 8 | 1995-12-04 | 2035-12-04 | enkel | 2035 | '4M PT PMF 1701733PJ | 300 | 350 | 125 | 775 | 160019 | PHIL CPS200 |  | 1995-12-04 | 2015-12-04 |  | enkele | 2015 | 'Sustainder Anne, Stan2, 3000K, 1500lm | 375 | 50 | 425 |  |  |  | 160020 |  | HF-P 136 PL-L | Elektronisch |  | 1995-12-04 | 160021 | 36W PLL 4P HF 830 | 36 | NACHT | DK 03-06 | - | 40 | 36000 | 2007-01-01 | 2015-10-13 | 2015 | 964 | 3135 | 4099 | 38.56 | 125.4 | 163.96 | 0.09 | 14.76
SMA00585 | Binnen bebouwde kom |  | Oudega |  | Oudega |  | Potskipper | Huisnr. 7 | 195980 | 571413 |  | 0 | OV |  |  | 160022 | 3.5CPTST | 0 | Staal | 8 | 2004-05-24 | 2044-05-24 | enkel | 2044 | '4M PT PMF 1701733PJ | 300 | 350 | 125 | 775 | 160023 | PHIL CPS200 |  | 2004-05-24 | 2024-05-24 |  | enkele | 2024 | 'Sustainder Anne, Stan2, 3000K, 1500lm | 375 | 50 | 425 |  |  |  | 160024 |  | HF-P 136 PL-L | Elektronisch |  | 2004-05-24 | 160025 | 36W PLL 4P HF 830 | 36 | AVOND | DK 03-07 | - | 40 | 36000 | 2007-01-01 | 2040-08-23 | 2040 | 716 | 354 | 1070 | 28.64 | 14.16 | 42.8 | 0.09 | 3.85
SMA00635 | Binnen bebouwde kom |  | Boornbergum |  | Boornbergum |  | Eabekamp | - | 199425 | 566612 |  | 0 | OV |  |  | 160054 | 3.5CPTST | 0 | Staal | 8 | 1996-06-05 | 2036-06-05 | enkel | 2036 | '4M PT PMF 1701733PJ | 300 | 350 | 125 | 775 | 160055 | PHIL CPS200 |  | 1996-06-05 | 2016-06-05 |  | enkele | 2016 | 'Sustainder Anne, Stan2, 3000K, 1500lm | 375 | 50 | 425 |  |  |  | 160056 |  | HF-P 136 PL-L | Elektronisch |  | 1996-06-05 | 160057 | 36W PLL 4P HF 830 | 36 | NACHT | DK 03-06 | - | 40 | 36000 | 2007-01-01 | 2015-10-13 | 2015 | 964 | 3135 | 4099 | 38.56 | 125.4 | 163.96 | 0.09 | 14.76
SMA00637 | Binnen bebouwde kom |  | Boornbergum |  | Boornbergum |  | Eabekamp | Huisnr. 6 | 199410 | 566659 |  | 0 | OV |  |  | 160058 | 3.5CPTST | 0 | Staal | 8 | 1997-04-01 | 2037-04-01 | enkel | 2037 | '4M PT PMF 1701733PJ | 300 | 350 | 125 | 775 | 160059 | PHIL CPS200 |  | 1997-04-01 | 2017-04-01 |  | enkele | 2017 | 'Sustainder Anne, Stan2, 3000K, 1500lm | 375 | 50 | 425 |  |  |  | 160060 |  | HF-P 136 PL-L | Elektronisch |  | 1997-04-01 | 160061 | 36W PLL 4P HF 830 | 36 | AVOND | DK 03-07 | - | 40 | 36000 | 2007-01-01 | 2040-08-23 | 2040 | 716 | 354 | 1070 | 28.64 | 14.16 | 42.8 | 0.09 | 3.85
SMA00638 | Binnen bebouwde kom |  | Boornbergum |  | Boornbergum |  | Eabekamp | Huisnr. 10 | 199402 | 566685 |  | 0 | OV |  |  | 160062 | 3.5CPTST | 0 | Staal | 8 | 1996-06-05 | 2036-06-05 | enkel | 2036 | '4M PT PMF 1701733PJ | 300 | 350 | 125 | 775 | 160063 | PHIL CPS200 |  | 1996-06-05 | 2016-06-05 |  | enkele | 2016 | 'Sustainder Anne, Stan2, 3000K, 1500lm | 375 | 50 | 425 |  |  |  | 160064 |  | HF-P 136 PL-L | Elektronisch |  | 1996-06-05 | 160065 | 36W PLL 4P HF 830 | 36 | NACHT | DK 03-06 | - | 40 | 36000 | 2013-01-09 | 2021-10-21 | 2021 | 964 | 3135 | 4099 | 38.56 | 125.4 | 163.96 | 0.09 | 14.76
SMA00640 | Binnen bebouwde kom |  | Boornbergum |  | Boornbergum |  | Eabekamp | Huisnr. 12 | 199397 | 566705 |  | 0 | OV |  |  | 160066 | 3.5CPTST | 0 | Staal | 8 | 1998-01-15 | 2038-01-15 | enkel | 2038 | '4M PT PMF 1701733PJ | 300 | 350 | 125 | 775 | 160067 | PHIL CPS200 |  | 1998-01-15 | 2018-01-15 |  | enkele | 2018 | 'Sustainder Anne, Stan2, 3000K, 1500lm | 375 | 50 | 425 |  |  |  | 160068 |  | HF-P 136 PL-L | Elektronisch |  | 1998-01-15 | 160069 | 36W PLL 4P HF 830 | 36 | NACHT | DK 03-06 | - | 40 | 36000 | 2007-01-01 | 2015-10-13 | 2015 | 964 | 3135 | 4099 | 38.56 | 125.4 | 163.96 | 0.09 | 14.76
SMA00643 | Binnen bebouwde kom |  | Boornbergum |  | Boornbergum |  | Eabekamp | Huisnr. 20 | 199380 | 566754 |  | 0 | OV |  |  | 160070 | 3.5CPTST | 0 | Staal | 8 | 2013-01-01 | 2053-01-01 | enkel | 2053 | '4M PT PMF 1701733PJ | 300 | 350 | 125 | 775 | 160071 | PHIL CPS200 |  | 1997-04-01 | 2017-04-01 |  | enkele | 2017 | 'Sustainder Anne, Stan2, 3000K, 1500lm | 375 | 50 | 425 |  |  |  | 160072 |  | HF-P 136 PL-L | Elektronisch |  | 1997-04-01 | 160073 | 36W PLL 4P HF 830 | 36 | AVOND | DK 03-07 | - | 40 | 36000 | 2007-01-01 | 2040-08-23 | 2040 | 716 | 354 | 1070 | 28.64 | 14.16 | 42.8 | 0.09 | 3.85
SMA00644 | Binnen bebouwde kom |  | Boornbergum |  | Boornbergum |  | Eabekamp | Huisnr. 27 | 199371 | 566783 |  | 0 | OV |  |  | 160074 | 3.5CPTST | 0 | Staal | 8 | 1996-06-05 | 2036-06-05 | enkel | 2036 | '4M PT PMF 1701733PJ | 300 | 350 | 125 | 775 | 160075 | PHIL CPS200 |  | 1996-06-05 | 2016-06-05 |  | enkele | 2016 | 'Sustainder Anne, Stan2, 3000K, 1500lm | 375 | 50 | 425 |  |  |  | 160076 |  | HF-P 136 PL-L | Elektronisch |  | 1996-06-05 | 160077 | 36W PLL 4P HF 830 | 36 | NACHT | DK 03-06 | - | 40 | 36000 | 2007-01-01 | 2015-10-13 | 2015 | 964 | 3135 | 4099 | 38.56 | 125.4 | 163.96 | 0.09 | 14.76
SMA00674 | Binnen bebouwde kom |  | De Veenhoop |  | De Veenhoop |  | Eijzengapaed | - | 192719 | 567957 |  | 0 | OV |  |  | 160138 | 3.5CPTST | 0 | Staal | 8 | 1996-10-14 | 2036-10-14 | enkel | 2036 | '4M PT PMF 1701733PJ | 300 | 350 | 125 | 775 | 160139 | INDU 2000 KEGEL |  | 2011-03-10 | 2031-03-10 |  | enkele | 2031 | 'Sustainder Anne, Stan2, 3000K, 1500lm | 375 | 50 | 425 |  |  |  | 160140 |  | HF-R 136 PL-L | Elektronisch |  | 2011-03-10 | 160141 | 36W PLL 4P HF DIM (23A) 830 | 36 | NACHT | DK 03-06 | nacht dim 22:30 - 06:00 | 27.8 | 36000 | 2011-03-10 | 2019-12-20 | 2019 | 964 | 3135 | 4099 | 26.7992 | 87.153 | 113.9522 | 0.09 | 10.26
SMA00704 | Binnen bebouwde kom |  | Drachtstercompagnie |  | Drachtstercompagnie |  | Trilker | Huisnr. 7 | 205593 | 572113 |  | 0 | OV |  |  | 160178 | 3.5CPTST | 0 | Staal | 8 | 1997-03-12 | 2037-03-12 | enkel | 2037 | '4M PT PMF 1701733PJ | 300 | 350 | 125 | 775 | 160179 | INDU 2000 KEGEL |  | 1997-03-12 | 2017-03-12 |  | enkele | 2017 | 'Sustainder Anne, Stan2, 3000K, 1500lm | 375 | 50 | 425 |  |  |  | 160180 |  | BSN 50 | conventioneel |  | 1997-03-12 | 160181 | 50W SON | 50 | NACHT | DK 03-06 | - | 60 | 20000 | 2007-01-01 | 2011-11-18 | 2011 | 964 | 3135 | 4099 | 57.84 | 188.1 | 245.94 | 0.09 | 22.13
SMA00705 | Binnen bebouwde kom |  | Drachtstercompagnie |  | Drachtstercompagnie |  | Pream | Huisnr. 18 | 205657 | 572146 |  | 0 | OV |  |  | 160182 | 3.5CPTST | 0 | Staal | 8 | 1997-03-12 | 2037-03-12 | enkel | 2037 | '4M PT PMF 1701733PJ | 300 | 350 | 125 | 775 | 160183 | INDU 2000 KEGEL |  | 1997-03-12 | 2017-03-12 |  | enkele | 2017 | 'Sustainder Anne, Stan2, 3000K, 1500lm | 375 | 50 | 425 |  |  |  | 160184 |  | BSN 50 | conventioneel |  | 1997-03-12 | 160185 | 50W SON | 50 | AVOND | DK 03-07 | - | 60 | 20000 | 2007-01-01 | 2025-09-10 | 2025 | 716 | 354 | 1070 | 42.96 | 21.24 | 64.2 | 0.09 | 5.78
SMA00735 | Binnen bebouwde kom |  | Boornbergum |  | Boornbergum |  | Bysitterskamp | Huisnr. 15 | 199377 | 566715 |  | 0 | OV |  |  | 160206 | 3.5CPTST | 0 | Staal | 8 | 1998-01-15 | 2038-01-15 | enkel | 2038 | '4M PT PMF 1701733PJ | 300 | 350 | 125 | 775 | 160207 | PHIL CPS200 |  | 1998-01-15 | 2018-01-15 |  | enkele | 2018 | 'Sustainder Anne, Stan2, 3000K, 1500lm | 375 | 50 | 425 |  |  |  | 160208 |  | HF-R 136 PL-L | Elektronisch |  | 1998-01-15 | 160209 | 36W PLL 4P HF DIM (23A) 830 | 36 | NACHT | DK 03-06 | nacht dim 22:30 - 06:00 | 27.8 | 36000 | 2007-01-01 | 2015-10-13 | 2015 | 964 | 3135 | 4099 | 26.7992 | 87.153 | 113.9522 | 0.09 | 10.26
SMA00794 | Binnen bebouwde kom |  | Drachtstercompagnie |  | Drachtstercompagnie |  | Smidswei | Huisnr. 15 | 205240 | 572288 |  | 0 | OV |  |  | 160387 | 4CPTVERZ | 0 | Staal | 8 | 1998-08-30 | 2038-08-30 | enkel | 2038 | '4M PT PMF 1701733PJ | 300 | 350 | 125 | 775 | 160388 | INDU 2000 KEGEL |  | 1998-08-30 | 2018-08-30 |  | enkele | 2018 | 'Sustainder Anne, Stan2, 3000K, 1500lm | 375 | 50 | 425 |  |  |  | 160389 |  | HF-R 136 PL-L | Elektronisch |  | 1998-08-30 | 160390 | 36W PLL 4P HF DIM (23A) 830 | 36 | NACHT | DK 03-06 | nacht dim 22:30 - 06:00 | 27.8 | 36000 | 2021-11-26 | 2030-09-07 | 2030 | 964 | 3135 | 4099 | 26.7992 | 87.153 | 113.9522 | 0.09 | 10.26
SMA00797 | Binnen bebouwde kom |  | Opeinde |  | Opeinde |  | Koen Gortershoeke | Huisnr. 31 | 199612 | 572215 |  | 0 | OV |  |  | 160399 | 3.5CPTST | 7035 | Staal | 8 | 1975-01-01 | 2015-01-01 | enkel | 2015 | '4M PT PMF 1701733PJ | 300 | 350 | 125 | 775 | 160400 | INDU 2000 KEGEL |  | 1998-11-03 | 2018-11-03 |  | enkele | 2018 | 'Sustainder Anne, Stan2, 3000K, 1500lm | 375 | 50 | 425 |  |  |  | 160401 |  | BSN 50 | conventioneel | 50 | 1998-11-03 | 160402 | 50W SON | 50 | NACHT | DK 03-06 | - | 60 | 20000 | 2021-11-16 | 2026-10-03 | 2026 | 964 | 3135 | 4099 | 57.84 | 188.1 | 245.94 | 0.09 | 22.13
SMA00801 | Binnen bebouwde kom |  | Opeinde |  | Opeinde |  | Aafke van der Heideloane | Huisnr. 4 | 199485 | 572002 |  | 0 | OV |  |  | 160407 | 3.5CPTST | 0 | Staal | 8 | 1998-10-08 | 2038-10-08 | enkel | 2038 | '4M PT PMF 1701733PJ | 300 | 350 | 125 | 775 | 160408 | INDU 2000 KEGEL |  | 1998-10-08 | 2018-10-08 |  | enkele | 2018 | 'Sustainder Anne, Stan2, 3000K, 1500lm | 375 | 50 | 425 |  |  |  | 160409 |  | HF-R 136 PL-L | Elektronisch |  | 1998-10-08 | 160410 | 36W PLL 4P HF DIM (23A) 830 | 36 | NACHT | DK 03-06 | nacht dim 22:30 - 06:00 | 27.8 | 36000 | 2007-01-01 | 2015-10-13 | 2015 | 964 | 3135 | 4099 | 26.7992 | 87.153 | 113.9522 | 0.09 | 10.26
SMA00802 | Binnen bebouwde kom |  | Opeinde |  | Opeinde |  | Teije Blauwsingel | Huisnr. 5 | 199509 | 571989 |  | 0 | OV |  |  | 160411 | 3.5CPTST | 0 | Staal | 8 | 1998-10-08 | 2038-10-08 | enkel | 2038 | '4M PT PMF 1701733PJ | 300 | 350 | 125 | 775 | 160412 | INDU 2000 KEGEL |  | 1998-10-08 | 2018-10-08 |  | enkele | 2018 | 'Sustainder Anne, Stan2, 3000K, 1500lm | 375 | 50 | 425 |  |  |  | 160413 |  | HF-R 136 PL-L | Elektronisch |  | 1998-10-08 | 160414 | 36W PLL 4P HF DIM (23A) 830 | 36 | NACHT | DK 03-06 | nacht dim 22:30 - 06:00 | 27.8 | 36000 | 2007-01-01 | 2015-10-13 | 2015 | 964 | 3135 | 4099 | 26.7992 | 87.153 | 113.9522 | 0.09 | 10.26
SMA00803 | Binnen bebouwde kom |  | Opeinde |  | Opeinde |  | Aafke van der Heideloane | Huisnr. 26 | 199454 | 571928 |  | 0 | OV |  |  | 160415 | 3.5CPTST | 0 | Staal | 8 | 1998-10-08 | 2038-10-08 | enkel | 2038 | '4M PT PMF 1701733PJ | 300 | 350 | 125 | 775 | 160416 | INDU 2000 KEGEL |  | 1998-10-08 | 2018-10-08 |  | enkele | 2018 | 'Sustainder Anne, Stan2, 3000K, 1500lm | 375 | 50 | 425 |  |  |  | 160417 |  | HF-P 136 PL-L | Elektronisch |  | 1998-10-08 | 160418 | 36W PLL 4P HF 830 | 36 | NACHT | DK 03-06 | - | 40 | 36000 | 2007-01-01 | 2015-10-13 | 2015 | 964 | 3135 | 4099 | 38.56 | 125.4 | 163.96 | 0.09 | 14.76
SMA00804 | Binnen bebouwde kom |  | Opeinde |  | Opeinde |  | Aafke van der Heideloane | Huisnr. 32 | 199479 | 571926 |  | 0 | OV |  |  | 160419 | 3.5CPTST | 0 | Staal | 8 | 1998-10-08 | 2038-10-08 | enkel | 2038 | '4M PT PMF 1701733PJ | 300 | 350 | 125 | 775 | 160420 | INDU 2000 KEGEL |  | 1998-10-08 | 2018-10-08 |  | enkele | 2018 | 'Sustainder Anne, Stan2, 3000K, 1500lm | 375 | 50 | 425 |  |  |  | 160421 |  | HF-R 136 PL-L | Elektronisch |  | 1998-10-08 | 160422 | 36W PLL 4P HF DIM (23A) 830 | 36 | NACHT | DK 03-06 | nacht dim 22:30 - 06:00 | 27.8 | 36000 | 2007-01-01 | 2015-10-13 | 2015 | 964 | 3135 | 4099 | 26.7992 | 87.153 | 113.9522 | 0.09 | 10.26
SMA00805 | Binnen bebouwde kom |  | Opeinde |  | Opeinde |  | Teije Blauwsingel | Huisnr. 41 | 199503 | 571935 |  | 0 | OV |  |  | 160423 | 3.5CPTST | 0 | Staal | 8 | 1998-10-08 | 2038-10-08 | enkel | 2038 | '4M PT PMF 1701733PJ | 300 | 350 | 125 | 775 | 160424 | INDU 2000 KEGEL |  | 1998-10-08 | 2018-10-08 |  | enkele | 2018 | 'Sustainder Anne, Stan2, 3000K, 1500lm | 375 | 50 | 425 |  |  |  | 160425 |  | HF-R 136 PL-L | Elektronisch |  | 1998-10-08 | 160426 | 36W PLL 4P HF DIM (23A) 830 | 36 | NACHT | DK 03-06 | nacht dim 22:30 - 06:00 | 27.8 | 36000 | 2007-01-01 | 2015-10-13 | 2015 | 964 | 3135 | 4099 | 26.7992 | 87.153 | 113.9522 | 0.09 | 10.26
SMA00806 | Binnen bebouwde kom |  | Opeinde |  | Opeinde |  | Teije Blauwsingel | Huisnr. 7 | 199534 | 571950 |  | 0 | OV |  |  | 160427 | 3.5CPTST | 0 | Staal | 8 | 1998-10-08 | 2038-10-08 | enkel | 2038 | '4M PT PMF 1701733PJ | 300 | 350 | 125 | 775 | 160428 | INDU 2000 KEGEL |  | 1998-10-08 | 2018-10-08 |  | enkele | 2018 | 'Sustainder Anne, Stan2, 3000K, 1500lm | 375 | 50 | 425 |  |  |  | 160429 |  | HF-R 136 PL-L | Elektronisch |  | 1998-10-08 | 160430 | 36W PLL 4P HF DIM (23A) 830 | 36 | NACHT | DK 03-06 | nacht dim 22:30 - 06:00 | 27.8 | 36000 | 2007-01-01 | 2015-10-13 | 2015 | 964 | 3135 | 4099 | 26.7992 | 87.153 | 113.9522 | 0.09 | 10.26
SMA00807 | Binnen bebouwde kom |  | Opeinde |  | Opeinde |  | Teije Blauwsingel | Huisnr. 9 | 199563 | 571948 |  | 0 | OV |  |  | 160431 | 3.5CPTST | 0 | Staal | 8 | 1998-10-08 | 2038-10-08 | enkel | 2038 | '4M PT PMF 1701733PJ | 300 | 350 | 125 | 775 | 160432 | INDU 2000 KEGEL |  | 1998-10-08 | 2018-10-08 |  | enkele | 2018 | 'Sustainder Anne, Stan2, 3000K, 1500lm | 375 | 50 | 425 |  |  |  | 160433 |  | HF-R 136 PL-L | Elektronisch |  | 1998-10-08 | 160434 | 36W PLL 4P HF DIM (23A) 830 | 36 | NACHT | DK 03-06 | nacht dim 22:30 - 06:00 | 27.8 | 36000 | 2007-01-01 | 2015-10-13 | 2015 | 964 | 3135 | 4099 | 26.7992 | 87.153 | 113.9522 | 0.09 | 10.26
SMA00808 | Binnen bebouwde kom |  | Opeinde |  | Opeinde |  | Teije Blauwsingel | Huisnr. 11 | 199601 | 571945 |  | 0 | OV |  |  | 160435 | 3.5CPTST | 0 | Staal | 8 | 1998-10-08 | 2038-10-08 | enkel | 2038 | '4M PT PMF 1701733PJ | 300 | 350 | 125 | 775 | 160436 | INDU 2000 KEGEL |  | 1998-10-08 | 2018-10-08 |  | enkele | 2018 | 'Sustainder Anne, Stan2, 3000K, 1500lm | 375 | 50 | 425 |  |  |  | 160437 |  | HF-R 136 PL-L | Elektronisch |  | 1998-10-08 | 160438 | 36W PLL 4P HF DIM (23A) 830 | 36 | NACHT | DK 03-06 | nacht dim 22:30 - 06:00 | 27.8 | 36000 | 2007-01-01 | 2015-10-13 | 2015 | 964 | 3135 | 4099 | 26.7992 | 87.153 | 113.9522 | 0.09 | 10.26
SMA00809 | Binnen bebouwde kom |  | Opeinde |  | Opeinde |  | Teije Blauwsingel | Huisnr. 15 | 199622 | 571943 |  | 0 | OV |  |  | 160439 | 3.5CPTST | 0 | Staal | 8 | 1998-10-08 | 2038-10-08 | enkel | 2038 | '4M PT PMF 1701733PJ | 300 | 350 | 125 | 775 | 160440 | INDU 2000 KEGEL |  | 1998-10-08 | 2018-10-08 |  | enkele | 2018 | 'Sustainder Anne, Stan2, 3000K, 1500lm | 375 | 50 | 425 |  |  |  | 160441 |  | HF-P 136 PL-L | Elektronisch |  | 1998-10-08 | 160442 | 36W PLL 4P HF 830 | 36 | NACHT | DK 03-06 | - | 40 | 36000 | 2007-01-01 | 2015-10-13 | 2015 | 964 | 3135 | 4099 | 38.56 | 125.4 | 163.96 | 0.09 | 14.76
SMA00811 | Binnen bebouwde kom |  | Opeinde |  | Opeinde |  | Teije Blauwsingel | Huisnr. 19 | 199675 | 571938 |  | 0 | OV |  |  | 160443 | 3.5CPTST | 0 | Staal | 8 | 1998-10-08 | 2038-10-08 | enkel | 2038 | '4M PT PMF 1701733PJ | 300 | 350 | 125 | 775 | 160444 | INDU 2000 KEGEL |  | 1998-10-08 | 2018-10-08 |  | enkele | 2018 | 'Sustainder Anne, Stan2, 3000K, 1500lm | 375 | 50 | 425 |  |  |  | 160445 |  | HF-R 136 PL-L | Elektronisch |  | 1998-10-08 | 160446 | 36W PLL 4P HF DIM (23A) 830 | 36 | NACHT | DK 03-06 | nacht dim 22:30 - 06:00 | 27.8 | 36000 | 2007-01-01 | 2015-10-13 | 2015 | 964 | 3135 | 4099 | 26.7992 | 87.153 | 113.9522 | 0.09 | 10.26
SMA00812 | Binnen bebouwde kom |  | Opeinde |  | Opeinde |  | Teije Blauwsingel | Huisnr. 23 | 199710 | 571934 |  | 0 | OV |  |  | 160447 | 3.5CPTST | 0 | Staal | 8 | 2002-10-02 | 2042-10-02 | enkel | 2042 | '4M PT PMF 1701733PJ | 300 | 350 | 125 | 775 | 160448 | INDU 2000 KEGEL |  | 2002-10-02 | 2022-10-02 |  | enkele | 2022 | 'Sustainder Anne, Stan2, 3000K, 1500lm | 375 | 50 | 425 |  |  |  | 160449 |  | HF-R 136 PL-L | Elektronisch |  | 2002-10-02 | 160450 | 36W PLL 4P HF DIM (23A) 830 | 36 | NACHT | DK 03-06 | nacht dim 22:30 - 06:00 | 27.8 | 36000 | 2007-01-01 | 2015-10-13 | 2015 | 964 | 3135 | 4099 | 26.7992 | 87.153 | 113.9522 | 0.09 | 10.26
SMA00813 | Binnen bebouwde kom |  | Opeinde |  | Opeinde |  | Teije Blauwsingel | Huisnr. 21 | 199740 | 571957 |  | 0 | OV |  |  | 160451 | 3.5CPTST | 0 | Staal | 8 | 1998-10-08 | 2038-10-08 | enkel | 2038 | '4M PT PMF 1701733PJ | 300 | 350 | 125 | 775 | 160452 | INDU 2000 KEGEL |  | 1998-10-08 | 2018-10-08 |  | enkele | 2018 | 'Sustainder Anne, Stan2, 3000K, 1500lm | 375 | 50 | 425 |  |  |  | 160453 |  | HF-R 136 PL-L | Elektronisch |  | 1998-10-08 | 160454 | 36W PLL 4P HF DIM (23A) 830 | 36 | NACHT | DK 03-06 | nacht dim 22:30 - 06:00 | 27.8 | 36000 | 2007-01-01 | 2015-10-13 | 2015 | 964 | 3135 | 4099 | 26.7992 | 87.153 | 113.9522 | 0.09 | 10.26
SMA00815 | Binnen bebouwde kom |  | Opeinde |  | Opeinde |  | Teije Blauwsingel | Huisnr. 27 | 199734 | 571896 |  | 0 | OV |  |  | 160455 | 3.5CPTST | 0 | Staal | 8 | 1998-10-08 | 2038-10-08 | enkel | 2038 | '4M PT PMF 1701733PJ | 300 | 350 | 125 | 775 | 160456 | INDU 2000 KEGEL |  | 1998-10-08 | 2018-10-08 |  | enkele | 2018 | 'Sustainder Anne, Stan2, 3000K, 1500lm | 375 | 50 | 425 |  |  |  | 160457 |  | HF-P 136 PL-L | Elektronisch |  | 1998-10-08 | 160458 | 36W PLL 4P HF 830 | 36 | NACHT | DK 03-06 | - | 40 | 36000 | 2007-01-01 | 2015-10-13 | 2015 | 964 | 3135 | 4099 | 38.56 | 125.4 | 163.96 | 0.09 | 14.76
SMA00816 | Binnen bebouwde kom |  | Opeinde |  | Opeinde |  | Teije Blauwsingel | Huisnr. 63 | 199732 | 571867 |  | 0 | OV |  |  | 160459 | 3.5CPTST | 0 | Staal | 8 | 1998-10-08 | 2038-10-08 | enkel | 2038 | '4M PT PMF 1701733PJ | 300 | 350 | 125 | 775 | 160460 | INDU 2000 KEGEL |  | 1998-10-08 | 2018-10-08 |  | enkele | 2018 | 'Sustainder Anne, Stan2, 3000K, 1500lm | 375 | 50 | 425 |  |  |  | 160461 |  | HF-R 136 PL-L | Elektronisch |  | 1998-10-08 | 160462 | 36W PLL 4P HF DIM (23A) 830 | 36 | NACHT | DK 03-06 | nacht dim 22:30 - 06:00 | 27.8 | 36000 | 2007-01-01 | 2015-10-13 | 2015 | 964 | 3135 | 4099 | 26.7992 | 87.153 | 113.9522 | 0.09 | 10.26
SMA00818 | Binnen bebouwde kom |  | Opeinde |  | Opeinde |  | Teije Blauwsingel | Huisnr. 65 | 199698 | 571835 |  | 0 | OV |  |  | 160463 | 3.5CPTST | 0 | Staal | 8 | 1998-10-08 | 2038-10-08 | enkel | 2038 | '4M PT PMF 1701733PJ | 300 | 350 | 125 | 775 | 160464 | INDU 2000 KEGEL |  | 1998-10-08 | 2018-10-08 |  | enkele | 2018 | 'Sustainder Anne, Stan2, 3000K, 1500lm | 375 | 50 | 425 |  |  |  | 160465 |  | HF-R 136 PL-L | Elektronisch |  | 1998-10-08 | 160466 | 36W PLL 4P HF DIM (23A) 830 | 36 | NACHT | DK 03-06 | nacht dim 22:30 - 06:00 | 27.8 | 36000 | 2007-01-01 | 2015-10-13 | 2015 | 964 | 3135 | 4099 | 26.7992 | 87.153 | 113.9522 | 0.09 | 10.26
SMA00819 | Binnen bebouwde kom |  | Opeinde |  | Opeinde |  | Teije Blauwsingel | Huisnr. 61 | 199668 | 571838 |  | 0 | OV |  |  | 160467 | 3.5CPTST | 0 | Staal | 8 | 1998-10-08 | 2038-10-08 | enkel | 2038 | '4M PT PMF 1701733PJ | 300 | 350 | 125 | 775 | 160468 | INDU 2000 KEGEL |  | 1998-10-08 | 2018-10-08 |  | enkele | 2018 | 'Sustainder Anne, Stan2, 3000K, 1500lm | 375 | 50 | 425 |  |  |  | 160469 |  | HF-R 136 PL-L | Elektronisch |  | 1998-10-08 | 160470 | 36W PLL 4P HF DIM (23A) 830 | 36 | NACHT | DK 03-06 | nacht dim 22:30 - 06:00 | 27.8 | 36000 | 2007-01-01 | 2015-10-13 | 2015 | 964 | 3135 | 4099 | 26.7992 | 87.153 | 113.9522 | 0.09 | 10.26
SMA00820 | Binnen bebouwde kom |  | Opeinde |  | Opeinde |  | Teije Blauwsingel | Huisnr. 59 | 199639 | 571846 |  | 0 | OV |  |  | 160471 | 3.5CPTST | 0 | Staal | 8 | 1985-01-01 | 2025-01-01 | enkel | 2025 | '4M PT PMF 1701733PJ | 300 | 350 | 125 | 775 | 160472 | INDU 2000 KEGEL |  | 1998-10-08 | 2018-10-08 |  | enkele | 2018 | 'Sustainder Anne, Stan2, 3000K, 1500lm | 375 | 50 | 425 |  |  |  | 160473 |  | HF-P 136 PL-L | Elektronisch |  | 1998-10-08 | 160474 | 36W PLL 4P HF 830 | 36 | NACHT | DK 03-06 | - | 40 | 36000 | 2007-01-01 | 2015-10-13 | 2015 | 964 | 3135 | 4099 | 38.56 | 125.4 | 163.96 | 0.09 | 14.76
SMA00822 | Binnen bebouwde kom |  | Opeinde |  | Opeinde |  | Teije Blauwsingel | - | 199629 | 571778 |  | 0 | OV |  |  | 160475 | 3.5CPTAL | - | Aluminium | 8 | 1985-01-01 | 2025-01-01 | enkel | 2025 | '4M PT PMF 1701733PJ | 300 | 350 | 125 | 775 | 160476 | INDU 2000 KEGEL |  | 1998-10-09 | 2018-10-09 |  | enkele | 2018 | 'Sustainder Anne, Stan2, 3000K, 1500lm | 375 | 50 | 425 |  |  |  | 160477 |  | HF-R 136 PL-L | Elektronisch |  | 1998-10-09 | 160478 | 36W PLL 4P HF DIM (23A) 830 | 36 | NACHT | DK 03-06 | nacht dim 22:30 - 06:00 | 27.8 | 36000 | 2007-01-01 | 2015-10-13 | 2015 | 964 | 3135 | 4099 | 26.7992 | 87.153 | 113.9522 | 0.09 | 10.26
SMA00825 | Binnen bebouwde kom |  | Opeinde |  | Opeinde |  | Teije Blauwsingel | Huisnr. 53 | 199569 | 571847 |  | 0 | OV |  |  | 160483 | 3.5CPTST | 0 | Staal | 8 | 1998-10-08 | 2038-10-08 | enkel | 2038 | '4M PT PMF 1701733PJ | 300 | 350 | 125 | 775 | 160484 | INDU 2000 KEGEL |  | 1998-10-08 | 2018-10-08 |  | enkele | 2018 | 'Sustainder Anne, Stan2, 3000K, 1500lm | 375 | 50 | 425 |  |  |  | 160485 |  | HF-P 136 PL-L | Elektronisch |  | 1998-10-08 | 160486 | 36W PLL 4P HF 830 | 36 | NACHT | DK 03-06 | - | 40 | 36000 | 2007-01-01 | 2015-10-13 | 2015 | 964 | 3135 | 4099 | 38.56 | 125.4 | 163.96 | 0.09 | 14.76
SMA00826 | Binnen bebouwde kom |  | Opeinde |  | Opeinde |  | Teije Blauwsingel | Huisnr. 53 | 199534 | 571850 |  | 0 | OV |  |  | 160487 | 3.5CPTST | 0 | Staal | 8 | 1998-10-08 | 2038-10-08 | enkel | 2038 | '4M PT PMF 1701733PJ | 300 | 350 | 125 | 775 | 160488 | INDU 2000 KEGEL |  | 1998-10-08 | 2018-10-08 |  | enkele | 2018 | 'Sustainder Anne, Stan2, 3000K, 1500lm | 375 | 50 | 425 |  |  |  | 160489 |  | HF-R 136 PL-L | Elektronisch |  | 1998-10-08 | 160490 | 36W PLL 4P HF DIM (23A) 830 | 36 | NACHT | DK 03-06 | nacht dim 22:30 - 06:00 | 27.8 | 36000 | 2007-01-01 | 2015-10-13 | 2015 | 964 | 3135 | 4099 | 26.7992 | 87.153 | 113.9522 | 0.09 | 10.26
SMA00827 | Binnen bebouwde kom |  | Opeinde |  | Opeinde |  | Teije Blauwsingel | Huisnr. 49 | 199499 | 571853 |  | 0 | OV |  |  | 160491 | 3.5CPTST | 0 | Staal | 8 | 1998-10-08 | 2038-10-08 | enkel | 2038 | '4M PT PMF 1701733PJ | 300 | 350 | 125 | 775 | 160492 | INDU 2000 KEGEL |  | 1998-10-08 | 2018-10-08 |  | enkele | 2018 | 'Sustainder Anne, Stan2, 3000K, 1500lm | 375 | 50 | 425 |  |  |  | 160493 |  | HF-R 136 PL-L | Elektronisch |  | 1998-10-08 | 160494 | 36W PLL 4P HF DIM (23A) 830 | 36 | NACHT | DK 03-06 | nacht dim 22:30 - 06:00 | 27.8 | 36000 | 2007-01-01 | 2015-10-13 | 2015 | 964 | 3135 | 4099 | 26.7992 | 87.153 | 113.9522 | 0.09 | 10.26
SMA00829 | Binnen bebouwde kom |  | Opeinde |  | Opeinde |  | Teije Blauwsingel | Huisnr. 45 | 199501 | 571907 |  | 0 | OV |  |  | 160495 | 3.5CPTST | 0 | Staal | 8 | 1998-10-12 | 2038-10-12 | enkel | 2038 | '4M PT PMF 1701733PJ | 300 | 350 | 125 | 775 | 160496 | INDU 2000 KEGEL |  | 1998-10-12 | 2018-10-12 |  | enkele | 2018 | 'Sustainder Anne, Stan2, 3000K, 1500lm | 375 | 50 | 425 |  |  |  | 160497 |  | HF-P 136 PL-L | Elektronisch |  | 1998-10-12 | 160498 | 36W PLL 4P HF 830 | 36 | NACHT | DK 03-06 | - | 40 | 36000 | 2007-01-01 | 2015-10-13 | 2015 | 964 | 3135 | 4099 | 38.56 | 125.4 | 163.96 | 0.09 | 14.76
SMA00830 | Binnen bebouwde kom |  | Opeinde |  | Opeinde |  | Aafke van der Heideloane | Huisnr. 34 | 199472 | 571855 |  | 0 | OV |  |  | 160499 | 3.5CPTST | 0 | Staal | 8 | 1998-10-09 | 2038-10-09 | enkel | 2038 | '4M PT PMF 1701733PJ | 300 | 350 | 125 | 775 | 160500 | INDU 2000 KEGEL |  | 1998-10-09 | 2018-10-09 |  | enkele | 2018 | 'Sustainder Anne, Stan2, 3000K, 1500lm | 375 | 50 | 425 |  |  |  | 160501 |  | HF-R 136 PL-L | Elektronisch |  | 1998-10-09 | 160502 | 36W PLL 4P HF DIM (23A) 830 | 36 | NACHT | DK 03-06 | nacht dim 22:30 - 06:00 | 27.8 | 36000 | 2007-01-01 | 2015-10-13 | 2015 | 964 | 3135 | 4099 | 26.7992 | 87.153 | 113.9522 | 0.09 | 10.26
SMA00832 | Binnen bebouwde kom |  | Opeinde |  | Opeinde |  | Teije Blauwsingel | Huisnr. 7 | 199506 | 571962 |  | 0 | OV |  |  | 160503 | 3.5CPTST | 0 | Staal | 8 | 1998-10-12 | 2038-10-12 | enkel | 2038 | '4M PT PMF 1701733PJ | 300 | 350 | 125 | 775 | 160504 | INDU 2000 KEGEL |  | 1998-10-12 | 2018-10-12 |  | enkele | 2018 | 'Sustainder Anne, Stan2, 3000K, 1500lm | 375 | 50 | 425 |  |  |  | 160505 |  | HF-R 136 PL-L | Elektronisch |  | 1998-10-12 | 160506 | 36W PLL 4P HF DIM (23A) 830 | 36 | NACHT | DK 03-06 | nacht dim 22:30 - 06:00 | 27.8 | 36000 | 2007-01-01 | 2015-10-13 | 2015 | 964 | 3135 | 4099 | 26.7992 | 87.153 | 113.9522 | 0.09 | 10.26
SMA00833 | Binnen bebouwde kom |  | Opeinde |  | Opeinde |  | Teije Blauwsingel | Huisnr. 1 | 199511 | 572016 |  | 0 | OV |  |  | 160507 | 3.5CPTST | 0 | Staal | 8 | 1998-10-12 | 2038-10-12 | enkel | 2038 | '4M PT PMF 1701733PJ | 300 | 350 | 125 | 775 | 160508 | INDU 2000 KEGEL |  | 1998-10-12 | 2018-10-12 |  | enkele | 2018 | 'Sustainder Anne, Stan2, 3000K, 1500lm | 375 | 50 | 425 |  |  |  | 160509 |  | HF-R 136 PL-L | Elektronisch |  | 1998-10-12 | 160510 | 36W PLL 4P HF DIM (23A) 830 | 36 | NACHT | DK 03-06 | nacht dim 22:30 - 06:00 | 27.8 | 36000 | 2007-01-01 | 2015-10-13 | 2015 | 964 | 3135 | 4099 | 26.7992 | 87.153 | 113.9522 | 0.09 | 10.26
SMA00865 | Binnen bebouwde kom |  | Oudega |  | Oudega |  | Eastersanning | Huisnr. 5 | 196088 | 570881 |  | 0 | OV |  |  | 160563 | 3.5CPTST | 0 | Staal | 8 | 2000-09-08 | 2040-09-08 | enkel | 2040 | '4M PT PMF 1701733PJ | 300 | 350 | 125 | 775 | 160564 | INDU 2000 KEGEL |  | 2000-09-08 | 2020-09-08 |  | enkele | 2020 | 'Sustainder Anne, Stan2, 3000K, 1500lm | 375 | 50 | 425 |  |  |  | 160565 |  | HF-P 136 PL-L | Elektronisch |  | 2000-09-08 | 160566 | 36W PLL 4P HF 830 | 36 | NACHT | DK 03-06 | - | 40 | 36000 | 2007-01-01 | 2015-10-13 | 2015 | 964 | 3135 | 4099 | 38.56 | 125.4 | 163.96 | 0.09 | 14.76
SMA00869 | Binnen bebouwde kom |  | Oudega |  | Oudega |  | Ds Carsjenssingel | Huisnr. 16 | 195856 | 571424 |  | 0 | OV |  |  | 160575 | 3.5CPTST | 0 | Staal | 8 | 2001-01-24 | 2041-01-24 | enkel | 2041 | '4M PT PMF 1701733PJ | 300 | 350 | 125 | 775 | 160576 | PHIL CPS200 |  | 2001-01-24 | 2021-01-24 |  | enkele | 2021 | 'Sustainder Anne, Stan2, 3000K, 1500lm | 375 | 50 | 425 |  |  |  | 160577 |  | HF-R 136 PL-L | Elektronisch |  | 2001-01-24 | 160578 | 36W PLL 4P HF DIM (23A) 830 | 36 | NACHT | DK 03-06 | nacht dim 22:30 - 06:00 | 27.8 | 36000 | 2007-01-01 | 2015-10-13 | 2015 | 964 | 3135 | 4099 | 26.7992 | 87.153 | 113.9522 | 0.09 | 10.26
SMA00870 | Binnen bebouwde kom |  | Oudega |  | Oudega |  | Ds Carsjenssingel | Huisnr. 63 | 195850 | 571445 |  | 0 | OV |  |  | 160579 | 3.5CPTST | 0 | Staal | 8 | 2001-01-11 | 2041-01-11 | enkel | 2041 | '4M PT PMF 1701733PJ | 300 | 350 | 125 | 775 | 160580 | PHIL CPS200 |  | 2001-01-11 | 2021-01-11 |  | enkele | 2021 | 'Sustainder Anne, Stan2, 3000K, 1500lm | 375 | 50 | 425 |  |  |  | 160581 |  | HF-R 136 PL-L | Elektronisch |  | 2001-01-11 | 160582 | 36W PLL 4P HF DIM (23A) 830 | 36 | NACHT | DK 03-06 | nacht dim 22:30 - 06:00 | 27.8 | 36000 | 2007-01-01 | 2015-10-13 | 2015 | 964 | 3135 | 4099 | 26.7992 | 87.153 | 113.9522 | 0.09 | 10.26
SMA00872 | Binnen bebouwde kom |  | Oudega |  | Oudega |  | Weinmakkerij | Huisnr. 6 | 195909 | 571458 |  | 0 | OV |  |  | 160583 | 3.5CPTST | 0 | Staal | 8 | 2001-01-10 | 2041-01-10 | enkel | 2041 | '4M PT PMF 1701733PJ | 300 | 350 | 125 | 775 | 160584 | PHIL CPS200 |  | 2001-01-10 | 2021-01-10 |  | enkele | 2021 | 'Sustainder Anne, Stan2, 3000K, 1500lm | 375 | 50 | 425 |  |  |  | 160585 |  | HF-P 136 PL-L | Elektronisch |  | 2001-01-10 | 160586 | 36W PLL 4P HF 830 | 36 | NACHT | DK 03-06 | - | 40 | 36000 | 2007-01-01 | 2015-10-13 | 2015 | 964 | 3135 | 4099 | 38.56 | 125.4 | 163.96 | 0.09 | 14.76
SMA00873 | Binnen bebouwde kom |  | Oudega |  | Oudega |  | Weinmakkerij | Huisnr. 8 | 195936 | 571468 |  | 0 | OV |  |  | 160587 | 3.5CPTST | 0 | Staal | 8 | 2003-03-25 | 2043-03-25 | enkel | 2043 | '4M PT PMF 1701733PJ | 300 | 350 | 125 | 775 | 160588 | PHIL CPS200 |  | 2003-03-25 | 2023-03-25 |  | enkele | 2023 | 'Sustainder Anne, Stan2, 3000K, 1500lm | 375 | 50 | 425 |  |  |  | 160589 |  | HF-R 136 PL-L | Elektronisch |  | 2003-03-25 | 160590 | 36W PLL 4P HF DIM (23A) 830 | 36 | NACHT | DK 03-06 | nacht dim 22:30 - 06:00 | 27.8 | 36000 | 2007-01-01 | 2015-10-13 | 2015 | 964 | 3135 | 4099 | 26.7992 | 87.153 | 113.9522 | 0.09 | 10.26
SMA00874 | Binnen bebouwde kom |  | Oudega |  | Oudega |  | Weinmakkerij | Huisnr. 7 | 195930 | 571491 |  | 0 | OV |  |  | 160591 | 3.5CPTST | 0 | Staal | 8 | 2003-03-25 | 2043-03-25 | enkel | 2043 | '4M PT PMF 1701733PJ | 300 | 350 | 125 | 775 | 160592 | PHIL CPS200 |  | 2003-03-25 | 2023-03-25 |  | enkele | 2023 | 'Sustainder Anne, Stan2, 3000K, 1500lm | 375 | 50 | 425 |  |  |  | 160593 |  | HF-R 136 PL-L | Elektronisch |  | 2003-03-25 | 160594 | 36W PLL 4P HF DIM (23A) 830 | 36 | NACHT | DK 03-06 | nacht dim 22:30 - 06:00 | 27.8 | 36000 | 2007-01-01 | 2015-10-13 | 2015 | 964 | 3135 | 4099 | 26.7992 | 87.153 | 113.9522 | 0.09 | 10.26
SMA00876 | Binnen bebouwde kom |  | Oudega |  | Oudega |  | Weinmakkerij | Huisnr. 1 | 195872 | 571476 |  | 0 | OV |  |  | 160595 | 3.5CPTST | 0 | Staal | 8 | 2001-01-09 | 2041-01-09 | enkel | 2041 | '4M PT PMF 1701733PJ | 300 | 350 | 125 | 775 | 160596 | PHIL CPS200 |  | 2001-01-09 | 2021-01-09 |  | enkele | 2021 | 'Sustainder Anne, Stan2, 3000K, 1500lm | 375 | 50 | 425 |  |  |  | 160597 |  | HF-R 136 PL-L | Elektronisch |  | 2001-01-09 | 160598 | 36W PLL 4P HF DIM (23A) 830 | 36 | NACHT | DK 03-06 | nacht dim 22:30 - 06:00 | 27.8 | 36000 | 2007-01-01 | 2015-10-13 | 2015 | 964 | 3135 | 4099 | 26.7992 | 87.153 | 113.9522 | 0.09 | 10.26
SMA00879 | Binnen bebouwde kom |  | Oudega |  | Oudega |  | Ds Carsjenssingel | Huisnr. 20 | 195839 | 571488 |  | 0 | OV |  |  | 160599 | 3.5CPTST | 0 | Staal | 8 | 2001-01-10 | 2041-01-10 | enkel | 2041 | '4M PT PMF 1701733PJ | 300 | 350 | 125 | 775 | 160600 | PHIL CPS200 |  | 2001-01-10 | 2021-01-10 |  | enkele | 2021 | 'Sustainder Anne, Stan2, 3000K, 1500lm | 375 | 50 | 425 |  |  |  | 160601 |  | HF-P 136 PL-L | Elektronisch |  | 2001-01-10 | 160602 | 36W PLL 4P HF 830 | 36 | NACHT | DK 03-06 | - | 40 | 36000 | 2007-01-01 | 2015-10-13 | 2015 | 964 | 3135 | 4099 | 38.56 | 125.4 | 163.96 | 0.09 | 14.76
SMA00885 | Binnen bebouwde kom |  | Opeinde |  | Opeinde |  | Reinder de Vriessingel | - | 199742 | 571985 |  | 0 | OV |  |  | 160611 | 3.5CPTST | 0 | Staal | 8 | 2001-01-25 | 2041-01-25 | enkel | 2041 | '4M PT PMF 1701733PJ | 300 | 350 | 125 | 775 | 160612 | INDU 2000 KEGEL |  | 2001-01-25 | 2021-01-25 |  | enkele | 2021 | 'Sustainder Anne, Stan2, 3000K, 1500lm | 375 | 50 | 425 |  |  |  | 160613 |  | HF-R 136 PL-L | Elektronisch |  | 2001-01-25 | 160614 | 36W PLL 4P HF DIM (23A) 830 | 36 | NACHT | DK 03-06 | nacht dim 22:30 - 06:00 | 27.8 | 36000 | 2007-01-01 | 2015-10-13 | 2015 | 964 | 3135 | 4099 | 26.7992 | 87.153 | 113.9522 | 0.09 | 10.26
SMA00904 | Binnen bebouwde kom |  | Houtigehage |  | Houtigehage |  | De Linebeammen | Huisnr. 32 | 205534 | 574111 |  | 0 | OV |  |  | 160619 | 3.5CPTST | 0 | Staal | 8 | 2003-01-14 | 2043-01-14 | enkel | 2043 | '4M PT PMF 1701733PJ | 300 | 350 | 125 | 775 | 160620 | PHIL CPS200 |  | 2003-01-14 | 2023-01-14 |  | enkele | 2023 | 'Sustainder Anne, Stan2, 3000K, 1500lm | 375 | 50 | 425 |  |  |  | 160621 |  | HF-R 136 PL-L | Elektronisch |  | 2003-01-14 | 160622 | 36W PLL 4P HF DIM (23A) 830 | 36 | NACHT | DK 03-06 | nacht dim 22:30 - 06:00 | 27.8 | 36000 | 2007-01-01 | 2015-10-13 | 2015 | 964 | 3135 | 4099 | 26.7992 | 87.153 | 113.9522 | 0.09 | 10.26
SMA00922 | Binnen bebouwde kom |  | Houtigehage |  | Houtigehage |  | De Linebeammen | - | 205480 | 574087 |  | 0 | OV |  |  | 160655 | 3.5CPTST | 0 | Staal | 8 | 2003-01-14 | 2043-01-14 | enkel | 2043 | '4M PT PMF 1701733PJ | 300 | 350 | 125 | 775 | 160656 | PHIL CPS200 |  | 2003-01-14 | 2023-01-14 |  | enkele | 2023 | 'Sustainder Anne, Stan2, 3000K, 1500lm | 375 | 50 | 425 |  |  |  | 160657 |  | HF-R 136 PL-L | Elektronisch |  | 2003-01-14 | 160658 | 36W PLL 4P HF DIM (23A) 830 | 36 | NACHT | DK 03-06 | nacht dim 22:30 - 06:00 | 27.8 | 36000 | 2007-01-01 | 2015-10-13 | 2015 | 964 | 3135 | 4099 | 26.7992 | 87.153 | 113.9522 | 0.09 | 10.26
SMA00923 | Binnen bebouwde kom |  | Houtigehage |  | Houtigehage |  | De Linebeammen | Huisnr. 32 | 205507 | 574099 |  | 0 | OV |  |  | 160659 | 3.5CPTST | 0 | Staal | 8 | 2003-01-14 | 2043-01-14 | enkel | 2043 | '4M PT PMF 1701733PJ | 300 | 350 | 125 | 775 | 160660 | PHIL CPS200 |  | 2003-01-14 | 2023-01-14 |  | enkele | 2023 | 'Sustainder Anne, Stan2, 3000K, 1500lm | 375 | 50 | 425 |  |  |  | 160661 |  | HF-P 136 PL-L | Elektronisch |  | 2003-01-14 | 160662 | 36W PLL 4P HF 830 | 36 | NACHT | DK 03-06 | - | 40 | 36000 | 2007-01-01 | 2015-10-13 | 2015 | 964 | 3135 | 4099 | 38.56 | 125.4 | 163.96 | 0.09 | 14.76
SMA00925 | Binnen bebouwde kom |  | De Veenhoop |  | De Veenhoop |  | Kraenlanswei | - | 192555 | 567754 |  | 0 | OV |  |  | 160663 | 3.5VPTVERZ | 0 | Staal | 8 | 2003-04-09 | 2043-04-09 | enkel | 2043 | '4M PT PMF 1701733PJ | 300 | 350 | 125 | 775 | 160664 | INDU 2000 KEGEL |  | 2003-04-09 | 2023-04-09 |  | enkele | 2023 | 'Sustainder Anne, Stan2, 3000K, 1500lm | 375 | 50 | 425 |  |  |  | 160665 |  | HF-R 136 PL-L | Elektronisch |  | 2003-04-09 | 160666 | 36W PLL 4P HF DIM (23A) 830 | 36 | NACHT | DK 03-06 | nacht dim 22:30 - 06:00 | 27.8 | 36000 | 2007-01-01 | 2015-10-13 | 2015 | 964 | 3135 | 4099 | 26.7992 | 87.153 | 113.9522 | 0.09 | 10.26
SMA00926 | Binnen bebouwde kom |  | De Veenhoop |  | De Veenhoop |  | Kraenlanswei | - | 192547 | 567732 |  | 0 | OV |  |  | 160667 | 3.5VPTVERZ | 0 | Staal | 8 | 2003-04-09 | 2043-04-09 | enkel | 2043 | '4M PT PMF 1701733PJ | 300 | 350 | 125 | 775 | 160668 | INDU 2000 KEGEL |  | 2003-04-09 | 2023-04-09 |  | enkele | 2023 | 'Sustainder Anne, Stan2, 3000K, 1500lm | 375 | 50 | 425 |  |  |  | 160669 |  | HF-P 136 PL-L | Elektronisch |  | 2003-04-09 | 160670 | 36W PLL 4P HF 830 | 36 | NACHT | DK 03-06 | - | 40 | 36000 | 2007-01-01 | 2015-10-13 | 2015 | 964 | 3135 | 4099 | 38.56 | 125.4 | 163.96 | 0.09 | 14.76
SMA00927 | Binnen bebouwde kom |  | De Veenhoop |  | De Veenhoop |  | Kraenlanswei | - | 192528 | 567715 |  | 0 | OV |  |  | 160671 | 3.5VPTVERZ | 0 | Staal | 8 | 2003-04-09 | 2043-04-09 | enkel | 2043 | '4M PT PMF 1701733PJ | 300 | 350 | 125 | 775 | 160672 | INDU 2000 KEGEL |  | 2003-04-09 | 2023-04-09 |  | enkele | 2023 | 'Sustainder Anne, Stan2, 3000K, 1500lm | 375 | 50 | 425 |  |  |  | 160673 |  | HF-R 136 PL-L | Elektronisch |  | 2003-04-09 | 160674 | 36W PLL 4P HF DIM (23A) 830 | 36 | NACHT | DK 03-06 | nacht dim 22:30 - 06:00 | 27.8 | 36000 | 2007-01-01 | 2015-10-13 | 2015 | 964 | 3135 | 4099 | 26.7992 | 87.153 | 113.9522 | 0.09 | 10.26
SMA00938 | Binnen bebouwde kom |  | Drachten |  | verkeerswegen |  | Nijtap | - | 201532 | 571739 |  | 0 | OV |  |  | 160711 | 3CPTST | 0 | Staal | 8 | 2004-05-24 | 2044-05-24 | enkel | 2044 | '4M PT PMF 1701733PJ | 300 | 350 | 125 | 775 | 160712 | INDU 2000 KEGEL |  | 2004-05-24 | 2024-05-24 |  | enkele | 2024 | 'Sustainder Anne, Stan2, 3000K, 1500lm | 375 | 50 | 425 |  |  |  | 160713 |  | HF-P 136 PL-L | Elektronisch |  | 2004-05-24 | 160714 | 36W PLL 4P HF 830 | 36 | NACHT | DK 03-06 | - | 40 | 36000 | 2007-01-01 | 2015-10-13 | 2015 | 964 | 3135 | 4099 | 38.56 | 125.4 | 163.96 | 0.09 | 14.76
SMA00939 | Binnen bebouwde kom |  | Drachten |  | verkeerswegen |  | Nijtap | - | 201539 | 571716 |  | 0 | OV |  |  | 160715 | 3CPTST | 0 | Staal | 8 | 2004-05-24 | 2044-05-24 | enkel | 2044 | '4M PT PMF 1701733PJ | 300 | 350 | 125 | 775 | 160716 | INDU 2000 KEGEL |  | 2004-05-24 | 2024-05-24 |  | enkele | 2024 | 'Sustainder Anne, Stan2, 3000K, 1500lm | 375 | 50 | 425 |  |  |  | 160717 |  | HF-R 136 PL-L | Elektronisch |  | 2004-05-24 | 160718 | 36W PLL 4P HF DIM (23A) 830 | 36 | NACHT | DK 03-06 | nacht dim 22:30 - 06:00 | 27.8 | 36000 | 2007-01-01 | 2015-10-13 | 2015 | 964 | 3135 | 4099 | 26.7992 | 87.153 | 113.9522 | 0.09 | 10.26
SMA01038 | Binnen bebouwde kom |  | De Veenhoop |  | De Veenhoop |  | Eijzengapaed | - | 192399 | 567930 |  | 0 | OV |  |  | 161019 | 3.5CPTST | 0 | Staal | 8 | 2005-07-15 | 2045-07-15 | enkel | 2045 | '4M PT PMF 1701733PJ | 300 | 350 | 125 | 775 | 161020 | INDU 2000 KEGEL |  | 2005-07-15 | 2025-07-15 |  | enkele | 2025 | 'Sustainder Anne, Stan2, 3000K, 1500lm | 375 | 50 | 425 |  |  |  | 161021 |  | HF-P 136 PL-L | Elektronisch |  | 2005-07-15 | 161022 | 36W PLL 4P HF 830 | 36 | NACHT | DK 03-06 | - | 40 | 36000 | 2007-01-01 | 2015-10-13 | 2015 | 964 | 3135 | 4099 | 38.56 | 125.4 | 163.96 | 0.09 | 14.76
SMA01039 | Binnen bebouwde kom |  | De Veenhoop |  | De Veenhoop |  | Eijzengapaed | - | 192487 | 567946 |  | 0 | OV |  |  | 161023 | 3,5m gecoat paaltop | 5008 | Staal | 8 | 2017-11-03 | 2057-11-03 | enkel | 2057 | '4M PT PMF 1701733PJ | 300 | 350 | 125 | 775 | 161024 | INDU 2000 KEGEL |  | 2005-07-15 | 2025-07-15 |  | enkele | 2025 | 'Sustainder Anne, Stan2, 3000K, 1500lm | 375 | 50 | 425 |  |  |  | 161025 |  | HF-P 136 PL-L | Elektronisch |  | 2005-07-15 | 161026 | 36W PLL 4P HF 830 | 36 | NACHT | DK 03-06 | - | 40 | 36000 | 2017-11-03 | 2026-08-15 | 2026 | 964 | 3135 | 4099 | 38.56 | 125.4 | 163.96 | 0.09 | 14.76
DRA71261 | Binnen bebouwde kom |  | Drachten |  | Fennepark |  | Waterlelie | Huisnr. 91 | 202564 | 570913 |  | 0 | OV |  |  | 161347 | 4VPTVERZ | 3011 | Staal | 8 | 2002-10-07 | 2042-10-07 | enkel | 2042 | '4M PT PMF 1701733PJ | 300 | 350 | 125 | 775 | 161348 | LIGHTRONICS HBN (HOLBEIN) | 3011 | 2002-10-07 | 2022-10-07 |  | enkele | 2022 | 'Sustainder Anne, Stan2, 3000K, 1500lm | 375 | 50 | 425 |  |  |  | 161349 |  | HF-R 136 PL-L | Elektronisch |  | 2002-10-07 | 161350 | 36W PLL 4P HF DIM (23A) 830 | 36 | NACHT | DK 03-06 | nacht dim 22:30 - 06:00 | 27.8 | 36000 | 2009-03-30 | 2018-01-09 | 2018 | 964 | 3135 | 4099 | 26.7992 | 87.153 | 113.9522 | 0.09 | 10.26
DRA71264 | Binnen bebouwde kom |  | Drachten |  | de Singels |  | Fabriciuslaan | - | 202095 | 568518 |  | 0 | OV |  |  | 161355 | 4CPTVERZ | 0 | Staal | 8 | 2001-11-13 | 2041-11-13 | enkel | 2041 | '4M PT PMF 1701733PJ | 300 | 350 | 125 | 775 | 161356 | Schréder,Alura,16led,300mA,830,5103AS | 6012 | 2022-11-09 | 2042-11-09 |  | enkele | 2042 | 'Sustainder Anne, Stan2, 3000K, 1500lm | 375 | 50 | 425 |  |  |  | 161357 |  | Driver D4i | Elektronisch |  | 2022-11-09 | 161358 | 16W, 16led, 5103AS, 3000k, 1400lm | 15.6 | NACHT | DK 03-06 | nacht dim 22:30 - 06:00 | 15.6 | 100000 | 2022-11-09 | 2042-11-09 | 2042 | 964 | 3135 | 4099 | 44.344 | 144.21 | 188.554 | 0.09 | 16.97
DRA71294 | Binnen bebouwde kom |  | Drachten |  | de Singels |  | Gauke Boelensstraat | - | 202624 | 568704 |  | 0 | OV |  |  | 161439 | 3.5CPTST | 7016 | Staal | 8 | 2008-10-24 | 2048-10-24 | enkel | 2048 | '4M PT PMF 1701733PJ | 300 | 350 | 125 | 775 | 161440 | PHIL CDS530 METRONOMIS TORINO | 7016 | 2003-06-20 | 2023-06-20 |  | enkele | 2023 | 'Sustainder Anne, Stan2, 3000K, 1500lm | 375 | 50 | 425 |  |  |  | 161441 |  | HF-P 1 22-42 PL-T/C/L/TL5C | Elektronisch |  | 2003-06-20 | 161442 | 42W PLT 4P HF 830 | 42 | NACHT | DK 03-06 | - | 46 | 20000 | 2020-02-25 | 2025-01-11 | 2025 | 964 | 3135 | 4099 | 44.344 | 144.21 | 188.554 | 0.09 | 16.97
DRA71302 | Binnen bebouwde kom |  | Drachten |  | Himsterhout |  | Morra | - | 200845 | 567268 |  | 0 | OV |  |  | 161451 | 5CPTAL | - | Aluminium | 8 | 2003-09-16 | 2043-09-16 | enkel | 2043 | '4M PT PMF 1701733PJ | 300 | 350 | 125 | 775 | 161452 | ECOLUUX | - | 2003-09-16 | 2023-09-16 |  | enkele | 2023 | 'Sustainder Anne, Stan2, 3000K, 1500lm | 375 | 50 | 425 |  |  |  | 161453 |  | HF-P 1 22-42 PL-T/C/L/TL5C | Elektronisch |  | 2003-09-16 | 161454 | 42W PLT 4P HF 830 | 42 | NACHT | DK 03-06 | - | 46 | 10000 | 2014-11-01 | 2017-04-10 | 2017 | 964 | 3135 | 4099 | 44.344 | 144.21 | 188.554 | 0.09 | 16.97
DRA71303 | Binnen bebouwde kom |  | Drachten |  | Himsterhout |  | Morra | - | 200833 | 567251 |  | 0 | OV |  |  | 161455 | 5CPTAL | - | Aluminium | 8 | 2003-09-16 | 2043-09-16 | enkel | 2043 | '4M PT PMF 1701733PJ | 300 | 350 | 125 | 775 | 161456 | ECOLUUX | - | 2003-09-16 | 2023-09-16 |  | enkele | 2023 | 'Sustainder Anne, Stan2, 3000K, 1500lm | 375 | 50 | 425 |  |  |  | 161457 |  | HF-P 1 22-42 PL-T/C/L/TL5C | Elektronisch |  | 2003-09-16 | 161458 | 42W PLT 4P HF 830 | 42 | NACHT | DK 03-06 | - | 46 | 10000 | 2021-07-26 | 2024-01-03 | 2024 | 964 | 3135 | 4099 | 44.344 | 144.21 | 188.554 | 0.09 | 16.97
DRA71321 | Binnen bebouwde kom |  | Drachten |  | de Singels |  | Mevrouw de Rooweg | - | 202457 | 568626 |  | 0 | OV |  |  | 161495 | 4CPTVERZ | 0 | Staal | 8 | 2005-01-31 | 2045-01-31 | enkel | 2045 | '4M PT PMF 1701733PJ | 300 | 350 | 125 | 775 | 161496 | SCHR ALURA |  | 2005-01-31 | 2025-01-31 |  | enkele | 2025 | 'Sustainder Anne, Stan2, 3000K, 1500lm | 375 | 50 | 425 |  |  |  | 161497 |  | HF-P 1 22-42 PL-T/C/L/TL5C | Elektronisch |  | 2005-01-31 | 161498 | 42W PLT 4P HF 830 | 42 | NACHT | DK 03-06 | - | 46 | 10000 | 2022-01-10 | 2024-06-19 | 2024 | 964 | 3135 | 4099 | 44.344 | 144.21 | 188.554 | 0.09 | 16.97
DRA71334 | Binnen bebouwde kom |  | Drachten |  | Himsterhout |  | Morra | - | 200882 | 567145 |  | 0 | OV |  |  | 161527 | 4CPTVERZ | 0 | Staal | 8 | 2004-12-16 | 2044-12-16 | enkel | 2044 | '4M PT PMF 1701733PJ | 300 | 350 | 125 | 775 | 161528 | 'Sustainder Anne, Stan2, 3000K, 1500lm | 2100 | 2021-08-11 | 2041-08-11 |  | enkele | 2041 | 'Sustainder Anne, Stan2, 3000K, 1500lm | 375 | 50 | 425 |  |  |  | 161529 |  | 'Sustainder cassette full | Elektronisch | 25 | 2021-08-11 | 161530 | 23W, 20led, stan2, 3000K, 1500lm | 13 | NACHT | DK 03-06 | nacht dim 22:30 - 06:00 | 10 | 100000 | 2021-08-11 | 2046-01-02 | 2046 | 964 | 3135 | 4099 | 9.64 | 31.35 | 40.99 | 0.09 | 3.69
DRA81079 | Binnen bebouwde kom |  | Drachten |  | Drachtstervaart |  | Gerben van Manenstraat | Huisnr. 64 | 200180 | 568867 |  | 0 | OV |  |  | 161820 | 4.5CPTST | 0 | Staal | 8 | 2000-01-01 | 2040-01-01 | enkel | 2040 | '4M PT PMF 1701733PJ | 300 | 350 | 125 | 775 | 161821 | INDU 2000 KEGEL |  | 1995-01-01 | 2015-01-01 |  | enkele | 2015 | 'Sustainder Anne, Stan2, 3000K, 1500lm | 375 | 50 | 425 |  |  |  | 161822 |  | HF-P 136 PL-L | Elektronisch |  | 1995-01-01 | 161823 | 36W PLL 4P HF 830 | 36 | NACHT | DK 03-06 | - | 40 | 36000 | 1995-01-01 | 2003-10-13 | 2003 | 964 | 3135 | 4099 | 38.56 | 125.4 | 163.96 | 0.09 | 14.76
DRA81081 | Binnen bebouwde kom |  | Drachten |  | Drachtstervaart |  | Gerben van Manenstraat | Huisnr. 80 | 200122 | 568856 |  | 0 | OV |  |  | 161824 | 4.5CPTST | 0 | Staal | 8 | 2000-01-01 | 2040-01-01 | enkel | 2040 | '4M PT PMF 1701733PJ | 300 | 350 | 125 | 775 | 161825 | INDU 2000 KEGEL |  | 1995-01-01 | 2015-01-01 |  | enkele | 2015 | 'Sustainder Anne, Stan2, 3000K, 1500lm | 375 | 50 | 425 |  |  |  | 161826 |  | HF-P 136 PL-L | Elektronisch |  | 1995-01-01 | 161827 | 36W PLL 4P HF 830 | 36 | NACHT | DK 03-06 | - | 40 | 36000 | 1995-01-01 | 2003-10-13 | 2003 | 964 | 3135 | 4099 | 38.56 | 125.4 | 163.96 | 0.09 | 14.76
DRA81085 | Binnen bebouwde kom |  | Drachten |  | Drachtstervaart |  | Gerben van Manenstraat | Huisnr. 161 | 200003 | 568858 |  | 0 | OV |  |  | 161828 | 4CPTST | 7035 | Staal | 8 | 2016-10-18 | 2056-10-18 | enkel | 2056 | '4M PT PMF 1701733PJ | 300 | 350 | 125 | 775 | 161829 | INDU 2000 KEGEL |  | 1995-01-01 | 2015-01-01 |  | enkele | 2015 | 'Sustainder Anne, Stan2, 3000K, 1500lm | 375 | 50 | 425 |  |  |  | 161830 |  | HF-P 136 PL-L | Elektronisch |  | 1995-01-01 | 161831 | 36W PLL 4P HF 830 | 36 | NACHT | DK 03-06 | - | 40 | 36000 | 1995-01-01 | 2003-10-13 | 2003 | 964 | 3135 | 4099 | 38.56 | 125.4 | 163.96 | 0.09 | 14.76
DRA81087 | Binnen bebouwde kom |  | Drachten |  | Drachtstervaart |  | Gerben van Manenstraat | Huisnr. 149 | 200028 | 568800 |  | 0 | OV |  |  | 161832 | 4.5CPTST | 0 | Staal | 8 | 2000-01-01 | 2040-01-01 | enkel | 2040 | '4M PT PMF 1701733PJ | 300 | 350 | 125 | 775 | 161833 | INDU 2000 KEGEL |  | 1995-01-01 | 2015-01-01 |  | enkele | 2015 | 'Sustainder Anne, Stan2, 3000K, 1500lm | 375 | 50 | 425 |  |  |  | 161834 |  | HF-P 136 PL-L | Elektronisch |  | 1995-01-01 | 161835 | 36W PLL 4P HF 830 | 36 | NACHT | DK 03-06 | - | 40 | 36000 | 1995-01-01 | 2003-10-13 | 2003 | 964 | 3135 | 4099 | 38.56 | 125.4 | 163.96 | 0.09 | 14.76
DRA81090 | Binnen bebouwde kom |  | Drachten |  | Drachtstervaart |  | Gerben van Manenstraat | Huisnr. 88 | 200095 | 568838 |  | 0 | OV |  |  | 161836 | 4.5CPTST | 0 | Staal | 8 | 2000-01-01 | 2040-01-01 | enkel | 2040 | '4M PT PMF 1701733PJ | 300 | 350 | 125 | 775 | 161837 | INDU 2000 KEGEL |  | 1995-01-01 | 2015-01-01 |  | enkele | 2015 | 'Sustainder Anne, Stan2, 3000K, 1500lm | 375 | 50 | 425 |  |  |  | 161838 |  | HF-P 136 PL-L | Elektronisch |  | 1995-01-01 | 161839 | 36W PLL 4P HF 830 | 36 | NACHT | DK 03-06 | - | 40 | 36000 | 1995-01-01 | 2003-10-13 | 2003 | 964 | 3135 | 4099 | 38.56 | 125.4 | 163.96 | 0.09 | 14.76
DRA81103 | Binnen bebouwde kom |  | Drachten |  | Drachtstervaart |  | Gerben van Manenstraat | - | 200524 | 568874 |  | 0 | OV |  |  | 161844 | 4.5CPTST | 0 | Staal | 8 | 2000-01-01 | 2040-01-01 | enkel | 2040 | '4M PT PMF 1701733PJ | 300 | 350 | 125 | 775 | 161845 | INDU 2000 KEGEL |  | 1995-01-01 | 2015-01-01 |  | enkele | 2015 | 'Sustainder Anne, Stan2, 3000K, 1500lm | 375 | 50 | 425 |  |  |  | 161846 |  | HF-P 136 PL-L | Elektronisch |  | 1995-01-01 | 161847 | 36W PLL 4P HF 830 | 36 | NACHT | DK 03-06 | - | 40 | 36000 | 1995-01-01 | 2003-10-13 | 2003 | 964 | 3135 | 4099 | 38.56 | 125.4 | 163.96 | 0.09 | 14.76
DRA71386 | Binnen bebouwde kom |  | Drachten |  | de Singels |  | Sportlaan | - | 201921 | 567569 |  | 0 | OV |  |  | 162375 | 4CPTVERZ | 0 | Staal | 8 | 2006-02-03 | 2046-02-03 | enkel | 2046 | '4M PT PMF 1701733PJ | 300 | 350 | 125 | 775 | 162376 | SCHR ALURA |  | 2006-02-03 | 2026-02-03 |  | enkele | 2026 | 'Sustainder Anne, Stan2, 3000K, 1500lm | 375 | 50 | 425 |  |  |  | 162377 |  | HF-R 1 22-42 PL-T/C/L/TL5C | Elektronisch |  | 2006-02-03 | 162378 | 42W PLT 4P HF DIM (23A) 830 | 42 | NACHT | DK 03-06 | nacht dim 22:30 - 06:00 | 31 | 36000 | 2014-11-01 | 2023-08-13 | 2023 | 964 | 3135 | 4099 | 29.884 | 97.185 | 127.069 | 0.09 | 11.44
DRA71387 | Binnen bebouwde kom |  | Drachten |  | de Singels |  | Sportlaan | - | 201919 | 567545 |  | 0 | OV |  |  | 162379 | 4CPTVERZ | 0 | Staal | 8 | 2006-02-03 | 2046-02-03 | enkel | 2046 | '4M PT PMF 1701733PJ | 300 | 350 | 125 | 775 | 162380 | SCHR ALURA |  | 2006-02-03 | 2026-02-03 |  | enkele | 2026 | 'Sustainder Anne, Stan2, 3000K, 1500lm | 375 | 50 | 425 |  |  |  | 162381 |  | HF-R 1 22-42 PL-T/C/L/TL5C | Elektronisch |  | 2006-02-03 | 162382 | 42W PLT 4P HF DIM (23A) 830 | 42 | NACHT | DK 03-06 | nacht dim 22:30 - 06:00 | 31 | 36000 | 2021-11-03 | 2030-08-15 | 2030 | 964 | 3135 | 4099 | 29.884 | 97.185 | 127.069 | 0.09 | 11.44
DRA71388 | Binnen bebouwde kom |  | Drachten |  | de Singels |  | Sportlaan | - | 201917 | 567520 |  | 0 | OV |  |  | 162383 | 4CPTVERZ | 0 | Staal | 8 | 2006-02-03 | 2046-02-03 | enkel | 2046 | '4M PT PMF 1701733PJ | 300 | 350 | 125 | 775 | 162384 | SCHR ALURA |  | 2006-02-03 | 2026-02-03 |  | enkele | 2026 | 'Sustainder Anne, Stan2, 3000K, 1500lm | 375 | 50 | 425 |  |  |  | 162385 |  | HF-R 1 22-42 PL-T/C/L/TL5C | Elektronisch |  | 2006-02-03 | 162386 | 42W PLT 4P HF DIM (23A) 830 | 42 | NACHT | DK 03-06 | nacht dim 22:30 - 06:00 | 31 | 36000 | 2014-11-01 | 2023-08-13 | 2023 | 964 | 3135 | 4099 | 29.884 | 97.185 | 127.069 | 0.09 | 11.44
DRA71389 | Binnen bebouwde kom |  | Drachten |  | de Singels |  | Sportlaan | - | 201914 | 567494 |  | 0 | OV |  |  | 162387 | 4CPTVERZ | 0 | Staal | 8 | 2006-02-03 | 2046-02-03 | enkel | 2046 | '4M PT PMF 1701733PJ | 300 | 350 | 125 | 775 | 162388 | SCHR ALURA |  | 2006-02-03 | 2026-02-03 |  | enkele | 2026 | 'Sustainder Anne, Stan2, 3000K, 1500lm | 375 | 50 | 425 |  |  |  | 162389 |  | HF-R 1 22-42 PL-T/C/L/TL5C | Elektronisch |  | 2006-02-03 | 162390 | 42W PLT 4P HF DIM (23A) 830 | 42 | NACHT | DK 03-06 | nacht dim 22:30 - 06:00 | 31 | 36000 | 2014-11-01 | 2023-08-13 | 2023 | 964 | 3135 | 4099 | 29.884 | 97.185 | 127.069 | 0.09 | 11.44
DRA71390 | Binnen bebouwde kom |  | Drachten |  | de Singels |  | Sportlaan | - | 201889 | 567502 |  | 0 | OV |  |  | 162391 | 4CPTVERZ | 0 | Staal | 8 | 2006-02-03 | 2046-02-03 | enkel | 2046 | '4M PT PMF 1701733PJ | 300 | 350 | 125 | 775 | 162392 | SCHR ALURA |  | 2010-06-08 | 2030-06-08 |  | enkele | 2030 | 'Sustainder Anne, Stan2, 3000K, 1500lm | 375 | 50 | 425 |  |  |  | 162393 |  | HF-R 1 22-42 PL-T/C/L/TL5C | Elektronisch |  | 2010-06-08 | 162394 | 42W PLT 4P HF DIM (23A) 830 | 42 | NACHT | DK 03-06 | nacht dim 22:30 - 06:00 | 31 | 36000 | 2014-11-01 | 2023-08-13 | 2023 | 964 | 3135 | 4099 | 29.884 | 97.185 | 127.069 | 0.09 | 11.44
DRA71391 | Binnen bebouwde kom |  | Drachten |  | de Singels |  | Sportlaan | - | 201864 | 567505 |  | 0 | OV |  |  | 162395 | 4CPTVERZ | 0 | Staal | 8 | 2006-02-03 | 2046-02-03 | enkel | 2046 | '4M PT PMF 1701733PJ | 300 | 350 | 125 | 775 | 162396 | SCHR ALURA |  | 2006-02-03 | 2026-02-03 |  | enkele | 2026 | 'Sustainder Anne, Stan2, 3000K, 1500lm | 375 | 50 | 425 |  |  |  | 162397 |  | HF-R 1 22-42 PL-T/C/L/TL5C | Elektronisch |  | 2006-02-03 | 162398 | 42W PLT 4P HF DIM (23A) 830 | 42 | NACHT | DK 03-06 | nacht dim 22:30 - 06:00 | 31 | 36000 | 2014-11-01 | 2023-08-13 | 2023 | 964 | 3135 | 4099 | 29.884 | 97.185 | 127.069 | 0.09 | 11.44
DRA71392 | Binnen bebouwde kom |  | Drachten |  | de Singels |  | Sportlaan | - | 201841 | 567508 |  | 0 | OV |  |  | 162399 | 4CPTVERZ | 0 | Staal | 8 | 2006-02-03 | 2046-02-03 | enkel | 2046 | '4M PT PMF 1701733PJ | 300 | 350 | 125 | 775 | 162400 | SCHR ALURA |  | 2006-02-03 | 2026-02-03 |  | enkele | 2026 | 'Sustainder Anne, Stan2, 3000K, 1500lm | 375 | 50 | 425 |  |  |  | 162401 |  | HF-R 1 22-42 PL-T/C/L/TL5C | Elektronisch |  | 2006-02-03 | 162402 | 42W PLT 4P HF DIM (23A) 830 | 42 | NACHT | DK 03-06 | nacht dim 22:30 - 06:00 | 31 | 36000 | 2014-11-01 | 2023-08-13 | 2023 | 964 | 3135 | 4099 | 29.884 | 97.185 | 127.069 | 0.09 | 11.44
DRA71393 | Binnen bebouwde kom |  | Drachten |  | de Singels |  | Sportlaan | - | 201815 | 567511 |  | 0 | OV |  |  | 162403 | 4CPTVERZ | 0 | Staal | 8 | 2006-02-03 | 2046-02-03 | enkel | 2046 | '4M PT PMF 1701733PJ | 300 | 350 | 125 | 775 | 162404 | SCHR ALURA |  | 2006-02-03 | 2026-02-03 |  | enkele | 2026 | 'Sustainder Anne, Stan2, 3000K, 1500lm | 375 | 50 | 425 |  |  |  | 162405 |  | HF-R 1 22-42 PL-T/C/L/TL5C | Elektronisch |  | 2006-02-03 | 162406 | 42W PLT 4P HF DIM (23A) 830 | 42 | NACHT | DK 03-06 | nacht dim 22:30 - 06:00 | 31 | 36000 | 2014-11-01 | 2023-08-13 | 2023 | 964 | 3135 | 4099 | 29.884 | 97.185 | 127.069 | 0.09 | 11.44
DRA71394 | Binnen bebouwde kom |  | Drachten |  | de Singels |  | Sportlaan | - | 201798 | 567513 |  | 0 | OV |  |  | 162407 | 4CPTVERZ | 0 | Staal | 8 | 2006-02-03 | 2046-02-03 | enkel | 2046 | '4M PT PMF 1701733PJ | 300 | 350 | 125 | 775 | 162408 | SCHR ALURA |  | 2006-02-03 | 2026-02-03 |  | enkele | 2026 | 'Sustainder Anne, Stan2, 3000K, 1500lm | 375 | 50 | 425 |  |  |  | 162409 |  | HF-R 1 22-42 PL-T/C/L/TL5C | Elektronisch |  | 2006-02-03 | 162410 | 42W PLT 4P HF DIM (23A) 830 | 42 | NACHT | DK 03-06 | nacht dim 22:30 - 06:00 | 31 | 36000 | 2014-11-01 | 2023-08-13 | 2023 | 964 | 3135 | 4099 | 29.884 | 97.185 | 127.069 | 0.09 | 11.44
DRA71577 | Binnen bebouwde kom |  | Drachten |  | Fennepark |  | Zwanenbloem | Huisnr. 3 | 202448 | 571365 |  | 0 | OV |  |  | 163193 | 4VPTVERZ | 3011 | Staal | 8 | 2010-03-26 | 2050-03-26 | enkel | 2050 | '4M PT PMF 1701733PJ | 300 | 350 | 125 | 775 | 163194 | LIGHTRONICS HBN LED (HOLBEIN) | 3011 | 2010-03-26 | 2030-03-26 |  | enkele | 2030 | 'Sustainder Anne, Stan2, 3000K, 1500lm | 375 | 50 | 425 |  |  |  | 163195 |  | LEDDRIVER DIM easy light | Elektronisch | 22 | 2010-03-26 | 163196 | 18W LED 1800lm 3000K | 18 | NACHT | DK 03-06 | nacht dim 22:30 - 06:00 | 14 | 100000 | 2010-03-26 | 2034-08-17 | 2034 | 964 | 3135 | 4099 | 13.496 | 43.89 | 57.386 | 0.09 | 5.16
DRA71578 | Binnen bebouwde kom |  | Drachten |  | Fennepark |  | Zwanenbloem | Huisnr. 5 | 202479 | 571392 |  | 0 | OV |  |  | 163197 | 4VPTVERZ | 3011 | Staal | 8 | 2010-03-26 | 2050-03-26 | enkel | 2050 | '4M PT PMF 1701733PJ | 300 | 350 | 125 | 775 | 163198 | LIGHTRONICS HBN LED (HOLBEIN) | 3011 | 2010-03-26 | 2030-03-26 |  | enkele | 2030 | 'Sustainder Anne, Stan2, 3000K, 1500lm | 375 | 50 | 425 |  |  |  | 163199 |  | LEDDRIVER DIM easy light | Elektronisch | 22 | 2010-03-26 | 163200 | 18W LED 1800lm 3000K | 18 | NACHT | DK 03-06 | nacht dim 22:30 - 06:00 | 14 | 100000 | 2010-03-26 | 2034-08-17 | 2034 | 964 | 3135 | 4099 | 13.496 | 43.89 | 57.386 | 0.09 | 5.16
DRA71579 | Binnen bebouwde kom |  | Drachten |  | Fennepark |  | Zwanenbloem | Huisnr. 7 | 202533 | 571413 |  | 0 | OV |  |  | 163201 | 4VPTVERZ | 3011 | Staal | 8 | 2010-03-26 | 2050-03-26 | enkel | 2050 | '4M PT PMF 1701733PJ | 300 | 350 | 125 | 775 | 163202 | LIGHTRONICS HBN LED (HOLBEIN) | 3011 | 2010-03-26 | 2030-03-26 |  | enkele | 2030 | 'Sustainder Anne, Stan2, 3000K, 1500lm | 375 | 50 | 425 |  |  |  | 163203 |  | LEDDRIVER DIM easy light | Elektronisch | 22 | 2010-03-26 | 163204 | 18W LED 1800lm 3000K | 18 | NACHT | DK 03-06 | nacht dim 22:30 - 06:00 | 14 | 100000 | 2010-03-26 | 2034-08-17 | 2034 | 964 | 3135 | 4099 | 13.496 | 43.89 | 57.386 | 0.09 | 5.16
DRA77011 | Binnen bebouwde kom |  | Drachten |  | de Singels |  | Reidingweg | - | 202394 | 568427 |  | 0 | OV |  |  | 163205 | 4CPTVERZ | 0 | Staal | 8 | 2010-06-11 | 2050-06-11 | enkel | 2050 | '4M PT PMF 1701733PJ | 300 | 350 | 125 | 775 | 163206 | SCHR ALURA |  | 2010-06-11 | 2030-06-11 |  | enkele | 2030 | 'Sustainder Anne, Stan2, 3000K, 1500lm | 375 | 50 | 425 |  |  |  | 163207 |  | HF-R 1 22-42 PL-T/C/L/TL5C | Elektronisch |  | 2010-06-11 | 163208 | 42W PLT 4P HF DIM (23A) 830 | 42 | NACHT | DK 03-06 | nacht dim 22:30 - 06:00 | 31 | 36000 | 2010-06-11 | 2019-03-23 | 2019 | 964 | 3135 | 4099 | 29.884 | 97.185 | 127.069 | 0.09 | 11.44
DRA77012 | Binnen bebouwde kom |  | Drachten |  | de Singels |  | Reidingweg | - | 202407 | 568446 |  | 0 | OV |  |  | 163209 | 4CPTVERZ | 0 | Staal | 8 | 2010-06-11 | 2050-06-11 | enkel | 2050 | '4M PT PMF 1701733PJ | 300 | 350 | 125 | 775 | 163210 | SCHR ALURA |  | 2010-06-12 | 2030-06-12 |  | enkele | 2030 | 'Sustainder Anne, Stan2, 3000K, 1500lm | 375 | 50 | 425 |  |  |  | 163211 |  | HF-R 1 22-42 PL-T/C/L/TL5C | Elektronisch |  | 2010-06-12 | 163212 | 42W PLT 4P HF DIM (23A) 830 | 42 | NACHT | DK 03-06 | nacht dim 22:30 - 06:00 | 31 | 36000 | 2010-06-12 | 2019-03-24 | 2019 | 964 | 3135 | 4099 | 29.884 | 97.185 | 127.069 | 0.09 | 11.44
DRA77014 | Binnen bebouwde kom |  | Drachten |  | de Singels |  | Reidingweg | - | 202448 | 568465 |  | 0 | OV |  |  | 163213 | 4CPTVERZ | 0 | Staal | 8 | 2010-06-11 | 2050-06-11 | enkel | 2050 | '4M PT PMF 1701733PJ | 300 | 350 | 125 | 775 | 163214 | SCHR ALURA |  | 2010-06-14 | 2030-06-14 |  | enkele | 2030 | 'Sustainder Anne, Stan2, 3000K, 1500lm | 375 | 50 | 425 |  |  |  | 163215 |  | HF-R 1 22-42 PL-T/C/L/TL5C | Elektronisch |  | 2010-06-14 | 163216 | 42W PLT 4P HF DIM (23A) 830 | 42 | NACHT | DK 03-06 | nacht dim 22:30 - 06:00 | 31 | 36000 | 2010-06-14 | 2019-03-26 | 2019 | 964 | 3135 | 4099 | 29.884 | 97.185 | 127.069 | 0.09 | 11.44
DRA80090 | Binnen bebouwde kom |  | Drachten |  | Drachtstervaart |  | Passchier Bollemanhaven | - | 199472 | 568780 |  | 0 | OV |  |  | 163585 | 4CPTVERZ | 9006 | Staal | 8 | 2004-07-08 | 2044-07-08 | enkel | 2044 | '4M PT PMF 1701733PJ | 300 | 350 | 125 | 775 | 163586 | LIGHTRONICS HBN (HOLBEIN) | 9006 | 2004-07-08 | 2024-07-08 |  | enkele | 2024 | 'Sustainder Anne, Stan2, 3000K, 1500lm | 375 | 50 | 425 |  |  |  | 163587 |  | HF-R 136 PL-L | Elektronisch |  | 2004-07-08 | 163588 | 36W PLL 4P HF DIM (23A) 830 | 36 | NACHT | DK 03-06 | nacht dim 22:30 - 06:00 | 27.8 | 36000 | 2004-07-08 | 2013-04-19 | 2013 | 964 | 3135 | 4099 | 26.7992 | 87.153 | 113.9522 | 0.09 | 10.26
DRA80092 | Binnen bebouwde kom |  | Drachten |  | Drachtstervaart |  | Passchier Bollemanhaven | - | 199496 | 568753 |  | 0 | OV |  |  | 163589 | 4CPTVERZ | 9006 | Staal | 8 | 2004-07-08 | 2044-07-08 | enkel | 2044 | '4M PT PMF 1701733PJ | 300 | 350 | 125 | 775 | 163590 | LIGHTRONICS HBN (HOLBEIN) | 9006 | 2004-07-08 | 2024-07-08 |  | enkele | 2024 | 'Sustainder Anne, Stan2, 3000K, 1500lm | 375 | 50 | 425 |  |  |  | 163591 |  | HF-R 136 PL-L | Elektronisch |  | 2004-07-08 | 163592 | 36W PLL 4P HF DIM (23A) 830 | 36 | NACHT | DK 03-06 | nacht dim 22:30 - 06:00 | 27.8 | 36000 | 2004-07-08 | 2013-04-19 | 2013 | 964 | 3135 | 4099 | 26.7992 | 87.153 | 113.9522 | 0.09 | 10.26
DRA80093 | Binnen bebouwde kom |  | Drachten |  | Drachtstervaart |  | Passchier Bollemanhaven | - | 199524 | 568755 |  | 0 | OV |  |  | 163593 | 4CPTVERZ | 9006 | Staal | 8 | 2022-01-14 | 2062-01-14 | enkel | 2062 | '4M PT PMF 1701733PJ | 300 | 350 | 125 | 775 | 163594 | LIGHTRONICS HBN (HOLBEIN) | 9006 | 2004-07-08 | 2024-07-08 |  | enkele | 2024 | 'Sustainder Anne, Stan2, 3000K, 1500lm | 375 | 50 | 425 |  |  |  | 163595 |  | HF-R 136 PL-L | Elektronisch |  | 2004-07-08 | 163596 | 36W PLL 4P HF DIM (23A) 830 | 36 | NACHT | DK 03-06 | nacht dim 22:30 - 06:00 | 27.8 | 36000 | 2021-07-27 | 2030-05-08 | 2030 | 964 | 3135 | 4099 | 26.7992 | 87.153 | 113.9522 | 0.09 | 10.26
DRA80095 | Binnen bebouwde kom |  | Drachten |  | Drachtstervaart |  | Passchier Bollemanhaven | - | 199580 | 568754 |  | 0 | OV |  |  | 163597 | 4CPTVERZ | 9006 | Staal | 8 | 2004-07-08 | 2044-07-08 | enkel | 2044 | '4M PT PMF 1701733PJ | 300 | 350 | 125 | 775 | 163598 | LIGHTRONICS HBN (HOLBEIN) | 9006 | 2004-07-08 | 2024-07-08 |  | enkele | 2024 | 'Sustainder Anne, Stan2, 3000K, 1500lm | 375 | 50 | 425 |  |  |  | 163599 |  | HF-R 136 PL-L | Elektronisch |  | 2004-07-08 | 163600 | 36W PLL 4P HF DIM (23A) 830 | 36 | NACHT | DK 03-06 | nacht dim 22:30 - 06:00 | 27.8 | 36000 | 2004-07-08 | 2013-04-19 | 2013 | 964 | 3135 | 4099 | 26.7992 | 87.153 | 113.9522 | 0.09 | 10.26
DRA80096 | Binnen bebouwde kom |  | Drachten |  | Drachtstervaart |  | Passchier Bollemanhaven | - | 199595 | 568731 |  | 0 | OV |  |  | 163601 | 4CPTVERZ | 9006 | Staal | 8 | 2004-07-08 | 2044-07-08 | enkel | 2044 | '4M PT PMF 1701733PJ | 300 | 350 | 125 | 775 | 163602 | LIGHTRONICS HBN (HOLBEIN) | 9006 | 2004-07-08 | 2024-07-08 |  | enkele | 2024 | 'Sustainder Anne, Stan2, 3000K, 1500lm | 375 | 50 | 425 |  |  |  | 163603 |  | HF-R 136 PL-L | Elektronisch |  | 2004-07-08 | 163604 | 36W PLL 4P HF DIM (23A) 830 | 36 | NACHT | DK 03-06 | nacht dim 22:30 - 06:00 | 27.8 | 36000 | 2004-07-08 | 2013-04-19 | 2013 | 964 | 3135 | 4099 | 26.7992 | 87.153 | 113.9522 | 0.09 | 10.26
DRA80097 | Binnen bebouwde kom |  | Drachten |  | Drachtstervaart |  | Passchier Bollemanhaven | - | 199610 | 568707 |  | 0 | OV |  |  | 163605 | 4CPTVERZ | 9006 | Staal | 8 | 2004-07-08 | 2044-07-08 | enkel | 2044 | '4M PT PMF 1701733PJ | 300 | 350 | 125 | 775 | 163606 | LIGHTRONICS HBN (HOLBEIN) | 9006 | 2004-07-08 | 2024-07-08 |  | enkele | 2024 | 'Sustainder Anne, Stan2, 3000K, 1500lm | 375 | 50 | 425 |  |  |  | 163607 |  | HF-R 136 PL-L | Elektronisch |  | 2004-07-08 | 163608 | 36W PLL 4P HF DIM (23A) 830 | 36 | NACHT | DK 03-06 | nacht dim 22:30 - 06:00 | 27.8 | 36000 | 2004-07-08 | 2013-04-19 | 2013 | 964 | 3135 | 4099 | 26.7992 | 87.153 | 113.9522 | 0.09 | 10.26
DRA80099 | Binnen bebouwde kom |  | Drachten |  | Drachtstervaart |  | Passchier Bollemanhaven | - | 199656 | 568675 |  | 0 | OV |  |  | 163609 | 4CPTVERZ | 9006 | Staal | 8 | 2004-07-08 | 2044-07-08 | enkel | 2044 | '4M PT PMF 1701733PJ | 300 | 350 | 125 | 775 | 163610 | LIGHTRONICS HBN (HOLBEIN) | 9006 | 2004-07-08 | 2024-07-08 |  | enkele | 2024 | 'Sustainder Anne, Stan2, 3000K, 1500lm | 375 | 50 | 425 |  |  |  | 163611 |  | HF-R 136 PL-L | Elektronisch |  | 2004-07-08 | 163612 | 36W PLL 4P HF DIM (23A) 830 | 36 | NACHT | DK 03-06 | nacht dim 22:30 - 06:00 | 27.8 | 36000 | 2004-07-08 | 2013-04-19 | 2013 | 964 | 3135 | 4099 | 26.7992 | 87.153 | 113.9522 | 0.09 | 10.26
DRA80100 | Binnen bebouwde kom |  | Drachten |  | Drachtstervaart |  | Passchier Bollemanhaven | - | 199684 | 568676 |  | 0 | OV |  |  | 163613 | 4CPTVERZ | 9006 | Staal | 8 | 2004-07-08 | 2044-07-08 | enkel | 2044 | '4M PT PMF 1701733PJ | 300 | 350 | 125 | 775 | 163614 | LIGHTRONICS HBN LED (HOLBEIN) | 9006 | 2017-05-01 | 2037-05-01 |  | enkele | 2037 | 'Sustainder Anne, Stan2, 3000K, 1500lm | 375 | 50 | 425 |  |  |  | 163615 |  | LEDDRIVER DIM easy light | Elektronisch | 22 | 2017-05-01 | 163616 | 18W LED 1800lm 3000K | 18 | NACHT | DK 03-06 | nacht dim 22:30 - 06:00 | 14 | 100000 | 2017-05-01 | 2041-09-22 | 2041 | 964 | 3135 | 4099 | 13.496 | 43.89 | 57.386 | 0.09 | 5.16
DRA80102 | Binnen bebouwde kom |  | Drachten |  | Drachtstervaart |  | Passchier Bollemanhaven | - | 199748 | 568678 |  | 0 | OV |  |  | 163617 | 4CPTVERZ | 9006 | Staal | 8 | 2004-07-08 | 2044-07-08 | enkel | 2044 | '4M PT PMF 1701733PJ | 300 | 350 | 125 | 775 | 163618 | LIGHTRONICS HBN (HOLBEIN) | 9006 | 2004-07-08 | 2024-07-08 |  | enkele | 2024 | 'Sustainder Anne, Stan2, 3000K, 1500lm | 375 | 50 | 425 |  |  |  | 163619 |  | HF-R 136 PL-L | Elektronisch |  | 2004-07-08 | 163620 | 36W PLL 4P HF DIM (23A) 830 | 36 | NACHT | DK 03-06 | nacht dim 22:30 - 06:00 | 27.8 | 36000 | 2004-07-08 | 2013-04-19 | 2013 | 964 | 3135 | 4099 | 26.7992 | 87.153 | 113.9522 | 0.09 | 10.26
DRA80103 | Binnen bebouwde kom |  | Drachten |  | Drachtstervaart |  | Passchier Bollemanhaven | - | 199781 | 568680 |  | 0 | OV |  |  | 163621 | 4CPTST | 9006 | Staal | 8 | 2018-11-05 | 2058-11-05 | enkel | 2058 | '4M PT PMF 1701733PJ | 300 | 350 | 125 | 775 | 163622 | LIGHTRONICS HBN (HOLBEIN) | 9006 | 2004-07-08 | 2024-07-08 |  | enkele | 2024 | 'Sustainder Anne, Stan2, 3000K, 1500lm | 375 | 50 | 425 |  |  |  | 163623 |  | HF-R 136 PL-L | Elektronisch |  | 2004-07-08 | 163624 | 36W PLL 4P HF DIM (23A) 830 | 36 | NACHT | DK 03-06 | nacht dim 22:30 - 06:00 | 27.8 | 36000 | 2004-07-08 | 2013-04-19 | 2013 | 964 | 3135 | 4099 | 26.7992 | 87.153 | 113.9522 | 0.09 | 10.26
DRA80104 | Binnen bebouwde kom |  | Drachten |  | Drachtstervaart |  | Passchier Bollemanhaven | - | 199814 | 568681 |  | 0 | OV |  |  | 163625 | 4CPTVERZ | 9006 | Staal | 8 | 2004-07-08 | 2044-07-08 | enkel | 2044 | '4M PT PMF 1701733PJ | 300 | 350 | 125 | 775 | 163626 | LIGHTRONICS HBN (HOLBEIN) | 9006 | 2004-07-08 | 2024-07-08 |  | enkele | 2024 | 'Sustainder Anne, Stan2, 3000K, 1500lm | 375 | 50 | 425 |  |  |  | 163627 |  | HF-R 136 PL-L | Elektronisch |  | 2004-07-08 | 163628 | 36W PLL 4P HF DIM (23A) 830 | 36 | NACHT | DK 03-06 | nacht dim 22:30 - 06:00 | 27.8 | 36000 | 2004-07-08 | 2013-04-19 | 2013 | 964 | 3135 | 4099 | 26.7992 | 87.153 | 113.9522 | 0.09 | 10.26
DRA80106 | Binnen bebouwde kom |  | Drachten |  | Drachtstervaart |  | Passchier Bollemanhaven | - | 199878 | 568684 |  | 0 | OV |  |  | 163629 | 4CPTVERZ | 9006 | Staal | 8 | 2004-07-08 | 2044-07-08 | enkel | 2044 | '4M PT PMF 1701733PJ | 300 | 350 | 125 | 775 | 163630 | LIGHTRONICS HBN (HOLBEIN) | 9006 | 2004-07-08 | 2024-07-08 |  | enkele | 2024 | 'Sustainder Anne, Stan2, 3000K, 1500lm | 375 | 50 | 425 |  |  |  | 163631 |  | HF-R 136 PL-L | Elektronisch |  | 2004-07-08 | 163632 | 36W PLL 4P HF DIM (23A) 830 | 36 | NACHT | DK 03-06 | nacht dim 22:30 - 06:00 | 27.8 | 36000 | 2004-07-08 | 2013-04-19 | 2013 | 964 | 3135 | 4099 | 26.7992 | 87.153 | 113.9522 | 0.09 | 10.26
DRA80117 | Binnen bebouwde kom |  | Drachten |  | de Wiken |  | Noorderdwarsvaart | Huisnr. 84e | 203240 | 570621 |  | 0 | OV |  |  | 163677 | 3.5CPTST | 0 | Staal | 8 | 2005-11-29 | 2045-11-29 | enkel | 2045 | '4M PT PMF 1701733PJ | 300 | 350 | 125 | 775 | 163678 | PHIL HPS100 |  | 2005-11-29 | 2025-11-29 |  | enkele | 2025 | 'Sustainder Anne, Stan2, 3000K, 1500lm | 375 | 50 | 425 |  |  |  | 163679 |  | HF-R 136 PL-L | Elektronisch |  | 2005-11-29 | 163680 | 36W PLL 4P HF DIM (23A) 830 | 36 | NACHT | DK 03-06 | nacht dim 22:30 - 06:00 | 27.8 | 36000 | 2009-03-30 | 2018-01-09 | 2018 | 964 | 3135 | 4099 | 26.7992 | 87.153 | 113.9522 | 0.09 | 10.26
DRA80118 | Binnen bebouwde kom |  | Drachten |  | de Wiken |  | Noorderdwarsvaart | Huisnr. 84e | 203267 | 570618 |  | 0 | OV |  |  | 163681 | 3.5CPTST | 0 | Staal | 8 | 2005-11-29 | 2045-11-29 | enkel | 2045 | '4M PT PMF 1701733PJ | 300 | 350 | 125 | 775 | 163682 | PHIL HPS100 |  | 2005-11-29 | 2025-11-29 |  | enkele | 2025 | 'Sustainder Anne, Stan2, 3000K, 1500lm | 375 | 50 | 425 |  |  |  | 163683 |  | HF-R 136 PL-L | Elektronisch |  | 2005-11-29 | 163684 | 36W PLL 4P HF DIM (23A) 830 | 36 | NACHT | DK 03-06 | nacht dim 22:30 - 06:00 | 27.8 | 36000 | 2009-03-30 | 2018-01-09 | 2018 | 964 | 3135 | 4099 | 26.7992 | 87.153 | 113.9522 | 0.09 | 10.26
DRA80119 | Binnen bebouwde kom |  | Drachten |  | de Wiken |  | Noorderdwarsvaart | Huisnr. 84e | 203295 | 570610 |  | 0 | OV |  |  | 163685 | 3.5CPTST | 0 | Staal | 8 | 2005-11-29 | 2045-11-29 | enkel | 2045 | '4M PT PMF 1701733PJ | 300 | 350 | 125 | 775 | 163686 | PHIL HPS100 |  | 2012-01-19 | 2032-01-19 |  | enkele | 2032 | 'Sustainder Anne, Stan2, 3000K, 1500lm | 375 | 50 | 425 |  |  |  | 163687 |  | HF-R 136 PL-L | Elektronisch |  | 2012-01-19 | 163688 | 36W PLL 4P HF DIM (23A) 830 | 36 | NACHT | DK 03-06 | nacht dim 22:30 - 06:00 | 27.8 | 36000 | 2012-01-19 | 2020-10-30 | 2020 | 964 | 3135 | 4099 | 26.7992 | 87.153 | 113.9522 | 0.09 | 10.26
DRA80121 | Binnen bebouwde kom |  | Drachten |  | de Wiken |  | Noorderdwarsvaart | Huisnr. 84b | 203351 | 570592 |  | 0 | OV |  |  | 163689 | 3.5CPTST | 0 | Staal | 8 | 2005-11-29 | 2045-11-29 | enkel | 2045 | '4M PT PMF 1701733PJ | 300 | 350 | 125 | 775 | 163690 | PHIL HPS100 |  | 2005-11-29 | 2025-11-29 |  | enkele | 2025 | 'Sustainder Anne, Stan2, 3000K, 1500lm | 375 | 50 | 425 |  |  |  | 163691 |  | HF-R 136 PL-L | Elektronisch |  | 2005-11-29 | 163692 | 36W PLL 4P HF DIM (23A) 830 | 36 | NACHT | DK 03-06 | nacht dim 22:30 - 06:00 | 27.8 | 36000 | 2009-03-30 | 2018-01-09 | 2018 | 964 | 3135 | 4099 | 26.7992 | 87.153 | 113.9522 | 0.09 | 10.26
DRA80122 | Binnen bebouwde kom |  | Drachten |  | de Wiken |  | Noorderdwarsvaart | Huisnr. 84b | 203371 | 570574 |  | 0 | OV |  |  | 163693 | 3.5CPTST | 0 | Staal | 8 | 2005-11-29 | 2045-11-29 | enkel | 2045 | '4M PT PMF 1701733PJ | 300 | 350 | 125 | 775 | 163694 | PHIL HPS100 |  | 2005-11-29 | 2025-11-29 |  | enkele | 2025 | 'Sustainder Anne, Stan2, 3000K, 1500lm | 375 | 50 | 425 |  |  |  | 163695 |  | HF-R 136 PL-L | Elektronisch |  | 2005-11-29 | 163696 | 36W PLL 4P HF DIM (23A) 830 | 36 | NACHT | DK 03-06 | nacht dim 22:30 - 06:00 | 27.8 | 36000 | 2009-03-30 | 2018-01-09 | 2018 | 964 | 3135 | 4099 | 26.7992 | 87.153 | 113.9522 | 0.09 | 10.26
DRA80254 | Binnen bebouwde kom |  | Drachten |  | verkeerswegen |  | Noorderdwarsvaart | Huisnr. 39a | 203305 | 569386 |  | 0 | OV |  |  | 164125 | 4CPTST | 6012 | Staal | 8 | 2016-09-25 | 2056-09-25 | enkel | 2056 | '4M PT PMF 1701733PJ | 300 | 350 | 125 | 775 | 164126 | 'Sustainder Anne, Stan2, 3000K, 1500lm | 2100 | 2021-01-26 | 2041-01-26 |  | enkele | 2041 | 'Sustainder Anne, Stan2, 3000K, 1500lm | 375 | 50 | 425 |  |  |  | 164127 |  | 'Sustainder cassette full GATEWAY | Elektronisch | 25 | 2021-01-26 | 164128 | 23W, 20led, stan2, 3000K, 1500lm | 13 | NACHT | DK 03-06 | nacht dim 22:30 - 06:00 | 10 | 100000 | 2021-01-26 | 2045-06-19 | 2045 | 964 | 3135 | 4099 | 9.64 | 31.35 | 40.99 | 0.09 | 3.69
DRA80256 | Binnen bebouwde kom |  | Drachten |  | Drachtstervaart |  | Passchier Bollemanhaven | - | 199967 | 568689 |  | 0 | OV |  |  | 164133 | 4CPTVERZ | 9006 | Staal | 8 | 2006-03-21 | 2046-03-21 | enkel | 2046 | '4M PT PMF 1701733PJ | 300 | 350 | 125 | 775 | 164134 | LIGHTRONICS HBN (HOLBEIN) | 9006 | 2006-03-21 | 2026-03-21 |  | enkele | 2026 | 'Sustainder Anne, Stan2, 3000K, 1500lm | 375 | 50 | 425 |  |  |  | 164135 |  | HF-R 136 PL-L | Elektronisch |  | 2006-03-21 | 164136 | 36W PLL 4P HF DIM (23A) 830 | 36 | NACHT | DK 03-06 | nacht dim 22:30 - 06:00 | 27.8 | 36000 | 2006-03-21 | 2014-12-31 | 2014 | 964 | 3135 | 4099 | 26.7992 | 87.153 | 113.9522 | 0.09 | 10.26
DRA80257 | Binnen bebouwde kom |  | Drachten |  | Drachtstervaart |  | Passchier Bollemanhaven | - | 199998 | 568690 |  | 0 | OV |  |  | 164137 | 4CPTVERZ | 9006 | Staal | 8 | 2006-03-21 | 2046-03-21 | enkel | 2046 | '4M PT PMF 1701733PJ | 300 | 350 | 125 | 775 | 164138 | LIGHTRONICS HBN (HOLBEIN) | 9006 | 2006-03-21 | 2026-03-21 |  | enkele | 2026 | 'Sustainder Anne, Stan2, 3000K, 1500lm | 375 | 50 | 425 |  |  |  | 164139 |  | HF-R 136 PL-L | Elektronisch |  | 2006-03-21 | 164140 | 36W PLL 4P HF DIM (23A) 830 | 36 | NACHT | DK 03-06 | nacht dim 22:30 - 06:00 | 27.8 | 36000 | 2006-03-21 | 2014-12-31 | 2014 | 964 | 3135 | 4099 | 26.7992 | 87.153 | 113.9522 | 0.09 | 10.26
DRA80258 | Binnen bebouwde kom |  | Drachten |  | Drachtstervaart |  | Passchier Bollemanhaven | - | 200029 | 568690 |  | 0 | OV |  |  | 164141 | 4CPTVERZ | 9006 | Staal | 8 | 2006-03-21 | 2046-03-21 | enkel | 2046 | '4M PT PMF 1701733PJ | 300 | 350 | 125 | 775 | 164142 | LIGHTRONICS HBN (HOLBEIN) | 9006 | 2006-03-21 | 2026-03-21 |  | enkele | 2026 | 'Sustainder Anne, Stan2, 3000K, 1500lm | 375 | 50 | 425 |  |  |  | 164143 |  | HF-R 136 PL-L | Elektronisch |  | 2006-03-21 | 164144 | 36W PLL 4P HF DIM (23A) 830 | 36 | NACHT | DK 03-06 | nacht dim 22:30 - 06:00 | 27.8 | 36000 | 2006-03-21 | 2014-12-31 | 2014 | 964 | 3135 | 4099 | 26.7992 | 87.153 | 113.9522 | 0.09 | 10.26
DRA80260 | Binnen bebouwde kom |  | Drachten |  | Drachtstervaart |  | Passchier Bollemanhaven | - | 200093 | 568694 |  | 0 | OV |  |  | 164145 | 4CPTVERZ | 0 | Staal | 8 | 2006-03-21 | 2046-03-21 | enkel | 2046 | '4M PT PMF 1701733PJ | 300 | 350 | 125 | 775 | 164146 | 'Sustainder Anne, Stan2, 3000K, 1500lm | 2100 | 2018-10-24 | 2038-10-24 |  | enkele | 2038 | 'Sustainder Anne, Stan2, 3000K, 1500lm | 375 | 50 | 425 |  |  |  | 164147 |  | 'Sustainder cassette full | Elektronisch | 25 | 2018-10-24 | 164148 | 23W, 20led, stan2, 3000K, 1500lm | 13 | NACHT | DK 03-06 | nacht dim 22:30 - 06:00 | 10 | 100000 | 2018-10-24 | 2043-03-17 | 2043 | 964 | 3135 | 4099 | 9.64 | 31.35 | 40.99 | 0.09 | 3.69
DRA80261 | Binnen bebouwde kom |  | Drachten |  | Drachtstervaart |  | Passchier Bollemanhaven | - | 200124 | 568695 |  | 0 | OV |  |  | 164149 | 4CPTVERZ | 9006 | Staal | 8 | 2006-03-21 | 2046-03-21 | enkel | 2046 | '4M PT PMF 1701733PJ | 300 | 350 | 125 | 775 | 164150 | LIGHTRONICS HBN (HOLBEIN) | 9006 | 2006-03-21 | 2026-03-21 |  | enkele | 2026 | 'Sustainder Anne, Stan2, 3000K, 1500lm | 375 | 50 | 425 |  |  |  | 164151 |  | HF-R 136 PL-L | Elektronisch |  | 2006-03-21 | 164152 | 36W PLL 4P HF DIM (23A) 830 | 36 | NACHT | DK 03-06 | nacht dim 22:30 - 06:00 | 27.8 | 36000 | 2006-03-21 | 2014-12-31 | 2014 | 964 | 3135 | 4099 | 26.7992 | 87.153 | 113.9522 | 0.09 | 10.26
DRA80263 | Binnen bebouwde kom |  | Drachten |  | Drachtstervaart |  | Passchier Bollemanhaven | - | 200187 | 568697 |  | 0 | OV |  |  | 164153 | 4CPTVERZ | 9006 | Staal | 8 | 2006-03-21 | 2046-03-21 | enkel | 2046 | '4M PT PMF 1701733PJ | 300 | 350 | 125 | 775 | 164154 | LIGHTRONICS HBN (HOLBEIN) | 9006 | 2006-03-21 | 2026-03-21 |  | enkele | 2026 | 'Sustainder Anne, Stan2, 3000K, 1500lm | 375 | 50 | 425 |  |  |  | 164155 |  | HF-R 136 PL-L | Elektronisch |  | 2006-03-21 | 164156 | 36W PLL 4P HF DIM (23A) 830 | 36 | NACHT | DK 03-06 | nacht dim 22:30 - 06:00 | 27.8 | 36000 | 2006-03-21 | 2014-12-31 | 2014 | 964 | 3135 | 4099 | 26.7992 | 87.153 | 113.9522 | 0.09 | 10.26
DRA80264 | Binnen bebouwde kom |  | Drachten |  | Drachtstervaart |  | Passchier Bollemanhaven | - | 200219 | 568699 |  | 0 | OV |  |  | 164157 | 4CPTVERZ | 9006 | Staal | 8 | 2006-03-21 | 2046-03-21 | enkel | 2046 | '4M PT PMF 1701733PJ | 300 | 350 | 125 | 775 | 164158 | LIGHTRONICS HBN (HOLBEIN) | 9006 | 2006-03-21 | 2026-03-21 |  | enkele | 2026 | 'Sustainder Anne, Stan2, 3000K, 1500lm | 375 | 50 | 425 |  |  |  | 164159 |  | HF-R 136 PL-L | Elektronisch |  | 2006-03-21 | 164160 | 36W PLL 4P HF DIM (23A) 830 | 36 | NACHT | DK 03-06 | nacht dim 22:30 - 06:00 | 27.8 | 36000 | 2006-03-21 | 2014-12-31 | 2014 | 964 | 3135 | 4099 | 26.7992 | 87.153 | 113.9522 | 0.09 | 10.26
DRA80265 | Binnen bebouwde kom |  | Drachten |  | Drachtstervaart |  | Passchier Bollemanhaven | - | 200250 | 568700 |  | 0 | OV |  |  | 164161 | 4CPTVERZ | 9006 | Staal | 8 | 2006-03-21 | 2046-03-21 | enkel | 2046 | '4M PT PMF 1701733PJ | 300 | 350 | 125 | 775 | 164162 | LIGHTRONICS HBN (HOLBEIN) | 9006 | 2006-03-21 | 2026-03-21 |  | enkele | 2026 | 'Sustainder Anne, Stan2, 3000K, 1500lm | 375 | 50 | 425 |  |  |  | 164163 |  | HF-R 136 PL-L | Elektronisch |  | 2006-03-21 | 164164 | 36W PLL 4P HF DIM (23A) 830 | 36 | NACHT | DK 03-06 | nacht dim 22:30 - 06:00 | 27.8 | 36000 | 2006-03-21 | 2014-12-31 | 2014 | 964 | 3135 | 4099 | 26.7992 | 87.153 | 113.9522 | 0.09 | 10.26
DRA80267 | Binnen bebouwde kom |  | Drachten |  | Drachtstervaart |  | Passchier Bollemanhaven | - | 200312 | 568702 |  | 0 | OV |  |  | 164165 | 4CPTVERZ | 9006 | Staal | 8 | 2006-03-21 | 2046-03-21 | enkel | 2046 | '4M PT PMF 1701733PJ | 300 | 350 | 125 | 775 | 164166 | LIGHTRONICS HBN (HOLBEIN) | 9006 | 2006-03-21 | 2026-03-21 |  | enkele | 2026 | 'Sustainder Anne, Stan2, 3000K, 1500lm | 375 | 50 | 425 |  |  |  | 164167 |  | HF-R 136 PL-L | Elektronisch |  | 2006-03-21 | 164168 | 36W PLL 4P HF DIM (23A) 830 | 36 | NACHT | DK 03-06 | nacht dim 22:30 - 06:00 | 27.8 | 36000 | 2006-03-21 | 2014-12-31 | 2014 | 964 | 3135 | 4099 | 26.7992 | 87.153 | 113.9522 | 0.09 | 10.26
DRA80268 | Binnen bebouwde kom |  | Drachten |  | Drachtstervaart |  | Passchier Bollemanhaven | - | 200344 | 568703 |  | 0 | OV |  |  | 164169 | 4CPTVERZ | 9006 | Staal | 8 | 2006-03-20 | 2046-03-20 | enkel | 2046 | '4M PT PMF 1701733PJ | 300 | 350 | 125 | 775 | 164170 | LIGHTRONICS HBN (HOLBEIN) | 9006 | 2006-03-20 | 2026-03-20 |  | enkele | 2026 | 'Sustainder Anne, Stan2, 3000K, 1500lm | 375 | 50 | 425 |  |  |  | 164171 |  | HF-R 136 PL-L | Elektronisch |  | 2006-03-20 | 164172 | 36W PLL 4P HF DIM (23A) 830 | 36 | NACHT | DK 03-06 | nacht dim 22:30 - 06:00 | 27.8 | 36000 | 2019-09-03 | 2028-06-14 | 2028 | 964 | 3135 | 4099 | 26.7992 | 87.153 | 113.9522 | 0.09 | 10.26
DRA80270 | Binnen bebouwde kom |  | Drachten |  | Drachtstervaart |  | Passchier Bollemanhaven | - | 200407 | 568706 |  | 0 | OV |  |  | 164173 | 4CPTVERZ | 9006 | Staal | 8 | 2006-03-20 | 2046-03-20 | enkel | 2046 | '4M PT PMF 1701733PJ | 300 | 350 | 125 | 775 | 164174 | LIGHTRONICS HBN (HOLBEIN) | 9006 | 2006-03-20 | 2026-03-20 |  | enkele | 2026 | 'Sustainder Anne, Stan2, 3000K, 1500lm | 375 | 50 | 425 |  |  |  | 164175 |  | HF-R 136 PL-L | Elektronisch |  | 2006-03-20 | 164176 | 36W PLL 4P HF DIM (23A) 830 | 36 | NACHT | DK 03-06 | nacht dim 22:30 - 06:00 | 27.8 | 36000 | 2006-03-20 | 2014-12-30 | 2014 | 964 | 3135 | 4099 | 26.7992 | 87.153 | 113.9522 | 0.09 | 10.26
DRA80271 | Binnen bebouwde kom |  | Drachten |  | Drachtstervaart |  | Passchier Bollemanhaven | - | 200438 | 568707 |  | 0 | OV |  |  | 164177 | 4CPTVERZ | 9006 | Staal | 8 | 2006-03-20 | 2046-03-20 | enkel | 2046 | '4M PT PMF 1701733PJ | 300 | 350 | 125 | 775 | 164178 | LIGHTRONICS HBN (HOLBEIN) | 9006 | 2006-03-20 | 2026-03-20 |  | enkele | 2026 | 'Sustainder Anne, Stan2, 3000K, 1500lm | 375 | 50 | 425 |  |  |  | 164179 |  | HF-R 136 PL-L | Elektronisch |  | 2006-03-20 | 164180 | 36W PLL 4P HF DIM (23A) 830 | 36 | NACHT | DK 03-06 | nacht dim 22:30 - 06:00 | 27.8 | 36000 | 2006-03-20 | 2014-12-30 | 2014 | 964 | 3135 | 4099 | 26.7992 | 87.153 | 113.9522 | 0.09 | 10.26
DRA80272 | Binnen bebouwde kom |  | Drachten |  | Drachtstervaart |  | Passchier Bollemanhaven | - | 200470 | 568708 |  | 0 | OV |  |  | 164181 | 4CPTVERZ | 9006 | Staal | 8 | 2006-03-20 | 2046-03-20 | enkel | 2046 | '4M PT PMF 1701733PJ | 300 | 350 | 125 | 775 | 164182 | LIGHTRONICS HBN (HOLBEIN) | 9006 | 2006-03-20 | 2026-03-20 |  | enkele | 2026 | 'Sustainder Anne, Stan2, 3000K, 1500lm | 375 | 50 | 425 |  |  |  | 164183 |  | HF-R 136 PL-L | Elektronisch |  | 2006-03-20 | 164184 | 36W PLL 4P HF DIM (23A) 830 | 36 | NACHT | DK 03-06 | nacht dim 22:30 - 06:00 | 27.8 | 36000 | 2019-02-12 | 2027-11-24 | 2027 | 964 | 3135 | 4099 | 26.7992 | 87.153 | 113.9522 | 0.09 | 10.26
DRA80274 | Binnen bebouwde kom |  | Drachten |  | Drachtstervaart |  | Passchier Bollemanhaven | - | 200532 | 568711 |  | 0 | OV |  |  | 164185 | 4CPTVERZ | 9006 | Staal | 8 | 2006-03-20 | 2046-03-20 | enkel | 2046 | '4M PT PMF 1701733PJ | 300 | 350 | 125 | 775 | 164186 | LIGHTRONICS HBN (HOLBEIN) | 9006 | 2006-03-20 | 2026-03-20 |  | enkele | 2026 | 'Sustainder Anne, Stan2, 3000K, 1500lm | 375 | 50 | 425 |  |  |  | 164187 |  | HF-R 136 PL-L | Elektronisch |  | 2006-03-20 | 164188 | 36W PLL 4P HF DIM (23A) 830 | 36 | NACHT | DK 03-06 | nacht dim 22:30 - 06:00 | 27.8 | 36000 | 2006-03-20 | 2014-12-30 | 2014 | 964 | 3135 | 4099 | 26.7992 | 87.153 | 113.9522 | 0.09 | 10.26
DRA80529 | Binnen bebouwde kom |  | Drachten |  | de Singels |  | Sportlaan | - | 201985 | 567864 |  | 0 | OV |  |  | 165120 | 4CPTVERZ | 0 | Staal | 8 | 2008-10-23 | 2048-10-23 | enkel | 2048 | '4M PT PMF 1701733PJ | 300 | 350 | 125 | 775 | 165121 | SCHR ALURA |  | 2008-10-23 | 2028-10-23 |  | enkele | 2028 | 'Sustainder Anne, Stan2, 3000K, 1500lm | 375 | 50 | 425 |  |  |  | 165122 |  | HF-P 1 22-42 PL-T/C/L/TL5C | Elektronisch |  | 2008-10-23 | 165123 | 42W PLT 4P HF 830 | 42 | MORGEN | DK 03-08 | - | 46 | 10000 | 2020-08-20 | 2028-04-20 | 2028 | 823 | 481 | 1304 | 37.858 | 22.126 | 59.984 | 0.09 | 5.4
DRA80531 | Binnen bebouwde kom |  | Drachten |  | de Singels |  | Sportlaan | - | 201982 | 567837 |  | 0 | OV |  |  | 165124 | 4CPTVERZ | 0 | Staal | 8 | 2008-10-23 | 2048-10-23 | enkel | 2048 | '4M PT PMF 1701733PJ | 300 | 350 | 125 | 775 | 165125 | SCHR ALURA |  | 2008-10-23 | 2028-10-23 |  | enkele | 2028 | 'Sustainder Anne, Stan2, 3000K, 1500lm | 375 | 50 | 425 |  |  |  | 165126 |  | HF-P 1 22-42 PL-T/C/L/TL5C | Elektronisch |  | 2008-10-23 | 165127 | 42W PLT 4P HF 830 | 42 | MORGEN | DK 03-08 | - | 46 | 10000 | 2014-11-01 | 2022-07-02 | 2022 | 823 | 481 | 1304 | 37.858 | 22.126 | 59.984 | 0.09 | 5.4
DRA80533 | Binnen bebouwde kom |  | Drachten |  | de Singels |  | Sportlaan | - | 201979 | 567809 |  | 0 | OV |  |  | 165128 | 4CPTVERZ | 0 | Staal | 8 | 2008-10-23 | 2048-10-23 | enkel | 2048 | '4M PT PMF 1701733PJ | 300 | 350 | 125 | 775 | 165129 | SCHR ALURA |  | 2008-10-23 | 2028-10-23 |  | enkele | 2028 | 'Sustainder Anne, Stan2, 3000K, 1500lm | 375 | 50 | 425 |  |  |  | 165130 |  | HF-P 1 22-42 PL-T/C/L/TL5C | Elektronisch |  | 2008-10-23 | 165131 | 42W PLT 4P HF 830 | 42 | MORGEN | DK 03-08 | - | 46 | 10000 | 2014-11-01 | 2022-07-02 | 2022 | 823 | 481 | 1304 | 37.858 | 22.126 | 59.984 | 0.09 | 5.4
DRA80534 | Binnen bebouwde kom |  | Drachten |  | de Singels |  | Sportlaan | - | 201972 | 567810 |  | 0 | OV |  |  | 165132 | 4CPTVERZ | 0 | Staal | 8 | 2008-10-23 | 2048-10-23 | enkel | 2048 | '4M PT PMF 1701733PJ | 300 | 350 | 125 | 775 | 165133 | SCHR ALURA |  | 2008-10-23 | 2028-10-23 |  | enkele | 2028 | 'Sustainder Anne, Stan2, 3000K, 1500lm | 375 | 50 | 425 |  |  |  | 165134 |  | HF-P 1 22-42 PL-T/C/L/TL5C | Elektronisch |  | 2008-10-23 | 165135 | 42W PLT 4P HF 830 | 42 | MORGEN | DK 03-08 | - | 46 | 10000 | 2014-11-01 | 2022-07-02 | 2022 | 823 | 481 | 1304 | 37.858 | 22.126 | 59.984 | 0.09 | 5.4
DRA80536 | Binnen bebouwde kom |  | Drachten |  | de Singels |  | Sportlaan | - | 201967 | 567792 |  | 0 | OV |  |  | 165136 | 4CPTVERZ | 0 | Staal | 8 | 2008-10-23 | 2048-10-23 | enkel | 2048 | '4M PT PMF 1701733PJ | 300 | 350 | 125 | 775 | 165137 | SCHR ALURA |  | 2008-10-23 | 2028-10-23 |  | enkele | 2028 | 'Sustainder Anne, Stan2, 3000K, 1500lm | 375 | 50 | 425 |  |  |  | 165138 |  | HF-R 1 22-42 PL-T/C/L/TL5C | Elektronisch |  | 2008-10-23 | 165139 | 42W PLT 4P HF DIM (23A) 830 | 42 | NACHT | DK 03-06 | nacht dim 22:30 - 06:00 | 31 | 36000 | 2021-09-21 | 2030-07-03 | 2030 | 964 | 3135 | 4099 | 29.884 | 97.185 | 127.069 | 0.09 | 11.44
DRA80537 | Binnen bebouwde kom |  | Drachten |  | de Singels |  | Sportlaan | - | 201977 | 567774 |  | 0 | OV |  |  | 165140 | 4CPTVERZ | 0 | Staal | 8 | 2008-10-23 | 2048-10-23 | enkel | 2048 | '4M PT PMF 1701733PJ | 300 | 350 | 125 | 775 | 165141 | SCHR ALURA |  | 2008-10-23 | 2028-10-23 |  | enkele | 2028 | 'Sustainder Anne, Stan2, 3000K, 1500lm | 375 | 50 | 425 |  |  |  | 165142 |  | HF-R 1 22-42 PL-T/C/L/TL5C | Elektronisch |  | 2008-10-23 | 165143 | 42W PLT 4P HF DIM (23A) 830 | 42 | NACHT | DK 03-06 | nacht dim 22:30 - 06:00 | 31 | 36000 | 2020-11-18 | 2029-08-30 | 2029 | 964 | 3135 | 4099 | 29.884 | 97.185 | 127.069 | 0.09 | 11.44
DRA80538 | Binnen bebouwde kom |  | Drachten |  | de Singels |  | Sportlaan | - | 201961 | 567776 |  | 0 | OV |  |  | 165144 | 4CPTVERZ | 0 | Staal | 8 | 2008-10-23 | 2048-10-23 | enkel | 2048 | '4M PT PMF 1701733PJ | 300 | 350 | 125 | 775 | 165145 | SCHR ALURA |  | 2008-10-23 | 2028-10-23 |  | enkele | 2028 | 'Sustainder Anne, Stan2, 3000K, 1500lm | 375 | 50 | 425 |  |  |  | 165146 |  | HF-R 1 22-42 PL-T/C/L/TL5C | Elektronisch |  | 2008-10-23 | 165147 | 42W PLT 4P HF DIM (23A) 830 | 42 | NACHT | DK 03-06 | nacht dim 22:30 - 06:00 | 31 | 36000 | 2014-11-01 | 2023-08-13 | 2023 | 964 | 3135 | 4099 | 29.884 | 97.185 | 127.069 | 0.09 | 11.44
DRA80540 | Binnen bebouwde kom |  | Drachten |  | de Singels |  | Sportlaan | - | 201972 | 567726 |  | 0 | OV |  |  | 165148 | 4CPTVERZ | 0 | Staal | 8 | 2008-10-23 | 2048-10-23 | enkel | 2048 | '4M PT PMF 1701733PJ | 300 | 350 | 125 | 775 | 165149 | SCHR ALURA |  | 2008-10-23 | 2028-10-23 |  | enkele | 2028 | 'Sustainder Anne, Stan2, 3000K, 1500lm | 375 | 50 | 425 |  |  |  | 165150 |  | HF-R 1 22-42 PL-T/C/L/TL5C | Elektronisch |  | 2008-10-23 | 165151 | 42W PLT 4P HF DIM (23A) 830 | 42 | NACHT | DK 03-06 | nacht dim 22:30 - 06:00 | 31 | 36000 | 2021-11-26 | 2030-09-07 | 2030 | 964 | 3135 | 4099 | 29.884 | 97.185 | 127.069 | 0.09 | 11.44
DRA80541 | Binnen bebouwde kom |  | Drachten |  | de Singels |  | Sportlaan | - | 201956 | 567728 |  | 0 | OV |  |  | 165152 | 4CPTVERZ | 0 | Staal | 8 | 2008-10-23 | 2048-10-23 | enkel | 2048 | '4M PT PMF 1701733PJ | 300 | 350 | 125 | 775 | 165153 | SCHR ALURA |  | 2008-10-23 | 2028-10-23 |  | enkele | 2028 | 'Sustainder Anne, Stan2, 3000K, 1500lm | 375 | 50 | 425 |  |  |  | 165154 |  | HF-R 1 22-42 PL-T/C/L/TL5C | Elektronisch |  | 2008-10-23 | 165155 | 42W PLT 4P HF DIM (23A) 830 | 42 | NACHT | DK 03-06 | nacht dim 22:30 - 06:00 | 31 | 36000 | 2021-11-26 | 2030-09-07 | 2030 | 964 | 3135 | 4099 | 29.884 | 97.185 | 127.069 | 0.09 | 11.44
DRA80543 | Binnen bebouwde kom |  | Drachten |  | de Singels |  | Sportlaan | - | 201958 | 567699 |  | 0 | OV |  |  | 165156 | 4CPTVERZ | 0 | Staal | 8 | 2008-10-23 | 2048-10-23 | enkel | 2048 | '4M PT PMF 1701733PJ | 300 | 350 | 125 | 775 | 165157 | SCHR ALURA |  | 2008-10-23 | 2028-10-23 |  | enkele | 2028 | 'Sustainder Anne, Stan2, 3000K, 1500lm | 375 | 50 | 425 |  |  |  | 165158 |  | HF-R 1 22-42 PL-T/C/L/TL5C | Elektronisch |  | 2008-10-23 | 165159 | 42W PLT 4P HF DIM (23A) 830 | 42 | NACHT | DK 03-06 | nacht dim 22:30 - 06:00 | 31 | 36000 | 2014-11-01 | 2023-08-13 | 2023 | 964 | 3135 | 4099 | 29.884 | 97.185 | 127.069 | 0.09 | 11.44
DRA80544 | Binnen bebouwde kom |  | Drachten |  | de Singels |  | Sportlaan | - | 201967 | 567678 |  | 0 | OV |  |  | 165160 | 4CPTVERZ | 0 | Staal | 8 | 2008-10-23 | 2048-10-23 | enkel | 2048 | '4M PT PMF 1701733PJ | 300 | 350 | 125 | 775 | 165161 | SCHR ALURA |  | 2008-10-23 | 2028-10-23 |  | enkele | 2028 | 'Sustainder Anne, Stan2, 3000K, 1500lm | 375 | 50 | 425 |  |  |  | 165162 |  | HF-R 1 22-42 PL-T/C/L/TL5C | Elektronisch |  | 2008-10-23 | 165163 | 42W PLT 4P HF DIM (23A) 830 | 42 | NACHT | DK 03-06 | nacht dim 22:30 - 06:00 | 31 | 36000 | 2014-11-01 | 2023-08-13 | 2023 | 964 | 3135 | 4099 | 29.884 | 97.185 | 127.069 | 0.09 | 11.44
DRA80545 | Binnen bebouwde kom |  | Drachten |  | de Singels |  | Sportlaan | - | 201951 | 567679 |  | 0 | OV |  |  | 165164 | 4CPTVERZ | 0 | Staal | 8 | 2008-10-23 | 2048-10-23 | enkel | 2048 | '4M PT PMF 1701733PJ | 300 | 350 | 125 | 775 | 165165 | SCHR ALURA |  | 2008-10-23 | 2028-10-23 |  | enkele | 2028 | 'Sustainder Anne, Stan2, 3000K, 1500lm | 375 | 50 | 425 |  |  |  | 165166 |  | HF-R 1 22-42 PL-T/C/L/TL5C | Elektronisch |  | 2008-10-23 | 165167 | 42W PLT 4P HF DIM (23A) 830 | 42 | NACHT | DK 03-06 | nacht dim 22:30 - 06:00 | 31 | 36000 | 2014-11-01 | 2023-08-13 | 2023 | 964 | 3135 | 4099 | 29.884 | 97.185 | 127.069 | 0.09 | 11.44
DRA80546 | Binnen bebouwde kom |  | Drachten |  | de Singels |  | Sportlaan | - | 201954 | 567653 |  | 0 | OV |  |  | 165168 | 4CPTVERZ | 0 | Staal | 8 | 2008-10-23 | 2048-10-23 | enkel | 2048 | '4M PT PMF 1701733PJ | 300 | 350 | 125 | 775 | 165169 | SCHR ALURA |  | 2008-10-23 | 2028-10-23 |  | enkele | 2028 | 'Sustainder Anne, Stan2, 3000K, 1500lm | 375 | 50 | 425 |  |  |  | 165170 |  | HF-R 1 22-42 PL-T/C/L/TL5C | Elektronisch |  | 2008-10-23 | 165171 | 42W PLT 4P HF DIM (23A) 830 | 42 | NACHT | DK 03-06 | nacht dim 22:30 - 06:00 | 31 | 36000 | 2014-11-01 | 2023-08-13 | 2023 | 964 | 3135 | 4099 | 29.884 | 97.185 | 127.069 | 0.09 | 11.44
DRA80547 | Binnen bebouwde kom |  | Drachten |  | de Singels |  | Sportlaan | - | 201964 | 567639 |  | 0 | OV |  |  | 165172 | 4CPTVERZ | 0 | Staal | 8 | 2008-10-23 | 2048-10-23 | enkel | 2048 | '4M PT PMF 1701733PJ | 300 | 350 | 125 | 775 | 165173 | SCHR ALURA |  | 2008-10-23 | 2028-10-23 |  | enkele | 2028 | 'Sustainder Anne, Stan2, 3000K, 1500lm | 375 | 50 | 425 |  |  |  | 165174 |  | HF-R 1 22-42 PL-T/C/L/TL5C | Elektronisch |  | 2008-10-23 | 165175 | 42W PLT 4P HF DIM (23A) 830 | 42 | NACHT | DK 03-06 | nacht dim 22:30 - 06:00 | 31 | 36000 | 2014-11-01 | 2023-08-13 | 2023 | 964 | 3135 | 4099 | 29.884 | 97.185 | 127.069 | 0.09 | 11.44
DRA80548 | Binnen bebouwde kom |  | Drachten |  | de Singels |  | Sportlaan | - | 201947 | 567640 |  | 0 | OV |  |  | 165176 | 4CPTVERZ | 0 | Staal | 8 | 2008-10-23 | 2048-10-23 | enkel | 2048 | '4M PT PMF 1701733PJ | 300 | 350 | 125 | 775 | 165177 | SCHR ALURA |  | 2008-10-23 | 2028-10-23 |  | enkele | 2028 | 'Sustainder Anne, Stan2, 3000K, 1500lm | 375 | 50 | 425 |  |  |  | 165178 |  | HF-R 1 22-42 PL-T/C/L/TL5C | Elektronisch |  | 2008-10-23 | 165179 | 42W PLT 4P HF DIM (23A) 830 | 42 | NACHT | DK 03-06 | nacht dim 22:30 - 06:00 | 31 | 36000 | 2014-11-01 | 2023-08-13 | 2023 | 964 | 3135 | 4099 | 29.884 | 97.185 | 127.069 | 0.09 | 11.44
DRA80549 | Binnen bebouwde kom |  | Drachten |  | de Singels |  | Sportlaan | - | 201951 | 567626 |  | 0 | OV |  |  | 165180 | 4CPTVERZ | 0 | Staal | 8 | 2008-10-23 | 2048-10-23 | enkel | 2048 | '4M PT PMF 1701733PJ | 300 | 350 | 125 | 775 | 165181 | SCHR ALURA |  | 2008-10-23 | 2028-10-23 |  | enkele | 2028 | 'Sustainder Anne, Stan2, 3000K, 1500lm | 375 | 50 | 425 |  |  |  | 165182 |  | HF-R 1 22-42 PL-T/C/L/TL5C | Elektronisch |  | 2008-10-23 | 165183 | 42W PLT 4P HF DIM (23A) 830 | 42 | NACHT | DK 03-06 | nacht dim 22:30 - 06:00 | 31 | 36000 | 2014-11-01 | 2023-08-13 | 2023 | 964 | 3135 | 4099 | 29.884 | 97.185 | 127.069 | 0.09 | 11.44
DRA80550 | Binnen bebouwde kom |  | Drachten |  | de Singels |  | Sportlaan | - | 201960 | 567603 |  | 0 | OV |  |  | 165184 | 4CPTVERZ | 0 | Staal | 8 | 2008-10-23 | 2048-10-23 | enkel | 2048 | '4M PT PMF 1701733PJ | 300 | 350 | 125 | 775 | 165185 | SCHR ALURA |  | 2008-10-23 | 2028-10-23 |  | enkele | 2028 | 'Sustainder Anne, Stan2, 3000K, 1500lm | 375 | 50 | 425 |  |  |  | 165186 |  | HF-R 1 22-42 PL-T/C/L/TL5C | Elektronisch |  | 2008-10-23 | 165187 | 42W PLT 4P HF DIM (23A) 830 | 42 | NACHT | DK 03-06 | nacht dim 22:30 - 06:00 | 31 | 36000 | 2014-11-01 | 2023-08-13 | 2023 | 964 | 3135 | 4099 | 29.884 | 97.185 | 127.069 | 0.09 | 11.44
DRA80551 | Binnen bebouwde kom |  | Drachten |  | de Singels |  | Sportlaan | - | 201944 | 567605 |  | 0 | OV |  |  | 165188 | 4CPTVERZ | 0 | Staal | 8 | 2008-10-23 | 2048-10-23 | enkel | 2048 | '4M PT PMF 1701733PJ | 300 | 350 | 125 | 775 | 165189 | SCHR ALURA |  | 2008-10-23 | 2028-10-23 |  | enkele | 2028 | 'Sustainder Anne, Stan2, 3000K, 1500lm | 375 | 50 | 425 |  |  |  | 165190 |  | HF-R 1 22-42 PL-T/C/L/TL5C | Elektronisch |  | 2008-10-23 | 165191 | 42W PLT 4P HF DIM (23A) 830 | 42 | NACHT | DK 03-06 | nacht dim 22:30 - 06:00 | 31 | 36000 | 2021-11-03 | 2030-08-15 | 2030 | 964 | 3135 | 4099 | 29.884 | 97.185 | 127.069 | 0.09 | 11.44
DRA80552 | Binnen bebouwde kom |  | Drachten |  | de Singels |  | Sportlaan | - | 201944 | 567575 |  | 0 | OV |  |  | 165192 | 4CPTVERZ | 0 | Staal | 8 | 2008-10-23 | 2048-10-23 | enkel | 2048 | '4M PT PMF 1701733PJ | 300 | 350 | 125 | 775 | 165193 | SCHR ALURA |  | 2008-10-23 | 2028-10-23 |  | enkele | 2028 | 'Sustainder Anne, Stan2, 3000K, 1500lm | 375 | 50 | 425 |  |  |  | 165194 |  | HF-R 1 22-42 PL-T/C/L/TL5C | Elektronisch |  | 2008-10-23 | 165195 | 42W PLT 4P HF DIM (23A) 830 | 42 | NACHT | DK 03-06 | nacht dim 22:30 - 06:00 | 31 | 36000 | 2014-11-01 | 2023-08-13 | 2023 | 964 | 3135 | 4099 | 29.884 | 97.185 | 127.069 | 0.09 | 11.44
DRA80553 | Binnen bebouwde kom |  | Drachten |  | de Singels |  | Sportlaan | - | 201953 | 567564 |  | 0 | OV |  |  | 165196 | 4CPTVERZ | 0 | Staal | 8 | 2008-10-23 | 2048-10-23 | enkel | 2048 | '4M PT PMF 1701733PJ | 300 | 350 | 125 | 775 | 165197 | SCHR ALURA |  | 2008-10-23 | 2028-10-23 |  | enkele | 2028 | 'Sustainder Anne, Stan2, 3000K, 1500lm | 375 | 50 | 425 |  |  |  | 165198 |  | HF-R 1 22-42 PL-T/C/L/TL5C | Elektronisch |  | 2008-10-23 | 165199 | 42W PLT 4P HF DIM (23A) 830 | 42 | NACHT | DK 03-06 | nacht dim 22:30 - 06:00 | 31 | 36000 | 2014-11-01 | 2023-08-13 | 2023 | 964 | 3135 | 4099 | 29.884 | 97.185 | 127.069 | 0.09 | 11.44
DRA80554 | Binnen bebouwde kom |  | Drachten |  | de Singels |  | Sportlaan | - | 201958 | 567577 |  | 0 | OV |  |  | 165200 | 4CPTVERZ | 0 | Staal | 8 | 2008-10-23 | 2048-10-23 | enkel | 2048 | '4M PT PMF 1701733PJ | 300 | 350 | 125 | 775 | 165201 | SCHR ALURA |  | 2008-10-23 | 2028-10-23 |  | enkele | 2028 | 'Sustainder Anne, Stan2, 3000K, 1500lm | 375 | 50 | 425 |  |  |  | 165202 |  | HF-R 1 22-42 PL-T/C/L/TL5C | Elektronisch |  | 2008-10-23 | 165203 | 42W PLT 4P HF DIM (23A) 830 | 42 | NACHT | DK 03-06 | nacht dim 22:30 - 06:00 | 31 | 36000 | 2014-11-01 | 2023-08-13 | 2023 | 964 | 3135 | 4099 | 29.884 | 97.185 | 127.069 | 0.09 | 11.44
DRA80555 | Binnen bebouwde kom |  | Drachten |  | de Singels |  | Sportlaan | - | 201979 | 567575 |  | 0 | OV |  |  | 165204 | 4CPTVERZ | 0 | Staal | 8 | 2008-10-23 | 2048-10-23 | enkel | 2048 | '4M PT PMF 1701733PJ | 300 | 350 | 125 | 775 | 165205 | SCHR ALURA |  | 2008-10-23 | 2028-10-23 |  | enkele | 2028 | 'Sustainder Anne, Stan2, 3000K, 1500lm | 375 | 50 | 425 |  |  |  | 165206 |  | HF-R 1 22-42 PL-T/C/L/TL5C | Elektronisch |  | 2008-10-23 | 165207 | 42W PLT 4P HF DIM (23A) 830 | 42 | NACHT | DK 03-06 | nacht dim 22:30 - 06:00 | 31 | 36000 | 2014-11-01 | 2023-08-13 | 2023 | 964 | 3135 | 4099 | 29.884 | 97.185 | 127.069 | 0.09 | 11.44
DRA80556 | Binnen bebouwde kom |  | Drachten |  | de Singels |  | Sportlaan | - | 201978 | 567559 |  | 0 | OV |  |  | 165208 | 4CPTVERZ | 0 | Staal | 8 | 2008-10-23 | 2048-10-23 | enkel | 2048 | '4M PT PMF 1701733PJ | 300 | 350 | 125 | 775 | 165209 | SCHR ALURA |  | 2008-10-23 | 2028-10-23 |  | enkele | 2028 | 'Sustainder Anne, Stan2, 3000K, 1500lm | 375 | 50 | 425 |  |  |  | 165210 |  | HF-R 1 22-42 PL-T/C/L/TL5C | Elektronisch |  | 2008-10-23 | 165211 | 42W PLT 4P HF DIM (23A) 830 | 42 | NACHT | DK 03-06 | nacht dim 22:30 - 06:00 | 31 | 36000 | 2014-11-01 | 2023-08-13 | 2023 | 964 | 3135 | 4099 | 29.884 | 97.185 | 127.069 | 0.09 | 11.44
DRA80557 | Binnen bebouwde kom |  | Drachten |  | de Singels |  | Sportlaan | - | 202001 | 567571 |  | 0 | OV |  |  | 165212 | 4CPTVERZ | 0 | Staal | 8 | 2008-10-23 | 2048-10-23 | enkel | 2048 | '4M PT PMF 1701733PJ | 300 | 350 | 125 | 775 | 165213 | SCHR ALURA |  | 2008-10-23 | 2028-10-23 |  | enkele | 2028 | 'Sustainder Anne, Stan2, 3000K, 1500lm | 375 | 50 | 425 |  |  |  | 165214 |  | HF-R 1 22-42 PL-T/C/L/TL5C | Elektronisch |  | 2008-10-23 | 165215 | 42W PLT 4P HF DIM (23A) 830 | 42 | NACHT | DK 03-06 | nacht dim 22:30 - 06:00 | 31 | 36000 | 2014-11-01 | 2023-08-13 | 2023 | 964 | 3135 | 4099 | 29.884 | 97.185 | 127.069 | 0.09 | 11.44
DRA80558 | Binnen bebouwde kom |  | Drachten |  | de Singels |  | Sportlaan | - | 202029 | 567570 |  | 0 | OV |  |  | 165216 | 4CPTVERZ | 0 | Staal | 8 | 2008-10-23 | 2048-10-23 | enkel | 2048 | '4M PT PMF 1701733PJ | 300 | 350 | 125 | 775 | 165217 | SCHR ALURA |  | 2008-10-23 | 2028-10-23 |  | enkele | 2028 | 'Sustainder Anne, Stan2, 3000K, 1500lm | 375 | 50 | 425 |  |  |  | 165218 |  | HF-R 1 22-42 PL-T/C/L/TL5C | Elektronisch |  | 2008-10-23 | 165219 | 42W PLT 4P HF DIM (23A) 830 | 42 | NACHT | DK 03-06 | nacht dim 22:30 - 06:00 | 31 | 36000 | 2022-01-19 | 2030-10-31 | 2030 | 964 | 3135 | 4099 | 29.884 | 97.185 | 127.069 | 0.09 | 11.44
DRA80559 | Binnen bebouwde kom |  | Drachten |  | de Singels |  | Sportlaan | - | 202027 | 567554 |  | 0 | OV |  |  | 165220 | 4CPTVERZ | 0 | Staal | 8 | 2008-10-23 | 2048-10-23 | enkel | 2048 | '4M PT PMF 1701733PJ | 300 | 350 | 125 | 775 | 165221 | SCHR ALURA |  | 2008-10-23 | 2028-10-23 |  | enkele | 2028 | 'Sustainder Anne, Stan2, 3000K, 1500lm | 375 | 50 | 425 |  |  |  | 165222 |  | HF-R 1 22-42 PL-T/C/L/TL5C | Elektronisch |  | 2008-10-23 | 165223 | 42W PLT 4P HF DIM (23A) 830 | 42 | NACHT | DK 03-06 | nacht dim 22:30 - 06:00 | 31 | 36000 | 2021-11-03 | 2030-08-15 | 2030 | 964 | 3135 | 4099 | 29.884 | 97.185 | 127.069 | 0.09 | 11.44
DRA80560 | Binnen bebouwde kom |  | Drachten |  | de Singels |  | Sportlaan | - | 202060 | 567565 |  | 0 | OV |  |  | 165224 | 4CPTVERZ | 0 | Staal | 8 | 2008-10-23 | 2048-10-23 | enkel | 2048 | '4M PT PMF 1701733PJ | 300 | 350 | 125 | 775 | 165225 | SCHR ALURA |  | 2008-10-23 | 2028-10-23 |  | enkele | 2028 | 'Sustainder Anne, Stan2, 3000K, 1500lm | 375 | 50 | 425 |  |  |  | 165226 |  | HF-R 1 22-42 PL-T/C/L/TL5C | Elektronisch |  | 2008-10-23 | 165227 | 42W PLT 4P HF DIM (23A) 830 | 42 | NACHT | DK 03-06 | nacht dim 22:30 - 06:00 | 31 | 36000 | 2021-11-03 | 2030-08-15 | 2030 | 964 | 3135 | 4099 | 29.884 | 97.185 | 127.069 | 0.09 | 11.44
DRA80561 | Binnen bebouwde kom |  | Drachten |  | de Singels |  | Sportlaan | - | 202092 | 567564 |  | 0 | OV |  |  | 165228 | 4CPTVERZ | 0 | Staal | 8 | 2008-10-23 | 2048-10-23 | enkel | 2048 | '4M PT PMF 1701733PJ | 300 | 350 | 125 | 775 | 165229 | SCHR ALURA |  | 2008-10-23 | 2028-10-23 |  | enkele | 2028 | 'Sustainder Anne, Stan2, 3000K, 1500lm | 375 | 50 | 425 |  |  |  | 165230 |  | HF-R 1 22-42 PL-T/C/L/TL5C | Elektronisch |  | 2008-10-23 | 165231 | 42W PLT 4P HF DIM (23A) 830 | 42 | NACHT | DK 03-06 | nacht dim 22:30 - 06:00 | 31 | 36000 | 2014-11-01 | 2023-08-13 | 2023 | 964 | 3135 | 4099 | 29.884 | 97.185 | 127.069 | 0.09 | 11.44
DRA80562 | Binnen bebouwde kom |  | Drachten |  | de Singels |  | Sportlaan | - | 202090 | 567548 |  | 0 | OV |  |  | 165232 | 4CPTVERZ | 0 | Staal | 8 | 2008-10-23 | 2048-10-23 | enkel | 2048 | '4M PT PMF 1701733PJ | 300 | 350 | 125 | 775 | 165233 | SCHR ALURA |  | 2008-10-23 | 2028-10-23 |  | enkele | 2028 | 'Sustainder Anne, Stan2, 3000K, 1500lm | 375 | 50 | 425 |  |  |  | 165234 |  | HF-R 1 22-42 PL-T/C/L/TL5C | Elektronisch |  | 2008-10-23 | 165235 | 42W PLT 4P HF DIM (23A) 830 | 42 | NACHT | DK 03-06 | nacht dim 22:30 - 06:00 | 31 | 36000 | 2014-11-01 | 2023-08-13 | 2023 | 964 | 3135 | 4099 | 29.884 | 97.185 | 127.069 | 0.09 | 11.44
DRA80563 | Binnen bebouwde kom |  | Drachten |  | de Singels |  | Sportlaan | - | 202119 | 567556 |  | 0 | OV |  |  | 165236 | 4CPTVERZ | 0 | Staal | 8 | 2008-10-23 | 2048-10-23 | enkel | 2048 | '4M PT PMF 1701733PJ | 300 | 350 | 125 | 775 | 165237 | SCHR ALURA |  | 2008-10-23 | 2028-10-23 |  | enkele | 2028 | 'Sustainder Anne, Stan2, 3000K, 1500lm | 375 | 50 | 425 |  |  |  | 165238 |  | HF-R 1 22-42 PL-T/C/L/TL5C | Elektronisch |  | 2008-10-23 | 165239 | 42W PLT 4P HF DIM (23A) 830 | 42 | NACHT | DK 03-06 | nacht dim 22:30 - 06:00 | 31 | 36000 | 2014-11-01 | 2023-08-13 | 2023 | 964 | 3135 | 4099 | 29.884 | 97.185 | 127.069 | 0.09 | 11.44
DRA80564 | Binnen bebouwde kom |  | Drachten |  | de Singels |  | Sportlaan | - | 202147 | 567551 |  | 0 | OV |  |  | 165240 | 4CPTVERZ | 0 | Staal | 8 | 2008-10-23 | 2048-10-23 | enkel | 2048 | '4M PT PMF 1701733PJ | 300 | 350 | 125 | 775 | 165241 | SCHR ALURA |  | 2008-10-23 | 2028-10-23 |  | enkele | 2028 | 'Sustainder Anne, Stan2, 3000K, 1500lm | 375 | 50 | 425 |  |  |  | 165242 |  | HF-R 1 22-42 PL-T/C/L/TL5C | Elektronisch |  | 2008-10-23 | 165243 | 42W PLT 4P HF DIM (23A) 830 | 42 | NACHT | DK 03-06 | nacht dim 22:30 - 06:00 | 31 | 36000 | 2014-11-01 | 2023-08-13 | 2023 | 964 | 3135 | 4099 | 29.884 | 97.185 | 127.069 | 0.09 | 11.44
DRA80565 | Binnen bebouwde kom |  | Drachten |  | de Singels |  | Sportlaan | - | 201938 | 567765 |  | 0 | OV |  |  | 165244 | 4CPTVERZ | 0 | Staal | 8 | 2008-07-02 | 2048-07-02 | enkel | 2048 | '4M PT PMF 1701733PJ | 300 | 350 | 125 | 775 | 165245 | SCHR ALURA |  | 2008-07-02 | 2028-07-02 |  | enkele | 2028 | 'Sustainder Anne, Stan2, 3000K, 1500lm | 375 | 50 | 425 |  |  |  | 165246 |  | HF-P 1 22-42 PL-T/C/L/TL5C | Elektronisch |  | 2008-07-02 | 165247 | 42W PLT 4P HF 830 | 42 | MORGEN | DK 03-08 | - | 46 | 10000 | 2014-11-01 | 2022-07-02 | 2022 | 823 | 481 | 1304 | 37.858 | 22.126 | 59.984 | 0.09 | 5.4
DRA80566 | Binnen bebouwde kom |  | Drachten |  | de Singels |  | Sportlaan | - | 201935 | 567735 |  | 0 | OV |  |  | 165248 | 4CPTVERZ | 0 | Staal | 8 | 2008-07-02 | 2048-07-02 | enkel | 2048 | '4M PT PMF 1701733PJ | 300 | 350 | 125 | 775 | 165249 | SCHR ALURA |  | 2008-07-02 | 2028-07-02 |  | enkele | 2028 | 'Sustainder Anne, Stan2, 3000K, 1500lm | 375 | 50 | 425 |  |  |  | 165250 |  | HF-P 1 22-42 PL-T/C/L/TL5C | Elektronisch |  | 2008-07-02 | 165251 | 42W PLT 4P HF 830 | 42 | MORGEN | DK 03-08 | - | 46 | 10000 | 2014-11-01 | 2022-07-02 | 2022 | 823 | 481 | 1304 | 37.858 | 22.126 | 59.984 | 0.09 | 5.4
DRA80567 | Binnen bebouwde kom |  | Drachten |  | de Singels |  | Sportlaan | - | 201932 | 567710 |  | 0 | OV |  |  | 165252 | 4CPTVERZ | 0 | Staal | 8 | 2008-07-02 | 2048-07-02 | enkel | 2048 | '4M PT PMF 1701733PJ | 300 | 350 | 125 | 775 | 165253 | SCHR ALURA |  | 2008-07-02 | 2028-07-02 |  | enkele | 2028 | 'Sustainder Anne, Stan2, 3000K, 1500lm | 375 | 50 | 425 |  |  |  | 165254 |  | HF-P 1 22-42 PL-T/C/L/TL5C | Elektronisch |  | 2008-07-02 | 165255 | 42W PLT 4P HF 830 | 42 | MORGEN | DK 03-08 | - | 46 | 10000 | 2014-11-01 | 2022-07-02 | 2022 | 823 | 481 | 1304 | 37.858 | 22.126 | 59.984 | 0.09 | 5.4
DRA80568 | Binnen bebouwde kom |  | Drachten |  | de Singels |  | Sportlaan | - | 201920 | 567767 |  | 0 | OV |  |  | 165256 | 4CPTVERZ | 0 | Staal | 8 | 2008-07-02 | 2048-07-02 | enkel | 2048 | '4M PT PMF 1701733PJ | 300 | 350 | 125 | 775 | 165257 | SCHR ALURA |  | 2008-07-02 | 2028-07-02 |  | enkele | 2028 | 'Sustainder Anne, Stan2, 3000K, 1500lm | 375 | 50 | 425 |  |  |  | 165258 |  | HF-P 1 22-42 PL-T/C/L/TL5C | Elektronisch |  | 2008-07-02 | 165259 | 42W PLT 4P HF 830 | 42 | MORGEN | DK 03-08 | - | 46 | 10000 | 2014-11-01 | 2022-07-02 | 2022 | 823 | 481 | 1304 | 37.858 | 22.126 | 59.984 | 0.09 | 5.4
DRA80569 | Binnen bebouwde kom |  | Drachten |  | de Singels |  | Sportlaan | - | 201917 | 567737 |  | 0 | OV |  |  | 165260 | 4CPTVERZ | 0 | Staal | 8 | 2008-07-02 | 2048-07-02 | enkel | 2048 | '4M PT PMF 1701733PJ | 300 | 350 | 125 | 775 | 165261 | SCHR ALURA |  | 2008-07-02 | 2028-07-02 |  | enkele | 2028 | 'Sustainder Anne, Stan2, 3000K, 1500lm | 375 | 50 | 425 |  |  |  | 165262 |  | HF-P 1 22-42 PL-T/C/L/TL5C | Elektronisch |  | 2008-07-02 | 165263 | 42W PLT 4P HF 830 | 42 | MORGEN | DK 03-08 | - | 46 | 10000 | 2014-11-01 | 2022-07-02 | 2022 | 823 | 481 | 1304 | 37.858 | 22.126 | 59.984 | 0.09 | 5.4
DRA80570 | Binnen bebouwde kom |  | Drachten |  | de Singels |  | Sportlaan | - | 201904 | 567799 |  | 0 | OV |  |  | 165264 | 4CPTVERZ | 0 | Staal | 8 | 2008-07-02 | 2048-07-02 | enkel | 2048 | '4M PT PMF 1701733PJ | 300 | 350 | 125 | 775 | 165265 | SCHR ALURA |  | 2008-07-02 | 2028-07-02 |  | enkele | 2028 | 'Sustainder Anne, Stan2, 3000K, 1500lm | 375 | 50 | 425 |  |  |  | 165266 |  | HF-P 1 22-42 PL-T/C/L/TL5C | Elektronisch |  | 2008-07-02 | 165267 | 42W PLT 4P HF 830 | 42 | MORGEN | DK 03-08 | - | 46 | 10000 | 2014-11-01 | 2022-07-02 | 2022 | 823 | 481 | 1304 | 37.858 | 22.126 | 59.984 | 0.09 | 5.4
DRA80571 | Binnen bebouwde kom |  | Drachten |  | de Singels |  | Sportlaan | - | 201902 | 567769 |  | 0 | OV |  |  | 165268 | 4CPTVERZ | 0 | Staal | 8 | 2008-07-02 | 2048-07-02 | enkel | 2048 | '4M PT PMF 1701733PJ | 300 | 350 | 125 | 775 | 165269 | SCHR ALURA |  | 2008-07-02 | 2028-07-02 |  | enkele | 2028 | 'Sustainder Anne, Stan2, 3000K, 1500lm | 375 | 50 | 425 |  |  |  | 165270 |  | HF-P 1 22-42 PL-T/C/L/TL5C | Elektronisch |  | 2008-07-02 | 165271 | 42W PLT 4P HF 830 | 42 | MORGEN | DK 03-08 | - | 46 | 10000 | 2014-11-01 | 2022-07-02 | 2022 | 823 | 481 | 1304 | 37.858 | 22.126 | 59.984 | 0.09 | 5.4
DRA80572 | Binnen bebouwde kom |  | Drachten |  | de Singels |  | Sportlaan | - | 201899 | 567739 |  | 0 | OV |  |  | 165272 | 4CPTVERZ | 0 | Staal | 8 | 2008-07-02 | 2048-07-02 | enkel | 2048 | '4M PT PMF 1701733PJ | 300 | 350 | 125 | 775 | 165273 | SCHR ALURA |  | 2008-07-02 | 2028-07-02 |  | enkele | 2028 | 'Sustainder Anne, Stan2, 3000K, 1500lm | 375 | 50 | 425 |  |  |  | 165274 |  | HF-P 1 22-42 PL-T/C/L/TL5C | Elektronisch |  | 2008-07-02 | 165275 | 42W PLT 4P HF 830 | 42 | MORGEN | DK 03-08 | - | 46 | 10000 | 2014-11-01 | 2022-07-02 | 2022 | 823 | 481 | 1304 | 37.858 | 22.126 | 59.984 | 0.09 | 5.4
DRA80573 | Binnen bebouwde kom |  | Drachten |  | de Singels |  | Sportlaan | - | 202004 | 567553 |  | 0 | OV |  |  | 165276 | 4CPTVERZ | 0 | Staal | 8 | 2008-09-08 | 2048-09-08 | enkel | 2048 | '4M PT PMF 1701733PJ | 300 | 350 | 125 | 775 | 165277 | SCHR ALURA |  | 2008-09-08 | 2028-09-08 |  | enkele | 2028 | 'Sustainder Anne, Stan2, 3000K, 1500lm | 375 | 50 | 425 |  |  |  | 165278 |  | HF-R 1 22-42 PL-T/C/L/TL5C | Elektronisch |  | 2008-09-08 | 165279 | 42W PLT 4P HF DIM (23A) 830 | 42 | NACHT | DK 03-06 | nacht dim 22:30 - 06:00 | 31 | 36000 | 2014-11-01 | 2023-08-13 | 2023 | 964 | 3135 | 4099 | 29.884 | 97.185 | 127.069 | 0.09 | 11.44
DRA80574 | Binnen bebouwde kom |  | Drachten |  | de Singels |  | Sportlaan | - | 202003 | 567534 |  | 0 | OV |  |  | 165280 | 4CPTVERZ | 0 | Staal | 8 | 2008-09-08 | 2048-09-08 | enkel | 2048 | '4M PT PMF 1701733PJ | 300 | 350 | 125 | 775 | 165281 | SCHR ALURA |  | 2008-09-08 | 2028-09-08 |  | enkele | 2028 | 'Sustainder Anne, Stan2, 3000K, 1500lm | 375 | 50 | 425 |  |  |  | 165282 |  | HF-R 1 22-42 PL-T/C/L/TL5C | Elektronisch |  | 2008-09-08 | 165283 | 42W PLT 4P HF DIM (23A) 830 | 42 | NACHT | DK 03-06 | nacht dim 22:30 - 06:00 | 31 | 36000 | 2014-11-01 | 2023-08-13 | 2023 | 964 | 3135 | 4099 | 29.884 | 97.185 | 127.069 | 0.09 | 11.44
DRA80575 | Binnen bebouwde kom |  | Drachten |  | de Singels |  | Sportlaan | - | 201996 | 567516 |  | 0 | OV |  |  | 165284 | 4CPTVERZ | 0 | Staal | 8 | 2008-09-08 | 2048-09-08 | enkel | 2048 | '4M PT PMF 1701733PJ | 300 | 350 | 125 | 775 | 165285 | SCHR ALURA |  | 2008-09-08 | 2028-09-08 |  | enkele | 2028 | 'Sustainder Anne, Stan2, 3000K, 1500lm | 375 | 50 | 425 |  |  |  | 165286 |  | HF-R 1 22-42 PL-T/C/L/TL5C | Elektronisch |  | 2008-09-08 | 165287 | 42W PLT 4P HF DIM (23A) 830 | 42 | NACHT | DK 03-06 | nacht dim 22:30 - 06:00 | 31 | 36000 | 2014-11-01 | 2023-08-13 | 2023 | 964 | 3135 | 4099 | 29.884 | 97.185 | 127.069 | 0.09 | 11.44
DRA80576 | Binnen bebouwde kom |  | Drachten |  | de Singels |  | Sportlaan | - | 202025 | 567532 |  | 0 | OV |  |  | 165288 | 4CPTVERZ | 0 | Staal | 8 | 2008-09-08 | 2048-09-08 | enkel | 2048 | '4M PT PMF 1701733PJ | 300 | 350 | 125 | 775 | 165289 | SCHR ALURA |  | 2008-09-08 | 2028-09-08 |  | enkele | 2028 | 'Sustainder Anne, Stan2, 3000K, 1500lm | 375 | 50 | 425 |  |  |  | 165290 |  | HF-R 1 22-42 PL-T/C/L/TL5C | Elektronisch |  | 2008-09-08 | 165291 | 42W PLT 4P HF DIM (23A) 830 | 42 | NACHT | DK 03-06 | nacht dim 22:30 - 06:00 | 31 | 36000 | 2014-11-01 | 2023-08-13 | 2023 | 964 | 3135 | 4099 | 29.884 | 97.185 | 127.069 | 0.09 | 11.44
DRA80577 | Binnen bebouwde kom |  | Drachten |  | de Singels |  | Sportlaan | - | 202023 | 567513 |  | 0 | OV |  |  | 165292 | 4CPTVERZ | 0 | Staal | 8 | 2008-09-08 | 2048-09-08 | enkel | 2048 | '4M PT PMF 1701733PJ | 300 | 350 | 125 | 775 | 165293 | SCHR ALURA |  | 2008-09-08 | 2028-09-08 |  | enkele | 2028 | 'Sustainder Anne, Stan2, 3000K, 1500lm | 375 | 50 | 425 |  |  |  | 165294 |  | HF-R 1 22-42 PL-T/C/L/TL5C | Elektronisch |  | 2008-09-08 | 165295 | 42W PLT 4P HF DIM (23A) 830 | 42 | NACHT | DK 03-06 | nacht dim 22:30 - 06:00 | 31 | 36000 | 2014-11-01 | 2023-08-13 | 2023 | 964 | 3135 | 4099 | 29.884 | 97.185 | 127.069 | 0.09 | 11.44
DRA80578 | Binnen bebouwde kom |  | Drachten |  | de Singels |  | Sportlaan | - | 202054 | 567548 |  | 0 | OV |  |  | 165296 | 4CPTVERZ | 0 | Staal | 8 | 2008-07-02 | 2048-07-02 | enkel | 2048 | '4M PT PMF 1701733PJ | 300 | 350 | 125 | 775 | 165297 | SCHR ALURA |  | 2008-07-02 | 2028-07-02 |  | enkele | 2028 | 'Sustainder Anne, Stan2, 3000K, 1500lm | 375 | 50 | 425 |  |  |  | 165298 |  | HF-R 1 22-42 PL-T/C/L/TL5C | Elektronisch |  | 2008-07-02 | 165299 | 42W PLT 4P HF DIM (23A) 830 | 42 | NACHT | DK 03-06 | nacht dim 22:30 - 06:00 | 31 | 36000 | 2014-11-01 | 2023-08-13 | 2023 | 964 | 3135 | 4099 | 29.884 | 97.185 | 127.069 | 0.09 | 11.44
DRA80579 | Binnen bebouwde kom |  | Drachten |  | de Singels |  | Sportlaan | - | 202051 | 567529 |  | 0 | OV |  |  | 165300 | 4CPTVERZ | 0 | Staal | 8 | 2008-07-02 | 2048-07-02 | enkel | 2048 | '4M PT PMF 1701733PJ | 300 | 350 | 125 | 775 | 165301 | SCHR ALURA |  | 2008-07-02 | 2028-07-02 |  | enkele | 2028 | 'Sustainder Anne, Stan2, 3000K, 1500lm | 375 | 50 | 425 |  |  |  | 165302 |  | HF-R 1 22-42 PL-T/C/L/TL5C | Elektronisch |  | 2008-07-02 | 165303 | 42W PLT 4P HF DIM (23A) 830 | 42 | NACHT | DK 03-06 | nacht dim 22:30 - 06:00 | 31 | 36000 | 2014-11-01 | 2023-08-13 | 2023 | 964 | 3135 | 4099 | 29.884 | 97.185 | 127.069 | 0.09 | 11.44
DRA80580 | Binnen bebouwde kom |  | Drachten |  | de Singels |  | Sportlaan | - | 202054 | 567510 |  | 0 | OV |  |  | 165304 | 4CPTVERZ | 0 | Staal | 8 | 2008-07-02 | 2048-07-02 | enkel | 2048 | '4M PT PMF 1701733PJ | 300 | 350 | 125 | 775 | 165305 | SCHR ALURA |  | 2008-07-02 | 2028-07-02 |  | enkele | 2028 | 'Sustainder Anne, Stan2, 3000K, 1500lm | 375 | 50 | 425 |  |  |  | 165306 |  | HF-R 1 22-42 PL-T/C/L/TL5C | Elektronisch |  | 2008-07-02 | 165307 | 42W PLT 4P HF DIM (23A) 830 | 42 | NACHT | DK 03-06 | nacht dim 22:30 - 06:00 | 31 | 36000 | 2014-11-01 | 2023-08-13 | 2023 | 964 | 3135 | 4099 | 29.884 | 97.185 | 127.069 | 0.09 | 11.44
DRA80581 | Binnen bebouwde kom |  | Drachten |  | de Singels |  | Sportlaan | - | 201976 | 567543 |  | 0 | OV |  |  | 165308 | 4CPTVERZ | 0 | Staal | 8 | 2008-07-02 | 2048-07-02 | enkel | 2048 | '4M PT PMF 1701733PJ | 300 | 350 | 125 | 775 | 165309 | SCHR ALURA |  | 2008-07-02 | 2028-07-02 |  | enkele | 2028 | 'Sustainder Anne, Stan2, 3000K, 1500lm | 375 | 50 | 425 |  |  |  | 165310 |  | HF-R 1 22-42 PL-T/C/L/TL5C | Elektronisch |  | 2008-07-02 | 165311 | 42W PLT 4P HF DIM (23A) 830 | 42 | NACHT | DK 03-06 | nacht dim 22:30 - 06:00 | 31 | 36000 | 2014-11-01 | 2023-08-13 | 2023 | 964 | 3135 | 4099 | 29.884 | 97.185 | 127.069 | 0.09 | 11.44
DRA70944 | Binnen bebouwde kom |  | Drachten |  | de Singels |  | Kiryat-Onoplein | - | 202562 | 568584 |  | 0 | OV |  |  | 166534 | 4CPTVERZ | 0 | Staal | 8 | 2000-10-24 | 2040-10-24 | enkel | 2040 | '4M PT PMF 1701733PJ | 300 | 350 | 125 | 775 | 166535 | Schréder,Alura,16led,300mA,830,5103AS | 6012 | 2022-11-09 | 2042-11-09 |  | enkele | 2042 | 'Sustainder Anne, Stan2, 3000K, 1500lm | 375 | 50 | 425 |  |  |  | 166536 |  | Driver D4i | Elektronisch |  | 2022-11-09 | 166537 | 16W, 16led, 5103AS, 3000k, 1400lm | 15.6 | NACHT | DK 03-06 | nacht dim 22:30 - 06:00 | 15.6 | 100000 | 2022-11-09 | 2042-11-09 | 2042 | 964 | 3135 | 4099 | 29.884 | 97.185 | 127.069 | 0.09 | 11.44
DRA70945 | Binnen bebouwde kom |  | Drachten |  | de Singels |  | Kiryat-Onoplein | - | 202563 | 568569 |  | 0 | OV |  |  | 166538 | 4CPTVERZ | 0 | Staal | 8 | 2000-10-24 | 2040-10-24 | enkel | 2040 | '4M PT PMF 1701733PJ | 300 | 350 | 125 | 775 | 166539 | Schréder,Alura,16led,300mA,830,5103AS | 6012 | 2022-11-09 | 2042-11-09 |  | enkele | 2042 | 'Sustainder Anne, Stan2, 3000K, 1500lm | 375 | 50 | 425 |  |  |  | 166540 |  | Driver D4i | Elektronisch |  | 2022-11-09 | 166541 | 16W, 16led, 5103AS, 3000k, 1400lm | 15.6 | NACHT | DK 03-06 | nacht dim 22:30 - 06:00 | 15.6 | 100000 | 2022-11-09 | 2042-11-09 | 2042 | 964 | 3135 | 4099 | 29.884 | 97.185 | 127.069 | 0.09 | 11.44
DRA70946 | Binnen bebouwde kom |  | Drachten |  | de Singels |  | Kiryat-Onoplein | - | 202563 | 568552 |  | 0 | OV |  |  | 166542 | 4CPTVERZ | 0 | Staal | 8 | 2000-10-24 | 2040-10-24 | enkel | 2040 | '4M PT PMF 1701733PJ | 300 | 350 | 125 | 775 | 166543 | Schréder,Alura,16led,300mA,830,5103AS | 6012 | 2022-11-09 | 2042-11-09 |  | enkele | 2042 | 'Sustainder Anne, Stan2, 3000K, 1500lm | 375 | 50 | 425 |  |  |  | 166544 |  | Driver D4i | Elektronisch | 42 | 2022-11-09 | 166545 | 16W, 16led, 5103AS, 3000k, 1400lm | 15.6 | NACHT | DK 03-06 | nacht dim 22:30 - 06:00 | 15.6 | 100000 | 2022-11-09 | 2042-11-09 | 2042 | 964 | 3135 | 4099 | 29.884 | 97.185 | 127.069 | 0.09 | 11.44
DRA70947 | Binnen bebouwde kom |  | Drachten |  | de Singels |  | Reidingweg | - | 202353 | 568352 |  | 0 | OV |  |  | 166546 | 4CPTVERZ | 0 | Staal | 8 | 1999-10-28 | 2039-10-28 | enkel | 2039 | '4M PT PMF 1701733PJ | 300 | 350 | 125 | 775 | 166547 | Schréder,Alura,16led,300mA,830,5103AS | 6012 | 2022-11-09 | 2042-11-09 |  | enkele | 2042 | 'Sustainder Anne, Stan2, 3000K, 1500lm | 375 | 50 | 425 |  |  |  | 166548 |  | Driver D4i | Elektronisch |  | 2022-11-09 | 166549 | 16W, 16led, 5103AS, 3000k, 1400lm | 15.6 | NACHT | DK 03-06 | nacht dim 22:30 - 06:00 | 15.6 | 100000 | 2022-11-09 | 2042-11-09 | 2042 | 964 | 3135 | 4099 | 44.344 | 144.21 | 188.554 | 0.09 | 16.97
DRA70948 | Binnen bebouwde kom |  | Drachten |  | de Singels |  | Reidingweg | - | 202353 | 568330 |  | 0 | OV |  |  | 166550 | 4CPTVERZ | 0 | Staal | 8 | 1999-10-28 | 2039-10-28 | enkel | 2039 | '4M PT PMF 1701733PJ | 300 | 350 | 125 | 775 | 166551 | Schréder,Alura,16led,300mA,830,5103AS | 6012 | 2022-11-09 | 2042-11-09 |  | enkele | 2042 | 'Sustainder Anne, Stan2, 3000K, 1500lm | 375 | 50 | 425 |  |  |  | 166552 |  | Driver D4i | Elektronisch |  | 2022-11-09 | 166553 | 16W, 16led, 5103AS, 3000k, 1400lm | 15.6 | NACHT | DK 03-06 | nacht dim 22:30 - 06:00 | 15.6 | 100000 | 2022-11-09 | 2042-11-09 | 2042 | 964 | 3135 | 4099 | 44.344 | 144.21 | 188.554 | 0.09 | 16.97
DRA70949 | Binnen bebouwde kom |  | Drachten |  | de Singels |  | Reidingweg | - | 202323 | 568334 |  | 0 | OV |  |  | 166554 | 4CPTVERZ | 0 | Staal | 8 | 1999-10-28 | 2039-10-28 | enkel | 2039 | '4M PT PMF 1701733PJ | 300 | 350 | 125 | 775 | 166555 | Schréder,Alura,16led,300mA,830,5103AS | 6012 | 2022-11-09 | 2042-11-09 |  | enkele | 2042 | 'Sustainder Anne, Stan2, 3000K, 1500lm | 375 | 50 | 425 |  |  |  | 166556 |  | Driver D4i | Elektronisch |  | 2022-11-09 | 166557 | 16W, 16led, 5103AS, 3000k, 1400lm | 15.6 | NACHT | DK 03-06 | nacht dim 22:30 - 06:00 | 15.6 | 100000 | 2022-11-09 | 2042-11-09 | 2042 | 964 | 3135 | 4099 | 44.344 | 144.21 | 188.554 | 0.09 | 16.97
DRA70950 | Binnen bebouwde kom |  | Drachten |  | de Singels |  | Reidingweg | - | 202336 | 568318 |  | 0 | OV |  |  | 166558 | 4CPTVERZ | 0 | Staal | 8 | 1999-10-28 | 2039-10-28 | enkel | 2039 | '4M PT PMF 1701733PJ | 300 | 350 | 125 | 775 | 166559 | Schréder,Alura,16led,300mA,830,5103AS | 6012 | 2022-11-09 | 2042-11-09 |  | enkele | 2042 | 'Sustainder Anne, Stan2, 3000K, 1500lm | 375 | 50 | 425 |  |  |  | 166560 |  | Driver D4i | Elektronisch |  | 2022-11-09 | 166561 | 16W, 16led, 5103AS, 3000k, 1400lm | 15.6 | NACHT | DK 03-06 | nacht dim 22:30 - 06:00 | 15.6 | 100000 | 2022-11-09 | 2042-11-09 | 2042 | 964 | 3135 | 4099 | 44.344 | 144.21 | 188.554 | 0.09 | 16.97
DRA71041 | Binnen bebouwde kom |  | Drachten |  | de Singels |  | Reidingweg | - | 202473 | 568478 |  | 0 | OV |  |  | 166834 | 4CPTVERZ | 0 | Staal | 8 | 2001-07-09 | 2041-07-09 | enkel | 2041 | '4M PT PMF 1701733PJ | 300 | 350 | 125 | 775 | 166835 | Schréder,Alura,16led,300mA,830,5068SY | 6012 | 2022-11-09 | 2042-11-09 |  | enkele | 2042 | 'Sustainder Anne, Stan2, 3000K, 1500lm | 375 | 50 | 425 |  |  |  | 166836 |  | Driver D4i | Elektronisch |  | 2022-11-09 | 166837 | 16W, 16led, 5068SY, 3000k, 1400lm | 15.6 | NACHT | DK 03-06 | nacht dim 22:30 - 06:00 | 15.6 | 100000 | 2022-11-09 | 2042-11-09 | 2042 | 964 | 3135 | 4099 | 44.344 | 144.21 | 188.554 | 0.09 | 16.97
DRA71042 | Binnen bebouwde kom |  | Drachten |  | de Singels |  | Fabriciuslaan | - | 202098 | 568545 |  | 0 | OV |  |  | 166838 | 4CPTVERZ | 0 | Staal | 8 | 2001-11-13 | 2041-11-13 | enkel | 2041 | '4M PT PMF 1701733PJ | 300 | 350 | 125 | 775 | 166839 | SCHR ALURA | 6009 | 2022-05-06 | 2042-05-06 |  | enkele | 2042 | 'Sustainder Anne, Stan2, 3000K, 1500lm | 375 | 50 | 425 |  |  |  | 166840 |  | HF-P 1 22-42 PL-T/C/L/TL5C | Elektronisch |  | 2022-05-06 | 166841 | 42W PLT 4P HF 830 | 42 | NACHT | DK 03-06 | - | 46 | 10000 | 2022-05-06 | 2024-10-13 | 2024 | 964 | 3135 | 4099 | 44.344 | 144.21 | 188.554 | 0.09 | 16.97
DRA71048 | Binnen bebouwde kom |  | Drachten |  | de Singels |  | Reidingweg | - | 202471 | 568502 |  | 0 | OV |  |  | 166850 | 4CPTVERZ | 0 | Staal | 8 | 2001-07-09 | 2041-07-09 | enkel | 2041 | '4M PT PMF 1701733PJ | 300 | 350 | 125 | 775 | 166851 | Schréder,Alura,16led,300mA,830,5068SY | 6012 | 2022-11-09 | 2042-11-09 |  | enkele | 2042 | 'Sustainder Anne, Stan2, 3000K, 1500lm | 375 | 50 | 425 |  |  |  | 166852 |  | Driver D4i | Elektronisch |  | 2022-11-09 | 166853 | 16W, 16led, 5068SY, 3000k, 1400lm | 15.6 | NACHT | DK 03-06 | nacht dim 22:30 - 06:00 | 15.6 | 100000 | 2022-11-09 | 2042-11-09 | 2042 | 964 | 3135 | 4099 | 44.344 | 144.21 | 188.554 | 0.09 | 16.97
DRA71049 | Binnen bebouwde kom |  | Drachten |  | de Singels |  | Reidingweg | - | 202352 | 568427 |  | 0 | OV |  |  | 166854 | 4CPTVERZ | 0 | Staal | 8 | 2001-07-10 | 2041-07-10 | enkel | 2041 | '4M PT PMF 1701733PJ | 300 | 350 | 125 | 775 | 166855 | Schréder,Alura,16led,300mA,830,5103AS | 6012 | 2022-11-09 | 2042-11-09 |  | enkele | 2042 | 'Sustainder Anne, Stan2, 3000K, 1500lm | 375 | 50 | 425 |  |  |  | 166856 |  | Driver D4i | Elektronisch |  | 2022-11-09 | 166857 | 16W, 16led, 5103AS, 3000k, 1400lm | 15.6 | NACHT | DK 03-06 | nacht dim 22:30 - 06:00 | 15.6 | 100000 | 2022-11-09 | 2042-11-09 | 2042 | 964 | 3135 | 4099 | 44.344 | 144.21 | 188.554 | 0.09 | 16.97
DRA71051 | Binnen bebouwde kom |  | Drachten |  | de Singels |  | Sportlaan | - | 201923 | 567797 |  | 0 | OV |  |  | 166858 | 4CPTVERZ | 0 | Staal | 8 | 2001-11-22 | 2041-11-22 | enkel | 2041 | '4M PT PMF 1701733PJ | 300 | 350 | 125 | 775 | 166859 | Sustainder,Anne,stan2,3000K,1500lm | 2100 | 2022-11-17 | 2042-11-17 |  | enkele | 2042 | 'Sustainder Anne, Stan2, 3000K, 1500lm | 375 | 50 | 425 |  |  |  | 166860 |  | Sustainder Casette Full | Elektronisch |  | 2022-11-17 | 166861 | 23W, 20led, stan2, 3000K, 1500lm | 23 | NACHT | DK 03-06 | nacht dim 22:30 - 06:00 | 13.2701 | 100000 | 2022-11-17 | 2042-11-17 | 2042 | 964 | 3135 | 4099 | 29.884 | 97.185 | 127.069 | 0.09 | 11.44
DRA71052 | Binnen bebouwde kom |  | Drachten |  | de Singels |  | Sportlaan | - | 201898 | 567808 |  | 0 | OV |  |  | 166862 | 4CPTVERZ | 0 | Staal | 8 | 2001-11-22 | 2041-11-22 | enkel | 2041 | '4M PT PMF 1701733PJ | 300 | 350 | 125 | 775 | 166863 | Sustainder,Anne,stan5,3000K,1500lm | 2100 | 2022-11-11 | 2042-11-11 |  | enkele | 2042 | 'Sustainder Anne, Stan2, 3000K, 1500lm | 375 | 50 | 425 |  |  |  | 166864 |  | Sustainder Casette Full | Elektronisch |  | 2022-11-11 | 166865 | 25W, 20led, stan5, 3000k, 1500lm | 25 | NACHT | DK 03-06 | nacht dim 22:30 - 06:00 | 12.8366 | 100000 | 2022-11-11 | 2042-11-11 | 2042 | 964 | 3135 | 4099 | 29.884 | 97.185 | 127.069 | 0.09 | 11.44
DRA71053 | Binnen bebouwde kom |  | Drachten |  | de Singels |  | Sportlaan | - | 201873 | 567812 |  | 0 | OV |  |  | 166866 | 4CPTVERZ | 0 | Staal | 8 | 2001-11-22 | 2041-11-22 | enkel | 2041 | '4M PT PMF 1701733PJ | 300 | 350 | 125 | 775 | 166867 | Sustainder,Anne,stan5,3000K,1500lm | 2100 | 2022-11-11 | 2042-11-11 |  | enkele | 2042 | 'Sustainder Anne, Stan2, 3000K, 1500lm | 375 | 50 | 425 |  |  |  | 166868 |  | Sustainder Casette Full | Elektronisch |  | 2022-11-11 | 166869 | 25W, 20led, stan5, 3000k, 1500lm | 25 | NACHT | DK 03-06 | nacht dim 22:30 - 06:00 | 12.8366 | 100000 | 2022-11-11 | 2042-11-11 | 2042 | 964 | 3135 | 4099 | 29.884 | 97.185 | 127.069 | 0.09 | 11.44
DRA71055 | Binnen bebouwde kom |  | Drachten |  | de Singels |  | Sportlaan | - | 201820 | 567819 |  | 0 | OV |  |  | 166870 | 4CPTVERZ | 0 | Staal | 8 | 2001-11-22 | 2041-11-22 | enkel | 2041 | '4M PT PMF 1701733PJ | 300 | 350 | 125 | 775 | 166871 | Sustainder,Anne,stan5,3000K,1500lm | 2100 | 2022-11-11 | 2042-11-11 |  | enkele | 2042 | 'Sustainder Anne, Stan2, 3000K, 1500lm | 375 | 50 | 425 |  |  |  | 166872 |  | Sustainder Casette Full | Elektronisch |  | 2022-11-11 | 166873 | 25W, 20led, stan5, 3000k, 1500lm | 25 | NACHT | DK 03-06 | nacht dim 22:30 - 06:00 | 12.8366 | 100000 | 2022-11-11 | 2042-11-11 | 2042 | 964 | 3135 | 4099 | 29.884 | 97.185 | 127.069 | 0.09 | 11.44
DRA71056 | Binnen bebouwde kom |  | Drachten |  | de Singels |  | Sportlaan | - | 201794 | 567822 |  | 0 | OV |  |  | 166874 | 4CPTVERZ | 0 | Staal | 8 | 2001-11-22 | 2041-11-22 | enkel | 2041 | '4M PT PMF 1701733PJ | 300 | 350 | 125 | 775 | 166875 | Sustainder,Anne,stan5,3000K,1500lm | 2100 | 2022-11-11 | 2042-11-11 |  | enkele | 2042 | 'Sustainder Anne, Stan2, 3000K, 1500lm | 375 | 50 | 425 |  |  |  | 166876 |  | Sustainder Casette Full | Elektronisch |  | 2022-11-11 | 166877 | 25W, 20led, stan5, 3000k, 1500lm | 25 | NACHT | DK 03-06 | nacht dim 22:30 - 06:00 | 12.8366 | 100000 | 2022-11-11 | 2042-11-11 | 2042 | 964 | 3135 | 4099 | 29.884 | 97.185 | 127.069 | 0.09 | 11.44
DRA71058 | Binnen bebouwde kom |  | Drachten |  | de Singels |  | Sportlaan | - | 201743 | 567830 |  | 0 | OV |  |  | 166878 | 4CPTVERZ | 0 | Staal | 8 | 2001-11-22 | 2041-11-22 | enkel | 2041 | '4M PT PMF 1701733PJ | 300 | 350 | 125 | 775 | 166879 | Sustainder,Anne,stan5,3000K,1500lm | 2100 | 2022-11-11 | 2042-11-11 |  | enkele | 2042 | 'Sustainder Anne, Stan2, 3000K, 1500lm | 375 | 50 | 425 |  |  |  | 166880 |  | Sustainder Casette Full | Elektronisch |  | 2022-11-11 | 166881 | 25W, 20led, stan5, 3000k, 1500lm | 25 | NACHT | DK 03-06 | nacht dim 22:30 - 06:00 | 12.8366 | 100000 | 2022-11-11 | 2042-11-11 | 2042 | 964 | 3135 | 4099 | 29.884 | 97.185 | 127.069 | 0.09 | 11.44
DRA71069 | Binnen bebouwde kom |  | Drachten |  | Fennepark |  | Lisdodde | Huisnr. 13 | 202446 | 570793 |  | 0 | OV |  |  | 166914 | 4VPTVERZ | 3011 | Staal | 8 | 2001-10-31 | 2041-10-31 | enkel | 2041 | '4M PT PMF 1701733PJ | 300 | 350 | 125 | 775 | 166915 | LIGHTRONICS HBN (HOLBEIN) | 3011 | 2001-10-31 | 2021-10-31 |  | enkele | 2021 | 'Sustainder Anne, Stan2, 3000K, 1500lm | 375 | 50 | 425 |  |  |  | 166916 |  | HF-R 136 PL-L | Elektronisch |  | 2001-10-31 | 166917 | 36W PLL 4P HF DIM (23A) 830 | 36 | NACHT | DK 03-06 | nacht dim 22:30 - 06:00 | 27.8 | 36000 | 2009-03-30 | 2018-01-09 | 2018 | 964 | 3135 | 4099 | 26.7992 | 87.153 | 113.9522 | 0.09 | 10.26
DRA71070 | Binnen bebouwde kom |  | Drachten |  | Fennepark |  | Lisdodde | Huisnr. 62 | 202506 | 570825 |  | 0 | OV |  |  | 166918 | 4VPTVERZ | 3011 | Staal | 8 | 2001-10-31 | 2041-10-31 | enkel | 2041 | '4M PT PMF 1701733PJ | 300 | 350 | 125 | 775 | 166919 | LIGHTRONICS HBN (HOLBEIN) | 3011 | 2009-09-25 | 2029-09-25 |  | enkele | 2029 | 'Sustainder Anne, Stan2, 3000K, 1500lm | 375 | 50 | 425 |  |  |  | 166920 |  | HF-P 1 22-42 PL-T/C/L/TL5C | Elektronisch |  | 2009-09-25 | 166921 | 24W PLL 4P HF 830 | 24 | NACHT | DK 03-06 | - | 26 | 36000 | 2009-03-30 | 2018-01-09 | 2018 | 964 | 3135 | 4099 | 25.064 | 81.51 | 106.574 | 0.09 | 9.59
DRA71071 | Binnen bebouwde kom |  | Drachten |  | Fennepark |  | Kalmoes | Huisnr. 17 | 202863 | 571056 |  | 0 | OV |  |  | 166922 | 4VPTVERZ | 3011 | Staal | 8 | 2001-10-31 | 2041-10-31 | enkel | 2041 | '4M PT PMF 1701733PJ | 300 | 350 | 125 | 775 | 166923 | LIGHTRONICS HBN (HOLBEIN) | 3011 | 2001-10-31 | 2021-10-31 |  | enkele | 2021 | 'Sustainder Anne, Stan2, 3000K, 1500lm | 375 | 50 | 425 |  |  |  | 166924 |  | HF-R 136 PL-L | Elektronisch |  | 2001-10-31 | 166925 | 36W PLL 4P HF DIM (23A) 830 | 36 | NACHT | DK 03-06 | nacht dim 22:30 - 06:00 | 27.8 | 36000 | 2009-03-30 | 2018-01-09 | 2018 | 964 | 3135 | 4099 | 26.7992 | 87.153 | 113.9522 | 0.09 | 10.26
DRA00384 | Binnen bebouwde kom |  | Drachten |  | Himsterhout |  | Oude Slingeweg | - | 200809 | 567641 |  | 0 | OV |  |  | 167618 | 3.5CPTST | 0 | Staal | 8 | 1989-11-18 | 2029-11-18 | enkel | 2029 | '4M PT PMF 1701733PJ | 300 | 350 | 125 | 775 | 167619 | INDU 2000 KEGEL | - | 2009-11-17 | 2029-11-17 |  | enkele | 2029 | 'Sustainder Anne, Stan2, 3000K, 1500lm | 375 | 50 | 425 |  |  |  | 167620 |  | HF-R 136 PL-L | Elektronisch |  | 2009-11-17 | 167621 | 36W PLL 4P HF DIM (23A) 830 | 36 | NACHT | DK 03-06 | nacht dim 22:30 - 06:00 | 27.8 | 36000 | 2010-01-06 | 2018-10-18 | 2018 | 964 | 3135 | 4099 | 26.7992 | 87.153 | 113.9522 | 0.09 | 10.26
DRA00387 | Binnen bebouwde kom |  | Drachten |  | de Folgeren |  | De Excelsior | Huisnr. 133 | 201741 | 570693 |  | 0 | OV |  |  | 167626 | 3CPTST | 0 | Staal | 8 | 2004-01-28 | 2044-01-28 | enkel | 2044 | '4M PT PMF 1701733PJ | 300 | 350 | 125 | 775 | 167627 | 'Sustainder Anne, Stan2, 3000K, 1500lm | 2100 | 2021-11-15 | 2041-11-15 |  | enkele | 2041 | 'Sustainder Anne, Stan2, 3000K, 1500lm | 375 | 50 | 425 |  |  |  | 167628 |  | 'Sustainder cassette full | Elektronisch | 25 | 2021-11-15 | 167629 | 23W, 20led, stan2, 3000K, 1500lm | 13 | NACHT | DK 03-06 | nacht dim 22:30 - 06:00 | 10 | 100000 | 2021-12-03 | 2046-04-26 | 2046 | 964 | 3135 | 4099 | 9.64 | 31.35 | 40.99 | 0.09 | 3.69
DRA00390 | Binnen bebouwde kom |  | Drachten |  | de Folgeren |  | De Excelsior | Huisnr. 133 | 201727 | 570686 |  | 0 | OV |  |  | 167634 | 3CPTST | 0 | Staal | 8 | 2004-01-28 | 2044-01-28 | enkel | 2044 | '4M PT PMF 1701733PJ | 300 | 350 | 125 | 775 | 167635 | 'Sustainder Anne, Stan2, 3000K, 1500lm | 2100 | 2021-11-15 | 2041-11-15 |  | enkele | 2041 | 'Sustainder Anne, Stan2, 3000K, 1500lm | 375 | 50 | 425 |  |  |  | 167636 |  | 'Sustainder cassette full | Elektronisch | 25 | 2021-11-15 | 167637 | 23W, 20led, stan2, 3000K, 1500lm | 13 | NACHT | DK 03-06 | nacht dim 22:30 - 06:00 | 10 | 100000 | 2021-11-15 | 2046-04-08 | 2046 | 964 | 3135 | 4099 | 9.64 | 31.35 | 40.99 | 0.09 | 3.69
DRA00393 | Binnen bebouwde kom |  | Drachten |  | de Singels |  | Jansoniusplein | - | 202045 | 568040 |  | 0 | OV |  |  | 167642 | 3.5CPTST | 0 | Staal | 8 | 2000-03-13 | 2040-03-13 | enkel | 2040 | '4M PT PMF 1701733PJ | 300 | 350 | 125 | 775 | 167643 | PHIL CPS200 |  | 2000-03-13 | 2020-03-13 |  | enkele | 2020 | 'Sustainder Anne, Stan2, 3000K, 1500lm | 375 | 50 | 425 |  |  |  | 167644 |  | HF-R 136 PL-L | Elektronisch |  | 2000-03-13 | 167645 | 36W PLL 4P HF DIM (23A) 830 | 36 | NACHT | DK 03-06 | nacht dim 22:30 - 06:00 | 27.8 | 36000 | 2014-11-01 | 2023-08-13 | 2023 | 964 | 3135 | 4099 | 26.7992 | 87.153 | 113.9522 | 0.09 | 10.26
DRA02051 | Binnen bebouwde kom |  | Drachten |  | de Drait |  | Postlaan | - | 200125 | 568322 |  | 0 | OV |  |  | 167818 | 4.5CPTST | 0 | Staal | 8 | 1989-10-03 | 2029-10-03 | enkel | 2029 | '4M PT PMF 1701733PJ | 300 | 350 | 125 | 775 | 167819 | 'Sustainder Anne, Stan2, 3000K, 1500lm | 2100 | 2021-08-24 | 2041-08-24 |  | enkele | 2041 | 'Sustainder Anne, Stan2, 3000K, 1500lm | 375 | 50 | 425 |  |  |  | 167820 |  | 'Sustainder cassette full | Elektronisch | 25 | 2021-08-24 | 167821 | 23W, 20led, stan2, 3000K, 1500lm | 13 | NACHT | DK 03-06 | nacht dim 22:30 - 06:00 | 10 | 100000 | 2021-08-24 | 2046-01-15 | 2046 | 964 | 3135 | 4099 | 9.64 | 31.35 | 40.99 | 0.09 | 3.69
DRA02053 | Binnen bebouwde kom |  | Drachten |  | de Swetten |  | Oud Ambacht | Huisnr. 116 | 202030 | 569917 |  | 0 | OV |  |  | 167826 | 3.5CPTST | 0 | Staal | 8 | 2003-03-13 | 2043-03-13 | enkel | 2043 | '4M PT PMF 1701733PJ | 300 | 350 | 125 | 775 | 167827 | 'Sustainder Anne, Stan2, 3000K, 1500lm | 2100 | 2021-06-29 | 2041-06-29 |  | enkele | 2041 | 'Sustainder Anne, Stan2, 3000K, 1500lm | 375 | 50 | 425 |  |  |  | 167828 |  | 'Sustainder cassette full | Elektronisch | 25 | 2021-06-29 | 167829 | 23W, 20led, stan2, 3000K, 1500lm | 13 | NACHT | DK 03-06 | nacht dim 22:30 - 06:00 | 10 | 100000 | 2021-06-29 | 2045-11-20 | 2045 | 964 | 3135 | 4099 | 9.64 | 31.35 | 40.99 | 0.09 | 3.69
DRA02056 | Binnen bebouwde kom |  | Drachten |  | de Venen |  | Uitgang | Huisnr. 75 | 204026 | 568603 |  | 0 | OV |  |  | 167830 | 3.5CPTST | 0 | Staal | 8 | 1985-01-01 | 2025-01-01 | enkel | 2025 | '4M PT PMF 1701733PJ | 300 | 350 | 125 | 775 | 167831 | INDU 2000 KEGEL |  | 2003-03-14 | 2023-03-14 |  | enkele | 2023 | 'Sustainder Anne, Stan2, 3000K, 1500lm | 375 | 50 | 425 |  |  |  | 167832 |  | HF-R 136 PL-L | Elektronisch |  | 2003-03-14 | 167833 | 36W PLL 4P HF DIM (23A) 830 | 36 | NACHT | DK 03-06 | nacht dim 22:30 - 06:00 | 27.8 | 36000 | 2008-11-18 | 2017-08-30 | 2017 | 964 | 3135 | 4099 | 26.7992 | 87.153 | 113.9522 | 0.09 | 10.26
DRA02057 | Binnen bebouwde kom |  | Drachten |  | de Venen |  | Uitgang | Huisnr. 83 | 204058 | 568603 |  | 0 | OV |  |  | 167834 | 3.5CPTST | 0 | Staal | 8 | 1985-01-01 | 2025-01-01 | enkel | 2025 | '4M PT PMF 1701733PJ | 300 | 350 | 125 | 775 | 167835 | INDU 2000 KEGEL |  | 2003-03-14 | 2023-03-14 |  | enkele | 2023 | 'Sustainder Anne, Stan2, 3000K, 1500lm | 375 | 50 | 425 |  |  |  | 167836 |  | HF-R 136 PL-L | Elektronisch |  | 2003-03-14 | 167837 | 36W PLL 4P HF DIM (23A) 830 | 36 | NACHT | DK 03-06 | nacht dim 22:30 - 06:00 | 27.8 | 36000 | 2008-11-18 | 2017-08-30 | 2017 | 964 | 3135 | 4099 | 26.7992 | 87.153 | 113.9522 | 0.09 | 10.26
DRA02096 | Binnen bebouwde kom |  | Drachten |  | Noordoost |  | Wildzang | Huisnr. 22 | 203133 | 569899 |  | 0 | OV |  |  | 167930 | 3.5CPTST | 0 | Staal | 8 | 1990-03-29 | 2030-03-29 | enkel | 2030 | '4M PT PMF 1701733PJ | 300 | 350 | 125 | 775 | 167931 | INDU 2000 KEGEL | 9005 | 2019-02-26 | 2039-02-26 |  | enkele | 2039 | 'Sustainder Anne, Stan2, 3000K, 1500lm | 375 | 50 | 425 |  |  |  | 167932 |  | HF-R 136 PL-L | Elektronisch |  | 2019-02-26 | 167933 | 36W PLL 4P HF DIM (23A) 830 | 36 | NACHT | DK 03-06 | nacht dim 22:30 - 06:00 | 27.8 | 36000 | 2010-03-09 | 2018-12-19 | 2018 | 964 | 3135 | 4099 | 26.7992 | 87.153 | 113.9522 | 0.09 | 10.26
DRA02107 | Binnen bebouwde kom |  | Drachten |  | de Swetten |  | Schuitmakerswal | Huisnr. 8 | 202171 | 570080 |  | 0 | OV |  |  | 167954 | 3.5CPTAL | - | Aluminium | 8 | 1990-03-06 | 2030-03-06 | enkel | 2030 | '4M PT PMF 1701733PJ | 300 | 350 | 125 | 775 | 167955 | 'Sustainder Anne, Stan2, 3000K, 1500lm | 2100 | 2021-06-02 | 2041-06-02 |  | enkele | 2041 | 'Sustainder Anne, Stan2, 3000K, 1500lm | 375 | 50 | 425 |  |  |  | 167956 |  | 'Sustainder cassette full | Elektronisch | 25 | 2021-06-02 | 167957 | 23W, 20led, stan2, 3000K, 1500lm | 13 | NACHT | DK 03-06 | nacht dim 22:30 - 06:00 | 10 | 100000 | 2021-06-02 | 2045-10-24 | 2045 | 964 | 3135 | 4099 | 9.64 | 31.35 | 40.99 | 0.09 | 3.69
DRA02108 | Binnen bebouwde kom |  | Drachten |  | de Swetten |  | Schuitmakerswal | Huisnr. 4 | 202182 | 570062 |  | 0 | OV |  |  | 167958 | 3.5CPTAL | - | Aluminium | 8 | 1990-03-06 | 2030-03-06 | enkel | 2030 | '4M PT PMF 1701733PJ | 300 | 350 | 125 | 775 | 167959 | 'Sustainder Anne, Stan2, 3000K, 1500lm | 2100 | 2021-06-02 | 2041-06-02 |  | enkele | 2041 | 'Sustainder Anne, Stan2, 3000K, 1500lm | 375 | 50 | 425 |  |  |  | 167960 |  | 'Sustainder cassette full | Elektronisch | 25 | 2021-06-02 | 167961 | 23W, 20led, stan2, 3000K, 1500lm | 13 | NACHT | DK 03-06 | nacht dim 22:30 - 06:00 | 10 | 100000 | 2021-06-02 | 2045-10-24 | 2045 | 964 | 3135 | 4099 | 9.64 | 31.35 | 40.99 | 0.09 | 3.69
DRA02115 | Binnen bebouwde kom |  | Drachten |  | verkeerswegen |  | Splitting | - | 203736 | 568790 |  | 0 | OV |  |  | 167974 | 3.5CPTST | 0 | Staal | 8 | 1992-12-24 | 2032-12-24 | enkel | 2032 | '4M PT PMF 1701733PJ | 300 | 350 | 125 | 775 | 167975 | INDU 2000 KEGEL |  | 1995-01-01 | 2015-01-01 |  | enkele | 2015 | 'Sustainder Anne, Stan2, 3000K, 1500lm | 375 | 50 | 425 |  |  |  | 167976 |  | BSN 50 | conventioneel |  | 1995-01-01 | 167977 | 50W SON | 50 | NACHT | DK 03-06 | - | 60 | 20000 | 2019-08-06 | 2024-06-22 | 2024 | 964 | 3135 | 4099 | 57.84 | 188.1 | 245.94 | 0.09 | 22.13
DRA02123 | Binnen bebouwde kom |  | Drachten |  | de Drait |  | Greuns | - | 200600 | 568108 |  | 0 | OV |  |  | 167998 | 3.5CPTST | 0 | Staal | 8 | 2006-03-31 | 2046-03-31 | enkel | 2046 | '4M PT PMF 1701733PJ | 300 | 350 | 125 | 775 | 167999 | 'Sustainder Anne, Stan2, 3000K, 1500lm | 2100 | 2021-03-23 | 2041-03-23 |  | enkele | 2041 | 'Sustainder Anne, Stan2, 3000K, 1500lm | 375 | 50 | 425 |  |  |  | 168000 |  | 'Sustainder cassette full | Elektronisch | 25 | 2021-03-23 | 168001 | 23W, 20led, stan2, 3000K, 1500lm | 13 | NACHT | DK 03-06 | nacht dim 22:30 - 06:00 | 10 | 100000 | 2021-03-23 | 2045-08-14 | 2045 | 964 | 3135 | 4099 | 9.64 | 31.35 | 40.99 | 0.09 | 3.69
DRA02125 | Binnen bebouwde kom |  | Drachten |  | de Trisken |  | Hanebalken | Huisnr. 80 | 199380 | 568185 |  | 0 | OV |  |  | 168002 | 3.5CPTAL | - | Aluminium | 8 | 1991-05-01 | 2031-05-01 | enkel | 2031 | '4M PT PMF 1701733PJ | 300 | 350 | 125 | 775 | 168003 | 'Sustainder Anne, Stan2, 3000K, 1500lm | 2100 | 2021-05-21 | 2041-05-21 |  | enkele | 2041 | 'Sustainder Anne, Stan2, 3000K, 1500lm | 375 | 50 | 425 |  |  |  | 168004 |  | 'Sustainder cassette full | Elektronisch | 25 | 2021-05-21 | 168005 | 23W, 20led, stan2, 3000K, 1500lm | 13 | NACHT | DK 03-06 | nacht dim 22:30 - 06:00 | 10 | 100000 | 2021-05-21 | 2045-10-12 | 2045 | 964 | 3135 | 4099 | 9.64 | 31.35 | 40.99 | 0.09 | 3.69
DRA02126 | Binnen bebouwde kom |  | Drachten |  | de Trisken |  | Hanebalken | Huisnr. 110 | 199406 | 568155 |  | 0 | OV |  |  | 168006 | 3.5CPTAL | - | Aluminium | 8 | 1991-05-01 | 2031-05-01 | enkel | 2031 | '4M PT PMF 1701733PJ | 300 | 350 | 125 | 775 | 168007 | 'Sustainder Anne, Stan2, 3000K, 1500lm | 2100 | 2021-05-21 | 2041-05-21 |  | enkele | 2041 | 'Sustainder Anne, Stan2, 3000K, 1500lm | 375 | 50 | 425 |  |  |  | 168008 |  | 'Sustainder cassette full | Elektronisch | 25 | 2021-05-21 | 168009 | 23W, 20led, stan2, 3000K, 1500lm | 13 | NACHT | DK 03-06 | nacht dim 22:30 - 06:00 | 10 | 100000 | 2021-05-21 | 2045-10-12 | 2045 | 964 | 3135 | 4099 | 9.64 | 31.35 | 40.99 | 0.09 | 3.69
DRA02127 | Binnen bebouwde kom |  | Drachten |  | de Trisken |  | Hanebalken | Huisnr. 336 | 199429 | 568027 |  | 0 | OV |  |  | 168010 | 3.5CPTAL | - | Aluminium | 8 | 1991-10-31 | 2031-10-31 | enkel | 2031 | '4M PT PMF 1701733PJ | 300 | 350 | 125 | 775 | 168011 | 'Sustainder Anne, Stan2, 3000K, 1500lm | 2100 | 2021-05-17 | 2041-05-17 |  | enkele | 2041 | 'Sustainder Anne, Stan2, 3000K, 1500lm | 375 | 50 | 425 |  |  |  | 168012 |  | 'Sustainder cassette full | Elektronisch | 25 | 2021-05-17 | 168013 | 23W, 20led, stan2, 3000K, 1500lm | 13 | NACHT | DK 03-06 | nacht dim 22:30 - 06:00 | 10 | 100000 | 2021-05-17 | 2045-10-08 | 2045 | 964 | 3135 | 4099 | 9.64 | 31.35 | 40.99 | 0.09 | 3.69
DRA02129 | Binnen bebouwde kom |  | Drachten |  | de Trisken |  | Stal | Huisnr. 249 | 199418 | 567666 |  | 0 | OV |  |  | 168014 | 3.5CPTAL | - | Aluminium | 8 | 1991-04-24 | 2031-04-24 | enkel | 2031 | '4M PT PMF 1701733PJ | 300 | 350 | 125 | 775 | 168015 | 'Sustainder Anne, Stan2, 3000K, 1500lm | 2100 | 2021-05-19 | 2041-05-19 |  | enkele | 2041 | 'Sustainder Anne, Stan2, 3000K, 1500lm | 375 | 50 | 425 |  |  |  | 168016 |  | 'Sustainder cassette full | Elektronisch | 25 | 2021-05-19 | 168017 | 23W, 20led, stan2, 3000K, 1500lm | 13 | NACHT | DK 03-06 | nacht dim 22:30 - 06:00 | 10 | 100000 | 2021-05-19 | 2045-10-10 | 2045 | 964 | 3135 | 4099 | 9.64 | 31.35 | 40.99 | 0.09 | 3.69
DRA02130 | Binnen bebouwde kom |  | Drachten |  | de Trisken |  | Stal | Huisnr. 279 | 199441 | 567737 |  | 0 | OV |  |  | 168018 | 3.5CPTAL | - | Aluminium | 8 | 1991-04-25 | 2031-04-25 | enkel | 2031 | '4M PT PMF 1701733PJ | 300 | 350 | 125 | 775 | 168019 | 'Sustainder Anne, Stan2, 3000K, 1500lm | 2100 | 2021-05-19 | 2041-05-19 |  | enkele | 2041 | 'Sustainder Anne, Stan2, 3000K, 1500lm | 375 | 50 | 425 |  |  |  | 168020 |  | 'Sustainder cassette full | Elektronisch | 25 | 2021-05-19 | 168021 | 23W, 20led, stan2, 3000K, 1500lm | 13 | NACHT | DK 03-06 | nacht dim 22:30 - 06:00 | 10 | 100000 | 2021-05-19 | 2045-10-10 | 2045 | 964 | 3135 | 4099 | 9.64 | 31.35 | 40.99 | 0.09 | 3.69
DRA02149 | Binnen bebouwde kom |  | Drachten |  | de Drait |  | Fonejacht | Huisnr. 11 | 200075 | 568181 |  | 0 | OV |  |  | 168070 | 3.5CPTST | 7035 | Staal | 8 | 2005-03-16 | 2045-03-16 | enkel | 2045 | '4M PT PMF 1701733PJ | 300 | 350 | 125 | 775 | 168071 | 'Sustainder Anne, Stan2, 3000K, 1500lm | 2100 | 2021-04-07 | 2041-04-07 |  | enkele | 2041 | 'Sustainder Anne, Stan2, 3000K, 1500lm | 375 | 50 | 425 |  |  |  | 168072 |  | 'Sustainder cassette full | Elektronisch | 25 | 2021-04-07 | 168073 | 23W, 20led, stan2, 3000K, 1500lm | 13 | NACHT | DK 03-06 | nacht dim 22:30 - 06:00 | 10 | 100000 | 2021-04-07 | 2045-08-29 | 2045 | 964 | 3135 | 4099 | 9.64 | 31.35 | 40.99 | 0.09 | 3.69
DRA02183 | Binnen bebouwde kom |  | Drachten |  | Noordoost |  | Houtlaan | Huisnr. 54 | 202962 | 569358 |  | 0 | OV |  |  | 168134 | 3.5CPTST | 0 | Staal | 8 | 1992-02-17 | 2032-02-17 | enkel | 2032 | '4M PT PMF 1701733PJ | 300 | 350 | 125 | 775 | 168135 | INDU 2000 KEGEL |  | 1992-02-17 | 2012-02-17 |  | enkele | 2012 | 'Sustainder Anne, Stan2, 3000K, 1500lm | 375 | 50 | 425 |  |  |  | 168136 |  | BSN 50 | conventioneel |  | 1992-02-17 | 168137 | 50W SON | 50 | NACHT | DK 03-06 | - | 60 | 20000 | 2012-09-04 | 2017-07-22 | 2017 | 964 | 3135 | 4099 | 57.84 | 188.1 | 245.94 | 0.09 | 22.13
DRA02184 | Binnen bebouwde kom |  | Drachten |  | Noordoost |  | Houtlaan | Huisnr. 58 | 202989 | 569361 |  | 0 | OV |  |  | 168138 | 3.5CPTST | 0 | Staal | 8 | 1993-01-01 | 2033-01-01 | enkel | 2033 | '4M PT PMF 1701733PJ | 300 | 350 | 125 | 775 | 168139 | INDU 2000 KEGEL |  | 1993-01-01 | 2013-01-01 |  | enkele | 2013 | 'Sustainder Anne, Stan2, 3000K, 1500lm | 375 | 50 | 425 |  |  |  | 168140 |  | BSN 50 | conventioneel |  | 1993-01-01 | 168141 | 50W SON | 50 | NACHT | DK 03-06 | - | 60 | 20000 | 2012-09-04 | 2017-07-22 | 2017 | 964 | 3135 | 4099 | 57.84 | 188.1 | 245.94 | 0.09 | 22.13
DRA02202 | Binnen bebouwde kom |  | Drachten |  | Noordoost |  | Nachtegaalstraat | Huisnr. 63 | 203282 | 569332 |  | 0 | OV |  |  | 168170 | 4CPTST | 0 | Staal | 8 | 1991-10-01 | 2031-10-01 | enkel | 2031 | '4M PT PMF 1701733PJ | 300 | 350 | 125 | 775 | 168171 | INDU 2000 KEGEL |  | 1991-10-01 | 2011-10-01 |  | enkele | 2011 | 'Sustainder Anne, Stan2, 3000K, 1500lm | 375 | 50 | 425 |  |  |  | 168172 |  | BSN 50 | conventioneel |  | 1991-10-01 | 168173 | 50W SON | 50 | NACHT | DK 03-06 | - | 60 | 20000 | 2012-09-04 | 2017-07-22 | 2017 | 964 | 3135 | 4099 | 57.84 | 188.1 | 245.94 | 0.09 | 22.13
DRA02210 | Binnen bebouwde kom |  | Drachten |  | de Trisken |  | Hanebalken | Huisnr. 102 | 199436 | 568167 |  | 0 | OV |  |  | 168194 | 3.5CPTAL | - | Aluminium | 8 | 1991-09-29 | 2031-09-29 | enkel | 2031 | '4M PT PMF 1701733PJ | 300 | 350 | 125 | 775 | 168195 | 'Sustainder Anne, Stan2, 3000K, 1500lm | 2100 | 2021-05-21 | 2041-05-21 |  | enkele | 2041 | 'Sustainder Anne, Stan2, 3000K, 1500lm | 375 | 50 | 425 |  |  |  | 168196 |  | 'Sustainder cassette full | Elektronisch | 25 | 2021-05-21 | 168197 | 23W, 20led, stan2, 3000K, 1500lm | 13 | NACHT | DK 03-06 | nacht dim 22:30 - 06:00 | 10 | 100000 | 2021-05-21 | 2045-10-12 | 2045 | 964 | 3135 | 4099 | 9.64 | 31.35 | 40.99 | 0.09 | 3.69
DRA02214 | Binnen bebouwde kom |  | Drachten |  | de Swetten |  | Paradijske | Huisnr. 3c | 202260 | 570175 |  | 0 | OV |  |  | 168210 | 3.5CPTST | 0 | Staal | 8 | 1992-04-23 | 2032-04-23 | enkel | 2032 | '4M PT PMF 1701733PJ | 300 | 350 | 125 | 775 | 168211 | 'Sustainder Anne, Stan2, 3000K, 1500lm | 2100 | 2021-06-24 | 2041-06-24 |  | enkele | 2041 | 'Sustainder Anne, Stan2, 3000K, 1500lm | 375 | 50 | 425 |  |  |  | 168212 |  | 'Sustainder cassette full | Elektronisch | 25 | 2021-06-24 | 168213 | 23W, 20led, stan2, 3000K, 1500lm | 13 | NACHT | DK 03-06 | nacht dim 22:30 - 06:00 | 10 | 100000 | 2021-06-24 | 2045-11-15 | 2045 | 964 | 3135 | 4099 | 9.64 | 31.35 | 40.99 | 0.09 | 3.69
DRA02215 | Binnen bebouwde kom |  | Drachten |  | de Swetten |  | Paradijske | Huisnr. 3b | 202275 | 570192 |  | 0 | OV |  |  | 168214 | 3.5CPTST | 0 | Staal | 8 | 1992-05-21 | 2032-05-21 | enkel | 2032 | '4M PT PMF 1701733PJ | 300 | 350 | 125 | 775 | 168215 | 'Sustainder Anne, Stan2, 3000K, 1500lm | 2100 | 2021-06-24 | 2041-06-24 |  | enkele | 2041 | 'Sustainder Anne, Stan2, 3000K, 1500lm | 375 | 50 | 425 |  |  |  | 168216 |  | 'Sustainder cassette full | Elektronisch | 25 | 2021-06-24 | 168217 | 23W, 20led, stan2, 3000K, 1500lm | 13 | NACHT | DK 03-06 | nacht dim 22:30 - 06:00 | 10 | 100000 | 2021-06-24 | 2045-11-15 | 2045 | 964 | 3135 | 4099 | 9.64 | 31.35 | 40.99 | 0.09 | 3.69
DRA02216 | Binnen bebouwde kom |  | Drachten |  | de Swetten |  | Paradijske | Huisnr. 3a | 202262 | 570223 |  | 0 | OV |  |  | 168218 | 3.5CPTST | 0 | Staal | 8 | 1992-04-23 | 2032-04-23 | enkel | 2032 | '4M PT PMF 1701733PJ | 300 | 350 | 125 | 775 | 168219 | 'Sustainder Anne, Stan2, 3000K, 1500lm | 2100 | 2021-06-24 | 2041-06-24 |  | enkele | 2041 | 'Sustainder Anne, Stan2, 3000K, 1500lm | 375 | 50 | 425 |  |  |  | 168220 |  | 'Sustainder cassette full | Elektronisch | 25 | 2021-06-24 | 168221 | 23W, 20led, stan2, 3000K, 1500lm | 13 | NACHT | DK 03-06 | nacht dim 22:30 - 06:00 | 10 | 100000 | 2021-06-24 | 2045-11-15 | 2045 | 964 | 3135 | 4099 | 9.64 | 31.35 | 40.99 | 0.09 | 3.69
DRA02232 | Binnen bebouwde kom |  | Drachten |  | Centrum |  | Burg. Wuiteweg | Huisnr. 2 | 202673 | 568773 |  | 0 | OV |  |  | 168262 | 3.5CPTST | 0 | Staal | 8 | 1992-02-17 | 2032-02-17 | enkel | 2032 | '4M PT PMF 1701733PJ | 300 | 350 | 125 | 775 | 168263 | PHIL CPS200 |  | 1992-02-17 | 2012-02-17 |  | enkele | 2012 | 'Sustainder Anne, Stan2, 3000K, 1500lm | 375 | 50 | 425 |  |  |  | 168264 |  | HF-P 136 PL-L | Elektronisch |  | 1992-02-17 | 168265 | 36W PLL 4P HF 830 | 36 | NACHT | DK 03-06 | - | 40 | 36000 | 2012-12-10 | 2021-09-21 | 2021 | 964 | 3135 | 4099 | 38.56 | 125.4 | 163.96 | 0.09 | 14.76
DRA02233 | Binnen bebouwde kom |  | Drachten |  | Centrum |  | Burg. Wuiteweg | Huisnr. 50 | 202693 | 568771 |  | 0 | OV |  |  | 168266 | 3.5CPTST | 0 | Staal | 8 | 1992-02-04 | 2032-02-04 | enkel | 2032 | '4M PT PMF 1701733PJ | 300 | 350 | 125 | 775 | 168267 | PHIL CPS200 |  | 1992-02-04 | 2012-02-04 |  | enkele | 2012 | 'Sustainder Anne, Stan2, 3000K, 1500lm | 375 | 50 | 425 |  |  |  | 168268 |  | HF-P 136 PL-L | Elektronisch |  | 1992-02-04 | 168269 | 36W PLL 4P HF 830 | 36 | NACHT | DK 03-06 | - | 40 | 36000 | 2012-01-24 | 2020-11-04 | 2020 | 964 | 3135 | 4099 | 38.56 | 125.4 | 163.96 | 0.09 | 14.76
DRA02242 | Binnen bebouwde kom |  | Drachten |  | Centrum |  | Burg. Wuiteweg | - | 202657 | 568830 |  | 0 | OV |  |  | 168274 | 3.5CPTST | 0 | Staal | 8 | 1992-03-16 | 2032-03-16 | enkel | 2032 | '4M PT PMF 1701733PJ | 300 | 350 | 125 | 775 | 168275 | PHIL CPS200 |  | 1992-03-16 | 2012-03-16 |  | enkele | 2012 | 'Sustainder Anne, Stan2, 3000K, 1500lm | 375 | 50 | 425 |  |  |  | 168276 |  | HF-P 136 PL-L | Elektronisch |  | 1992-03-16 | 168277 | 36W PLL 4P HF 830 | 36 | NACHT | DK 03-06 | - | 40 | 36000 | 2007-01-01 | 2015-10-13 | 2015 | 964 | 3135 | 4099 | 38.56 | 125.4 | 163.96 | 0.09 | 14.76
DRA02278 | Binnen bebouwde kom |  | Drachten |  | de Haven |  | Het Helmhout | - | 201113 | 570550 |  | 0 | OV |  |  | 168390 | 3.5CPTST | 7035 | Staal | 8 | 1992-07-20 | 2032-07-20 | enkel | 2032 | '4M PT PMF 1701733PJ | 300 | 350 | 125 | 775 | 168391 | LIGHTRONICS KFK LED | 9005 | 2021-12-02 | 2041-12-02 |  | enkele | 2041 | 'Sustainder Anne, Stan2, 3000K, 1500lm | 375 | 50 | 425 |  |  |  | 168392 |  | LEDDRIVER DIM easy light | Elektronisch | 22 | 2021-12-02 | 168393 | L2W 3000K, 14W, 2150lm | 14 | NACHT | DK 03-06 | nacht dim 22:30 - 06:00 | 11 | 100000 | 2021-12-02 | 2046-04-25 | 2046 | 964 | 3135 | 4099 | 10.604 | 34.485 | 45.089 | 0.09 | 4.06
DRA02292 | Binnen bebouwde kom |  | Drachten |  | Centrum |  | De Drift | Huisnr. 5 | 202781 | 569071 |  | 0 | OV |  |  | 168430 | 3.5CPTST | 0 | Staal | 8 | 1992-12-03 | 2032-12-03 | enkel | 2032 | '4M PT PMF 1701733PJ | 300 | 350 | 125 | 775 | 168431 | INDU 2310 OSIRIS |  | 1992-12-03 | 2012-12-03 |  | enkele | 2012 | 'Sustainder Anne, Stan2, 3000K, 1500lm | 375 | 50 | 425 |  |  |  | 168432 |  | BSN 50 | conventioneel |  | 1992-12-03 | 168433 | 50W SON | 50 | NACHT | DK 03-06 | - | 60 | 18000 | 2012-08-14 | 2017-01-03 | 2017 | 964 | 3135 | 4099 | 57.84 | 188.1 | 245.94 | 0.09 | 22.13
DRA02294 | Binnen bebouwde kom |  | Drachten |  | Centrum |  | De Drift | Huisnr. 3 | 202813 | 569080 |  | 0 | OV |  |  | 168434 | 3.5CPTST | 0 | Staal | 8 | 1992-11-30 | 2032-11-30 | enkel | 2032 | '4M PT PMF 1701733PJ | 300 | 350 | 125 | 775 | 168435 | INDU 2310 OSIRIS |  | 1992-11-30 | 2012-11-30 |  | enkele | 2012 | 'Sustainder Anne, Stan2, 3000K, 1500lm | 375 | 50 | 425 |  |  |  | 168436 |  | BSN 50 | conventioneel |  | 1992-11-30 | 168437 | 50W SON | 50 | NACHT | DK 03-06 | - | 60 | 18000 | 2012-09-07 | 2017-01-27 | 2017 | 964 | 3135 | 4099 | 57.84 | 188.1 | 245.94 | 0.09 | 22.13
DRA02295 | Binnen bebouwde kom |  | Drachten |  | Centrum |  | De Drift | Huisnr. 1a | 202810 | 569094 |  | 0 | OV |  |  | 168438 | 3.5CPTST | 0 | Staal | 8 | 1992-11-30 | 2032-11-30 | enkel | 2032 | '4M PT PMF 1701733PJ | 300 | 350 | 125 | 775 | 168439 | INDU 2310 OSIRIS |  | 1992-11-30 | 2012-11-30 |  | enkele | 2012 | 'Sustainder Anne, Stan2, 3000K, 1500lm | 375 | 50 | 425 |  |  |  | 168440 |  | BSN 50 | conventioneel |  | 1992-11-30 | 168441 | 50W SON | 50 | AVOND | DK 03-07 | - | 60 | 18000 | 2007-01-01 | 2023-10-28 | 2023 | 716 | 354 | 1070 | 42.96 | 21.24 | 64.2 | 0.09 | 5.78
DRA02301 | Binnen bebouwde kom |  | Drachten |  | verkeerswegen |  | De Drift | - | 202830 | 568891 |  | 0 | OV |  |  | 168454 | 3.5CPTST | 0 | Staal | 8 | 1992-10-02 | 2032-10-02 | enkel | 2032 | '4M PT PMF 1701733PJ | 300 | 350 | 125 | 775 | 168455 | PHIL CPS200 |  | 1992-10-02 | 2012-10-02 |  | enkele | 2012 | 'Sustainder Anne, Stan2, 3000K, 1500lm | 375 | 50 | 425 |  |  |  | 168456 |  | BSN 50 | conventioneel |  | 1992-10-02 | 168457 | 50W SON | 50 | AVOND | DK 03-07 | - | 60 | 16000 | 2007-01-01 | 2021-12-14 | 2021 | 716 | 354 | 1070 | 42.96 | 21.24 | 64.2 | 0.09 | 5.78
DRA02303 | Binnen bebouwde kom |  | Drachten |  | de Trisken |  | Stal | - | 199793 | 567544 |  | 0 | OV |  |  | 168458 | 5CPTST | 0 | Staal | 8 | 1992-09-08 | 2032-09-08 | enkel | 2032 | '6M PT PMF 1701726PJ | 425 | 350 | 160 | 935 | 168459 | 'Sustainder Anne, Stan2, 3000K, 1500lm | 2100 | 2021-05-20 | 2041-05-20 |  | enkele | 2041 | 'Sustainder Anne, Stan2, 3000K, 1500lm | 375 | 50 | 425 |  |  |  | 168460 |  | 'Sustainder cassette full | Elektronisch | 25 | 2021-05-20 | 168461 | 23W, 20led, stan2, 3000K, 1500lm | 13 | NACHT | DK 03-06 | nacht dim 22:30 - 06:00 | 10 | 100000 | 2021-05-20 | 2045-10-11 | 2045 | 964 | 3135 | 4099 | 9.64 | 31.35 | 40.99 | 0.09 | 3.69
DRA02305 | Binnen bebouwde kom |  | Drachten |  | de Trisken |  | Voergang | - | 199774 | 567541 |  | 0 | OV |  |  | 168462 | 5CPTST | 0 | Staal | 8 | 1992-09-08 | 2032-09-08 | enkel | 2032 | '6M PT PMF 1701726PJ | 425 | 350 | 160 | 935 | 168463 | 'Sustainder Anne, Stan2, 3000K, 1500lm | 2100 | 2021-05-20 | 2041-05-20 |  | enkele | 2041 | 'Sustainder Anne, Stan2, 3000K, 1500lm | 375 | 50 | 425 |  |  |  | 168464 |  | 'Sustainder cassette full | Elektronisch | 25 | 2021-05-20 | 168465 | 23W, 20led, stan2, 3000K, 1500lm | 13 | NACHT | DK 03-06 | nacht dim 22:30 - 06:00 | 10 | 100000 | 2021-05-20 | 2045-10-11 | 2045 | 964 | 3135 | 4099 | 9.64 | 31.35 | 40.99 | 0.09 | 3.69
DRA02306 | Binnen bebouwde kom |  | Drachten |  | de Trisken |  | Dorsvloer | - | 199786 | 567567 |  | 0 | OV |  |  | 168466 | 4.5CPTST | 0 | Staal | 8 | 1992-09-09 | 2032-09-09 | enkel | 2032 | '4M PT PMF 1701733PJ | 300 | 350 | 125 | 775 | 168467 | 'Sustainder Anne, Stan2, 3000K, 1500lm | 2100 | 2021-05-28 | 2041-05-28 |  | enkele | 2041 | 'Sustainder Anne, Stan2, 3000K, 1500lm | 375 | 50 | 425 |  |  |  | 168468 |  | 'Sustainder cassette full | Elektronisch | 25 | 2021-05-28 | 168469 | 23W, 20led, stan2, 3000K, 1500lm | 13 | NACHT | DK 03-06 | nacht dim 22:30 - 06:00 | 10 | 100000 | 2021-05-28 | 2045-10-19 | 2045 | 964 | 3135 | 4099 | 9.64 | 31.35 | 40.99 | 0.09 | 3.69
DRA02307 | Binnen bebouwde kom |  | Drachten |  | de Trisken |  | Stal | - | 199772 | 567567 |  | 0 | OV |  |  | 168470 | 5CPTST | 0 | Staal | 8 | 1992-09-09 | 2032-09-09 | enkel | 2032 | '6M PT PMF 1701726PJ | 425 | 350 | 160 | 935 | 168471 | 'Sustainder Anne, Stan2, 3000K, 1500lm | 2100 | 2021-05-20 | 2041-05-20 |  | enkele | 2041 | 'Sustainder Anne, Stan2, 3000K, 1500lm | 375 | 50 | 425 |  |  |  | 168472 |  | 'Sustainder cassette full | Elektronisch | 25 | 2021-05-20 | 168473 | 23W, 20led, stan2, 3000K, 1500lm | 13 | NACHT | DK 03-06 | nacht dim 22:30 - 06:00 | 10 | 100000 | 2021-05-20 | 2045-10-11 | 2045 | 964 | 3135 | 4099 | 9.64 | 31.35 | 40.99 | 0.09 | 3.69
DRA02309 | Binnen bebouwde kom |  | Drachten |  | de Trisken |  | Stal | - | 199746 | 567587 |  | 0 | OV |  |  | 168474 | 5CPTST | 0 | Staal | 8 | 1992-09-08 | 2032-09-08 | enkel | 2032 | '6M PT PMF 1701726PJ | 425 | 350 | 160 | 935 | 168475 | 'Sustainder Anne, Stan2, 3000K, 1500lm | 2100 | 2021-05-20 | 2041-05-20 |  | enkele | 2041 | 'Sustainder Anne, Stan2, 3000K, 1500lm | 375 | 50 | 425 |  |  |  | 168476 |  | 'Sustainder cassette full | Elektronisch | 25 | 2021-05-20 | 168477 | 23W, 20led, stan2, 3000K, 1500lm | 13 | NACHT | DK 03-06 | nacht dim 22:30 - 06:00 | 10 | 100000 | 2021-05-20 | 2045-10-11 | 2045 | 964 | 3135 | 4099 | 9.64 | 31.35 | 40.99 | 0.09 | 3.69
DRA02310 | Binnen bebouwde kom |  | Drachten |  | de Trisken |  | Stal | - | 199727 | 567590 |  | 0 | OV |  |  | 168478 | 4.5CPTST | 7035 | Staal | 8 | 2020-05-15 | 2060-05-15 | enkel | 2060 | '4M PT PMF 1701733PJ | 300 | 350 | 125 | 775 | 168479 | 'Sustainder Anne, Stan2, 3000K, 1500lm | 2100 | 2021-05-20 | 2041-05-20 |  | enkele | 2041 | 'Sustainder Anne, Stan2, 3000K, 1500lm | 375 | 50 | 425 |  |  |  | 168480 |  | 'Sustainder cassette full | Elektronisch | 25 | 2021-05-20 | 168481 | 23W, 20led, stan2, 3000K, 1500lm | 13 | NACHT | DK 03-06 | nacht dim 22:30 - 06:00 | 10 | 100000 | 2021-05-20 | 2045-10-11 | 2045 | 964 | 3135 | 4099 | 9.64 | 31.35 | 40.99 | 0.09 | 3.69
DRA02312 | Binnen bebouwde kom |  | Drachten |  | de Trisken |  | Stal | - | 199702 | 567603 |  | 0 | OV |  |  | 168482 | 5CPTST | 0 | Staal | 8 | 1992-09-08 | 2032-09-08 | enkel | 2032 | '6M PT PMF 1701726PJ | 425 | 350 | 160 | 935 | 168483 | 'Sustainder Anne, Stan2, 3000K, 1500lm | 2100 | 2021-05-20 | 2041-05-20 |  | enkele | 2041 | 'Sustainder Anne, Stan2, 3000K, 1500lm | 375 | 50 | 425 |  |  |  | 168484 |  | 'Sustainder cassette full | Elektronisch | 25 | 2021-05-20 | 168485 | 23W, 20led, stan2, 3000K, 1500lm | 13 | NACHT | DK 03-06 | nacht dim 22:30 - 06:00 | 10 | 100000 | 2021-05-20 | 2045-10-11 | 2045 | 964 | 3135 | 4099 | 9.64 | 31.35 | 40.99 | 0.09 | 3.69
DRA02314 | Binnen bebouwde kom |  | Drachten |  | de Trisken |  | Voergang | - | 199671 | 567551 |  | 0 | OV |  |  | 168490 | 3.5CPTST | 0 | Staal | 8 | 1992-09-09 | 2032-09-09 | enkel | 2032 | '4M PT PMF 1701733PJ | 300 | 350 | 125 | 775 | 168491 | 'Sustainder Anne, Stan2, 3000K, 1500lm | 2100 | 2021-05-28 | 2041-05-28 |  | enkele | 2041 | 'Sustainder Anne, Stan2, 3000K, 1500lm | 375 | 50 | 425 |  |  |  | 168492 |  | 'Sustainder cassette full | Elektronisch | 25 | 2021-05-28 | 168493 | 23W, 20led, stan2, 3000K, 1500lm | 13 | NACHT | DK 03-06 | nacht dim 22:30 - 06:00 | 10 | 100000 | 2021-05-28 | 2045-10-19 | 2045 | 964 | 3135 | 4099 | 9.64 | 31.35 | 40.99 | 0.09 | 3.69
DRA02331 | Binnen bebouwde kom |  | Drachten |  | de Singels |  | Tjalling Wagenaarstraat | Huisnr. 6 | 202076 | 568948 |  | 0 | OV |  |  | 168530 | 3.5CPTST | 0 | Staal | 8 | 1994-05-26 | 2034-05-26 | enkel | 2034 | '4M PT PMF 1701733PJ | 300 | 350 | 125 | 775 | 168531 | PHIL CPS200 |  | 1994-05-26 | 2014-05-26 |  | enkele | 2014 | 'Sustainder Anne, Stan2, 3000K, 1500lm | 375 | 50 | 425 |  |  |  | 168532 |  | BSN 50 | conventioneel |  | 1994-05-26 | 168533 | 50W SON | 50 | NACHT | DK 03-06 | - | 60 | 16000 | 2007-01-01 | 2010-11-26 | 2010 | 964 | 3135 | 4099 | 57.84 | 188.1 | 245.94 | 0.09 | 22.13
DRA02332 | Binnen bebouwde kom |  | Drachten |  | de Singels |  | Tjalling Wagenaarstraat | Huisnr. 12 | 202078 | 568917 |  | 0 | OV |  |  | 168534 | 3.5CPTST | 0 | Staal | 8 | 1994-05-27 | 2034-05-27 | enkel | 2034 | '4M PT PMF 1701733PJ | 300 | 350 | 125 | 775 | 168535 | PHIL CPS200 |  | 1994-05-27 | 2014-05-27 |  | enkele | 2014 | 'Sustainder Anne, Stan2, 3000K, 1500lm | 375 | 50 | 425 |  |  |  | 168536 |  | BSN 50 | conventioneel |  | 1994-05-27 | 168537 | 50W SON | 50 | NACHT | DK 03-06 | - | 60 | 16000 | 2007-01-01 | 2010-11-26 | 2010 | 964 | 3135 | 4099 | 57.84 | 188.1 | 245.94 | 0.09 | 22.13
DRA02334 | Binnen bebouwde kom |  | Drachten |  | de Singels |  | Korenmolen | Huisnr. 5 | 202011 | 568951 |  | 0 | OV |  |  | 168538 | 3.5CPTST | 0 | Staal | 8 | 1995-04-11 | 2035-04-11 | enkel | 2035 | '4M PT PMF 1701733PJ | 300 | 350 | 125 | 775 | 168539 | PHIL CPS200 |  | 1995-04-11 | 2015-04-11 |  | enkele | 2015 | 'Sustainder Anne, Stan2, 3000K, 1500lm | 375 | 50 | 425 |  |  |  | 168540 |  | BSN 50 | conventioneel |  | 1995-04-11 | 168541 | 50W SON | 50 | NACHT | DK 03-06 | - | 60 | 16000 | 2018-11-22 | 2022-10-17 | 2022 | 964 | 3135 | 4099 | 57.84 | 188.1 | 245.94 | 0.09 | 22.13
DRA02335 | Binnen bebouwde kom |  | Drachten |  | de Singels |  | Korenmolen | Huisnr. 6 | 201984 | 568908 |  | 0 | OV |  |  | 168542 | 3.5CPTST | 7035 | Staal | 8 | 1995-04-11 | 2035-04-11 | enkel | 2035 | '4M PT PMF 1701733PJ | 300 | 350 | 125 | 775 | 168543 | 'Sustainder Anne, Stan2, 3000K, 1500lm | 2100 | 2022-03-08 | 2042-03-08 |  | enkele | 2042 | 'Sustainder Anne, Stan2, 3000K, 1500lm | 375 | 50 | 425 |  |  |  | 168544 |  | 'Sustainder cassette full | Elektronisch | 25 | 2022-03-08 | 168545 | 23W, 20led, stan2, 3000K, 1500lm | 13 | NACHT | DK 03-06 | nacht dim 22:30 - 06:00 | 10 | 100000 | 2022-03-08 | 2046-07-30 | 2046 | 964 | 3135 | 4099 | 9.64 | 31.35 | 40.99 | 0.09 | 3.69
DRA02336 | Binnen bebouwde kom |  | Drachten |  | de Singels |  | Houtzaagmolen | Huisnr. 26 | 201968 | 568836 |  | 0 | OV |  |  | 168546 | 3.5CPTST | 0 | Staal | 8 | 1994-06-07 | 2034-06-07 | enkel | 2034 | '4M PT PMF 1701733PJ | 300 | 350 | 125 | 775 | 168547 | PHIL CPS200 |  | 1994-06-07 | 2014-06-07 |  | enkele | 2014 | 'Sustainder Anne, Stan2, 3000K, 1500lm | 375 | 50 | 425 |  |  |  | 168548 |  | BSN 50 | conventioneel |  | 1994-06-07 | 168549 | 50W OSR SON-E I E27 NAV-E I | 50 | NACHT | DK 03-06 | - | 60 | 16000 | 2019-11-12 | 2023-10-07 | 2023 | 964 | 3135 | 4099 | 57.84 | 188.1 | 245.94 | 0.09 | 22.13
DRA02338 | Binnen bebouwde kom |  | Drachten |  | de Singels |  | Korenmolen | Huisnr. 43 | 202003 | 568794 |  | 0 | OV |  |  | 168550 | 3.5CPTST | 0 | Staal | 8 | 1992-09-22 | 2032-09-22 | enkel | 2032 | '4M PT PMF 1701733PJ | 300 | 350 | 125 | 775 | 168551 | PHIL CPS200 |  | 1992-09-22 | 2012-09-22 |  | enkele | 2012 | 'Sustainder Anne, Stan2, 3000K, 1500lm | 375 | 50 | 425 |  |  |  | 168552 |  | BSN 50 | conventioneel |  | 1992-09-22 | 168553 | 50W SON | 50 | NACHT | DK 03-06 | - | 60 | 16000 | 2021-01-26 | 2024-12-21 | 2024 | 964 | 3135 | 4099 | 57.84 | 188.1 | 245.94 | 0.09 | 22.13
DRA02339 | Binnen bebouwde kom |  | Drachten |  | de Singels |  | Korenmolen | Huisnr. 47 | 201985 | 568763 |  | 0 | OV |  |  | 168554 | 3.5CPTST | 0 | Staal | 8 | 1992-10-28 | 2032-10-28 | enkel | 2032 | '4M PT PMF 1701733PJ | 300 | 350 | 125 | 775 | 168555 | PHIL CPS200 |  | 1992-10-28 | 2012-10-28 |  | enkele | 2012 | 'Sustainder Anne, Stan2, 3000K, 1500lm | 375 | 50 | 425 |  |  |  | 168556 |  | BSN 50 | conventioneel |  | 1992-10-28 | 168557 | 50W SON | 50 | NACHT | DK 03-06 | - | 60 | 16000 | 2022-06-21 | 2026-05-16 | 2026 | 964 | 3135 | 4099 | 57.84 | 188.1 | 245.94 | 0.09 | 22.13
DRA02342 | Binnen bebouwde kom |  | Drachten |  | de Singels |  | Korenmolen | Huisnr. 40 | 201851 | 568833 |  | 0 | OV |  |  | 168562 | 3.5CPTST | 0 | Staal | 8 | 1994-11-29 | 2034-11-29 | enkel | 2034 | '4M PT PMF 1701733PJ | 300 | 350 | 125 | 775 | 168563 | PHIL CPS200 |  | 1994-11-29 | 2014-11-29 |  | enkele | 2014 | 'Sustainder Anne, Stan2, 3000K, 1500lm | 375 | 50 | 425 |  |  |  | 168564 |  | BSN 50 | conventioneel |  | 1994-11-29 | 168565 | 50W SON | 50 | NACHT | DK 03-06 | - | 60 | 16000 | 2018-11-22 | 2022-10-17 | 2022 | 964 | 3135 | 4099 | 57.84 | 188.1 | 245.94 | 0.09 | 22.13
DRA02343 | Binnen bebouwde kom |  | Drachten |  | de Singels |  | Watermolen | Huisnr. 46 | 201814 | 568862 |  | 0 | OV |  |  | 168566 | 3.5CPTST | 0 | Staal | 8 | 1993-09-30 | 2033-09-30 | enkel | 2033 | '4M PT PMF 1701733PJ | 300 | 350 | 125 | 775 | 168567 | PHIL CPS200 |  | 1993-09-30 | 2013-09-30 |  | enkele | 2013 | 'Sustainder Anne, Stan2, 3000K, 1500lm | 375 | 50 | 425 |  |  |  | 168568 |  | BSN 50 | conventioneel |  | 1993-09-30 | 168569 | 50W OSR SON-E I E27 NAV-E I | 50 | NACHT | DK 03-06 | - | 60 | 16000 | 2014-11-01 | 2018-09-26 | 2018 | 964 | 3135 | 4099 | 57.84 | 188.1 | 245.94 | 0.09 | 22.13
DRA02346 | Binnen bebouwde kom |  | Drachten |  | de Singels |  | Watermolen | Huisnr. 58 | 201742 | 568837 |  | 0 | OV |  |  | 168570 | 3.5CPTST | 0 | Staal | 8 | 1993-10-28 | 2033-10-28 | enkel | 2033 | '4M PT PMF 1701733PJ | 300 | 350 | 125 | 775 | 168571 | PHIL CPS200 |  | 1993-10-28 | 2013-10-28 |  | enkele | 2013 | 'Sustainder Anne, Stan2, 3000K, 1500lm | 375 | 50 | 425 |  |  |  | 168572 |  | BSN 50 | conventioneel |  | 1993-10-28 | 168573 | 50W SON | 50 | NACHT | DK 03-06 | - | 60 | 16000 | 2014-11-01 | 2018-09-26 | 2018 | 964 | 3135 | 4099 | 57.84 | 188.1 | 245.94 | 0.09 | 22.13
DRA02348 | Binnen bebouwde kom |  | Drachten |  | de Singels |  | Gauke Boelensstraat | Huisnr. 82a | 201788 | 568779 |  | 0 | OV |  |  | 168574 | 3.5CPTST | 0 | Staal | 8 | 1996-10-25 | 2036-10-25 | enkel | 2036 | '4M PT PMF 1701733PJ | 300 | 350 | 125 | 775 | 168575 | PHIL CPS200 |  | 1996-10-25 | 2016-10-25 |  | enkele | 2016 | 'Sustainder Anne, Stan2, 3000K, 1500lm | 375 | 50 | 425 |  |  |  | 168576 |  | BSN 50 | conventioneel |  | 1996-10-25 | 168577 | 50W SON | 50 | NACHT | DK 03-06 | - | 60 | 16000 | 2018-12-06 | 2022-10-31 | 2022 | 964 | 3135 | 4099 | 57.84 | 188.1 | 245.94 | 0.09 | 22.13
DRA02349 | Binnen bebouwde kom |  | Drachten |  | de Singels |  | Korenmolen | Huisnr. 95 | 201647 | 568779 |  | 0 | OV |  |  | 168578 | 3.5CPTST | 0 | Staal | 8 | 1995-05-10 | 2035-05-10 | enkel | 2035 | '4M PT PMF 1701733PJ | 300 | 350 | 125 | 775 | 168579 | PHIL CPS200 |  | 1995-05-10 | 2015-05-10 |  | enkele | 2015 | 'Sustainder Anne, Stan2, 3000K, 1500lm | 375 | 50 | 425 |  |  |  | 168580 |  | BSN 50 | conventioneel |  | 1995-05-10 | 168581 | 50W SON | 50 | NACHT | DK 03-06 | - | 60 | 16000 | 2021-05-06 | 2025-03-31 | 2025 | 964 | 3135 | 4099 | 57.84 | 188.1 | 245.94 | 0.09 | 22.13
DRA02350 | Binnen bebouwde kom |  | Drachten |  | de Singels |  | Korenmolen | Huisnr. 127 | 201564 | 568882 |  | 0 | OV |  |  | 168582 | 3.5CPTST | 0 | Staal | 8 | 1993-10-28 | 2033-10-28 | enkel | 2033 | '4M PT PMF 1701733PJ | 300 | 350 | 125 | 775 | 168583 | PHIL CPS200 |  | 1993-10-28 | 2013-10-28 |  | enkele | 2013 | 'Sustainder Anne, Stan2, 3000K, 1500lm | 375 | 50 | 425 |  |  |  | 168584 |  | BSN 50 | conventioneel |  | 1993-10-28 | 168585 | 50W SON | 50 | NACHT | DK 03-06 | - | 60 | 16000 | 2014-11-01 | 2018-09-26 | 2018 | 964 | 3135 | 4099 | 57.84 | 188.1 | 245.94 | 0.09 | 22.13
DRA02352 | Binnen bebouwde kom |  | Drachten |  | de Singels |  | Korenmolen | Huisnr. 94 | 201655 | 568890 |  | 0 | OV |  |  | 168586 | 3.5CPTST | 0 | Staal | 8 | 1993-10-28 | 2033-10-28 | enkel | 2033 | '4M PT PMF 1701733PJ | 300 | 350 | 125 | 775 | 168587 | PHIL CPS200 |  | 1993-10-28 | 2013-10-28 |  | enkele | 2013 | 'Sustainder Anne, Stan2, 3000K, 1500lm | 375 | 50 | 425 |  |  |  | 168588 |  | BSN 50 | conventioneel |  | 1993-10-28 | 168589 | 50W SON | 50 | NACHT | DK 03-06 | - | 60 | 16000 | 2020-09-08 | 2024-08-03 | 2024 | 964 | 3135 | 4099 | 57.84 | 188.1 | 245.94 | 0.09 | 22.13
DRA02353 | Binnen bebouwde kom |  | Drachten |  | de Singels |  | Korenmolen | Huisnr. 114 | 201752 | 568923 |  | 0 | OV |  |  | 168590 | 3.5CPTST | 0 | Staal | 8 | 1995-04-12 | 2035-04-12 | enkel | 2035 | '4M PT PMF 1701733PJ | 300 | 350 | 125 | 775 | 168591 | PHIL CPS200 |  | 1995-04-12 | 2015-04-12 |  | enkele | 2015 | 'Sustainder Anne, Stan2, 3000K, 1500lm | 375 | 50 | 425 |  |  |  | 168592 |  | HF-P 136 PL-L | Elektronisch |  | 1995-04-12 | 168593 | 36W PLL 4P HF 830 | 36 | NACHT | DK 03-06 | - | 40 | 36000 | 2014-11-01 | 2023-08-13 | 2023 | 964 | 3135 | 4099 | 38.56 | 125.4 | 163.96 | 0.09 | 14.76
DRA02355 | Binnen bebouwde kom |  | Drachten |  | de Singels |  | Korenmolen | Huisnr. 138 | 201809 | 568927 |  | 0 | OV |  |  | 168594 | 3.5CPTST | 0 | Staal | 8 | 1996-07-04 | 2036-07-04 | enkel | 2036 | '4M PT PMF 1701733PJ | 300 | 350 | 125 | 775 | 168595 | PHIL CPS200 |  | 1996-07-04 | 2016-07-04 |  | enkele | 2016 | 'Sustainder Anne, Stan2, 3000K, 1500lm | 375 | 50 | 425 |  |  |  | 168596 |  | HF-P 136 PL-L | Elektronisch |  | 1996-07-04 | 168597 | 36W PLL 4P HF 830 | 36 | NACHT | DK 03-06 | - | 40 | 36000 | 2014-11-01 | 2023-08-13 | 2023 | 964 | 3135 | 4099 | 38.56 | 125.4 | 163.96 | 0.09 | 14.76
DRA02356 | Binnen bebouwde kom |  | Drachten |  | de Singels |  | Zuiderhogeweg | Huisnr. 23 | 201565 | 568843 |  | 0 | OV |  |  | 168598 | 3.5CPTST | 0 | Staal | 8 | 1997-03-18 | 2037-03-18 | enkel | 2037 | '4M PT PMF 1701733PJ | 300 | 350 | 125 | 775 | 168599 | PHIL CPS200 |  | 1997-03-18 | 2017-03-18 |  | enkele | 2017 | 'Sustainder Anne, Stan2, 3000K, 1500lm | 375 | 50 | 425 |  |  |  | 168600 |  | HF-P 136 PL-L | Elektronisch |  | 1997-03-18 | 168601 | 36W PLL 4P HF 830 | 36 | NACHT | DK 03-06 | - | 40 | 36000 | 2007-01-01 | 2015-10-13 | 2015 | 964 | 3135 | 4099 | 38.56 | 125.4 | 163.96 | 0.09 | 14.76
DRA02357 | Binnen bebouwde kom |  | Drachten |  | de Singels |  | Korenmolen | Huisnr. 164 | 201868 | 568933 |  | 0 | OV |  |  | 168602 | 3.5CPTST | 0 | Staal | 8 | 1994-11-22 | 2034-11-22 | enkel | 2034 | '4M PT PMF 1701733PJ | 300 | 350 | 125 | 775 | 168603 | PHIL CPS200 |  | 1994-11-22 | 2014-11-22 |  | enkele | 2014 | 'Sustainder Anne, Stan2, 3000K, 1500lm | 375 | 50 | 425 |  |  |  | 168604 |  | HF-P 136 PL-L | Elektronisch |  | 1994-11-22 | 168605 | 36W PLL 4P HF 830 | 36 | NACHT | DK 03-06 | - | 40 | 36000 | 2014-11-01 | 2023-08-13 | 2023 | 964 | 3135 | 4099 | 38.56 | 125.4 | 163.96 | 0.09 | 14.76
DRA02360 | Binnen bebouwde kom |  | Drachten |  | de Singels |  | Korenmolen | Huisnr. 207 | 201917 | 568971 |  | 0 | OV |  |  | 168610 | 3.5CPTST | 0 | Staal | 8 | 1996-08-13 | 2036-08-13 | enkel | 2036 | '4M PT PMF 1701733PJ | 300 | 350 | 125 | 775 | 168611 | PHIL CPS200 |  | 1996-08-13 | 2016-08-13 |  | enkele | 2016 | 'Sustainder Anne, Stan2, 3000K, 1500lm | 375 | 50 | 425 |  |  |  | 168612 |  | HF-P 136 PL-L | Elektronisch |  | 1996-08-13 | 168613 | 36W PLL 4P HF 830 | 36 | NACHT | DK 03-06 | - | 40 | 36000 | 2014-11-01 | 2023-08-13 | 2023 | 964 | 3135 | 4099 | 38.56 | 125.4 | 163.96 | 0.09 | 14.76
DRA00465 | Binnen bebouwde kom |  | Drachten |  | de Trisken |  | Stal | - | 199676 | 567755 |  | 0 | OV |  |  | 168742 | 3.5CPTST | 0 | Staal | 8 | 1996-10-23 | 2036-10-23 | enkel | 2036 | '4M PT PMF 1701733PJ | 300 | 350 | 125 | 775 | 168743 | 'Sustainder Anne, Stan2, 3000K, 1500lm | 2100 | 2021-05-19 | 2041-05-19 |  | enkele | 2041 | 'Sustainder Anne, Stan2, 3000K, 1500lm | 375 | 50 | 425 |  |  |  | 168744 |  | 'Sustainder cassette full | Elektronisch | 25 | 2021-05-19 | 168745 | 23W, 20led, stan2, 3000K, 1500lm | 13 | NACHT | DK 03-06 | nacht dim 22:30 - 06:00 | 10 | 100000 | 2021-05-19 | 2045-10-10 | 2045 | 964 | 3135 | 4099 | 9.64 | 31.35 | 40.99 | 0.09 | 3.69
DRA00539 | Binnen bebouwde kom |  | Drachten |  | de Trisken |  | Voergang | - | 199752 | 567508 |  | 0 | OV |  |  | 168894 | 3.5CPTST | 0 | Staal | 8 | 2009-06-03 | 2049-06-03 | enkel | 2049 | '4M PT PMF 1701733PJ | 300 | 350 | 125 | 775 | 168895 | 'Sustainder Anne, Stan2, 3000K, 1500lm | 2100 | 2021-05-11 | 2041-05-11 |  | enkele | 2041 | 'Sustainder Anne, Stan2, 3000K, 1500lm | 375 | 50 | 425 |  |  |  | 168896 |  | 'Sustainder cassette full | Elektronisch | 25 | 2021-05-11 | 168897 | 23W, 20led, stan2, 3000K, 1500lm | 13 | NACHT | DK 03-06 | nacht dim 22:30 - 06:00 | 10 | 100000 | 2021-05-11 | 2045-10-02 | 2045 | 964 | 3135 | 4099 | 9.64 | 31.35 | 40.99 | 0.09 | 3.69
DRA00550 | Binnen bebouwde kom |  | Drachten |  | Kantorenpark |  | Heideanjer | Huisnr. 9 | 204260 | 568697 |  | 0 | OV |  |  | 168926 | 3.5CPTST | 0 | Staal | 8 | 2000-05-10 | 2040-05-10 | enkel | 2040 | '4M PT PMF 1701733PJ | 300 | 350 | 125 | 775 | 168927 | INDU 2000 KEGEL |  | 2000-05-10 | 2020-05-10 |  | enkele | 2020 | 'Sustainder Anne, Stan2, 3000K, 1500lm | 375 | 50 | 425 |  |  |  | 168928 |  | HF-R 136 PL-L | Elektronisch |  | 2000-05-10 | 168929 | 36W PLL 4P HF DIM (23A) 830 | 36 | NACHT | DK 03-06 | nacht dim 22:30 - 06:00 | 27.8 | 36000 | 2009-03-30 | 2018-01-09 | 2018 | 964 | 3135 | 4099 | 26.7992 | 87.153 | 113.9522 | 0.09 | 10.26
DRA00552 | Binnen bebouwde kom |  | Drachten |  | Kantorenpark |  | Heideanjer | Huisnr. 16 | 204253 | 568729 |  | 0 | OV |  |  | 168930 | 3.5CPTST | 0 | Staal | 8 | 2000-05-10 | 2040-05-10 | enkel | 2040 | '4M PT PMF 1701733PJ | 300 | 350 | 125 | 775 | 168931 | INDU 2000 KEGEL |  | 2000-05-10 | 2020-05-10 |  | enkele | 2020 | 'Sustainder Anne, Stan2, 3000K, 1500lm | 375 | 50 | 425 |  |  |  | 168932 |  | HF-R 136 PL-L | Elektronisch |  | 2000-05-10 | 168933 | 36W PLL 4P HF DIM (23A) 830 | 36 | NACHT | DK 03-06 | nacht dim 22:30 - 06:00 | 27.8 | 36000 | 2009-03-30 | 2018-01-09 | 2018 | 964 | 3135 | 4099 | 26.7992 | 87.153 | 113.9522 | 0.09 | 10.26
DRA00553 | Binnen bebouwde kom |  | Drachten |  | Kantorenpark |  | Heideanjer | Huisnr. 14 | 204253 | 568757 |  | 0 | OV |  |  | 168934 | 3.5CPTST | 0 | Staal | 8 | 2000-05-10 | 2040-05-10 | enkel | 2040 | '4M PT PMF 1701733PJ | 300 | 350 | 125 | 775 | 168935 | INDU 2000 KEGEL |  | 2000-05-10 | 2020-05-10 |  | enkele | 2020 | 'Sustainder Anne, Stan2, 3000K, 1500lm | 375 | 50 | 425 |  |  |  | 168936 |  | HF-R 136 PL-L | Elektronisch |  | 2000-05-10 | 168937 | 36W PLL 4P HF DIM (23A) 830 | 36 | NACHT | DK 03-06 | nacht dim 22:30 - 06:00 | 27.8 | 36000 | 2009-03-30 | 2018-01-09 | 2018 | 964 | 3135 | 4099 | 26.7992 | 87.153 | 113.9522 | 0.09 | 10.26
DRA00554 | Binnen bebouwde kom |  | Drachten |  | Kantorenpark |  | Heideanjer | Huisnr. 14 | 204252 | 568780 |  | 0 | OV |  |  | 168938 | 3.5CPTST | 0 | Staal | 8 | 2000-05-10 | 2040-05-10 | enkel | 2040 | '4M PT PMF 1701733PJ | 300 | 350 | 125 | 775 | 168939 | INDU 2000 KEGEL |  | 2000-05-10 | 2020-05-10 |  | enkele | 2020 | 'Sustainder Anne, Stan2, 3000K, 1500lm | 375 | 50 | 425 |  |  |  | 168940 |  | HF-R 136 PL-L | Elektronisch |  | 2000-05-10 | 168941 | 36W PLL 4P HF DIM (23A) 830 | 36 | NACHT | DK 03-06 | nacht dim 22:30 - 06:00 | 27.8 | 36000 | 2007-01-01 | 2015-10-13 | 2015 | 964 | 3135 | 4099 | 26.7992 | 87.153 | 113.9522 | 0.09 | 10.26
DRA00557 | Binnen bebouwde kom |  | Drachten |  | Kantorenpark |  | Heideanjer | Huisnr. 12 | 204256 | 568798 |  | 0 | OV |  |  | 168942 | 3.5CPTST | 0 | Staal | 8 | 2000-05-10 | 2040-05-10 | enkel | 2040 | '4M PT PMF 1701733PJ | 300 | 350 | 125 | 775 | 168943 | INDU 2000 KEGEL |  | 2000-05-10 | 2020-05-10 |  | enkele | 2020 | 'Sustainder Anne, Stan2, 3000K, 1500lm | 375 | 50 | 425 |  |  |  | 168944 |  | HF-R 136 PL-L | Elektronisch |  | 2000-05-10 | 168945 | 36W PLL 4P HF DIM (23A) 830 | 36 | NACHT | DK 03-06 | nacht dim 22:30 - 06:00 | 27.8 | 36000 | 2009-03-30 | 2018-01-09 | 2018 | 964 | 3135 | 4099 | 26.7992 | 87.153 | 113.9522 | 0.09 | 10.26
DRA00558 | Binnen bebouwde kom |  | Drachten |  | Kantorenpark |  | Heideanjer | Huisnr. 10 | 204272 | 568800 |  | 0 | OV |  |  | 168946 | 3.5CPTST | 0 | Staal | 8 | 2000-05-10 | 2040-05-10 | enkel | 2040 | '4M PT PMF 1701733PJ | 300 | 350 | 125 | 775 | 168947 | INDU 2000 KEGEL |  | 2000-05-10 | 2020-05-10 |  | enkele | 2020 | 'Sustainder Anne, Stan2, 3000K, 1500lm | 375 | 50 | 425 |  |  |  | 168948 |  | HF-R 136 PL-L | Elektronisch |  | 2000-05-10 | 168949 | 36W PLL 4P HF DIM (23A) 830 | 36 | NACHT | DK 03-06 | nacht dim 22:30 - 06:00 | 27.8 | 36000 | 2009-03-30 | 2018-01-09 | 2018 | 964 | 3135 | 4099 | 26.7992 | 87.153 | 113.9522 | 0.09 | 10.26
DRA00560 | Binnen bebouwde kom |  | Drachten |  | Kantorenpark |  | Heideanjer | Huisnr. 8b | 204307 | 568800 |  | 0 | OV |  |  | 168950 | 3.5CPTST | 0 | Staal | 8 | 2000-05-11 | 2040-05-11 | enkel | 2040 | '4M PT PMF 1701733PJ | 300 | 350 | 125 | 775 | 168951 | INDU 2000 KEGEL |  | 2000-05-11 | 2020-05-11 |  | enkele | 2020 | 'Sustainder Anne, Stan2, 3000K, 1500lm | 375 | 50 | 425 |  |  |  | 168952 |  | HF-R 136 PL-L | Elektronisch |  | 2000-05-11 | 168953 | 36W PLL 4P HF DIM (23A) 830 | 36 | NACHT | DK 03-06 | nacht dim 22:30 - 06:00 | 27.8 | 36000 | 2009-03-30 | 2018-01-09 | 2018 | 964 | 3135 | 4099 | 26.7992 | 87.153 | 113.9522 | 0.09 | 10.26
DRA00562 | Binnen bebouwde kom |  | Drachten |  | Kantorenpark |  | Heideanjer | Huisnr. 15 | 204312 | 568760 |  | 0 | OV |  |  | 168954 | 3.5CPTST | 0 | Staal | 8 | 2000-05-22 | 2040-05-22 | enkel | 2040 | '4M PT PMF 1701733PJ | 300 | 350 | 125 | 775 | 168955 | INDU 2000 KEGEL |  | 2000-05-22 | 2020-05-22 |  | enkele | 2020 | 'Sustainder Anne, Stan2, 3000K, 1500lm | 375 | 50 | 425 |  |  |  | 168956 |  | HF-R 136 PL-L | Elektronisch |  | 2000-05-22 | 168957 | 36W PLL 4P HF DIM (23A) 830 | 36 | NACHT | DK 03-06 | nacht dim 22:30 - 06:00 | 27.8 | 36000 | 2009-03-30 | 2018-01-09 | 2018 | 964 | 3135 | 4099 | 26.7992 | 87.153 | 113.9522 | 0.09 | 10.26
DRA00564 | Binnen bebouwde kom |  | Drachten |  | Kantorenpark |  | Heideanjer | Huisnr. 15 | 204313 | 568716 |  | 0 | OV |  |  | 168958 | 3.5CPTST | 0 | Staal | 8 | 2000-05-22 | 2040-05-22 | enkel | 2040 | '4M PT PMF 1701733PJ | 300 | 350 | 125 | 775 | 168959 | INDU 2000 KEGEL |  | 2000-05-22 | 2020-05-22 |  | enkele | 2020 | 'Sustainder Anne, Stan2, 3000K, 1500lm | 375 | 50 | 425 |  |  |  | 168960 |  | HF-R 136 PL-L | Elektronisch |  | 2000-05-22 | 168961 | 36W PLL 4P HF DIM (23A) 830 | 36 | NACHT | DK 03-06 | nacht dim 22:30 - 06:00 | 27.8 | 36000 | 2009-03-30 | 2018-01-09 | 2018 | 964 | 3135 | 4099 | 26.7992 | 87.153 | 113.9522 | 0.09 | 10.26
DRA00565 | Binnen bebouwde kom |  | Drachten |  | Kantorenpark |  | Heideanjer | Huisnr. 15 | 204307 | 568698 |  | 0 | OV |  |  | 168962 | 3.5CPTST | 0 | Staal | 8 | 2000-05-22 | 2040-05-22 | enkel | 2040 | '4M PT PMF 1701733PJ | 300 | 350 | 125 | 775 | 168963 | INDU 2000 KEGEL |  | 2000-05-22 | 2020-05-22 |  | enkele | 2020 | 'Sustainder Anne, Stan2, 3000K, 1500lm | 375 | 50 | 425 |  |  |  | 168964 |  | HF-R 136 PL-L | Elektronisch |  | 2000-05-22 | 168965 | 36W PLL 4P HF DIM (23A) 830 | 36 | NACHT | DK 03-06 | nacht dim 22:30 - 06:00 | 27.8 | 36000 | 2009-03-30 | 2018-01-09 | 2018 | 964 | 3135 | 4099 | 26.7992 | 87.153 | 113.9522 | 0.09 | 10.26
DRA00567 | Binnen bebouwde kom |  | Drachten |  | Kantorenpark |  | Heideanjer | Huisnr. 6 | 204348 | 568800 |  | 0 | OV |  |  | 168966 | 3.5CPTST | 0 | Staal | 8 | 2000-05-10 | 2040-05-10 | enkel | 2040 | '4M PT PMF 1701733PJ | 300 | 350 | 125 | 775 | 168967 | INDU 2000 KEGEL |  | 2000-05-10 | 2020-05-10 |  | enkele | 2020 | 'Sustainder Anne, Stan2, 3000K, 1500lm | 375 | 50 | 425 |  |  |  | 168968 |  | HF-R 136 PL-L | Elektronisch |  | 2000-05-10 | 168969 | 36W PLL 4P HF DIM (23A) 830 | 36 | NACHT | DK 03-06 | nacht dim 22:30 - 06:00 | 27.8 | 36000 | 2009-03-30 | 2018-01-09 | 2018 | 964 | 3135 | 4099 | 26.7992 | 87.153 | 113.9522 | 0.09 | 10.26
DRA00568 | Binnen bebouwde kom |  | Drachten |  | Kantorenpark |  | Heideanjer | Huisnr. 4 | 204368 | 568801 |  | 0 | OV |  |  | 168970 | 3.5CPTST | 0 | Staal | 8 | 2000-05-09 | 2040-05-09 | enkel | 2040 | '4M PT PMF 1701733PJ | 300 | 350 | 125 | 775 | 168971 | INDU 2000 KEGEL |  | 2000-05-09 | 2020-05-09 |  | enkele | 2020 | 'Sustainder Anne, Stan2, 3000K, 1500lm | 375 | 50 | 425 |  |  |  | 168972 |  | HF-R 136 PL-L | Elektronisch |  | 2000-05-09 | 168973 | 36W PLL 4P HF DIM (23A) 830 | 36 | NACHT | DK 03-06 | nacht dim 22:30 - 06:00 | 27.8 | 36000 | 2009-03-30 | 2018-01-09 | 2018 | 964 | 3135 | 4099 | 26.7992 | 87.153 | 113.9522 | 0.09 | 10.26
DRA00569 | Binnen bebouwde kom |  | Drachten |  | Kantorenpark |  | Heideanjer | Huisnr. 2 | 204388 | 568801 |  | 0 | OV |  |  | 168974 | 3.5CPTST | 0 | Staal | 8 | 2000-05-09 | 2040-05-09 | enkel | 2040 | '4M PT PMF 1701733PJ | 300 | 350 | 125 | 775 | 168975 | INDU 2000 KEGEL |  | 2000-05-09 | 2020-05-09 |  | enkele | 2020 | 'Sustainder Anne, Stan2, 3000K, 1500lm | 375 | 50 | 425 |  |  |  | 168976 |  | HF-R 136 PL-L | Elektronisch |  | 2000-05-09 | 168977 | 36W PLL 4P HF DIM (23A) 830 | 36 | NACHT | DK 03-06 | nacht dim 22:30 - 06:00 | 27.8 | 36000 | 2009-03-30 | 2018-01-09 | 2018 | 964 | 3135 | 4099 | 26.7992 | 87.153 | 113.9522 | 0.09 | 10.26
DRA00574 | Binnen bebouwde kom |  | Drachten |  | Fennepark |  | Ringweg | Huisnr. 217 | 203024 | 570719 |  | 0 | OV |  |  | 168986 | 4.5CPTST | 0 | Staal | 8 | 2000-05-23 | 2040-05-23 | enkel | 2040 | '4M PT PMF 1701733PJ | 300 | 350 | 125 | 775 | 168987 | INDU 2000 KEGEL |  | 2000-05-23 | 2020-05-23 |  | enkele | 2020 | 'Sustainder Anne, Stan2, 3000K, 1500lm | 375 | 50 | 425 |  |  |  | 168988 |  | HF-R 136 PL-L | Elektronisch |  | 2000-05-23 | 168989 | 36W PLL 4P HF DIM (23A) 830 | 36 | NACHT | DK 03-06 | nacht dim 22:30 - 06:00 | 27.8 | 36000 | 2007-01-01 | 2015-10-13 | 2015 | 964 | 3135 | 4099 | 26.7992 | 87.153 | 113.9522 | 0.09 | 10.26
DRA00575 | Binnen bebouwde kom |  | Drachten |  | Fennepark |  | Ringweg | Huisnr. 217 | 203040 | 570679 |  | 0 | OV |  |  | 168990 | 4.5CPTST | 0 | Staal | 8 | 2000-05-23 | 2040-05-23 | enkel | 2040 | '4M PT PMF 1701733PJ | 300 | 350 | 125 | 775 | 168991 | INDU 2000 KEGEL |  | 2000-05-23 | 2020-05-23 |  | enkele | 2020 | 'Sustainder Anne, Stan2, 3000K, 1500lm | 375 | 50 | 425 |  |  |  | 168992 |  | HF-R 136 PL-L | Elektronisch |  | 2000-05-23 | 168993 | 36W PLL 4P HF DIM (23A) 830 | 36 | NACHT | DK 03-06 | nacht dim 22:30 - 06:00 | 27.8 | 36000 | 2007-01-01 | 2015-10-13 | 2015 | 964 | 3135 | 4099 | 26.7992 | 87.153 | 113.9522 | 0.09 | 10.26
DRA00576 | Binnen bebouwde kom |  | Drachten |  | de Trisken |  | Dorsvloer | - | 199790 | 567686 |  | 0 | OV |  |  | 168994 | 3.5CPTST | 0 | Staal | 8 | 2002-01-01 | 2042-01-01 | enkel | 2042 | '4M PT PMF 1701733PJ | 300 | 350 | 125 | 775 | 168995 | 'Sustainder Anne, Stan2, 3000K, 1500lm | 2100 | 2021-05-28 | 2041-05-28 |  | enkele | 2041 | 'Sustainder Anne, Stan2, 3000K, 1500lm | 375 | 50 | 425 |  |  |  | 168996 |  | 'Sustainder cassette full | Elektronisch | 25 | 2021-05-28 | 168997 | 23W, 20led, stan2, 3000K, 1500lm | 13 | NACHT | DK 03-06 | nacht dim 22:30 - 06:00 | 10 | 100000 | 2021-05-28 | 2045-10-19 | 2045 | 964 | 3135 | 4099 | 9.64 | 31.35 | 40.99 | 0.09 | 3.69
DRA00579 | Binnen bebouwde kom |  | Drachten |  | de Trisken |  | Schuur | - | 199945 | 567581 |  | 0 | OV |  |  | 169002 | 3.5CPTST | 0 | Staal | 8 | 2009-06-22 | 2049-06-22 | enkel | 2049 | '4M PT PMF 1701733PJ | 300 | 350 | 125 | 775 | 169003 | 'Sustainder Anne, Stan2, 3000K, 1500lm | 2100 | 2021-05-10 | 2041-05-10 |  | enkele | 2041 | 'Sustainder Anne, Stan2, 3000K, 1500lm | 375 | 50 | 425 |  |  |  | 169004 |  | 'Sustainder cassette full | Elektronisch | 25 | 2021-05-10 | 169005 | 23W, 20led, stan2, 3000K, 1500lm | 13 | NACHT | DK 03-06 | nacht dim 22:30 - 06:00 | 10 | 100000 | 2021-05-10 | 2045-10-01 | 2045 | 964 | 3135 | 4099 | 9.64 | 31.35 | 40.99 | 0.09 | 3.69
DRA00586 | Binnen bebouwde kom |  | Drachten |  | de Trisken |  | Voergang | - | 199984 | 567363 |  | 0 | OV |  |  | 169018 | 3.5CPTST | 0 | Staal | 8 | 2006-08-09 | 2046-08-09 | enkel | 2046 | '4M PT PMF 1701733PJ | 300 | 350 | 125 | 775 | 169019 | 'Sustainder Anne, Stan2, 3000K, 1500lm | 2100 | 2021-05-11 | 2041-05-11 |  | enkele | 2041 | 'Sustainder Anne, Stan2, 3000K, 1500lm | 375 | 50 | 425 |  |  |  | 169020 |  | 'Sustainder cassette full | Elektronisch | 25 | 2021-05-11 | 169021 | 23W, 20led, stan2, 3000K, 1500lm | 13 | NACHT | DK 03-06 | nacht dim 22:30 - 06:00 | 10 | 100000 | 2021-05-11 | 2045-10-02 | 2045 | 964 | 3135 | 4099 | 9.64 | 31.35 | 40.99 | 0.09 | 3.69
DRA00588 | Binnen bebouwde kom |  | Drachten |  | de Trisken |  | Voergang | - | 199935 | 567381 |  | 0 | OV |  |  | 169022 | 3.5CPTST | 0 | Staal | 8 | 2010-07-29 | 2050-07-29 | enkel | 2050 | '4M PT PMF 1701733PJ | 300 | 350 | 125 | 775 | 169023 | 'Sustainder Anne, Stan2, 3000K, 1500lm | 2100 | 2021-05-11 | 2041-05-11 |  | enkele | 2041 | 'Sustainder Anne, Stan2, 3000K, 1500lm | 375 | 50 | 425 |  |  |  | 169024 |  | 'Sustainder cassette full | Elektronisch | 25 | 2021-05-11 | 169025 | 23W, 20led, stan2, 3000K, 1500lm | 13 | NACHT | DK 03-06 | nacht dim 22:30 - 06:00 | 10 | 100000 | 2021-05-11 | 2045-10-02 | 2045 | 964 | 3135 | 4099 | 9.64 | 31.35 | 40.99 | 0.09 | 3.69
DRA00680 | Binnen bebouwde kom |  | Drachten |  | Noordoost |  | Lijsterstraat | Huisnr. 2-1 | 202946 | 569394 |  | 0 | OV |  |  | 169250 | 3.5CPTST | 0 | Staal | 8 | 1997-03-25 | 2037-03-25 | enkel | 2037 | '4M PT PMF 1701733PJ | 300 | 350 | 125 | 775 | 169251 | INDU 2000 KEGEL |  | 1997-03-25 | 2017-03-25 |  | enkele | 2017 | 'Sustainder Anne, Stan2, 3000K, 1500lm | 375 | 50 | 425 |  |  |  | 169252 |  | HF-P 136 PL-L | Elektronisch |  | 1997-03-25 | 169253 | 36W PLL 4P HF 830 | 36 | AVOND | DK 03-07 | - | 40 | 36000 | 2007-01-01 | 2040-08-23 | 2040 | 716 | 354 | 1070 | 28.64 | 14.16 | 42.8 | 0.09 | 3.85
DRA00683 | Binnen bebouwde kom |  | Drachten |  | de Trisken |  | Schuur | - | 199901 | 567493 |  | 0 | OV |  |  | 169258 | 3.5CPTAL | - | Aluminium | 8 | 2008-05-06 | 2048-05-06 | enkel | 2048 | '4M PT PMF 1701733PJ | 300 | 350 | 125 | 775 | 169259 | 'Sustainder Anne, Stan2, 3000K, 1500lm | 2100 | 2021-05-31 | 2041-05-31 |  | enkele | 2041 | 'Sustainder Anne, Stan2, 3000K, 1500lm | 375 | 50 | 425 |  |  |  | 169260 |  | 'Sustainder cassette full | Elektronisch | 25 | 2021-05-31 | 169261 | 23W, 20led, stan2, 3000K, 1500lm | 13 | NACHT | DK 03-06 | nacht dim 22:30 - 06:00 | 10 | 100000 | 2021-05-31 | 2045-10-22 | 2045 | 964 | 3135 | 4099 | 9.64 | 31.35 | 40.99 | 0.09 | 3.69
DRA00686 | Binnen bebouwde kom |  | Drachten |  | de Trisken |  | Voergang | Huisnr. 160 | 199736 | 567464 |  | 0 | OV |  |  | 169266 | 3.5CPTAL | - | Aluminium | 8 | 1982-01-01 | 2022-01-01 | enkel | 2022 | '4M PT PMF 1701733PJ | 300 | 350 | 125 | 775 | 169267 | INDU 2000 KEGEL |  | 1982-01-01 | 2002-01-01 |  | enkele | 2002 | 'Sustainder Anne, Stan2, 3000K, 1500lm | 375 | 50 | 425 |  |  |  | 169268 |  | BSN 50 | conventioneel |  | 1982-01-01 | 169269 | 50W SON | 50 | AVOND | DK 03-07 | - | 60 | 20000 | 2007-01-01 | 2025-09-10 | 2025 | 716 | 354 | 1070 | 42.96 | 21.24 | 64.2 | 0.09 | 5.78
DRA00689 | Binnen bebouwde kom |  | Drachten |  | de Trisken |  | Voergang | Huisnr. 182 | 199692 | 567541 |  | 0 | OV |  |  | 169274 | 3.5CPTST | 0 | Staal | 8 | 2011-03-01 | 2051-03-01 | enkel | 2051 | '4M PT PMF 1701733PJ | 300 | 350 | 125 | 775 | 169275 | 'Sustainder Anne, Stan2, 3000K, 1500lm | 2100 | 2021-05-28 | 2041-05-28 |  | enkele | 2041 | 'Sustainder Anne, Stan2, 3000K, 1500lm | 375 | 50 | 425 |  |  |  | 169276 |  | 'Sustainder cassette full | Elektronisch | 25 | 2021-05-28 | 169277 | 23W, 20led, stan2, 3000K, 1500lm | 13 | NACHT | DK 03-06 | nacht dim 22:30 - 06:00 | 10 | 100000 | 2021-05-28 | 2045-10-19 | 2045 | 964 | 3135 | 4099 | 9.64 | 31.35 | 40.99 | 0.09 | 3.69
DRA00698 | Binnen bebouwde kom |  | Drachten |  | de Trisken |  | Dorsvloer | - | 199779 | 567634 |  | 0 | OV |  |  | 169298 | 3.5CPTST | 0 | Staal | 8 | 1998-02-16 | 2038-02-16 | enkel | 2038 | '4M PT PMF 1701733PJ | 300 | 350 | 125 | 775 | 169299 | 'Sustainder Anne, Stan2, 3000K, 1500lm | 2100 | 2021-05-28 | 2041-05-28 |  | enkele | 2041 | 'Sustainder Anne, Stan2, 3000K, 1500lm | 375 | 50 | 425 |  |  |  | 169300 |  | 'Sustainder cassette full | Elektronisch | 25 | 2021-05-28 | 169301 | 23W, 20led, stan2, 3000K, 1500lm | 13 | NACHT | DK 03-06 | nacht dim 22:30 - 06:00 | 10 | 100000 | 2021-05-28 | 2045-10-19 | 2045 | 964 | 3135 | 4099 | 9.64 | 31.35 | 40.99 | 0.09 | 3.69
DRA00741 | Binnen bebouwde kom |  | Drachten |  | de Drait |  | Slinge | - | 200307 | 567750 |  | 0 | OV |  |  | 169418 | 3.5CPTST | 0 | Staal | 8 | 1997-02-10 | 2037-02-10 | enkel | 2037 | '4M PT PMF 1701733PJ | 300 | 350 | 125 | 775 | 169419 | 'Sustainder Anne, Stan2, 3000K, 1500lm | 2100 | 2021-04-06 | 2041-04-06 |  | enkele | 2041 | 'Sustainder Anne, Stan2, 3000K, 1500lm | 375 | 50 | 425 |  |  |  | 169420 |  | 'Sustainder cassette full | Elektronisch | 25 | 2021-04-06 | 169421 | 23W, 20led, stan2, 3000K, 1500lm | 13 | NACHT | DK 03-06 | nacht dim 22:30 - 06:00 | 10 | 100000 | 2021-04-06 | 2045-08-28 | 2045 | 964 | 3135 | 4099 | 9.64 | 31.35 | 40.99 | 0.09 | 3.69
DRA00780 | Binnen bebouwde kom |  | Drachten |  | de Haven |  | Kletsterlaan | - | 201128 | 570662 |  | 0 | OV |  |  | 169538 | 3.5CPTST | 0 | Staal | 9 | 2005-08-02 | 2045-08-02 | enkel | 2045 | '4M PT PMF 1701733PJ | 300 | 350 | 125 | 775 | 169539 | INDU 2000 KEGEL |  | 2005-08-02 | 2025-08-02 |  | enkele | 2025 | 'Sustainder Anne, Stan2, 3000K, 1500lm | 375 | 50 | 425 |  |  |  | 169540 |  | HF-R 136 PL-L | Elektronisch |  | 2005-08-02 | 169541 | 36W PLL 4P HF DIM (23A) 830 | 36 | NACHT | DK 03-06 | nacht dim 22:30 - 06:00 | 27.8 | 36000 | 2008-11-12 | 2017-08-24 | 2017 | 964 | 3135 | 4099 | 26.7992 | 87.153 | 113.9522 | 0.09 | 10.26
DRA00781 | Binnen bebouwde kom |  | Drachten |  | de Haven |  | Kletsterlaan | - | 201155 | 570679 |  | 0 | OV |  |  | 169542 | 3.5CPTST | 0 | Staal | 9 | 2005-08-02 | 2045-08-02 | enkel | 2045 | '4M PT PMF 1701733PJ | 300 | 350 | 125 | 775 | 169543 | INDU 2000 KEGEL |  | 2005-08-02 | 2025-08-02 |  | enkele | 2025 | 'Sustainder Anne, Stan2, 3000K, 1500lm | 375 | 50 | 425 |  |  |  | 169544 |  | HF-R 136 PL-L | Elektronisch |  | 2005-08-02 | 169545 | 36W PLL 4P HF DIM (23A) 830 | 36 | NACHT | DK 03-06 | nacht dim 22:30 - 06:00 | 27.8 | 36000 | 2008-11-12 | 2017-08-24 | 2017 | 964 | 3135 | 4099 | 26.7992 | 87.153 | 113.9522 | 0.09 | 10.26
DRA00782 | Binnen bebouwde kom |  | Drachten |  | de Haven |  | Kletsterlaan | - | 201181 | 570696 |  | 0 | OV |  |  | 169546 | 3.5CPTST | 0 | Staal | 10 | 2005-08-02 | 2045-08-02 | enkel | 2045 | '4M PT PMF 1701733PJ | 300 | 350 | 125 | 775 | 169547 | INDU 2000 KEGEL |  | 2005-08-02 | 2025-08-02 |  | enkele | 2025 | 'Sustainder Anne, Stan2, 3000K, 1500lm | 375 | 50 | 425 |  |  |  | 169548 |  | HF-R 136 PL-L | Elektronisch |  | 2005-08-02 | 169549 | 36W PLL 4P HF DIM (23A) 830 | 36 | NACHT | DK 03-06 | nacht dim 22:30 - 06:00 | 27.8 | 36000 | 2008-11-12 | 2017-08-24 | 2017 | 964 | 3135 | 4099 | 26.7992 | 87.153 | 113.9522 | 0.09 | 10.26
DRA00783 | Binnen bebouwde kom |  | Drachten |  | de Haven |  | Kletsterlaan | - | 201210 | 570714 |  | 0 | OV |  |  | 169550 | 3.5CPTST | 0 | Staal | 10 | 2005-08-02 | 2045-08-02 | enkel | 2045 | '4M PT PMF 1701733PJ | 300 | 350 | 125 | 775 | 169551 | INDU 2000 KEGEL |  | 2005-08-02 | 2025-08-02 |  | enkele | 2025 | 'Sustainder Anne, Stan2, 3000K, 1500lm | 375 | 50 | 425 |  |  |  | 169552 |  | HF-R 136 PL-L | Elektronisch |  | 2005-08-02 | 169553 | 36W PLL 4P HF DIM (23A) 830 | 36 | NACHT | DK 03-06 | nacht dim 22:30 - 06:00 | 27.8 | 36000 | 2008-11-12 | 2017-08-24 | 2017 | 964 | 3135 | 4099 | 26.7992 | 87.153 | 113.9522 | 0.09 | 10.26
DRA00812 | Binnen bebouwde kom |  | Drachten |  | de Trisken |  | Stal | - | 199643 | 567762 |  | 0 | OV |  |  | 169646 | 3.5CPTST | 0 | Staal | 8 | 1999-02-26 | 2039-02-26 | enkel | 2039 | '4M PT PMF 1701733PJ | 300 | 350 | 125 | 775 | 169647 | 'Sustainder Anne, Stan2, 3000K, 1500lm | 2100 | 2021-05-17 | 2041-05-17 |  | enkele | 2041 | 'Sustainder Anne, Stan2, 3000K, 1500lm | 375 | 50 | 425 |  |  |  | 169648 |  | 'Sustainder cassette full | Elektronisch | 25 | 2021-05-17 | 169649 | 23W, 20led, stan2, 3000K, 1500lm | 13 | NACHT | DK 03-06 | nacht dim 22:30 - 06:00 | 10 | 100000 | 2021-05-17 | 2045-10-08 | 2045 | 964 | 3135 | 4099 | 9.64 | 31.35 | 40.99 | 0.09 | 3.69
DRA00814 | Binnen bebouwde kom |  | Drachten |  | de Trisken |  | Stal | - | 199625 | 567729 |  | 0 | OV |  |  | 169654 | 3.5CPTST | 0 | Staal | 8 | 2005-06-06 | 2045-06-06 | enkel | 2045 | '4M PT PMF 1701733PJ | 300 | 350 | 125 | 775 | 169655 | 'Sustainder Anne, Stan2, 3000K, 1500lm | 2100 | 2021-05-31 | 2041-05-31 |  | enkele | 2041 | 'Sustainder Anne, Stan2, 3000K, 1500lm | 375 | 50 | 425 |  |  |  | 169656 |  | 'Sustainder cassette full | Elektronisch | 25 | 2021-05-31 | 169657 | 23W, 20led, stan2, 3000K, 1500lm | 13 | NACHT | DK 03-06 | nacht dim 22:30 - 06:00 | 10 | 100000 | 2021-05-31 | 2045-10-22 | 2045 | 964 | 3135 | 4099 | 9.64 | 31.35 | 40.99 | 0.09 | 3.69
DRA00815 | Binnen bebouwde kom |  | Drachten |  | de Trisken |  | Stal | - | 199632 | 567698 |  | 0 | OV |  |  | 169658 | 3.5CPTST | 0 | Staal | 8 | 2004-09-24 | 2044-09-24 | enkel | 2044 | '4M PT PMF 1701733PJ | 300 | 350 | 125 | 775 | 169659 | 'Sustainder Anne, Stan2, 3000K, 1500lm | 2100 | 2021-05-19 | 2041-05-19 |  | enkele | 2041 | 'Sustainder Anne, Stan2, 3000K, 1500lm | 375 | 50 | 425 |  |  |  | 169660 |  | 'Sustainder cassette full | Elektronisch | 25 | 2021-05-19 | 169661 | 23W, 20led, stan2, 3000K, 1500lm | 13 | NACHT | DK 03-06 | nacht dim 22:30 - 06:00 | 10 | 100000 | 2021-05-19 | 2045-10-10 | 2045 | 964 | 3135 | 4099 | 9.64 | 31.35 | 40.99 | 0.09 | 3.69
DRA00835 | Binnen bebouwde kom |  | Drachten |  | de Trisken |  | Stal | - | 199503 | 567856 |  | 0 | OV |  |  | 169726 | 3.5CPTST | 0 | Staal | 8 | 1994-04-01 | 2034-04-01 | enkel | 2034 | '4M PT PMF 1701733PJ | 300 | 350 | 125 | 775 | 169727 | 'Sustainder Anne, Stan2, 3000K, 1500lm | 2100 | 2021-05-31 | 2041-05-31 |  | enkele | 2041 | 'Sustainder Anne, Stan2, 3000K, 1500lm | 375 | 50 | 425 |  |  |  | 169728 |  | 'Sustainder cassette full | Elektronisch | 25 | 2021-05-31 | 169729 | 23W, 20led, stan2, 3000K, 1500lm | 13 | NACHT | DK 03-06 | nacht dim 22:30 - 06:00 | 10 | 100000 | 2021-05-31 | 2045-10-22 | 2045 | 964 | 3135 | 4099 | 9.64 | 31.35 | 40.99 | 0.09 | 3.69
DRA00838 | Binnen bebouwde kom |  | Drachten |  | Centrum |  | Sander Israelsplein | - | 202532 | 569035 |  | 0 | OV |  |  | 169734 | 3.5CPTST | 7035 | Staal | 8 | 2017-05-01 | 2057-05-01 | enkel | 2057 | '4M PT PMF 1701733PJ | 300 | 350 | 125 | 775 | 169735 | LIGHTRONICS KFK LED | 7035 | 2017-05-01 | 2037-05-01 |  | enkele | 2037 | 'Sustainder Anne, Stan2, 3000K, 1500lm | 375 | 50 | 425 |  |  |  | 169736 |  | LEDDRIVER DIM easy light | Elektronisch | 22 | 2017-05-01 | 169737 | L2W 3000K, 14W, 2150lm | 14 | NACHT | DK 03-06 | nacht dim 22:30 - 06:00 | 11 | 100000 | 2017-05-01 | 2041-09-22 | 2041 | 964 | 3135 | 4099 | 10.604 | 34.485 | 45.089 | 0.09 | 4.06
DRA00839 | Binnen bebouwde kom |  | Drachten |  | Centrum |  | Sander Israelsplein | - | 202510 | 569020 |  | 0 | OV |  |  | 169738 | 4.5VPTVERZ | 0 | Staal | 8 | 2009-05-19 | 2049-05-19 | enkel | 2049 | '4M PT PMF 1701733PJ | 300 | 350 | 125 | 775 | 169739 | INDU 2050 KEGEL |  | 1999-03-03 | 2019-03-03 |  | enkele | 2019 | 'Sustainder Anne, Stan2, 3000K, 1500lm | 375 | 50 | 425 |  |  |  | 169740 |  | BSN 70 | conventioneel |  | 1999-03-03 | 169741 | 70W SON | 70 | AVOND | DK 03-07 | - | 80 | 18000 | 2014-11-01 | 2031-08-28 | 2031 | 716 | 354 | 1070 | 57.28 | 28.32 | 85.6 | 0.09 | 7.7
DRA00840 | Binnen bebouwde kom |  | Drachten |  | Centrum |  | Sander Israelsplein | - | 202510 | 569033 |  | 0 | OV |  |  | 169742 | 4.5CPTST | 0 | Staal | 8 | 1998-12-14 | 2038-12-14 | enkel | 2038 | '4M PT PMF 1701733PJ | 300 | 350 | 125 | 775 | 169743 | INDU 2050 KEGEL |  | 1998-12-14 | 2018-12-14 |  | enkele | 2018 | 'Sustainder Anne, Stan2, 3000K, 1500lm | 375 | 50 | 425 |  |  |  | 169744 |  | BSN 70 | conventioneel |  | 1998-12-14 | 169745 | 70W SON | 70 | AVOND | DK 03-07 | - | 80 | 18000 | 2007-01-01 | 2023-10-28 | 2023 | 716 | 354 | 1070 | 57.28 | 28.32 | 85.6 | 0.09 | 7.7
DRA00871 | Binnen bebouwde kom |  | Drachten |  | de Folgeren |  | Kletsterlaan | - | 201258 | 570746 |  | 0 | OV |  |  | 169830 | 3CPTST | 0 | Staal | 10 | 2005-08-02 | 2045-08-02 | enkel | 2045 | '4M PT PMF 1701733PJ | 300 | 350 | 125 | 775 | 169831 | INDU 2000 KEGEL |  | 2005-08-02 | 2025-08-02 |  | enkele | 2025 | 'Sustainder Anne, Stan2, 3000K, 1500lm | 375 | 50 | 425 |  |  |  | 169832 |  | HF-R 136 PL-L | Elektronisch |  | 2005-08-02 | 169833 | 36W PLL 4P HF DIM (23A) 830 | 36 | NACHT | DK 03-06 | nacht dim 22:30 - 06:00 | 27.8 | 36000 | 2008-11-12 | 2017-08-24 | 2017 | 964 | 3135 | 4099 | 26.7992 | 87.153 | 113.9522 | 0.09 | 10.26
DRA00885 | Binnen bebouwde kom |  | Drachten |  | de Trisken |  | Hanebalken | Huisnr. 63 | 199340 | 568046 |  | 0 | OV |  |  | 169866 | 3.5CPTST | 0 | Staal | 8 | 1997-03-06 | 2037-03-06 | enkel | 2037 | '4M PT PMF 1701733PJ | 300 | 350 | 125 | 775 | 169867 | 'Sustainder Anne, Stan2, 3000K, 1500lm | 2100 | 2021-05-21 | 2041-05-21 |  | enkele | 2041 | 'Sustainder Anne, Stan2, 3000K, 1500lm | 375 | 50 | 425 |  |  |  | 169868 |  | 'Sustainder cassette full | Elektronisch | 25 | 2021-05-21 | 169869 | 23W, 20led, stan2, 3000K, 1500lm | 13 | NACHT | DK 03-06 | nacht dim 22:30 - 06:00 | 10 | 100000 | 2021-05-21 | 2045-10-12 | 2045 | 964 | 3135 | 4099 | 9.64 | 31.35 | 40.99 | 0.09 | 3.69
DRA00926 | Binnen bebouwde kom |  | Drachten |  | de Trisken |  | Hooizolder | Huisnr. 164 | 199840 | 567987 |  | 0 | OV |  |  | 169946 | 3.5CPTAL | - | Aluminium | 8 | 1984-01-01 | 2024-01-01 | enkel | 2024 | '4M PT PMF 1701733PJ | 300 | 350 | 125 | 775 | 169947 | 'Sustainder Anne, Stan2, 3000K, 1500lm | 2100 | 2021-05-18 | 2041-05-18 |  | enkele | 2041 | 'Sustainder Anne, Stan2, 3000K, 1500lm | 375 | 50 | 425 |  |  |  | 169948 |  | 'Sustainder cassette full | Elektronisch | 25 | 2021-05-18 | 169949 | 23W, 20led, stan2, 3000K, 1500lm | 13 | NACHT | DK 03-06 | nacht dim 22:30 - 06:00 | 10 | 100000 | 2021-05-18 | 2045-10-09 | 2045 | 964 | 3135 | 4099 | 9.64 | 31.35 | 40.99 | 0.09 | 3.69
DRA00929 | Binnen bebouwde kom |  | Drachten |  | de Trisken |  | Hooizolder | Huisnr. 168 | 199836 | 568011 |  | 0 | OV |  |  | 169950 | 3.5CPTAL | - | Aluminium | 8 | 1984-01-01 | 2024-01-01 | enkel | 2024 | '4M PT PMF 1701733PJ | 300 | 350 | 125 | 775 | 169951 | 'Sustainder Anne, Stan2, 3000K, 1500lm | 2100 | 2021-05-18 | 2041-05-18 |  | enkele | 2041 | 'Sustainder Anne, Stan2, 3000K, 1500lm | 375 | 50 | 425 |  |  |  | 169952 |  | 'Sustainder cassette full | Elektronisch | 25 | 2021-05-18 | 169953 | 23W, 20led, stan2, 3000K, 1500lm | 13 | NACHT | DK 03-06 | nacht dim 22:30 - 06:00 | 10 | 100000 | 2021-05-18 | 2045-10-09 | 2045 | 964 | 3135 | 4099 | 9.64 | 31.35 | 40.99 | 0.09 | 3.69
DRA00930 | Binnen bebouwde kom |  | Drachten |  | de Trisken |  | Hooizolder | Huisnr. 172 | 199825 | 568033 |  | 0 | OV |  |  | 169954 | 3.5CPTST | 0 | Staal | 8 | 1994-08-16 | 2034-08-16 | enkel | 2034 | '4M PT PMF 1701733PJ | 300 | 350 | 125 | 775 | 169955 | 'Sustainder Anne, Stan2, 3000K, 1500lm | 2100 | 2021-05-18 | 2041-05-18 |  | enkele | 2041 | 'Sustainder Anne, Stan2, 3000K, 1500lm | 375 | 50 | 425 |  |  |  | 169956 |  | 'Sustainder cassette full | Elektronisch | 25 | 2021-05-18 | 169957 | 23W, 20led, stan2, 3000K, 1500lm | 13 | NACHT | DK 03-06 | nacht dim 22:30 - 06:00 | 10 | 100000 | 2021-05-18 | 2045-10-09 | 2045 | 964 | 3135 | 4099 | 9.64 | 31.35 | 40.99 | 0.09 | 3.69
DRA00954 | Binnen bebouwde kom |  | Drachten |  | de Folgeren |  | De Twee Gebroeders | Huisnr. 193 | 201321 | 570509 |  | 0 | OV |  |  | 170052 | 3.5CPTST | 0 | Staal | 8 | 2001-03-08 | 2041-03-08 | enkel | 2041 | '4M PT PMF 1701733PJ | 300 | 350 | 125 | 775 | 170053 | INDU 2000 KEGEL |  | 2001-03-08 | 2021-03-08 |  | enkele | 2021 | 'Sustainder Anne, Stan2, 3000K, 1500lm | 375 | 50 | 425 |  |  |  | 170054 |  | BSN 50 | conventioneel |  | 2001-03-08 | 170055 | 50W SON | 50 | NACHT | DK 03-06 | - | 60 | 20000 | 2007-01-01 | 2011-11-18 | 2011 | 964 | 3135 | 4099 | 57.84 | 188.1 | 245.94 | 0.09 | 22.13
DRA00955 | Binnen bebouwde kom |  | Drachten |  | de Folgeren |  | De Twee Gebroeders | Huisnr. 213 | 201409 | 570543 |  | 0 | OV |  |  | 170056 | 3.5CPTST | 0 | Staal | 8 | 2008-08-27 | 2048-08-27 | enkel | 2048 | '4M PT PMF 1701733PJ | 300 | 350 | 125 | 775 | 170057 | INDU 2000 KEGEL |  | 1991-05-01 | 2011-05-01 |  | enkele | 2011 | 'Sustainder Anne, Stan2, 3000K, 1500lm | 375 | 50 | 425 |  |  |  | 170058 |  | BSN 50 | conventioneel |  | 1991-05-01 | 170059 | 50W SON | 50 | AVOND | DK 03-07 | - | 60 | 20000 | 2019-10-29 | 2038-07-08 | 2038 | 716 | 354 | 1070 | 42.96 | 21.24 | 64.2 | 0.09 | 5.78
DRA00956 | Binnen bebouwde kom |  | Drachten |  | de Folgeren |  | De Twee Gebroeders | Huisnr. 337 | 201477 | 570558 |  | 0 | OV |  |  | 170060 | 3.5CPTST | 0 | Staal | 10 | 2003-09-25 | 2043-09-25 | enkel | 2043 | '4M PT PMF 1701733PJ | 300 | 350 | 125 | 775 | 170061 | INDU 2000 KEGEL |  | 2003-09-25 | 2023-09-25 |  | enkele | 2023 | 'Sustainder Anne, Stan2, 3000K, 1500lm | 375 | 50 | 425 |  |  |  | 170062 |  | BSN 50 | conventioneel |  | 2003-09-25 | 170063 | 50W SON | 50 | NACHT | DK 03-06 | - | 60 | 20000 | 2020-10-05 | 2025-08-22 | 2025 | 964 | 3135 | 4099 | 57.84 | 188.1 | 245.94 | 0.09 | 22.13
DRA00957 | Binnen bebouwde kom |  | Drachten |  | de Folgeren |  | De Twee Gebroeders | Huisnr. 363 | 201547 | 570608 |  | 0 | OV |  |  | 170064 | 3.5CPTST | 0 | Staal | 10 | 2006-03-20 | 2046-03-20 | enkel | 2046 | '4M PT PMF 1701733PJ | 300 | 350 | 125 | 775 | 170065 | INDU 2000 KEGEL |  | 2006-03-20 | 2026-03-20 |  | enkele | 2026 | 'Sustainder Anne, Stan2, 3000K, 1500lm | 375 | 50 | 425 |  |  |  | 170066 |  | BSN 50 | conventioneel |  | 2006-03-20 | 170067 | 50W SON | 50 | AVOND | DK 03-07 | - | 60 | 20000 | 2007-01-01 | 2025-09-10 | 2025 | 716 | 354 | 1070 | 42.96 | 21.24 | 64.2 | 0.09 | 5.78
DRA01035 | Binnen bebouwde kom |  | Drachten |  | de Trisken |  | Hooizolder | - | 199607 | 567877 |  | 0 | OV |  |  | 170261 | 3.5CPTAL | - | Aluminium | 8 | 1984-01-01 | 2024-01-01 | enkel | 2024 | '4M PT PMF 1701733PJ | 300 | 350 | 125 | 775 | 170262 | 'Sustainder Anne, Stan2, 3000K, 1500lm | 2100 | 2021-05-18 | 2041-05-18 |  | enkele | 2041 | 'Sustainder Anne, Stan2, 3000K, 1500lm | 375 | 50 | 425 |  |  |  | 170263 |  | 'Sustainder cassette full | Elektronisch | 25 | 2021-05-18 | 170264 | 23W, 20led, stan2, 3000K, 1500lm | 13 | NACHT | DK 03-06 | nacht dim 22:30 - 06:00 | 10 | 100000 | 2021-05-18 | 2045-10-09 | 2045 | 964 | 3135 | 4099 | 9.64 | 31.35 | 40.99 | 0.09 | 3.69
DRA01049 | Binnen bebouwde kom |  | Drachten |  | de Trisken |  | Hooizolder | - | 199571 | 567883 |  | 0 | OV |  |  | 170293 | 3.5CPTAL | - | Aluminium | 8 | 1984-01-01 | 2024-01-01 | enkel | 2024 | '4M PT PMF 1701733PJ | 300 | 350 | 125 | 775 | 170294 | 'Sustainder Anne, Stan2, 3000K, 1500lm | 2100 | 2021-05-18 | 2041-05-18 |  | enkele | 2041 | 'Sustainder Anne, Stan2, 3000K, 1500lm | 375 | 50 | 425 |  |  |  | 170295 |  | 'Sustainder cassette full | Elektronisch | 25 | 2021-05-18 | 170296 | 23W, 20led, stan2, 3000K, 1500lm | 13 | NACHT | DK 03-06 | nacht dim 22:30 - 06:00 | 10 | 100000 | 2021-05-18 | 2045-10-09 | 2045 | 964 | 3135 | 4099 | 9.64 | 31.35 | 40.99 | 0.09 | 3.69
DRA01052 | Binnen bebouwde kom |  | Drachten |  | de Trisken |  | Hooizolder | - | 199616 | 567963 |  | 0 | OV |  |  | 170301 | 3.5CPTST | 0 | Staal | 8 | 2004-03-17 | 2044-03-17 | enkel | 2044 | '4M PT PMF 1701733PJ | 300 | 350 | 125 | 775 | 170302 | 'Sustainder Anne, Stan2, 3000K, 1500lm | 2100 | 2021-05-17 | 2041-05-17 |  | enkele | 2041 | 'Sustainder Anne, Stan2, 3000K, 1500lm | 375 | 50 | 425 |  |  |  | 170303 |  | 'Sustainder cassette full | Elektronisch | 25 | 2021-05-17 | 170304 | 23W, 20led, stan2, 3000K, 1500lm | 13 | NACHT | DK 03-06 | nacht dim 22:30 - 06:00 | 10 | 100000 | 2021-05-17 | 2045-10-08 | 2045 | 964 | 3135 | 4099 | 9.64 | 31.35 | 40.99 | 0.09 | 3.69
DRA01074 | Binnen bebouwde kom |  | Drachten |  | de Trisken |  | Hooizolder | - | 199550 | 567940 |  | 0 | OV |  |  | 170357 | 3.5CPTAL | - | Aluminium | 8 | 1984-01-01 | 2024-01-01 | enkel | 2024 | '4M PT PMF 1701733PJ | 300 | 350 | 125 | 775 | 170358 | 'Sustainder Anne, Stan2, 3000K, 1500lm | 2100 | 2021-05-18 | 2041-05-18 |  | enkele | 2041 | 'Sustainder Anne, Stan2, 3000K, 1500lm | 375 | 50 | 425 |  |  |  | 170359 |  | 'Sustainder cassette full | Elektronisch | 25 | 2021-05-18 | 170360 | 23W, 20led, stan2, 3000K, 1500lm | 13 | NACHT | DK 03-06 | nacht dim 22:30 - 06:00 | 10 | 100000 | 2021-05-18 | 2045-10-09 | 2045 | 964 | 3135 | 4099 | 9.64 | 31.35 | 40.99 | 0.09 | 3.69
DRA01088 | Binnen bebouwde kom |  | Drachten |  | Fennepark |  | Ringweg | Huisnr. 217 | 203024 | 570655 |  | 0 | OV |  |  | 170402 | 4.5CPTST | 0 | Staal | 8 | 2000-05-23 | 2040-05-23 | enkel | 2040 | '4M PT PMF 1701733PJ | 300 | 350 | 125 | 775 | 170403 | INDU 2000 KEGEL |  | 2000-05-23 | 2020-05-23 |  | enkele | 2020 | 'Sustainder Anne, Stan2, 3000K, 1500lm | 375 | 50 | 425 |  |  |  | 170404 |  | HF-R 136 PL-L | Elektronisch |  | 2000-05-23 | 170405 | 36W PLL 4P HF DIM (23A) 830 | 36 | NACHT | DK 03-06 | nacht dim 22:30 - 06:00 | 27.8 | 36000 | 2007-01-01 | 2015-10-13 | 2015 | 964 | 3135 | 4099 | 26.7992 | 87.153 | 113.9522 | 0.09 | 10.26
DRA01089 | Binnen bebouwde kom |  | Drachten |  | de Trisken |  | Hooizolder | - | 199582 | 567955 |  | 0 | OV |  |  | 170406 | 3.5CPTAL | - | Aluminium | 8 | 1984-01-01 | 2024-01-01 | enkel | 2024 | '4M PT PMF 1701733PJ | 300 | 350 | 125 | 775 | 170407 | 'Sustainder Anne, Stan2, 3000K, 1500lm | 2100 | 2021-06-01 | 2041-06-01 |  | enkele | 2041 | 'Sustainder Anne, Stan2, 3000K, 1500lm | 375 | 50 | 425 |  |  |  | 170408 |  | 'Sustainder cassette full | Elektronisch | 25 | 2021-06-01 | 170409 | 23W, 20led, stan2, 3000K, 1500lm | 13 | NACHT | DK 03-06 | nacht dim 22:30 - 06:00 | 10 | 100000 | 2021-06-01 | 2045-10-23 | 2045 | 964 | 3135 | 4099 | 9.64 | 31.35 | 40.99 | 0.09 | 3.69
DRA01091 | Binnen bebouwde kom |  | Drachten |  | de Trisken |  | Hooizolder | - | 199596 | 567928 |  | 0 | OV |  |  | 170414 | 3.5CPTAL | - | Aluminium | 8 | 1984-10-08 | 2024-10-08 | enkel | 2024 | '4M PT PMF 1701733PJ | 300 | 350 | 125 | 775 | 170415 | 'Sustainder Anne, Stan2, 3000K, 1500lm | 2100 | 2021-05-18 | 2041-05-18 |  | enkele | 2041 | 'Sustainder Anne, Stan2, 3000K, 1500lm | 375 | 50 | 425 |  |  |  | 170416 |  | 'Sustainder cassette full | Elektronisch | 25 | 2021-05-18 | 170417 | 23W, 20led, stan2, 3000K, 1500lm | 13 | NACHT | DK 03-06 | nacht dim 22:30 - 06:00 | 10 | 100000 | 2021-05-18 | 2045-10-09 | 2045 | 964 | 3135 | 4099 | 9.64 | 31.35 | 40.99 | 0.09 | 3.69
DRA01093 | Binnen bebouwde kom |  | Drachten |  | Fennepark |  | Ringweg | Huisnr. 217 | 203051 | 570653 |  | 0 | OV |  |  | 170418 | 4.5CPTST | 0 | Staal | 8 | 2000-05-23 | 2040-05-23 | enkel | 2040 | '4M PT PMF 1701733PJ | 300 | 350 | 125 | 775 | 170419 | INDU 2000 KEGEL |  | 2000-05-23 | 2020-05-23 |  | enkele | 2020 | 'Sustainder Anne, Stan2, 3000K, 1500lm | 375 | 50 | 425 |  |  |  | 170420 |  | HF-R 136 PL-L | Elektronisch |  | 2000-05-23 | 170421 | 36W PLL 4P HF DIM (23A) 830 | 36 | NACHT | DK 03-06 | nacht dim 22:30 - 06:00 | 27.8 | 36000 | 2007-01-01 | 2015-10-13 | 2015 | 964 | 3135 | 4099 | 26.7992 | 87.153 | 113.9522 | 0.09 | 10.26
DRA01165 | Binnen bebouwde kom |  | Drachten |  | de Singels |  | Hulstbos | Huisnr. 25 | 202387 | 567793 |  | 0 | OV |  |  | 170666 | 3.5CPTAL | - | Aluminium | 8 | 1986-01-28 | 2026-01-28 | enkel | 2026 | '4M PT PMF 1701733PJ | 300 | 350 | 125 | 775 | 170667 | INDU 2000 KEGEL |  | 1999-02-18 | 2019-02-18 |  | enkele | 2019 | 'Sustainder Anne, Stan2, 3000K, 1500lm | 375 | 50 | 425 |  |  |  | 170668 |  | HF-R 136 PL-L | Elektronisch |  | 1999-02-18 | 170669 | 36W PLL 4P HF DIM (23A) 830 | 36 | NACHT | DK 03-06 | nacht dim 22:30 - 06:00 | 27.8 | 36000 | 2014-11-01 | 2023-08-13 | 2023 | 964 | 3135 | 4099 | 26.7992 | 87.153 | 113.9522 | 0.09 | 10.26
DRA01168 | Binnen bebouwde kom |  | Drachten |  | de Trisken |  | Dorsvloer | - | 199836 | 567919 |  | 0 | OV |  |  | 170674 | 3.5CPTAL | - | Aluminium | 8 | 1985-12-17 | 2025-12-17 | enkel | 2025 | '4M PT PMF 1701733PJ | 300 | 350 | 125 | 775 | 170675 | 'Sustainder Anne, Stan2, 3000K, 1500lm | 2100 | 2021-05-28 | 2041-05-28 |  | enkele | 2041 | 'Sustainder Anne, Stan2, 3000K, 1500lm | 375 | 50 | 425 |  |  |  | 170676 |  | 'Sustainder cassette full | Elektronisch | 25 | 2021-05-28 | 170677 | 23W, 20led, stan2, 3000K, 1500lm | 13 | NACHT | DK 03-06 | nacht dim 22:30 - 06:00 | 10 | 100000 | 2021-05-28 | 2045-10-19 | 2045 | 964 | 3135 | 4099 | 9.64 | 31.35 | 40.99 | 0.09 | 3.69
DRA01169 | Binnen bebouwde kom |  | Drachten |  | de Trisken |  | Hooizolder | Huisnr. 130 | 199845 | 567953 |  | 0 | OV |  |  | 170678 | 3.5CPTAL | - | Aluminium | 8 | 1985-12-17 | 2025-12-17 | enkel | 2025 | '4M PT PMF 1701733PJ | 300 | 350 | 125 | 775 | 170679 | 'Sustainder Anne, Stan2, 3000K, 1500lm | 2100 | 2021-05-18 | 2041-05-18 |  | enkele | 2041 | 'Sustainder Anne, Stan2, 3000K, 1500lm | 375 | 50 | 425 |  |  |  | 170680 |  | 'Sustainder cassette full | Elektronisch | 25 | 2021-05-18 | 170681 | 23W, 20led, stan2, 3000K, 1500lm | 13 | NACHT | DK 03-06 | nacht dim 22:30 - 06:00 | 10 | 100000 | 2021-05-18 | 2045-10-09 | 2045 | 964 | 3135 | 4099 | 9.64 | 31.35 | 40.99 | 0.09 | 3.69
DRA01171 | Binnen bebouwde kom |  | Drachten |  | de Trisken |  | Voergang | Huisnr. 63 | 199947 | 567307 |  | 0 | OV |  |  | 170682 | 3.5CPTAL | - | Aluminium | 8 | 1985-12-17 | 2025-12-17 | enkel | 2025 | '4M PT PMF 1701733PJ | 300 | 350 | 125 | 775 | 170683 | 'Sustainder Anne, Stan2, 3000K, 1500lm | 2100 | 2021-05-20 | 2041-05-20 |  | enkele | 2041 | 'Sustainder Anne, Stan2, 3000K, 1500lm | 375 | 50 | 425 |  |  |  | 170684 |  | 'Sustainder cassette full | Elektronisch | 25 | 2021-05-20 | 170685 | 23W, 20led, stan2, 3000K, 1500lm | 13 | NACHT | DK 03-06 | nacht dim 22:30 - 06:00 | 10 | 100000 | 2021-05-20 | 2045-10-11 | 2045 | 964 | 3135 | 4099 | 9.64 | 31.35 | 40.99 | 0.09 | 3.69
DRA01172 | Binnen bebouwde kom |  | Drachten |  | de Trisken |  | Voergang | Huisnr. 57 | 199954 | 567288 |  | 0 | OV |  |  | 170686 | 3.5CPTAL | - | Aluminium | 8 | 1985-12-16 | 2025-12-16 | enkel | 2025 | '4M PT PMF 1701733PJ | 300 | 350 | 125 | 775 | 170687 | 'Sustainder Anne, Stan2, 3000K, 1500lm | 2100 | 2021-05-11 | 2041-05-11 |  | enkele | 2041 | 'Sustainder Anne, Stan2, 3000K, 1500lm | 375 | 50 | 425 |  |  |  | 170688 |  | 'Sustainder cassette full | Elektronisch | 25 | 2021-05-11 | 170689 | 23W, 20led, stan2, 3000K, 1500lm | 13 | NACHT | DK 03-06 | nacht dim 22:30 - 06:00 | 10 | 100000 | 2021-05-11 | 2045-10-02 | 2045 | 964 | 3135 | 4099 | 9.64 | 31.35 | 40.99 | 0.09 | 3.69
DRA01173 | Binnen bebouwde kom |  | Drachten |  | de Trisken |  | Voergang | Huisnr. 51 | 199983 | 567297 |  | 0 | OV |  |  | 170690 | 3.5CPTAL | - | Aluminium | 8 | 1985-12-16 | 2025-12-16 | enkel | 2025 | '4M PT PMF 1701733PJ | 300 | 350 | 125 | 775 | 170691 | 'Sustainder Anne, Stan2, 3000K, 1500lm | 2100 | 2021-05-28 | 2041-05-28 |  | enkele | 2041 | 'Sustainder Anne, Stan2, 3000K, 1500lm | 375 | 50 | 425 |  |  |  | 170692 |  | 'Sustainder cassette full | Elektronisch | 25 | 2021-05-28 | 170693 | 23W, 20led, stan2, 3000K, 1500lm | 13 | NACHT | DK 03-06 | nacht dim 22:30 - 06:00 | 10 | 100000 | 2021-05-28 | 2045-10-19 | 2045 | 964 | 3135 | 4099 | 9.64 | 31.35 | 40.99 | 0.09 | 3.69
DRA01185 | Binnen bebouwde kom |  | Drachten |  | de Trisken |  | Hanebalken | Huisnr. 187 | 199423 | 568245 |  | 0 | OV |  |  | 170718 | 3.5CPTAL | - | Aluminium | 8 | 1985-12-12 | 2025-12-12 | enkel | 2025 | '4M PT PMF 1701733PJ | 300 | 350 | 125 | 775 | 170719 | 'Sustainder Anne, Stan2, 3000K, 1500lm | 2100 | 2021-05-31 | 2041-05-31 |  | enkele | 2041 | 'Sustainder Anne, Stan2, 3000K, 1500lm | 375 | 50 | 425 |  |  |  | 170720 |  | 'Sustainder cassette full | Elektronisch | 25 | 2021-05-31 | 170721 | 23W, 20led, stan2, 3000K, 1500lm | 13 | NACHT | DK 03-06 | nacht dim 22:30 - 06:00 | 10 | 100000 | 2021-05-31 | 2045-10-22 | 2045 | 964 | 3135 | 4099 | 9.64 | 31.35 | 40.99 | 0.09 | 3.69
DRA01187 | Binnen bebouwde kom |  | Drachten |  | de Trisken |  | Hanebalken | Huisnr. 175 | 199373 | 568261 |  | 0 | OV |  |  | 170726 | 3.5CPTAL | - | Aluminium | 8 | 1985-12-12 | 2025-12-12 | enkel | 2025 | '4M PT PMF 1701733PJ | 300 | 350 | 125 | 775 | 170727 | 'Sustainder Anne, Stan2, 3000K, 1500lm | 2100 | 2021-05-31 | 2041-05-31 |  | enkele | 2041 | 'Sustainder Anne, Stan2, 3000K, 1500lm | 375 | 50 | 425 |  |  |  | 170728 |  | 'Sustainder cassette full | Elektronisch | 25 | 2021-05-31 | 170729 | 23W, 20led, stan2, 3000K, 1500lm | 13 | NACHT | DK 03-06 | nacht dim 22:30 - 06:00 | 10 | 100000 | 2021-05-31 | 2045-10-22 | 2045 | 964 | 3135 | 4099 | 9.64 | 31.35 | 40.99 | 0.09 | 3.69
DRA01190 | Binnen bebouwde kom |  | Drachten |  | de Trisken |  | Hanebalken | Huisnr. 157 | 199321 | 568240 |  | 0 | OV |  |  | 170734 | 3.5CPTAL | - | Aluminium | 8 | 1985-12-12 | 2025-12-12 | enkel | 2025 | '4M PT PMF 1701733PJ | 300 | 350 | 125 | 775 | 170735 | INDU 2000 KEGEL |  | 1985-12-12 | 2005-12-12 |  | enkele | 2005 | 'Sustainder Anne, Stan2, 3000K, 1500lm | 375 | 50 | 425 |  |  |  | 170736 |  | BSN 50 | conventioneel |  | 1985-12-12 | 170737 | 50W SON | 50 | AVOND | DK 03-07 | - | 60 | 20000 | 2007-01-01 | 2025-09-10 | 2025 | 716 | 354 | 1070 | 42.96 | 21.24 | 64.2 | 0.09 | 5.78
DRA01196 | Binnen bebouwde kom |  | Drachten |  | de Trisken |  | Hanebalken | Huisnr. 85 | 199317 | 568108 |  | 0 | OV |  |  | 170750 | 3.5CPTAL | - | Aluminium | 8 | 1985-12-16 | 2025-12-16 | enkel | 2025 | '4M PT PMF 1701733PJ | 300 | 350 | 125 | 775 | 170751 | 'Sustainder Anne, Stan2, 3000K, 1500lm | 2100 | 2021-05-21 | 2041-05-21 |  | enkele | 2041 | 'Sustainder Anne, Stan2, 3000K, 1500lm | 375 | 50 | 425 |  |  |  | 170752 |  | 'Sustainder cassette full | Elektronisch | 25 | 2021-05-21 | 170753 | 23W, 20led, stan2, 3000K, 1500lm | 13 | NACHT | DK 03-06 | nacht dim 22:30 - 06:00 | 10 | 100000 | 2021-05-21 | 2045-10-12 | 2045 | 964 | 3135 | 4099 | 9.64 | 31.35 | 40.99 | 0.09 | 3.69
DRA01197 | Binnen bebouwde kom |  | Drachten |  | de Trisken |  | Voorhuis | Huisnr. 41 | 200195 | 567457 |  | 0 | OV |  |  | 170754 | 3.5CPTAL | - | Aluminium | 8 | 1986-06-09 | 2026-06-09 | enkel | 2026 | '4M PT PMF 1701733PJ | 300 | 350 | 125 | 775 | 170755 | 'Sustainder Anne, Stan2, 3000K, 1500lm | 2100 | 2021-05-10 | 2041-05-10 |  | enkele | 2041 | 'Sustainder Anne, Stan2, 3000K, 1500lm | 375 | 50 | 425 |  |  |  | 170756 |  | 'Sustainder cassette full | Elektronisch | 25 | 2021-05-10 | 170757 | 23W, 20led, stan2, 3000K, 1500lm | 13 | NACHT | DK 03-06 | nacht dim 22:30 - 06:00 | 10 | 100000 | 2021-05-10 | 2045-10-01 | 2045 | 964 | 3135 | 4099 | 9.64 | 31.35 | 40.99 | 0.09 | 3.69
DRA01199 | Binnen bebouwde kom |  | Drachten |  | de Trisken |  | Voorhuis | Huisnr. 6 | 200212 | 567404 |  | 0 | OV |  |  | 170758 | 3.5CPTAL | - | Aluminium | 8 | 1986-06-09 | 2026-06-09 | enkel | 2026 | '4M PT PMF 1701733PJ | 300 | 350 | 125 | 775 | 170759 | 'Sustainder Anne, Stan2, 3000K, 1500lm | 2100 | 2021-05-25 | 2041-05-25 |  | enkele | 2041 | 'Sustainder Anne, Stan2, 3000K, 1500lm | 375 | 50 | 425 |  |  |  | 170760 |  | 'Sustainder cassette full | Elektronisch | 25 | 2021-05-25 | 170761 | 23W, 20led, stan2, 3000K, 1500lm | 13 | NACHT | DK 03-06 | nacht dim 22:30 - 06:00 | 10 | 100000 | 2021-05-25 | 2045-10-16 | 2045 | 964 | 3135 | 4099 | 9.64 | 31.35 | 40.99 | 0.09 | 3.69
DRA01200 | Binnen bebouwde kom |  | Drachten |  | de Trisken |  | Voorhuis | Huisnr. 12 | 200253 | 567417 |  | 0 | OV |  |  | 170762 | 3.5CPTAL | - | Aluminium | 8 | 1986-06-09 | 2026-06-09 | enkel | 2026 | '4M PT PMF 1701733PJ | 300 | 350 | 125 | 775 | 170763 | 'Sustainder Anne, Stan2, 3000K, 1500lm | 2100 | 2021-05-25 | 2041-05-25 |  | enkele | 2041 | 'Sustainder Anne, Stan2, 3000K, 1500lm | 375 | 50 | 425 |  |  |  | 170764 |  | 'Sustainder cassette full | Elektronisch | 25 | 2021-05-25 | 170765 | 23W, 20led, stan2, 3000K, 1500lm | 13 | NACHT | DK 03-06 | nacht dim 22:30 - 06:00 | 10 | 100000 | 2021-05-25 | 2045-10-16 | 2045 | 964 | 3135 | 4099 | 9.64 | 31.35 | 40.99 | 0.09 | 3.69
DRA01203 | Binnen bebouwde kom |  | Drachten |  | de Trisken |  | Voorhuis | Huisnr. 54 | 200327 | 567469 |  | 0 | OV |  |  | 170766 | 3.5CPTAL | - | Aluminium | 8 | 1986-06-09 | 2026-06-09 | enkel | 2026 | '4M PT PMF 1701733PJ | 300 | 350 | 125 | 775 | 170767 | 'Sustainder Anne, Stan2, 3000K, 1500lm | 2100 | 2021-05-25 | 2041-05-25 |  | enkele | 2041 | 'Sustainder Anne, Stan2, 3000K, 1500lm | 375 | 50 | 425 |  |  |  | 170768 |  | 'Sustainder cassette full | Elektronisch | 25 | 2021-05-25 | 170769 | 23W, 20led, stan2, 3000K, 1500lm | 13 | NACHT | DK 03-06 | nacht dim 22:30 - 06:00 | 10 | 100000 | 2021-05-25 | 2045-10-16 | 2045 | 964 | 3135 | 4099 | 9.64 | 31.35 | 40.99 | 0.09 | 3.69
DRA01204 | Binnen bebouwde kom |  | Drachten |  | de Trisken |  | Voorhuis | Huisnr. 17 | 200252 | 567480 |  | 0 | OV |  |  | 170770 | 3.5CPTAL | - | Aluminium | 8 | 1986-06-09 | 2026-06-09 | enkel | 2026 | '4M PT PMF 1701733PJ | 300 | 350 | 125 | 775 | 170771 | 'Sustainder Anne, Stan2, 3000K, 1500lm | 2100 | 2021-05-31 | 2041-05-31 |  | enkele | 2041 | 'Sustainder Anne, Stan2, 3000K, 1500lm | 375 | 50 | 425 |  |  |  | 170772 |  | 'Sustainder cassette full | Elektronisch | 25 | 2021-05-31 | 170773 | 23W, 20led, stan2, 3000K, 1500lm | 13 | NACHT | DK 03-06 | nacht dim 22:30 - 06:00 | 10 | 100000 | 2021-05-31 | 2045-10-22 | 2045 | 964 | 3135 | 4099 | 9.64 | 31.35 | 40.99 | 0.09 | 3.69
DRA01206 | Binnen bebouwde kom |  | Drachten |  | de Trisken |  | Voorhuis | Huisnr. 82 | 200222 | 567527 |  | 0 | OV |  |  | 170774 | 3.5CPTAL | - | Aluminium | 8 | 1987-10-26 | 2027-10-26 | enkel | 2027 | '4M PT PMF 1701733PJ | 300 | 350 | 125 | 775 | 170775 | 'Sustainder Anne, Stan2, 3000K, 1500lm | 2100 | 2021-05-10 | 2041-05-10 |  | enkele | 2041 | 'Sustainder Anne, Stan2, 3000K, 1500lm | 375 | 50 | 425 |  |  |  | 170776 |  | 'Sustainder cassette full | Elektronisch | 25 | 2021-05-10 | 170777 | 23W, 20led, stan2, 3000K, 1500lm | 13 | NACHT | DK 03-06 | nacht dim 22:30 - 06:00 | 10 | 100000 | 2021-05-10 | 2045-10-01 | 2045 | 964 | 3135 | 4099 | 9.64 | 31.35 | 40.99 | 0.09 | 3.69
DRA01215 | Binnen bebouwde kom |  | Drachten |  | de Trisken |  | Dorsvloer | - | 199910 | 567828 |  | 0 | OV |  |  | 170778 | 3.5CPTAL | - | Aluminium | 8 | 1986-08-29 | 2026-08-29 | enkel | 2026 | '4M PT PMF 1701733PJ | 300 | 350 | 125 | 775 | 170779 | 'Sustainder Anne, Stan2, 3000K, 1500lm | 2100 | 2021-05-11 | 2041-05-11 |  | enkele | 2041 | 'Sustainder Anne, Stan2, 3000K, 1500lm | 375 | 50 | 425 |  |  |  | 170780 |  | 'Sustainder cassette full | Elektronisch | 25 | 2021-05-11 | 170781 | 23W, 20led, stan2, 3000K, 1500lm | 13 | NACHT | DK 03-06 | nacht dim 22:30 - 06:00 | 10 | 100000 | 2021-05-11 | 2045-10-02 | 2045 | 964 | 3135 | 4099 | 9.64 | 31.35 | 40.99 | 0.09 | 3.69
DRA01216 | Binnen bebouwde kom |  | Drachten |  | de Trisken |  | Dorsvloer | Huisnr. 146 | 199938 | 567809 |  | 0 | OV |  |  | 170782 | 3.5CPTAL | - | Aluminium | 8 | 1986-01-15 | 2026-01-15 | enkel | 2026 | '4M PT PMF 1701733PJ | 300 | 350 | 125 | 775 | 170783 | 'Sustainder Anne, Stan2, 3000K, 1500lm | 2100 | 2021-05-11 | 2041-05-11 |  | enkele | 2041 | 'Sustainder Anne, Stan2, 3000K, 1500lm | 375 | 50 | 425 |  |  |  | 170784 |  | 'Sustainder cassette full | Elektronisch | 25 | 2021-05-11 | 170785 | 23W, 20led, stan2, 3000K, 1500lm | 13 | NACHT | DK 03-06 | nacht dim 22:30 - 06:00 | 10 | 100000 | 2021-05-11 | 2045-10-02 | 2045 | 964 | 3135 | 4099 | 9.64 | 31.35 | 40.99 | 0.09 | 3.69
DRA01218 | Binnen bebouwde kom |  | Drachten |  | de Trisken |  | Dorsvloer | Huisnr. 140 | 199965 | 567750 |  | 0 | OV |  |  | 170786 | 3.5CPTAL | - | Aluminium | 8 | 1986-01-17 | 2026-01-17 | enkel | 2026 | '4M PT PMF 1701733PJ | 300 | 350 | 125 | 775 | 170787 | 'Sustainder Anne, Stan2, 3000K, 1500lm | 2100 | 2021-05-10 | 2041-05-10 |  | enkele | 2041 | 'Sustainder Anne, Stan2, 3000K, 1500lm | 375 | 50 | 425 |  |  |  | 170788 |  | 'Sustainder cassette full | Elektronisch | 25 | 2021-05-10 | 170789 | 23W, 20led, stan2, 3000K, 1500lm | 13 | NACHT | DK 03-06 | nacht dim 22:30 - 06:00 | 10 | 100000 | 2021-05-10 | 2045-10-01 | 2045 | 964 | 3135 | 4099 | 9.64 | 31.35 | 40.99 | 0.09 | 3.69
DRA01219 | Binnen bebouwde kom |  | Drachten |  | de Trisken |  | Dorsvloer | - | 199981 | 567720 |  | 0 | OV |  |  | 170790 | 3.5CPTST | 0 | Staal | 8 | 1999-02-03 | 2039-02-03 | enkel | 2039 | '4M PT PMF 1701733PJ | 300 | 350 | 125 | 775 | 170791 | 'Sustainder Anne, Stan2, 3000K, 1500lm | 2100 | 2021-05-10 | 2041-05-10 |  | enkele | 2041 | 'Sustainder Anne, Stan2, 3000K, 1500lm | 375 | 50 | 425 |  |  |  | 170792 |  | 'Sustainder cassette full | Elektronisch | 25 | 2021-05-10 | 170793 | 23W, 20led, stan2, 3000K, 1500lm | 13 | NACHT | DK 03-06 | nacht dim 22:30 - 06:00 | 10 | 100000 | 2021-05-10 | 2045-10-01 | 2045 | 964 | 3135 | 4099 | 9.64 | 31.35 | 40.99 | 0.09 | 3.69
DRA01221 | Binnen bebouwde kom |  | Drachten |  | de Trisken |  | Dorsvloer | Huisnr. 62 | 199934 | 567738 |  | 0 | OV |  |  | 170794 | 3.5CPTAL | - | Aluminium | 8 | 1986-01-15 | 2026-01-15 | enkel | 2026 | '4M PT PMF 1701733PJ | 300 | 350 | 125 | 775 | 170795 | 'Sustainder Anne, Stan2, 3000K, 1500lm | 2100 | 2021-05-11 | 2041-05-11 |  | enkele | 2041 | 'Sustainder Anne, Stan2, 3000K, 1500lm | 375 | 50 | 425 |  |  |  | 170796 |  | 'Sustainder cassette full | Elektronisch | 25 | 2021-05-11 | 170797 | 23W, 20led, stan2, 3000K, 1500lm | 13 | NACHT | DK 03-06 | nacht dim 22:30 - 06:00 | 10 | 100000 | 2021-05-11 | 2045-10-02 | 2045 | 964 | 3135 | 4099 | 9.64 | 31.35 | 40.99 | 0.09 | 3.69
DRA01222 | Binnen bebouwde kom |  | Drachten |  | de Trisken |  | Dorsvloer | Huisnr. 46 | 199904 | 567729 |  | 0 | OV |  |  | 170798 | 3.5CPTAL | - | Aluminium | 8 | 1986-01-15 | 2026-01-15 | enkel | 2026 | '4M PT PMF 1701733PJ | 300 | 350 | 125 | 775 | 170799 | 'Sustainder Anne, Stan2, 3000K, 1500lm | 2100 | 2021-05-11 | 2041-05-11 |  | enkele | 2041 | 'Sustainder Anne, Stan2, 3000K, 1500lm | 375 | 50 | 425 |  |  |  | 170800 |  | 'Sustainder cassette full | Elektronisch | 25 | 2021-05-11 | 170801 | 23W, 20led, stan2, 3000K, 1500lm | 13 | NACHT | DK 03-06 | nacht dim 22:30 - 06:00 | 10 | 100000 | 2021-05-11 | 2045-10-02 | 2045 | 964 | 3135 | 4099 | 9.64 | 31.35 | 40.99 | 0.09 | 3.69
DRA01224 | Binnen bebouwde kom |  | Drachten |  | de Trisken |  | Hooizolder | - | 199560 | 567965 |  | 0 | OV |  |  | 170802 | 3.5CPTAL | - | Aluminium | 8 | 1985-01-01 | 2025-01-01 | enkel | 2025 | '4M PT PMF 1701733PJ | 300 | 350 | 125 | 775 | 170803 | 'Sustainder Anne, Stan2, 3000K, 1500lm | 2100 | 2021-05-18 | 2041-05-18 |  | enkele | 2041 | 'Sustainder Anne, Stan2, 3000K, 1500lm | 375 | 50 | 425 |  |  |  | 170804 |  | 'Sustainder cassette full | Elektronisch | 25 | 2021-05-18 | 170805 | 23W, 20led, stan2, 3000K, 1500lm | 13 | NACHT | DK 03-06 | nacht dim 22:30 - 06:00 | 10 | 100000 | 2021-05-18 | 2045-10-09 | 2045 | 964 | 3135 | 4099 | 9.64 | 31.35 | 40.99 | 0.09 | 3.69
DRA01226 | Binnen bebouwde kom |  | Drachten |  | de Trisken |  | Melkkelder | - | 199692 | 567625 |  | 0 | OV |  |  | 170806 | 5CPTAL | - | Aluminium | 8 | 2001-05-28 | 2041-05-28 | enkel | 2041 | '6M PT PMF 1701726PJ | 425 | 350 | 160 | 935 | 170807 | 'Sustainder Anne, Stan2, 3000K, 1500lm | 2100 | 2021-05-20 | 2041-05-20 |  | enkele | 2041 | 'Sustainder Anne, Stan2, 3000K, 1500lm | 375 | 50 | 425 |  |  |  | 170808 |  | 'Sustainder cassette full | Elektronisch | 25 | 2021-05-20 | 170809 | 23W, 20led, stan2, 3000K, 1500lm | 13 | NACHT | DK 03-06 | nacht dim 22:30 - 06:00 | 10 | 100000 | 2021-05-20 | 2045-10-11 | 2045 | 964 | 3135 | 4099 | 9.64 | 31.35 | 40.99 | 0.09 | 3.69
DRA01227 | Binnen bebouwde kom |  | Drachten |  | de Trisken |  | Melkkelder | - | 199696 | 567644 |  | 0 | OV |  |  | 170810 | 4.5CPTAL | - | Aluminium | 8 | 1986-06-30 | 2026-06-30 | enkel | 2026 | '4M PT PMF 1701733PJ | 300 | 350 | 125 | 775 | 170811 | 'Sustainder Anne, Stan2, 3000K, 1500lm | 2100 | 2021-05-26 | 2041-05-26 |  | enkele | 2041 | 'Sustainder Anne, Stan2, 3000K, 1500lm | 375 | 50 | 425 |  |  |  | 170812 |  | 'Sustainder cassette full | Elektronisch | 25 | 2021-05-26 | 170813 | 23W, 20led, stan2, 3000K, 1500lm | 13 | NACHT | DK 03-06 | nacht dim 22:30 - 06:00 | 10 | 100000 | 2021-05-26 | 2045-10-17 | 2045 | 964 | 3135 | 4099 | 9.64 | 31.35 | 40.99 | 0.09 | 3.69
DRA01228 | Binnen bebouwde kom |  | Drachten |  | de Trisken |  | Melkkelder | - | 199712 | 567636 |  | 0 | OV |  |  | 170814 | 4.5CPTAL | - | Aluminium | 8 | 1986-07-01 | 2026-07-01 | enkel | 2026 | '4M PT PMF 1701733PJ | 300 | 350 | 125 | 775 | 170815 | 'Sustainder Anne, Stan2, 3000K, 1500lm | 2100 | 2021-05-26 | 2041-05-26 |  | enkele | 2041 | 'Sustainder Anne, Stan2, 3000K, 1500lm | 375 | 50 | 425 |  |  |  | 170816 |  | 'Sustainder cassette full | Elektronisch | 25 | 2021-05-26 | 170817 | 23W, 20led, stan2, 3000K, 1500lm | 13 | NACHT | DK 03-06 | nacht dim 22:30 - 06:00 | 10 | 100000 | 2021-05-26 | 2045-10-17 | 2045 | 964 | 3135 | 4099 | 9.64 | 31.35 | 40.99 | 0.09 | 3.69
DRA01229 | Binnen bebouwde kom |  | Drachten |  | de Trisken |  | Melkkelder | - | 199706 | 567661 |  | 0 | OV |  |  | 170818 | 4.5CPTST | 0 | Staal | 8 | 1999-02-03 | 2039-02-03 | enkel | 2039 | '4M PT PMF 1701733PJ | 300 | 350 | 125 | 775 | 170819 | 'Sustainder Anne, Stan2, 3000K, 1500lm | 2100 | 2021-05-26 | 2041-05-26 |  | enkele | 2041 | 'Sustainder Anne, Stan2, 3000K, 1500lm | 375 | 50 | 425 |  |  |  | 170820 |  | 'Sustainder cassette full | Elektronisch | 25 | 2021-05-26 | 170821 | 23W, 20led, stan2, 3000K, 1500lm | 13 | NACHT | DK 03-06 | nacht dim 22:30 - 06:00 | 10 | 100000 | 2021-05-26 | 2045-10-17 | 2045 | 964 | 3135 | 4099 | 9.64 | 31.35 | 40.99 | 0.09 | 3.69
DRA01230 | Binnen bebouwde kom |  | Drachten |  | de Trisken |  | Melkkelder | - | 199689 | 567667 |  | 0 | OV |  |  | 170822 | 4.5CPTST | 0 | Staal | 8 | 2005-12-13 | 2045-12-13 | enkel | 2045 | '4M PT PMF 1701733PJ | 300 | 350 | 125 | 775 | 170823 | 'Sustainder Anne, Stan2, 3000K, 1500lm | 2100 | 2021-05-26 | 2041-05-26 |  | enkele | 2041 | 'Sustainder Anne, Stan2, 3000K, 1500lm | 375 | 50 | 425 |  |  |  | 170824 |  | 'Sustainder cassette full | Elektronisch | 25 | 2021-05-26 | 170825 | 23W, 20led, stan2, 3000K, 1500lm | 13 | NACHT | DK 03-06 | nacht dim 22:30 - 06:00 | 10 | 100000 | 2021-05-26 | 2045-10-17 | 2045 | 964 | 3135 | 4099 | 9.64 | 31.35 | 40.99 | 0.09 | 3.69
DRA01231 | Binnen bebouwde kom |  | Drachten |  | de Trisken |  | Melkkelder | - | 199668 | 567673 |  | 0 | OV |  |  | 170826 | 4.5CPTAL | - | Aluminium | 8 | 1986-09-08 | 2026-09-08 | enkel | 2026 | '4M PT PMF 1701733PJ | 300 | 350 | 125 | 775 | 170827 | 'Sustainder Anne, Stan2, 3000K, 1500lm | 2100 | 2021-05-26 | 2041-05-26 |  | enkele | 2041 | 'Sustainder Anne, Stan2, 3000K, 1500lm | 375 | 50 | 425 |  |  |  | 170828 |  | 'Sustainder cassette full | Elektronisch | 25 | 2021-05-26 | 210621 | 23W, 20led, stan2, 3000K, 1500lm | 13 | NACHT | DK 03-06 | nacht dim 22:30 - 06:00 | 10 | 100000 | 2021-05-26 | 2045-10-17 | 2045 | 964 | 3135 | 4099 | 9.64 | 31.35 | 40.99 | 0.09 | 3.69
DRA01232 | Binnen bebouwde kom |  | Drachten |  | de Trisken |  | Melkkelder | - | 199684 | 567693 |  | 0 | OV |  |  | 170830 | 4.5CPTAL | - | Aluminium | 8 | 1986-09-08 | 2026-09-08 | enkel | 2026 | '4M PT PMF 1701733PJ | 300 | 350 | 125 | 775 | 170831 | 'Sustainder Anne, Stan2, 3000K, 1500lm | 2100 | 2021-05-26 | 2041-05-26 |  | enkele | 2041 | 'Sustainder Anne, Stan2, 3000K, 1500lm | 375 | 50 | 425 |  |  |  | 170832 |  | 'Sustainder cassette full | Elektronisch | 25 | 2021-05-26 | 170833 | 23W, 20led, stan2, 3000K, 1500lm | 13 | NACHT | DK 03-06 | nacht dim 22:30 - 06:00 | 10 | 100000 | 2021-05-26 | 2045-10-17 | 2045 | 964 | 3135 | 4099 | 9.64 | 31.35 | 40.99 | 0.09 | 3.69
DRA01234 | Binnen bebouwde kom |  | Drachten |  | de Trisken |  | Melkkelder | - | 199720 | 567665 |  | 0 | OV |  |  | 170838 | 4.5CPTST | 0 | Staal | 8 | 1998-11-10 | 2038-11-10 | enkel | 2038 | '4M PT PMF 1701733PJ | 300 | 350 | 125 | 775 | 170839 | 'Sustainder Anne, Stan2, 3000K, 1500lm | 2100 | 2021-05-26 | 2041-05-26 |  | enkele | 2041 | 'Sustainder Anne, Stan2, 3000K, 1500lm | 375 | 50 | 425 |  |  |  | 170840 |  | 'Sustainder cassette full | Elektronisch | 25 | 2021-05-26 | 170841 | 23W, 20led, stan2, 3000K, 1500lm | 13 | NACHT | DK 03-06 | nacht dim 22:30 - 06:00 | 10 | 100000 | 2021-05-26 | 2045-10-17 | 2045 | 964 | 3135 | 4099 | 9.64 | 31.35 | 40.99 | 0.09 | 3.69
DRA01235 | Binnen bebouwde kom |  | Drachten |  | de Trisken |  | Melkkelder | - | 199727 | 567676 |  | 0 | OV |  |  | 170842 | 4.5CPTST | 0 | Staal | 8 | 1992-07-08 | 2032-07-08 | enkel | 2032 | '4M PT PMF 1701733PJ | 300 | 350 | 125 | 775 | 170843 | 'Sustainder Anne, Stan2, 3000K, 1500lm | 2100 | 2021-05-28 | 2041-05-28 |  | enkele | 2041 | 'Sustainder Anne, Stan2, 3000K, 1500lm | 375 | 50 | 425 |  |  |  | 170844 |  | 'Sustainder cassette full | Elektronisch | 25 | 2021-05-28 | 170845 | 23W, 20led, stan2, 3000K, 1500lm | 13 | NACHT | DK 03-06 | nacht dim 22:30 - 06:00 | 10 | 100000 | 2021-05-28 | 2045-10-19 | 2045 | 964 | 3135 | 4099 | 9.64 | 31.35 | 40.99 | 0.09 | 3.69
DRA01236 | Binnen bebouwde kom |  | Drachten |  | de Trisken |  | Melkkelder | - | 199719 | 567693 |  | 0 | OV |  |  | 170846 | 4.5CPTST | 0 | Staal | 8 | 2007-07-09 | 2047-07-09 | enkel | 2047 | '4M PT PMF 1701733PJ | 300 | 350 | 125 | 775 | 170847 | 'Sustainder Anne, Stan2, 3000K, 1500lm | 2100 | 2021-05-28 | 2041-05-28 |  | enkele | 2041 | 'Sustainder Anne, Stan2, 3000K, 1500lm | 375 | 50 | 425 |  |  |  | 170848 |  | 'Sustainder cassette full | Elektronisch | 25 | 2021-05-28 | 170849 | 23W, 20led, stan2, 3000K, 1500lm | 13 | NACHT | DK 03-06 | nacht dim 22:30 - 06:00 | 10 | 100000 | 2021-05-28 | 2045-10-19 | 2045 | 964 | 3135 | 4099 | 9.64 | 31.35 | 40.99 | 0.09 | 3.69
DRA01237 | Binnen bebouwde kom |  | Drachten |  | de Trisken |  | Melkkelder | - | 199700 | 567696 |  | 0 | OV |  |  | 170850 | 4.5CPTST | 0 | Staal | 8 | 1995-07-28 | 2035-07-28 | enkel | 2035 | '4M PT PMF 1701733PJ | 300 | 350 | 125 | 775 | 170851 | 'Sustainder Anne, Stan2, 3000K, 1500lm | 2100 | 2021-05-26 | 2041-05-26 |  | enkele | 2041 | 'Sustainder Anne, Stan2, 3000K, 1500lm | 375 | 50 | 425 |  |  |  | 170852 |  | 'Sustainder cassette full | Elektronisch | 25 | 2021-05-26 | 170853 | 23W, 20led, stan2, 3000K, 1500lm | 13 | NACHT | DK 03-06 | nacht dim 22:30 - 06:00 | 10 | 100000 | 2021-05-26 | 2045-10-17 | 2045 | 964 | 3135 | 4099 | 9.64 | 31.35 | 40.99 | 0.09 | 3.69
DRA01238 | Binnen bebouwde kom |  | Drachten |  | de Trisken |  | Melkkelder | - | 199719 | 567709 |  | 0 | OV |  |  | 170854 | 4.5CPTAL | - | Aluminium | 8 | 1986-09-08 | 2026-09-08 | enkel | 2026 | '4M PT PMF 1701733PJ | 300 | 350 | 125 | 775 | 170855 | 'Sustainder Anne, Stan2, 3000K, 1500lm | 2100 | 2021-05-28 | 2041-05-28 |  | enkele | 2041 | 'Sustainder Anne, Stan2, 3000K, 1500lm | 375 | 50 | 425 |  |  |  | 170856 |  | 'Sustainder cassette full | Elektronisch | 25 | 2021-05-28 | 170857 | 23W, 20led, stan2, 3000K, 1500lm | 13 | NACHT | DK 03-06 | nacht dim 22:30 - 06:00 | 10 | 100000 | 2021-05-28 | 2045-10-19 | 2045 | 964 | 3135 | 4099 | 9.64 | 31.35 | 40.99 | 0.09 | 3.69
DRA01239 | Binnen bebouwde kom |  | Drachten |  | de Trisken |  | Melkkelder | - | 199700 | 567719 |  | 0 | OV |  |  | 170858 | 4.5CPTAL | - | Aluminium | 8 | 1986-09-08 | 2026-09-08 | enkel | 2026 | '4M PT PMF 1701733PJ | 300 | 350 | 125 | 775 | 170859 | INDU 2050 KEGEL |  | 1986-09-08 | 2006-09-08 |  | enkele | 2006 | 'Sustainder Anne, Stan2, 3000K, 1500lm | 375 | 50 | 425 |  |  |  | 170860 |  | BSN 70 | conventioneel |  | 1986-09-08 | 170861 | 70W SON | 70 | NACHT | DK 03-06 | - | 80 | 18000 | 2020-10-14 | 2025-03-05 | 2025 | 964 | 3135 | 4099 | 77.12 | 250.8 | 327.92 | 0.09 | 29.51
DRA01240 | Binnen bebouwde kom |  | Drachten |  | de Trisken |  | Melkkelder | - | 199686 | 567726 |  | 0 | OV |  |  | 170862 | 4.5CPTAL | - | Aluminium | 8 | 1986-09-08 | 2026-09-08 | enkel | 2026 | '4M PT PMF 1701733PJ | 300 | 350 | 125 | 775 | 170863 | 'Sustainder Anne, Stan2, 3000K, 1500lm | 2100 | 2021-05-28 | 2041-05-28 |  | enkele | 2041 | 'Sustainder Anne, Stan2, 3000K, 1500lm | 375 | 50 | 425 |  |  |  | 170864 |  | 'Sustainder cassette full | Elektronisch | 25 | 2021-05-28 | 170865 | 23W, 20led, stan2, 3000K, 1500lm | 13 | NACHT | DK 03-06 | nacht dim 22:30 - 06:00 | 10 | 100000 | 2021-05-28 | 2045-10-19 | 2045 | 964 | 3135 | 4099 | 9.64 | 31.35 | 40.99 | 0.09 | 3.69
DRA01242 | Binnen bebouwde kom |  | Drachten |  | de Trisken |  | Stal | - | 199641 | 567682 |  | 0 | OV |  |  | 170870 | 3.5CPTAL | - | Aluminium | 8 | 1986-07-01 | 2026-07-01 | enkel | 2026 | '4M PT PMF 1701733PJ | 300 | 350 | 125 | 775 | 170871 | 'Sustainder Anne, Stan2, 3000K, 1500lm | 2100 | 2021-05-31 | 2041-05-31 |  | enkele | 2041 | 'Sustainder Anne, Stan2, 3000K, 1500lm | 375 | 50 | 425 |  |  |  | 170872 |  | 'Sustainder cassette full | Elektronisch | 25 | 2021-05-31 | 170873 | 23W, 20led, stan2, 3000K, 1500lm | 13 | NACHT | DK 03-06 | nacht dim 22:30 - 06:00 | 10 | 100000 | 2021-05-31 | 2045-10-22 | 2045 | 964 | 3135 | 4099 | 9.64 | 31.35 | 40.99 | 0.09 | 3.69
DRA01243 | Binnen bebouwde kom |  | Drachten |  | de Trisken |  | Melkkelder | - | 199655 | 567670 |  | 0 | OV |  |  | 170874 | 3.5CPTAL | - | Aluminium | 8 | 1986-06-30 | 2026-06-30 | enkel | 2026 | '4M PT PMF 1701733PJ | 300 | 350 | 125 | 775 | 170875 | 'Sustainder Anne, Stan2, 3000K, 1500lm | 2100 | 2021-05-28 | 2041-05-28 |  | enkele | 2041 | 'Sustainder Anne, Stan2, 3000K, 1500lm | 375 | 50 | 425 |  |  |  | 170876 |  | 'Sustainder cassette full | Elektronisch | 25 | 2021-05-28 | 170877 | 23W, 20led, stan2, 3000K, 1500lm | 13 | NACHT | DK 03-06 | nacht dim 22:30 - 06:00 | 10 | 100000 | 2021-05-28 | 2045-10-19 | 2045 | 964 | 3135 | 4099 | 9.64 | 31.35 | 40.99 | 0.09 | 3.69
DRA01244 | Binnen bebouwde kom |  | Drachten |  | de Trisken |  | Melkkelder | - | 199643 | 567656 |  | 0 | OV |  |  | 170878 | 3.5CPTAL | - | Aluminium | 8 | 1986-06-30 | 2026-06-30 | enkel | 2026 | '4M PT PMF 1701733PJ | 300 | 350 | 125 | 775 | 170879 | 'Sustainder Anne, Stan2, 3000K, 1500lm | 2100 | 2021-05-28 | 2041-05-28 |  | enkele | 2041 | 'Sustainder Anne, Stan2, 3000K, 1500lm | 375 | 50 | 425 |  |  |  | 170880 |  | 'Sustainder cassette full | Elektronisch | 25 | 2021-05-28 | 170881 | 23W, 20led, stan2, 3000K, 1500lm | 13 | NACHT | DK 03-06 | nacht dim 22:30 - 06:00 | 10 | 100000 | 2021-05-28 | 2045-10-19 | 2045 | 964 | 3135 | 4099 | 9.64 | 31.35 | 40.99 | 0.09 | 3.69
DRA01245 | Binnen bebouwde kom |  | Drachten |  | de Trisken |  | Melkkelder | - | 199664 | 567644 |  | 0 | OV |  |  | 170882 | 3.5CPTAL | - | Aluminium | 8 | 1986-06-30 | 2026-06-30 | enkel | 2026 | '4M PT PMF 1701733PJ | 300 | 350 | 125 | 775 | 170883 | 'Sustainder Anne, Stan2, 3000K, 1500lm | 2100 | 2019-12-19 | 2039-12-19 |  | enkele | 2039 | 'Sustainder Anne, Stan2, 3000K, 1500lm | 375 | 50 | 425 |  |  |  | 170884 |  | 'Sustainder cassette full GATEWAY | Elektronisch | 25 | 2019-12-19 | 170885 | 23W, 20led, stan2, 3000K, 1500lm | 13 | NACHT | DK 03-06 | nacht dim 22:30 - 06:00 | 10 | 100000 | 2019-12-19 | 2044-05-11 | 2044 | 964 | 3135 | 4099 | 9.64 | 31.35 | 40.99 | 0.09 | 3.69
DRA01246 | Binnen bebouwde kom |  | Drachten |  | de Trisken |  | Voorhuis | Huisnr. 60 | 200311 | 567488 |  | 0 | OV |  |  | 170886 | 3.5CPTAL | - | Aluminium | 8 | 1986-06-09 | 2026-06-09 | enkel | 2026 | '4M PT PMF 1701733PJ | 300 | 350 | 125 | 775 | 170887 | 'Sustainder Anne, Stan2, 3000K, 1500lm | 2100 | 2021-05-31 | 2041-05-31 |  | enkele | 2041 | 'Sustainder Anne, Stan2, 3000K, 1500lm | 375 | 50 | 425 |  |  |  | 170888 |  | 'Sustainder cassette full | Elektronisch | 25 | 2021-05-31 | 170889 | 23W, 20led, stan2, 3000K, 1500lm | 13 | NACHT | DK 03-06 | nacht dim 22:30 - 06:00 | 10 | 100000 | 2021-05-31 | 2045-10-22 | 2045 | 964 | 3135 | 4099 | 9.64 | 31.35 | 40.99 | 0.09 | 3.69
DRA01258 | Binnen bebouwde kom |  | Drachten |  | de Trisken |  | Voergang | Huisnr. 89 | 199869 | 567300 |  | 0 | OV |  |  | 170934 | 3.5CPTAL | - | Aluminium | 8 | 1986-08-29 | 2026-08-29 | enkel | 2026 | '4M PT PMF 1701733PJ | 300 | 350 | 125 | 775 | 170935 | 'Sustainder Anne, Stan2, 3000K, 1500lm | 2100 | 2021-05-19 | 2041-05-19 |  | enkele | 2041 | 'Sustainder Anne, Stan2, 3000K, 1500lm | 375 | 50 | 425 |  |  |  | 170936 |  | 'Sustainder cassette full | Elektronisch | 25 | 2021-05-19 | 170937 | 23W, 20led, stan2, 3000K, 1500lm | 13 | NACHT | DK 03-06 | nacht dim 22:30 - 06:00 | 10 | 100000 | 2021-05-19 | 2045-10-10 | 2045 | 964 | 3135 | 4099 | 9.64 | 31.35 | 40.99 | 0.09 | 3.69
DRA01259 | Binnen bebouwde kom |  | Drachten |  | de Trisken |  | Voergang | Huisnr. 107 | 199853 | 567267 |  | 0 | OV |  |  | 170938 | 3.5CPTAL | - | Aluminium | 8 | 1986-08-29 | 2026-08-29 | enkel | 2026 | '4M PT PMF 1701733PJ | 300 | 350 | 125 | 775 | 170939 | 'Sustainder Anne, Stan2, 3000K, 1500lm | 2100 | 2021-05-19 | 2041-05-19 |  | enkele | 2041 | 'Sustainder Anne, Stan2, 3000K, 1500lm | 375 | 50 | 425 |  |  |  | 170940 |  | 'Sustainder cassette full | Elektronisch | 25 | 2021-05-19 | 170941 | 23W, 20led, stan2, 3000K, 1500lm | 13 | NACHT | DK 03-06 | nacht dim 22:30 - 06:00 | 10 | 100000 | 2021-05-19 | 2045-10-10 | 2045 | 964 | 3135 | 4099 | 9.64 | 31.35 | 40.99 | 0.09 | 3.69
DRA01260 | Binnen bebouwde kom |  | Drachten |  | de Trisken |  | Voergang | Huisnr. 65 | 199926 | 567289 |  | 0 | OV |  |  | 170942 | 3.5CPTAL | - | Aluminium | 8 | 1986-08-29 | 2026-08-29 | enkel | 2026 | '4M PT PMF 1701733PJ | 300 | 350 | 125 | 775 | 170943 | 'Sustainder Anne, Stan2, 3000K, 1500lm | 2100 | 2021-05-20 | 2041-05-20 |  | enkele | 2041 | 'Sustainder Anne, Stan2, 3000K, 1500lm | 375 | 50 | 425 |  |  |  | 170944 |  | 'Sustainder cassette full | Elektronisch | 25 | 2021-05-20 | 170945 | 23W, 20led, stan2, 3000K, 1500lm | 13 | NACHT | DK 03-06 | nacht dim 22:30 - 06:00 | 10 | 100000 | 2021-05-20 | 2045-10-11 | 2045 | 964 | 3135 | 4099 | 9.64 | 31.35 | 40.99 | 0.09 | 3.69
DRA01261 | Binnen bebouwde kom |  | Drachten |  | de Trisken |  | Voergang | Huisnr. 71 | 199910 | 567257 |  | 0 | OV |  |  | 170946 | 3.5CPTAL | - | Aluminium | 8 | 1986-08-29 | 2026-08-29 | enkel | 2026 | '4M PT PMF 1701733PJ | 300 | 350 | 125 | 775 | 170947 | 'Sustainder Anne, Stan2, 3000K, 1500lm | 2100 | 2021-05-19 | 2041-05-19 |  | enkele | 2041 | 'Sustainder Anne, Stan2, 3000K, 1500lm | 375 | 50 | 425 |  |  |  | 170948 |  | 'Sustainder cassette full | Elektronisch | 25 | 2021-05-19 | 170949 | 23W, 20led, stan2, 3000K, 1500lm | 13 | NACHT | DK 03-06 | nacht dim 22:30 - 06:00 | 10 | 100000 | 2021-05-19 | 2045-10-10 | 2045 | 964 | 3135 | 4099 | 9.64 | 31.35 | 40.99 | 0.09 | 3.69
DRA01265 | Binnen bebouwde kom |  | Drachten |  | de Folgeren |  | De Frisia | Huisnr. 13 | 201807 | 570402 |  | 0 | OV |  |  | 170954 | 3.5CPTST | 0 | Staal | 8 | 2005-10-11 | 2045-10-11 | enkel | 2045 | '4M PT PMF 1701733PJ | 300 | 350 | 125 | 775 | 170955 | 'Sustainder Anne, Stan2, 3000K, 1500lm | 2100 | 2021-12-01 | 2041-12-01 |  | enkele | 2041 | 'Sustainder Anne, Stan2, 3000K, 1500lm | 375 | 50 | 425 |  |  |  | 170956 |  | 'Sustainder cassette full | Elektronisch | 25 | 2021-12-01 | 170957 | 23W, 20led, stan2, 3000K, 1500lm | 13 | NACHT | DK 03-06 | nacht dim 22:30 - 06:00 | 10 | 100000 | 2021-12-01 | 2046-04-24 | 2046 | 964 | 3135 | 4099 | 9.64 | 31.35 | 40.99 | 0.09 | 3.69
DRA01518 | Binnen bebouwde kom |  | Drachten |  | de Trisken |  | Hanebalken | - | 199238 | 568206 |  | 0 | OV |  |  | 171654 | 3.5CPTST | 0 | Staal | 8 | 2002-02-04 | 2042-02-04 | enkel | 2042 | '4M PT PMF 1701733PJ | 300 | 350 | 125 | 775 | 171655 | 'Sustainder Anne, Stan2, 3000K, 1500lm | 2100 | 2021-06-01 | 2041-06-01 |  | enkele | 2041 | 'Sustainder Anne, Stan2, 3000K, 1500lm | 375 | 50 | 425 |  |  |  | 171656 |  | 'Sustainder cassette full | Elektronisch | 25 | 2021-06-01 | 171657 | 23W, 20led, stan2, 3000K, 1500lm | 13 | NACHT | DK 03-06 | nacht dim 22:30 - 06:00 | 10 | 100000 | 2021-06-01 | 2045-10-23 | 2045 | 964 | 3135 | 4099 | 9.64 | 31.35 | 40.99 | 0.09 | 3.69
DRA01520 | Binnen bebouwde kom |  | Drachten |  | de Trisken |  | Dorsvloer | Huisnr. 154 | 199905 | 567865 |  | 0 | OV |  |  | 171658 | 3.5CPTAL | - | Aluminium | 8 | 1987-10-27 | 2027-10-27 | enkel | 2027 | '4M PT PMF 1701733PJ | 300 | 350 | 125 | 775 | 171659 | 'Sustainder Anne, Stan2, 3000K, 1500lm | 2100 | 2021-05-11 | 2041-05-11 |  | enkele | 2041 | 'Sustainder Anne, Stan2, 3000K, 1500lm | 375 | 50 | 425 |  |  |  | 171660 |  | 'Sustainder cassette full | Elektronisch | 25 | 2021-05-11 | 171661 | 23W, 20led, stan2, 3000K, 1500lm | 13 | NACHT | DK 03-06 | nacht dim 22:30 - 06:00 | 10 | 100000 | 2021-05-11 | 2045-10-02 | 2045 | 964 | 3135 | 4099 | 9.64 | 31.35 | 40.99 | 0.09 | 3.69
DRA01521 | Binnen bebouwde kom |  | Drachten |  | de Trisken |  | Dorsvloer | Huisnr. 162 | 199905 | 567899 |  | 0 | OV |  |  | 171662 | 3.5CPTAL | - | Aluminium | 8 | 1987-10-27 | 2027-10-27 | enkel | 2027 | '4M PT PMF 1701733PJ | 300 | 350 | 125 | 775 | 171663 | 'Sustainder Anne, Stan2, 3000K, 1500lm | 2100 | 2021-05-11 | 2041-05-11 |  | enkele | 2041 | 'Sustainder Anne, Stan2, 3000K, 1500lm | 375 | 50 | 425 |  |  |  | 171664 |  | 'Sustainder cassette full | Elektronisch | 25 | 2021-05-11 | 171665 | 23W, 20led, stan2, 3000K, 1500lm | 13 | NACHT | DK 03-06 | nacht dim 22:30 - 06:00 | 10 | 100000 | 2021-05-11 | 2045-10-02 | 2045 | 964 | 3135 | 4099 | 9.64 | 31.35 | 40.99 | 0.09 | 3.69
DRA01522 | Binnen bebouwde kom |  | Drachten |  | de Singels |  | Sparrehoek | Huisnr. 158 | 202696 | 567808 |  | 0 | OV |  |  | 171666 | 3.5CPTST | 0 | Staal | 8 | 1999-06-17 | 2039-06-17 | enkel | 2039 | '4M PT PMF 1701733PJ | 300 | 350 | 125 | 775 | 171667 | Sustainder,Anne,stan1,3000K,1500lm | 2100 | 2022-11-17 | 2042-11-17 |  | enkele | 2042 | 'Sustainder Anne, Stan2, 3000K, 1500lm | 375 | 50 | 425 |  |  |  | 171668 |  | Sustainder Casette Full | Elektronisch |  | 2022-11-17 | 171669 | 23W, 20led, stan1, 3000K, 1500lm | 23 | NACHT | DK 03-06 | nacht dim 22:30 - 06:00 | 13.3948 | 100000 | 2022-11-17 | 2042-11-17 | 2042 | 964 | 3135 | 4099 | 26.7992 | 87.153 | 113.9522 | 0.09 | 10.26
DRA01524 | Binnen bebouwde kom |  | Drachten |  | verkeerswegen |  | Burg. Wuiteweg | Huisnr. 152 | 202694 | 567857 |  | 0 | OV |  |  | 171670 | 3.5CPTST | 0 | Staal | 8 | 1999-06-17 | 2039-06-17 | enkel | 2039 | '4M PT PMF 1701733PJ | 300 | 350 | 125 | 775 | 171671 | PHIL CPS200 |  | 1999-06-17 | 2019-06-17 |  | enkele | 2019 | 'Sustainder Anne, Stan2, 3000K, 1500lm | 375 | 50 | 425 |  |  |  | 171672 |  | HF-R 136 PL-L | Elektronisch |  | 1999-06-17 | 171673 | 36W PLL 4P HF DIM (23A) 830 | 36 | NACHT | DK 03-06 | nacht dim 22:30 - 06:00 | 27.8 | 36000 | 2009-08-29 | 2018-06-10 | 2018 | 964 | 3135 | 4099 | 26.7992 | 87.153 | 113.9522 | 0.09 | 10.26
DRA01568 | Binnen bebouwde kom |  | Drachten |  | de Trisken |  | Dorsvloer | Huisnr. 168 | 199905 | 567930 |  | 0 | OV |  |  | 171782 | 3.5CPTAL | - | Aluminium | 8 | 1987-10-27 | 2027-10-27 | enkel | 2027 | '4M PT PMF 1701733PJ | 300 | 350 | 125 | 775 | 171783 | 'Sustainder Anne, Stan2, 3000K, 1500lm | 2100 | 2021-05-11 | 2041-05-11 |  | enkele | 2041 | 'Sustainder Anne, Stan2, 3000K, 1500lm | 375 | 50 | 425 |  |  |  | 171784 |  | 'Sustainder cassette full | Elektronisch | 25 | 2021-05-11 | 171785 | 23W, 20led, stan2, 3000K, 1500lm | 13 | NACHT | DK 03-06 | nacht dim 22:30 - 06:00 | 10 | 100000 | 2021-05-11 | 2045-10-02 | 2045 | 964 | 3135 | 4099 | 9.64 | 31.35 | 40.99 | 0.09 | 3.69
DRA01579 | Binnen bebouwde kom |  | Drachten |  | de Trisken |  | Hooizolder | - | 199703 | 568035 |  | 0 | OV |  |  | 171818 | 3.5CPTAL | - | Aluminium | 8 | 1987-11-16 | 2027-11-16 | enkel | 2027 | '4M PT PMF 1701733PJ | 300 | 350 | 125 | 775 | 171819 | 'Sustainder Anne, Stan2, 3000K, 1500lm | 2100 | 2021-06-01 | 2041-06-01 |  | enkele | 2041 | 'Sustainder Anne, Stan2, 3000K, 1500lm | 375 | 50 | 425 |  |  |  | 171820 |  | 'Sustainder cassette full | Elektronisch | 25 | 2021-06-01 | 171821 | 23W, 20led, stan2, 3000K, 1500lm | 13 | NACHT | DK 03-06 | nacht dim 22:30 - 06:00 | 10 | 100000 | 2021-06-01 | 2045-10-23 | 2045 | 964 | 3135 | 4099 | 9.64 | 31.35 | 40.99 | 0.09 | 3.69
DRA01580 | Binnen bebouwde kom |  | Drachten |  | de Trisken |  | Hooizolder | - | 199713 | 568015 |  | 0 | OV |  |  | 171822 | 3.5CPTAL | - | Aluminium | 8 | 1987-11-16 | 2027-11-16 | enkel | 2027 | '4M PT PMF 1701733PJ | 300 | 350 | 125 | 775 | 171823 | 'Sustainder Anne, Stan2, 3000K, 1500lm | 2100 | 2021-06-01 | 2041-06-01 |  | enkele | 2041 | 'Sustainder Anne, Stan2, 3000K, 1500lm | 375 | 50 | 425 |  |  |  | 171824 |  | 'Sustainder cassette full | Elektronisch | 25 | 2021-06-01 | 171825 | 23W, 20led, stan2, 3000K, 1500lm | 13 | NACHT | DK 03-06 | nacht dim 22:30 - 06:00 | 10 | 100000 | 2021-06-01 | 2045-10-23 | 2045 | 964 | 3135 | 4099 | 9.64 | 31.35 | 40.99 | 0.09 | 3.69
DRA01581 | Binnen bebouwde kom |  | Drachten |  | Himsterhout |  | Oude Slingeweg | - | 200760 | 567679 |  | 0 | OV |  |  | 171826 | 3.5CPTST | 0 | Staal | 8 | 1996-08-26 | 2036-08-26 | enkel | 2036 | '4M PT PMF 1701733PJ | 300 | 350 | 125 | 775 | 171827 | INDU 2000 KEGEL | - | 2008-04-04 | 2028-04-04 |  | enkele | 2028 | 'Sustainder Anne, Stan2, 3000K, 1500lm | 375 | 50 | 425 |  |  |  | 171828 |  | HF-R 136 PL-L | Elektronisch |  | 2008-04-04 | 171829 | 36W PLL 4P HF DIM (23A) 830 | 36 | NACHT | DK 03-06 | nacht dim 22:30 - 06:00 | 27.8 | 36000 | 2008-04-04 | 2017-01-14 | 2017 | 964 | 3135 | 4099 | 26.7992 | 87.153 | 113.9522 | 0.09 | 10.26
DRA01582 | Binnen bebouwde kom |  | Drachten |  | Himsterhout |  | Oude Slingeweg | - | 200781 | 567655 |  | 0 | OV |  |  | 171830 | 3.5CPTST | 0 | Staal | 8 | 1996-08-26 | 2036-08-26 | enkel | 2036 | '4M PT PMF 1701733PJ | 300 | 350 | 125 | 775 | 171831 | INDU 2000 KEGEL | - | 2008-04-04 | 2028-04-04 |  | enkele | 2028 | 'Sustainder Anne, Stan2, 3000K, 1500lm | 375 | 50 | 425 |  |  |  | 171832 |  | HF-R 136 PL-L | Elektronisch |  | 2008-04-04 | 171833 | 36W PLL 4P HF DIM (23A) 830 | 36 | NACHT | DK 03-06 | nacht dim 22:30 - 06:00 | 27.8 | 36000 | 2008-04-04 | 2017-01-14 | 2017 | 964 | 3135 | 4099 | 26.7992 | 87.153 | 113.9522 | 0.09 | 10.26
DRA01583 | Binnen bebouwde kom |  | Drachten |  | Himsterhout |  | Oude Slingeweg | - | 200973 | 567462 |  | 0 | OV |  |  | 171834 | 3.5CPTST | 0 | Staal | 8 | 1996-08-28 | 2036-08-28 | enkel | 2036 | '4M PT PMF 1701733PJ | 300 | 350 | 125 | 775 | 171835 | INDU 2000 KEGEL | - | 2008-04-04 | 2028-04-04 |  | enkele | 2028 | 'Sustainder Anne, Stan2, 3000K, 1500lm | 375 | 50 | 425 |  |  |  | 171836 |  | HF-R 136 PL-L | Elektronisch |  | 2008-04-04 | 171837 | 36W PLL 4P HF DIM (23A) 830 | 36 | NACHT | DK 03-06 | nacht dim 22:30 - 06:00 | 27.8 | 36000 | 2008-04-04 | 2017-01-14 | 2017 | 964 | 3135 | 4099 | 26.7992 | 87.153 | 113.9522 | 0.09 | 10.26
DRA01584 | Binnen bebouwde kom |  | Drachten |  | Himsterhout |  | Morra | - | 200887 | 567458 |  | 0 | OV |  |  | 171838 | 3.5CPTST | 0 | Staal | 8 | 1996-08-27 | 2036-08-27 | enkel | 2036 | '4M PT PMF 1701733PJ | 300 | 350 | 125 | 775 | 171839 | INDU 2000 KEGEL | - | 2008-04-04 | 2028-04-04 |  | enkele | 2028 | 'Sustainder Anne, Stan2, 3000K, 1500lm | 375 | 50 | 425 |  |  |  | 171840 |  | HF-R 136 PL-L | Elektronisch |  | 2008-04-04 | 171841 | 36W PLL 4P HF DIM (23A) 830 | 36 | NACHT | DK 03-06 | nacht dim 22:30 - 06:00 | 27.8 | 36000 | 2014-11-01 | 2023-08-13 | 2023 | 964 | 3135 | 4099 | 26.7992 | 87.153 | 113.9522 | 0.09 | 10.26
DRA01585 | Binnen bebouwde kom |  | Drachten |  | Himsterhout |  | Morra | Huisnr. 29 | 200862 | 567495 |  | 0 | OV |  |  | 171842 | 3.5CPTST | 0 | Staal | 8 | 1996-08-28 | 2036-08-28 | enkel | 2036 | '4M PT PMF 1701733PJ | 300 | 350 | 125 | 775 | 171843 | INDU 2000 KEGEL | - | 2008-04-04 | 2028-04-04 |  | enkele | 2028 | 'Sustainder Anne, Stan2, 3000K, 1500lm | 375 | 50 | 425 |  |  |  | 171844 |  | HF-R 136 PL-L | Elektronisch |  | 2008-04-04 | 171845 | 36W PLL 4P HF DIM (23A) 830 | 36 | NACHT | DK 03-06 | nacht dim 22:30 - 06:00 | 27.8 | 36000 | 2014-11-01 | 2023-08-13 | 2023 | 964 | 3135 | 4099 | 26.7992 | 87.153 | 113.9522 | 0.09 | 10.26
DRA01586 | Binnen bebouwde kom |  | Drachten |  | Himsterhout |  | Morra | Huisnr. 39 | 200786 | 567512 |  | 0 | OV |  |  | 171846 | 3.5CPTST | 0 | Staal | 8 | 1996-08-28 | 2036-08-28 | enkel | 2036 | '4M PT PMF 1701733PJ | 300 | 350 | 125 | 775 | 171847 | INDU 2000 KEGEL | - | 2008-04-04 | 2028-04-04 |  | enkele | 2028 | 'Sustainder Anne, Stan2, 3000K, 1500lm | 375 | 50 | 425 |  |  |  | 171848 |  | HF-R 136 PL-L | Elektronisch |  | 2008-04-04 | 171849 | 36W PLL 4P HF DIM (23A) 830 | 36 | NACHT | DK 03-06 | nacht dim 22:30 - 06:00 | 27.8 | 36000 | 2014-11-01 | 2023-08-13 | 2023 | 964 | 3135 | 4099 | 26.7992 | 87.153 | 113.9522 | 0.09 | 10.26
DRA01624 | Binnen bebouwde kom |  | Drachten |  | de Trisken |  | Hooizolder | Huisnr. 306 | 199759 | 568002 |  | 0 | OV |  |  | 171942 | 3.5CPTAL | - | Aluminium | 8 | 1987-11-13 | 2027-11-13 | enkel | 2027 | '4M PT PMF 1701733PJ | 300 | 350 | 125 | 775 | 171943 | 'Sustainder Anne, Stan2, 3000K, 1500lm | 2100 | 2021-05-17 | 2041-05-17 |  | enkele | 2041 | 'Sustainder Anne, Stan2, 3000K, 1500lm | 375 | 50 | 425 |  |  |  | 171944 |  | 'Sustainder cassette full | Elektronisch | 25 | 2021-05-17 | 171945 | 23W, 20led, stan2, 3000K, 1500lm | 13 | NACHT | DK 03-06 | nacht dim 22:30 - 06:00 | 10 | 100000 | 2021-05-17 | 2045-10-08 | 2045 | 964 | 3135 | 4099 | 9.64 | 31.35 | 40.99 | 0.09 | 3.69
DRA01627 | Binnen bebouwde kom |  | Drachten |  | de Wiken |  | Butewacht | Huisnr. 37 | 204266 | 569547 |  | 0 | OV |  |  | 171950 | 3.5CPTAL | - | Aluminium | 8 | 1985-01-01 | 2025-01-01 | enkel | 2025 | '4M PT PMF 1701733PJ | 300 | 350 | 125 | 775 | 171951 | INDU 2000 KEGEL |  | 1995-05-03 | 2015-05-03 |  | enkele | 2015 | 'Sustainder Anne, Stan2, 3000K, 1500lm | 375 | 50 | 425 |  |  |  | 171952 |  | HF-P 136 PL-L | Elektronisch |  | 1995-05-03 | 171953 | 36W PLL 4P HF 830 | 36 | AVOND | DK 03-07 | - | 40 | 36000 | 2007-01-01 | 2040-08-23 | 2040 | 716 | 354 | 1070 | 28.64 | 14.16 | 42.8 | 0.09 | 3.85
DRA01632 | Binnen bebouwde kom |  | Drachten |  | de Wiken |  | Butewacht | Huisnr. 5 | 204137 | 569550 |  | 0 | OV |  |  | 171966 | 3.5CPTAL | - | Aluminium | 8 | 1985-01-01 | 2025-01-01 | enkel | 2025 | '4M PT PMF 1701733PJ | 300 | 350 | 125 | 775 | 171967 | INDU 2000 KEGEL |  | 1995-05-03 | 2015-05-03 |  | enkele | 2015 | 'Sustainder Anne, Stan2, 3000K, 1500lm | 375 | 50 | 425 |  |  |  | 171968 |  | HF-P 136 PL-L | Elektronisch |  | 1995-05-03 | 171969 | 36W PLL 4P HF 830 | 36 | AVOND | DK 03-07 | - | 40 | 36000 | 2007-01-01 | 2040-08-23 | 2040 | 716 | 354 | 1070 | 28.64 | 14.16 | 42.8 | 0.09 | 3.85
DRA01634 | Binnen bebouwde kom |  | Drachten |  | de Wiken |  | Butewacht | Huisnr. 13 | 204170 | 569527 |  | 0 | OV |  |  | 171970 | 3.5CPTAL | - | Aluminium | 8 | 1985-01-01 | 2025-01-01 | enkel | 2025 | '4M PT PMF 1701733PJ | 300 | 350 | 125 | 775 | 171971 | INDU 2000 KEGEL |  | 1995-05-03 | 2015-05-03 |  | enkele | 2015 | 'Sustainder Anne, Stan2, 3000K, 1500lm | 375 | 50 | 425 |  |  |  | 171972 |  | HF-P 136 PL-L | Elektronisch |  | 1995-05-03 | 171973 | 36W PLL 4P HF 830 | 36 | NACHT | DK 03-06 | - | 40 | 36000 | 2021-02-23 | 2029-12-05 | 2029 | 964 | 3135 | 4099 | 38.56 | 125.4 | 163.96 | 0.09 | 14.76
DRA01638 | Binnen bebouwde kom |  | Drachten |  | de Wiken |  | Butewacht | Huisnr. 14 | 204257 | 569479 |  | 0 | OV |  |  | 171982 | 3.5CPTAL | - | Aluminium | 8 | 1985-01-01 | 2025-01-01 | enkel | 2025 | '4M PT PMF 1701733PJ | 300 | 350 | 125 | 775 | 171983 | INDU 2000 KEGEL |  | 1995-05-03 | 2015-05-03 |  | enkele | 2015 | 'Sustainder Anne, Stan2, 3000K, 1500lm | 375 | 50 | 425 |  |  |  | 171984 |  | HF-P 136 PL-L | Elektronisch |  | 1995-05-03 | 171985 | 36W PLL 4P HF 830 | 36 | NACHT | DK 03-06 | - | 40 | 36000 | 2007-01-01 | 2015-10-13 | 2015 | 964 | 3135 | 4099 | 38.56 | 125.4 | 163.96 | 0.09 | 14.76
DRA01641 | Binnen bebouwde kom |  | Drachten |  | de Wiken |  | Butewacht | Huisnr. 34 | 204240 | 569424 |  | 0 | OV |  |  | 171990 | 3.5CPTAL | - | Aluminium | 8 | 1985-01-01 | 2025-01-01 | enkel | 2025 | '4M PT PMF 1701733PJ | 300 | 350 | 125 | 775 | 171991 | INDU 2000 KEGEL |  | 1995-01-01 | 2015-01-01 |  | enkele | 2015 | 'Sustainder Anne, Stan2, 3000K, 1500lm | 375 | 50 | 425 |  |  |  | 171992 |  | BSN 50 | conventioneel |  | 1995-01-01 | 171993 | 50W SON | 50 | NACHT | DK 03-06 | - | 60 | 20000 | 2012-01-12 | 2016-11-28 | 2016 | 964 | 3135 | 4099 | 57.84 | 188.1 | 245.94 | 0.09 | 22.13
DRA01642 | Binnen bebouwde kom |  | Drachten |  | de Wiken |  | Butewacht | Huisnr. 86 | 204370 | 569328 |  | 0 | OV |  |  | 171994 | 3.5CPTAL | - | Aluminium | 8 | 1985-01-01 | 2025-01-01 | enkel | 2025 | '4M PT PMF 1701733PJ | 300 | 350 | 125 | 775 | 171995 | INDU 2000 KEGEL |  | 1995-01-01 | 2015-01-01 |  | enkele | 2015 | 'Sustainder Anne, Stan2, 3000K, 1500lm | 375 | 50 | 425 |  |  |  | 171996 |  | BSN 50 | conventioneel |  | 1995-01-01 | 171997 | 50W SON | 50 | NACHT | DK 03-06 | - | 60 | 20000 | 2012-09-03 | 2017-07-21 | 2017 | 964 | 3135 | 4099 | 57.84 | 188.1 | 245.94 | 0.09 | 22.13
DRA01644 | Binnen bebouwde kom |  | Drachten |  | de Wiken |  | Butewacht | Huisnr. 64 | 204308 | 569321 |  | 0 | OV |  |  | 171998 | 3.5CPTAL | - | Aluminium | 8 | 1985-01-01 | 2025-01-01 | enkel | 2025 | '4M PT PMF 1701733PJ | 300 | 350 | 125 | 775 | 171999 | INDU 2000 KEGEL |  | 1995-05-03 | 2015-05-03 |  | enkele | 2015 | 'Sustainder Anne, Stan2, 3000K, 1500lm | 375 | 50 | 425 |  |  |  | 172000 |  | HF-P 136 PL-L | Elektronisch |  | 1995-05-03 | 172001 | 36W PLL 4P HF 830 | 36 | AVOND | DK 03-07 | - | 40 | 36000 | 2007-01-01 | 2040-08-23 | 2040 | 716 | 354 | 1070 | 28.64 | 14.16 | 42.8 | 0.09 | 3.85
DRA01645 | Binnen bebouwde kom |  | Drachten |  | de Wiken |  | Butewacht | Huisnr. 58 | 204300 | 569291 |  | 0 | OV |  |  | 172002 | 3.5CPTAL | - | Aluminium | 8 | 1985-01-01 | 2025-01-01 | enkel | 2025 | '4M PT PMF 1701733PJ | 300 | 350 | 125 | 775 | 172003 | INDU 2000 KEGEL |  | 1995-01-01 | 2015-01-01 |  | enkele | 2015 | 'Sustainder Anne, Stan2, 3000K, 1500lm | 375 | 50 | 425 |  |  |  | 172004 |  | BSN 50 | conventioneel |  | 1995-01-01 | 172005 | 50W SON | 50 | NACHT | DK 03-06 | - | 60 | 20000 | 2011-10-17 | 2016-09-02 | 2016 | 964 | 3135 | 4099 | 57.84 | 188.1 | 245.94 | 0.09 | 22.13
DRA01646 | Binnen bebouwde kom |  | Drachten |  | de Wiken |  | Butewacht | Huisnr. 38 | 204269 | 569322 |  | 0 | OV |  |  | 172006 | 3.5CPTAL | - | Aluminium | 8 | 1985-01-01 | 2025-01-01 | enkel | 2025 | '4M PT PMF 1701733PJ | 300 | 350 | 125 | 775 | 172007 | INDU 2000 KEGEL |  | 1995-05-03 | 2015-05-03 |  | enkele | 2015 | 'Sustainder Anne, Stan2, 3000K, 1500lm | 375 | 50 | 425 |  |  |  | 172008 |  | HF-P 136 PL-L | Elektronisch |  | 1995-05-03 | 172009 | 36W PLL 4P HF 830 | 36 | NACHT | DK 03-06 | - | 40 | 36000 | 2009-12-29 | 2018-10-10 | 2018 | 964 | 3135 | 4099 | 38.56 | 125.4 | 163.96 | 0.09 | 14.76
DRA01649 | Binnen bebouwde kom |  | Drachten |  | de Wiken |  | Ropta | Huisnr. 23 | 204259 | 569248 |  | 0 | OV |  |  | 172014 | 3.5CPTAL | - | Aluminium | 8 | 1985-01-01 | 2025-01-01 | enkel | 2025 | '4M PT PMF 1701733PJ | 300 | 350 | 125 | 775 | 172015 | INDU 2000 KEGEL |  | 1995-05-03 | 2015-05-03 |  | enkele | 2015 | 'Sustainder Anne, Stan2, 3000K, 1500lm | 375 | 50 | 425 |  |  |  | 172016 |  | HF-P 136 PL-L | Elektronisch |  | 1995-05-03 | 172017 | 36W PLL 4P HF 830 | 36 | NACHT | DK 03-06 | - | 40 | 36000 | 2020-09-15 | 2029-06-27 | 2029 | 964 | 3135 | 4099 | 38.56 | 125.4 | 163.96 | 0.09 | 14.76
DRA01651 | Binnen bebouwde kom |  | Drachten |  | de Trisken |  | Hooizolder | Huisnr. 364 | 199739 | 567967 |  | 0 | OV |  |  | 172018 | 3.5CPTAL | - | Aluminium | 8 | 1987-11-13 | 2027-11-13 | enkel | 2027 | '4M PT PMF 1701733PJ | 300 | 350 | 125 | 775 | 172019 | 'Sustainder Anne, Stan2, 3000K, 1500lm | 2100 | 2021-06-01 | 2041-06-01 |  | enkele | 2041 | 'Sustainder Anne, Stan2, 3000K, 1500lm | 375 | 50 | 425 |  |  |  | 172020 |  | 'Sustainder cassette full | Elektronisch | 25 | 2021-06-01 | 172021 | 23W, 20led, stan2, 3000K, 1500lm | 13 | NACHT | DK 03-06 | nacht dim 22:30 - 06:00 | 10 | 100000 | 2021-06-01 | 2045-10-23 | 2045 | 964 | 3135 | 4099 | 9.64 | 31.35 | 40.99 | 0.09 | 3.69
DRA01652 | Binnen bebouwde kom |  | Drachten |  | de Wiken |  | Ropta | Huisnr. 56 | 204166 | 569127 |  | 0 | OV |  |  | 172022 | 3.5CPTAL | - | Aluminium | 8 | 1985-01-01 | 2025-01-01 | enkel | 2025 | '4M PT PMF 1701733PJ | 300 | 350 | 125 | 775 | 172023 | INDU 2000 KEGEL |  | 1995-01-01 | 2015-01-01 |  | enkele | 2015 | 'Sustainder Anne, Stan2, 3000K, 1500lm | 375 | 50 | 425 |  |  |  | 172024 |  | HF-P 136 PL-L | Elektronisch |  | 1995-01-01 | 172025 | 36W PLL 4P HF 830 | 36 | NACHT | DK 03-06 | - | 40 | 36000 | 2012-01-13 | 2020-10-24 | 2020 | 964 | 3135 | 4099 | 38.56 | 125.4 | 163.96 | 0.09 | 14.76
DRA01660 | Binnen bebouwde kom |  | Drachten |  | de Venen |  | De Klim | Huisnr. 2 | 203383 | 569019 |  | 0 | OV |  |  | 172042 | 4CPTST | 7035 | Staal | 8 | 2018-10-11 | 2058-10-11 | enkel | 2058 | '4M PT PMF 1701733PJ | 300 | 350 | 125 | 775 | 172043 | 'Sustainder Anne, Stan2, 3000K, 1500lm | 2100 | 2018-10-11 | 2038-10-11 |  | enkele | 2038 | 'Sustainder Anne, Stan2, 3000K, 1500lm | 375 | 50 | 425 |  |  |  | 172044 |  | 'Sustainder cassette full | Elektronisch | 25 | 2018-10-11 | 172045 | 23W, 20led, stan2, 3000K, 1500lm | 13 | NACHT | DK 03-06 | nacht dim 22:30 - 06:00 | 10 | 100000 | 2018-10-11 | 2043-03-04 | 2043 | 964 | 3135 | 4099 | 9.64 | 31.35 | 40.99 | 0.09 | 3.69
DRA01674 | Binnen bebouwde kom |  | Drachten |  | de Trisken |  | Hooizolder | Huisnr. 354 | 199761 | 567935 |  | 0 | OV |  |  | 172074 | 3.5CPTAL | - | Aluminium | 8 | 1987-11-13 | 2027-11-13 | enkel | 2027 | '4M PT PMF 1701733PJ | 300 | 350 | 125 | 775 | 172075 | 'Sustainder Anne, Stan2, 3000K, 1500lm | 2100 | 2021-06-02 | 2041-06-02 |  | enkele | 2041 | 'Sustainder Anne, Stan2, 3000K, 1500lm | 375 | 50 | 425 |  |  |  | 172076 |  | 'Sustainder cassette full | Elektronisch | 25 | 2021-06-02 | 172077 | 23W, 20led, stan2, 3000K, 1500lm | 13 | NACHT | DK 03-06 | nacht dim 22:30 - 06:00 | 10 | 100000 | 2021-06-02 | 2045-10-24 | 2045 | 964 | 3135 | 4099 | 9.64 | 31.35 | 40.99 | 0.09 | 3.69
DRA01675 | Binnen bebouwde kom |  | Drachten |  | de Trisken |  | Hooizolder | - | 199726 | 567993 |  | 0 | OV |  |  | 172078 | 3.5CPTAL | - | Aluminium | 8 | 1987-11-13 | 2027-11-13 | enkel | 2027 | '4M PT PMF 1701733PJ | 300 | 350 | 125 | 775 | 172079 | 'Sustainder Anne, Stan2, 3000K, 1500lm | 2100 | 2021-06-02 | 2041-06-02 |  | enkele | 2041 | 'Sustainder Anne, Stan2, 3000K, 1500lm | 375 | 50 | 425 |  |  |  | 172080 |  | 'Sustainder cassette full | Elektronisch | 25 | 2021-06-02 | 172081 | 23W, 20led, stan2, 3000K, 1500lm | 13 | NACHT | DK 03-06 | nacht dim 22:30 - 06:00 | 10 | 100000 | 2021-06-02 | 2045-10-24 | 2045 | 964 | 3135 | 4099 | 9.64 | 31.35 | 40.99 | 0.09 | 3.69
DRA01755 | Binnen bebouwde kom |  | Drachten |  | de Singels |  | Lavermanstraat | - | 202004 | 568376 |  | 0 | OV |  |  | 172317 | 3.5CPTST | 0 | Staal | 8 | 2000-09-14 | 2040-09-14 | enkel | 2040 | '4M PT PMF 1701733PJ | 300 | 350 | 125 | 775 | 172318 | PHIL CPS200 |  | 2000-09-14 | 2020-09-14 |  | enkele | 2020 | 'Sustainder Anne, Stan2, 3000K, 1500lm | 375 | 50 | 425 |  |  |  | 172319 |  | HF-R 136 PL-L | Elektronisch |  | 2000-09-14 | 172320 | 36W PLL 4P HF DIM (23A) 830 | 36 | NACHT | DK 03-06 | nacht dim 22:30 - 06:00 | 27.8 | 36000 | 2014-11-01 | 2023-08-13 | 2023 | 964 | 3135 | 4099 | 26.7992 | 87.153 | 113.9522 | 0.09 | 10.26
DRA01756 | Binnen bebouwde kom |  | Drachten |  | de Singels |  | Lavermanstraat | - | 202023 | 568399 |  | 0 | OV |  |  | 172321 | 3.5CPTST | 0 | Staal | 8 | 2000-09-14 | 2040-09-14 | enkel | 2040 | '4M PT PMF 1701733PJ | 300 | 350 | 125 | 775 | 172322 | PHIL CPS200 |  | 2000-09-14 | 2020-09-14 |  | enkele | 2020 | 'Sustainder Anne, Stan2, 3000K, 1500lm | 375 | 50 | 425 |  |  |  | 172323 |  | HF-R 136 PL-L | Elektronisch |  | 2000-09-14 | 172324 | 36W PLL 4P HF DIM (23A) 830 | 36 | NACHT | DK 03-06 | nacht dim 22:30 - 06:00 | 27.8 | 36000 | 2014-11-01 | 2023-08-13 | 2023 | 964 | 3135 | 4099 | 26.7992 | 87.153 | 113.9522 | 0.09 | 10.26
DRA01757 | Binnen bebouwde kom |  | Drachten |  | de Singels |  | Lavermanstraat | - | 201989 | 568414 |  | 0 | OV |  |  | 172325 | 3.5CPTST | 0 | Staal | 8 | 2000-09-14 | 2040-09-14 | enkel | 2040 | '4M PT PMF 1701733PJ | 300 | 350 | 125 | 775 | 172326 | PHIL CPS200 |  | 2000-09-14 | 2020-09-14 |  | enkele | 2020 | 'Sustainder Anne, Stan2, 3000K, 1500lm | 375 | 50 | 425 |  |  |  | 172327 |  | HF-R 136 PL-L | Elektronisch |  | 2000-09-14 | 172328 | 36W PLL 4P HF DIM (23A) 830 | 36 | NACHT | DK 03-06 | nacht dim 22:30 - 06:00 | 27.8 | 36000 | 2014-11-01 | 2023-08-13 | 2023 | 964 | 3135 | 4099 | 26.7992 | 87.153 | 113.9522 | 0.09 | 10.26
DRA01798 | Binnen bebouwde kom |  | Drachten |  | Centrum |  | Raadhuisplein | Huisnr. 91 | 202674 | 569028 |  | 0 | OV |  |  | 172422 | 4.5CPTST | 0 | Staal | 8 | 2002-12-02 | 2042-12-02 | enkel | 2042 | '4M PT PMF 1701733PJ | 300 | 350 | 125 | 775 | 172423 | INDU 2050 KEGEL |  | 2002-12-02 | 2022-12-02 |  | enkele | 2022 | 'Sustainder Anne, Stan2, 3000K, 1500lm | 375 | 50 | 425 |  |  |  | 172424 |  | BSN 70 | conventioneel |  | 2002-12-02 | 172425 | 70W SON | 70 | NACHT | DK 03-06 | - | 80 | 18000 | 2007-01-01 | 2011-05-23 | 2011 | 964 | 3135 | 4099 | 77.12 | 250.8 | 327.92 | 0.09 | 29.51
DRA01806 | Binnen bebouwde kom |  | Drachten |  | Drachtstervaart |  | Gerben van Manenstraat | - | 200627 | 568880 |  | 0 | OV |  |  | 172426 | 4.5CPTST | 0 | Staal | 8 | 2000-01-01 | 2040-01-01 | enkel | 2040 | '4M PT PMF 1701733PJ | 300 | 350 | 125 | 775 | 172427 | INDU 2000 KEGEL |  | 1995-01-01 | 2015-01-01 |  | enkele | 2015 | 'Sustainder Anne, Stan2, 3000K, 1500lm | 375 | 50 | 425 |  |  |  | 172428 |  | HF-P 136 PL-L | Elektronisch |  | 1995-01-01 | 172429 | 36W PLL 4P HF 830 | 36 | NACHT | DK 03-06 | - | 40 | 36000 | 1995-01-01 | 2003-10-13 | 2003 | 964 | 3135 | 4099 | 38.56 | 125.4 | 163.96 | 0.09 | 14.76
DRA01826 | Binnen bebouwde kom |  | Drachten |  | de Trisken |  | Hanebalken | Huisnr. 138 | 199385 | 568125 |  | 0 | OV |  |  | 172442 | 3.5CPTST | 0 | Staal | 8 | 1999-10-15 | 2039-10-15 | enkel | 2039 | '4M PT PMF 1701733PJ | 300 | 350 | 125 | 775 | 172443 | 'Sustainder Anne, Stan2, 3000K, 1500lm | 2100 | 2021-05-21 | 2041-05-21 |  | enkele | 2041 | 'Sustainder Anne, Stan2, 3000K, 1500lm | 375 | 50 | 425 |  |  |  | 172444 |  | 'Sustainder cassette full | Elektronisch | 25 | 2021-05-21 | 172445 | 23W, 20led, stan2, 3000K, 1500lm | 13 | NACHT | DK 03-06 | nacht dim 22:30 - 06:00 | 10 | 100000 | 2021-05-21 | 2045-10-12 | 2045 | 964 | 3135 | 4099 | 9.64 | 31.35 | 40.99 | 0.09 | 3.69
DRA01827 | Binnen bebouwde kom |  | Drachten |  | de Trisken |  | Hanebalken | Huisnr. 132 | 199395 | 568102 |  | 0 | OV |  |  | 172446 | 3.5CPTST | 0 | Staal | 8 | 1999-10-14 | 2039-10-14 | enkel | 2039 | '4M PT PMF 1701733PJ | 300 | 350 | 125 | 775 | 172447 | 'Sustainder Anne, Stan2, 3000K, 1500lm | 2100 | 2021-05-21 | 2041-05-21 |  | enkele | 2041 | 'Sustainder Anne, Stan2, 3000K, 1500lm | 375 | 50 | 425 |  |  |  | 172448 |  | 'Sustainder cassette full | Elektronisch | 25 | 2021-05-21 | 172449 | 23W, 20led, stan2, 3000K, 1500lm | 13 | NACHT | DK 03-06 | nacht dim 22:30 - 06:00 | 10 | 100000 | 2021-05-21 | 2045-10-12 | 2045 | 964 | 3135 | 4099 | 9.64 | 31.35 | 40.99 | 0.09 | 3.69
DRA01834 | Binnen bebouwde kom |  | Drachten |  | de Trisken |  | Hanebalken | Huisnr. 58 | 199356 | 568128 |  | 0 | OV |  |  | 172450 | 3.5CPTST | 0 | Staal | 8 | 1999-10-15 | 2039-10-15 | enkel | 2039 | '4M PT PMF 1701733PJ | 300 | 350 | 125 | 775 | 172451 | 'Sustainder Anne, Stan2, 3000K, 1500lm | 2100 | 2021-05-21 | 2041-05-21 |  | enkele | 2041 | 'Sustainder Anne, Stan2, 3000K, 1500lm | 375 | 50 | 425 |  |  |  | 172452 |  | 'Sustainder cassette full | Elektronisch | 25 | 2021-05-21 | 172453 | 23W, 20led, stan2, 3000K, 1500lm | 13 | NACHT | DK 03-06 | nacht dim 22:30 - 06:00 | 10 | 100000 | 2021-05-21 | 2045-10-12 | 2045 | 964 | 3135 | 4099 | 9.64 | 31.35 | 40.99 | 0.09 | 3.69
DRA01869 | Binnen bebouwde kom |  | Drachten |  | de Trisken |  | Stal | Huisnr. 163 | 199527 | 567623 |  | 0 | OV |  |  | 172542 | 3.5CPTAL | - | Aluminium | 8 | 1988-05-10 | 2028-05-10 | enkel | 2028 | '4M PT PMF 1701733PJ | 300 | 350 | 125 | 775 | 172543 | 'Sustainder Anne, Stan2, 3000K, 1500lm | 2100 | 2021-05-19 | 2041-05-19 |  | enkele | 2041 | 'Sustainder Anne, Stan2, 3000K, 1500lm | 375 | 50 | 425 |  |  |  | 172544 |  | 'Sustainder cassette full | Elektronisch | 25 | 2021-05-19 | 172545 | 23W, 20led, stan2, 3000K, 1500lm | 13 | NACHT | DK 03-06 | nacht dim 22:30 - 06:00 | 10 | 100000 | 2021-05-19 | 2045-10-10 | 2045 | 964 | 3135 | 4099 | 9.64 | 31.35 | 40.99 | 0.09 | 3.69
DRA01872 | Binnen bebouwde kom |  | Drachten |  | de Trisken |  | Stal | Huisnr. 323 | 199533 | 567695 |  | 0 | OV |  |  | 172550 | 3.5CPTAL | - | Aluminium | 8 | 1988-05-10 | 2028-05-10 | enkel | 2028 | '4M PT PMF 1701733PJ | 300 | 350 | 125 | 775 | 172551 | 'Sustainder Anne, Stan2, 3000K, 1500lm | 2100 | 2021-05-19 | 2041-05-19 |  | enkele | 2041 | 'Sustainder Anne, Stan2, 3000K, 1500lm | 375 | 50 | 425 |  |  |  | 172552 |  | 'Sustainder cassette full | Elektronisch | 25 | 2021-05-19 | 172553 | 23W, 20led, stan2, 3000K, 1500lm | 13 | NACHT | DK 03-06 | nacht dim 22:30 - 06:00 | 10 | 100000 | 2021-05-19 | 2045-10-10 | 2045 | 964 | 3135 | 4099 | 9.64 | 31.35 | 40.99 | 0.09 | 3.69
DRA01878 | Binnen bebouwde kom |  | Drachten |  | de Trisken |  | Hanebalken | Huisnr. 260 | 199459 | 568115 |  | 0 | OV |  |  | 172566 | 3.5CPTAL | - | Aluminium | 8 | 1988-11-14 | 2028-11-14 | enkel | 2028 | '4M PT PMF 1701733PJ | 300 | 350 | 125 | 775 | 172567 | 'Sustainder Anne, Stan2, 3000K, 1500lm | 2100 | 2021-05-21 | 2041-05-21 |  | enkele | 2041 | 'Sustainder Anne, Stan2, 3000K, 1500lm | 375 | 50 | 425 |  |  |  | 172568 |  | 'Sustainder cassette full | Elektronisch | 25 | 2021-05-21 | 172569 | 23W, 20led, stan2, 3000K, 1500lm | 13 | NACHT | DK 03-06 | nacht dim 22:30 - 06:00 | 10 | 100000 | 2021-05-21 | 2045-10-12 | 2045 | 964 | 3135 | 4099 | 9.64 | 31.35 | 40.99 | 0.09 | 3.69
DRA01879 | Binnen bebouwde kom |  | Drachten |  | de Trisken |  | Hanebalken | Huisnr. 128 | 199431 | 568101 |  | 0 | OV |  |  | 172570 | 3.5CPTAL | - | Aluminium | 8 | 1993-05-18 | 2033-05-18 | enkel | 2033 | '4M PT PMF 1701733PJ | 300 | 350 | 125 | 775 | 172571 | 'Sustainder Anne, Stan2, 3000K, 1500lm | 2100 | 2021-05-21 | 2041-05-21 |  | enkele | 2041 | 'Sustainder Anne, Stan2, 3000K, 1500lm | 375 | 50 | 425 |  |  |  | 172572 |  | 'Sustainder cassette full | Elektronisch | 25 | 2021-05-21 | 172573 | 23W, 20led, stan2, 3000K, 1500lm | 13 | NACHT | DK 03-06 | nacht dim 22:30 - 06:00 | 10 | 100000 | 2021-05-21 | 2045-10-12 | 2045 | 964 | 3135 | 4099 | 9.64 | 31.35 | 40.99 | 0.09 | 3.69
DRA01880 | Binnen bebouwde kom |  | Drachten |  | de Trisken |  | Hanebalken | Huisnr. 330 | 199448 | 568073 |  | 0 | OV |  |  | 172574 | 3.5CPTAL | - | Aluminium | 8 | 1988-11-14 | 2028-11-14 | enkel | 2028 | '4M PT PMF 1701733PJ | 300 | 350 | 125 | 775 | 172575 | 'Sustainder Anne, Stan2, 3000K, 1500lm | 2100 | 2021-05-17 | 2041-05-17 |  | enkele | 2041 | 'Sustainder Anne, Stan2, 3000K, 1500lm | 375 | 50 | 425 |  |  |  | 172576 |  | 'Sustainder cassette full | Elektronisch | 25 | 2021-05-17 | 172577 | 23W, 20led, stan2, 3000K, 1500lm | 13 | NACHT | DK 03-06 | nacht dim 22:30 - 06:00 | 10 | 100000 | 2021-05-17 | 2045-10-08 | 2045 | 964 | 3135 | 4099 | 9.64 | 31.35 | 40.99 | 0.09 | 3.69
DRA01881 | Binnen bebouwde kom |  | Drachten |  | de Trisken |  | Hanebalken | Huisnr. 340 | 199448 | 568036 |  | 0 | OV |  |  | 172578 | 3.5CPTAL | - | Aluminium | 8 | 1989-06-27 | 2029-06-27 | enkel | 2029 | '4M PT PMF 1701733PJ | 300 | 350 | 125 | 775 | 172579 | 'Sustainder Anne, Stan2, 3000K, 1500lm | 2100 | 2021-05-17 | 2041-05-17 |  | enkele | 2041 | 'Sustainder Anne, Stan2, 3000K, 1500lm | 375 | 50 | 425 |  |  |  | 172580 |  | 'Sustainder cassette full | Elektronisch | 25 | 2021-05-17 | 172581 | 23W, 20led, stan2, 3000K, 1500lm | 13 | NACHT | DK 03-06 | nacht dim 22:30 - 06:00 | 10 | 100000 | 2021-05-17 | 2045-10-08 | 2045 | 964 | 3135 | 4099 | 9.64 | 31.35 | 40.99 | 0.09 | 3.69
DRA01882 | Binnen bebouwde kom |  | Drachten |  | de Trisken |  | Hanebalken | Huisnr. 344 | 199474 | 568004 |  | 0 | OV |  |  | 172582 | 3.5CPTAL | - | Aluminium | 8 | 1989-06-08 | 2029-06-08 | enkel | 2029 | '4M PT PMF 1701733PJ | 300 | 350 | 125 | 775 | 172583 | INDU 2000 KEGEL |  | 1995-12-14 | 2015-12-14 |  | enkele | 2015 | 'Sustainder Anne, Stan2, 3000K, 1500lm | 375 | 50 | 425 |  |  |  | 172584 |  | HF-P 136 PL-L | Elektronisch |  | 1995-12-14 | 172585 | 36W PLL 4P HF 830 | 36 | AVOND | DK 03-07 | - | 40 | 36000 | 2007-01-01 | 2040-08-23 | 2040 | 716 | 354 | 1070 | 28.64 | 14.16 | 42.8 | 0.09 | 3.85
DRA01883 | Binnen bebouwde kom |  | Drachten |  | de Trisken |  | Hanebalken | Huisnr. 348 | 199486 | 567979 |  | 0 | OV |  |  | 172586 | 3.5CPTAL | - | Aluminium | 8 | 1989-06-27 | 2029-06-27 | enkel | 2029 | '4M PT PMF 1701733PJ | 300 | 350 | 125 | 775 | 172587 | INDU 2000 KEGEL |  | 1995-12-14 | 2015-12-14 |  | enkele | 2015 | 'Sustainder Anne, Stan2, 3000K, 1500lm | 375 | 50 | 425 |  |  |  | 172588 |  | HF-P 136 PL-L | Elektronisch |  | 1995-12-14 | 172589 | 36W PLL 4P HF 830 | 36 | NACHT | DK 03-06 | - | 40 | 36000 | 2007-01-01 | 2015-10-13 | 2015 | 964 | 3135 | 4099 | 38.56 | 125.4 | 163.96 | 0.09 | 14.76
DRA01884 | Binnen bebouwde kom |  | Drachten |  | de Trisken |  | Hanebalken | Huisnr. 352 | 199477 | 568043 |  | 0 | OV |  |  | 172590 | 3.5CPTST | 0 | Staal | 8 | 2006-06-22 | 2046-06-22 | enkel | 2046 | '4M PT PMF 1701733PJ | 300 | 350 | 125 | 775 | 172591 | 'Sustainder Anne, Stan2, 3000K, 1500lm | 2100 | 2021-05-10 | 2041-05-10 |  | enkele | 2041 | 'Sustainder Anne, Stan2, 3000K, 1500lm | 375 | 50 | 425 |  |  |  | 172592 |  | 'Sustainder cassette full | Elektronisch | 25 | 2021-05-10 | 172593 | 23W, 20led, stan2, 3000K, 1500lm | 13 | NACHT | DK 03-06 | nacht dim 22:30 - 06:00 | 10 | 100000 | 2021-05-10 | 2045-10-01 | 2045 | 964 | 3135 | 4099 | 9.64 | 31.35 | 40.99 | 0.09 | 3.69
DRA01885 | Binnen bebouwde kom |  | Drachten |  | de Trisken |  | Hanebalken | Huisnr. 362 | 199509 | 568028 |  | 0 | OV |  |  | 172594 | 3.5CPTAL | - | Aluminium | 8 | 1988-11-14 | 2028-11-14 | enkel | 2028 | '4M PT PMF 1701733PJ | 300 | 350 | 125 | 775 | 172595 | 'Sustainder Anne, Stan2, 3000K, 1500lm | 2100 | 2021-05-10 | 2041-05-10 |  | enkele | 2041 | 'Sustainder Anne, Stan2, 3000K, 1500lm | 375 | 50 | 425 |  |  |  | 172596 |  | 'Sustainder cassette full | Elektronisch | 25 | 2021-05-10 | 172597 | 23W, 20led, stan2, 3000K, 1500lm | 13 | NACHT | DK 03-06 | nacht dim 22:30 - 06:00 | 10 | 100000 | 2021-05-10 | 2045-10-01 | 2045 | 964 | 3135 | 4099 | 9.64 | 31.35 | 40.99 | 0.09 | 3.69
DRA01891 | Binnen bebouwde kom |  | Drachten |  | de Trisken |  | Hanebalken | Huisnr. 41 | 199365 | 567988 |  | 0 | OV |  |  | 172618 | 3.5CPTAL | - | Aluminium | 8 | 1988-11-15 | 2028-11-15 | enkel | 2028 | '4M PT PMF 1701733PJ | 300 | 350 | 125 | 775 | 172619 | 'Sustainder Anne, Stan2, 3000K, 1500lm | 2100 | 2021-05-10 | 2041-05-10 |  | enkele | 2041 | 'Sustainder Anne, Stan2, 3000K, 1500lm | 375 | 50 | 425 |  |  |  | 172620 |  | 'Sustainder cassette full | Elektronisch | 25 | 2021-05-10 | 172621 | 23W, 20led, stan2, 3000K, 1500lm | 13 | NACHT | DK 03-06 | nacht dim 22:30 - 06:00 | 10 | 100000 | 2021-05-10 | 2045-10-01 | 2045 | 964 | 3135 | 4099 | 9.64 | 31.35 | 40.99 | 0.09 | 3.69
DRA01896 | Binnen bebouwde kom |  | Drachten |  | de Trisken |  | Hanebalken | Huisnr. 201 | 199483 | 568205 |  | 0 | OV |  |  | 172638 | 3.5CPTAL | - | Aluminium | 8 | 1988-11-14 | 2028-11-14 | enkel | 2028 | '4M PT PMF 1701733PJ | 300 | 350 | 125 | 775 | 172639 | 'Sustainder Anne, Stan2, 3000K, 1500lm | 2100 | 2021-05-31 | 2041-05-31 |  | enkele | 2041 | 'Sustainder Anne, Stan2, 3000K, 1500lm | 375 | 50 | 425 |  |  |  | 172640 |  | 'Sustainder cassette full | Elektronisch | 25 | 2021-05-31 | 172641 | 23W, 20led, stan2, 3000K, 1500lm | 13 | NACHT | DK 03-06 | nacht dim 22:30 - 06:00 | 10 | 100000 | 2021-05-31 | 2045-10-22 | 2045 | 964 | 3135 | 4099 | 9.64 | 31.35 | 40.99 | 0.09 | 3.69
DRA01897 | Binnen bebouwde kom |  | Drachten |  | de Trisken |  | Hanebalken | Huisnr. 209 | 199511 | 568215 |  | 0 | OV |  |  | 172642 | 3.5CPTAL | - | Aluminium | 8 | 1988-11-15 | 2028-11-15 | enkel | 2028 | '4M PT PMF 1701733PJ | 300 | 350 | 125 | 775 | 172643 | 'Sustainder Anne, Stan2, 3000K, 1500lm | 2100 | 2021-06-01 | 2041-06-01 |  | enkele | 2041 | 'Sustainder Anne, Stan2, 3000K, 1500lm | 375 | 50 | 425 |  |  |  | 172644 |  | 'Sustainder cassette full | Elektronisch | 25 | 2021-06-01 | 172645 | 23W, 20led, stan2, 3000K, 1500lm | 13 | NACHT | DK 03-06 | nacht dim 22:30 - 06:00 | 10 | 100000 | 2021-06-01 | 2045-10-23 | 2045 | 964 | 3135 | 4099 | 9.64 | 31.35 | 40.99 | 0.09 | 3.69
DRA01960 | Binnen bebouwde kom |  | Drachten |  | Noordoost |  | Klokhuislaan | Huisnr. 87 | 202904 | 570312 |  | 0 | OV |  |  | 172858 | 3.5CPTST | 0 | Staal | 8 | 2000-09-20 | 2040-09-20 | enkel | 2040 | '4M PT PMF 1701733PJ | 300 | 350 | 125 | 775 | 172859 | PHIL CPS200 |  | 2000-09-20 | 2020-09-20 |  | enkele | 2020 | 'Sustainder Anne, Stan2, 3000K, 1500lm | 375 | 50 | 425 |  |  |  | 172860 |  | HF-R 136 PL-L | Elektronisch |  | 2000-09-20 | 172861 | 36W PLL 4P HF DIM (23A) 830 | 36 | NACHT | DK 03-06 | nacht dim 22:30 - 06:00 | 27.8 | 36000 | 2009-03-30 | 2018-01-09 | 2018 | 964 | 3135 | 4099 | 26.7992 | 87.153 | 113.9522 | 0.09 | 10.26
DRA01961 | Binnen bebouwde kom |  | Drachten |  | Noordoost |  | Klokhuislaan | Huisnr. 87 | 202913 | 570285 |  | 0 | OV |  |  | 172862 | 3.5CPTST | 0 | Staal | 8 | 2000-04-20 | 2040-04-20 | enkel | 2040 | '4M PT PMF 1701733PJ | 300 | 350 | 125 | 775 | 172863 | PHIL CPS200 |  | 2010-09-30 | 2030-09-30 |  | enkele | 2030 | 'Sustainder Anne, Stan2, 3000K, 1500lm | 375 | 50 | 425 |  |  |  | 172864 |  | HF-R 136 PL-L | Elektronisch |  | 2010-09-30 | 172865 | 36W PLL 4P HF DIM (23A) 830 | 36 | NACHT | DK 03-06 | nacht dim 22:30 - 06:00 | 27.8 | 36000 | 2010-09-30 | 2019-07-12 | 2019 | 964 | 3135 | 4099 | 26.7992 | 87.153 | 113.9522 | 0.09 | 10.26
DRA01987 | Binnen bebouwde kom |  | Drachten |  | de Drait |  | Wispel | Huisnr. 13 | 201298 | 567975 |  | 0 | OV |  |  | 172926 | 3.5CPTST | 0 | Staal | 8 | 2003-03-13 | 2043-03-13 | enkel | 2043 | '4M PT PMF 1701733PJ | 300 | 350 | 125 | 775 | 172927 | 'Sustainder Anne, Stan2, 3000K, 1500lm | 2100 | 2020-11-20 | 2040-11-20 |  | enkele | 2040 | 'Sustainder Anne, Stan2, 3000K, 1500lm | 375 | 50 | 425 |  |  |  | 172928 |  | 'Sustainder cassette full | Elektronisch | 25 | 2020-11-20 | 172929 | 23W, 20led, stan2, 3000K, 1500lm | 13 | NACHT | DK 03-06 | nacht dim 22:30 - 06:00 | 10 | 100000 | 2020-11-20 | 2045-04-13 | 2045 | 964 | 3135 | 4099 | 9.64 | 31.35 | 40.99 | 0.09 | 3.69
DRA02003 | Binnen bebouwde kom |  | Drachten |  | de Singels |  | Bouburg | - | 202031 | 567797 |  | 0 | OV |  |  | 172966 | 4.5CPTST | 0 | Staal | 8 | 1988-12-08 | 2028-12-08 | enkel | 2028 | '4M PT PMF 1701733PJ | 300 | 350 | 125 | 775 | 172967 | Sustainder,Anne,stan2,3000K,1500lm | 2100 | 2022-11-17 | 2042-11-17 |  | enkele | 2042 | 'Sustainder Anne, Stan2, 3000K, 1500lm | 375 | 50 | 425 |  |  |  | 172968 |  | Sustainder Casette Full | Elektronisch |  | 2022-11-17 | 172969 | 23W, 20led, stan2, 3000K, 1500lm | 23 | NACHT | DK 03-06 | nacht dim 22:30 - 06:00 | 13.2701 | 100000 | 2022-11-17 | 2042-11-17 | 2042 | 964 | 3135 | 4099 | 77.12 | 250.8 | 327.92 | 0.09 | 29.51
DRA02006 | Binnen bebouwde kom |  | Drachten |  | de Singels |  | Eikesingel | Huisnr. 17 | 202157 | 567799 |  | 0 | OV |  |  | 172978 | 3.5CPTAL | - | Aluminium | 8 | 1973-01-01 | 2013-01-01 | enkel | 2013 | '4M PT PMF 1701733PJ | 300 | 350 | 125 | 775 | 172979 | INDU 2000 KEGEL |  | 1999-11-30 | 2019-11-30 |  | enkele | 2019 | 'Sustainder Anne, Stan2, 3000K, 1500lm | 375 | 50 | 425 |  |  |  | 172980 |  | HF-R 136 PL-L | Elektronisch |  | 1999-11-30 | 172981 | 36W PLL 4P HF DIM (23A) 830 | 36 | NACHT | DK 03-06 | nacht dim 22:30 - 06:00 | 27.8 | 36000 | 1999-11-30 | 2008-09-10 | 2008 | 964 | 3135 | 4099 | 26.7992 | 87.153 | 113.9522 | 0.09 | 10.26
DRA02007 | Binnen bebouwde kom |  | Drachten |  | de Wiken |  | Kleinzand | Huisnr. 57 | 203478 | 570398 |  | 0 | OV |  |  | 172982 | 3.5CPTAL | - | Aluminium | 8 | 1989-01-03 | 2029-01-03 | enkel | 2029 | '4M PT PMF 1701733PJ | 300 | 350 | 125 | 775 | 172983 | INDU 2050 KEGEL |  | 1995-01-01 | 2015-01-01 |  | enkele | 2015 | 'Sustainder Anne, Stan2, 3000K, 1500lm | 375 | 50 | 425 |  |  |  | 172984 |  | BSN 50 | conventioneel |  | 1995-01-01 | 172985 | 50W SON | 50 | NACHT | DK 03-06 | - | 60 | 16000 | 2014-11-01 | 2018-09-26 | 2018 | 964 | 3135 | 4099 | 57.84 | 188.1 | 245.94 | 0.09 | 22.13
DRA02014 | Binnen bebouwde kom |  | Drachten |  | de Drait |  | Fluessen | - | 200578 | 568233 |  | 0 | OV |  |  | 172994 | 3.5CPTST | 0 | Staal | 8 | 2006-08-17 | 2046-08-17 | enkel | 2046 | '4M PT PMF 1701733PJ | 300 | 350 | 125 | 775 | 172995 | 'Sustainder Anne, Stan2, 3000K, 1500lm | 2100 | 2021-03-22 | 2041-03-22 |  | enkele | 2041 | 'Sustainder Anne, Stan2, 3000K, 1500lm | 375 | 50 | 425 |  |  |  | 172996 |  | 'Sustainder cassette full | Elektronisch | 25 | 2021-03-22 | 172997 | 23W, 20led, stan2, 3000K, 1500lm | 13 | NACHT | DK 03-06 | nacht dim 22:30 - 06:00 | 10 | 100000 | 2021-03-22 | 2045-08-13 | 2045 | 964 | 3135 | 4099 | 9.64 | 31.35 | 40.99 | 0.09 | 3.69
DRA02018 | Binnen bebouwde kom |  | Drachten |  | de Drait |  | Greuns | - | 200636 | 568157 |  | 0 | OV |  |  | 221054 | '4M PT PMF 1701733PJ | 7016 | Staal | 8 | 2021-06-28 | 2061-06-28 | enkel | 2061 | '4M PT PMF 1701733PJ | 300 | 350 | 125 | 775 | 173007 | 'Sustainder Anne, Stan2, 3000K, 1500lm | 2100 | 2021-06-28 | 2041-06-28 |  | enkele | 2041 | 'Sustainder Anne, Stan2, 3000K, 1500lm | 375 | 50 | 425 |  |  |  | 221055 |  | 'Sustainder cassette full | Elektronisch | 25 | 2021-06-28 | 221056 | 23W, 20led, stan2, 3000K, 1500lm | 13 | NACHT | DK 03-06 | nacht dim 22:30 - 06:00 | 10 | 100000 | 2021-06-28 | 2045-11-19 | 2045 | 964 | 3135 | 4099 | 9.64 | 31.35 | 40.99 | 0.09 | 3.69
DRA00054 | Binnen bebouwde kom |  | Drachten |  | de Trisken |  | Hooizolder | - | 199850 | 568049 |  | 0 | OV |  |  | 173246 | 3.5CPTAL | - | Aluminium | 8 | 1985-10-03 | 2025-10-03 | enkel | 2025 | '4M PT PMF 1701733PJ | 300 | 350 | 125 | 775 | 173247 | INDU 2000 KEGEL |  | 1985-10-03 | 2005-10-03 |  | enkele | 2005 | 'Sustainder Anne, Stan2, 3000K, 1500lm | 375 | 50 | 425 |  |  |  | 173248 |  | BSN 50 | conventioneel |  | 1985-10-03 | 173249 | 50W SON | 50 | NACHT | DK 03-06 | - | 60 | 20000 | 2019-10-18 | 2024-09-03 | 2024 | 964 | 3135 | 4099 | 57.84 | 188.1 | 245.94 | 0.09 | 22.13
DRA00055 | Binnen bebouwde kom |  | Drachten |  | de Trisken |  | Hooizolder | Huisnr. 192 | 199803 | 568097 |  | 0 | OV |  |  | 173250 | 3.5CPTAL | - | Aluminium | 8 | 1985-10-03 | 2025-10-03 | enkel | 2025 | '4M PT PMF 1701733PJ | 300 | 350 | 125 | 775 | 173251 | 'Sustainder Anne, Stan2, 3000K, 1500lm | 2100 | 2021-05-18 | 2041-05-18 |  | enkele | 2041 | 'Sustainder Anne, Stan2, 3000K, 1500lm | 375 | 50 | 425 |  |  |  | 173252 |  | 'Sustainder cassette full | Elektronisch | 25 | 2021-05-18 | 173253 | 23W, 20led, stan2, 3000K, 1500lm | 13 | NACHT | DK 03-06 | nacht dim 22:30 - 06:00 | 10 | 100000 | 2021-05-18 | 2045-10-09 | 2045 | 964 | 3135 | 4099 | 9.64 | 31.35 | 40.99 | 0.09 | 3.69
DRA00056 | Binnen bebouwde kom |  | Drachten |  | de Trisken |  | Hooizolder | Huisnr. 216 | 199697 | 568099 |  | 0 | OV |  |  | 173254 | 3.5CPTAL | - | Aluminium | 8 | 1984-01-01 | 2024-01-01 | enkel | 2024 | '4M PT PMF 1701733PJ | 300 | 350 | 125 | 775 | 173255 | 'Sustainder Anne, Stan2, 3000K, 1500lm | 2100 | 2021-05-18 | 2041-05-18 |  | enkele | 2041 | 'Sustainder Anne, Stan2, 3000K, 1500lm | 375 | 50 | 425 |  |  |  | 173256 |  | 'Sustainder cassette full | Elektronisch | 25 | 2021-05-18 | 173257 | 23W, 20led, stan2, 3000K, 1500lm | 13 | NACHT | DK 03-06 | nacht dim 22:30 - 06:00 | 10 | 100000 | 2021-05-18 | 2045-10-09 | 2045 | 964 | 3135 | 4099 | 9.64 | 31.35 | 40.99 | 0.09 | 3.69
DRA00057 | Binnen bebouwde kom |  | Drachten |  | de Trisken |  | Hooizolder | Huisnr. 244 | 199676 | 568129 |  | 0 | OV |  |  | 173258 | 3.5CPTAL | - | Aluminium | 8 | 1985-04-16 | 2025-04-16 | enkel | 2025 | '4M PT PMF 1701733PJ | 300 | 350 | 125 | 775 | 173259 | 'Sustainder Anne, Stan2, 3000K, 1500lm | 2100 | 2021-05-18 | 2041-05-18 |  | enkele | 2041 | 'Sustainder Anne, Stan2, 3000K, 1500lm | 375 | 50 | 425 |  |  |  | 173260 |  | 'Sustainder cassette full | Elektronisch | 25 | 2021-05-18 | 173261 | 23W, 20led, stan2, 3000K, 1500lm | 13 | NACHT | DK 03-06 | nacht dim 22:30 - 06:00 | 10 | 100000 | 2021-05-18 | 2045-10-09 | 2045 | 964 | 3135 | 4099 | 9.64 | 31.35 | 40.99 | 0.09 | 3.69
DRA00059 | Binnen bebouwde kom |  | Drachten |  | de Trisken |  | Hooizolder | Huisnr. 232 | 199615 | 568129 |  | 0 | OV |  |  | 173266 | 3.5CPTST | 0 | Staal | 8 | 2012-06-04 | 2052-06-04 | enkel | 2052 | '4M PT PMF 1701733PJ | 300 | 350 | 125 | 775 | 173267 | 'Sustainder Anne, Stan2, 3000K, 1500lm | 2100 | 2021-05-18 | 2041-05-18 |  | enkele | 2041 | 'Sustainder Anne, Stan2, 3000K, 1500lm | 375 | 50 | 425 |  |  |  | 173268 |  | 'Sustainder cassette full | Elektronisch | 25 | 2021-05-18 | 173269 | 23W, 20led, stan2, 3000K, 1500lm | 13 | NACHT | DK 03-06 | nacht dim 22:30 - 06:00 | 10 | 100000 | 2021-05-18 | 2045-10-09 | 2045 | 964 | 3135 | 4099 | 9.64 | 31.35 | 40.99 | 0.09 | 3.69
DRA00066 | Binnen bebouwde kom |  | Drachten |  | de Singels |  | Hopperus Bumaperk | - | 202619 | 568339 |  | 0 | OV |  |  | 173282 | 3.5CPTST | 0 | Staal | 8 | 2004-01-16 | 2044-01-16 | enkel | 2044 | '4M PT PMF 1701733PJ | 300 | 350 | 125 | 775 | 173283 | Sustainder,Anne,stan5,3000K,1500lm | 2100 | 2022-11-17 | 2042-11-17 |  | enkele | 2042 | 'Sustainder Anne, Stan2, 3000K, 1500lm | 375 | 50 | 425 |  |  |  | 173284 |  | Sustainder Casette Full | Elektronisch |  | 2022-11-17 | 173285 | 25W, 20led, stan5, 3000k, 1500lm | 25 | NACHT | DK 03-06 | nacht dim 22:30 - 06:00 | 12.8366 | 100000 | 2022-11-17 | 2042-11-17 | 2042 | 964 | 3135 | 4099 | 26.7992 | 87.153 | 113.9522 | 0.09 | 10.26
DRA00100 | Binnen bebouwde kom |  | Drachten |  | de Folgeren |  | De Frisia | Huisnr. 86 | 201648 | 570533 |  | 0 | OV |  |  | 173362 | 4.5CPTST | 0 | Staal | 8 | 1990-05-01 | 2030-05-01 | enkel | 2030 | '4M PT PMF 1701733PJ | 300 | 350 | 125 | 775 | 173363 | 'Sustainder Anne, Stan2, 3000K, 1500lm | 2100 | 2021-12-03 | 2041-12-03 |  | enkele | 2041 | 'Sustainder Anne, Stan2, 3000K, 1500lm | 375 | 50 | 425 |  |  |  | 173364 |  | 'Sustainder cassette full | Elektronisch | 25 | 2021-12-03 | 173365 | 23W, 20led, stan2, 3000K, 1500lm | 13 | NACHT | DK 03-06 | nacht dim 22:30 - 06:00 | 10 | 100000 | 2021-12-03 | 2046-04-26 | 2046 | 964 | 3135 | 4099 | 9.64 | 31.35 | 40.99 | 0.09 | 3.69
DRA00101 | Binnen bebouwde kom |  | Drachten |  | de Folgeren |  | De Frisia | Huisnr. 92 | 201667 | 570542 |  | 0 | OV |  |  | 173366 | '4M PT PMF 1701733PJ | 7016 | Staal | 8 | 2019-03-05 | 2059-03-05 | enkel | 2059 | '4M PT PMF 1701733PJ | 300 | 350 | 125 | 775 | 173367 | 'Sustainder Anne, Stan2, 3000K, 1500lm | 2100 | 2021-12-03 | 2041-12-03 |  | enkele | 2041 | 'Sustainder Anne, Stan2, 3000K, 1500lm | 375 | 50 | 425 |  |  |  | 173368 |  | 'Sustainder cassette full | Elektronisch | 25 | 2021-12-03 | 173369 | 23W, 20led, stan2, 3000K, 1500lm | 13 | NACHT | DK 03-06 | nacht dim 22:30 - 06:00 | 10 | 100000 | 2021-12-03 | 2046-04-26 | 2046 | 964 | 3135 | 4099 | 9.64 | 31.35 | 40.99 | 0.09 | 3.69
DRA00103 | Binnen bebouwde kom |  | Drachten |  | de Folgeren |  | De Frisia | Huisnr. 98 | 201701 | 570558 |  | 0 | OV |  |  | 173370 | '4M PT PMF 1701733PJ | 7016 | Staal | 8 | 2019-04-17 | 2059-04-17 | enkel | 2059 | '4M PT PMF 1701733PJ | 300 | 350 | 125 | 775 | 173371 | 'Sustainder Anne, Stan2, 3000K, 1500lm | 2100 | 2021-11-10 | 2041-11-10 |  | enkele | 2041 | 'Sustainder Anne, Stan2, 3000K, 1500lm | 375 | 50 | 425 |  |  |  | 173372 |  | 'Sustainder cassette full | Elektronisch | 25 | 2021-11-10 | 173373 | 23W, 20led, stan2, 3000K, 1500lm | 13 | NACHT | DK 03-06 | nacht dim 22:30 - 06:00 | 10 | 100000 | 2021-12-03 | 2046-04-26 | 2046 | 964 | 3135 | 4099 | 9.64 | 31.35 | 40.99 | 0.09 | 3.69
DRA00144 | Binnen bebouwde kom |  | Drachten |  | de Haven |  | De Kletten | - | 201090 | 570634 |  | 0 | OV |  |  | 218441 | PMF 4,0m CVL PT 1804033-01 | 7016 | Staal | 8 | 2020-06-15 | 2060-06-15 | enkel | 2060 | '4M PT PMF 1701733PJ | 300 | 350 | 125 | 775 | 173483 | 'Sustainder Anne, Stan2, 3000K, 1500lm | 2100 | 2022-02-15 | 2042-02-15 |  | enkele | 2042 | 'Sustainder Anne, Stan2, 3000K, 1500lm | 375 | 50 | 425 |  |  |  | 173484 |  | 'Sustainder cassette full | Elektronisch | 25 | 2022-02-15 | 173485 | 23W, 20led, stan2, 3000K, 1500lm | 13 | NACHT | DK 03-06 | nacht dim 22:30 - 06:00 | 10 | 100000 | 2022-02-15 | 2046-07-09 | 2046 | 964 | 3135 | 4099 | 9.64 | 31.35 | 40.99 | 0.09 | 3.69
DRA08134 | Binnen bebouwde kom |  | Drachten |  | de Venen |  | De Bolten | Huisnr. 17 | 203905 | 568495 |  | 0 | OV |  |  | 173922 | 3.5CPTST | 0 | Staal | 8 | 1998-05-25 | 2038-05-25 | enkel | 2038 | '4M PT PMF 1701733PJ | 300 | 350 | 125 | 775 | 173923 | 'Sustainder Anne, Stan2, 3000K, 1500lm | 2100 | 2022-05-01 | 2042-05-01 |  | enkele | 2042 | 'Sustainder Anne, Stan2, 3000K, 1500lm | 375 | 50 | 425 |  |  |  | 173924 |  | 'Sustainder cassette full | Elektronisch | 25 | 2022-05-01 | 173925 | 23W, 20led, stan2, 3000K, 1500lm | 13 | NACHT | DK 03-06 | nacht dim 22:30 - 06:00 | 10 | 100000 | 2022-05-01 | 2046-09-22 | 2046 | 964 | 3135 | 4099 | 9.64 | 31.35 | 40.99 | 0.09 | 3.69
DRA08217 | Binnen bebouwde kom |  | Drachten |  | de Venen |  | De Petten | Huisnr. 19 | 203731 | 568670 |  | 0 | OV |  |  | 174074 | 3.5CPTST | 0 | Staal | 10 | 1998-05-25 | 2038-05-25 | enkel | 2038 | '4M PT PMF 1701733PJ | 300 | 350 | 125 | 775 | 174075 | INDU 2000 KEGEL |  | 2006-02-21 | 2026-02-21 |  | enkele | 2026 | 'Sustainder Anne, Stan2, 3000K, 1500lm | 375 | 50 | 425 |  |  |  | 174076 |  | HF-R 136 PL-L | Elektronisch |  | 2006-02-21 | 174077 | 36W PLL 4P HF DIM (23A) 830 | 36 | NACHT | DK 03-06 | nacht dim 22:30 - 06:00 | 27.8 | 36000 | 2022-06-13 | 2031-03-25 | 2031 | 964 | 3135 | 4099 | 26.7992 | 87.153 | 113.9522 | 0.09 | 10.26
DRA08304 | Binnen bebouwde kom |  | Drachten |  | de Wiken |  | Langewyk | Huisnr. 30 | 203388 | 569794 |  | 0 | OV |  |  | 174210 | 3.5CPTST | 0 | Staal | 8 | 1985-01-01 | 2025-01-01 | enkel | 2025 | '4M PT PMF 1701733PJ | 300 | 350 | 125 | 775 | 174211 | 'Sustainder Anne, Stan2, 3000K, 1500lm | 2100 | 2022-05-15 | 2042-05-15 |  | enkele | 2042 | 'Sustainder Anne, Stan2, 3000K, 1500lm | 375 | 50 | 425 |  |  |  | 174212 |  | 'Sustainder cassette full | Elektronisch | 25 | 2022-05-15 | 174213 | 23W, 20led, stan2, 3000K, 1500lm | 13 | NACHT | DK 03-06 | nacht dim 22:30 - 06:00 | 10 | 100000 | 2022-05-15 | 2046-10-06 | 2046 | 964 | 3135 | 4099 | 9.64 | 31.35 | 40.99 | 0.09 | 3.69
DRA70608 | Binnen bebouwde kom |  | Drachten |  | Fennepark |  | Lisdodde | Huisnr. 101 | 202598 | 570810 |  | 0 | OV |  |  | 174374 | 4VPTVERZ | 3011 | Staal | 8 | 1999-01-15 | 2039-01-15 | enkel | 2039 | '4M PT PMF 1701733PJ | 300 | 350 | 125 | 775 | 174375 | LIGHTRONICS HBN (HOLBEIN) | 3011 | 1999-01-15 | 2019-01-15 |  | enkele | 2019 | 'Sustainder Anne, Stan2, 3000K, 1500lm | 375 | 50 | 425 |  |  |  | 174376 |  | HF-R 136 PL-L | Elektronisch |  | 1999-01-15 | 174377 | 36W PLL 4P HF DIM (23A) 830 | 36 | NACHT | DK 03-06 | nacht dim 22:30 - 06:00 | 27.8 | 36000 | 2009-03-30 | 2018-01-09 | 2018 | 964 | 3135 | 4099 | 26.7992 | 87.153 | 113.9522 | 0.09 | 10.26
DRA70609 | Binnen bebouwde kom |  | Drachten |  | Fennepark |  | Lisdodde | Huisnr. 105 | 202624 | 570821 |  | 0 | OV |  |  | 174378 | 4VPTVERZ | 3011 | Staal | 8 | 1999-01-15 | 2039-01-15 | enkel | 2039 | '4M PT PMF 1701733PJ | 300 | 350 | 125 | 775 | 174379 | LIGHTRONICS HBN (HOLBEIN) | 3011 | 1999-01-15 | 2019-01-15 |  | enkele | 2019 | 'Sustainder Anne, Stan2, 3000K, 1500lm | 375 | 50 | 425 |  |  |  | 174380 |  | HF-R 136 PL-L | Elektronisch |  | 1999-01-15 | 174381 | 36W PLL 4P HF DIM (23A) 830 | 36 | NACHT | DK 03-06 | nacht dim 22:30 - 06:00 | 27.8 | 36000 | 2009-03-30 | 2018-01-09 | 2018 | 964 | 3135 | 4099 | 26.7992 | 87.153 | 113.9522 | 0.09 | 10.26
DRA70610 | Binnen bebouwde kom |  | Drachten |  | Fennepark |  | Lisdodde | Huisnr. 111 | 202647 | 570832 |  | 0 | OV |  |  | 174382 | 4VPTVERZ | 3011 | Staal | 8 | 1999-01-15 | 2039-01-15 | enkel | 2039 | '4M PT PMF 1701733PJ | 300 | 350 | 125 | 775 | 174383 | LIGHTRONICS HBN (HOLBEIN) | 3011 | 1999-01-15 | 2019-01-15 |  | enkele | 2019 | 'Sustainder Anne, Stan2, 3000K, 1500lm | 375 | 50 | 425 |  |  |  | 174384 |  | HF-R 136 PL-L | Elektronisch |  | 1999-01-15 | 174385 | 36W PLL 4P HF DIM (23A) 830 | 36 | NACHT | DK 03-06 | nacht dim 22:30 - 06:00 | 27.8 | 36000 | 2009-03-30 | 2018-01-09 | 2018 | 964 | 3135 | 4099 | 26.7992 | 87.153 | 113.9522 | 0.09 | 10.26
DRA70611 | Binnen bebouwde kom |  | Drachten |  | Fennepark |  | Lisdodde | Huisnr. 115 | 202675 | 570843 |  | 0 | OV |  |  | 174386 | 4VPTVERZ | 3011 | Staal | 8 | 1999-01-15 | 2039-01-15 | enkel | 2039 | '4M PT PMF 1701733PJ | 300 | 350 | 125 | 775 | 174387 | LIGHTRONICS HBN (HOLBEIN) | 3011 | 1999-01-15 | 2019-01-15 |  | enkele | 2019 | 'Sustainder Anne, Stan2, 3000K, 1500lm | 375 | 50 | 425 |  |  |  | 174388 |  | HF-R 136 PL-L | Elektronisch |  | 1999-01-15 | 174389 | 36W PLL 4P HF DIM (23A) 830 | 36 | NACHT | DK 03-06 | nacht dim 22:30 - 06:00 | 27.8 | 36000 | 2009-03-30 | 2018-01-09 | 2018 | 964 | 3135 | 4099 | 26.7992 | 87.153 | 113.9522 | 0.09 | 10.26
DRA70612 | Binnen bebouwde kom |  | Drachten |  | Fennepark |  | Lisdodde | Huisnr. 115 | 202703 | 570856 |  | 0 | OV |  |  | 174390 | 4VPTVERZ | 3011 | Staal | 8 | 1999-01-15 | 2039-01-15 | enkel | 2039 | '4M PT PMF 1701733PJ | 300 | 350 | 125 | 775 | 174391 | LIGHTRONICS HBN (HOLBEIN) | 3011 | 1999-01-15 | 2019-01-15 |  | enkele | 2019 | 'Sustainder Anne, Stan2, 3000K, 1500lm | 375 | 50 | 425 |  |  |  | 174392 |  | HF-R 136 PL-L | Elektronisch |  | 1999-01-15 | 174393 | 36W PLL 4P HF DIM (23A) 830 | 36 | NACHT | DK 03-06 | nacht dim 22:30 - 06:00 | 27.8 | 36000 | 2009-03-30 | 2018-01-09 | 2018 | 964 | 3135 | 4099 | 26.7992 | 87.153 | 113.9522 | 0.09 | 10.26
DRA70613 | Binnen bebouwde kom |  | Drachten |  | Fennepark |  | Lisdodde | Huisnr. 43 | 202464 | 570651 |  | 0 | OV |  |  | 174394 | 4VPTVERZ | 3011 | Staal | 8 | 1999-01-27 | 2039-01-27 | enkel | 2039 | '4M PT PMF 1701733PJ | 300 | 350 | 125 | 775 | 174395 | LIGHTRONICS HBN (HOLBEIN) | 3011 | 1999-01-27 | 2019-01-27 |  | enkele | 2019 | 'Sustainder Anne, Stan2, 3000K, 1500lm | 375 | 50 | 425 |  |  |  | 174396 |  | HF-R 136 PL-L | Elektronisch |  | 1999-01-27 | 174397 | 36W PLL 4P HF DIM (23A) 830 | 36 | NACHT | DK 03-06 | nacht dim 22:30 - 06:00 | 27.8 | 36000 | 2009-03-30 | 2018-01-09 | 2018 | 964 | 3135 | 4099 | 26.7992 | 87.153 | 113.9522 | 0.09 | 10.26
DRA70614 | Binnen bebouwde kom |  | Drachten |  | Fennepark |  | Lisdodde | Huisnr. 49 | 202450 | 570672 |  | 0 | OV |  |  | 174398 | 4VPTVERZ | 3011 | Staal | 8 | 1999-01-27 | 2039-01-27 | enkel | 2039 | '4M PT PMF 1701733PJ | 300 | 350 | 125 | 775 | 174399 | LIGHTRONICS HBN (HOLBEIN) | 3011 | 1999-01-27 | 2019-01-27 |  | enkele | 2019 | 'Sustainder Anne, Stan2, 3000K, 1500lm | 375 | 50 | 425 |  |  |  | 174400 |  | HF-R 136 PL-L | Elektronisch |  | 1999-01-27 | 174401 | 36W PLL 4P HF DIM (23A) 830 | 36 | NACHT | DK 03-06 | nacht dim 22:30 - 06:00 | 27.8 | 36000 | 2009-03-30 | 2018-01-09 | 2018 | 964 | 3135 | 4099 | 26.7992 | 87.153 | 113.9522 | 0.09 | 10.26
DRA70615 | Binnen bebouwde kom |  | Drachten |  | Fennepark |  | Lisdodde | Huisnr. 57 | 202442 | 570697 |  | 0 | OV |  |  | 174402 | 4VPTVERZ | 3011 | Staal | 8 | 1999-01-27 | 2039-01-27 | enkel | 2039 | '4M PT PMF 1701733PJ | 300 | 350 | 125 | 775 | 174403 | LIGHTRONICS HBN (HOLBEIN) | 3011 | 1999-01-27 | 2019-01-27 |  | enkele | 2019 | 'Sustainder Anne, Stan2, 3000K, 1500lm | 375 | 50 | 425 |  |  |  | 174404 |  | HF-R 136 PL-L | Elektronisch |  | 1999-01-27 | 174405 | 36W PLL 4P HF DIM (23A) 830 | 36 | NACHT | DK 03-06 | nacht dim 22:30 - 06:00 | 27.8 | 36000 | 2009-03-30 | 2018-01-09 | 2018 | 964 | 3135 | 4099 | 26.7992 | 87.153 | 113.9522 | 0.09 | 10.26
DRA70616 | Binnen bebouwde kom |  | Drachten |  | Fennepark |  | Lisdodde | Huisnr. 63 | 202436 | 570722 |  | 0 | OV |  |  | 174406 | 4VPTVERZ | 3011 | Staal | 8 | 1999-01-27 | 2039-01-27 | enkel | 2039 | '4M PT PMF 1701733PJ | 300 | 350 | 125 | 775 | 174407 | LIGHTRONICS HBN (HOLBEIN) | 3011 | 1999-01-27 | 2019-01-27 |  | enkele | 2019 | 'Sustainder Anne, Stan2, 3000K, 1500lm | 375 | 50 | 425 |  |  |  | 174408 |  | HF-R 136 PL-L | Elektronisch |  | 1999-01-27 | 174409 | 36W PLL 4P HF DIM (23A) 830 | 36 | NACHT | DK 03-06 | nacht dim 22:30 - 06:00 | 27.8 | 36000 | 2009-03-30 | 2018-01-09 | 2018 | 964 | 3135 | 4099 | 26.7992 | 87.153 | 113.9522 | 0.09 | 10.26
DRA70617 | Binnen bebouwde kom |  | Drachten |  | Fennepark |  | Lisdodde | Huisnr. 69 | 202432 | 570751 |  | 0 | OV |  |  | 174410 | 4CPTST | 3011 | Staal | 8 | 2018-04-13 | 2058-04-13 | enkel | 2058 | '4M PT PMF 1701733PJ | 300 | 350 | 125 | 775 | 174411 | LIGHTRONICS HBN LED (HOLBEIN) | 3011 | 2018-04-13 | 2038-04-13 |  | enkele | 2038 | 'Sustainder Anne, Stan2, 3000K, 1500lm | 375 | 50 | 425 |  |  |  | 174412 |  | LEDDRIVER DIM easy light | Elektronisch | 22 | 2018-04-13 | 174413 | 18W LED 1800lm 3000K | 18 | NACHT | DK 03-06 | nacht dim 22:30 - 06:00 | 14 | 100000 | 2018-04-13 | 2042-09-04 | 2042 | 964 | 3135 | 4099 | 13.496 | 43.89 | 57.386 | 0.09 | 5.16
DRA70618 | Binnen bebouwde kom |  | Drachten |  | Fennepark |  | Lisdodde | Huisnr. 71 | 202454 | 570766 |  | 0 | OV |  |  | 174414 | 4VPTVERZ | 3011 | Staal | 8 | 1999-01-27 | 2039-01-27 | enkel | 2039 | '4M PT PMF 1701733PJ | 300 | 350 | 125 | 775 | 174415 | LIGHTRONICS HBN (HOLBEIN) | 3011 | 1999-01-27 | 2019-01-27 |  | enkele | 2019 | 'Sustainder Anne, Stan2, 3000K, 1500lm | 375 | 50 | 425 |  |  |  | 174416 |  | HF-R 136 PL-L | Elektronisch |  | 1999-01-27 | 174417 | 36W PLL 4P HF DIM (23A) 830 | 36 | NACHT | DK 03-06 | nacht dim 22:30 - 06:00 | 27.8 | 36000 | 2009-03-30 | 2018-01-09 | 2018 | 964 | 3135 | 4099 | 26.7992 | 87.153 | 113.9522 | 0.09 | 10.26
DRA70619 | Binnen bebouwde kom |  | Drachten |  | Fennepark |  | Lisdodde | Huisnr. 73 | 202476 | 570775 |  | 0 | OV |  |  | 174418 | 4VPTVERZ | 3011 | Staal | 8 | 1999-01-27 | 2039-01-27 | enkel | 2039 | '4M PT PMF 1701733PJ | 300 | 350 | 125 | 775 | 174419 | LIGHTRONICS HBN (HOLBEIN) | 3011 | 1999-01-27 | 2019-01-27 |  | enkele | 2019 | 'Sustainder Anne, Stan2, 3000K, 1500lm | 375 | 50 | 425 |  |  |  | 174420 |  | HF-R 136 PL-L | Elektronisch |  | 1999-01-27 | 174421 | 36W PLL 4P HF DIM (23A) 830 | 36 | NACHT | DK 03-06 | nacht dim 22:30 - 06:00 | 27.8 | 36000 | 2009-03-30 | 2018-01-09 | 2018 | 964 | 3135 | 4099 | 26.7992 | 87.153 | 113.9522 | 0.09 | 10.26
DRA70620 | Binnen bebouwde kom |  | Drachten |  | Fennepark |  | Lisdodde | Huisnr. 77 | 202497 | 570785 |  | 0 | OV |  |  | 174422 | 4VPTVERZ | 3011 | Staal | 8 | 1999-01-27 | 2039-01-27 | enkel | 2039 | '4M PT PMF 1701733PJ | 300 | 350 | 125 | 775 | 174423 | LIGHTRONICS HBN (HOLBEIN) | 3011 | 1999-01-27 | 2019-01-27 |  | enkele | 2019 | 'Sustainder Anne, Stan2, 3000K, 1500lm | 375 | 50 | 425 |  |  |  | 174424 |  | HF-R 136 PL-L | Elektronisch |  | 1999-01-27 | 174425 | 36W PLL 4P HF DIM (23A) 830 | 36 | NACHT | DK 03-06 | nacht dim 22:30 - 06:00 | 27.8 | 36000 | 2009-03-30 | 2018-01-09 | 2018 | 964 | 3135 | 4099 | 26.7992 | 87.153 | 113.9522 | 0.09 | 10.26
DRA70621 | Binnen bebouwde kom |  | Drachten |  | Fennepark |  | Lisdodde | Huisnr. 70 | 202526 | 570779 |  | 0 | OV |  |  | 174426 | 4VPTVERZ | 3011 | Staal | 8 | 1999-01-28 | 2039-01-28 | enkel | 2039 | '4M PT PMF 1701733PJ | 300 | 350 | 125 | 775 | 174427 | LIGHTRONICS HBN (HOLBEIN) | 3011 | 1999-01-28 | 2019-01-28 |  | enkele | 2019 | 'Sustainder Anne, Stan2, 3000K, 1500lm | 375 | 50 | 425 |  |  |  | 174428 |  | HF-R 136 PL-L | Elektronisch |  | 1999-01-28 | 174429 | 36W PLL 4P HF DIM (23A) 830 | 36 | NACHT | DK 03-06 | nacht dim 22:30 - 06:00 | 27.8 | 36000 | 2009-03-30 | 2018-01-09 | 2018 | 964 | 3135 | 4099 | 26.7992 | 87.153 | 113.9522 | 0.09 | 10.26
DRA70622 | Binnen bebouwde kom |  | Drachten |  | Fennepark |  | Lisdodde | Huisnr. 72 | 202537 | 570753 |  | 0 | OV |  |  | 174430 | 4VPTVERZ | 3011 | Staal | 8 | 1999-01-28 | 2039-01-28 | enkel | 2039 | '4M PT PMF 1701733PJ | 300 | 350 | 125 | 775 | 174431 | LIGHTRONICS HBN LED (HOLBEIN) | 3011 | 2018-10-10 | 2038-10-10 |  | enkele | 2038 | 'Sustainder Anne, Stan2, 3000K, 1500lm | 375 | 50 | 425 |  |  |  | 174432 |  | LEDDRIVER DIM easy light | Elektronisch | 22 | 2018-10-10 | 174433 | 18W LED 1800lm 3000K | 18 | NACHT | DK 03-06 | nacht dim 22:30 - 06:00 | 14 | 100000 | 2018-10-10 | 2043-03-03 | 2043 | 964 | 3135 | 4099 | 13.496 | 43.89 | 57.386 | 0.09 | 5.16
DRA70623 | Binnen bebouwde kom |  | Drachten |  | Fennepark |  | Lisdodde | Huisnr. 78 | 202547 | 570729 |  | 0 | OV |  |  | 174434 | 4VPTVERZ | 3011 | Staal | 8 | 1999-01-26 | 2039-01-26 | enkel | 2039 | '4M PT PMF 1701733PJ | 300 | 350 | 125 | 775 | 174435 | LIGHTRONICS HBN (HOLBEIN) | 3011 | 1999-01-26 | 2019-01-26 |  | enkele | 2019 | 'Sustainder Anne, Stan2, 3000K, 1500lm | 375 | 50 | 425 |  |  |  | 174436 |  | HF-R 136 PL-L | Elektronisch |  | 1999-01-26 | 174437 | 36W PLL 4P HF DIM (23A) 830 | 36 | NACHT | DK 03-06 | nacht dim 22:30 - 06:00 | 27.8 | 36000 | 2009-03-30 | 2018-01-09 | 2018 | 964 | 3135 | 4099 | 26.7992 | 87.153 | 113.9522 | 0.09 | 10.26
DRA70624 | Binnen bebouwde kom |  | Drachten |  | Fennepark |  | Lisdodde | Huisnr. 84 | 202558 | 570704 |  | 0 | OV |  |  | 174438 | 4VPTVERZ | 3011 | Staal | 8 | 1999-01-25 | 2039-01-25 | enkel | 2039 | '4M PT PMF 1701733PJ | 300 | 350 | 125 | 775 | 174439 | LIGHTRONICS HBN (HOLBEIN) | 3011 | 1999-01-25 | 2019-01-25 |  | enkele | 2019 | 'Sustainder Anne, Stan2, 3000K, 1500lm | 375 | 50 | 425 |  |  |  | 174440 |  | HF-R 136 PL-L | Elektronisch |  | 1999-01-25 | 174441 | 36W PLL 4P HF DIM (23A) 830 | 36 | NACHT | DK 03-06 | nacht dim 22:30 - 06:00 | 27.8 | 36000 | 2009-03-30 | 2018-01-09 | 2018 | 964 | 3135 | 4099 | 26.7992 | 87.153 | 113.9522 | 0.09 | 10.26
DRA70662 | Binnen bebouwde kom |  | Drachten |  | de Singels |  | Mevrouw de Rooweg | - | 202118 | 568625 |  | 0 | OV |  |  | 174578 | 4CPTVERZ | 0 | Staal | 10 | 2005-01-31 | 2045-01-31 | enkel | 2045 | '4M PT PMF 1701733PJ | 300 | 350 | 125 | 775 | 174579 | SCHR ALURA |  | 2005-01-31 | 2025-01-31 |  | enkele | 2025 | 'Sustainder Anne, Stan2, 3000K, 1500lm | 375 | 50 | 425 |  |  |  | 174580 |  | HF-P 1 22-42 PL-T/C/L/TL5C | Elektronisch |  | 2005-01-31 | 174581 | 42W PLT 4P HF 830 | 42 | NACHT | DK 03-06 | - | 46 | 10000 | 2019-11-01 | 2022-04-10 | 2022 | 964 | 3135 | 4099 | 44.344 | 144.21 | 188.554 | 0.09 | 16.97
DRA70663 | Binnen bebouwde kom |  | Drachten |  | de Singels |  | Mevrouw de Rooweg | - | 202140 | 568620 |  | 0 | OV |  |  | 174582 | 4CPTVERZ | 0 | Staal | 10 | 2005-01-31 | 2045-01-31 | enkel | 2045 | '4M PT PMF 1701733PJ | 300 | 350 | 125 | 775 | 174583 | SCHR ALURA |  | 2005-01-31 | 2025-01-31 |  | enkele | 2025 | 'Sustainder Anne, Stan2, 3000K, 1500lm | 375 | 50 | 425 |  |  |  | 174584 |  | HF-P 1 22-42 PL-T/C/L/TL5C | Elektronisch |  | 2005-01-31 | 174585 | 42W PLT 4P HF 830 | 42 | NACHT | DK 03-06 | - | 46 | 10000 | 2020-11-03 | 2023-04-13 | 2023 | 964 | 3135 | 4099 | 44.344 | 144.21 | 188.554 | 0.09 | 16.97
DRA70665 | Binnen bebouwde kom |  | Drachten |  | de Singels |  | Mevrouw de Rooweg | - | 202185 | 568623 |  | 0 | OV |  |  | 174586 | 4CPTVERZ | 0 | Staal | 10 | 2005-01-31 | 2045-01-31 | enkel | 2045 | '4M PT PMF 1701733PJ | 300 | 350 | 125 | 775 | 174587 | SCHR ALURA |  | 2005-01-31 | 2025-01-31 |  | enkele | 2025 | 'Sustainder Anne, Stan2, 3000K, 1500lm | 375 | 50 | 425 |  |  |  | 174588 |  | HF-P 1 22-42 PL-T/C/L/TL5C | Elektronisch |  | 2005-01-31 | 174589 | 42W PLT 4P HF 830 | 42 | NACHT | DK 03-06 | - | 46 | 10000 | 2014-11-01 | 2017-04-10 | 2017 | 964 | 3135 | 4099 | 44.344 | 144.21 | 188.554 | 0.09 | 16.97
DRA70666 | Binnen bebouwde kom |  | Drachten |  | de Singels |  | Mevrouw de Rooweg | - | 202212 | 568626 |  | 0 | OV |  |  | 174590 | 4CPTVERZ | 0 | Staal | 10 | 2005-01-31 | 2045-01-31 | enkel | 2045 | '4M PT PMF 1701733PJ | 300 | 350 | 125 | 775 | 174591 | SCHR ALURA |  | 2005-01-31 | 2025-01-31 |  | enkele | 2025 | 'Sustainder Anne, Stan2, 3000K, 1500lm | 375 | 50 | 425 |  |  |  | 174592 |  | HF-P 1 22-42 PL-T/C/L/TL5C | Elektronisch |  | 2005-01-31 | 174593 | 42W PLT 4P HF 830 | 42 | NACHT | DK 03-06 | - | 46 | 10000 | 2014-11-01 | 2017-04-10 | 2017 | 964 | 3135 | 4099 | 44.344 | 144.21 | 188.554 | 0.09 | 16.97
DRA70668 | Binnen bebouwde kom |  | Drachten |  | de Singels |  | Mevrouw de Rooweg | - | 202259 | 568624 |  | 0 | OV |  |  | 174594 | 4CPTVERZ | 0 | Staal | 10 | 2005-01-31 | 2045-01-31 | enkel | 2045 | '4M PT PMF 1701733PJ | 300 | 350 | 125 | 775 | 174595 | SCHR ALURA |  | 2005-01-31 | 2025-01-31 |  | enkele | 2025 | 'Sustainder Anne, Stan2, 3000K, 1500lm | 375 | 50 | 425 |  |  |  | 174596 |  | HF-P 1 22-42 PL-T/C/L/TL5C | Elektronisch |  | 2005-01-31 | 174597 | 42W PLT 4P HF 830 | 42 | NACHT | DK 03-06 | - | 46 | 10000 | 2021-10-27 | 2024-04-05 | 2024 | 964 | 3135 | 4099 | 44.344 | 144.21 | 188.554 | 0.09 | 16.97
DRA70669 | Binnen bebouwde kom |  | Drachten |  | de Singels |  | Mevrouw de Rooweg | - | 202281 | 568628 |  | 0 | OV |  |  | 174598 | 4CPTVERZ | 0 | Staal | 10 | 2005-01-31 | 2045-01-31 | enkel | 2045 | '4M PT PMF 1701733PJ | 300 | 350 | 125 | 775 | 174599 | SCHR ALURA |  | 2005-01-31 | 2025-01-31 |  | enkele | 2025 | 'Sustainder Anne, Stan2, 3000K, 1500lm | 375 | 50 | 425 |  |  |  | 174600 |  | HF-P 1 22-42 PL-T/C/L/TL5C | Elektronisch |  | 2005-01-31 | 218901 | 42W PLT 4P HF 830 | 42 | NACHT | DK 03-06 | - | 46 | 10000 | 2021-09-07 | 2024-02-15 | 2024 | 964 | 3135 | 4099 | 44.344 | 144.21 | 188.554 | 0.09 | 16.97
DRA70670 | Binnen bebouwde kom |  | Drachten |  | de Singels |  | Mevrouw de Rooweg | - | 202305 | 568628 |  | 0 | OV |  |  | 174602 | 4CPTVERZ | 0 | Staal | 10 | 2005-01-31 | 2045-01-31 | enkel | 2045 | '4M PT PMF 1701733PJ | 300 | 350 | 125 | 775 | 174603 | SCHR ALURA |  | 2005-01-31 | 2025-01-31 |  | enkele | 2025 | 'Sustainder Anne, Stan2, 3000K, 1500lm | 375 | 50 | 425 |  |  |  | 174604 |  | HF-P 1 22-42 PL-T/C/L/TL5C | Elektronisch |  | 2005-01-31 | 174605 | 42W PLT 4P HF 830 | 42 | NACHT | DK 03-06 | - | 46 | 10000 | 2022-01-10 | 2024-06-19 | 2024 | 964 | 3135 | 4099 | 44.344 | 144.21 | 188.554 | 0.09 | 16.97
DRA70672 | Binnen bebouwde kom |  | Drachten |  | de Singels |  | Mevrouw de Rooweg | - | 202350 | 568624 |  | 0 | OV |  |  | 174606 | 4CPTVERZ | 0 | Staal | 10 | 2005-01-31 | 2045-01-31 | enkel | 2045 | '4M PT PMF 1701733PJ | 300 | 350 | 125 | 775 | 174607 | SCHR ALURA |  | 2005-01-31 | 2025-01-31 |  | enkele | 2025 | 'Sustainder Anne, Stan2, 3000K, 1500lm | 375 | 50 | 425 |  |  |  | 174608 |  | HF-P 1 22-42 PL-T/C/L/TL5C | Elektronisch |  | 2005-01-31 | 174609 | 42W PLT 4P HF 830 | 42 | NACHT | DK 03-06 | - | 46 | 10000 | 2014-11-01 | 2017-04-10 | 2017 | 964 | 3135 | 4099 | 44.344 | 144.21 | 188.554 | 0.09 | 16.97
DRA70673 | Binnen bebouwde kom |  | Drachten |  | de Singels |  | Mevrouw de Rooweg | - | 202374 | 568626 |  | 0 | OV |  |  | 174610 | 4CPTVERZ | 0 | Staal | 10 | 2005-01-31 | 2045-01-31 | enkel | 2045 | '4M PT PMF 1701733PJ | 300 | 350 | 125 | 775 | 174611 | SCHR ALURA |  | 2005-01-31 | 2025-01-31 |  | enkele | 2025 | 'Sustainder Anne, Stan2, 3000K, 1500lm | 375 | 50 | 425 |  |  |  | 174612 |  | HF-P 1 22-42 PL-T/C/L/TL5C | Elektronisch |  | 2005-01-31 | 174613 | 42W PLT 4P HF 830 | 42 | NACHT | DK 03-06 | - | 46 | 10000 | 2021-11-03 | 2024-04-12 | 2024 | 964 | 3135 | 4099 | 44.344 | 144.21 | 188.554 | 0.09 | 16.97
DRA70675 | Binnen bebouwde kom |  | Drachten |  | de Singels |  | Mevrouw de Rooweg | - | 202418 | 568629 |  | 0 | OV |  |  | 174614 | 4CPTVERZ | 0 | Staal | 10 | 2005-01-31 | 2045-01-31 | enkel | 2045 | '4M PT PMF 1701733PJ | 300 | 350 | 125 | 775 | 174615 | SCHR ALURA |  | 2005-01-31 | 2025-01-31 |  | enkele | 2025 | 'Sustainder Anne, Stan2, 3000K, 1500lm | 375 | 50 | 425 |  |  |  | 174616 |  | HF-P 1 22-42 PL-T/C/L/TL5C | Elektronisch |  | 2005-01-31 | 174617 | 42W PLT 4P HF 830 | 42 | NACHT | DK 03-06 | - | 46 | 10000 | 2022-01-19 | 2024-06-28 | 2024 | 964 | 3135 | 4099 | 44.344 | 144.21 | 188.554 | 0.09 | 16.97
DRA70676 | Binnen bebouwde kom |  | Drachten |  | de Singels |  | Mevrouw de Rooweg | - | 202435 | 568625 |  | 0 | OV |  |  | 174618 | 4CPTVERZ | 0 | Staal | 10 | 2005-01-31 | 2045-01-31 | enkel | 2045 | '4M PT PMF 1701733PJ | 300 | 350 | 125 | 775 | 174619 | SCHR ALURA |  | 2005-01-31 | 2025-01-31 |  | enkele | 2025 | 'Sustainder Anne, Stan2, 3000K, 1500lm | 375 | 50 | 425 |  |  |  | 174620 |  | HF-P 1 22-42 PL-T/C/L/TL5C | Elektronisch |  | 2005-01-31 | 174621 | 42W PLT 4P HF 830 | 42 | NACHT | DK 03-06 | - | 46 | 10000 | 2022-01-10 | 2024-06-19 | 2024 | 964 | 3135 | 4099 | 44.344 | 144.21 | 188.554 | 0.09 | 16.97
DRA70677 | Binnen bebouwde kom |  | Drachten |  | de Singels |  | Kiryat-Onoplein | - | 202462 | 568633 |  | 0 | OV |  |  | 174622 | 4.5CPTST | 0 | Staal | 8 | 2009-06-03 | 2049-06-03 | enkel | 2049 | '4M PT PMF 1701733PJ | 300 | 350 | 125 | 775 | 174623 | SCHR ALURA |  | 2009-06-03 | 2029-06-03 |  | enkele | 2029 | 'Sustainder Anne, Stan2, 3000K, 1500lm | 375 | 50 | 425 |  |  |  | 174624 |  | HF-P 1 22-42 PL-T/C/L/TL5C | Elektronisch |  | 2009-06-03 | 174625 | 42W PLT 4P HF 830 | 42 | NACHT | DK 03-06 | - | 46 | 10000 | 2014-11-01 | 2017-04-10 | 2017 | 964 | 3135 | 4099 | 44.344 | 144.21 | 188.554 | 0.09 | 16.97
DRA70679 | Binnen bebouwde kom |  | Drachten |  | de Singels |  | Mevrouw de Rooweg | - | 202436 | 568585 |  | 0 | OV |  |  | 174626 | 4CPTVERZ | 0 | Staal | 10 | 2004-08-23 | 2044-08-23 | enkel | 2044 | '4M PT PMF 1701733PJ | 300 | 350 | 125 | 775 | 174627 | SCHR ALURA |  | 2004-08-23 | 2024-08-23 |  | enkele | 2024 | 'Sustainder Anne, Stan2, 3000K, 1500lm | 375 | 50 | 425 |  |  |  | 174628 |  | HF-P 1 22-42 PL-T/C/L/TL5C | Elektronisch |  | 2004-08-23 | 174629 | 42W PLT 4P HF 830 | 42 | NACHT | DK 03-06 | - | 46 | 10000 | 2019-11-20 | 2022-04-29 | 2022 | 964 | 3135 | 4099 | 44.344 | 144.21 | 188.554 | 0.09 | 16.97
DRA70680 | Binnen bebouwde kom |  | Drachten |  | de Singels |  | Mevrouw de Rooweg | - | 202414 | 568576 |  | 0 | OV |  |  | 174630 | 4CPTVERZ | 0 | Staal | 10 | 2004-08-23 | 2044-08-23 | enkel | 2044 | '4M PT PMF 1701733PJ | 300 | 350 | 125 | 775 | 174631 | SCHR ALURA |  | 2004-08-23 | 2024-08-23 |  | enkele | 2024 | 'Sustainder Anne, Stan2, 3000K, 1500lm | 375 | 50 | 425 |  |  |  | 174632 |  | HF-P 1 22-42 PL-T/C/L/TL5C | Elektronisch |  | 2004-08-23 | 174633 | 42W PLT 4P HF 830 | 42 | NACHT | DK 03-06 | - | 46 | 10000 | 2020-02-25 | 2022-08-04 | 2022 | 964 | 3135 | 4099 | 44.344 | 144.21 | 188.554 | 0.09 | 16.97
DRA70682 | Binnen bebouwde kom |  | Drachten |  | de Singels |  | Mevrouw de Rooweg | - | 202368 | 568582 |  | 0 | OV |  |  | 174634 | 4CPTVERZ | 0 | Staal | 10 | 2004-08-23 | 2044-08-23 | enkel | 2044 | '4M PT PMF 1701733PJ | 300 | 350 | 125 | 775 | 174635 | SCHR ALURA |  | 2004-08-23 | 2024-08-23 |  | enkele | 2024 | 'Sustainder Anne, Stan2, 3000K, 1500lm | 375 | 50 | 425 |  |  |  | 174636 |  | HF-P 1 22-42 PL-T/C/L/TL5C | Elektronisch |  | 2004-08-23 | 174637 | 42W PLT 4P HF 830 | 42 | NACHT | DK 03-06 | - | 46 | 10000 | 2021-09-21 | 2024-02-29 | 2024 | 964 | 3135 | 4099 | 44.344 | 144.21 | 188.554 | 0.09 | 16.97
DRA70683 | Binnen bebouwde kom |  | Drachten |  | de Singels |  | Mevrouw de Rooweg | - | 202347 | 568578 |  | 0 | OV |  |  | 174638 | 4CPTVERZ | 0 | Staal | 10 | 2004-08-23 | 2044-08-23 | enkel | 2044 | '4M PT PMF 1701733PJ | 300 | 350 | 125 | 775 | 174639 | SCHR ALURA |  | 2004-08-23 | 2024-08-23 |  | enkele | 2024 | 'Sustainder Anne, Stan2, 3000K, 1500lm | 375 | 50 | 425 |  |  |  | 174640 |  | HF-P 1 22-42 PL-T/C/L/TL5C | Elektronisch |  | 2004-08-23 | 174641 | 42W PLT 4P HF 830 | 42 | NACHT | DK 03-06 | - | 46 | 10000 | 2021-02-17 | 2023-07-28 | 2023 | 964 | 3135 | 4099 | 44.344 | 144.21 | 188.554 | 0.09 | 16.97
DRA70684 | Binnen bebouwde kom |  | Drachten |  | de Singels |  | Mevrouw de Rooweg | - | 202323 | 568576 |  | 0 | OV |  |  | 174642 | 4CPTVERZ | 0 | Staal | 10 | 2004-08-23 | 2044-08-23 | enkel | 2044 | '4M PT PMF 1701733PJ | 300 | 350 | 125 | 775 | 174643 | SCHR ALURA |  | 2004-08-23 | 2024-08-23 |  | enkele | 2024 | 'Sustainder Anne, Stan2, 3000K, 1500lm | 375 | 50 | 425 |  |  |  | 174644 |  | HF-P 1 22-42 PL-T/C/L/TL5C | Elektronisch |  | 2004-08-23 | 174645 | 42W PLT 4P HF 830 | 42 | NACHT | DK 03-06 | - | 46 | 10000 | 2014-11-01 | 2017-04-10 | 2017 | 964 | 3135 | 4099 | 44.344 | 144.21 | 188.554 | 0.09 | 16.97
DRA70686 | Binnen bebouwde kom |  | Drachten |  | de Singels |  | Mevrouw de Rooweg | - | 202279 | 568571 |  | 0 | OV |  |  | 174646 | 4CPTVERZ | 0 | Staal | 10 | 2004-08-23 | 2044-08-23 | enkel | 2044 | '4M PT PMF 1701733PJ | 300 | 350 | 125 | 775 | 174647 | SCHR ALURA |  | 2004-08-23 | 2024-08-23 |  | enkele | 2024 | 'Sustainder Anne, Stan2, 3000K, 1500lm | 375 | 50 | 425 |  |  |  | 174648 |  | HF-P 1 22-42 PL-T/C/L/TL5C | Elektronisch |  | 2004-08-23 | 174649 | 42W PLT 4P HF 830 | 42 | NACHT | DK 03-06 | - | 46 | 10000 | 2020-05-11 | 2022-10-19 | 2022 | 964 | 3135 | 4099 | 44.344 | 144.21 | 188.554 | 0.09 | 16.97
DRA70687 | Binnen bebouwde kom |  | Drachten |  | de Singels |  | Mevrouw de Rooweg | - | 202257 | 568576 |  | 0 | OV |  |  | 174650 | 4CPTVERZ | 0 | Staal | 10 | 2004-08-23 | 2044-08-23 | enkel | 2044 | '4M PT PMF 1701733PJ | 300 | 350 | 125 | 775 | 174651 | SCHR ALURA |  | 2004-08-23 | 2024-08-23 |  | enkele | 2024 | 'Sustainder Anne, Stan2, 3000K, 1500lm | 375 | 50 | 425 |  |  |  | 174652 |  | HF-P 1 22-42 PL-T/C/L/TL5C | Elektronisch |  | 2004-08-23 | 174653 | 42W PLT 4P HF 830 | 42 | NACHT | DK 03-06 | - | 46 | 10000 | 2021-01-18 | 2023-06-28 | 2023 | 964 | 3135 | 4099 | 44.344 | 144.21 | 188.554 | 0.09 | 16.97
DRA70689 | Binnen bebouwde kom |  | Drachten |  | de Singels |  | Mevrouw de Rooweg | - | 202211 | 568573 |  | 0 | OV |  |  | 174654 | 4CPTVERZ | 0 | Staal | 10 | 2004-08-23 | 2044-08-23 | enkel | 2044 | '4M PT PMF 1701733PJ | 300 | 350 | 125 | 775 | 174655 | SCHR ALURA |  | 2004-08-23 | 2024-08-23 |  | enkele | 2024 | 'Sustainder Anne, Stan2, 3000K, 1500lm | 375 | 50 | 425 |  |  |  | 174656 |  | HF-P 1 22-42 PL-T/C/L/TL5C | Elektronisch |  | 2004-08-23 | 174657 | 42W PLT 4P HF 830 | 42 | NACHT | DK 03-06 | - | 46 | 10000 | 2021-10-13 | 2024-03-22 | 2024 | 964 | 3135 | 4099 | 44.344 | 144.21 | 188.554 | 0.09 | 16.97
DRA70690 | Binnen bebouwde kom |  | Drachten |  | de Singels |  | Mevrouw de Rooweg | - | 202189 | 568572 |  | 0 | OV |  |  | 174658 | 4CPTVERZ | 0 | Staal | 10 | 2004-08-23 | 2044-08-23 | enkel | 2044 | '4M PT PMF 1701733PJ | 300 | 350 | 125 | 775 | 174659 | SCHR ALURA |  | 2004-08-23 | 2024-08-23 |  | enkele | 2024 | 'Sustainder Anne, Stan2, 3000K, 1500lm | 375 | 50 | 425 |  |  |  | 174660 |  | HF-P 1 22-42 PL-T/C/L/TL5C | Elektronisch |  | 2004-08-23 | 174661 | 42W PLT 4P HF 830 | 42 | NACHT | DK 03-06 | - | 46 | 10000 | 2020-11-12 | 2023-04-22 | 2023 | 964 | 3135 | 4099 | 44.344 | 144.21 | 188.554 | 0.09 | 16.97
DRA70691 | Binnen bebouwde kom |  | Drachten |  | de Singels |  | Mevrouw de Rooweg | - | 202168 | 568552 |  | 0 | OV |  |  | 174662 | 4CPTVERZ | 0 | Staal | 8 | 2002-07-05 | 2042-07-05 | enkel | 2042 | '4M PT PMF 1701733PJ | 300 | 350 | 125 | 775 | 174663 | Schréder,Alura,16led,300mA,830,5068SY | 6012 | 2022-11-09 | 2042-11-09 |  | enkele | 2042 | 'Sustainder Anne, Stan2, 3000K, 1500lm | 375 | 50 | 425 |  |  |  | 174664 |  | Driver D4i | Elektronisch |  | 2022-11-09 | 174665 | 16W, 16led, 5068SY, 3000k, 1400lm | 15.6 | NACHT | DK 03-06 | nacht dim 22:30 - 06:00 | 15.6 | 100000 | 2022-11-09 | 2042-11-09 | 2042 | 964 | 3135 | 4099 | 44.344 | 144.21 | 188.554 | 0.09 | 16.97
DRA70693 | Binnen bebouwde kom |  | Drachten |  | de Singels |  | Mevrouw de Rooweg | - | 202127 | 568546 |  | 0 | OV |  |  | 174666 | 4CPTVERZ | 0 | Staal | 8 | 2002-07-05 | 2042-07-05 | enkel | 2042 | '4M PT PMF 1701733PJ | 300 | 350 | 125 | 775 | 174667 | Schréder,Alura,16led,300mA,830,5068SY | 6012 | 2022-11-09 | 2042-11-09 |  | enkele | 2042 | 'Sustainder Anne, Stan2, 3000K, 1500lm | 375 | 50 | 425 |  |  |  | 174668 |  | Driver D4i | Elektronisch |  | 2022-11-09 | 174669 | 16W, 16led, 5068SY, 3000k, 1400lm | 15.6 | NACHT | DK 03-06 | nacht dim 22:30 - 06:00 | 15.6 | 100000 | 2022-11-09 | 2042-11-09 | 2042 | 964 | 3135 | 4099 | 44.344 | 144.21 | 188.554 | 0.09 | 16.97
DRA70694 | Binnen bebouwde kom |  | Drachten |  | de Singels |  | Mevrouw de Rooweg | - | 202111 | 568549 |  | 0 | OV |  |  | 174670 | 4CPTVERZ | 0 | Staal | 8 | 2002-07-05 | 2042-07-05 | enkel | 2042 | '4M PT PMF 1701733PJ | 300 | 350 | 125 | 775 | 174671 | Schréder,Alura,16led,300mA,830,5068SY | 6012 | 2022-11-09 | 2042-11-09 |  | enkele | 2042 | 'Sustainder Anne, Stan2, 3000K, 1500lm | 375 | 50 | 425 |  |  |  | 174672 |  | Driver D4i | Elektronisch |  | 2022-11-09 | 174673 | 16W, 16led, 5068SY, 3000k, 1400lm | 15.6 | NACHT | DK 03-06 | nacht dim 22:30 - 06:00 | 15.6 | 100000 | 2022-11-09 | 2042-11-09 | 2042 | 964 | 3135 | 4099 | 44.344 | 144.21 | 188.554 | 0.09 | 16.97
DRA70696 | Binnen bebouwde kom |  | Drachten |  | de Singels |  | Douwstraweg | - | 202144 | 568335 |  | 0 | OV |  |  | 174674 | 4CPTVERZ | 0 | Staal | 8 | 2009-05-18 | 2049-05-18 | enkel | 2049 | '4M PT PMF 1701733PJ | 300 | 350 | 125 | 775 | 174675 | SCHR ALURA |  | 2009-05-18 | 2029-05-18 |  | enkele | 2029 | 'Sustainder Anne, Stan2, 3000K, 1500lm | 375 | 50 | 425 |  |  |  | 174676 |  | HF-P 1 22-42 PL-T/C/L/TL5C | Elektronisch |  | 2009-05-18 | 174677 | 42W PLT 4P HF 830 | 42 | NACHT | DK 03-06 | - | 46 | 10000 | 2022-02-02 | 2024-07-12 | 2024 | 964 | 3135 | 4099 | 44.344 | 144.21 | 188.554 | 0.09 | 16.97
DRA70697 | Binnen bebouwde kom |  | Drachten |  | de Singels |  | Douwstraweg | - | 202165 | 568331 |  | 0 | OV |  |  | 174678 | 4CPTVERZ | 0 | Staal | 8 | 2009-05-18 | 2049-05-18 | enkel | 2049 | '4M PT PMF 1701733PJ | 300 | 350 | 125 | 775 | 174679 | SCHR ALURA |  | 2009-05-18 | 2029-05-18 |  | enkele | 2029 | 'Sustainder Anne, Stan2, 3000K, 1500lm | 375 | 50 | 425 |  |  |  | 174680 |  | HF-P 1 22-42 PL-T/C/L/TL5C | Elektronisch |  | 2009-05-18 | 174681 | 42W PLT 4P HF 830 | 42 | NACHT | DK 03-06 | - | 46 | 10000 | 2020-02-20 | 2022-07-30 | 2022 | 964 | 3135 | 4099 | 44.344 | 144.21 | 188.554 | 0.09 | 16.97
DRA70698 | Binnen bebouwde kom |  | Drachten |  | de Singels |  | Douwstraweg | Huisnr. 25 | 202191 | 568316 |  | 0 | OV |  |  | 174682 | 4CPTVERZ | 0 | Staal | 8 | 2009-05-18 | 2049-05-18 | enkel | 2049 | '4M PT PMF 1701733PJ | 300 | 350 | 125 | 775 | 174683 | SCHR ALURA |  | 2009-05-18 | 2029-05-18 |  | enkele | 2029 | 'Sustainder Anne, Stan2, 3000K, 1500lm | 375 | 50 | 425 |  |  |  | 174684 |  | HF-P 1 22-42 PL-T/C/L/TL5C | Elektronisch |  | 2009-05-18 | 174685 | 42W PLT 4P HF 830 | 42 | NACHT | DK 03-06 | - | 46 | 10000 | 2014-11-01 | 2017-04-10 | 2017 | 964 | 3135 | 4099 | 44.344 | 144.21 | 188.554 | 0.09 | 16.97
DRA70700 | Binnen bebouwde kom |  | Drachten |  | de Singels |  | Douwstraweg | Huisnr. 19 | 202247 | 568306 |  | 0 | OV |  |  | 174686 | 4CPTVERZ | 0 | Staal | 8 | 2009-05-18 | 2049-05-18 | enkel | 2049 | '4M PT PMF 1701733PJ | 300 | 350 | 125 | 775 | 174687 | SCHR ALURA |  | 2009-05-18 | 2029-05-18 |  | enkele | 2029 | 'Sustainder Anne, Stan2, 3000K, 1500lm | 375 | 50 | 425 |  |  |  | 174688 |  | HF-R 136 PL-L | Elektronisch |  | 2009-05-18 | 174689 | 36W PLL 4P HF DIM (23A) 830 | 36 | NACHT | DK 03-06 | nacht dim 22:30 - 06:00 | 27.8 | 36000 | 2014-11-01 | 2023-08-13 | 2023 | 964 | 3135 | 4099 | 26.7992 | 87.153 | 113.9522 | 0.09 | 10.26
DRA70701 | Binnen bebouwde kom |  | Drachten |  | de Singels |  | Douwstraweg | Huisnr. 15 | 202283 | 568306 |  | 0 | OV |  |  | 174690 | 4CPTVERZ | 0 | Staal | 8 | 2009-05-18 | 2049-05-18 | enkel | 2049 | '4M PT PMF 1701733PJ | 300 | 350 | 125 | 775 | 174691 | SCHR ALURA |  | 2009-05-18 | 2029-05-18 |  | enkele | 2029 | 'Sustainder Anne, Stan2, 3000K, 1500lm | 375 | 50 | 425 |  |  |  | 174692 |  | HF-R 136 PL-L | Elektronisch |  | 2009-05-18 | 174693 | 36W PLL 4P HF DIM (23A) 830 | 36 | NACHT | DK 03-06 | nacht dim 22:30 - 06:00 | 27.8 | 36000 | 2014-11-01 | 2023-08-13 | 2023 | 964 | 3135 | 4099 | 26.7992 | 87.153 | 113.9522 | 0.09 | 10.26
DRA70703 | Binnen bebouwde kom |  | Drachten |  | de Singels |  | Douwstraweg | Huisnr. 9 | 202343 | 568309 |  | 0 | OV |  |  | 174694 | 4CPTVERZ | 0 | Staal | 8 | 2009-05-18 | 2049-05-18 | enkel | 2049 | '4M PT PMF 1701733PJ | 300 | 350 | 125 | 775 | 174695 | SCHR ALURA |  | 2009-05-18 | 2029-05-18 |  | enkele | 2029 | 'Sustainder Anne, Stan2, 3000K, 1500lm | 375 | 50 | 425 |  |  |  | 174696 |  | HF-R 136 PL-L | Elektronisch |  | 2009-05-18 | 174697 | 36W PLL 4P HF DIM (23A) 830 | 36 | NACHT | DK 03-06 | nacht dim 22:30 - 06:00 | 27.8 | 36000 | 2014-11-01 | 2023-08-13 | 2023 | 964 | 3135 | 4099 | 26.7992 | 87.153 | 113.9522 | 0.09 | 10.26
DRA70704 | Binnen bebouwde kom |  | Drachten |  | de Singels |  | Douwstraweg | Huisnr. 7 | 202365 | 568327 |  | 0 | OV |  |  | 174698 | 4CPTVERZ | 0 | Staal | 8 | 2009-05-18 | 2049-05-18 | enkel | 2049 | '4M PT PMF 1701733PJ | 300 | 350 | 125 | 775 | 174699 | SCHR ALURA |  | 2009-05-18 | 2029-05-18 |  | enkele | 2029 | 'Sustainder Anne, Stan2, 3000K, 1500lm | 375 | 50 | 425 |  |  |  | 174700 |  | HF-R 136 PL-L | Elektronisch |  | 2009-05-18 | 174701 | 36W PLL 4P HF DIM (23A) 830 | 36 | NACHT | DK 03-06 | nacht dim 22:30 - 06:00 | 27.8 | 36000 | 2014-11-01 | 2023-08-13 | 2023 | 964 | 3135 | 4099 | 26.7992 | 87.153 | 113.9522 | 0.09 | 10.26
DRA70705 | Binnen bebouwde kom |  | Drachten |  | de Singels |  | Douwstraweg | Huisnr. 3 | 202368 | 568362 |  | 0 | OV |  |  | 174702 | 4CPTVERZ | 0 | Staal | 8 | 2009-05-18 | 2049-05-18 | enkel | 2049 | '4M PT PMF 1701733PJ | 300 | 350 | 125 | 775 | 174703 | SCHR ALURA |  | 2009-05-18 | 2029-05-18 |  | enkele | 2029 | 'Sustainder Anne, Stan2, 3000K, 1500lm | 375 | 50 | 425 |  |  |  | 174704 |  | HF-R 136 PL-L | Elektronisch |  | 2009-05-18 | 174705 | 36W PLL 4P HF DIM (23A) 830 | 36 | NACHT | DK 03-06 | nacht dim 22:30 - 06:00 | 27.8 | 36000 | 2014-11-01 | 2023-08-13 | 2023 | 964 | 3135 | 4099 | 26.7992 | 87.153 | 113.9522 | 0.09 | 10.26
DRA70710 | Binnen bebouwde kom |  | Drachten |  | de Singels |  | Reidingweg | - | 202340 | 568392 |  | 0 | OV |  |  | 174706 | 4CPTVERZ | 0 | Staal | 8 | 2009-07-01 | 2049-07-01 | enkel | 2049 | '4M PT PMF 1701733PJ | 300 | 350 | 125 | 775 | 174707 | Schréder,Alura,16led,300mA,830,5103AS | 6012 | 2022-11-09 | 2042-11-09 |  | enkele | 2042 | 'Sustainder Anne, Stan2, 3000K, 1500lm | 375 | 50 | 425 |  |  |  | 174708 |  | Driver D4i | Elektronisch |  | 2022-11-09 | 174709 | 16W, 16led, 5103AS, 3000k, 1400lm | 15.6 | NACHT | DK 03-06 | nacht dim 22:30 - 06:00 | 15.6 | 100000 | 2022-11-09 | 2042-11-09 | 2042 | 964 | 3135 | 4099 | 29.884 | 97.185 | 127.069 | 0.09 | 11.44
DRA70711 | Binnen bebouwde kom |  | Drachten |  | de Singels |  | Reidingweg | - | 202321 | 568400 |  | 0 | OV |  |  | 174710 | 4CPTVERZ | 0 | Staal | 8 | 1999-10-28 | 2039-10-28 | enkel | 2039 | '4M PT PMF 1701733PJ | 300 | 350 | 125 | 775 | 174711 | Schréder,Alura,16led,300mA,830,5068SY | 6012 | 2022-11-09 | 2042-11-09 |  | enkele | 2042 | 'Sustainder Anne, Stan2, 3000K, 1500lm | 375 | 50 | 425 |  |  |  | 174712 |  | Driver D4i | Elektronisch |  | 2022-11-09 | 174713 | 16W, 16led, 5068SY, 3000k, 1400lm | 15.6 | NACHT | DK 03-06 | nacht dim 22:30 - 06:00 | 15.6 | 100000 | 2022-11-09 | 2042-11-09 | 2042 | 964 | 3135 | 4099 | 44.344 | 144.21 | 188.554 | 0.09 | 16.97
DRA70713 | Binnen bebouwde kom |  | Drachten |  | de Singels |  | Reidingweg | - | 202329 | 568434 |  | 0 | OV |  |  | 174714 | 4CPTVERZ | 0 | Staal | 8 | 1999-10-28 | 2039-10-28 | enkel | 2039 | '4M PT PMF 1701733PJ | 300 | 350 | 125 | 775 | 174715 | Schréder,Alura,16led,300mA,830,5068SY | 6012 | 2022-11-09 | 2042-11-09 |  | enkele | 2042 | 'Sustainder Anne, Stan2, 3000K, 1500lm | 375 | 50 | 425 |  |  |  | 174716 |  | Driver D4i | Elektronisch |  | 2022-11-09 | 174717 | 16W, 16led, 5068SY, 3000k, 1400lm | 15.6 | NACHT | DK 03-06 | nacht dim 22:30 - 06:00 | 15.6 | 100000 | 2022-11-09 | 2042-11-09 | 2042 | 964 | 3135 | 4099 | 44.344 | 144.21 | 188.554 | 0.09 | 16.97
DRA70714 | Binnen bebouwde kom |  | Drachten |  | de Singels |  | Reidingweg | - | 202336 | 568455 |  | 0 | OV |  |  | 174718 | 4CPTVERZ | 0 | Staal | 8 | 1999-10-28 | 2039-10-28 | enkel | 2039 | '4M PT PMF 1701733PJ | 300 | 350 | 125 | 775 | 174719 | Schréder,Alura,16led,300mA,830,5068SY | 6012 | 2022-11-09 | 2042-11-09 |  | enkele | 2042 | 'Sustainder Anne, Stan2, 3000K, 1500lm | 375 | 50 | 425 |  |  |  | 174720 |  | Driver D4i | Elektronisch |  | 2022-11-09 | 174721 | 16W, 16led, 5068SY, 3000k, 1400lm | 15.6 | NACHT | DK 03-06 | nacht dim 22:30 - 06:00 | 15.6 | 100000 | 2022-11-09 | 2042-11-09 | 2042 | 964 | 3135 | 4099 | 44.344 | 144.21 | 188.554 | 0.09 | 16.97
DRA70715 | Binnen bebouwde kom |  | Drachten |  | de Singels |  | Reidingweg | - | 202345 | 568472 |  | 0 | OV |  |  | 174722 | 4CPTVERZ | 0 | Staal | 8 | 1999-10-28 | 2039-10-28 | enkel | 2039 | '4M PT PMF 1701733PJ | 300 | 350 | 125 | 775 | 174723 | Schréder,Alura,16led,300mA,830,5068SY | 6012 | 2022-11-09 | 2042-11-09 |  | enkele | 2042 | 'Sustainder Anne, Stan2, 3000K, 1500lm | 375 | 50 | 425 |  |  |  | 174724 |  | Driver D4i | Elektronisch |  | 2022-11-09 | 174725 | 16W, 16led, 5068SY, 3000k, 1400lm | 15.6 | NACHT | DK 03-06 | nacht dim 22:30 - 06:00 | 15.6 | 100000 | 2022-11-09 | 2042-11-09 | 2042 | 964 | 3135 | 4099 | 44.344 | 144.21 | 188.554 | 0.09 | 16.97
DRA70717 | Binnen bebouwde kom |  | Drachten |  | de Singels |  | Reidingweg | - | 202372 | 568500 |  | 0 | OV |  |  | 174726 | 4CPTVERZ | 0 | Staal | 8 | 1999-10-28 | 2039-10-28 | enkel | 2039 | '4M PT PMF 1701733PJ | 300 | 350 | 125 | 775 | 174727 | Schréder,Alura,16led,300mA,830,5068SY | 6012 | 2022-11-09 | 2042-11-09 |  | enkele | 2042 | 'Sustainder Anne, Stan2, 3000K, 1500lm | 375 | 50 | 425 |  |  |  | 174728 |  | Driver D4i | Elektronisch |  | 2022-11-09 | 174729 | 16W, 16led, 5068SY, 3000k, 1400lm | 15.6 | NACHT | DK 03-06 | nacht dim 22:30 - 06:00 | 15.6 | 100000 | 2022-11-09 | 2042-11-09 | 2042 | 964 | 3135 | 4099 | 44.344 | 144.21 | 188.554 | 0.09 | 16.97
DRA70720 | Binnen bebouwde kom |  | Drachten |  | de Singels |  | Reidingweg | - | 202425 | 568521 |  | 0 | OV |  |  | 174730 | 4CPTVERZ | 0 | Staal | 8 | 1999-10-28 | 2039-10-28 | enkel | 2039 | '4M PT PMF 1701733PJ | 300 | 350 | 125 | 775 | 174731 | Schréder,Alura,16led,300mA,830,5068SY | 6012 | 2022-11-09 | 2042-11-09 |  | enkele | 2042 | 'Sustainder Anne, Stan2, 3000K, 1500lm | 375 | 50 | 425 |  |  |  | 174732 |  | Driver D4i | Elektronisch |  | 2022-11-09 | 174733 | 16W, 16led, 5068SY, 3000k, 1400lm | 15.6 | NACHT | DK 03-06 | nacht dim 22:30 - 06:00 | 15.6 | 100000 | 2022-11-09 | 2042-11-09 | 2042 | 964 | 3135 | 4099 | 44.344 | 144.21 | 188.554 | 0.09 | 16.97
DRA70721 | Binnen bebouwde kom |  | Drachten |  | de Singels |  | Reidingweg | - | 202445 | 568523 |  | 0 | OV |  |  | 174734 | 4CPTVERZ | 0 | Staal | 8 | 1999-10-28 | 2039-10-28 | enkel | 2039 | '4M PT PMF 1701733PJ | 300 | 350 | 125 | 775 | 174735 | Schréder,Alura,16led,300mA,830,5068SY | 6012 | 2022-11-09 | 2042-11-09 |  | enkele | 2042 | 'Sustainder Anne, Stan2, 3000K, 1500lm | 375 | 50 | 425 |  |  |  | 174736 |  | Driver D4i | Elektronisch |  | 2022-11-09 | 174737 | 16W, 16led, 5068SY, 3000k, 1400lm | 15.6 | NACHT | DK 03-06 | nacht dim 22:30 - 06:00 | 15.6 | 100000 | 2022-11-09 | 2042-11-09 | 2042 | 964 | 3135 | 4099 | 44.344 | 144.21 | 188.554 | 0.09 | 16.97
DRA70722 | Binnen bebouwde kom |  | Drachten |  | de Singels |  | Reidingweg | - | 202464 | 568524 |  | 0 | OV |  |  | 174738 | 4CPTVERZ | 0 | Staal | 8 | 1999-10-28 | 2039-10-28 | enkel | 2039 | '4M PT PMF 1701733PJ | 300 | 350 | 125 | 775 | 174739 | Schréder,Alura,16led,300mA,830,5068SY | 6012 | 2022-11-09 | 2042-11-09 |  | enkele | 2042 | 'Sustainder Anne, Stan2, 3000K, 1500lm | 375 | 50 | 425 |  |  |  | 174740 |  | Driver D4i | Elektronisch |  | 2022-11-09 | 174741 | 16W, 16led, 5068SY, 3000k, 1400lm | 15.6 | NACHT | DK 03-06 | nacht dim 22:30 - 06:00 | 15.6 | 100000 | 2022-11-09 | 2042-11-09 | 2042 | 964 | 3135 | 4099 | 44.344 | 144.21 | 188.554 | 0.09 | 16.97
DRA70724 | Binnen bebouwde kom |  | Drachten |  | de Singels |  | Reidingweg | - | 202365 | 568459 |  | 0 | OV |  |  | 174742 | 4CPTVERZ | 0 | Staal | 8 | 2001-07-10 | 2041-07-10 | enkel | 2041 | '4M PT PMF 1701733PJ | 300 | 350 | 125 | 775 | 174743 | SCHR ALURA |  | 2001-07-10 | 2021-07-10 |  | enkele | 2021 | 'Sustainder Anne, Stan2, 3000K, 1500lm | 375 | 50 | 425 |  |  |  | 174744 |  | HF-P 1 22-42 PL-T/C/L/TL5C | Elektronisch |  | 2001-07-10 | 174745 | 42W PLT 4P HF 830 | 42 | NACHT | DK 03-06 | - | 46 | 10000 | 2014-11-01 | 2017-04-10 | 2017 | 964 | 3135 | 4099 | 44.344 | 144.21 | 188.554 | 0.09 | 16.97
DRA70725 | Binnen bebouwde kom |  | Drachten |  | de Singels |  | Reidingweg | - | 202375 | 568472 |  | 0 | OV |  |  | 174746 | 4CPTVERZ | 0 | Staal | 8 | 2001-07-10 | 2041-07-10 | enkel | 2041 | '4M PT PMF 1701733PJ | 300 | 350 | 125 | 775 | 174747 | SCHR ALURA |  | 2001-07-10 | 2021-07-10 |  | enkele | 2021 | 'Sustainder Anne, Stan2, 3000K, 1500lm | 375 | 50 | 425 |  |  |  | 174748 |  | HF-P 1 22-42 PL-T/C/L/TL5C | Elektronisch |  | 2001-07-10 | 174749 | 42W PLT 4P HF 830 | 42 | NACHT | DK 03-06 | - | 46 | 10000 | 2019-04-10 | 2021-09-17 | 2021 | 964 | 3135 | 4099 | 44.344 | 144.21 | 188.554 | 0.09 | 16.97
DRA70727 | Binnen bebouwde kom |  | Drachten |  | de Singels |  | Reidingweg | - | 202403 | 568491 |  | 0 | OV |  |  | 174750 | 4CPTVERZ | 0 | Staal | 8 | 2001-07-10 | 2041-07-10 | enkel | 2041 | '4M PT PMF 1701733PJ | 300 | 350 | 125 | 775 | 174751 | SCHR ALURA |  | 2001-07-10 | 2021-07-10 |  | enkele | 2021 | 'Sustainder Anne, Stan2, 3000K, 1500lm | 375 | 50 | 425 |  |  |  | 174752 |  | HF-P 1 22-42 PL-T/C/L/TL5C | Elektronisch |  | 2001-07-10 | 174753 | 42W PLT 4P HF 830 | 42 | NACHT | DK 03-06 | - | 46 | 10000 | 2021-04-29 | 2023-10-07 | 2023 | 964 | 3135 | 4099 | 44.344 | 144.21 | 188.554 | 0.09 | 16.97
DRA70728 | Binnen bebouwde kom |  | Drachten |  | de Singels |  | Reidingweg | - | 202418 | 568499 |  | 0 | OV |  |  | 174754 | 4CPTVERZ | 0 | Staal | 8 | 2001-07-10 | 2041-07-10 | enkel | 2041 | '4M PT PMF 1701733PJ | 300 | 350 | 125 | 775 | 174755 | SCHR ALURA |  | 2001-07-10 | 2021-07-10 |  | enkele | 2021 | 'Sustainder Anne, Stan2, 3000K, 1500lm | 375 | 50 | 425 |  |  |  | 174756 |  | HF-P 1 22-42 PL-T/C/L/TL5C | Elektronisch |  | 2001-07-10 | 174757 | 42W PLT 4P HF 830 | 42 | NACHT | DK 03-06 | - | 46 | 10000 | 2020-04-28 | 2022-10-06 | 2022 | 964 | 3135 | 4099 | 44.344 | 144.21 | 188.554 | 0.09 | 16.97
DRA70729 | Binnen bebouwde kom |  | Drachten |  | de Singels |  | Reidingweg | - | 202434 | 568505 |  | 0 | OV |  |  | 174758 | 4CPTVERZ | 0 | Staal | 8 | 2001-07-10 | 2041-07-10 | enkel | 2041 | '4M PT PMF 1701733PJ | 300 | 350 | 125 | 775 | 174759 | SCHR ALURA |  | 2001-07-10 | 2021-07-10 |  | enkele | 2021 | 'Sustainder Anne, Stan2, 3000K, 1500lm | 375 | 50 | 425 |  |  |  | 174760 |  | HF-P 1 22-42 PL-T/C/L/TL5C | Elektronisch |  | 2001-07-10 | 174761 | 42W PLT 4P HF 830 | 42 | NACHT | DK 03-06 | - | 46 | 10000 | 2019-11-05 | 2022-04-14 | 2022 | 964 | 3135 | 4099 | 44.344 | 144.21 | 188.554 | 0.09 | 16.97
DRA70737 | Binnen bebouwde kom |  | Drachten |  | Fennepark |  | Kalmoes | Huisnr. 1 | 202803 | 570907 |  | 0 | OV |  |  | 174762 | 4VPTVERZ | 3011 | Staal | 8 | 1999-10-04 | 2039-10-04 | enkel | 2039 | '4M PT PMF 1701733PJ | 300 | 350 | 125 | 775 | 174763 | LIGHTRONICS HBN (HOLBEIN) | 3011 | 1999-10-04 | 2019-10-04 |  | enkele | 2019 | 'Sustainder Anne, Stan2, 3000K, 1500lm | 375 | 50 | 425 |  |  |  | 174764 |  | HF-R 136 PL-L | Elektronisch |  | 1999-10-04 | 174765 | 36W PLL 4P HF DIM (23A) 830 | 36 | NACHT | DK 03-06 | nacht dim 22:30 - 06:00 | 27.8 | 36000 | 2009-03-30 | 2018-01-09 | 2018 | 964 | 3135 | 4099 | 26.7992 | 87.153 | 113.9522 | 0.09 | 10.26
DRA70738 | Binnen bebouwde kom |  | Drachten |  | Fennepark |  | Kalmoes | Huisnr. 2 | 202806 | 570925 |  | 0 | OV |  |  | 174766 | 4VPTVERZ | 3011 | Staal | 8 | 1999-10-04 | 2039-10-04 | enkel | 2039 | '4M PT PMF 1701733PJ | 300 | 350 | 125 | 775 | 174767 | LIGHTRONICS HBN (HOLBEIN) | 3011 | 1999-10-04 | 2019-10-04 |  | enkele | 2019 | 'Sustainder Anne, Stan2, 3000K, 1500lm | 375 | 50 | 425 |  |  |  | 174768 |  | HF-R 136 PL-L | Elektronisch |  | 1999-10-04 | 174769 | 36W PLL 4P HF DIM (23A) 830 | 36 | NACHT | DK 03-06 | nacht dim 22:30 - 06:00 | 27.8 | 36000 | 2009-03-30 | 2018-01-09 | 2018 | 964 | 3135 | 4099 | 26.7992 | 87.153 | 113.9522 | 0.09 | 10.26
DRA70740 | Binnen bebouwde kom |  | Drachten |  | Fennepark |  | Kalmoes | Huisnr. 57 | 202836 | 570871 |  | 0 | OV |  |  | 174770 | 4VPTVERZ | 3011 | Staal | 8 | 1999-10-01 | 2039-10-01 | enkel | 2039 | '4M PT PMF 1701733PJ | 300 | 350 | 125 | 775 | 174771 | LIGHTRONICS HBN (HOLBEIN) | 3011 | 1999-10-01 | 2019-10-01 |  | enkele | 2019 | 'Sustainder Anne, Stan2, 3000K, 1500lm | 375 | 50 | 425 |  |  |  | 174772 |  | HF-R 136 PL-L | Elektronisch |  | 1999-10-01 | 174773 | 36W PLL 4P HF DIM (23A) 830 | 36 | NACHT | DK 03-06 | nacht dim 22:30 - 06:00 | 27.8 | 36000 | 2022-09-01 | 2031-06-13 | 2031 | 964 | 3135 | 4099 | 26.7992 | 87.153 | 113.9522 | 0.09 | 10.26
DRA70741 | Binnen bebouwde kom |  | Drachten |  | Fennepark |  | Kalmoes | Huisnr. 53 | 202858 | 570880 |  | 0 | OV |  |  | 174774 | 4VPTVERZ | 3011 | Staal | 8 | 1999-10-04 | 2039-10-04 | enkel | 2039 | '4M PT PMF 1701733PJ | 300 | 350 | 125 | 775 | 174775 | LIGHTRONICS HBN (HOLBEIN) | 3011 | 1999-10-04 | 2019-10-04 |  | enkele | 2019 | 'Sustainder Anne, Stan2, 3000K, 1500lm | 375 | 50 | 425 |  |  |  | 174776 |  | HF-R 136 PL-L | Elektronisch |  | 1999-10-04 | 174777 | 36W PLL 4P HF DIM (23A) 830 | 36 | NACHT | DK 03-06 | nacht dim 22:30 - 06:00 | 27.8 | 36000 | 2009-03-30 | 2018-01-09 | 2018 | 964 | 3135 | 4099 | 26.7992 | 87.153 | 113.9522 | 0.09 | 10.26
DRA70742 | Binnen bebouwde kom |  | Drachten |  | Fennepark |  | Kalmoes | Huisnr. 47 | 202879 | 570889 |  | 0 | OV |  |  | 174778 | 4VPTVERZ | 3011 | Staal | 8 | 1999-10-04 | 2039-10-04 | enkel | 2039 | '4M PT PMF 1701733PJ | 300 | 350 | 125 | 775 | 174779 | LIGHTRONICS HBN (HOLBEIN) | 3011 | 1999-10-04 | 2019-10-04 |  | enkele | 2019 | 'Sustainder Anne, Stan2, 3000K, 1500lm | 375 | 50 | 425 |  |  |  | 174780 |  | HF-R 136 PL-L | Elektronisch |  | 1999-10-04 | 174781 | 36W PLL 4P HF DIM (23A) 830 | 36 | NACHT | DK 03-06 | nacht dim 22:30 - 06:00 | 27.8 | 36000 | 2009-03-30 | 2018-01-09 | 2018 | 964 | 3135 | 4099 | 26.7992 | 87.153 | 113.9522 | 0.09 | 10.26
DRA70745 | Binnen bebouwde kom |  | Drachten |  | Fennepark |  | Kalmoes | Huisnr. 41 | 202909 | 570901 |  | 0 | OV |  |  | 174782 | 4VPTVERZ | 3011 | Staal | 8 | 1999-10-04 | 2039-10-04 | enkel | 2039 | '4M PT PMF 1701733PJ | 300 | 350 | 125 | 775 | 174783 | LIGHTRONICS HBN (HOLBEIN) | 3011 | 1999-10-04 | 2019-10-04 |  | enkele | 2019 | 'Sustainder Anne, Stan2, 3000K, 1500lm | 375 | 50 | 425 |  |  |  | 174784 |  | HF-R 136 PL-L | Elektronisch |  | 1999-10-04 | 174785 | 36W PLL 4P HF DIM (23A) 830 | 36 | NACHT | DK 03-06 | nacht dim 22:30 - 06:00 | 27.8 | 36000 | 2009-03-30 | 2018-01-09 | 2018 | 964 | 3135 | 4099 | 26.7992 | 87.153 | 113.9522 | 0.09 | 10.26
DRA70747 | Binnen bebouwde kom |  | Drachten |  | Fennepark |  | Kalmoes | Huisnr. 46 | 202938 | 570938 |  | 0 | OV |  |  | 174786 | 4VPTVERZ | 3011 | Staal | 8 | 1999-10-01 | 2039-10-01 | enkel | 2039 | '4M PT PMF 1701733PJ | 300 | 350 | 125 | 775 | 174787 | LIGHTRONICS HBN (HOLBEIN) | 3011 | 1999-10-01 | 2019-10-01 |  | enkele | 2019 | 'Sustainder Anne, Stan2, 3000K, 1500lm | 375 | 50 | 425 |  |  |  | 174788 |  | HF-R 136 PL-L | Elektronisch |  | 1999-10-01 | 174789 | 36W PLL 4P HF DIM (23A) 830 | 36 | NACHT | DK 03-06 | nacht dim 22:30 - 06:00 | 27.8 | 36000 | 2009-03-30 | 2018-01-09 | 2018 | 964 | 3135 | 4099 | 26.7992 | 87.153 | 113.9522 | 0.09 | 10.26
DRA70748 | Binnen bebouwde kom |  | Drachten |  | Fennepark |  | Kalmoes | Huisnr. 50 | 202931 | 570958 |  | 0 | OV |  |  | 174790 | 4VPTVERZ | 3011 | Staal | 8 | 1999-10-01 | 2039-10-01 | enkel | 2039 | '4M PT PMF 1701733PJ | 300 | 350 | 125 | 775 | 174791 | LIGHTRONICS HBN (HOLBEIN) | 3011 | 1999-10-01 | 2019-10-01 |  | enkele | 2019 | 'Sustainder Anne, Stan2, 3000K, 1500lm | 375 | 50 | 425 |  |  |  | 174792 |  | HF-R 136 PL-L | Elektronisch |  | 1999-10-01 | 174793 | 36W PLL 4P HF DIM (23A) 830 | 36 | NACHT | DK 03-06 | nacht dim 22:30 - 06:00 | 27.8 | 36000 | 2009-03-30 | 2018-01-09 | 2018 | 964 | 3135 | 4099 | 26.7992 | 87.153 | 113.9522 | 0.09 | 10.26
DRA70749 | Binnen bebouwde kom |  | Drachten |  | Fennepark |  | Kalmoes | Huisnr. 56 | 202907 | 570984 |  | 0 | OV |  |  | 210201 | 4VPTVERZ | 5008 | Staal | 8 | 2019-03-15 | 2059-03-15 | enkel | 2059 | '4M PT PMF 1701733PJ | 300 | 350 | 125 | 775 | 174795 | 'Sustainder Anne, Stan2, 3000K, 1500lm | 2100 | 2019-03-15 | 2039-03-15 |  | enkele | 2039 | 'Sustainder Anne, Stan2, 3000K, 1500lm | 375 | 50 | 425 |  |  |  | 174796 |  | 'Sustainder cassette full | Elektronisch | 25 | 2019-03-15 | 174797 | 23W, 20led, stan2, 3000K, 1500lm | 13 | NACHT | DK 03-06 | nacht dim 22:30 - 06:00 | 10 | 100000 | 2009-03-30 | 2033-08-21 | 2033 | 964 | 3135 | 4099 | 9.64 | 31.35 | 40.99 | 0.09 | 3.69
DRA70751 | Binnen bebouwde kom |  | Drachten |  | Fennepark |  | Kalmoes | Huisnr. 17 | 202878 | 571030 |  | 0 | OV |  |  | 174798 | 4VPTVERZ | 3011 | Staal | 8 | 1999-10-02 | 2039-10-02 | enkel | 2039 | '4M PT PMF 1701733PJ | 300 | 350 | 125 | 775 | 174799 | LIGHTRONICS HBN (HOLBEIN) | 3011 | 1999-10-02 | 2019-10-02 |  | enkele | 2019 | 'Sustainder Anne, Stan2, 3000K, 1500lm | 375 | 50 | 425 |  |  |  | 174800 |  | HF-R 136 PL-L | Elektronisch |  | 1999-10-02 | 174801 | 36W PLL 4P HF DIM (23A) 830 | 36 | NACHT | DK 03-06 | nacht dim 22:30 - 06:00 | 27.8 | 36000 | 2009-03-30 | 2018-01-09 | 2018 | 964 | 3135 | 4099 | 26.7992 | 87.153 | 113.9522 | 0.09 | 10.26
DRA70752 | Binnen bebouwde kom |  | Drachten |  | Fennepark |  | Fennereed | Huisnr. 1 | 202421 | 570530 |  | 0 | OV |  |  | 174802 | 4VPTVERZ | 3011 | Staal | 8 | 1999-11-29 | 2039-11-29 | enkel | 2039 | '4M PT PMF 1701733PJ | 300 | 350 | 125 | 775 | 174803 | LIGHTRONICS HBN (HOLBEIN) | 3011 | 1999-11-29 | 2019-11-29 |  | enkele | 2019 | 'Sustainder Anne, Stan2, 3000K, 1500lm | 375 | 50 | 425 |  |  |  | 174804 |  | HF-R 136 PL-L | Elektronisch |  | 1999-11-29 | 174805 | 36W PLL 4P HF DIM (23A) 830 | 36 | NACHT | DK 03-06 | nacht dim 22:30 - 06:00 | 27.8 | 36000 | 2008-09-03 | 2017-06-15 | 2017 | 964 | 3135 | 4099 | 26.7992 | 87.153 | 113.9522 | 0.09 | 10.26
DRA70754 | Binnen bebouwde kom |  | Drachten |  | Fennepark |  | Fennereed | Huisnr. 3 | 202484 | 570555 |  | 0 | OV |  |  | 174806 | 4VPTVERZ | 3011 | Staal | 8 | 1999-11-29 | 2039-11-29 | enkel | 2039 | '4M PT PMF 1701733PJ | 300 | 350 | 125 | 775 | 174807 | LIGHTRONICS HBN (HOLBEIN) | 3011 | 1999-11-29 | 2019-11-29 |  | enkele | 2019 | 'Sustainder Anne, Stan2, 3000K, 1500lm | 375 | 50 | 425 |  |  |  | 174808 |  | HF-R 136 PL-L | Elektronisch |  | 1999-11-29 | 174809 | 36W PLL 4P HF DIM (23A) 830 | 36 | NACHT | DK 03-06 | nacht dim 22:30 - 06:00 | 27.8 | 36000 | 2008-09-03 | 2017-06-15 | 2017 | 964 | 3135 | 4099 | 26.7992 | 87.153 | 113.9522 | 0.09 | 10.26
DRA70755 | Binnen bebouwde kom |  | Drachten |  | Fennepark |  | Fennereed | Huisnr. 5 | 202514 | 570567 |  | 0 | OV |  |  | 174810 | 4VPTVERZ | 3011 | Staal | 8 | 1999-11-30 | 2039-11-30 | enkel | 2039 | '4M PT PMF 1701733PJ | 300 | 350 | 125 | 775 | 174811 | LIGHTRONICS HBN (HOLBEIN) | 3011 | 1999-11-30 | 2019-11-30 |  | enkele | 2019 | 'Sustainder Anne, Stan2, 3000K, 1500lm | 375 | 50 | 425 |  |  |  | 174812 |  | HF-R 136 PL-L | Elektronisch |  | 1999-11-30 | 174813 | 36W PLL 4P HF DIM (23A) 830 | 36 | NACHT | DK 03-06 | nacht dim 22:30 - 06:00 | 27.8 | 36000 | 2012-09-26 | 2021-07-08 | 2021 | 964 | 3135 | 4099 | 26.7992 | 87.153 | 113.9522 | 0.09 | 10.26
DRA70756 | Binnen bebouwde kom |  | Drachten |  | Fennepark |  | Fennereed | Huisnr. 5 | 202543 | 570579 |  | 0 | OV |  |  | 174814 | 4VPTVERZ | 3011 | Staal | 8 | 1999-11-30 | 2039-11-30 | enkel | 2039 | '4M PT PMF 1701733PJ | 300 | 350 | 125 | 775 | 174815 | LIGHTRONICS HBN (HOLBEIN) | 3011 | 1999-11-30 | 2019-11-30 |  | enkele | 2019 | 'Sustainder Anne, Stan2, 3000K, 1500lm | 375 | 50 | 425 |  |  |  | 174816 |  | HF-R 136 PL-L | Elektronisch |  | 1999-11-30 | 174817 | 36W PLL 4P HF DIM (23A) 830 | 36 | NACHT | DK 03-06 | nacht dim 22:30 - 06:00 | 27.8 | 36000 | 2008-09-03 | 2017-06-15 | 2017 | 964 | 3135 | 4099 | 26.7992 | 87.153 | 113.9522 | 0.09 | 10.26
DRA70758 | Binnen bebouwde kom |  | Drachten |  | Fennepark |  | Lisdodde | Huisnr. 37 | 202489 | 570589 |  | 0 | OV |  |  | 174818 | 4VPTVERZ | 3011 | Staal | 8 | 1999-12-01 | 2039-12-01 | enkel | 2039 | '4M PT PMF 1701733PJ | 300 | 350 | 125 | 775 | 174819 | LIGHTRONICS HBN (HOLBEIN) | 3011 | 1999-12-01 | 2019-12-01 |  | enkele | 2019 | 'Sustainder Anne, Stan2, 3000K, 1500lm | 375 | 50 | 425 |  |  |  | 174820 |  | HF-R 136 PL-L | Elektronisch |  | 1999-12-01 | 174821 | 36W PLL 4P HF DIM (23A) 830 | 36 | NACHT | DK 03-06 | nacht dim 22:30 - 06:00 | 27.8 | 36000 | 2009-03-30 | 2018-01-09 | 2018 | 964 | 3135 | 4099 | 26.7992 | 87.153 | 113.9522 | 0.09 | 10.26
DRA70759 | Binnen bebouwde kom |  | Drachten |  | Fennepark |  | Lisdodde | Huisnr. 37 | 202483 | 570617 |  | 0 | OV |  |  | 174822 | 4VPTVERZ | 3011 | Staal | 8 | 1999-12-01 | 2039-12-01 | enkel | 2039 | '4M PT PMF 1701733PJ | 300 | 350 | 125 | 775 | 174823 | LIGHTRONICS HBN (HOLBEIN) | 3011 | 1999-12-01 | 2019-12-01 |  | enkele | 2019 | 'Sustainder Anne, Stan2, 3000K, 1500lm | 375 | 50 | 425 |  |  |  | 174824 |  | HF-R 136 PL-L | Elektronisch |  | 1999-12-01 | 174825 | 36W PLL 4P HF DIM (23A) 830 | 36 | NACHT | DK 03-06 | nacht dim 22:30 - 06:00 | 27.8 | 36000 | 2009-03-30 | 2018-01-09 | 2018 | 964 | 3135 | 4099 | 26.7992 | 87.153 | 113.9522 | 0.09 | 10.26
DRA70760 | Binnen bebouwde kom |  | Drachten |  | Fennepark |  | Lisdodde | Huisnr. 47 | 202471 | 570675 |  | 0 | OV |  |  | 174826 | 4VPTVERZ | 3011 | Staal | 8 | 1999-12-01 | 2039-12-01 | enkel | 2039 | '4M PT PMF 1701733PJ | 300 | 350 | 125 | 775 | 174827 | LIGHTRONICS HBN (HOLBEIN) | 3011 | 1999-12-01 | 2019-12-01 |  | enkele | 2019 | 'Sustainder Anne, Stan2, 3000K, 1500lm | 375 | 50 | 425 |  |  |  | 174828 |  | HF-R 136 PL-L | Elektronisch |  | 1999-12-01 | 174829 | 36W PLL 4P HF DIM (23A) 830 | 36 | NACHT | DK 03-06 | nacht dim 22:30 - 06:00 | 27.8 | 36000 | 2009-03-30 | 2018-01-09 | 2018 | 964 | 3135 | 4099 | 26.7992 | 87.153 | 113.9522 | 0.09 | 10.26
DRA70761 | Binnen bebouwde kom |  | Drachten |  | Fennepark |  | Lisdodde | Huisnr. 57 | 202464 | 570705 |  | 0 | OV |  |  | 174830 | 4VPTVERZ | 3011 | Staal | 8 | 1999-12-01 | 2039-12-01 | enkel | 2039 | '4M PT PMF 1701733PJ | 300 | 350 | 125 | 775 | 174831 | LIGHTRONICS HBN (HOLBEIN) | 3011 | 1999-12-01 | 2019-12-01 |  | enkele | 2019 | 'Sustainder Anne, Stan2, 3000K, 1500lm | 375 | 50 | 425 |  |  |  | 174832 |  | HF-R 136 PL-L | Elektronisch |  | 1999-12-01 | 174833 | 36W PLL 4P HF DIM (23A) 830 | 36 | NACHT | DK 03-06 | nacht dim 22:30 - 06:00 | 27.8 | 36000 | 2009-03-30 | 2018-01-09 | 2018 | 964 | 3135 | 4099 | 26.7992 | 87.153 | 113.9522 | 0.09 | 10.26
DRA70762 | Binnen bebouwde kom |  | Drachten |  | Fennepark |  | Lisdodde | Huisnr. 67 | 202458 | 570735 |  | 0 | OV |  |  | 174834 | 4VPTVERZ | 3011 | Staal | 8 | 1999-12-01 | 2039-12-01 | enkel | 2039 | '4M PT PMF 1701733PJ | 300 | 350 | 125 | 775 | 174835 | LIGHTRONICS HBN (HOLBEIN) | 3011 | 1999-12-01 | 2019-12-01 |  | enkele | 2019 | 'Sustainder Anne, Stan2, 3000K, 1500lm | 375 | 50 | 425 |  |  |  | 174836 |  | HF-R 136 PL-L | Elektronisch |  | 1999-12-01 | 174837 | 36W PLL 4P HF DIM (23A) 830 | 36 | NACHT | DK 03-06 | nacht dim 22:30 - 06:00 | 27.8 | 36000 | 2019-10-14 | 2028-07-25 | 2028 | 964 | 3135 | 4099 | 26.7992 | 87.153 | 113.9522 | 0.09 | 10.26
DRA70763 | Binnen bebouwde kom |  | Drachten |  | Fennepark |  | Lisdodde | Huisnr. 12 | 202433 | 570649 |  | 0 | OV |  |  | 174838 | 4VPTVERZ | 3011 | Staal | 8 | 1999-12-01 | 2039-12-01 | enkel | 2039 | '4M PT PMF 1701733PJ | 300 | 350 | 125 | 775 | 174839 | LIGHTRONICS HBN (HOLBEIN) | 3011 | 1999-12-01 | 2019-12-01 |  | enkele | 2019 | 'Sustainder Anne, Stan2, 3000K, 1500lm | 375 | 50 | 425 |  |  |  | 174840 |  | HF-R 136 PL-L | Elektronisch |  | 1999-12-01 | 174841 | 36W PLL 4P HF DIM (23A) 830 | 36 | NACHT | DK 03-06 | nacht dim 22:30 - 06:00 | 27.8 | 36000 | 2009-03-30 | 2018-01-09 | 2018 | 964 | 3135 | 4099 | 26.7992 | 87.153 | 113.9522 | 0.09 | 10.26
DRA70764 | Binnen bebouwde kom |  | Drachten |  | Fennepark |  | Lisdodde | Huisnr. 12 | 202407 | 570640 |  | 0 | OV |  |  | 174842 | 4VPTVERZ | 3011 | Staal | 8 | 1999-12-01 | 2039-12-01 | enkel | 2039 | '4M PT PMF 1701733PJ | 300 | 350 | 125 | 775 | 174843 | LIGHTRONICS HBN (HOLBEIN) | 3011 | 1999-12-01 | 2019-12-01 |  | enkele | 2019 | 'Sustainder Anne, Stan2, 3000K, 1500lm | 375 | 50 | 425 |  |  |  | 174844 |  | HF-R 136 PL-L | Elektronisch |  | 1999-12-01 | 174845 | 36W PLL 4P HF DIM (23A) 830 | 36 | NACHT | DK 03-06 | nacht dim 22:30 - 06:00 | 27.8 | 36000 | 2009-03-30 | 2018-01-09 | 2018 | 964 | 3135 | 4099 | 26.7992 | 87.153 | 113.9522 | 0.09 | 10.26
DRA70765 | Binnen bebouwde kom |  | Drachten |  | Fennepark |  | Lisdodde | Huisnr. 14 | 202381 | 570631 |  | 0 | OV |  |  | 174846 | 4VPTVERZ | 3011 | Staal | 8 | 1999-12-01 | 2039-12-01 | enkel | 2039 | '4M PT PMF 1701733PJ | 300 | 350 | 125 | 775 | 174847 | LIGHTRONICS HBN (HOLBEIN) | 3011 | 1999-12-01 | 2019-12-01 |  | enkele | 2019 | 'Sustainder Anne, Stan2, 3000K, 1500lm | 375 | 50 | 425 |  |  |  | 174848 |  | HF-R 136 PL-L | Elektronisch |  | 1999-12-01 | 174849 | 36W PLL 4P HF DIM (23A) 830 | 36 | NACHT | DK 03-06 | nacht dim 22:30 - 06:00 | 27.8 | 36000 | 2009-03-30 | 2018-01-09 | 2018 | 964 | 3135 | 4099 | 26.7992 | 87.153 | 113.9522 | 0.09 | 10.26
DRA70766 | Binnen bebouwde kom |  | Drachten |  | Fennepark |  | Eendekroos | Huisnr. 19 | 202355 | 570839 |  | 0 | OV |  |  | 174850 | 4VPTVERZ | 3011 | Staal | 8 | 2001-01-01 | 2041-01-01 | enkel | 2041 | '4M PT PMF 1701733PJ | 300 | 350 | 125 | 775 | 174851 | LIGHTRONICS HBN (HOLBEIN) | 3011 | 2001-01-01 | 2021-01-01 |  | enkele | 2021 | 'Sustainder Anne, Stan2, 3000K, 1500lm | 375 | 50 | 425 |  |  |  | 174852 |  | HF-R 136 PL-L | Elektronisch |  | 2001-01-01 | 174853 | 36W PLL 4P HF DIM (23A) 830 | 36 | NACHT | DK 03-06 | nacht dim 22:30 - 06:00 | 27.8 | 36000 | 2009-03-30 | 2018-01-09 | 2018 | 964 | 3135 | 4099 | 26.7992 | 87.153 | 113.9522 | 0.09 | 10.26
DRA70767 | Binnen bebouwde kom |  | Drachten |  | Fennepark |  | Eendekroos | Huisnr. 26 | 202327 | 570825 |  | 0 | OV |  |  | 174854 | 4VPTVERZ | 3011 | Staal | 8 | 2001-01-01 | 2041-01-01 | enkel | 2041 | '4M PT PMF 1701733PJ | 300 | 350 | 125 | 775 | 174855 | LIGHTRONICS HBN (HOLBEIN) | 3011 | 2001-01-01 | 2021-01-01 |  | enkele | 2021 | 'Sustainder Anne, Stan2, 3000K, 1500lm | 375 | 50 | 425 |  |  |  | 174856 |  | HF-R 136 PL-L | Elektronisch |  | 2001-01-01 | 174857 | 36W PLL 4P HF DIM (23A) 830 | 36 | NACHT | DK 03-06 | nacht dim 22:30 - 06:00 | 27.8 | 36000 | 2009-03-30 | 2018-01-09 | 2018 | 964 | 3135 | 4099 | 26.7992 | 87.153 | 113.9522 | 0.09 | 10.26
DRA70768 | Binnen bebouwde kom |  | Drachten |  | Fennepark |  | Eendekroos | Huisnr. 26 | 202304 | 570815 |  | 0 | OV |  |  | 174858 | 4VPTVERZ | 3011 | Staal | 8 | 2001-01-01 | 2041-01-01 | enkel | 2041 | '4M PT PMF 1701733PJ | 300 | 350 | 125 | 775 | 174859 | LIGHTRONICS HBN (HOLBEIN) | 3011 | 2001-01-01 | 2021-01-01 |  | enkele | 2021 | 'Sustainder Anne, Stan2, 3000K, 1500lm | 375 | 50 | 425 |  |  |  | 174860 |  | HF-R 136 PL-L | Elektronisch |  | 2001-01-01 | 174861 | 36W PLL 4P HF DIM (23A) 830 | 36 | NACHT | DK 03-06 | nacht dim 22:30 - 06:00 | 27.8 | 36000 | 2009-03-30 | 2018-01-09 | 2018 | 964 | 3135 | 4099 | 26.7992 | 87.153 | 113.9522 | 0.09 | 10.26
DRA70769 | Binnen bebouwde kom |  | Drachten |  | Fennepark |  | Eendekroos | Huisnr. 26 | 202281 | 570804 |  | 0 | OV |  |  | 174862 | 4VPTVERZ | 3011 | Staal | 8 | 2001-01-01 | 2041-01-01 | enkel | 2041 | '4M PT PMF 1701733PJ | 300 | 350 | 125 | 775 | 174863 | LIGHTRONICS HBN (HOLBEIN) | 3011 | 2001-01-01 | 2021-01-01 |  | enkele | 2021 | 'Sustainder Anne, Stan2, 3000K, 1500lm | 375 | 50 | 425 |  |  |  | 174864 |  | HF-R 136 PL-L | Elektronisch |  | 2001-01-01 | 174865 | 36W PLL 4P HF DIM (23A) 830 | 36 | NACHT | DK 03-06 | nacht dim 22:30 - 06:00 | 27.8 | 36000 | 2009-03-30 | 2018-01-09 | 2018 | 964 | 3135 | 4099 | 26.7992 | 87.153 | 113.9522 | 0.09 | 10.26
DRA70770 | Binnen bebouwde kom |  | Drachten |  | Fennepark |  | Rietpol | Huisnr. 12 | 202719 | 571000 |  | 0 | OV |  |  | 174866 | 4VPTVERZ | 3011 | Staal | 8 | 2000-09-15 | 2040-09-15 | enkel | 2040 | '4M PT PMF 1701733PJ | 300 | 350 | 125 | 775 | 174867 | LIGHTRONICS HBN (HOLBEIN) | 3011 | 2000-09-15 | 2020-09-15 |  | enkele | 2020 | 'Sustainder Anne, Stan2, 3000K, 1500lm | 375 | 50 | 425 |  |  |  | 174868 |  | HF-R 136 PL-L | Elektronisch |  | 2000-09-15 | 174869 | 36W PLL 4P HF DIM (23A) 830 | 36 | NACHT | DK 03-06 | nacht dim 22:30 - 06:00 | 27.8 | 36000 | 2009-03-30 | 2018-01-09 | 2018 | 964 | 3135 | 4099 | 26.7992 | 87.153 | 113.9522 | 0.09 | 10.26
DRA70771 | Binnen bebouwde kom |  | Drachten |  | Fennepark |  | Rietpol | Huisnr. 12 | 202711 | 571026 |  | 0 | OV |  |  | 174870 | 4VPTVERZ | 3011 | Staal | 8 | 2000-09-15 | 2040-09-15 | enkel | 2040 | '4M PT PMF 1701733PJ | 300 | 350 | 125 | 775 | 174871 | LIGHTRONICS HBN (HOLBEIN) | 3011 | 2000-09-15 | 2020-09-15 |  | enkele | 2020 | 'Sustainder Anne, Stan2, 3000K, 1500lm | 375 | 50 | 425 |  |  |  | 174872 |  | HF-R 136 PL-L | Elektronisch |  | 2000-09-15 | 174873 | 36W PLL 4P HF DIM (23A) 830 | 36 | NACHT | DK 03-06 | nacht dim 22:30 - 06:00 | 27.8 | 36000 | 2009-03-30 | 2018-01-09 | 2018 | 964 | 3135 | 4099 | 26.7992 | 87.153 | 113.9522 | 0.09 | 10.26
DRA70772 | Binnen bebouwde kom |  | Drachten |  | Fennepark |  | Rietpol | Huisnr. 36 | 202696 | 571075 |  | 0 | OV |  |  | 174874 | 4VPTVERZ | 3011 | Staal | 8 | 2000-09-15 | 2040-09-15 | enkel | 2040 | '4M PT PMF 1701733PJ | 300 | 350 | 125 | 775 | 174875 | LIGHTRONICS HBN (HOLBEIN) | 3011 | 2000-09-15 | 2020-09-15 |  | enkele | 2020 | 'Sustainder Anne, Stan2, 3000K, 1500lm | 375 | 50 | 425 |  |  |  | 174876 |  | HF-R 136 PL-L | Elektronisch |  | 2000-09-15 | 174877 | 36W PLL 4P HF DIM (23A) 830 | 36 | NACHT | DK 03-06 | nacht dim 22:30 - 06:00 | 27.8 | 36000 | 2009-03-30 | 2018-01-09 | 2018 | 964 | 3135 | 4099 | 26.7992 | 87.153 | 113.9522 | 0.09 | 10.26
DRA70773 | Binnen bebouwde kom |  | Drachten |  | Fennepark |  | Rietpol | Huisnr. 56 | 202690 | 571097 |  | 0 | OV |  |  | 174878 | 4VPTVERZ | 3011 | Staal | 8 | 2000-09-15 | 2040-09-15 | enkel | 2040 | '4M PT PMF 1701733PJ | 300 | 350 | 125 | 775 | 174879 | LIGHTRONICS HBN (HOLBEIN) | 3011 | 2000-09-15 | 2020-09-15 |  | enkele | 2020 | 'Sustainder Anne, Stan2, 3000K, 1500lm | 375 | 50 | 425 |  |  |  | 174880 |  | HF-R 136 PL-L | Elektronisch |  | 2000-09-15 | 174881 | 36W PLL 4P HF DIM (23A) 830 | 36 | NACHT | DK 03-06 | nacht dim 22:30 - 06:00 | 27.8 | 36000 | 2009-03-30 | 2018-01-09 | 2018 | 964 | 3135 | 4099 | 26.7992 | 87.153 | 113.9522 | 0.09 | 10.26
DRA70774 | Binnen bebouwde kom |  | Drachten |  | Fennepark |  | Rietpol | Huisnr. 84 | 202672 | 571145 |  | 0 | OV |  |  | 174882 | 4VPTVERZ | 3011 | Staal | 8 | 2000-09-15 | 2040-09-15 | enkel | 2040 | '4M PT PMF 1701733PJ | 300 | 350 | 125 | 775 | 174883 | LIGHTRONICS HBN (HOLBEIN) | 3011 | 2000-09-15 | 2020-09-15 |  | enkele | 2020 | 'Sustainder Anne, Stan2, 3000K, 1500lm | 375 | 50 | 425 |  |  |  | 174884 |  | HF-R 136 PL-L | Elektronisch |  | 2000-09-15 | 174885 | 36W PLL 4P HF DIM (23A) 830 | 36 | NACHT | DK 03-06 | nacht dim 22:30 - 06:00 | 27.8 | 36000 | 2009-03-30 | 2018-01-09 | 2018 | 964 | 3135 | 4099 | 26.7992 | 87.153 | 113.9522 | 0.09 | 10.26
DRA70775 | Binnen bebouwde kom |  | Drachten |  | Fennepark |  | Rietpol | Huisnr. 98 | 202655 | 571200 |  | 0 | OV |  |  | 174886 | 4VPTVERZ | 3011 | Staal | 8 | 2000-09-15 | 2040-09-15 | enkel | 2040 | '4M PT PMF 1701733PJ | 300 | 350 | 125 | 775 | 174887 | LIGHTRONICS HBN LED (HOLBEIN) | 3011 | 2018-02-27 | 2038-02-27 |  | enkele | 2038 | 'Sustainder Anne, Stan2, 3000K, 1500lm | 375 | 50 | 425 |  |  |  | 174888 |  | LEDDRIVER DIM easy light | Elektronisch | 22 | 2018-02-27 | 174889 | 18W LED 1800lm 3000K | 18 | NACHT | DK 03-06 | nacht dim 22:30 - 06:00 | 14 | 100000 | 2009-03-30 | 2033-08-21 | 2033 | 964 | 3135 | 4099 | 13.496 | 43.89 | 57.386 | 0.09 | 5.16
DRA70776 | Binnen bebouwde kom |  | Drachten |  | Fennepark |  | Rietpol | Huisnr. 130 | 202647 | 571227 |  | 0 | OV |  |  | 174890 | 4VPTVERZ | 3011 | Staal | 8 | 2000-09-15 | 2040-09-15 | enkel | 2040 | '4M PT PMF 1701733PJ | 300 | 350 | 125 | 775 | 174891 | LIGHTRONICS HBN (HOLBEIN) | 3011 | 2000-09-15 | 2020-09-15 |  | enkele | 2020 | 'Sustainder Anne, Stan2, 3000K, 1500lm | 375 | 50 | 425 |  |  |  | 174892 |  | HF-R 136 PL-L | Elektronisch |  | 2000-09-15 | 174893 | 36W PLL 4P HF DIM (23A) 830 | 36 | NACHT | DK 03-06 | nacht dim 22:30 - 06:00 | 27.8 | 36000 | 2009-03-30 | 2018-01-09 | 2018 | 964 | 3135 | 4099 | 26.7992 | 87.153 | 113.9522 | 0.09 | 10.26
DRA70777 | Binnen bebouwde kom |  | Drachten |  | Fennepark |  | Rietpol | Huisnr. 128 | 202640 | 571254 |  | 0 | OV |  |  | 174894 | 4VPTVERZ | 3011 | Staal | 8 | 2000-09-15 | 2040-09-15 | enkel | 2040 | '4M PT PMF 1701733PJ | 300 | 350 | 125 | 775 | 174895 | LIGHTRONICS HBN (HOLBEIN) | 3011 | 2000-09-15 | 2020-09-15 |  | enkele | 2020 | 'Sustainder Anne, Stan2, 3000K, 1500lm | 375 | 50 | 425 |  |  |  | 174896 |  | HF-R 136 PL-L | Elektronisch |  | 2000-09-15 | 174897 | 36W PLL 4P HF DIM (23A) 830 | 36 | NACHT | DK 03-06 | nacht dim 22:30 - 06:00 | 27.8 | 36000 | 2009-03-30 | 2018-01-09 | 2018 | 964 | 3135 | 4099 | 26.7992 | 87.153 | 113.9522 | 0.09 | 10.26
DRA70778 | Binnen bebouwde kom |  | Drachten |  | Fennepark |  | Rietpol | Huisnr. 51 | 202633 | 571300 |  | 0 | OV |  |  | 174898 | 4VPTVERZ | 3011 | Staal | 8 | 2000-09-15 | 2040-09-15 | enkel | 2040 | '4M PT PMF 1701733PJ | 300 | 350 | 125 | 775 | 174899 | LIGHTRONICS HBN (HOLBEIN) | 3011 | 2000-09-15 | 2020-09-15 |  | enkele | 2020 | 'Sustainder Anne, Stan2, 3000K, 1500lm | 375 | 50 | 425 |  |  |  | 174900 |  | HF-R 136 PL-L | Elektronisch |  | 2000-09-15 | 174901 | 36W PLL 4P HF DIM (23A) 830 | 36 | NACHT | DK 03-06 | nacht dim 22:30 - 06:00 | 27.8 | 36000 | 2009-03-30 | 2018-01-09 | 2018 | 964 | 3135 | 4099 | 26.7992 | 87.153 | 113.9522 | 0.09 | 10.26
DRA70779 | Binnen bebouwde kom |  | Drachten |  | Fennepark |  | Rietpol | Huisnr. 51 | 202630 | 571328 |  | 0 | OV |  |  | 174902 | 4VPTVERZ | 3011 | Staal | 8 | 2000-09-15 | 2040-09-15 | enkel | 2040 | '4M PT PMF 1701733PJ | 300 | 350 | 125 | 775 | 174903 | LIGHTRONICS HBN LED (HOLBEIN) | 3011 | 2016-12-13 | 2036-12-13 |  | enkele | 2036 | 'Sustainder Anne, Stan2, 3000K, 1500lm | 375 | 50 | 425 |  |  |  | 174904 |  | LEDDRIVER DIM easy light | Elektronisch | 22 | 2016-12-13 | 174905 | 18W LED 1800lm 3000K | 18 | NACHT | DK 03-06 | nacht dim 22:30 - 06:00 | 14 | 100000 | 2016-12-13 | 2041-05-06 | 2041 | 964 | 3135 | 4099 | 13.496 | 43.89 | 57.386 | 0.09 | 5.16
DRA70780 | Binnen bebouwde kom |  | Drachten |  | Fennepark |  | Rietpol | Huisnr. 51 | 202628 | 571355 |  | 0 | OV |  |  | 174906 | 4VPTVERZ | 3011 | Staal | 8 | 2000-09-15 | 2040-09-15 | enkel | 2040 | '4M PT PMF 1701733PJ | 300 | 350 | 125 | 775 | 174907 | LIGHTRONICS HBN (HOLBEIN) | 3011 | 2000-09-15 | 2020-09-15 |  | enkele | 2020 | 'Sustainder Anne, Stan2, 3000K, 1500lm | 375 | 50 | 425 |  |  |  | 174908 |  | HF-R 136 PL-L | Elektronisch |  | 2000-09-15 | 174909 | 36W PLL 4P HF DIM (23A) 830 | 36 | NACHT | DK 03-06 | nacht dim 22:30 - 06:00 | 27.8 | 36000 | 2009-03-30 | 2018-01-09 | 2018 | 964 | 3135 | 4099 | 26.7992 | 87.153 | 113.9522 | 0.09 | 10.26
DRA70781 | Binnen bebouwde kom |  | Drachten |  | Fennepark |  | Rietpol | Huisnr. 51 | 202626 | 571383 |  | 0 | OV |  |  | 174910 | 4VPTVERZ | 3011 | Staal | 8 | 2000-09-15 | 2040-09-15 | enkel | 2040 | '4M PT PMF 1701733PJ | 300 | 350 | 125 | 775 | 174911 | LIGHTRONICS HBN (HOLBEIN) | 3011 | 2000-09-15 | 2020-09-15 |  | enkele | 2020 | 'Sustainder Anne, Stan2, 3000K, 1500lm | 375 | 50 | 425 |  |  |  | 174912 |  | HF-R 136 PL-L | Elektronisch |  | 2000-09-15 | 174913 | 36W PLL 4P HF DIM (23A) 830 | 36 | NACHT | DK 03-06 | nacht dim 22:30 - 06:00 | 27.8 | 36000 | 2020-01-20 | 2028-10-31 | 2028 | 964 | 3135 | 4099 | 26.7992 | 87.153 | 113.9522 | 0.09 | 10.26
DRA70782 | Binnen bebouwde kom |  | Drachten |  | Fennepark |  | Rietpol | Huisnr. 51 | 202615 | 571409 |  | 0 | OV |  |  | 174914 | 4VPTVERZ | 3011 | Staal | 8 | 2000-09-15 | 2040-09-15 | enkel | 2040 | '4M PT PMF 1701733PJ | 300 | 350 | 125 | 775 | 174915 | LIGHTRONICS HBN (HOLBEIN) | 3011 | 2000-09-15 | 2020-09-15 |  | enkele | 2020 | 'Sustainder Anne, Stan2, 3000K, 1500lm | 375 | 50 | 425 |  |  |  | 174916 |  | HF-R 136 PL-L | Elektronisch |  | 2000-09-15 | 174917 | 36W PLL 4P HF DIM (23A) 830 | 36 | NACHT | DK 03-06 | nacht dim 22:30 - 06:00 | 27.8 | 36000 | 2009-03-30 | 2018-01-09 | 2018 | 964 | 3135 | 4099 | 26.7992 | 87.153 | 113.9522 | 0.09 | 10.26
DRA70783 | Binnen bebouwde kom |  | Drachten |  | Fennepark |  | Rietpol | Huisnr. 51 | 202601 | 571436 |  | 0 | OV |  |  | 174918 | 4VPTVERZ | 3011 | Staal | 8 | 2000-09-15 | 2040-09-15 | enkel | 2040 | '4M PT PMF 1701733PJ | 300 | 350 | 125 | 775 | 174919 | LIGHTRONICS HBN (HOLBEIN) | 3011 | 2000-09-15 | 2020-09-15 |  | enkele | 2020 | 'Sustainder Anne, Stan2, 3000K, 1500lm | 375 | 50 | 425 |  |  |  | 174920 |  | HF-R 136 PL-L | Elektronisch |  | 2000-09-15 | 174921 | 36W PLL 4P HF DIM (23A) 830 | 36 | NACHT | DK 03-06 | nacht dim 22:30 - 06:00 | 27.8 | 36000 | 2009-03-30 | 2018-01-09 | 2018 | 964 | 3135 | 4099 | 26.7992 | 87.153 | 113.9522 | 0.09 | 10.26
DRA70784 | Binnen bebouwde kom |  | Drachten |  | Fennepark |  | Rietpol | Huisnr. 51 | 202589 | 571462 |  | 0 | OV |  |  | 174922 | 4VPTVERZ | 3011 | Staal | 8 | 2000-09-15 | 2040-09-15 | enkel | 2040 | '4M PT PMF 1701733PJ | 300 | 350 | 125 | 775 | 174923 | LIGHTRONICS HBN (HOLBEIN) | 3011 | 2000-09-15 | 2020-09-15 |  | enkele | 2020 | 'Sustainder Anne, Stan2, 3000K, 1500lm | 375 | 50 | 425 |  |  |  | 174924 |  | HF-R 136 PL-L | Elektronisch |  | 2000-09-15 | 174925 | 36W PLL 4P HF DIM (23A) 830 | 36 | NACHT | DK 03-06 | nacht dim 22:30 - 06:00 | 27.8 | 36000 | 2009-03-30 | 2018-01-09 | 2018 | 964 | 3135 | 4099 | 26.7992 | 87.153 | 113.9522 | 0.09 | 10.26
DRA70785 | Binnen bebouwde kom |  | Drachten |  | Fennepark |  | Rietpol | Huisnr. 51 | 202577 | 571487 |  | 0 | OV |  |  | 174926 | 4VPTVERZ | 3011 | Staal | 8 | 2000-09-15 | 2040-09-15 | enkel | 2040 | '4M PT PMF 1701733PJ | 300 | 350 | 125 | 775 | 174927 | LIGHTRONICS HBN (HOLBEIN) | 3011 | 2000-09-15 | 2020-09-15 |  | enkele | 2020 | 'Sustainder Anne, Stan2, 3000K, 1500lm | 375 | 50 | 425 |  |  |  | 174928 |  | HF-R 136 PL-L | Elektronisch |  | 2000-09-15 | 174929 | 36W PLL 4P HF DIM (23A) 830 | 36 | NACHT | DK 03-06 | nacht dim 22:30 - 06:00 | 27.8 | 36000 | 2009-03-30 | 2018-01-09 | 2018 | 964 | 3135 | 4099 | 26.7992 | 87.153 | 113.9522 | 0.09 | 10.26
DRA70786 | Binnen bebouwde kom |  | Drachten |  | Fennepark |  | Rietpol | Huisnr. 51 | 202565 | 571512 |  | 0 | OV |  |  | 174930 | 4VPTVERZ | 3011 | Staal | 8 | 2000-09-15 | 2040-09-15 | enkel | 2040 | '4M PT PMF 1701733PJ | 300 | 350 | 125 | 775 | 174931 | LIGHTRONICS HBN (HOLBEIN) | 3011 | 2000-09-15 | 2020-09-15 |  | enkele | 2020 | 'Sustainder Anne, Stan2, 3000K, 1500lm | 375 | 50 | 425 |  |  |  | 174932 |  | HF-R 136 PL-L | Elektronisch |  | 2000-09-15 | 174933 | 36W PLL 4P HF DIM (23A) 830 | 36 | NACHT | DK 03-06 | nacht dim 22:30 - 06:00 | 27.8 | 36000 | 2009-03-30 | 2018-01-09 | 2018 | 964 | 3135 | 4099 | 26.7992 | 87.153 | 113.9522 | 0.09 | 10.26
DRA70787 | Binnen bebouwde kom |  | Drachten |  | Fennepark |  | Eendekroos | Huisnr. 16 | 202429 | 570856 |  | 0 | OV |  |  | 174934 | 4VPTVERZ | 3011 | Staal | 8 | 2000-11-06 | 2040-11-06 | enkel | 2040 | '4M PT PMF 1701733PJ | 300 | 350 | 125 | 775 | 174935 | LIGHTRONICS HBN (HOLBEIN) | 3011 | 1999-01-19 | 2019-01-19 |  | enkele | 2019 | 'Sustainder Anne, Stan2, 3000K, 1500lm | 375 | 50 | 425 |  |  |  | 174936 |  | HF-R 136 PL-L | Elektronisch |  | 1999-01-19 | 174937 | 36W PLL 4P HF DIM (23A) 830 | 36 | NACHT | DK 03-06 | nacht dim 22:30 - 06:00 | 27.8 | 36000 | 2009-03-30 | 2018-01-09 | 2018 | 964 | 3135 | 4099 | 26.7992 | 87.153 | 113.9522 | 0.09 | 10.26
DRA70788 | Binnen bebouwde kom |  | Drachten |  | Fennepark |  | Eendekroos | Huisnr. 26 | 202423 | 570886 |  | 0 | OV |  |  | 174938 | 4VPTVERZ | 3011 | Staal | 8 | 2000-11-06 | 2040-11-06 | enkel | 2040 | '4M PT PMF 1701733PJ | 300 | 350 | 125 | 775 | 174939 | LIGHTRONICS HBN (HOLBEIN) | 3011 | 1999-01-19 | 2019-01-19 |  | enkele | 2019 | 'Sustainder Anne, Stan2, 3000K, 1500lm | 375 | 50 | 425 |  |  |  | 174940 |  | HF-R 136 PL-L | Elektronisch |  | 1999-01-19 | 174941 | 36W PLL 4P HF DIM (23A) 830 | 36 | NACHT | DK 03-06 | nacht dim 22:30 - 06:00 | 27.8 | 36000 | 2009-03-30 | 2018-01-09 | 2018 | 964 | 3135 | 4099 | 26.7992 | 87.153 | 113.9522 | 0.09 | 10.26
DRA70789 | Binnen bebouwde kom |  | Drachten |  | Fennepark |  | Eendekroos | Huisnr. 48 | 202410 | 570946 |  | 0 | OV |  |  | 174942 | 4VPTVERZ | 3011 | Staal | 8 | 2000-11-06 | 2040-11-06 | enkel | 2040 | '4M PT PMF 1701733PJ | 300 | 350 | 125 | 775 | 174943 | LIGHTRONICS HBN (HOLBEIN) | 3011 | 1999-01-19 | 2019-01-19 |  | enkele | 2019 | 'Sustainder Anne, Stan2, 3000K, 1500lm | 375 | 50 | 425 |  |  |  | 174944 |  | HF-R 136 PL-L | Elektronisch |  | 1999-01-19 | 174945 | 36W PLL 4P HF DIM (23A) 830 | 36 | NACHT | DK 03-06 | nacht dim 22:30 - 06:00 | 27.8 | 36000 | 2009-03-30 | 2018-01-09 | 2018 | 964 | 3135 | 4099 | 26.7992 | 87.153 | 113.9522 | 0.09 | 10.26
DRA70790 | Binnen bebouwde kom |  | Drachten |  | Fennepark |  | Eendekroos | Huisnr. 58 | 202405 | 570968 |  | 0 | OV |  |  | 174946 | 4VPTVERZ | 3011 | Staal | 8 | 2000-11-06 | 2040-11-06 | enkel | 2040 | '4M PT PMF 1701733PJ | 300 | 350 | 125 | 775 | 174947 | LIGHTRONICS HBN (HOLBEIN) | 3011 | 1999-01-19 | 2019-01-19 |  | enkele | 2019 | 'Sustainder Anne, Stan2, 3000K, 1500lm | 375 | 50 | 425 |  |  |  | 174948 |  | HF-R 136 PL-L | Elektronisch |  | 1999-01-19 | 174949 | 36W PLL 4P HF DIM (23A) 830 | 36 | NACHT | DK 03-06 | nacht dim 22:30 - 06:00 | 27.8 | 36000 | 2009-03-30 | 2018-01-09 | 2018 | 964 | 3135 | 4099 | 26.7992 | 87.153 | 113.9522 | 0.09 | 10.26
DRA70791 | Binnen bebouwde kom |  | Drachten |  | Fennepark |  | Eendekroos | Huisnr. 80 | 202394 | 571020 |  | 0 | OV |  |  | 174950 | 4VPTVERZ | 3011 | Staal | 8 | 2000-11-06 | 2040-11-06 | enkel | 2040 | '4M PT PMF 1701733PJ | 300 | 350 | 125 | 775 | 174951 | LIGHTRONICS HBN (HOLBEIN) | 3011 | 1999-01-19 | 2019-01-19 |  | enkele | 2019 | 'Sustainder Anne, Stan2, 3000K, 1500lm | 375 | 50 | 425 |  |  |  | 174952 |  | HF-R 136 PL-L | Elektronisch |  | 1999-01-19 | 174953 | 36W PLL 4P HF DIM (23A) 830 | 36 | NACHT | DK 03-06 | nacht dim 22:30 - 06:00 | 27.8 | 36000 | 2009-03-30 | 2018-01-09 | 2018 | 964 | 3135 | 4099 | 26.7992 | 87.153 | 113.9522 | 0.09 | 10.26
DRA70792 | Binnen bebouwde kom |  | Drachten |  | Fennepark |  | Eendekroos | Huisnr. 100 | 202388 | 571048 |  | 0 | OV |  |  | 174954 | 4VPTVERZ | 3011 | Staal | 8 | 2000-11-06 | 2040-11-06 | enkel | 2040 | '4M PT PMF 1701733PJ | 300 | 350 | 125 | 775 | 174955 | LIGHTRONICS HBN (HOLBEIN) | 3011 | 1999-01-19 | 2019-01-19 |  | enkele | 2019 | 'Sustainder Anne, Stan2, 3000K, 1500lm | 375 | 50 | 425 |  |  |  | 174956 |  | HF-R 136 PL-L | Elektronisch |  | 1999-01-19 | 174957 | 36W PLL 4P HF DIM (23A) 830 | 36 | NACHT | DK 03-06 | nacht dim 22:30 - 06:00 | 27.8 | 36000 | 2018-04-11 | 2027-01-21 | 2027 | 964 | 3135 | 4099 | 26.7992 | 87.153 | 113.9522 | 0.09 | 10.26
DRA70793 | Binnen bebouwde kom |  | Drachten |  | Fennepark |  | Eendekroos | Huisnr. 106 | 202385 | 571105 |  | 0 | OV |  |  | 174958 | 4VPTVERZ | 3011 | Staal | 8 | 2000-11-06 | 2040-11-06 | enkel | 2040 | '4M PT PMF 1701733PJ | 300 | 350 | 125 | 775 | 174959 | LIGHTRONICS HBN (HOLBEIN) | 3011 | 1999-01-19 | 2019-01-19 |  | enkele | 2019 | 'Sustainder Anne, Stan2, 3000K, 1500lm | 375 | 50 | 425 |  |  |  | 174960 |  | HF-R 136 PL-L | Elektronisch |  | 1999-01-19 | 174961 | 36W PLL 4P HF DIM (23A) 830 | 36 | NACHT | DK 03-06 | nacht dim 22:30 - 06:00 | 27.8 | 36000 | 2009-03-30 | 2018-01-09 | 2018 | 964 | 3135 | 4099 | 26.7992 | 87.153 | 113.9522 | 0.09 | 10.26
DRA70794 | Binnen bebouwde kom |  | Drachten |  | Fennepark |  | Eendekroos | Huisnr. 106 | 202414 | 571116 |  | 0 | OV |  |  | 174962 | 4VPTVERZ | 3011 | Staal | 8 | 2000-11-06 | 2040-11-06 | enkel | 2040 | '4M PT PMF 1701733PJ | 300 | 350 | 125 | 775 | 174963 | LIGHTRONICS HBN (HOLBEIN) | 3011 | 1999-01-19 | 2019-01-19 |  | enkele | 2019 | 'Sustainder Anne, Stan2, 3000K, 1500lm | 375 | 50 | 425 |  |  |  | 174964 |  | HF-R 136 PL-L | Elektronisch |  | 1999-01-19 | 174965 | 36W PLL 4P HF DIM (23A) 830 | 36 | NACHT | DK 03-06 | nacht dim 22:30 - 06:00 | 27.8 | 36000 | 2009-03-30 | 2018-01-09 | 2018 | 964 | 3135 | 4099 | 26.7992 | 87.153 | 113.9522 | 0.09 | 10.26
DRA70795 | Binnen bebouwde kom |  | Drachten |  | Fennepark |  | Eendekroos | Huisnr. 106 | 202426 | 571145 |  | 0 | OV |  |  | 174966 | 4VPTVERZ | 3011 | Staal | 8 | 2000-11-06 | 2040-11-06 | enkel | 2040 | '4M PT PMF 1701733PJ | 300 | 350 | 125 | 775 | 174967 | LIGHTRONICS HBN (HOLBEIN) | 3011 | 1999-01-19 | 2019-01-19 |  | enkele | 2019 | 'Sustainder Anne, Stan2, 3000K, 1500lm | 375 | 50 | 425 |  |  |  | 174968 |  | HF-R 136 PL-L | Elektronisch |  | 1999-01-19 | 174969 | 36W PLL 4P HF DIM (23A) 830 | 36 | NACHT | DK 03-06 | nacht dim 22:30 - 06:00 | 27.8 | 36000 | 2009-03-30 | 2018-01-09 | 2018 | 964 | 3135 | 4099 | 26.7992 | 87.153 | 113.9522 | 0.09 | 10.26
DRA70817 | Binnen bebouwde kom |  | Drachten |  | de Singels |  | Kiryat-Onoplein | - | 202487 | 568610 |  | 0 | OV |  |  | 174970 | 4.5CPTST | 0 | Staal | 8 | 2000-07-13 | 2040-07-13 | enkel | 2040 | '4M PT PMF 1701733PJ | 300 | 350 | 125 | 775 | 174971 | SCHR ALURA |  | 2000-07-13 | 2020-07-13 |  | enkele | 2020 | 'Sustainder Anne, Stan2, 3000K, 1500lm | 375 | 50 | 425 |  |  |  | 174972 |  | HF-P 1 22-42 PL-T/C/L/TL5C | Elektronisch |  | 2000-07-13 | 174973 | 42W PLT 4P HF 830 | 42 | NACHT | DK 03-06 | - | 46 | 10000 | 2014-11-01 | 2017-04-10 | 2017 | 964 | 3135 | 4099 | 44.344 | 144.21 | 188.554 | 0.09 | 16.97
DRA70821 | Binnen bebouwde kom |  | Drachten |  | de Singels |  | Kiryat-Onoplein | - | 202469 | 568610 |  | 0 | OV |  |  | 174974 | 4.5CPTST | 0 | Staal | 8 | 2000-07-13 | 2040-07-13 | enkel | 2040 | '4M PT PMF 1701733PJ | 300 | 350 | 125 | 775 | 174975 | SCHR ALURA |  | 2000-07-13 | 2020-07-13 |  | enkele | 2020 | 'Sustainder Anne, Stan2, 3000K, 1500lm | 375 | 50 | 425 |  |  |  | 174976 |  | HF-P 1 22-42 PL-T/C/L/TL5C | Elektronisch |  | 2000-07-13 | 174977 | 42W PLT 4P HF 830 | 42 | NACHT | DK 03-06 | - | 46 | 10000 | 2014-11-01 | 2017-04-10 | 2017 | 964 | 3135 | 4099 | 44.344 | 144.21 | 188.554 | 0.09 | 16.97
DRA70822 | Binnen bebouwde kom |  | Drachten |  | de Singels |  | Kiryat-Onoplein | - | 202553 | 568527 |  | 0 | OV |  |  | 174978 | 4.5CPTST | 0 | Staal | 8 | 2000-07-13 | 2040-07-13 | enkel | 2040 | '4M PT PMF 1701733PJ | 300 | 350 | 125 | 775 | 174979 | Schréder,Alura,16led,300mA,830,5068SY | 6012 | 2022-11-09 | 2042-11-09 |  | enkele | 2042 | 'Sustainder Anne, Stan2, 3000K, 1500lm | 375 | 50 | 425 |  |  |  | 174980 |  | Driver D4i | Elektronisch |  | 2022-11-09 | 174981 | 16W, 16led, 5068SY, 3000k, 1400lm | 15.6 | NACHT | DK 03-06 | nacht dim 22:30 - 06:00 | 15.6 | 100000 | 2022-11-09 | 2042-11-09 | 2042 | 964 | 3135 | 4099 | 44.344 | 144.21 | 188.554 | 0.09 | 16.97
DRA70823 | Binnen bebouwde kom |  | Drachten |  | de Singels |  | Kiryat-Onoplein | - | 202528 | 568520 |  | 0 | OV |  |  | 174982 | 4.5CPTST | 0 | Staal | 8 | 1999-11-01 | 2039-11-01 | enkel | 2039 | '4M PT PMF 1701733PJ | 300 | 350 | 125 | 775 | 174983 | SCHR ALURA |  | 1999-11-01 | 2019-11-01 |  | enkele | 2019 | 'Sustainder Anne, Stan2, 3000K, 1500lm | 375 | 50 | 425 |  |  |  | 174984 |  | HF-P 1 22-42 PL-T/C/L/TL5C | Elektronisch |  | 1999-11-01 | 174985 | 42W PLT 4P HF 830 | 42 | NACHT | DK 03-06 | - | 46 | 10000 | 2022-04-20 | 2024-09-27 | 2024 | 964 | 3135 | 4099 | 44.344 | 144.21 | 188.554 | 0.09 | 16.97
DRA70824 | Binnen bebouwde kom |  | Drachten |  | de Singels |  | Kiryat-Onoplein | - | 202511 | 568519 |  | 0 | OV |  |  | 174986 | 4.5CPTST | 0 | Staal | 8 | 1999-11-01 | 2039-11-01 | enkel | 2039 | '4M PT PMF 1701733PJ | 300 | 350 | 125 | 775 | 174987 | SCHR ALURA |  | 1999-11-01 | 2019-11-01 |  | enkele | 2019 | 'Sustainder Anne, Stan2, 3000K, 1500lm | 375 | 50 | 425 |  |  |  | 174988 |  | HF-P 1 22-42 PL-T/C/L/TL5C | Elektronisch |  | 1999-11-01 | 174989 | 42W PLT 4P HF 830 | 42 | NACHT | DK 03-06 | - | 46 | 10000 | 2022-01-20 | 2024-06-29 | 2024 | 964 | 3135 | 4099 | 44.344 | 144.21 | 188.554 | 0.09 | 16.97
DRA70825 | Binnen bebouwde kom |  | Drachten |  | de Singels |  | Kiryat-Onoplein | - | 202495 | 568519 |  | 0 | OV |  |  | 174990 | 4.5CPTST | 0 | Staal | 8 | 1999-11-01 | 2039-11-01 | enkel | 2039 | '4M PT PMF 1701733PJ | 300 | 350 | 125 | 775 | 174991 | SCHR ALURA |  | 1999-11-01 | 2019-11-01 |  | enkele | 2019 | 'Sustainder Anne, Stan2, 3000K, 1500lm | 375 | 50 | 425 |  |  |  | 174992 |  | HF-P 1 22-42 PL-T/C/L/TL5C | Elektronisch |  | 1999-11-01 | 174993 | 42W PLT 4P HF 830 | 42 | NACHT | DK 03-06 | - | 46 | 10000 | 2022-01-20 | 2024-06-29 | 2024 | 964 | 3135 | 4099 | 44.344 | 144.21 | 188.554 | 0.09 | 16.97
DRA70826 | Binnen bebouwde kom |  | Drachten |  | de Singels |  | Kiryat-Onoplein | - | 202476 | 568518 |  | 0 | OV |  |  | 174994 | 4.5CPTST | 0 | Staal | 8 | 1999-11-01 | 2039-11-01 | enkel | 2039 | '4M PT PMF 1701733PJ | 300 | 350 | 125 | 775 | 174995 | SCHR ALURA |  | 1999-11-01 | 2019-11-01 |  | enkele | 2019 | 'Sustainder Anne, Stan2, 3000K, 1500lm | 375 | 50 | 425 |  |  |  | 174996 |  | HF-P 1 22-42 PL-T/C/L/TL5C | Elektronisch |  | 1999-11-01 | 174997 | 42W PLT 4P HF 830 | 42 | NACHT | DK 03-06 | - | 46 | 10000 | 2021-09-07 | 2024-02-15 | 2024 | 964 | 3135 | 4099 | 44.344 | 144.21 | 188.554 | 0.09 | 16.97
DRA70827 | Binnen bebouwde kom |  | Drachten |  | de Singels |  | Kiryat-Onoplein | - | 202467 | 568546 |  | 0 | OV |  |  | 174998 | 4.5CPTST | 0 | Staal | 8 | 2009-02-18 | 2049-02-18 | enkel | 2049 | '4M PT PMF 1701733PJ | 300 | 350 | 125 | 775 | 174999 | Schréder,Alura,16led,300mA,830,5068SY | 6012 | 2022-11-09 | 2042-11-09 |  | enkele | 2042 | 'Sustainder Anne, Stan2, 3000K, 1500lm | 375 | 50 | 425 |  |  |  | 175000 |  | Driver D4i | Elektronisch |  | 2022-11-09 | 175001 | 16W, 16led, 5068SY, 3000k, 1400lm | 15.6 | NACHT | DK 03-06 | nacht dim 22:30 - 06:00 | 15.6 | 100000 | 2022-11-09 | 2042-11-09 | 2042 | 964 | 3135 | 4099 | 44.344 | 144.21 | 188.554 | 0.09 | 16.97
DRA70828 | Binnen bebouwde kom |  | Drachten |  | de Singels |  | Kiryat-Onoplein | - | 202456 | 568562 |  | 0 | OV |  |  | 175002 | 4.5CPTST | 0 | Staal | 8 | 2000-03-30 | 2040-03-30 | enkel | 2040 | '4M PT PMF 1701733PJ | 300 | 350 | 125 | 775 | 175003 | Schréder,Alura,16led,300mA,830,5068SY | 6012 | 2022-11-09 | 2042-11-09 |  | enkele | 2042 | 'Sustainder Anne, Stan2, 3000K, 1500lm | 375 | 50 | 425 |  |  |  | 175004 |  | Driver D4i | Elektronisch |  | 2022-11-09 | 175005 | 16W, 16led, 5068SY, 3000k, 1400lm | 15.6 | NACHT | DK 03-06 | nacht dim 22:30 - 06:00 | 15.6 | 100000 | 2022-11-09 | 2042-11-09 | 2042 | 964 | 3135 | 4099 | 44.344 | 144.21 | 188.554 | 0.09 | 16.97
DRA70829 | Binnen bebouwde kom |  | Drachten |  | de Singels |  | Kiryat-Onoplein | - | 202455 | 568570 |  | 0 | OV |  |  | 175006 | 4.5CPTST | 0 | Staal | 8 | 2000-03-30 | 2040-03-30 | enkel | 2040 | '4M PT PMF 1701733PJ | 300 | 350 | 125 | 775 | 175007 | Schréder,Alura,16led,300mA,830,5068SY | 6012 | 2022-11-09 | 2042-11-09 |  | enkele | 2042 | 'Sustainder Anne, Stan2, 3000K, 1500lm | 375 | 50 | 425 |  |  |  | 175008 |  | Driver D4i | Elektronisch |  | 2022-11-09 | 175009 | 16W, 16led, 5068SY, 3000k, 1400lm | 15.6 | NACHT | DK 03-06 | nacht dim 22:30 - 06:00 | 15.6 | 100000 | 2022-11-09 | 2042-11-09 | 2042 | 964 | 3135 | 4099 | 44.344 | 144.21 | 188.554 | 0.09 | 16.97
DRA70830 | Binnen bebouwde kom |  | Drachten |  | de Singels |  | Kiryat-Onoplein | - | 202464 | 568590 |  | 0 | OV |  |  | 175010 | 4.5CPTST | 0 | Staal | 8 | 2000-03-30 | 2040-03-30 | enkel | 2040 | '4M PT PMF 1701733PJ | 300 | 350 | 125 | 775 | 175011 | Schréder,Alura,16led,300mA,830,5068SY | 6012 | 2022-11-09 | 2042-11-09 |  | enkele | 2042 | 'Sustainder Anne, Stan2, 3000K, 1500lm | 375 | 50 | 425 |  |  |  | 175012 |  | Driver D4i | Elektronisch |  | 2022-11-09 | 175013 | 16W, 16led, 5068SY, 3000k, 1400lm | 15.6 | NACHT | DK 03-06 | nacht dim 22:30 - 06:00 | 15.6 | 100000 | 2022-11-09 | 2042-11-09 | 2042 | 964 | 3135 | 4099 | 44.344 | 144.21 | 188.554 | 0.09 | 16.97
DRA70831 | Binnen bebouwde kom |  | Drachten |  | de Singels |  | Kiryat-Onoplein | - | 202463 | 568617 |  | 0 | OV |  |  | 175014 | 4,5m gecoat paaltop | 6012 | Staal | 8 | 2016-11-14 | 2056-11-14 | enkel | 2056 | '4M PT PMF 1701733PJ | 300 | 350 | 125 | 775 | 175015 | SCHR ALURA |  | 2000-09-14 | 2020-09-14 |  | enkele | 2020 | 'Sustainder Anne, Stan2, 3000K, 1500lm | 375 | 50 | 425 |  |  |  | 175016 |  | HF-P 1 22-42 PL-T/C/L/TL5C | Elektronisch |  | 2000-09-14 | 175017 | 42W PLT 4P HF 830 | 42 | NACHT | DK 03-06 | - | 46 | 10000 | 2016-11-14 | 2019-04-24 | 2019 | 964 | 3135 | 4099 | 44.344 | 144.21 | 188.554 | 0.09 | 16.97
DRA08612 | Binnen bebouwde kom |  | Drachten |  | Noordoost |  | Schuttersveld | Huisnr. 85 | 202796 | 570493 |  | 0 | OV |  |  | 175973 | '4M PT PMF 1701733PJ | 7016 | Staal | 8 | 2022-04-26 | 2062-04-26 | enkel | 2062 | '4M PT PMF 1701733PJ | 300 | 350 | 125 | 775 | 175974 | 'Sustainder Anne, Stan2, 3000K, 1500lm | 2100 | 2022-04-26 | 2042-04-26 |  | enkele | 2042 | 'Sustainder Anne, Stan2, 3000K, 1500lm | 375 | 50 | 425 |  |  |  | 175975 |  | 'Sustainder cassette full | Elektronisch | 25 | 2022-04-26 | 175976 | 23W, 20led, stan2, 3000K, 1500lm | 13 | NACHT | DK 03-06 | nacht dim 22:30 - 06:00 | 10 | 100000 | 2022-04-26 | 2046-09-17 | 2046 | 964 | 3135 | 4099 | 9.64 | 31.35 | 40.99 | 0.09 | 3.69
DRA08620 | Binnen bebouwde kom |  | Drachten |  | Noordoost |  | Schuttersveld | Huisnr. 101 | 202825 | 570489 |  | 0 | OV |  |  | 175993 | 3.5CPTST | 0 | Staal | 10 | 1990-01-01 | 2030-01-01 | enkel | 2030 | '4M PT PMF 1701733PJ | 300 | 350 | 125 | 775 | 175994 | INDU 2000 KEGEL |  | 2004-12-31 | 2024-12-31 |  | enkele | 2024 | 'Sustainder Anne, Stan2, 3000K, 1500lm | 375 | 50 | 425 |  |  |  | 175995 |  | HF-R 136 PL-L | Elektronisch |  | 2004-12-31 | 175996 | 36W PLL 4P HF DIM (23A) 830 | 36 | NACHT | DK 03-06 | nacht dim 22:30 - 06:00 | 27.8 | 36000 | 2013-01-08 | 2021-10-20 | 2021 | 964 | 3135 | 4099 | 26.7992 | 87.153 | 113.9522 | 0.09 | 10.26
DRA08717 | Binnen bebouwde kom |  | Drachten |  | de Singels |  | Gauke Boelensstraat | Huisnr. 121 | 201762 | 568676 |  | 0 | OV |  |  | 176259 | 3.5CPTST | 0 | Staal | 8 | 1997-11-26 | 2037-11-26 | enkel | 2037 | '4M PT PMF 1701733PJ | 300 | 350 | 125 | 775 | 176260 | PHIL CPS200 |  | 1997-11-26 | 2017-11-26 |  | enkele | 2017 | 'Sustainder Anne, Stan2, 3000K, 1500lm | 375 | 50 | 425 |  |  |  | 176261 |  | HF-R 136 PL-L | Elektronisch |  | 1997-11-26 | 176262 | 36W PLL 4P HF DIM (23A) 830 | 36 | NACHT | DK 03-06 | nacht dim 22:30 - 06:00 | 27.8 | 36000 | 2008-11-12 | 2017-08-24 | 2017 | 964 | 3135 | 4099 | 26.7992 | 87.153 | 113.9522 | 0.09 | 10.26
DRA08989 | Binnen bebouwde kom |  | Drachten |  | de Wiken |  | Uthof | Huisnr. 82 | 203555 | 569322 |  | 0 | OV |  |  | 176647 | 3.5CPTST | 0 | Staal | 8 | 1985-01-01 | 2025-01-01 | enkel | 2025 | '4M PT PMF 1701733PJ | 300 | 350 | 125 | 775 | 176648 | PHIL CPS200 |  | 1999-01-25 | 2019-01-25 |  | enkele | 2019 | 'Sustainder Anne, Stan2, 3000K, 1500lm | 375 | 50 | 425 |  |  |  | 176649 |  | HF-R 136 PL-L | Elektronisch |  | 1999-01-25 | 176650 | 36W PLL 4P HF DIM (23A) 830 | 36 | NACHT | DK 03-06 | nacht dim 22:30 - 06:00 | 27.8 | 36000 | 2008-11-18 | 2017-08-30 | 2017 | 964 | 3135 | 4099 | 26.7992 | 87.153 | 113.9522 | 0.09 | 10.26
DRA10094 | Binnen bebouwde kom |  | Drachten |  | Drachtstervaart |  | Postlaan | - | 199528 | 568611 |  | 0 | OV |  |  | 176751 | 3.5CPTST | 0 | Staal | 10 | 2006-03-21 | 2046-03-21 | enkel | 2046 | '4M PT PMF 1701733PJ | 300 | 350 | 125 | 775 | 176752 | INDU 2000 KEGEL |  | 2006-03-21 | 2026-03-21 |  | enkele | 2026 | 'Sustainder Anne, Stan2, 3000K, 1500lm | 375 | 50 | 425 |  |  |  | 176753 |  | HF-R 136 PL-L | Elektronisch |  | 2006-03-21 | 176754 | 36W PLL 4P HF DIM (23A) 830 | 36 | NACHT | DK 03-06 | nacht dim 22:30 - 06:00 | 27.8 | 36000 | 2007-01-01 | 2015-10-13 | 2015 | 964 | 3135 | 4099 | 26.7992 | 87.153 | 113.9522 | 0.09 | 10.26
DRA10095 | Binnen bebouwde kom |  | Drachten |  | Drachtstervaart |  | Postlaan | - | 199522 | 568528 |  | 0 | OV |  |  | 176755 | 4CPTST | 7035 | Staal | 8 | 2018-10-09 | 2058-10-09 | enkel | 2058 | '4M PT PMF 1701733PJ | 300 | 350 | 125 | 775 | 176756 | 'Sustainder Anne, Stan2, 3000K, 1500lm | 2100 | 2018-10-09 | 2038-10-09 |  | enkele | 2038 | 'Sustainder Anne, Stan2, 3000K, 1500lm | 375 | 50 | 425 |  |  |  | 176757 |  | 'Sustainder cassette full | Elektronisch | 25 | 2018-10-09 | 176758 | 23W, 20led, stan2, 3000K, 1500lm | 13 | NACHT | DK 03-06 | nacht dim 22:30 - 06:00 | 10 | 100000 | 2018-10-09 | 2043-03-02 | 2043 | 964 | 3135 | 4099 | 9.64 | 31.35 | 40.99 | 0.09 | 3.69
DRA10553 | Binnen bebouwde kom |  | Drachten |  | de Singels |  | Zuiderhogeweg | - | 201534 | 568991 |  | 0 | OV |  |  | 176815 | 4.5CPTST | 0 | Staal | 8 | 2014-01-01 | 2054-01-01 | enkel | 2054 | '4M PT PMF 1701733PJ | 300 | 350 | 125 | 775 | 176816 | SCHR PIANO |  | 2014-01-01 | 2034-01-01 |  | enkele | 2034 | 'Sustainder Anne, Stan2, 3000K, 1500lm | 375 | 50 | 425 |  |  |  | 176817 |  | LEDDRIVER | Elektronisch |  | 2014-01-01 | 176818 | Lensoflex 24led 3000K 350mA | 19 | NACHT | DK 03-06 | nacht dim 22:30 - 06:00 | 14 | 100000 | 2014-01-01 | 2038-05-25 | 2038 | 964 | 3135 | 4099 | 20.244 | 65.835 | 86.079 | 0.09 | 7.75
DRA10555 | Binnen bebouwde kom |  | Drachten |  | de Singels |  | Zuiderhogeweg | Huisnr. 5-7 | 201542 | 568943 |  | 0 | OV |  |  | 176819 | 4.5CPTST | 0 | Staal | 8 | 2014-01-01 | 2054-01-01 | enkel | 2054 | '4M PT PMF 1701733PJ | 300 | 350 | 125 | 775 | 176820 | SCHR PIANO |  | 2014-01-01 | 2034-01-01 |  | enkele | 2034 | 'Sustainder Anne, Stan2, 3000K, 1500lm | 375 | 50 | 425 |  |  |  | 176821 |  | LEDDRIVER | Elektronisch |  | 2014-01-01 | 176822 | Lensoflex 24led 3000K 350mA | 19 | NACHT | DK 03-06 | nacht dim 22:30 - 06:00 | 14 | 100000 | 2014-01-01 | 2038-05-25 | 2038 | 964 | 3135 | 4099 | 20.244 | 65.835 | 86.079 | 0.09 | 7.75
DRA10126 | Binnen bebouwde kom |  | Drachten |  | verkeerswegen |  | Burg. Wuiteweg | Huisnr. 95 | 202693 | 568258 |  | 0 | OV |  |  | 176859 | 4CPTVERZ | 0 | Staal | 10 | 2007-05-08 | 2047-05-08 | enkel | 2047 | '4M PT PMF 1701733PJ | 300 | 350 | 125 | 775 | 176860 | INDU 2000 KEGEL |  | 2007-05-08 | 2027-05-08 |  | enkele | 2027 | 'Sustainder Anne, Stan2, 3000K, 1500lm | 375 | 50 | 425 |  |  |  | 176861 |  | HF-R 136 PL-L | Elektronisch |  | 2007-05-08 | 176862 | 36W PLL 4P HF DIM (23A) 830 | 36 | NACHT | DK 03-06 | nacht dim 22:30 - 06:00 | 27.8 | 36000 | 2007-01-01 | 2015-10-13 | 2015 | 964 | 3135 | 4099 | 26.7992 | 87.153 | 113.9522 | 0.09 | 10.26
DRA10129 | Binnen bebouwde kom |  | Drachten |  | de Drait |  | Sydwende | Huisnr. 3 | 200572 | 568637 |  | 0 | OV |  |  | 176863 | 3.5CPTST | 0 | Staal | 8 | 2007-05-07 | 2047-05-07 | enkel | 2047 | '4M PT PMF 1701733PJ | 300 | 350 | 125 | 775 | 176864 | 'Sustainder Anne, Stan2, 3000K, 1500lm | 2100 | 2021-04-08 | 2041-04-08 |  | enkele | 2041 | 'Sustainder Anne, Stan2, 3000K, 1500lm | 375 | 50 | 425 |  |  |  | 176865 |  | 'Sustainder cassette full | Elektronisch | 25 | 2021-04-08 | 176866 | 23W, 20led, stan2, 3000K, 1500lm | 13 | NACHT | DK 03-06 | nacht dim 22:30 - 06:00 | 10 | 100000 | 2021-04-08 | 2045-08-30 | 2045 | 964 | 3135 | 4099 | 9.64 | 31.35 | 40.99 | 0.09 | 3.69
DRA10133 | Binnen bebouwde kom |  | Drachten |  | de Haven |  | De Kletten | - | 201095 | 570542 |  | 0 | OV |  |  | 176875 | 3.5CPTST | 7035 | Staal | 8 | 2006-05-15 | 2046-05-15 | enkel | 2046 | '4M PT PMF 1701733PJ | 300 | 350 | 125 | 775 | 176876 | LIGHTRONICS KFK LED | 7032 | 2018-04-24 | 2038-04-24 |  | enkele | 2038 | 'Sustainder Anne, Stan2, 3000K, 1500lm | 375 | 50 | 425 |  |  |  | 176877 |  | LEDDRIVER DIM easy light | Elektronisch | 22 | 2018-04-24 | 176878 | L2W 3000K, 14W, 2150lm | 14 | NACHT | DK 03-06 | nacht dim 22:30 - 06:00 | 11 | 100000 | 2018-04-24 | 2042-09-15 | 2042 | 964 | 3135 | 4099 | 10.604 | 34.485 | 45.089 | 0.09 | 4.06
DRA10145 | Binnen bebouwde kom |  | Drachten |  | de Haven |  | De Kletten | - | 201083 | 570643 |  | 0 | OV |  |  | 176907 | 4VPTVERZ | 7035 | Staal | 8 | 2006-12-05 | 2046-12-05 | enkel | 2046 | '4M PT PMF 1701733PJ | 300 | 350 | 125 | 775 | 176908 | 'Sustainder Anne, Stan2, 3000K, 1500lm | 2100 | 2022-02-15 | 2042-02-15 |  | enkele | 2042 | 'Sustainder Anne, Stan2, 3000K, 1500lm | 375 | 50 | 425 |  |  |  | 176909 |  | 'Sustainder cassette full | Elektronisch | 25 | 2022-02-15 | 176910 | 23W, 20led, stan2, 3000K, 1500lm | 13 | NACHT | DK 03-06 | nacht dim 22:30 - 06:00 | 10 | 100000 | 2022-02-15 | 2046-07-09 | 2046 | 964 | 3135 | 4099 | 9.64 | 31.35 | 40.99 | 0.09 | 3.69
DRA10146 | Binnen bebouwde kom |  | Drachten |  | de Haven |  | De Kletten | - | 201085 | 570630 |  | 0 | OV |  |  | 210203 | '4M PT PMF 1701733PJ | 7016 | Staal | 8 | 2022-05-09 | 2062-05-09 | enkel | 2062 | '4M PT PMF 1701733PJ | 300 | 350 | 125 | 775 | 176912 | 'Sustainder Anne, Stan2, 3000K, 1500lm | 2100 | 2022-05-09 | 2042-05-09 |  | enkele | 2042 | 'Sustainder Anne, Stan2, 3000K, 1500lm | 375 | 50 | 425 |  |  |  | 176913 |  | 'Sustainder cassette full GATEWAY | Elektronisch | 25 | 2022-05-09 | 176914 | 23W, 20led, stan2, 3000K, 1500lm | 13 | NACHT | DK 03-06 | nacht dim 22:30 - 06:00 | 10 | 100000 | 2022-05-09 | 2046-09-30 | 2046 | 964 | 3135 | 4099 | 9.64 | 31.35 | 40.99 | 0.09 | 3.69
DRA10157 | Binnen bebouwde kom |  | Drachten |  | Himsterhout |  | Oude Slingeweg | Huisnr. 1 | 201071 | 567366 |  | 0 | OV |  |  | 176943 | 3.5CPTST | 0 | Staal | 8 | 2008-04-08 | 2048-04-08 | enkel | 2048 | '4M PT PMF 1701733PJ | 300 | 350 | 125 | 775 | 176944 | INDU 2000 KEGEL | - | 2013-06-14 | 2033-06-14 |  | enkele | 2033 | 'Sustainder Anne, Stan2, 3000K, 1500lm | 375 | 50 | 425 |  |  |  | 176945 |  | HF-R 136 PL-L | Elektronisch |  | 2013-06-14 | 176946 | 36W PLL 4P HF DIM (23A) 830 | 36 | NACHT | DK 03-06 | nacht dim 22:30 - 06:00 | 27.8 | 36000 | 2013-06-14 | 2022-03-26 | 2022 | 964 | 3135 | 4099 | 26.7992 | 87.153 | 113.9522 | 0.09 | 10.26
DRA10159 | Binnen bebouwde kom |  | Drachten |  | de Singels |  | Sportlaan | - | 201906 | 567466 |  | 0 | OV |  |  | 176947 | 3.5CPTST | 0 | Staal | 8 | 2008-06-17 | 2048-06-17 | enkel | 2048 | '4M PT PMF 1701733PJ | 300 | 350 | 125 | 775 | 176948 | Sustainder,Alexiastal1,2200K,1500lm | 2100 | 2022-11-17 | 2042-11-17 |  | enkele | 2042 | 'Sustainder Anne, Stan2, 3000K, 1500lm | 375 | 50 | 425 |  |  |  | 176949 |  | Sustainder Casette Full | Elektronisch |  | 2022-11-17 | 176950 | 23W, 24led, stal 1, 2200k, 2000lm | 23 | NACHT | DK 03-06 | nacht dim 22:30 - 06:00 | 17.2047 | 100000 | 2022-11-17 | 2042-11-17 | 2042 | 964 | 3135 | 4099 | 26.7992 | 87.153 | 113.9522 | 0.09 | 10.26
DRA10160 | Binnen bebouwde kom |  | Drachten |  | de Singels |  | Sportlaan | - | 201902 | 567438 |  | 0 | OV |  |  | 176951 | 3.5CPTST | 0 | Staal | 8 | 2008-06-17 | 2048-06-17 | enkel | 2048 | '4M PT PMF 1701733PJ | 300 | 350 | 125 | 775 | 176952 | Sustainder,Alexiastal1,2200K,1500lm | 2100 | 2022-11-17 | 2042-11-17 |  | enkele | 2042 | 'Sustainder Anne, Stan2, 3000K, 1500lm | 375 | 50 | 425 |  |  |  | 176953 |  | Sustainder Casette Full | Elektronisch |  | 2022-11-17 | 176954 | 23W, 24led, stal 1, 2200k, 2000lm | 23 | NACHT | DK 03-06 | nacht dim 22:30 - 06:00 | 17.2047 | 100000 | 2022-11-17 | 2042-11-17 | 2042 | 964 | 3135 | 4099 | 26.7992 | 87.153 | 113.9522 | 0.09 | 10.26
DRA10161 | Binnen bebouwde kom |  | Drachten |  | de Singels |  | Sportlaan | - | 201899 | 567409 |  | 0 | OV |  |  | 176955 | 3.5CPTST | 0 | Staal | 8 | 2008-06-17 | 2048-06-17 | enkel | 2048 | '4M PT PMF 1701733PJ | 300 | 350 | 125 | 775 | 176956 | Sustainder,Alexiastal1,2200K,1500lm | 2100 | 2022-11-17 | 2042-11-17 |  | enkele | 2042 | 'Sustainder Anne, Stan2, 3000K, 1500lm | 375 | 50 | 425 |  |  |  | 176957 |  | Sustainder Casette Full | Elektronisch |  | 2022-11-17 | 176958 | 23W, 24led, stal 1, 2200k, 2000lm | 23 | NACHT | DK 03-06 | nacht dim 22:30 - 06:00 | 17.2047 | 100000 | 2022-11-17 | 2042-11-17 | 2042 | 964 | 3135 | 4099 | 26.7992 | 87.153 | 113.9522 | 0.09 | 10.26
DRA10163 | Binnen bebouwde kom |  | Drachten |  | de Trisken |  | Melkkelder | - | 199671 | 567662 |  | 0 | OV |  |  | 176959 | 3.5CPTST | 0 | Staal | 8 | 2006-08-01 | 2046-08-01 | enkel | 2046 | '4M PT PMF 1701733PJ | 300 | 350 | 125 | 775 | 176960 | 'Sustainder Anne, Stan2, 3000K, 1500lm | 2100 | 2021-05-28 | 2041-05-28 |  | enkele | 2041 | 'Sustainder Anne, Stan2, 3000K, 1500lm | 375 | 50 | 425 |  |  |  | 176961 |  | 'Sustainder cassette full | Elektronisch | 25 | 2021-05-28 | 176962 | 23W, 20led, stan2, 3000K, 1500lm | 13 | NACHT | DK 03-06 | nacht dim 22:30 - 06:00 | 10 | 100000 | 2021-05-28 | 2045-10-19 | 2045 | 964 | 3135 | 4099 | 9.64 | 31.35 | 40.99 | 0.09 | 3.69
DRA10170 | Binnen bebouwde kom |  | Drachten |  | de Singels |  | Sportlaan | - | 201869 | 567387 |  | 0 | OV |  |  | 176975 | 3.5CPTST | 0 | Staal | 8 | 2008-06-17 | 2048-06-17 | enkel | 2048 | '4M PT PMF 1701733PJ | 300 | 350 | 125 | 775 | 176976 | Sustainder,Alexiastal1,2200K,1500lm | 2100 | 2022-11-17 | 2042-11-17 |  | enkele | 2042 | 'Sustainder Anne, Stan2, 3000K, 1500lm | 375 | 50 | 425 |  |  |  | 176977 |  | Sustainder Casette Full | Elektronisch |  | 2022-11-17 | 176978 | 23W, 24led, stal 1, 2200k, 2000lm | 23 | NACHT | DK 03-06 | nacht dim 22:30 - 06:00 | 17.2047 | 100000 | 2022-11-17 | 2042-11-17 | 2042 | 964 | 3135 | 4099 | 26.7992 | 87.153 | 113.9522 | 0.09 | 10.26
DRA10171 | Binnen bebouwde kom |  | Drachten |  | de Singels |  | Sportlaan | - | 201844 | 567390 |  | 0 | OV |  |  | 176979 | 3.5CPTST | 0 | Staal | 8 | 2008-06-17 | 2048-06-17 | enkel | 2048 | '4M PT PMF 1701733PJ | 300 | 350 | 125 | 775 | 176980 | Sustainder,Alexiastal1,2200K,1500lm | 2100 | 2022-11-17 | 2042-11-17 |  | enkele | 2042 | 'Sustainder Anne, Stan2, 3000K, 1500lm | 375 | 50 | 425 |  |  |  | 176981 |  | Sustainder Casette Full | Elektronisch |  | 2022-11-17 | 176982 | 23W, 24led, stal 1, 2200k, 2000lm | 23 | NACHT | DK 03-06 | nacht dim 22:30 - 06:00 | 17.2047 | 100000 | 2022-11-17 | 2042-11-17 | 2042 | 964 | 3135 | 4099 | 26.7992 | 87.153 | 113.9522 | 0.09 | 10.26
DRA10173 | Binnen bebouwde kom |  | Drachten |  | de Singels |  | Sportlaan | - | 201814 | 567371 |  | 0 | OV |  |  | 176983 | 3.5CPTST | 0 | Staal | 8 | 2008-06-17 | 2048-06-17 | enkel | 2048 | '4M PT PMF 1701733PJ | 300 | 350 | 125 | 775 | 176984 | Sustainder,Alexiastal1,2200K,1500lm | 2100 | 2022-11-17 | 2042-11-17 |  | enkele | 2042 | 'Sustainder Anne, Stan2, 3000K, 1500lm | 375 | 50 | 425 |  |  |  | 176985 |  | Sustainder Casette Full | Elektronisch |  | 2022-11-17 | 176986 | 23W, 24led, stal 1, 2200k, 2000lm | 23 | NACHT | DK 03-06 | nacht dim 22:30 - 06:00 | 17.2047 | 100000 | 2022-11-17 | 2042-11-17 | 2042 | 964 | 3135 | 4099 | 26.7992 | 87.153 | 113.9522 | 0.09 | 10.26
DRA10223 | Binnen bebouwde kom |  | Drachten |  | de Trisken |  | Dorsvloer | - | 199777 | 567604 |  | 0 | OV |  |  | 177135 | 3.5CPTST | 0 | Staal | 8 | 2008-10-23 | 2048-10-23 | enkel | 2048 | '4M PT PMF 1701733PJ | 300 | 350 | 125 | 775 | 177136 | 'Sustainder Anne, Stan2, 3000K, 1500lm | 2100 | 2021-05-28 | 2041-05-28 |  | enkele | 2041 | 'Sustainder Anne, Stan2, 3000K, 1500lm | 375 | 50 | 425 |  |  |  | 177137 |  | 'Sustainder cassette full | Elektronisch | 25 | 2021-05-28 | 177138 | 23W, 20led, stan2, 3000K, 1500lm | 13 | NACHT | DK 03-06 | nacht dim 22:30 - 06:00 | 10 | 100000 | 2021-05-28 | 2045-10-19 | 2045 | 964 | 3135 | 4099 | 9.64 | 31.35 | 40.99 | 0.09 | 3.69
DRA10224 | Binnen bebouwde kom |  | Drachten |  | de Trisken |  | Dorsvloer | - | 199782 | 567661 |  | 0 | OV |  |  | 177139 | 3.5CPTST | 0 | Staal | 8 | 2008-10-23 | 2048-10-23 | enkel | 2048 | '4M PT PMF 1701733PJ | 300 | 350 | 125 | 775 | 177140 | 'Sustainder Anne, Stan2, 3000K, 1500lm | 2100 | 2021-05-28 | 2041-05-28 |  | enkele | 2041 | 'Sustainder Anne, Stan2, 3000K, 1500lm | 375 | 50 | 425 |  |  |  | 177141 |  | 'Sustainder cassette full | Elektronisch | 25 | 2021-05-28 | 177142 | 23W, 20led, stan2, 3000K, 1500lm | 13 | NACHT | DK 03-06 | nacht dim 22:30 - 06:00 | 10 | 100000 | 2021-05-28 | 2045-10-19 | 2045 | 964 | 3135 | 4099 | 9.64 | 31.35 | 40.99 | 0.09 | 3.69
DRA10292 | Binnen bebouwde kom |  | Drachten |  | verkeerswegen |  | Dr. M. L. Kingsingel | - | 203187 | 568095 |  | 0 | OV |  |  | 177323 | 4CPTVERZ | 0 | Staal | 8 | 2012-07-04 | 2052-07-04 | enkel | 2052 | '4M PT PMF 1701733PJ | 300 | 350 | 125 | 775 | 177324 | INDU 2000 KEGEL |  | 2011-02-11 | 2031-02-11 |  | enkele | 2031 | 'Sustainder Anne, Stan2, 3000K, 1500lm | 375 | 50 | 425 |  |  |  | 177325 |  | HF-R 136 PL-L | Elektronisch |  | 2011-02-11 | 177326 | 36W PLL 4P HF DIM (23A) 830 | 36 | NACHT | DK 03-06 | nacht dim 22:30 - 06:00 | 27.8 | 36000 | 2011-02-11 | 2019-11-23 | 2019 | 964 | 3135 | 4099 | 26.7992 | 87.153 | 113.9522 | 0.09 | 10.26
DRA10408 | Binnen bebouwde kom |  | Drachten |  | de Drait |  | Slinge | - | 199994 | 568048 |  | 0 | OV |  |  | 177688 | 3.5CPTST | 0 | Staal | 8 | 2013-05-30 | 2053-05-30 | enkel | 2053 | '4M PT PMF 1701733PJ | 300 | 350 | 125 | 775 | 177689 | 'Sustainder Anne, Stan2, 3000K, 1500lm | 2100 | 2021-04-07 | 2041-04-07 |  | enkele | 2041 | 'Sustainder Anne, Stan2, 3000K, 1500lm | 375 | 50 | 425 |  |  |  | 177690 |  | 'Sustainder cassette full | Elektronisch | 25 | 2021-04-07 | 177691 | 23W, 20led, stan2, 3000K, 1500lm | 13 | NACHT | DK 03-06 | nacht dim 22:30 - 06:00 | 10 | 100000 | 2021-04-07 | 2045-08-29 | 2045 | 964 | 3135 | 4099 | 9.64 | 31.35 | 40.99 | 0.09 | 3.69
DRA10409 | Binnen bebouwde kom |  | Drachten |  | de Drait |  | Slinge | - | 200039 | 568098 |  | 0 | OV |  |  | 177692 | 3.5CPTST | 0 | Staal | 8 | 2013-05-30 | 2053-05-30 | enkel | 2053 | '4M PT PMF 1701733PJ | 300 | 350 | 125 | 775 | 177693 | 'Sustainder Anne, Stan2, 3000K, 1500lm | 2100 | 2021-04-07 | 2041-04-07 |  | enkele | 2041 | 'Sustainder Anne, Stan2, 3000K, 1500lm | 375 | 50 | 425 |  |  |  | 177694 |  | 'Sustainder cassette full | Elektronisch | 25 | 2021-04-07 | 177695 | 23W, 20led, stan2, 3000K, 1500lm | 13 | NACHT | DK 03-06 | nacht dim 22:30 - 06:00 | 10 | 100000 | 2021-04-07 | 2045-08-29 | 2045 | 964 | 3135 | 4099 | 9.64 | 31.35 | 40.99 | 0.09 | 3.69
DRA10431 | Binnen bebouwde kom |  | Drachten |  | de Haven |  | De Lier | - | 199799 | 569861 |  | 0 | OV |  |  | 177745 | 4.5CPTST | 7035 | Staal | 8 | 2013-01-25 | 2053-01-25 | enkel | 2053 | '4M PT PMF 1701733PJ | 300 | 350 | 125 | 775 | 177746 | INNOLUMIS NICOLE MOONLIGHT |  | 2013-01-25 | 2033-01-25 |  | enkele | 2033 | 'Sustainder Anne, Stan2, 3000K, 1500lm | 375 | 50 | 425 |  |  |  | 177747 |  | LEDDRIVER DIM | Elektronisch |  | 2013-01-25 | 177748 | 24W LED | 24 | NACHT | DK 03-06 | nacht dim 22:30 - 06:00 | 18 | 100000 | 2013-01-25 | 2037-06-18 | 2037 | 964 | 3135 | 4099 | 17.352 | 56.43 | 73.782 | 0.09 | 6.64
DRA10432 | Binnen bebouwde kom |  | Drachten |  | de Haven |  | De Lier | - | 199831 | 569576 |  | 0 | OV |  |  | 177749 | 4.5CPTST | 7035 | Staal | 8 | 2013-01-25 | 2053-01-25 | enkel | 2053 | '4M PT PMF 1701733PJ | 300 | 350 | 125 | 775 | 177750 | INNOLUMIS NICOLE MOONLIGHT |  | 2013-01-25 | 2033-01-25 |  | enkele | 2033 | 'Sustainder Anne, Stan2, 3000K, 1500lm | 375 | 50 | 425 |  |  |  | 177751 |  | LEDDRIVER DIM | Elektronisch |  | 2013-01-25 | 177752 | 24W LED | 24 | NACHT | DK 03-06 | nacht dim 22:30 - 06:00 | 18 | 100000 | 2013-01-25 | 2037-06-18 | 2037 | 964 | 3135 | 4099 | 17.352 | 56.43 | 73.782 | 0.09 | 6.64
DRA10434 | Binnen bebouwde kom |  | Drachten |  | de Haven |  | Loswal | - | 201004 | 569396 |  | 0 | OV |  |  | 177753 | 4.5CPTST | 7035 | Staal | 8 | 2013-01-25 | 2053-01-25 | enkel | 2053 | '4M PT PMF 1701733PJ | 300 | 350 | 125 | 775 | 177754 | INNOLUMIS NICOLE MOONLIGHT |  | 2013-01-25 | 2033-01-25 |  | enkele | 2033 | 'Sustainder Anne, Stan2, 3000K, 1500lm | 375 | 50 | 425 |  |  |  | 177755 |  | LEDDRIVER DIM | Elektronisch |  | 2013-01-25 | 177756 | 24W LED | 24 | NACHT | DK 03-06 | nacht dim 22:30 - 06:00 | 18 | 100000 | 2013-01-25 | 2037-06-18 | 2037 | 964 | 3135 | 4099 | 17.352 | 56.43 | 73.782 | 0.09 | 6.64
DRA10435 | Binnen bebouwde kom |  | Drachten |  | de Haven |  | Loswal | - | 201055 | 569411 |  | 0 | OV |  |  | 177757 | 4.5CPTST | 7035 | Staal | 8 | 2013-01-25 | 2053-01-25 | enkel | 2053 | '4M PT PMF 1701733PJ | 300 | 350 | 125 | 775 | 177758 | INNOLUMIS NICOLE MOONLIGHT |  | 2013-01-25 | 2033-01-25 |  | enkele | 2033 | 'Sustainder Anne, Stan2, 3000K, 1500lm | 375 | 50 | 425 |  |  |  | 177759 |  | LEDDRIVER DIM | Elektronisch |  | 2013-01-25 | 177760 | 24W LED | 24 | NACHT | DK 03-06 | nacht dim 22:30 - 06:00 | 18 | 100000 | 2013-01-25 | 2037-06-18 | 2037 | 964 | 3135 | 4099 | 17.352 | 56.43 | 73.782 | 0.09 | 6.64
DRA10436 | Binnen bebouwde kom |  | Drachten |  | de Haven |  | Loswal | - | 201141 | 569416 |  | 0 | OV |  |  | 177761 | 4.5CPTST | 7035 | Staal | 8 | 2013-01-25 | 2053-01-25 | enkel | 2053 | '4M PT PMF 1701733PJ | 300 | 350 | 125 | 775 | 177762 | INNOLUMIS NICOLE MOONLIGHT |  | 2013-01-25 | 2033-01-25 |  | enkele | 2033 | 'Sustainder Anne, Stan2, 3000K, 1500lm | 375 | 50 | 425 |  |  |  | 177763 |  | LEDDRIVER DIM | Elektronisch |  | 2013-01-25 | 177764 | 24W LED | 24 | NACHT | DK 03-06 | nacht dim 22:30 - 06:00 | 18 | 100000 | 2013-01-25 | 2037-06-18 | 2037 | 964 | 3135 | 4099 | 17.352 | 56.43 | 73.782 | 0.09 | 6.64
DRA10477 | Binnen bebouwde kom |  | Drachten |  | verkeerswegen |  | Lauwers | - | 200649 | 568611 |  | 0 | OV |  |  | 177838 | 3.5CPTST | 0 | Staal | 8 | 2013-03-22 | 2053-03-22 | enkel | 2053 | '4M PT PMF 1701733PJ | 300 | 350 | 125 | 775 | 177839 | INDU 2000 KEGEL |  | 2013-03-22 | 2033-03-22 |  | enkele | 2033 | 'Sustainder Anne, Stan2, 3000K, 1500lm | 375 | 50 | 425 |  |  |  | 177840 |  | HF-P 1 22-42 PL-T/C/L/TL5C | Elektronisch |  | 2013-03-22 | 177841 | 24W PLL 4P HF 830 | 24 | NACHT | DK 03-06 | - | 26 | 36000 | 2013-03-22 | 2022-01-01 | 2022 | 964 | 3135 | 4099 | 25.064 | 81.51 | 106.574 | 0.09 | 9.59
DRA10552 | Binnen bebouwde kom |  | Drachten |  | Fennepark |  | Zwanenbloem | Huisnr. 10 | 202369 | 571377 |  | 0 | OV |  |  | 177966 | 4VPTVERZ | 3011 | Staal | 8 | 2010-03-26 | 2050-03-26 | enkel | 2050 | '4M PT PMF 1701733PJ | 300 | 350 | 125 | 775 | 177967 | LIGHTRONICS HBN LED (HOLBEIN) | 3011 | 2010-03-26 | 2030-03-26 |  | enkele | 2030 | 'Sustainder Anne, Stan2, 3000K, 1500lm | 375 | 50 | 425 |  |  |  | 177968 |  | LEDDRIVER DIM easy light | Elektronisch | 22 | 2010-03-26 | 177969 | 18W LED 1800lm 3000K | 18 | NACHT | DK 03-06 | nacht dim 22:30 - 06:00 | 14 | 100000 | 2010-03-26 | 2034-08-17 | 2034 | 964 | 3135 | 4099 | 13.496 | 43.89 | 57.386 | 0.09 | 5.16
DRA70092 | Binnen bebouwde kom |  | Drachten |  | de Swetten |  | Oudeweg | Huisnr. 76a | 202449 | 569538 |  | 0 | OV |  |  | 178429 | 4CPTVERZ | 0 | Staal | 8 | 2000-01-01 | 2040-01-01 | enkel | 2040 | '4M PT PMF 1701733PJ | 300 | 350 | 125 | 775 | 178430 | INDU 2000 KEGEL |  | 2000-01-01 | 2020-01-01 |  | enkele | 2020 | 'Sustainder Anne, Stan2, 3000K, 1500lm | 375 | 50 | 425 |  |  |  | 178431 |  | HF-R 136 PL-L | Elektronisch |  | 2000-01-01 | 178432 | 36W PLL 4P HF DIM (23A) 830 | 36 | NACHT | DK 03-06 | nacht dim 22:30 - 06:00 | 27.8 | 36000 | 2000-01-01 | 2008-10-12 | 2008 | 964 | 3135 | 4099 | 26.7992 | 87.153 | 113.9522 | 0.09 | 10.26
DRA70427 | Binnen bebouwde kom |  | Drachten |  | Fennepark |  | Waterlelie | Huisnr. 13 | 202775 | 570595 |  | 0 | OV |  |  | 178985 | 4VPTVERZ | 0 | Staal | 8 | 1997-11-19 | 2037-11-19 | enkel | 2037 | '4M PT PMF 1701733PJ | 300 | 350 | 125 | 775 | 178986 | Strapitec Diamond OLC Zwart/opaal 3000K |  | 2020-03-06 | 2040-03-06 |  | enkele | 2040 | 'Sustainder Anne, Stan2, 3000K, 1500lm | 375 | 50 | 425 |  |  |  | 178987 |  | LEDDRIVER DIM | Elektronisch |  | 2020-03-06 | 178988 | 16W LED | 16 | NACHT | DK 03-06 | nacht dim 22:30 - 06:00 | 12 | 100000 | 2020-03-06 | 2044-07-28 | 2044 | 964 | 3135 | 4099 | 11.568 | 37.62 | 49.188 | 0.09 | 4.43
DRA70428 | Binnen bebouwde kom |  | Drachten |  | Fennepark |  | Waterlelie | Huisnr. 17 | 202781 | 570621 |  | 0 | OV |  |  | 178989 | 4VPTVERZ | 0 | Staal | 8 | 1997-11-19 | 2037-11-19 | enkel | 2037 | '4M PT PMF 1701733PJ | 300 | 350 | 125 | 775 | 178990 | Strapitec Diamond OLC Zwart/opaal 3000K |  | 2020-03-06 | 2040-03-06 |  | enkele | 2040 | 'Sustainder Anne, Stan2, 3000K, 1500lm | 375 | 50 | 425 |  |  |  | 178991 |  | LEDDRIVER DIM | Elektronisch |  | 2020-03-06 | 178992 | 16W LED | 16 | NACHT | DK 03-06 | nacht dim 22:30 - 06:00 | 12 | 100000 | 2020-03-06 | 2044-07-28 | 2044 | 964 | 3135 | 4099 | 11.568 | 37.62 | 49.188 | 0.09 | 4.43
DRA70430 | Binnen bebouwde kom |  | Drachten |  | Fennepark |  | Waterlelie | Huisnr. 25 | 202791 | 570683 |  | 0 | OV |  |  | 178993 | 4VPTVERZ | 0 | Staal | 8 | 1997-11-19 | 2037-11-19 | enkel | 2037 | '4M PT PMF 1701733PJ | 300 | 350 | 125 | 775 | 178994 | Strapitec Diamond OLC Zwart/opaal 3000K |  | 2020-03-06 | 2040-03-06 |  | enkele | 2040 | 'Sustainder Anne, Stan2, 3000K, 1500lm | 375 | 50 | 425 |  |  |  | 178995 |  | LEDDRIVER DIM | Elektronisch |  | 2020-03-06 | 178996 | 16W LED | 16 | NACHT | DK 03-06 | nacht dim 22:30 - 06:00 | 12 | 100000 | 2020-03-06 | 2044-07-28 | 2044 | 964 | 3135 | 4099 | 11.568 | 37.62 | 49.188 | 0.09 | 4.43
DRA70431 | Binnen bebouwde kom |  | Drachten |  | Fennepark |  | Waterlelie | Huisnr. 27 | 202780 | 570710 |  | 0 | OV |  |  | 178997 | 4VPTVERZ | 0 | Staal | 8 | 1997-11-19 | 2037-11-19 | enkel | 2037 | '4M PT PMF 1701733PJ | 300 | 350 | 125 | 775 | 178998 | Strapitec Diamond OLC Zwart/opaal 3000K |  | 2020-03-06 | 2040-03-06 |  | enkele | 2040 | 'Sustainder Anne, Stan2, 3000K, 1500lm | 375 | 50 | 425 |  |  |  | 178999 |  | LEDDRIVER DIM | Elektronisch |  | 2020-03-06 | 179000 | 16W LED | 16 | NACHT | DK 03-06 | nacht dim 22:30 - 06:00 | 12 | 100000 | 2020-03-06 | 2044-07-28 | 2044 | 964 | 3135 | 4099 | 11.568 | 37.62 | 49.188 | 0.09 | 4.43
DRA70432 | Binnen bebouwde kom |  | Drachten |  | Fennepark |  | Waterlelie | Huisnr. 31 | 202760 | 570733 |  | 0 | OV |  |  | 179001 | 4VPTVERZ | 0 | Staal | 8 | 1997-11-19 | 2037-11-19 | enkel | 2037 | '4M PT PMF 1701733PJ | 300 | 350 | 125 | 775 | 179002 | Strapitec Diamond OLC Zwart/opaal 3000K |  | 2020-03-06 | 2040-03-06 |  | enkele | 2040 | 'Sustainder Anne, Stan2, 3000K, 1500lm | 375 | 50 | 425 |  |  |  | 179003 |  | LEDDRIVER DIM | Elektronisch |  | 2020-03-06 | 179004 | 16W LED | 16 | NACHT | DK 03-06 | nacht dim 22:30 - 06:00 | 12 | 100000 | 2020-03-06 | 2044-07-28 | 2044 | 964 | 3135 | 4099 | 11.568 | 37.62 | 49.188 | 0.09 | 4.43
DRA70434 | Binnen bebouwde kom |  | Drachten |  | Fennepark |  | Waterlelie | Huisnr. 39 | 202749 | 570785 |  | 0 | OV |  |  | 179005 | 4VPTVERZ | 0 | Staal | 8 | 1997-11-19 | 2037-11-19 | enkel | 2037 | '4M PT PMF 1701733PJ | 300 | 350 | 125 | 775 | 179006 | Strapitec Diamond OLC Zwart/opaal 3000K |  | 2020-03-06 | 2040-03-06 |  | enkele | 2040 | 'Sustainder Anne, Stan2, 3000K, 1500lm | 375 | 50 | 425 |  |  |  | 179007 |  | LEDDRIVER DIM | Elektronisch |  | 2020-03-06 | 179008 | 16W LED | 16 | NACHT | DK 03-06 | nacht dim 22:30 - 06:00 | 12 | 100000 | 2020-03-06 | 2044-07-28 | 2044 | 964 | 3135 | 4099 | 11.568 | 37.62 | 49.188 | 0.09 | 4.43
DRA70435 | Binnen bebouwde kom |  | Drachten |  | Fennepark |  | Waterlelie | Huisnr. 45 | 202756 | 570815 |  | 0 | OV |  |  | 179009 | 4VPTVERZ | 0 | Staal | 8 | 2019-11-07 | 2059-11-07 | enkel | 2059 | '4M PT PMF 1701733PJ | 300 | 350 | 125 | 775 | 179010 | Strapitec Diamond OLC Zwart/opaal 3000K |  | 2020-03-06 | 2040-03-06 |  | enkele | 2040 | 'Sustainder Anne, Stan2, 3000K, 1500lm | 375 | 50 | 425 |  |  |  | 179011 |  | LEDDRIVER DIM | Elektronisch |  | 2020-03-06 | 210961 | 16W LED | 16 | NACHT | DK 03-06 | nacht dim 22:30 - 06:00 | 12 | 100000 | 2020-03-06 | 2044-07-28 | 2044 | 964 | 3135 | 4099 | 11.568 | 37.62 | 49.188 | 0.09 | 4.43
DRA70437 | Binnen bebouwde kom |  | Drachten |  | Fennepark |  | Waterlelie | Huisnr. 51 | 202734 | 570863 |  | 0 | OV |  |  | 179013 | 4VPTVERZ | 0 | Staal | 8 | 1997-11-18 | 2037-11-18 | enkel | 2037 | '4M PT PMF 1701733PJ | 300 | 350 | 125 | 775 | 179014 | 'Sustainder Anne, Stan2, 3000K, 1500lm | 2100 | 2019-03-15 | 2039-03-15 |  | enkele | 2039 | 'Sustainder Anne, Stan2, 3000K, 1500lm | 375 | 50 | 425 |  |  |  | 179015 |  | 'Sustainder cassette full | Elektronisch | 25 | 2019-03-15 | 179016 | 23W, 20led, stan2, 3000K, 1500lm | 13 | NACHT | DK 03-06 | nacht dim 22:30 - 06:00 | 10 | 100000 | 2019-03-15 | 2043-08-06 | 2043 | 964 | 3135 | 4099 | 9.64 | 31.35 | 40.99 | 0.09 | 3.69
DRA70439 | Binnen bebouwde kom |  | Drachten |  | Fennepark |  | Lisdodde | Huisnr. 1 | 202702 | 570740 |  | 0 | OV |  |  | 179021 | 4VPTVERZ | 3011 | Staal | 8 | 1997-11-11 | 2037-11-11 | enkel | 2037 | '4M PT PMF 1701733PJ | 300 | 350 | 125 | 775 | 179022 | LIGHTRONICS HBN (HOLBEIN) | 3011 | 1997-11-11 | 2017-11-11 |  | enkele | 2017 | 'Sustainder Anne, Stan2, 3000K, 1500lm | 375 | 50 | 425 |  |  |  | 179023 |  | HF-R 136 PL-L | Elektronisch |  | 1997-11-11 | 179024 | 36W PLL 4P HF DIM (23A) 830 | 36 | NACHT | DK 03-06 | nacht dim 22:30 - 06:00 | 27.8 | 36000 | 2009-03-30 | 2018-01-09 | 2018 | 964 | 3135 | 4099 | 26.7992 | 87.153 | 113.9522 | 0.09 | 10.26
DRA70441 | Binnen bebouwde kom |  | Drachten |  | Fennepark |  | Lisdodde | Huisnr. 9 | 202649 | 570718 |  | 0 | OV |  |  | 179025 | 4VPTVERZ | 3011 | Staal | 8 | 1997-11-11 | 2037-11-11 | enkel | 2037 | '4M PT PMF 1701733PJ | 300 | 350 | 125 | 775 | 179026 | LIGHTRONICS HBN (HOLBEIN) | 3011 | 1997-11-11 | 2017-11-11 |  | enkele | 2017 | 'Sustainder Anne, Stan2, 3000K, 1500lm | 375 | 50 | 425 |  |  |  | 179027 |  | HF-R 136 PL-L | Elektronisch |  | 1997-11-11 | 179028 | 36W PLL 4P HF DIM (23A) 830 | 36 | NACHT | DK 03-06 | nacht dim 22:30 - 06:00 | 27.8 | 36000 | 2009-03-30 | 2018-01-09 | 2018 | 964 | 3135 | 4099 | 26.7992 | 87.153 | 113.9522 | 0.09 | 10.26
DRA70442 | Binnen bebouwde kom |  | Drachten |  | Fennepark |  | Lisdodde | Huisnr. 13 | 202619 | 570706 |  | 0 | OV |  |  | 179029 | 4VPTVERZ | 3011 | Staal | 8 | 1997-11-11 | 2037-11-11 | enkel | 2037 | '4M PT PMF 1701733PJ | 300 | 350 | 125 | 775 | 179030 | LIGHTRONICS HBN (HOLBEIN) | 3011 | 1997-11-11 | 2017-11-11 |  | enkele | 2017 | 'Sustainder Anne, Stan2, 3000K, 1500lm | 375 | 50 | 425 |  |  |  | 179031 |  | HF-R 136 PL-L | Elektronisch |  | 1997-11-11 | 179032 | 36W PLL 4P HF DIM (23A) 830 | 36 | NACHT | DK 03-06 | nacht dim 22:30 - 06:00 | 27.8 | 36000 | 2009-03-30 | 2018-01-09 | 2018 | 964 | 3135 | 4099 | 26.7992 | 87.153 | 113.9522 | 0.09 | 10.26
DRA70444 | Binnen bebouwde kom |  | Drachten |  | Fennepark |  | Lisdodde | Huisnr. 42 | 202626 | 570733 |  | 0 | OV |  |  | 179033 | 4VPTVERZ | 3011 | Staal | 8 | 2002-12-31 | 2042-12-31 | enkel | 2042 | '4M PT PMF 1701733PJ | 300 | 350 | 125 | 775 | 179034 | LIGHTRONICS HBN (HOLBEIN) | 3011 | 2002-12-31 | 2022-12-31 |  | enkele | 2022 | 'Sustainder Anne, Stan2, 3000K, 1500lm | 375 | 50 | 425 |  |  |  | 179035 |  | HF-R 136 PL-L | Elektronisch |  | 2002-12-31 | 179036 | 36W PLL 4P HF DIM (23A) 830 | 36 | NACHT | DK 03-06 | nacht dim 22:30 - 06:00 | 27.8 | 36000 | 2008-09-03 | 2017-06-15 | 2017 | 964 | 3135 | 4099 | 26.7992 | 87.153 | 113.9522 | 0.09 | 10.26
DRA70445 | Binnen bebouwde kom |  | Drachten |  | Fennepark |  | Lisdodde | Huisnr. 38 | 202615 | 570759 |  | 0 | OV |  |  | 179037 | 4VPTVERZ | 3011 | Staal | 8 | 2002-12-31 | 2042-12-31 | enkel | 2042 | '4M PT PMF 1701733PJ | 300 | 350 | 125 | 775 | 179038 | LIGHTRONICS HBN (HOLBEIN) | 3011 | 2002-12-31 | 2022-12-31 |  | enkele | 2022 | 'Sustainder Anne, Stan2, 3000K, 1500lm | 375 | 50 | 425 |  |  |  | 179039 |  | HF-R 136 PL-L | Elektronisch |  | 2002-12-31 | 179040 | 36W PLL 4P HF DIM (23A) 830 | 36 | NACHT | DK 03-06 | nacht dim 22:30 - 06:00 | 27.8 | 36000 | 2009-03-30 | 2018-01-09 | 2018 | 964 | 3135 | 4099 | 26.7992 | 87.153 | 113.9522 | 0.09 | 10.26
DRA70446 | Binnen bebouwde kom |  | Drachten |  | Fennepark |  | Lisdodde | Huisnr. 30 | 202601 | 570791 |  | 0 | OV |  |  | 179041 | 4VPTVERZ | 3011 | Staal | 8 | 2002-12-31 | 2042-12-31 | enkel | 2042 | '4M PT PMF 1701733PJ | 300 | 350 | 125 | 775 | 179042 | LIGHTRONICS HBN (HOLBEIN) | 3011 | 2002-12-31 | 2022-12-31 |  | enkele | 2022 | 'Sustainder Anne, Stan2, 3000K, 1500lm | 375 | 50 | 425 |  |  |  | 179043 |  | HF-R 136 PL-L | Elektronisch |  | 2002-12-31 | 179044 | 36W PLL 4P HF DIM (23A) 830 | 36 | NACHT | DK 03-06 | nacht dim 22:30 - 06:00 | 27.8 | 36000 | 2009-03-30 | 2018-01-09 | 2018 | 964 | 3135 | 4099 | 26.7992 | 87.153 | 113.9522 | 0.09 | 10.26
DRA70448 | Binnen bebouwde kom |  | Drachten |  | Fennepark |  | Lisdodde | Huisnr. 8 | 202676 | 570790 |  | 0 | OV |  |  | 179045 | 4VPTVERZ | 3011 | Staal | 8 | 1997-11-18 | 2037-11-18 | enkel | 2037 | '4M PT PMF 1701733PJ | 300 | 350 | 125 | 775 | 179046 | LIGHTRONICS HBN (HOLBEIN) | 3011 | 1997-11-18 | 2017-11-18 |  | enkele | 2017 | 'Sustainder Anne, Stan2, 3000K, 1500lm | 375 | 50 | 425 |  |  |  | 179047 |  | HF-R 136 PL-L | Elektronisch |  | 1997-11-18 | 179048 | 36W PLL 4P HF DIM (23A) 830 | 36 | NACHT | DK 03-06 | nacht dim 22:30 - 06:00 | 27.8 | 36000 | 2018-04-11 | 2027-01-21 | 2027 | 964 | 3135 | 4099 | 26.7992 | 87.153 | 113.9522 | 0.09 | 10.26
DRA70451 | Binnen bebouwde kom |  | Drachten |  | Fennepark |  | Waterbies | Huisnr. 4 | 202736 | 570659 |  | 0 | OV |  |  | 179049 | 4VPTVERZ | 3011 | Staal | 8 | 1997-11-18 | 2037-11-18 | enkel | 2037 | '4M PT PMF 1701733PJ | 300 | 350 | 125 | 775 | 179050 | LIGHTRONICS HBN (HOLBEIN) | 3011 | 1997-11-18 | 2017-11-18 |  | enkele | 2017 | 'Sustainder Anne, Stan2, 3000K, 1500lm | 375 | 50 | 425 |  |  |  | 179051 |  | HF-R 136 PL-L | Elektronisch |  | 1997-11-18 | 179052 | 36W PLL 4P HF DIM (23A) 830 | 36 | NACHT | DK 03-06 | nacht dim 22:30 - 06:00 | 27.8 | 36000 | 2009-03-30 | 2018-01-09 | 2018 | 964 | 3135 | 4099 | 26.7992 | 87.153 | 113.9522 | 0.09 | 10.26
DRA70452 | Binnen bebouwde kom |  | Drachten |  | Fennepark |  | Waterbies | Huisnr. 8 | 202708 | 570648 |  | 0 | OV |  |  | 179053 | 4VPTVERZ | 3011 | Staal | 8 | 1997-11-18 | 2037-11-18 | enkel | 2037 | '4M PT PMF 1701733PJ | 300 | 350 | 125 | 775 | 179054 | LIGHTRONICS HBN (HOLBEIN) | 3011 | 1997-11-18 | 2017-11-18 |  | enkele | 2017 | 'Sustainder Anne, Stan2, 3000K, 1500lm | 375 | 50 | 425 |  |  |  | 179055 |  | HF-R 136 PL-L | Elektronisch |  | 1997-11-18 | 179056 | 36W PLL 4P HF DIM (23A) 830 | 36 | NACHT | DK 03-06 | nacht dim 22:30 - 06:00 | 27.8 | 36000 | 2009-03-30 | 2018-01-09 | 2018 | 964 | 3135 | 4099 | 26.7992 | 87.153 | 113.9522 | 0.09 | 10.26
DRA70453 | Binnen bebouwde kom |  | Drachten |  | Fennepark |  | Waterbies | Huisnr. 12 | 202677 | 570635 |  | 0 | OV |  |  | 179057 | 4VPTVERZ | 3011 | Staal | 8 | 1997-11-18 | 2037-11-18 | enkel | 2037 | '4M PT PMF 1701733PJ | 300 | 350 | 125 | 775 | 179058 | LIGHTRONICS HBN (HOLBEIN) | 3011 | 1997-11-18 | 2017-11-18 |  | enkele | 2017 | 'Sustainder Anne, Stan2, 3000K, 1500lm | 375 | 50 | 425 |  |  |  | 179059 |  | HF-R 136 PL-L | Elektronisch |  | 1997-11-18 | 179060 | 36W PLL 4P HF DIM (23A) 830 | 36 | NACHT | DK 03-06 | nacht dim 22:30 - 06:00 | 27.8 | 36000 | 2009-03-30 | 2018-01-09 | 2018 | 964 | 3135 | 4099 | 26.7992 | 87.153 | 113.9522 | 0.09 | 10.26
DRA70455 | Binnen bebouwde kom |  | Drachten |  | Fennepark |  | Waterbies | Huisnr. 18 | 202629 | 570616 |  | 0 | OV |  |  | 179061 | 4VPTVERZ | 3011 | Staal | 8 | 1997-11-18 | 2037-11-18 | enkel | 2037 | '4M PT PMF 1701733PJ | 300 | 350 | 125 | 775 | 179062 | LIGHTRONICS HBN (HOLBEIN) | 3011 | 1997-11-18 | 2017-11-18 |  | enkele | 2017 | 'Sustainder Anne, Stan2, 3000K, 1500lm | 375 | 50 | 425 |  |  |  | 179063 |  | HF-R 136 PL-L | Elektronisch |  | 1997-11-18 | 179064 | 36W PLL 4P HF DIM (23A) 830 | 36 | NACHT | DK 03-06 | nacht dim 22:30 - 06:00 | 27.8 | 36000 | 2009-03-30 | 2018-01-09 | 2018 | 964 | 3135 | 4099 | 26.7992 | 87.153 | 113.9522 | 0.09 | 10.26
DRA70456 | Binnen bebouwde kom |  | Drachten |  | Fennepark |  | Waterbies | Huisnr. 20 | 202604 | 570606 |  | 0 | OV |  |  | 179065 | 4VPTVERZ | 3011 | Staal | 8 | 1997-11-18 | 2037-11-18 | enkel | 2037 | '4M PT PMF 1701733PJ | 300 | 350 | 125 | 775 | 179066 | LIGHTRONICS HBN (HOLBEIN) | 3011 | 1997-11-18 | 2017-11-18 |  | enkele | 2017 | 'Sustainder Anne, Stan2, 3000K, 1500lm | 375 | 50 | 425 |  |  |  | 179067 |  | HF-R 136 PL-L | Elektronisch |  | 1997-11-18 | 179068 | 36W PLL 4P HF DIM (23A) 830 | 36 | NACHT | DK 03-06 | nacht dim 22:30 - 06:00 | 27.8 | 36000 | 2009-03-30 | 2018-01-09 | 2018 | 964 | 3135 | 4099 | 26.7992 | 87.153 | 113.9522 | 0.09 | 10.26
DRA70458 | Binnen bebouwde kom |  | Drachten |  | Fennepark |  | Lisdodde | Huisnr. 19 | 202583 | 570659 |  | 0 | OV |  |  | 179069 | 4VPTVERZ | 3011 | Staal | 8 | 1997-11-12 | 2037-11-12 | enkel | 2037 | '4M PT PMF 1701733PJ | 300 | 350 | 125 | 775 | 179070 | LIGHTRONICS HBN (HOLBEIN) | 3011 | 1997-11-12 | 2017-11-12 |  | enkele | 2017 | 'Sustainder Anne, Stan2, 3000K, 1500lm | 375 | 50 | 425 |  |  |  | 179071 |  | HF-R 136 PL-L | Elektronisch |  | 1997-11-12 | 179072 | 36W PLL 4P HF DIM (23A) 830 | 36 | NACHT | DK 03-06 | nacht dim 22:30 - 06:00 | 27.8 | 36000 | 2009-03-30 | 2018-01-09 | 2018 | 964 | 3135 | 4099 | 26.7992 | 87.153 | 113.9522 | 0.09 | 10.26
DRA70459 | Binnen bebouwde kom |  | Drachten |  | Fennepark |  | Lisdodde | Huisnr. 19 | 202573 | 570686 |  | 0 | OV |  |  | 179073 | 4VPTVERZ | 3011 | Staal | 8 | 1997-11-13 | 2037-11-13 | enkel | 2037 | '4M PT PMF 1701733PJ | 300 | 350 | 125 | 775 | 179074 | LIGHTRONICS HBN (HOLBEIN) | 3011 | 1997-11-13 | 2017-11-13 |  | enkele | 2017 | 'Sustainder Anne, Stan2, 3000K, 1500lm | 375 | 50 | 425 |  |  |  | 179075 |  | HF-R 136 PL-L | Elektronisch |  | 1997-11-13 | 179076 | 36W PLL 4P HF DIM (23A) 830 | 36 | NACHT | DK 03-06 | nacht dim 22:30 - 06:00 | 27.8 | 36000 | 2009-03-30 | 2018-01-09 | 2018 | 964 | 3135 | 4099 | 26.7992 | 87.153 | 113.9522 | 0.09 | 10.26
DRA70460 | Binnen bebouwde kom |  | Drachten |  | Fennepark |  | Lisdodde | Huisnr. 25 | 202541 | 570673 |  | 0 | OV |  |  | 179077 | 4VPTVERZ | 3011 | Staal | 8 | 1997-11-13 | 2037-11-13 | enkel | 2037 | '4M PT PMF 1701733PJ | 300 | 350 | 125 | 775 | 179078 | LIGHTRONICS HBN (HOLBEIN) | 3011 | 1997-11-13 | 2017-11-13 |  | enkele | 2017 | 'Sustainder Anne, Stan2, 3000K, 1500lm | 375 | 50 | 425 |  |  |  | 179079 |  | HF-R 136 PL-L | Elektronisch |  | 1997-11-13 | 179080 | 36W PLL 4P HF DIM (23A) 830 | 36 | NACHT | DK 03-06 | nacht dim 22:30 - 06:00 | 27.8 | 36000 | 2009-03-30 | 2018-01-09 | 2018 | 964 | 3135 | 4099 | 26.7992 | 87.153 | 113.9522 | 0.09 | 10.26
DRA70462 | Binnen bebouwde kom |  | Drachten |  | Fennepark |  | Lisdodde | Huisnr. 35 | 202486 | 570650 |  | 0 | OV |  |  | 179081 | 4VPTVERZ | 3011 | Staal | 8 | 1997-11-19 | 2037-11-19 | enkel | 2037 | '4M PT PMF 1701733PJ | 300 | 350 | 125 | 775 | 179082 | LIGHTRONICS HBN (HOLBEIN) | 3011 | 1997-11-19 | 2017-11-19 |  | enkele | 2017 | 'Sustainder Anne, Stan2, 3000K, 1500lm | 375 | 50 | 425 |  |  |  | 179083 |  | HF-R 136 PL-L | Elektronisch |  | 1997-11-19 | 179084 | 36W PLL 4P HF DIM (23A) 830 | 36 | NACHT | DK 03-06 | nacht dim 22:30 - 06:00 | 27.8 | 36000 | 2009-03-30 | 2018-01-09 | 2018 | 964 | 3135 | 4099 | 26.7992 | 87.153 | 113.9522 | 0.09 | 10.26
DRA70486 | Binnen bebouwde kom |  | Drachten |  | Fennepark |  | Waterlelie | Huisnr. 53 | 202721 | 570887 |  | 0 | OV |  |  | 179186 | 4VPTVERZ | 3011 | Staal | 8 | 1998-12-02 | 2038-12-02 | enkel | 2038 | '4M PT PMF 1701733PJ | 300 | 350 | 125 | 775 | 179187 | LIGHTRONICS HBN (HOLBEIN) | 3011 | 1998-12-02 | 2018-12-02 |  | enkele | 2018 | 'Sustainder Anne, Stan2, 3000K, 1500lm | 375 | 50 | 425 |  |  |  | 179188 |  | HF-R 136 PL-L | Elektronisch |  | 1998-12-02 | 179189 | 36W PLL 4P HF DIM (23A) 830 | 36 | NACHT | DK 03-06 | nacht dim 22:30 - 06:00 | 27.8 | 36000 | 2009-03-30 | 2018-01-09 | 2018 | 964 | 3135 | 4099 | 26.7992 | 87.153 | 113.9522 | 0.09 | 10.26
DRA70487 | Binnen bebouwde kom |  | Drachten |  | Fennepark |  | Waterlelie | Huisnr. 55 | 202698 | 570898 |  | 0 | OV |  |  | 179190 | 4VPTVERZ | 3011 | Staal | 8 | 1998-12-07 | 2038-12-07 | enkel | 2038 | '4M PT PMF 1701733PJ | 300 | 350 | 125 | 775 | 179191 | LIGHTRONICS HBN (HOLBEIN) | 3011 | 1998-12-07 | 2018-12-07 |  | enkele | 2018 | 'Sustainder Anne, Stan2, 3000K, 1500lm | 375 | 50 | 425 |  |  |  | 179192 |  | HF-R 136 PL-L | Elektronisch |  | 1998-12-07 | 179193 | 36W PLL 4P HF DIM (23A) 830 | 36 | NACHT | DK 03-06 | nacht dim 22:30 - 06:00 | 27.8 | 36000 | 2009-03-30 | 2018-01-09 | 2018 | 964 | 3135 | 4099 | 26.7992 | 87.153 | 113.9522 | 0.09 | 10.26
DRA70488 | Binnen bebouwde kom |  | Drachten |  | Fennepark |  | Waterlelie | Huisnr. 59 | 202673 | 570901 |  | 0 | OV |  |  | 179194 | 4VPTVERZ | 3011 | Staal | 8 | 1998-12-07 | 2038-12-07 | enkel | 2038 | '4M PT PMF 1701733PJ | 300 | 350 | 125 | 775 | 179195 | LIGHTRONICS HBN (HOLBEIN) | 3011 | 1998-12-07 | 2018-12-07 |  | enkele | 2018 | 'Sustainder Anne, Stan2, 3000K, 1500lm | 375 | 50 | 425 |  |  |  | 179196 |  | HF-R 136 PL-L | Elektronisch |  | 1998-12-07 | 179197 | 36W PLL 4P HF DIM (23A) 830 | 36 | NACHT | DK 03-06 | nacht dim 22:30 - 06:00 | 27.8 | 36000 | 2009-03-30 | 2018-01-09 | 2018 | 964 | 3135 | 4099 | 26.7992 | 87.153 | 113.9522 | 0.09 | 10.26
DRA70489 | Binnen bebouwde kom |  | Drachten |  | Fennepark |  | Waterlelie | Huisnr. 65 | 202649 | 570904 |  | 0 | OV |  |  | 179198 | 4VPTVERZ | 3011 | Staal | 8 | 1998-12-07 | 2038-12-07 | enkel | 2038 | '4M PT PMF 1701733PJ | 300 | 350 | 125 | 775 | 179199 | LIGHTRONICS HBN (HOLBEIN) | 3011 | 2012-05-30 | 2032-05-30 |  | enkele | 2032 | 'Sustainder Anne, Stan2, 3000K, 1500lm | 375 | 50 | 425 |  |  |  | 179200 |  | HF-R 136 PL-L | Elektronisch |  | 2012-05-30 | 179201 | 36W PLL 4P HF DIM (23A) 830 | 36 | NACHT | DK 03-06 | nacht dim 22:30 - 06:00 | 27.8 | 36000 | 2012-05-30 | 2021-03-11 | 2021 | 964 | 3135 | 4099 | 26.7992 | 87.153 | 113.9522 | 0.09 | 10.26
DRA70490 | Binnen bebouwde kom |  | Drachten |  | Fennepark |  | Waterlelie | Huisnr. 69 | 202623 | 570905 |  | 0 | OV |  |  | 179202 | 4VPTVERZ | 3011 | Staal | 8 | 1998-12-07 | 2038-12-07 | enkel | 2038 | '4M PT PMF 1701733PJ | 300 | 350 | 125 | 775 | 179203 | LIGHTRONICS HBN (HOLBEIN) | 3011 | 1998-12-07 | 2018-12-07 |  | enkele | 2018 | 'Sustainder Anne, Stan2, 3000K, 1500lm | 375 | 50 | 425 |  |  |  | 179204 |  | HF-R 136 PL-L | Elektronisch |  | 1998-12-07 | 179205 | 36W PLL 4P HF DIM (23A) 830 | 36 | NACHT | DK 03-06 | nacht dim 22:30 - 06:00 | 27.8 | 36000 | 2009-03-30 | 2018-01-09 | 2018 | 964 | 3135 | 4099 | 26.7992 | 87.153 | 113.9522 | 0.09 | 10.26
DRA70491 | Binnen bebouwde kom |  | Drachten |  | Fennepark |  | Waterlelie | Huisnr. 73 | 202598 | 570903 |  | 0 | OV |  |  | 179206 | 4VPTVERZ | 3011 | Staal | 8 | 1998-12-07 | 2038-12-07 | enkel | 2038 | '4M PT PMF 1701733PJ | 300 | 350 | 125 | 775 | 179207 | LIGHTRONICS HBN (HOLBEIN) | 3011 | 1998-12-07 | 2018-12-07 |  | enkele | 2018 | 'Sustainder Anne, Stan2, 3000K, 1500lm | 375 | 50 | 425 |  |  |  | 179208 |  | HF-R 136 PL-L | Elektronisch |  | 1998-12-07 | 179209 | 36W PLL 4P HF DIM (23A) 830 | 36 | NACHT | DK 03-06 | nacht dim 22:30 - 06:00 | 27.8 | 36000 | 2009-03-30 | 2018-01-09 | 2018 | 964 | 3135 | 4099 | 26.7992 | 87.153 | 113.9522 | 0.09 | 10.26
DRA70492 | Binnen bebouwde kom |  | Drachten |  | Fennepark |  | Waterlelie | Huisnr. 77 | 202574 | 570895 |  | 0 | OV |  |  | 179210 | 4VPTVERZ | 3011 | Staal | 8 | 1998-12-07 | 2038-12-07 | enkel | 2038 | '4M PT PMF 1701733PJ | 300 | 350 | 125 | 775 | 179211 | LIGHTRONICS HBN (HOLBEIN) | 3011 | 1998-12-07 | 2018-12-07 |  | enkele | 2018 | 'Sustainder Anne, Stan2, 3000K, 1500lm | 375 | 50 | 425 |  |  |  | 179212 |  | HF-R 136 PL-L | Elektronisch |  | 1998-12-07 | 179213 | 36W PLL 4P HF DIM (23A) 830 | 36 | NACHT | DK 03-06 | nacht dim 22:30 - 06:00 | 27.8 | 36000 | 2009-03-30 | 2018-01-09 | 2018 | 964 | 3135 | 4099 | 26.7992 | 87.153 | 113.9522 | 0.09 | 10.26
DRA70493 | Binnen bebouwde kom |  | Drachten |  | Fennepark |  | Waterlelie | Huisnr. 83 | 202551 | 570885 |  | 0 | OV |  |  | 179214 | 4VPTVERZ | 3011 | Staal | 8 | 1999-01-15 | 2039-01-15 | enkel | 2039 | '4M PT PMF 1701733PJ | 300 | 350 | 125 | 775 | 179215 | LIGHTRONICS HBN (HOLBEIN) | 3011 | 1999-01-15 | 2019-01-15 |  | enkele | 2019 | 'Sustainder Anne, Stan2, 3000K, 1500lm | 375 | 50 | 425 |  |  |  | 179216 |  | HF-R 136 PL-L | Elektronisch |  | 1999-01-15 | 179217 | 36W PLL 4P HF DIM (23A) 830 | 36 | NACHT | DK 03-06 | nacht dim 22:30 - 06:00 | 27.8 | 36000 | 2009-03-30 | 2018-01-09 | 2018 | 964 | 3135 | 4099 | 26.7992 | 87.153 | 113.9522 | 0.09 | 10.26
DRA70494 | Binnen bebouwde kom |  | Drachten |  | Fennepark |  | Waterlelie | Huisnr. 91 | 202544 | 570912 |  | 0 | OV |  |  | 179218 | 4VPTVERZ | 3011 | Staal | 8 | 1998-12-02 | 2038-12-02 | enkel | 2038 | '4M PT PMF 1701733PJ | 300 | 350 | 125 | 775 | 179219 | LIGHTRONICS HBN (HOLBEIN) | 3011 | 1998-12-02 | 2018-12-02 |  | enkele | 2018 | 'Sustainder Anne, Stan2, 3000K, 1500lm | 375 | 50 | 425 |  |  |  | 179220 |  | HF-R 136 PL-L | Elektronisch |  | 1998-12-02 | 179221 | 36W PLL 4P HF DIM (23A) 830 | 36 | NACHT | DK 03-06 | nacht dim 22:30 - 06:00 | 27.8 | 36000 | 2009-03-30 | 2018-01-09 | 2018 | 964 | 3135 | 4099 | 26.7992 | 87.153 | 113.9522 | 0.09 | 10.26
DRA70495 | Binnen bebouwde kom |  | Drachten |  | Fennepark |  | Waterlelie | Huisnr. 95 | 202530 | 570942 |  | 0 | OV |  |  | 179222 | 4VPTVERZ | 3011 | Staal | 8 | 1998-12-02 | 2038-12-02 | enkel | 2038 | '4M PT PMF 1701733PJ | 300 | 350 | 125 | 775 | 179223 | LIGHTRONICS HBN (HOLBEIN) | 3011 | 1998-12-02 | 2018-12-02 |  | enkele | 2018 | 'Sustainder Anne, Stan2, 3000K, 1500lm | 375 | 50 | 425 |  |  |  | 179224 |  | HF-R 136 PL-L | Elektronisch |  | 1998-12-02 | 179225 | 36W PLL 4P HF DIM (23A) 830 | 36 | NACHT | DK 03-06 | nacht dim 22:30 - 06:00 | 27.8 | 36000 | 2009-03-30 | 2018-01-09 | 2018 | 964 | 3135 | 4099 | 26.7992 | 87.153 | 113.9522 | 0.09 | 10.26
DRA70496 | Binnen bebouwde kom |  | Drachten |  | Fennepark |  | Waterlelie | Huisnr. 103 | 202519 | 570969 |  | 0 | OV |  |  | 179226 | 4VPTVERZ | 3011 | Staal | 8 | 1998-12-02 | 2038-12-02 | enkel | 2038 | '4M PT PMF 1701733PJ | 300 | 350 | 125 | 775 | 179227 | LIGHTRONICS HBN (HOLBEIN) | 3011 | 1998-12-02 | 2018-12-02 |  | enkele | 2018 | 'Sustainder Anne, Stan2, 3000K, 1500lm | 375 | 50 | 425 |  |  |  | 179228 |  | HF-R 136 PL-L | Elektronisch |  | 1998-12-02 | 179229 | 36W PLL 4P HF DIM (23A) 830 | 36 | NACHT | DK 03-06 | nacht dim 22:30 - 06:00 | 27.8 | 36000 | 2009-03-30 | 2018-01-09 | 2018 | 964 | 3135 | 4099 | 26.7992 | 87.153 | 113.9522 | 0.09 | 10.26
DRA70497 | Binnen bebouwde kom |  | Drachten |  | Fennepark |  | Waterlelie | Huisnr. 107 | 202513 | 570997 |  | 0 | OV |  |  | 179230 | 4VPTVERZ | 3011 | Staal | 8 | 1998-12-02 | 2038-12-02 | enkel | 2038 | '4M PT PMF 1701733PJ | 300 | 350 | 125 | 775 | 179231 | LIGHTRONICS HBN (HOLBEIN) | 3011 | 1998-12-02 | 2018-12-02 |  | enkele | 2018 | 'Sustainder Anne, Stan2, 3000K, 1500lm | 375 | 50 | 425 |  |  |  | 179232 |  | HF-R 136 PL-L | Elektronisch |  | 1998-12-02 | 179233 | 36W PLL 4P HF DIM (23A) 830 | 36 | NACHT | DK 03-06 | nacht dim 22:30 - 06:00 | 27.8 | 36000 | 2009-03-30 | 2018-01-09 | 2018 | 964 | 3135 | 4099 | 26.7992 | 87.153 | 113.9522 | 0.09 | 10.26
DRA70499 | Binnen bebouwde kom |  | Drachten |  | Fennepark |  | Waterlelie | Huisnr. 113 | 202506 | 571046 |  | 0 | OV |  |  | 179238 | 4VPTVERZ | 3011 | Staal | 8 | 1998-12-02 | 2038-12-02 | enkel | 2038 | '4M PT PMF 1701733PJ | 300 | 350 | 125 | 775 | 179239 | LIGHTRONICS HBN (HOLBEIN) | 3011 | 1998-12-02 | 2018-12-02 |  | enkele | 2018 | 'Sustainder Anne, Stan2, 3000K, 1500lm | 375 | 50 | 425 |  |  |  | 179240 |  | HF-R 136 PL-L | Elektronisch |  | 1998-12-02 | 179241 | 36W PLL 4P HF DIM (23A) 830 | 36 | NACHT | DK 03-06 | nacht dim 22:30 - 06:00 | 27.8 | 36000 | 2009-03-30 | 2018-01-09 | 2018 | 964 | 3135 | 4099 | 26.7992 | 87.153 | 113.9522 | 0.09 | 10.26
DRA70500 | Binnen bebouwde kom |  | Drachten |  | Fennepark |  | Waterlelie | Huisnr. 117 | 202489 | 571067 |  | 0 | OV |  |  | 179242 | 4VPTVERZ | 3011 | Staal | 8 | 1998-12-02 | 2038-12-02 | enkel | 2038 | '4M PT PMF 1701733PJ | 300 | 350 | 125 | 775 | 179243 | LIGHTRONICS HBN (HOLBEIN) | 3011 | 1998-12-02 | 2018-12-02 |  | enkele | 2018 | 'Sustainder Anne, Stan2, 3000K, 1500lm | 375 | 50 | 425 |  |  |  | 179244 |  | HF-R 136 PL-L | Elektronisch |  | 1998-12-02 | 179245 | 36W PLL 4P HF DIM (23A) 830 | 36 | NACHT | DK 03-06 | nacht dim 22:30 - 06:00 | 27.8 | 36000 | 2009-03-30 | 2018-01-09 | 2018 | 964 | 3135 | 4099 | 26.7992 | 87.153 | 113.9522 | 0.09 | 10.26
DRA70501 | Binnen bebouwde kom |  | Drachten |  | Fennepark |  | Waterlelie | Huisnr. 121 | 202473 | 571086 |  | 0 | OV |  |  | 179246 | 4VPTVERZ | 3011 | Staal | 8 | 2010-02-25 | 2050-02-25 | enkel | 2050 | '4M PT PMF 1701733PJ | 300 | 350 | 125 | 775 | 179247 | LIGHTRONICS HBN (HOLBEIN) | 3011 | 2009-09-28 | 2029-09-28 |  | enkele | 2029 | 'Sustainder Anne, Stan2, 3000K, 1500lm | 375 | 50 | 425 |  |  |  | 179248 |  | HF-P 1 22-42 PL-T/C/L/TL5C | Elektronisch |  | 2009-09-28 | 179249 | 24W PLL 4P HF 830 | 24 | NACHT | DK 03-06 | - | 26 | 36000 | 2009-03-30 | 2018-01-09 | 2018 | 964 | 3135 | 4099 | 25.064 | 81.51 | 106.574 | 0.09 | 9.59
DRA70502 | Binnen bebouwde kom |  | Drachten |  | Fennepark |  | Waterlelie | Huisnr. 125 | 202463 | 571110 |  | 0 | OV |  |  | 179250 | 4VPTVERZ | 3011 | Staal | 8 | 1998-12-02 | 2038-12-02 | enkel | 2038 | '4M PT PMF 1701733PJ | 300 | 350 | 125 | 775 | 179251 | LIGHTRONICS HBN (HOLBEIN) | 3011 | 1998-12-02 | 2018-12-02 |  | enkele | 2018 | 'Sustainder Anne, Stan2, 3000K, 1500lm | 375 | 50 | 425 |  |  |  | 179252 |  | HF-R 136 PL-L | Elektronisch |  | 1998-12-02 | 179253 | 36W PLL 4P HF DIM (23A) 830 | 36 | NACHT | DK 03-06 | nacht dim 22:30 - 06:00 | 27.8 | 36000 | 2009-03-30 | 2018-01-09 | 2018 | 964 | 3135 | 4099 | 26.7992 | 87.153 | 113.9522 | 0.09 | 10.26
DRA70503 | Binnen bebouwde kom |  | Drachten |  | Fennepark |  | Waterlelie | Huisnr. 125 | 202461 | 571135 |  | 0 | OV |  |  | 179254 | 4VPTVERZ | 3011 | Staal | 8 | 1998-12-01 | 2038-12-01 | enkel | 2038 | '4M PT PMF 1701733PJ | 300 | 350 | 125 | 775 | 179255 | LIGHTRONICS HBN (HOLBEIN) | 3011 | 1998-12-01 | 2018-12-01 |  | enkele | 2018 | 'Sustainder Anne, Stan2, 3000K, 1500lm | 375 | 50 | 425 |  |  |  | 179256 |  | HF-R 136 PL-L | Elektronisch |  | 1998-12-01 | 179257 | 36W PLL 4P HF DIM (23A) 830 | 36 | NACHT | DK 03-06 | nacht dim 22:30 - 06:00 | 27.8 | 36000 | 2009-03-30 | 2018-01-09 | 2018 | 964 | 3135 | 4099 | 26.7992 | 87.153 | 113.9522 | 0.09 | 10.26
DRA70504 | Binnen bebouwde kom |  | Drachten |  | Fennepark |  | Waterlelie | Huisnr. 129 | 202457 | 571165 |  | 0 | OV |  |  | 179258 | 4VPTVERZ | 3011 | Staal | 8 | 1998-12-02 | 2038-12-02 | enkel | 2038 | '4M PT PMF 1701733PJ | 300 | 350 | 125 | 775 | 179259 | LIGHTRONICS HBN (HOLBEIN) | 3011 | 1998-12-02 | 2018-12-02 |  | enkele | 2018 | 'Sustainder Anne, Stan2, 3000K, 1500lm | 375 | 50 | 425 |  |  |  | 179260 |  | HF-R 136 PL-L | Elektronisch |  | 1998-12-02 | 179261 | 36W PLL 4P HF DIM (23A) 830 | 36 | NACHT | DK 03-06 | nacht dim 22:30 - 06:00 | 27.8 | 36000 | 2009-03-30 | 2018-01-09 | 2018 | 964 | 3135 | 4099 | 26.7992 | 87.153 | 113.9522 | 0.09 | 10.26
DRA70505 | Binnen bebouwde kom |  | Drachten |  | Fennepark |  | Waterlelie | Huisnr. 131 | 202460 | 571194 |  | 0 | OV |  |  | 179262 | 4VPTVERZ | 3011 | Staal | 8 | 1998-12-02 | 2038-12-02 | enkel | 2038 | '4M PT PMF 1701733PJ | 300 | 350 | 125 | 775 | 179263 | LIGHTRONICS HBN (HOLBEIN) | 3011 | 2009-09-25 | 2029-09-25 |  | enkele | 2029 | 'Sustainder Anne, Stan2, 3000K, 1500lm | 375 | 50 | 425 |  |  |  | 179264 |  | HF-P 1 22-42 PL-T/C/L/TL5C | Elektronisch |  | 2009-09-25 | 179265 | 24W PLL 4P HF 830 | 24 | NACHT | DK 03-06 | - | 26 | 36000 | 2009-03-30 | 2018-01-09 | 2018 | 964 | 3135 | 4099 | 25.064 | 81.51 | 106.574 | 0.09 | 9.59
DRA70506 | Binnen bebouwde kom |  | Drachten |  | Fennepark |  | Waterlelie | Huisnr. 135 | 202447 | 571218 |  | 0 | OV |  |  | 179266 | 4VPTVERZ | 3011 | Staal | 8 | 1998-12-02 | 2038-12-02 | enkel | 2038 | '4M PT PMF 1701733PJ | 300 | 350 | 125 | 775 | 179267 | LIGHTRONICS HBN (HOLBEIN) | 3011 | 1998-12-02 | 2018-12-02 |  | enkele | 2018 | 'Sustainder Anne, Stan2, 3000K, 1500lm | 375 | 50 | 425 |  |  |  | 179268 |  | HF-R 136 PL-L | Elektronisch |  | 1998-12-02 | 179269 | 36W PLL 4P HF DIM (23A) 830 | 36 | NACHT | DK 03-06 | nacht dim 22:30 - 06:00 | 27.8 | 36000 | 2009-03-30 | 2018-01-09 | 2018 | 964 | 3135 | 4099 | 26.7992 | 87.153 | 113.9522 | 0.09 | 10.26
DRA70507 | Binnen bebouwde kom |  | Drachten |  | Fennepark |  | Waterlelie | Huisnr. 139 | 202426 | 571237 |  | 0 | OV |  |  | 179270 | 4VPTVERZ | 3011 | Staal | 8 | 1998-12-01 | 2038-12-01 | enkel | 2038 | '4M PT PMF 1701733PJ | 300 | 350 | 125 | 775 | 179271 | LIGHTRONICS HBN (HOLBEIN) | 3011 | 1998-12-01 | 2018-12-01 |  | enkele | 2018 | 'Sustainder Anne, Stan2, 3000K, 1500lm | 375 | 50 | 425 |  |  |  | 179272 |  | HF-R 136 PL-L | Elektronisch |  | 1998-12-01 | 179273 | 36W PLL 4P HF DIM (23A) 830 | 36 | NACHT | DK 03-06 | nacht dim 22:30 - 06:00 | 27.8 | 36000 | 2009-03-30 | 2018-01-09 | 2018 | 964 | 3135 | 4099 | 26.7992 | 87.153 | 113.9522 | 0.09 | 10.26
DRA70508 | Binnen bebouwde kom |  | Drachten |  | Fennepark |  | Waterlelie | Huisnr. 143 | 202405 | 571251 |  | 0 | OV |  |  | 179274 | 4VPTVERZ | 3011 | Staal | 8 | 1998-12-01 | 2038-12-01 | enkel | 2038 | '4M PT PMF 1701733PJ | 300 | 350 | 125 | 775 | 179275 | LIGHTRONICS HBN (HOLBEIN) | 3011 | 1998-12-01 | 2018-12-01 |  | enkele | 2018 | 'Sustainder Anne, Stan2, 3000K, 1500lm | 375 | 50 | 425 |  |  |  | 179276 |  | HF-R 136 PL-L | Elektronisch |  | 1998-12-01 | 179277 | 36W PLL 4P HF DIM (23A) 830 | 36 | NACHT | DK 03-06 | nacht dim 22:30 - 06:00 | 27.8 | 36000 | 2009-03-30 | 2018-01-09 | 2018 | 964 | 3135 | 4099 | 26.7992 | 87.153 | 113.9522 | 0.09 | 10.26
DRA70509 | Binnen bebouwde kom |  | Drachten |  | Fennepark |  | Waterlelie | Huisnr. 149 | 202384 | 571267 |  | 0 | OV |  |  | 179278 | 4VPTVERZ | 3011 | Staal | 8 | 1998-11-30 | 2038-11-30 | enkel | 2038 | '4M PT PMF 1701733PJ | 300 | 350 | 125 | 775 | 179279 | LIGHTRONICS HBN (HOLBEIN) | 3011 | 1998-11-30 | 2018-11-30 |  | enkele | 2018 | 'Sustainder Anne, Stan2, 3000K, 1500lm | 375 | 50 | 425 |  |  |  | 179280 |  | HF-R 136 PL-L | Elektronisch |  | 1998-11-30 | 179281 | 36W PLL 4P HF DIM (23A) 830 | 36 | NACHT | DK 03-06 | nacht dim 22:30 - 06:00 | 27.8 | 36000 | 2009-03-30 | 2018-01-09 | 2018 | 964 | 3135 | 4099 | 26.7992 | 87.153 | 113.9522 | 0.09 | 10.26
DRA70510 | Binnen bebouwde kom |  | Drachten |  | Fennepark |  | Waterlelie | Huisnr. 153 | 202367 | 571290 |  | 0 | OV |  |  | 179282 | 4VPTVERZ | 3011 | Staal | 8 | 1998-12-07 | 2038-12-07 | enkel | 2038 | '4M PT PMF 1701733PJ | 300 | 350 | 125 | 775 | 179283 | LIGHTRONICS HBN (HOLBEIN) | 3011 | 1998-12-07 | 2018-12-07 |  | enkele | 2018 | 'Sustainder Anne, Stan2, 3000K, 1500lm | 375 | 50 | 425 |  |  |  | 179284 |  | HF-R 136 PL-L | Elektronisch |  | 1998-12-07 | 179285 | 36W PLL 4P HF DIM (23A) 830 | 36 | NACHT | DK 03-06 | nacht dim 22:30 - 06:00 | 27.8 | 36000 | 2009-03-30 | 2018-01-09 | 2018 | 964 | 3135 | 4099 | 26.7992 | 87.153 | 113.9522 | 0.09 | 10.26
DRA70512 | Binnen bebouwde kom |  | Drachten |  | Fennepark |  | Waterlelie | Huisnr. 155 | 202357 | 571344 |  | 0 | OV |  |  | 179290 | 4VPTVERZ | 3011 | Staal | 8 | 2009-03-25 | 2049-03-25 | enkel | 2049 | '4M PT PMF 1701733PJ | 300 | 350 | 125 | 775 | 179291 | LIGHTRONICS HBN (HOLBEIN) | 3011 | 1998-11-30 | 2018-11-30 |  | enkele | 2018 | 'Sustainder Anne, Stan2, 3000K, 1500lm | 375 | 50 | 425 |  |  |  | 179292 |  | HF-R 136 PL-L | Elektronisch |  | 1998-11-30 | 179293 | 36W PLL 4P HF DIM (23A) 830 | 36 | NACHT | DK 03-06 | nacht dim 22:30 - 06:00 | 27.8 | 36000 | 2009-03-30 | 2018-01-09 | 2018 | 964 | 3135 | 4099 | 26.7992 | 87.153 | 113.9522 | 0.09 | 10.26
DRA70513 | Binnen bebouwde kom |  | Drachten |  | Fennepark |  | Waterlelie | Huisnr. 155 | 202349 | 571372 |  | 0 | OV |  |  | 179294 | 4VPTVERZ | 3011 | Staal | 8 | 1998-12-03 | 2038-12-03 | enkel | 2038 | '4M PT PMF 1701733PJ | 300 | 350 | 125 | 775 | 179295 | LIGHTRONICS HBN (HOLBEIN) | 3011 | 1998-12-03 | 2018-12-03 |  | enkele | 2018 | 'Sustainder Anne, Stan2, 3000K, 1500lm | 375 | 50 | 425 |  |  |  | 179296 |  | HF-R 136 PL-L | Elektronisch |  | 1998-12-03 | 179297 | 36W PLL 4P HF DIM (23A) 830 | 36 | NACHT | DK 03-06 | nacht dim 22:30 - 06:00 | 27.8 | 36000 | 2009-03-30 | 2018-01-09 | 2018 | 964 | 3135 | 4099 | 26.7992 | 87.153 | 113.9522 | 0.09 | 10.26
DRA70514 | Binnen bebouwde kom |  | Drachten |  | Fennepark |  | Rietpol | Huisnr. 41 | 202493 | 571320 |  | 0 | OV |  |  | 179298 | 4VPTVERZ | 3011 | Staal | 8 | 1998-12-14 | 2038-12-14 | enkel | 2038 | '4M PT PMF 1701733PJ | 300 | 350 | 125 | 775 | 179299 | LIGHTRONICS HBN (HOLBEIN) | 3011 | 1998-12-14 | 2018-12-14 |  | enkele | 2018 | 'Sustainder Anne, Stan2, 3000K, 1500lm | 375 | 50 | 425 |  |  |  | 179300 |  | HF-R 136 PL-L | Elektronisch |  | 1998-12-14 | 179301 | 36W PLL 4P HF DIM (23A) 830 | 36 | NACHT | DK 03-06 | nacht dim 22:30 - 06:00 | 27.8 | 36000 | 2009-03-30 | 2018-01-09 | 2018 | 964 | 3135 | 4099 | 26.7992 | 87.153 | 113.9522 | 0.09 | 10.26
DRA70515 | Binnen bebouwde kom |  | Drachten |  | Fennepark |  | Rietpol | Huisnr. 39 | 202500 | 571299 |  | 0 | OV |  |  | 179302 | 4VPTVERZ | 3011 | Staal | 8 | 1998-12-14 | 2038-12-14 | enkel | 2038 | '4M PT PMF 1701733PJ | 300 | 350 | 125 | 775 | 179303 | LIGHTRONICS HBN (HOLBEIN) | 3011 | 1998-12-14 | 2018-12-14 |  | enkele | 2018 | 'Sustainder Anne, Stan2, 3000K, 1500lm | 375 | 50 | 425 |  |  |  | 179304 |  | HF-R 136 PL-L | Elektronisch |  | 1998-12-14 | 179305 | 36W PLL 4P HF DIM (23A) 830 | 36 | NACHT | DK 03-06 | nacht dim 22:30 - 06:00 | 27.8 | 36000 | 2009-03-30 | 2018-01-09 | 2018 | 964 | 3135 | 4099 | 26.7992 | 87.153 | 113.9522 | 0.09 | 10.26
DRA70516 | Binnen bebouwde kom |  | Drachten |  | Fennepark |  | Rietpol | Huisnr. 140 | 202510 | 571268 |  | 0 | OV |  |  | 179306 | 4VPTVERZ | 3011 | Staal | 8 | 1998-12-14 | 2038-12-14 | enkel | 2038 | '4M PT PMF 1701733PJ | 300 | 350 | 125 | 775 | 179307 | LIGHTRONICS HBN LED (HOLBEIN) | 3011 | 2018-10-23 | 2038-10-23 |  | enkele | 2038 | 'Sustainder Anne, Stan2, 3000K, 1500lm | 375 | 50 | 425 |  |  |  | 179308 |  | LEDDRIVER DIM easy light | Elektronisch | 22 | 2018-10-23 | 179309 | 18W LED 1800lm 3000K | 18 | NACHT | DK 03-06 | nacht dim 22:30 - 06:00 | 14 | 100000 | 2009-03-30 | 2033-08-21 | 2033 | 964 | 3135 | 4099 | 13.496 | 43.89 | 57.386 | 0.09 | 5.16
DRA70517 | Binnen bebouwde kom |  | Drachten |  | Fennepark |  | Rietpol | Huisnr. 138 | 202520 | 571239 |  | 0 | OV |  |  | 179310 | 4VPTVERZ | 3011 | Staal | 8 | 1998-12-14 | 2038-12-14 | enkel | 2038 | '4M PT PMF 1701733PJ | 300 | 350 | 125 | 775 | 179311 | LIGHTRONICS HBN (HOLBEIN) | 3011 | 1998-12-14 | 2018-12-14 |  | enkele | 2018 | 'Sustainder Anne, Stan2, 3000K, 1500lm | 375 | 50 | 425 |  |  |  | 179312 |  | HF-R 136 PL-L | Elektronisch |  | 1998-12-14 | 179313 | 36W PLL 4P HF DIM (23A) 830 | 36 | NACHT | DK 03-06 | nacht dim 22:30 - 06:00 | 27.8 | 36000 | 2009-03-30 | 2018-01-09 | 2018 | 964 | 3135 | 4099 | 26.7992 | 87.153 | 113.9522 | 0.09 | 10.26
DRA70520 | Binnen bebouwde kom |  | Drachten |  | Fennepark |  | Rietpol | Huisnr. 27 | 202548 | 571155 |  | 0 | OV |  |  | 179318 | 4VPTVERZ | 3011 | Staal | 8 | 1998-12-14 | 2038-12-14 | enkel | 2038 | '4M PT PMF 1701733PJ | 300 | 350 | 125 | 775 | 179319 | LIGHTRONICS HBN (HOLBEIN) | 3011 | 1998-12-14 | 2018-12-14 |  | enkele | 2018 | 'Sustainder Anne, Stan2, 3000K, 1500lm | 375 | 50 | 425 |  |  |  | 179320 |  | HF-R 136 PL-L | Elektronisch |  | 1998-12-14 | 179321 | 36W PLL 4P HF DIM (23A) 830 | 36 | NACHT | DK 03-06 | nacht dim 22:30 - 06:00 | 27.8 | 36000 | 2018-04-11 | 2027-01-21 | 2027 | 964 | 3135 | 4099 | 26.7992 | 87.153 | 113.9522 | 0.09 | 10.26
DRA70522 | Binnen bebouwde kom |  | Drachten |  | Fennepark |  | Rietpol | Huisnr. 21 | 202566 | 571100 |  | 0 | OV |  |  | 179322 | 4VPTVERZ | 3011 | Staal | 8 | 1998-12-14 | 2038-12-14 | enkel | 2038 | '4M PT PMF 1701733PJ | 300 | 350 | 125 | 775 | 179323 | LIGHTRONICS HBN (HOLBEIN) | 3011 | 1998-12-14 | 2018-12-14 |  | enkele | 2018 | 'Sustainder Anne, Stan2, 3000K, 1500lm | 375 | 50 | 425 |  |  |  | 179324 |  | HF-R 136 PL-L | Elektronisch |  | 1998-12-14 | 179325 | 36W PLL 4P HF DIM (23A) 830 | 36 | NACHT | DK 03-06 | nacht dim 22:30 - 06:00 | 27.8 | 36000 | 2009-03-30 | 2018-01-09 | 2018 | 964 | 3135 | 4099 | 26.7992 | 87.153 | 113.9522 | 0.09 | 10.26
DRA70523 | Binnen bebouwde kom |  | Drachten |  | Fennepark |  | Rietpol | Huisnr. 17 | 202576 | 571071 |  | 0 | OV |  |  | 179326 | 4VPTVERZ | 3011 | Staal | 8 | 1998-12-16 | 2038-12-16 | enkel | 2038 | '4M PT PMF 1701733PJ | 300 | 350 | 125 | 775 | 179327 | LIGHTRONICS HBN (HOLBEIN) | 3011 | 1998-12-16 | 2018-12-16 |  | enkele | 2018 | 'Sustainder Anne, Stan2, 3000K, 1500lm | 375 | 50 | 425 |  |  |  | 179328 |  | HF-R 136 PL-L | Elektronisch |  | 1998-12-16 | 179329 | 36W PLL 4P HF DIM (23A) 830 | 36 | NACHT | DK 03-06 | nacht dim 22:30 - 06:00 | 27.8 | 36000 | 2009-03-30 | 2018-01-09 | 2018 | 964 | 3135 | 4099 | 26.7992 | 87.153 | 113.9522 | 0.09 | 10.26
DRA70524 | Binnen bebouwde kom |  | Drachten |  | Fennepark |  | Rietpol | Huisnr. 15 | 202587 | 571041 |  | 0 | OV |  |  | 179330 | 4VPTVERZ | 3011 | Staal | 8 | 1998-12-16 | 2038-12-16 | enkel | 2038 | '4M PT PMF 1701733PJ | 300 | 350 | 125 | 775 | 179331 | LIGHTRONICS HBN LED (HOLBEIN) | 3011 | 2018-04-05 | 2038-04-05 |  | enkele | 2038 | 'Sustainder Anne, Stan2, 3000K, 1500lm | 375 | 50 | 425 |  |  |  | 179332 |  | LEDDRIVER DIM easy light | Elektronisch | 22 | 2018-04-05 | 179333 | 18W LED 1800lm 3000K | 18 | NACHT | DK 03-06 | nacht dim 22:30 - 06:00 | 14 | 100000 | 2018-04-05 | 2042-08-27 | 2042 | 964 | 3135 | 4099 | 13.496 | 43.89 | 57.386 | 0.09 | 5.16
DRA70526 | Binnen bebouwde kom |  | Drachten |  | Fennepark |  | Rietpol | Huisnr. 9 | 202617 | 570991 |  | 0 | OV |  |  | 179334 | 4VPTVERZ | 3011 | Staal | 8 | 1998-12-18 | 2038-12-18 | enkel | 2038 | '4M PT PMF 1701733PJ | 300 | 350 | 125 | 775 | 179335 | LIGHTRONICS HBN (HOLBEIN) | 3011 | 2010-05-26 | 2030-05-26 |  | enkele | 2030 | 'Sustainder Anne, Stan2, 3000K, 1500lm | 375 | 50 | 425 |  |  |  | 179336 |  | HF-R 136 PL-L | Elektronisch |  | 2010-05-26 | 179337 | 36W PLL 4P HF DIM (23A) 830 | 36 | NACHT | DK 03-06 | nacht dim 22:30 - 06:00 | 27.8 | 36000 | 2010-05-26 | 2019-03-07 | 2019 | 964 | 3135 | 4099 | 26.7992 | 87.153 | 113.9522 | 0.09 | 10.26
DRA70527 | Binnen bebouwde kom |  | Drachten |  | Fennepark |  | Rietpol | Huisnr. 7 | 202638 | 570973 |  | 0 | OV |  |  | 179338 | 4VPTVERZ | 3011 | Staal | 8 | 1998-12-16 | 2038-12-16 | enkel | 2038 | '4M PT PMF 1701733PJ | 300 | 350 | 125 | 775 | 179339 | LIGHTRONICS HBN (HOLBEIN) | 3011 | 1998-12-16 | 2018-12-16 |  | enkele | 2018 | 'Sustainder Anne, Stan2, 3000K, 1500lm | 375 | 50 | 425 |  |  |  | 179340 |  | HF-R 136 PL-L | Elektronisch |  | 1998-12-16 | 179341 | 36W PLL 4P HF DIM (23A) 830 | 36 | NACHT | DK 03-06 | nacht dim 22:30 - 06:00 | 27.8 | 36000 | 2009-03-30 | 2018-01-09 | 2018 | 964 | 3135 | 4099 | 26.7992 | 87.153 | 113.9522 | 0.09 | 10.26
DRA70529 | Binnen bebouwde kom |  | Drachten |  | Fennepark |  | Rietpol | Huisnr. 3 | 202691 | 570967 |  | 0 | OV |  |  | 179342 | 4VPTVERZ | 3011 | Staal | 8 | 1998-12-16 | 2038-12-16 | enkel | 2038 | '4M PT PMF 1701733PJ | 300 | 350 | 125 | 775 | 179343 | LIGHTRONICS HBN (HOLBEIN) | 3011 | 1998-12-16 | 2018-12-16 |  | enkele | 2018 | 'Sustainder Anne, Stan2, 3000K, 1500lm | 375 | 50 | 425 |  |  |  | 179344 |  | HF-R 136 PL-L | Elektronisch |  | 1998-12-16 | 179345 | 36W PLL 4P HF DIM (23A) 830 | 36 | NACHT | DK 03-06 | nacht dim 22:30 - 06:00 | 27.8 | 36000 | 2009-03-30 | 2018-01-09 | 2018 | 964 | 3135 | 4099 | 26.7992 | 87.153 | 113.9522 | 0.09 | 10.26
DRA70530 | Binnen bebouwde kom |  | Drachten |  | Fennepark |  | Rietpol | Huisnr. 79 | 202748 | 570990 |  | 0 | OV |  |  | 179346 | 4VPTVERZ | 3011 | Staal | 8 | 1998-12-14 | 2038-12-14 | enkel | 2038 | '4M PT PMF 1701733PJ | 300 | 350 | 125 | 775 | 179347 | LIGHTRONICS HBN (HOLBEIN) | 3011 | 1998-12-14 | 2018-12-14 |  | enkele | 2018 | 'Sustainder Anne, Stan2, 3000K, 1500lm | 375 | 50 | 425 |  |  |  | 179348 |  | HF-R 136 PL-L | Elektronisch |  | 1998-12-14 | 179349 | 36W PLL 4P HF DIM (23A) 830 | 36 | NACHT | DK 03-06 | nacht dim 22:30 - 06:00 | 27.8 | 36000 | 2009-03-30 | 2018-01-09 | 2018 | 964 | 3135 | 4099 | 26.7992 | 87.153 | 113.9522 | 0.09 | 10.26
DRA70531 | Binnen bebouwde kom |  | Drachten |  | Fennepark |  | Rietpol | Huisnr. 77 | 202771 | 571011 |  | 0 | OV |  |  | 179350 | 4VPTVERZ | 3011 | Staal | 8 | 1998-12-18 | 2038-12-18 | enkel | 2038 | '4M PT PMF 1701733PJ | 300 | 350 | 125 | 775 | 179351 | LIGHTRONICS HBN (HOLBEIN) | 3011 | 1998-12-18 | 2018-12-18 |  | enkele | 2018 | 'Sustainder Anne, Stan2, 3000K, 1500lm | 375 | 50 | 425 |  |  |  | 179352 |  | HF-R 136 PL-L | Elektronisch |  | 1998-12-18 | 179353 | 36W PLL 4P HF DIM (23A) 830 | 36 | NACHT | DK 03-06 | nacht dim 22:30 - 06:00 | 27.8 | 36000 | 2009-03-30 | 2018-01-09 | 2018 | 964 | 3135 | 4099 | 26.7992 | 87.153 | 113.9522 | 0.09 | 10.26
DRA70533 | Binnen bebouwde kom |  | Drachten |  | Fennepark |  | Rietpol | Huisnr. 71 | 202789 | 571071 |  | 0 | OV |  |  | 179354 | 4VPTVERZ | 3011 | Staal | 8 | 1998-12-18 | 2038-12-18 | enkel | 2038 | '4M PT PMF 1701733PJ | 300 | 350 | 125 | 775 | 179355 | LIGHTRONICS HBN (HOLBEIN) | 3011 | 1998-12-18 | 2018-12-18 |  | enkele | 2018 | 'Sustainder Anne, Stan2, 3000K, 1500lm | 375 | 50 | 425 |  |  |  | 179356 |  | HF-R 136 PL-L | Elektronisch |  | 1998-12-18 | 179357 | 36W PLL 4P HF DIM (23A) 830 | 36 | NACHT | DK 03-06 | nacht dim 22:30 - 06:00 | 27.8 | 36000 | 2009-03-30 | 2018-01-09 | 2018 | 964 | 3135 | 4099 | 26.7992 | 87.153 | 113.9522 | 0.09 | 10.26
DRA70534 | Binnen bebouwde kom |  | Drachten |  | Fennepark |  | Rietpol | Huisnr. 69 | 202783 | 571103 |  | 0 | OV |  |  | 179358 | 4VPTVERZ | 3011 | Staal | 8 | 1998-12-18 | 2038-12-18 | enkel | 2038 | '4M PT PMF 1701733PJ | 300 | 350 | 125 | 775 | 179359 | LIGHTRONICS HBN (HOLBEIN) | 3011 | 1998-12-18 | 2018-12-18 |  | enkele | 2018 | 'Sustainder Anne, Stan2, 3000K, 1500lm | 375 | 50 | 425 |  |  |  | 179360 |  | HF-R 136 PL-L | Elektronisch |  | 1998-12-18 | 179361 | 36W PLL 4P HF DIM (23A) 830 | 36 | NACHT | DK 03-06 | nacht dim 22:30 - 06:00 | 27.8 | 36000 | 2009-03-30 | 2018-01-09 | 2018 | 964 | 3135 | 4099 | 26.7992 | 87.153 | 113.9522 | 0.09 | 10.26
DRA70536 | Binnen bebouwde kom |  | Drachten |  | Fennepark |  | Rietpol | Huisnr. 65 | 202761 | 571147 |  | 0 | OV |  |  | 179362 | 4VPTVERZ | 3011 | Staal | 8 | 1999-01-04 | 2039-01-04 | enkel | 2039 | '4M PT PMF 1701733PJ | 300 | 350 | 125 | 775 | 179363 | LIGHTRONICS HBN (HOLBEIN) | 3011 | 1999-01-04 | 2019-01-04 |  | enkele | 2019 | 'Sustainder Anne, Stan2, 3000K, 1500lm | 375 | 50 | 425 |  |  |  | 179364 |  | HF-R 136 PL-L | Elektronisch |  | 1999-01-04 | 179365 | 36W PLL 4P HF DIM (23A) 830 | 36 | NACHT | DK 03-06 | nacht dim 22:30 - 06:00 | 27.8 | 36000 | 2018-10-08 | 2027-07-20 | 2027 | 964 | 3135 | 4099 | 26.7992 | 87.153 | 113.9522 | 0.09 | 10.26
DRA70537 | Binnen bebouwde kom |  | Drachten |  | Fennepark |  | Rietpol | Huisnr. 63 | 202741 | 571170 |  | 0 | OV |  |  | 179366 | 4VPTVERZ | 3011 | Staal | 8 | 1999-01-04 | 2039-01-04 | enkel | 2039 | '4M PT PMF 1701733PJ | 300 | 350 | 125 | 775 | 179367 | LIGHTRONICS HBN (HOLBEIN) | 3011 | 1999-01-04 | 2019-01-04 |  | enkele | 2019 | 'Sustainder Anne, Stan2, 3000K, 1500lm | 375 | 50 | 425 |  |  |  | 179368 |  | HF-R 136 PL-L | Elektronisch |  | 1999-01-04 | 179369 | 36W PLL 4P HF DIM (23A) 830 | 36 | NACHT | DK 03-06 | nacht dim 22:30 - 06:00 | 27.8 | 36000 | 2009-03-30 | 2018-01-09 | 2018 | 964 | 3135 | 4099 | 26.7992 | 87.153 | 113.9522 | 0.09 | 10.26
DRA70538 | Binnen bebouwde kom |  | Drachten |  | Fennepark |  | Rietpol | Huisnr. 59 | 202719 | 571193 |  | 0 | OV |  |  | 179370 | 4VPTVERZ | 3011 | Staal | 8 | 1999-01-04 | 2039-01-04 | enkel | 2039 | '4M PT PMF 1701733PJ | 300 | 350 | 125 | 775 | 179371 | LIGHTRONICS HBN (HOLBEIN) | 3011 | 1999-01-04 | 2019-01-04 |  | enkele | 2019 | 'Sustainder Anne, Stan2, 3000K, 1500lm | 375 | 50 | 425 |  |  |  | 179372 |  | HF-R 136 PL-L | Elektronisch |  | 1999-01-04 | 179373 | 36W PLL 4P HF DIM (23A) 830 | 36 | NACHT | DK 03-06 | nacht dim 22:30 - 06:00 | 27.8 | 36000 | 2009-03-30 | 2018-01-09 | 2018 | 964 | 3135 | 4099 | 26.7992 | 87.153 | 113.9522 | 0.09 | 10.26
DRA70540 | Binnen bebouwde kom |  | Drachten |  | Fennepark |  | Rietpol | Huisnr. 130 | 202679 | 571239 |  | 0 | OV |  |  | 179374 | 4VPTVERZ | 3011 | Staal | 8 | 1999-01-04 | 2039-01-04 | enkel | 2039 | '4M PT PMF 1701733PJ | 300 | 350 | 125 | 775 | 179375 | LIGHTRONICS HBN (HOLBEIN) | 3011 | 1999-01-04 | 2019-01-04 |  | enkele | 2019 | 'Sustainder Anne, Stan2, 3000K, 1500lm | 375 | 50 | 425 |  |  |  | 179376 |  | HF-R 136 PL-L | Elektronisch |  | 1999-01-04 | 179377 | 36W PLL 4P HF DIM (23A) 830 | 36 | NACHT | DK 03-06 | nacht dim 22:30 - 06:00 | 27.8 | 36000 | 2009-03-30 | 2018-01-09 | 2018 | 964 | 3135 | 4099 | 26.7992 | 87.153 | 113.9522 | 0.09 | 10.26
DRA70541 | Binnen bebouwde kom |  | Drachten |  | Fennepark |  | Rietpol | Huisnr. 130 | 202656 | 571258 |  | 0 | OV |  |  | 179378 | 4VPTVERZ | 3011 | Staal | 8 | 1999-01-05 | 2039-01-05 | enkel | 2039 | '4M PT PMF 1701733PJ | 300 | 350 | 125 | 775 | 179379 | LIGHTRONICS HBN (HOLBEIN) | 3011 | 1999-01-05 | 2019-01-05 |  | enkele | 2019 | 'Sustainder Anne, Stan2, 3000K, 1500lm | 375 | 50 | 425 |  |  |  | 179380 |  | HF-R 136 PL-L | Elektronisch |  | 1999-01-05 | 179381 | 36W PLL 4P HF DIM (23A) 830 | 36 | NACHT | DK 03-06 | nacht dim 22:30 - 06:00 | 27.8 | 36000 | 2009-03-30 | 2018-01-09 | 2018 | 964 | 3135 | 4099 | 26.7992 | 87.153 | 113.9522 | 0.09 | 10.26
DRA70543 | Binnen bebouwde kom |  | Drachten |  | Fennepark |  | Rietpol | Huisnr. 148 | 202603 | 571285 |  | 0 | OV |  |  | 179382 | 4VPTVERZ | 3011 | Staal | 8 | 1999-01-05 | 2039-01-05 | enkel | 2039 | '4M PT PMF 1701733PJ | 300 | 350 | 125 | 775 | 179383 | LIGHTRONICS HBN (HOLBEIN) | 3011 | 1999-01-05 | 2019-01-05 |  | enkele | 2019 | 'Sustainder Anne, Stan2, 3000K, 1500lm | 375 | 50 | 425 |  |  |  | 179384 |  | HF-R 136 PL-L | Elektronisch |  | 1999-01-05 | 179385 | 36W PLL 4P HF DIM (23A) 830 | 36 | NACHT | DK 03-06 | nacht dim 22:30 - 06:00 | 27.8 | 36000 | 2009-03-30 | 2018-01-09 | 2018 | 964 | 3135 | 4099 | 26.7992 | 87.153 | 113.9522 | 0.09 | 10.26
DRA70544 | Binnen bebouwde kom |  | Drachten |  | Fennepark |  | Rietpol | Huisnr. 148 | 202580 | 571292 |  | 0 | OV |  |  | 179386 | 4VPTVERZ | 3011 | Staal | 8 | 1999-01-05 | 2039-01-05 | enkel | 2039 | '4M PT PMF 1701733PJ | 300 | 350 | 125 | 775 | 179387 | LIGHTRONICS HBN (HOLBEIN) | 3011 | 1999-01-05 | 2019-01-05 |  | enkele | 2019 | 'Sustainder Anne, Stan2, 3000K, 1500lm | 375 | 50 | 425 |  |  |  | 179388 |  | HF-R 136 PL-L | Elektronisch |  | 1999-01-05 | 179389 | 36W PLL 4P HF DIM (23A) 830 | 36 | NACHT | DK 03-06 | nacht dim 22:30 - 06:00 | 27.8 | 36000 | 2009-03-30 | 2018-01-09 | 2018 | 964 | 3135 | 4099 | 26.7992 | 87.153 | 113.9522 | 0.09 | 10.26
DRA70545 | Binnen bebouwde kom |  | Drachten |  | Fennepark |  | Rietpol | Huisnr. 144 | 202556 | 571294 |  | 0 | OV |  |  | 179390 | 4VPTVERZ | 3011 | Staal | 8 | 1999-01-04 | 2039-01-04 | enkel | 2039 | '4M PT PMF 1701733PJ | 300 | 350 | 125 | 775 | 179391 | LIGHTRONICS HBN (HOLBEIN) | 3011 | 1999-01-04 | 2019-01-04 |  | enkele | 2019 | 'Sustainder Anne, Stan2, 3000K, 1500lm | 375 | 50 | 425 |  |  |  | 179392 |  | HF-R 136 PL-L | Elektronisch |  | 1999-01-04 | 179393 | 36W PLL 4P HF DIM (23A) 830 | 36 | NACHT | DK 03-06 | nacht dim 22:30 - 06:00 | 27.8 | 36000 | 2009-03-30 | 2018-01-09 | 2018 | 964 | 3135 | 4099 | 26.7992 | 87.153 | 113.9522 | 0.09 | 10.26
DRA70547 | Binnen bebouwde kom |  | Drachten |  | Fennepark |  | Rietpol | Huisnr. 81 | 202720 | 570975 |  | 0 | OV |  |  | 179394 | 4VPTVERZ | 3011 | Staal | 8 | 1998-12-07 | 2038-12-07 | enkel | 2038 | '4M PT PMF 1701733PJ | 300 | 350 | 125 | 775 | 179395 | LIGHTRONICS HBN (HOLBEIN) | 3011 | 1998-12-07 | 2018-12-07 |  | enkele | 2018 | 'Sustainder Anne, Stan2, 3000K, 1500lm | 375 | 50 | 425 |  |  |  | 179396 |  | HF-R 136 PL-L | Elektronisch |  | 1998-12-07 | 179397 | 36W PLL 4P HF DIM (23A) 830 | 36 | NACHT | DK 03-06 | nacht dim 22:30 - 06:00 | 27.8 | 36000 | 2009-03-30 | 2018-01-09 | 2018 | 964 | 3135 | 4099 | 26.7992 | 87.153 | 113.9522 | 0.09 | 10.26
DRA70548 | Binnen bebouwde kom |  | Drachten |  | Fennepark |  | Rietpol | Huisnr. 81 | 202728 | 570949 |  | 0 | OV |  |  | 179398 | 4VPTVERZ | 3011 | Staal | 8 | 1998-12-07 | 2038-12-07 | enkel | 2038 | '4M PT PMF 1701733PJ | 300 | 350 | 125 | 775 | 179399 | LIGHTRONICS HBN (HOLBEIN) | 3011 | 1998-12-07 | 2018-12-07 |  | enkele | 2018 | 'Sustainder Anne, Stan2, 3000K, 1500lm | 375 | 50 | 425 |  |  |  | 179400 |  | HF-R 136 PL-L | Elektronisch |  | 1998-12-07 | 179401 | 36W PLL 4P HF DIM (23A) 830 | 36 | NACHT | DK 03-06 | nacht dim 22:30 - 06:00 | 27.8 | 36000 | 2009-03-30 | 2018-01-09 | 2018 | 964 | 3135 | 4099 | 26.7992 | 87.153 | 113.9522 | 0.09 | 10.26
DRA70550 | Binnen bebouwde kom |  | Drachten |  | Fennepark |  | Rietpol | Huisnr. 1 | 202753 | 570876 |  | 0 | OV |  |  | 179402 | 4VPTVERZ | 3011 | Staal | 8 | 1998-12-14 | 2038-12-14 | enkel | 2038 | '4M PT PMF 1701733PJ | 300 | 350 | 125 | 775 | 179403 | LIGHTRONICS HBN (HOLBEIN) | 3011 | 1998-12-14 | 2018-12-14 |  | enkele | 2018 | 'Sustainder Anne, Stan2, 3000K, 1500lm | 375 | 50 | 425 |  |  |  | 179404 |  | HF-R 136 PL-L | Elektronisch |  | 1998-12-14 | 179405 | 36W PLL 4P HF DIM (23A) 830 | 36 | NACHT | DK 03-06 | nacht dim 22:30 - 06:00 | 27.8 | 36000 | 2009-03-30 | 2018-01-09 | 2018 | 964 | 3135 | 4099 | 26.7992 | 87.153 | 113.9522 | 0.09 | 10.26
DRA70551 | Binnen bebouwde kom |  | Drachten |  | Fennepark |  | Kalmoes | Huisnr. 15 | 202884 | 570981 |  | 0 | OV |  |  | 179406 | 4VPTVERZ | 3011 | Staal | 8 | 1999-01-25 | 2039-01-25 | enkel | 2039 | '4M PT PMF 1701733PJ | 300 | 350 | 125 | 775 | 179407 | LIGHTRONICS HBN (HOLBEIN) | 3011 | 1999-01-25 | 2019-01-25 |  | enkele | 2019 | 'Sustainder Anne, Stan2, 3000K, 1500lm | 375 | 50 | 425 |  |  |  | 179408 |  | HF-R 136 PL-L | Elektronisch |  | 1999-01-25 | 179409 | 36W PLL 4P HF DIM (23A) 830 | 36 | NACHT | DK 03-06 | nacht dim 22:30 - 06:00 | 27.8 | 36000 | 1999-01-25 | 2007-11-06 | 2007 | 964 | 3135 | 4099 | 26.7992 | 87.153 | 113.9522 | 0.09 | 10.26
DRA70552 | Binnen bebouwde kom |  | Drachten |  | Fennepark |  | Kalmoes | Huisnr. 13 | 202858 | 570970 |  | 0 | OV |  |  | 179410 | 4VPTVERZ | 3011 | Staal | 8 | 1999-01-25 | 2039-01-25 | enkel | 2039 | '4M PT PMF 1701733PJ | 300 | 350 | 125 | 775 | 179411 | LIGHTRONICS HBN (HOLBEIN) | 3011 | 1999-01-25 | 2019-01-25 |  | enkele | 2019 | 'Sustainder Anne, Stan2, 3000K, 1500lm | 375 | 50 | 425 |  |  |  | 179412 |  | HF-R 136 PL-L | Elektronisch |  | 1999-01-25 | 179413 | 36W PLL 4P HF DIM (23A) 830 | 36 | NACHT | DK 03-06 | nacht dim 22:30 - 06:00 | 27.8 | 36000 | 2009-03-30 | 2018-01-09 | 2018 | 964 | 3135 | 4099 | 26.7992 | 87.153 | 113.9522 | 0.09 | 10.26
DRA70554 | Binnen bebouwde kom |  | Drachten |  | Fennepark |  | Kalmoes | Huisnr. 2 | 202804 | 570946 |  | 0 | OV |  |  | 179414 | 4VPTVERZ | 3011 | Staal | 8 | 1999-01-26 | 2039-01-26 | enkel | 2039 | '4M PT PMF 1701733PJ | 300 | 350 | 125 | 775 | 179415 | LIGHTRONICS HBN (HOLBEIN) | 3011 | 1999-01-26 | 2019-01-26 |  | enkele | 2019 | 'Sustainder Anne, Stan2, 3000K, 1500lm | 375 | 50 | 425 |  |  |  | 179416 |  | HF-R 136 PL-L | Elektronisch |  | 1999-01-26 | 179417 | 36W PLL 4P HF DIM (23A) 830 | 36 | NACHT | DK 03-06 | nacht dim 22:30 - 06:00 | 27.8 | 36000 | 2009-03-30 | 2018-01-09 | 2018 | 964 | 3135 | 4099 | 26.7992 | 87.153 | 113.9522 | 0.09 | 10.26
DRA70555 | Binnen bebouwde kom |  | Drachten |  | Fennepark |  | Rietpol | Huisnr. 4 | 202755 | 571076 |  | 0 | OV |  |  | 179418 | 4VPTVERZ | 3011 | Staal | 8 | 1999-01-14 | 2039-01-14 | enkel | 2039 | '4M PT PMF 1701733PJ | 300 | 350 | 125 | 775 | 179419 | LIGHTRONICS HBN (HOLBEIN) | 3011 | 2009-09-01 | 2029-09-01 |  | enkele | 2029 | 'Sustainder Anne, Stan2, 3000K, 1500lm | 375 | 50 | 425 |  |  |  | 179420 |  | HF-R 136 PL-L | Elektronisch |  | 2009-09-01 | 179421 | 36W PLL 4P HF DIM (23A) 830 | 36 | NACHT | DK 03-06 | nacht dim 22:30 - 06:00 | 27.8 | 36000 | 2009-03-30 | 2018-01-09 | 2018 | 964 | 3135 | 4099 | 26.7992 | 87.153 | 113.9522 | 0.09 | 10.26
DRA70557 | Binnen bebouwde kom |  | Drachten |  | Fennepark |  | Rietpol | Huisnr. 12 | 202704 | 571050 |  | 0 | OV |  |  | 179422 | 4VPTVERZ | 0 | Staal | 8 | 1999-01-14 | 2039-01-14 | enkel | 2039 | '4M PT PMF 1701733PJ | 300 | 350 | 125 | 775 | 179423 | 'Sustainder Anne, Stan2, 3000K, 1500lm | 2100 | 2019-01-28 | 2039-01-28 |  | enkele | 2039 | 'Sustainder Anne, Stan2, 3000K, 1500lm | 375 | 50 | 425 |  |  |  | 179424 |  | 'Sustainder cassette full | Elektronisch | 25 | 2019-01-28 | 179425 | 23W, 20led, stan2, 3000K, 1500lm | 13 | NACHT | DK 03-06 | nacht dim 22:30 - 06:00 | 10 | 100000 | 2019-01-28 | 2043-06-21 | 2043 | 964 | 3135 | 4099 | 9.64 | 31.35 | 40.99 | 0.09 | 3.69
DRA70558 | Binnen bebouwde kom |  | Drachten |  | Fennepark |  | Rietpol | Huisnr. 14 | 202681 | 571040 |  | 0 | OV |  |  | 179426 | 4VPTVERZ | 3011 | Staal | 8 | 1999-01-14 | 2039-01-14 | enkel | 2039 | '4M PT PMF 1701733PJ | 300 | 350 | 125 | 775 | 179427 | LIGHTRONICS HBN (HOLBEIN) | 3011 | 1999-01-14 | 2019-01-14 |  | enkele | 2019 | 'Sustainder Anne, Stan2, 3000K, 1500lm | 375 | 50 | 425 |  |  |  | 179428 |  | HF-R 136 PL-L | Elektronisch |  | 1999-01-14 | 179429 | 36W PLL 4P HF DIM (23A) 830 | 36 | NACHT | DK 03-06 | nacht dim 22:30 - 06:00 | 27.8 | 36000 | 2009-03-30 | 2018-01-09 | 2018 | 964 | 3135 | 4099 | 26.7992 | 87.153 | 113.9522 | 0.09 | 10.26
DRA70559 | Binnen bebouwde kom |  | Drachten |  | Fennepark |  | Rietpol | Huisnr. 20 | 202655 | 571027 |  | 0 | OV |  |  | 179430 | 4VPTVERZ | 3011 | Staal | 8 | 1999-01-08 | 2039-01-08 | enkel | 2039 | '4M PT PMF 1701733PJ | 300 | 350 | 125 | 775 | 179431 | LIGHTRONICS HBN (HOLBEIN) | 3011 | 1999-01-08 | 2019-01-08 |  | enkele | 2019 | 'Sustainder Anne, Stan2, 3000K, 1500lm | 375 | 50 | 425 |  |  |  | 179432 |  | HF-R 136 PL-L | Elektronisch |  | 1999-01-08 | 179433 | 36W PLL 4P HF DIM (23A) 830 | 36 | NACHT | DK 03-06 | nacht dim 22:30 - 06:00 | 27.8 | 36000 | 2009-03-30 | 2018-01-09 | 2018 | 964 | 3135 | 4099 | 26.7992 | 87.153 | 113.9522 | 0.09 | 10.26
DRA70561 | Binnen bebouwde kom |  | Drachten |  | Fennepark |  | Rietpol | Huisnr. 90 | 202726 | 571141 |  | 0 | OV |  |  | 179434 | 4VPTVERZ | 3011 | Staal | 8 | 1999-01-08 | 2039-01-08 | enkel | 2039 | '4M PT PMF 1701733PJ | 300 | 350 | 125 | 775 | 179435 | LIGHTRONICS HBN (HOLBEIN) | 3011 | 1999-01-08 | 2019-01-08 |  | enkele | 2019 | 'Sustainder Anne, Stan2, 3000K, 1500lm | 375 | 50 | 425 |  |  |  | 179436 |  | HF-R 136 PL-L | Elektronisch |  | 1999-01-08 | 179437 | 36W PLL 4P HF DIM (23A) 830 | 36 | NACHT | DK 03-06 | nacht dim 22:30 - 06:00 | 27.8 | 36000 | 2009-03-30 | 2018-01-09 | 2018 | 964 | 3135 | 4099 | 26.7992 | 87.153 | 113.9522 | 0.09 | 10.26
DRA70562 | Binnen bebouwde kom |  | Drachten |  | Fennepark |  | Rietpol | Huisnr. 86 | 202700 | 571127 |  | 0 | OV |  |  | 179438 | 4VPTVERZ | 3011 | Staal | 8 | 1999-01-08 | 2039-01-08 | enkel | 2039 | '4M PT PMF 1701733PJ | 300 | 350 | 125 | 775 | 179439 | LIGHTRONICS HBN (HOLBEIN) | 3011 | 1999-01-08 | 2019-01-08 |  | enkele | 2019 | 'Sustainder Anne, Stan2, 3000K, 1500lm | 375 | 50 | 425 |  |  |  | 179440 |  | HF-R 136 PL-L | Elektronisch |  | 1999-01-08 | 179441 | 36W PLL 4P HF DIM (23A) 830 | 36 | NACHT | DK 03-06 | nacht dim 22:30 - 06:00 | 27.8 | 36000 | 2009-03-30 | 2018-01-09 | 2018 | 964 | 3135 | 4099 | 26.7992 | 87.153 | 113.9522 | 0.09 | 10.26
DRA70564 | Binnen bebouwde kom |  | Drachten |  | Fennepark |  | Rietpol | Huisnr. 82 | 202653 | 571104 |  | 0 | OV |  |  | 179442 | 4VPTVERZ | 3011 | Staal | 8 | 1999-01-08 | 2039-01-08 | enkel | 2039 | '4M PT PMF 1701733PJ | 300 | 350 | 125 | 775 | 179443 | LIGHTRONICS HBN (HOLBEIN) | 3011 | 1999-01-08 | 2019-01-08 |  | enkele | 2019 | 'Sustainder Anne, Stan2, 3000K, 1500lm | 375 | 50 | 425 |  |  |  | 179444 |  | HF-R 136 PL-L | Elektronisch |  | 1999-01-08 | 179445 | 36W PLL 4P HF DIM (23A) 830 | 36 | NACHT | DK 03-06 | nacht dim 22:30 - 06:00 | 27.8 | 36000 | 2020-08-13 | 2029-05-25 | 2029 | 964 | 3135 | 4099 | 26.7992 | 87.153 | 113.9522 | 0.09 | 10.26
DRA70565 | Binnen bebouwde kom |  | Drachten |  | Fennepark |  | Rietpol | Huisnr. 78 | 202627 | 571091 |  | 0 | OV |  |  | 179446 | 4VPTVERZ | 3011 | Staal | 8 | 1999-01-08 | 2039-01-08 | enkel | 2039 | '4M PT PMF 1701733PJ | 300 | 350 | 125 | 775 | 179447 | LIGHTRONICS HBN (HOLBEIN) | 3011 | 1999-01-08 | 2019-01-08 |  | enkele | 2019 | 'Sustainder Anne, Stan2, 3000K, 1500lm | 375 | 50 | 425 |  |  |  | 179448 |  | HF-R 136 PL-L | Elektronisch |  | 1999-01-08 | 179449 | 36W PLL 4P HF DIM (23A) 830 | 36 | NACHT | DK 03-06 | nacht dim 22:30 - 06:00 | 27.8 | 36000 | 2009-03-30 | 2018-01-09 | 2018 | 964 | 3135 | 4099 | 26.7992 | 87.153 | 113.9522 | 0.09 | 10.26
DRA70568 | Binnen bebouwde kom |  | Drachten |  | Fennepark |  | Rietpol | Huisnr. 98 | 202664 | 571172 |  | 0 | OV |  |  | 179454 | 4VPTVERZ | 3011 | Staal | 8 | 1999-01-07 | 2039-01-07 | enkel | 2039 | '4M PT PMF 1701733PJ | 300 | 350 | 125 | 775 | 179455 | LIGHTRONICS HBN (HOLBEIN) | 3011 | 1999-01-07 | 2019-01-07 |  | enkele | 2019 | 'Sustainder Anne, Stan2, 3000K, 1500lm | 375 | 50 | 425 |  |  |  | 179456 |  | HF-R 136 PL-L | Elektronisch |  | 1999-01-07 | 179457 | 36W PLL 4P HF DIM (23A) 830 | 36 | NACHT | DK 03-06 | nacht dim 22:30 - 06:00 | 27.8 | 36000 | 2009-03-30 | 2018-01-09 | 2018 | 964 | 3135 | 4099 | 26.7992 | 87.153 | 113.9522 | 0.09 | 10.26
DRA70569 | Binnen bebouwde kom |  | Drachten |  | Fennepark |  | Rietpol | Huisnr. 104 | 202637 | 571158 |  | 0 | OV |  |  | 179458 | 4VPTVERZ | 3011 | Staal | 8 | 1999-01-07 | 2039-01-07 | enkel | 2039 | '4M PT PMF 1701733PJ | 300 | 350 | 125 | 775 | 179459 | LIGHTRONICS HBN (HOLBEIN) | 3011 | 1999-01-07 | 2019-01-07 |  | enkele | 2019 | 'Sustainder Anne, Stan2, 3000K, 1500lm | 375 | 50 | 425 |  |  |  | 179460 |  | HF-R 136 PL-L | Elektronisch |  | 1999-01-07 | 179461 | 36W PLL 4P HF DIM (23A) 830 | 36 | NACHT | DK 03-06 | nacht dim 22:30 - 06:00 | 27.8 | 36000 | 2009-03-30 | 2018-01-09 | 2018 | 964 | 3135 | 4099 | 26.7992 | 87.153 | 113.9522 | 0.09 | 10.26
DRA70571 | Binnen bebouwde kom |  | Drachten |  | Fennepark |  | Rietpol | Huisnr. 116 | 202585 | 571132 |  | 0 | OV |  |  | 179462 | 4VPTVERZ | 3011 | Staal | 8 | 1999-01-06 | 2039-01-06 | enkel | 2039 | '4M PT PMF 1701733PJ | 300 | 350 | 125 | 775 | 179463 | LIGHTRONICS HBN (HOLBEIN) | 3011 | 1999-01-06 | 2019-01-06 |  | enkele | 2019 | 'Sustainder Anne, Stan2, 3000K, 1500lm | 375 | 50 | 425 |  |  |  | 179464 |  | HF-R 136 PL-L | Elektronisch |  | 1999-01-06 | 179465 | 36W PLL 4P HF DIM (23A) 830 | 36 | NACHT | DK 03-06 | nacht dim 22:30 - 06:00 | 27.8 | 36000 | 2009-03-30 | 2018-01-09 | 2018 | 964 | 3135 | 4099 | 26.7992 | 87.153 | 113.9522 | 0.09 | 10.26
DRA70572 | Binnen bebouwde kom |  | Drachten |  | Fennepark |  | Rietpol | Huisnr. 126 | 202607 | 571245 |  | 0 | OV |  |  | 179466 | 4VPTVERZ | 3011 | Staal | 8 | 1999-01-06 | 2039-01-06 | enkel | 2039 | '4M PT PMF 1701733PJ | 300 | 350 | 125 | 775 | 179467 | LIGHTRONICS HBN (HOLBEIN) | 3011 | 1999-01-06 | 2019-01-06 |  | enkele | 2019 | 'Sustainder Anne, Stan2, 3000K, 1500lm | 375 | 50 | 425 |  |  |  | 179468 |  | HF-R 136 PL-L | Elektronisch |  | 1999-01-06 | 179469 | 36W PLL 4P HF DIM (23A) 830 | 36 | NACHT | DK 03-06 | nacht dim 22:30 - 06:00 | 27.8 | 36000 | 2009-03-30 | 2018-01-09 | 2018 | 964 | 3135 | 4099 | 26.7992 | 87.153 | 113.9522 | 0.09 | 10.26
DRA70575 | Binnen bebouwde kom |  | Drachten |  | Fennepark |  | Rietpol | Huisnr. 31 | 202506 | 571193 |  | 0 | OV |  |  | 179470 | 4VPTVERZ | 0 | Staal | 8 | 1998-12-07 | 2038-12-07 | enkel | 2038 | '4M PT PMF 1701733PJ | 300 | 350 | 125 | 775 | 179471 | 'Sustainder Anne, Stan2, 3000K, 1500lm | 2100 | 2022-03-08 | 2042-03-08 |  | enkele | 2042 | 'Sustainder Anne, Stan2, 3000K, 1500lm | 375 | 50 | 425 |  |  |  | 179472 |  | 'Sustainder cassette full | Elektronisch | 25 | 2022-03-08 | 179473 | 23W, 20led, stan2, 3000K, 1500lm | 13 | NACHT | DK 03-06 | nacht dim 22:30 - 06:00 | 10 | 100000 | 2022-03-08 | 2046-07-30 | 2046 | 964 | 3135 | 4099 | 9.64 | 31.35 | 40.99 | 0.09 | 3.69
DRA70576 | Binnen bebouwde kom |  | Drachten |  | Fennepark |  | Rietpol | Huisnr. 129 | 202479 | 571169 |  | 0 | OV |  |  | 179474 | 4VPTVERZ | 3011 | Staal | 8 | 1998-12-14 | 2038-12-14 | enkel | 2038 | '4M PT PMF 1701733PJ | 300 | 350 | 125 | 775 | 179475 | LIGHTRONICS HBN (HOLBEIN) | 3011 | 1998-12-14 | 2018-12-14 |  | enkele | 2018 | 'Sustainder Anne, Stan2, 3000K, 1500lm | 375 | 50 | 425 |  |  |  | 179476 |  | HF-R 136 PL-L | Elektronisch |  | 1998-12-14 | 179477 | 36W PLL 4P HF DIM (23A) 830 | 36 | NACHT | DK 03-06 | nacht dim 22:30 - 06:00 | 27.8 | 36000 | 2012-11-16 | 2021-08-28 | 2021 | 964 | 3135 | 4099 | 26.7992 | 87.153 | 113.9522 | 0.09 | 10.26
DRA70578 | Binnen bebouwde kom |  | Drachten |  | Fennepark |  | Eendekroos | Huisnr. 104 | 202409 | 571088 |  | 0 | OV |  |  | 179478 | 4VPTVERZ | 3011 | Staal | 8 | 1999-01-21 | 2039-01-21 | enkel | 2039 | '4M PT PMF 1701733PJ | 300 | 350 | 125 | 775 | 179479 | LIGHTRONICS HBN (HOLBEIN) | 3011 | 1999-01-21 | 2019-01-21 |  | enkele | 2019 | 'Sustainder Anne, Stan2, 3000K, 1500lm | 375 | 50 | 425 |  |  |  | 179480 |  | HF-R 136 PL-L | Elektronisch |  | 1999-01-21 | 179481 | 36W PLL 4P HF DIM (23A) 830 | 36 | NACHT | DK 03-06 | nacht dim 22:30 - 06:00 | 27.8 | 36000 | 2009-03-30 | 2018-01-09 | 2018 | 964 | 3135 | 4099 | 26.7992 | 87.153 | 113.9522 | 0.09 | 10.26
DRA70579 | Binnen bebouwde kom |  | Drachten |  | Fennepark |  | Eendekroos | Huisnr. 98 | 202380 | 571075 |  | 0 | OV |  |  | 179482 | 4VPTVERZ | 3011 | Staal | 8 | 1999-01-21 | 2039-01-21 | enkel | 2039 | '4M PT PMF 1701733PJ | 300 | 350 | 125 | 775 | 179483 | LIGHTRONICS HBN (HOLBEIN) | 3011 | 1999-01-21 | 2019-01-21 |  | enkele | 2019 | 'Sustainder Anne, Stan2, 3000K, 1500lm | 375 | 50 | 425 |  |  |  | 179484 |  | HF-R 136 PL-L | Elektronisch |  | 1999-01-21 | 179485 | 36W PLL 4P HF DIM (23A) 830 | 36 | NACHT | DK 03-06 | nacht dim 22:30 - 06:00 | 27.8 | 36000 | 2009-03-30 | 2018-01-09 | 2018 | 964 | 3135 | 4099 | 26.7992 | 87.153 | 113.9522 | 0.09 | 10.26
DRA70580 | Binnen bebouwde kom |  | Drachten |  | Fennepark |  | Eendekroos | Huisnr. 96 | 202359 | 571062 |  | 0 | OV |  |  | 179486 | 4VPTVERZ | 3011 | Staal | 8 | 1999-01-19 | 2039-01-19 | enkel | 2039 | '4M PT PMF 1701733PJ | 300 | 350 | 125 | 775 | 179487 | LIGHTRONICS HBN (HOLBEIN) | 3011 | 1999-01-19 | 2019-01-19 |  | enkele | 2019 | 'Sustainder Anne, Stan2, 3000K, 1500lm | 375 | 50 | 425 |  |  |  | 179488 |  | HF-R 136 PL-L | Elektronisch |  | 1999-01-19 | 179489 | 36W PLL 4P HF DIM (23A) 830 | 36 | NACHT | DK 03-06 | nacht dim 22:30 - 06:00 | 27.8 | 36000 | 2019-01-15 | 2027-10-27 | 2027 | 964 | 3135 | 4099 | 26.7992 | 87.153 | 113.9522 | 0.09 | 10.26
DRA70582 | Binnen bebouwde kom |  | Drachten |  | Fennepark |  | Eendekroos | Huisnr. 88 | 202310 | 571037 |  | 0 | OV |  |  | 179490 | 4VPTVERZ | 3011 | Staal | 8 | 1999-01-19 | 2039-01-19 | enkel | 2039 | '4M PT PMF 1701733PJ | 300 | 350 | 125 | 775 | 179491 | LIGHTRONICS HBN (HOLBEIN) | 3011 | 2013-10-25 | 2033-10-25 |  | enkele | 2033 | 'Sustainder Anne, Stan2, 3000K, 1500lm | 375 | 50 | 425 |  |  |  | 179492 |  | HF-R 136 PL-L | Elektronisch |  | 2013-10-25 | 179493 | 36W PLL 4P HF DIM (23A) 830 | 36 | NACHT | DK 03-06 | nacht dim 22:30 - 06:00 | 27.8 | 36000 | 2009-03-30 | 2018-01-09 | 2018 | 964 | 3135 | 4099 | 26.7992 | 87.153 | 113.9522 | 0.09 | 10.26
DRA70583 | Binnen bebouwde kom |  | Drachten |  | Fennepark |  | Eendekroos | Huisnr. 72 | 202483 | 571032 |  | 0 | OV |  |  | 179494 | 4VPTVERZ | 3011 | Staal | 8 | 1999-01-19 | 2039-01-19 | enkel | 2039 | '4M PT PMF 1701733PJ | 300 | 350 | 125 | 775 | 179495 | LIGHTRONICS HBN (HOLBEIN) | 3011 | 1999-01-19 | 2019-01-19 |  | enkele | 2019 | 'Sustainder Anne, Stan2, 3000K, 1500lm | 375 | 50 | 425 |  |  |  | 179496 |  | HF-R 136 PL-L | Elektronisch |  | 1999-01-19 | 179497 | 36W PLL 4P HF DIM (23A) 830 | 36 | NACHT | DK 03-06 | nacht dim 22:30 - 06:00 | 27.8 | 36000 | 2013-01-08 | 2021-10-20 | 2021 | 964 | 3135 | 4099 | 26.7992 | 87.153 | 113.9522 | 0.09 | 10.26
DRA70585 | Binnen bebouwde kom |  | Drachten |  | Fennepark |  | Eendekroos | Huisnr. 64 | 202427 | 571004 |  | 0 | OV |  |  | 179498 | 4VPTVERZ | 3011 | Staal | 8 | 1999-01-20 | 2039-01-20 | enkel | 2039 | '4M PT PMF 1701733PJ | 300 | 350 | 125 | 775 | 179499 | LIGHTRONICS HBN (HOLBEIN) | 3011 | 1999-01-20 | 2019-01-20 |  | enkele | 2019 | 'Sustainder Anne, Stan2, 3000K, 1500lm | 375 | 50 | 425 |  |  |  | 179500 |  | HF-R 136 PL-L | Elektronisch |  | 1999-01-20 | 179501 | 36W PLL 4P HF DIM (23A) 830 | 36 | NACHT | DK 03-06 | nacht dim 22:30 - 06:00 | 27.8 | 36000 | 2009-03-30 | 2018-01-09 | 2018 | 964 | 3135 | 4099 | 26.7992 | 87.153 | 113.9522 | 0.09 | 10.26
DRA70586 | Binnen bebouwde kom |  | Drachten |  | Fennepark |  | Eendekroos | Huisnr. 56 | 202397 | 570989 |  | 0 | OV |  |  | 179502 | 4VPTVERZ | 3011 | Staal | 8 | 1999-01-19 | 2039-01-19 | enkel | 2039 | '4M PT PMF 1701733PJ | 300 | 350 | 125 | 775 | 179503 | LIGHTRONICS HBN (HOLBEIN) | 3011 | 1999-01-19 | 2019-01-19 |  | enkele | 2019 | 'Sustainder Anne, Stan2, 3000K, 1500lm | 375 | 50 | 425 |  |  |  | 179504 |  | HF-R 136 PL-L | Elektronisch |  | 1999-01-19 | 179505 | 36W PLL 4P HF DIM (23A) 830 | 36 | NACHT | DK 03-06 | nacht dim 22:30 - 06:00 | 27.8 | 36000 | 2009-03-30 | 2018-01-09 | 2018 | 964 | 3135 | 4099 | 26.7992 | 87.153 | 113.9522 | 0.09 | 10.26
DRA70587 | Binnen bebouwde kom |  | Drachten |  | Fennepark |  | Eendekroos | Huisnr. 56 | 202371 | 570977 |  | 0 | OV |  |  | 179506 | 4VPTVERZ | 3011 | Staal | 8 | 1999-01-19 | 2039-01-19 | enkel | 2039 | '4M PT PMF 1701733PJ | 300 | 350 | 125 | 775 | 179507 | LIGHTRONICS HBN (HOLBEIN) | 3011 | 1999-01-19 | 2019-01-19 |  | enkele | 2019 | 'Sustainder Anne, Stan2, 3000K, 1500lm | 375 | 50 | 425 |  |  |  | 179508 |  | HF-R 136 PL-L | Elektronisch |  | 1999-01-19 | 179509 | 36W PLL 4P HF DIM (23A) 830 | 36 | NACHT | DK 03-06 | nacht dim 22:30 - 06:00 | 27.8 | 36000 | 2009-03-30 | 2018-01-09 | 2018 | 964 | 3135 | 4099 | 26.7992 | 87.153 | 113.9522 | 0.09 | 10.26
DRA70589 | Binnen bebouwde kom |  | Drachten |  | Fennepark |  | Eendekroos | Huisnr. 27 | 202350 | 570938 |  | 0 | OV |  |  | 179510 | 4VPTVERZ | 3011 | Staal | 8 | 1999-01-19 | 2039-01-19 | enkel | 2039 | '4M PT PMF 1701733PJ | 300 | 350 | 125 | 775 | 179511 | LIGHTRONICS HBN (HOLBEIN) | 3011 | 1999-01-19 | 2019-01-19 |  | enkele | 2019 | 'Sustainder Anne, Stan2, 3000K, 1500lm | 375 | 50 | 425 |  |  |  | 179512 |  | HF-R 136 PL-L | Elektronisch |  | 1999-01-19 | 179513 | 36W PLL 4P HF DIM (23A) 830 | 36 | NACHT | DK 03-06 | nacht dim 22:30 - 06:00 | 27.8 | 36000 | 2009-03-30 | 2018-01-09 | 2018 | 964 | 3135 | 4099 | 26.7992 | 87.153 | 113.9522 | 0.09 | 10.26
DRA70590 | Binnen bebouwde kom |  | Drachten |  | Fennepark |  | Eendekroos | Huisnr. 25 | 202360 | 570915 |  | 0 | OV |  |  | 179514 | 4VPTVERZ | 3011 | Staal | 8 | 1999-01-18 | 2039-01-18 | enkel | 2039 | '4M PT PMF 1701733PJ | 300 | 350 | 125 | 775 | 179515 | LIGHTRONICS HBN (HOLBEIN) | 3011 | 1999-01-18 | 2019-01-18 |  | enkele | 2019 | 'Sustainder Anne, Stan2, 3000K, 1500lm | 375 | 50 | 425 |  |  |  | 179516 |  | HF-R 136 PL-L | Elektronisch |  | 1999-01-18 | 179517 | 36W PLL 4P HF DIM (23A) 830 | 36 | NACHT | DK 03-06 | nacht dim 22:30 - 06:00 | 27.8 | 36000 | 2009-03-30 | 2018-01-09 | 2018 | 964 | 3135 | 4099 | 26.7992 | 87.153 | 113.9522 | 0.09 | 10.26
DRA70592 | Binnen bebouwde kom |  | Drachten |  | Fennepark |  | Eendekroos | Huisnr. 21 | 202377 | 570867 |  | 0 | OV |  |  | 179518 | 4VPTVERZ | 3011 | Staal | 8 | 1999-01-13 | 2039-01-13 | enkel | 2039 | '4M PT PMF 1701733PJ | 300 | 350 | 125 | 775 | 179519 | LIGHTRONICS HBN (HOLBEIN) | 3011 | 1999-01-13 | 2019-01-13 |  | enkele | 2019 | 'Sustainder Anne, Stan2, 3000K, 1500lm | 375 | 50 | 425 |  |  |  | 179520 |  | HF-R 136 PL-L | Elektronisch |  | 1999-01-13 | 179521 | 36W PLL 4P HF DIM (23A) 830 | 36 | NACHT | DK 03-06 | nacht dim 22:30 - 06:00 | 27.8 | 36000 | 2009-03-30 | 2018-01-09 | 2018 | 964 | 3135 | 4099 | 26.7992 | 87.153 | 113.9522 | 0.09 | 10.26
DRA70594 | Binnen bebouwde kom |  | Drachten |  | Fennepark |  | Eendekroos | Huisnr. 19 | 202395 | 570812 |  | 0 | OV |  |  | 179522 | 4VPTVERZ | 3011 | Staal | 8 | 1999-01-13 | 2039-01-13 | enkel | 2039 | '4M PT PMF 1701733PJ | 300 | 350 | 125 | 775 | 179523 | LIGHTRONICS HBN (HOLBEIN) | 3011 | 1999-01-13 | 2019-01-13 |  | enkele | 2019 | 'Sustainder Anne, Stan2, 3000K, 1500lm | 375 | 50 | 425 |  |  |  | 179524 |  | HF-R 136 PL-L | Elektronisch |  | 1999-01-13 | 179525 | 36W PLL 4P HF DIM (23A) 830 | 36 | NACHT | DK 03-06 | nacht dim 22:30 - 06:00 | 27.8 | 36000 | 2009-03-30 | 2018-01-09 | 2018 | 964 | 3135 | 4099 | 26.7992 | 87.153 | 113.9522 | 0.09 | 10.26
DRA70596 | Binnen bebouwde kom |  | Drachten |  | Fennepark |  | Eendekroos | Huisnr. 13 | 202441 | 570828 |  | 0 | OV |  |  | 179526 | 4VPTVERZ | 3011 | Staal | 8 | 1999-01-08 | 2039-01-08 | enkel | 2039 | '4M PT PMF 1701733PJ | 300 | 350 | 125 | 775 | 179527 | LIGHTRONICS HBN (HOLBEIN) | 3011 | 1999-01-08 | 2019-01-08 |  | enkele | 2019 | 'Sustainder Anne, Stan2, 3000K, 1500lm | 375 | 50 | 425 |  |  |  | 179528 |  | HF-R 136 PL-L | Elektronisch |  | 1999-01-08 | 179529 | 36W PLL 4P HF DIM (23A) 830 | 36 | NACHT | DK 03-06 | nacht dim 22:30 - 06:00 | 27.8 | 36000 | 2009-03-30 | 2018-01-09 | 2018 | 964 | 3135 | 4099 | 26.7992 | 87.153 | 113.9522 | 0.09 | 10.26
DRA70597 | Binnen bebouwde kom |  | Drachten |  | Fennepark |  | Eendekroos | Huisnr. 9 | 202469 | 570841 |  | 0 | OV |  |  | 179530 | 4VPTVERZ | 3011 | Staal | 8 | 1999-01-15 | 2039-01-15 | enkel | 2039 | '4M PT PMF 1701733PJ | 300 | 350 | 125 | 775 | 179531 | LIGHTRONICS HBN (HOLBEIN) | 3011 | 1999-01-15 | 2019-01-15 |  | enkele | 2019 | 'Sustainder Anne, Stan2, 3000K, 1500lm | 375 | 50 | 425 |  |  |  | 179532 |  | HF-R 136 PL-L | Elektronisch |  | 1999-01-15 | 179533 | 36W PLL 4P HF DIM (23A) 830 | 36 | NACHT | DK 03-06 | nacht dim 22:30 - 06:00 | 27.8 | 36000 | 2011-10-11 | 2020-07-22 | 2020 | 964 | 3135 | 4099 | 26.7992 | 87.153 | 113.9522 | 0.09 | 10.26
DRA70599 | Binnen bebouwde kom |  | Drachten |  | Fennepark |  | Eendekroos | Huisnr. 5 | 202524 | 570866 |  | 0 | OV |  |  | 179534 | 4VPTVERZ | 3011 | Staal | 8 | 1999-01-15 | 2039-01-15 | enkel | 2039 | '4M PT PMF 1701733PJ | 300 | 350 | 125 | 775 | 179535 | LIGHTRONICS HBN (HOLBEIN) | 3011 | 1999-01-15 | 2019-01-15 |  | enkele | 2019 | 'Sustainder Anne, Stan2, 3000K, 1500lm | 375 | 50 | 425 |  |  |  | 179536 |  | HF-R 136 PL-L | Elektronisch |  | 1999-01-15 | 179537 | 36W PLL 4P HF DIM (23A) 830 | 36 | NACHT | DK 03-06 | nacht dim 22:30 - 06:00 | 27.8 | 36000 | 2009-03-30 | 2018-01-09 | 2018 | 964 | 3135 | 4099 | 26.7992 | 87.153 | 113.9522 | 0.09 | 10.26
DRA70600 | Binnen bebouwde kom |  | Drachten |  | Fennepark |  | Eendekroos | Huisnr. 34 | 202493 | 570954 |  | 0 | OV |  |  | 179538 | 4VPTVERZ | 3011 | Staal | 8 | 1999-01-19 | 2039-01-19 | enkel | 2039 | '4M PT PMF 1701733PJ | 300 | 350 | 125 | 775 | 179539 | LIGHTRONICS HBN (HOLBEIN) | 3011 | 2010-04-14 | 2030-04-14 |  | enkele | 2030 | 'Sustainder Anne, Stan2, 3000K, 1500lm | 375 | 50 | 425 |  |  |  | 179540 |  | HF-R 136 PL-L | Elektronisch |  | 2010-04-14 | 179541 | 36W PLL 4P HF DIM (23A) 830 | 36 | NACHT | DK 03-06 | nacht dim 22:30 - 06:00 | 27.8 | 36000 | 2010-04-14 | 2019-01-24 | 2019 | 964 | 3135 | 4099 | 26.7992 | 87.153 | 113.9522 | 0.09 | 10.26
DRA70601 | Binnen bebouwde kom |  | Drachten |  | Fennepark |  | Eendekroos | Huisnr. 32 | 202466 | 570941 |  | 0 | OV |  |  | 179542 | 4VPTVERZ | 3011 | Staal | 8 | 2001-01-01 | 2041-01-01 | enkel | 2041 | '4M PT PMF 1701733PJ | 300 | 350 | 125 | 775 | 179543 | LIGHTRONICS HBN (HOLBEIN) | 3011 | 2001-01-01 | 2021-01-01 |  | enkele | 2021 | 'Sustainder Anne, Stan2, 3000K, 1500lm | 375 | 50 | 425 |  |  |  | 179544 |  | HF-R 136 PL-L | Elektronisch |  | 2001-01-01 | 179545 | 36W PLL 4P HF DIM (23A) 830 | 36 | NACHT | DK 03-06 | nacht dim 22:30 - 06:00 | 27.8 | 36000 | 2009-03-30 | 2018-01-09 | 2018 | 964 | 3135 | 4099 | 26.7992 | 87.153 | 113.9522 | 0.09 | 10.26
DRA70603 | Binnen bebouwde kom |  | Drachten |  | Fennepark |  | Eendekroos | Huisnr. 48 | 202412 | 570914 |  | 0 | OV |  |  | 179546 | 4VPTVERZ | 3011 | Staal | 8 | 1999-01-18 | 2039-01-18 | enkel | 2039 | '4M PT PMF 1701733PJ | 300 | 350 | 125 | 775 | 179547 | LIGHTRONICS HBN (HOLBEIN) | 3011 | 1999-01-18 | 2019-01-18 |  | enkele | 2019 | 'Sustainder Anne, Stan2, 3000K, 1500lm | 375 | 50 | 425 |  |  |  | 179548 |  | HF-R 136 PL-L | Elektronisch |  | 1999-01-18 | 179549 | 36W PLL 4P HF DIM (23A) 830 | 36 | NACHT | DK 03-06 | nacht dim 22:30 - 06:00 | 27.8 | 36000 | 2009-03-30 | 2018-01-09 | 2018 | 964 | 3135 | 4099 | 26.7992 | 87.153 | 113.9522 | 0.09 | 10.26
DRA70604 | Binnen bebouwde kom |  | Drachten |  | Fennepark |  | Eendekroos | Huisnr. 20 | 202395 | 570906 |  | 0 | OV |  |  | 179550 | 4VPTVERZ | 3011 | Staal | 8 | 1999-01-11 | 2039-01-11 | enkel | 2039 | '4M PT PMF 1701733PJ | 300 | 350 | 125 | 775 | 179551 | LIGHTRONICS HBN (HOLBEIN) | 3011 | 1999-01-11 | 2019-01-11 |  | enkele | 2019 | 'Sustainder Anne, Stan2, 3000K, 1500lm | 375 | 50 | 425 |  |  |  | 179552 |  | HF-R 136 PL-L | Elektronisch |  | 1999-01-11 | 179553 | 36W PLL 4P HF DIM (23A) 830 | 36 | NACHT | DK 03-06 | nacht dim 22:30 - 06:00 | 27.8 | 36000 | 2009-03-30 | 2018-01-09 | 2018 | 964 | 3135 | 4099 | 26.7992 | 87.153 | 113.9522 | 0.09 | 10.26
DRA70606 | Binnen bebouwde kom |  | Drachten |  | Fennepark |  | Lisdodde | Huisnr. 93 | 202547 | 570788 |  | 0 | OV |  |  | 179554 | 4VPTVERZ | 3011 | Staal | 8 | 1999-01-15 | 2039-01-15 | enkel | 2039 | '4M PT PMF 1701733PJ | 300 | 350 | 125 | 775 | 179555 | LIGHTRONICS HBN (HOLBEIN) | 3011 | 1999-01-15 | 2019-01-15 |  | enkele | 2019 | 'Sustainder Anne, Stan2, 3000K, 1500lm | 375 | 50 | 425 |  |  |  | 179556 |  | HF-R 136 PL-L | Elektronisch |  | 1999-01-15 | 179557 | 36W PLL 4P HF DIM (23A) 830 | 36 | NACHT | DK 03-06 | nacht dim 22:30 - 06:00 | 27.8 | 36000 | 2009-03-30 | 2018-01-09 | 2018 | 964 | 3135 | 4099 | 26.7992 | 87.153 | 113.9522 | 0.09 | 10.26
DRA70607 | Binnen bebouwde kom |  | Drachten |  | Fennepark |  | Lisdodde | Huisnr. 95 | 202572 | 570799 |  | 0 | OV |  |  | 179558 | 4VPTVERZ | 3011 | Staal | 8 | 1999-01-15 | 2039-01-15 | enkel | 2039 | '4M PT PMF 1701733PJ | 300 | 350 | 125 | 775 | 179559 | LIGHTRONICS HBN (HOLBEIN) | 3011 | 1999-01-15 | 2019-01-15 |  | enkele | 2019 | 'Sustainder Anne, Stan2, 3000K, 1500lm | 375 | 50 | 425 |  |  |  | 179560 |  | HF-R 136 PL-L | Elektronisch |  | 1999-01-15 | 179561 | 36W PLL 4P HF DIM (23A) 830 | 36 | NACHT | DK 03-06 | nacht dim 22:30 - 06:00 | 27.8 | 36000 | 2009-03-30 | 2018-01-09 | 2018 | 964 | 3135 | 4099 | 26.7992 | 87.153 | 113.9522 | 0.09 | 10.26
DRA02361 | Binnen bebouwde kom |  | Drachten |  | de Singels |  | Houtzaagmolen | Huisnr. 16 | 201923 | 568939 |  | 0 | OV |  |  | 179562 | 3.5CPTST | 0 | Staal | 8 | 1996-08-15 | 2036-08-15 | enkel | 2036 | '4M PT PMF 1701733PJ | 300 | 350 | 125 | 775 | 179563 | PHIL CPS200 |  | 1996-08-15 | 2016-08-15 |  | enkele | 2016 | 'Sustainder Anne, Stan2, 3000K, 1500lm | 375 | 50 | 425 |  |  |  | 179564 |  | HF-P 136 PL-L | Elektronisch |  | 1996-08-15 | 179565 | 36W PLL 4P HF 830 | 36 | NACHT | DK 03-06 | - | 40 | 36000 | 2014-11-01 | 2023-08-13 | 2023 | 964 | 3135 | 4099 | 38.56 | 125.4 | 163.96 | 0.09 | 14.76
DRA07650 | Binnen bebouwde kom |  | Drachten |  | de Singels |  | Esseweg | - | 202486 | 567814 |  | 0 | OV |  |  | 179686 | 3.5CPTST | 0 | Staal | 8 | 1999-06-15 | 2039-06-15 | enkel | 2039 | '4M PT PMF 1701733PJ | 300 | 350 | 125 | 775 | 179687 | Sustainder,Anne,stan5,2200K,1500lm | 2100 | 2022-11-17 | 2042-11-17 |  | enkele | 2042 | 'Sustainder Anne, Stan2, 3000K, 1500lm | 375 | 50 | 425 |  |  |  | 179688 |  | Sustainder Casette Full | Elektronisch |  | 2022-11-17 | 179689 | 25W, 20led, stan5, 2200k, 1500lm | 25 | NACHT | DK 03-06 | nacht dim 22:30 - 06:00 | 13 | 100000 | 2022-11-17 | 2042-11-17 | 2042 | 964 | 3135 | 4099 | 26.7992 | 87.153 | 113.9522 | 0.09 | 10.26
DRA07672 | Binnen bebouwde kom |  | Drachten |  | de Singels |  | De Kamperfoelie | Huisnr. 8 | 202357 | 567883 |  | 0 | OV |  |  | 179770 | 3.5CPTST | 0 | Staal | 10 | 2004-06-15 | 2044-06-15 | enkel | 2044 | '4M PT PMF 1701733PJ | 300 | 350 | 125 | 775 | 179771 | PHIL CPS200 |  | 2004-06-15 | 2024-06-15 |  | enkele | 2024 | 'Sustainder Anne, Stan2, 3000K, 1500lm | 375 | 50 | 425 |  |  |  | 179772 |  | HF-R 136 PL-L | Elektronisch |  | 2004-06-15 | 179773 | 36W PLL 4P HF DIM (23A) 830 | 36 | NACHT | DK 03-06 | nacht dim 22:30 - 06:00 | 27.8 | 36000 | 2014-11-01 | 2023-08-13 | 2023 | 964 | 3135 | 4099 | 26.7992 | 87.153 | 113.9522 | 0.09 | 10.26
DRA07706 | Binnen bebouwde kom |  | Drachten |  | de Singels |  | Gauke Boelensstraat | Huisnr. 127 | 201735 | 568675 |  | 0 | OV |  |  | 179818 | 3.5CPTST | 0 | Staal | 8 | 1997-11-26 | 2037-11-26 | enkel | 2037 | '4M PT PMF 1701733PJ | 300 | 350 | 125 | 775 | 179819 | PHIL CPS200 |  | 1997-11-26 | 2017-11-26 |  | enkele | 2017 | 'Sustainder Anne, Stan2, 3000K, 1500lm | 375 | 50 | 425 |  |  |  | 179820 |  | HF-R 136 PL-L | Elektronisch |  | 1997-11-26 | 179821 | 36W PLL 4P HF DIM (23A) 830 | 36 | NACHT | DK 03-06 | nacht dim 22:30 - 06:00 | 27.8 | 36000 | 2008-11-12 | 2017-08-24 | 2017 | 964 | 3135 | 4099 | 26.7992 | 87.153 | 113.9522 | 0.09 | 10.26
DRA07707 | Binnen bebouwde kom |  | Drachten |  | de Singels |  | Gauke Boelensstraat | Huisnr. 131 | 201709 | 568675 |  | 0 | OV |  |  | 179822 | 3.5CPTST | 0 | Staal | 8 | 1997-11-26 | 2037-11-26 | enkel | 2037 | '4M PT PMF 1701733PJ | 300 | 350 | 125 | 775 | 179823 | PHIL CPS200 |  | 1997-11-26 | 2017-11-26 |  | enkele | 2017 | 'Sustainder Anne, Stan2, 3000K, 1500lm | 375 | 50 | 425 |  |  |  | 179824 |  | HF-R 136 PL-L | Elektronisch |  | 1997-11-26 | 179825 | 36W PLL 4P HF DIM (23A) 830 | 36 | NACHT | DK 03-06 | nacht dim 22:30 - 06:00 | 27.8 | 36000 | 2008-11-12 | 2017-08-24 | 2017 | 964 | 3135 | 4099 | 26.7992 | 87.153 | 113.9522 | 0.09 | 10.26
DRA07709 | Binnen bebouwde kom |  | Drachten |  | de Singels |  | Gauke Boelensstraat | Huisnr. 145 | 201650 | 568673 |  | 0 | OV |  |  | 179826 | 3.5CPTST | 0 | Staal | 8 | 1990-01-08 | 2030-01-08 | enkel | 2030 | '4M PT PMF 1701733PJ | 300 | 350 | 125 | 775 | 179827 | INDU 2000 KEGEL |  | 1990-01-08 | 2010-01-08 |  | enkele | 2010 | 'Sustainder Anne, Stan2, 3000K, 1500lm | 375 | 50 | 425 |  |  |  | 179828 |  | HF-R 136 PL-L | Elektronisch |  | 1990-01-08 | 179829 | 36W PLL 4P HF DIM (23A) 830 | 36 | NACHT | DK 03-06 | nacht dim 22:30 - 06:00 | 27.8 | 36000 | 2013-01-14 | 2021-10-26 | 2021 | 964 | 3135 | 4099 | 26.7992 | 87.153 | 113.9522 | 0.09 | 10.26
DRA07710 | Binnen bebouwde kom |  | Drachten |  | de Singels |  | Gauke Boelensstraat | Huisnr. 149 | 201622 | 568673 |  | 0 | OV |  |  | 179830 | 3.5CPTST | 0 | Staal | 8 | 1990-01-08 | 2030-01-08 | enkel | 2030 | '4M PT PMF 1701733PJ | 300 | 350 | 125 | 775 | 179831 | INDU 2000 KEGEL |  | 1990-01-08 | 2010-01-08 |  | enkele | 2010 | 'Sustainder Anne, Stan2, 3000K, 1500lm | 375 | 50 | 425 |  |  |  | 179832 |  | HF-R 136 PL-L | Elektronisch |  | 1990-01-08 | 179833 | 36W PLL 4P HF DIM (23A) 830 | 36 | NACHT | DK 03-06 | nacht dim 22:30 - 06:00 | 27.8 | 36000 | 2007-01-01 | 2015-10-13 | 2015 | 964 | 3135 | 4099 | 26.7992 | 87.153 | 113.9522 | 0.09 | 10.26
DRA07738 | Binnen bebouwde kom |  | Drachten |  | de Singels |  | Manger Catsperk | Huisnr. 1 | 202506 | 568449 |  | 0 | OV |  |  | 179838 | 3.5CPTST | 0 | Staal | 8 | 1999-01-06 | 2039-01-06 | enkel | 2039 | '4M PT PMF 1701733PJ | 300 | 350 | 125 | 775 | 179839 | Sustainder,Alexia,stal1,3000K,1500lm | 2100 | 2022-11-11 | 2042-11-11 |  | enkele | 2042 | 'Sustainder Anne, Stan2, 3000K, 1500lm | 375 | 50 | 425 |  |  |  | 179840 |  | Sustainder Casette Full | Elektronisch |  | 2022-11-11 | 179841 | 23W, 24led, stal 1, 3000k, 1500lm | 23 | NACHT | DK 03-06 | nacht dim 22:30 - 06:00 | 12.8321 | 100000 | 2022-11-11 | 2042-11-11 | 2042 | 964 | 3135 | 4099 | 26.7992 | 87.153 | 113.9522 | 0.09 | 10.26
DRA07742 | Binnen bebouwde kom |  | Drachten |  | de Singels |  | Manger Catsperk | Huisnr. 23 | 202578 | 568452 |  | 0 | OV |  |  | 179850 | 3.5CPTST | 0 | Staal | 8 | 1999-06-14 | 2039-06-14 | enkel | 2039 | '4M PT PMF 1701733PJ | 300 | 350 | 125 | 775 | 179851 | Sustainder,Anne,stan2,3000K,1500lm | 2100 | 2022-11-17 | 2042-11-17 |  | enkele | 2042 | 'Sustainder Anne, Stan2, 3000K, 1500lm | 375 | 50 | 425 |  |  |  | 179852 |  | Sustainder Casette Full | Elektronisch |  | 2022-11-17 | 179853 | 23W, 20led, stan2, 3000K, 1500lm | 23 | NACHT | DK 03-06 | nacht dim 22:30 - 06:00 | 13.2701 | 100000 | 2022-11-17 | 2042-11-17 | 2042 | 964 | 3135 | 4099 | 26.7992 | 87.153 | 113.9522 | 0.09 | 10.26
DRA07743 | Binnen bebouwde kom |  | Drachten |  | de Singels |  | Manger Catsperk | Huisnr. 40 | 202582 | 568482 |  | 0 | OV |  |  | 179854 | 3.5CPTST | 0 | Staal | 8 | 1999-06-14 | 2039-06-14 | enkel | 2039 | '4M PT PMF 1701733PJ | 300 | 350 | 125 | 775 | 179855 | Sustainder,Anne,stan2,3000K,1500lm | 2100 | 2022-11-17 | 2042-11-17 |  | enkele | 2042 | 'Sustainder Anne, Stan2, 3000K, 1500lm | 375 | 50 | 425 |  |  |  | 179856 |  | Sustainder Casette Full | Elektronisch |  | 2022-11-17 | 179857 | 23W, 20led, stan2, 3000K, 1500lm | 23 | NACHT | DK 03-06 | nacht dim 22:30 - 06:00 | 13.2701 | 100000 | 2022-11-17 | 2042-11-17 | 2042 | 964 | 3135 | 4099 | 26.7992 | 87.153 | 113.9522 | 0.09 | 10.26
DRA07745 | Binnen bebouwde kom |  | Drachten |  | de Singels |  | Hopperus Bumaperk | Huisnr. 40 | 202586 | 568389 |  | 0 | OV |  |  | 179858 | 3.5CPTST | 0 | Staal | 8 | 1999-06-15 | 2039-06-15 | enkel | 2039 | '4M PT PMF 1701733PJ | 300 | 350 | 125 | 775 | 179859 | Sustainder,Anne,stan1,3000K,1500lm | 2100 | 2022-11-17 | 2042-11-17 |  | enkele | 2042 | 'Sustainder Anne, Stan2, 3000K, 1500lm | 375 | 50 | 425 |  |  |  | 179860 |  | Sustainder Casette Full | Elektronisch |  | 2022-11-17 | 179861 | 23W, 20led, stan1, 3000K, 1500lm | 23 | NACHT | DK 03-06 | nacht dim 22:30 - 06:00 | 13.3948 | 100000 | 2022-11-17 | 2042-11-17 | 2042 | 964 | 3135 | 4099 | 26.7992 | 87.153 | 113.9522 | 0.09 | 10.26
DRA07746 | Binnen bebouwde kom |  | Drachten |  | de Singels |  | Hopperus Bumaperk | Huisnr. 30 | 202592 | 568359 |  | 0 | OV |  |  | 179862 | 3.5CPTST | 0 | Staal | 8 | 1999-06-15 | 2039-06-15 | enkel | 2039 | '4M PT PMF 1701733PJ | 300 | 350 | 125 | 775 | 179863 | Sustainder,Anne,stan2,3000K,1500lm | 2100 | 2022-11-17 | 2042-11-17 |  | enkele | 2042 | 'Sustainder Anne, Stan2, 3000K, 1500lm | 375 | 50 | 425 |  |  |  | 179864 |  | Sustainder Casette Full | Elektronisch |  | 2022-11-17 | 179865 | 23W, 20led, stan2, 3000K, 1500lm | 23 | NACHT | DK 03-06 | nacht dim 22:30 - 06:00 | 13.2701 | 100000 | 2022-11-17 | 2042-11-17 | 2042 | 964 | 3135 | 4099 | 26.7992 | 87.153 | 113.9522 | 0.09 | 10.26
DRA07748 | Binnen bebouwde kom |  | Drachten |  | de Singels |  | Hopperus Bumaperk | Huisnr. 24 | 202588 | 568333 |  | 0 | OV |  |  | 179866 | 3.5CPTST | 0 | Staal | 8 | 2000-05-16 | 2040-05-16 | enkel | 2040 | '4M PT PMF 1701733PJ | 300 | 350 | 125 | 775 | 179867 | PHIL CPS200 |  | 2000-05-16 | 2020-05-16 |  | enkele | 2020 | 'Sustainder Anne, Stan2, 3000K, 1500lm | 375 | 50 | 425 |  |  |  | 179868 |  | HF-R 136 PL-L | Elektronisch |  | 2000-05-16 | 179869 | 36W PLL 4P HF DIM (23A) 830 | 36 | NACHT | DK 03-06 | nacht dim 22:30 - 06:00 | 27.8 | 36000 | 2014-11-01 | 2023-08-13 | 2023 | 964 | 3135 | 4099 | 26.7992 | 87.153 | 113.9522 | 0.09 | 10.26
DRA07752 | Binnen bebouwde kom |  | Drachten |  | de Singels |  | Hopperus Bumaperk | - | 202513 | 568388 |  | 0 | OV |  |  | 179878 | 3.5CPTST | 0 | Staal | 8 | 1999-06-16 | 2039-06-16 | enkel | 2039 | '4M PT PMF 1701733PJ | 300 | 350 | 125 | 775 | 179879 | Sustainder,Alexia,stal1,3000K,1500lm | 2100 | 2022-11-11 | 2042-11-11 |  | enkele | 2042 | 'Sustainder Anne, Stan2, 3000K, 1500lm | 375 | 50 | 425 |  |  |  | 179880 |  | Sustainder Casette Full | Elektronisch |  | 2022-11-11 | 179881 | 23W, 24led, stal 1, 3000k, 1500lm | 23 | NACHT | DK 03-06 | nacht dim 22:30 - 06:00 | 12.8321 | 100000 | 2022-11-11 | 2042-11-11 | 2042 | 964 | 3135 | 4099 | 26.7992 | 87.153 | 113.9522 | 0.09 | 10.26
DRA07756 | Binnen bebouwde kom |  | Drachten |  | de Singels |  | Blaauboerperk | Huisnr. 5 | 202515 | 568264 |  | 0 | OV |  |  | 179890 | 3.5CPTST | 0 | Staal | 8 | 1999-06-16 | 2039-06-16 | enkel | 2039 | '4M PT PMF 1701733PJ | 300 | 350 | 125 | 775 | 179891 | Sustainder,Alexia,stal1,3000K,1500lm | 2100 | 2022-11-17 | 2042-11-17 |  | enkele | 2042 | 'Sustainder Anne, Stan2, 3000K, 1500lm | 375 | 50 | 425 |  |  |  | 179892 |  | Sustainder Casette Full | Elektronisch |  | 2022-11-17 | 179893 | 23W, 24led, stal 1, 3000k, 1500lm | 23 | NACHT | DK 03-06 | nacht dim 22:30 - 06:00 | 12.8321 | 100000 | 2022-11-17 | 2042-11-17 | 2042 | 964 | 3135 | 4099 | 26.7992 | 87.153 | 113.9522 | 0.09 | 10.26
DRA07759 | Binnen bebouwde kom |  | Drachten |  | de Singels |  | Blaauboerperk | - | 202519 | 568184 |  | 0 | OV |  |  | 179898 | 3.5CPTST | 0 | Staal | 8 | 1999-06-16 | 2039-06-16 | enkel | 2039 | '4M PT PMF 1701733PJ | 300 | 350 | 125 | 775 | 179899 | Sustainder,Alexia,stal1,3000K,1500lm | 2100 | 2022-11-11 | 2042-11-11 |  | enkele | 2042 | 'Sustainder Anne, Stan2, 3000K, 1500lm | 375 | 50 | 425 |  |  |  | 179900 |  | Sustainder Casette Full | Elektronisch |  | 2022-11-11 | 179901 | 23W, 24led, stal 1, 3000k, 1500lm | 23 | NACHT | DK 03-06 | nacht dim 22:30 - 06:00 | 12.8321 | 100000 | 2022-11-11 | 2042-11-11 | 2042 | 964 | 3135 | 4099 | 26.7992 | 87.153 | 113.9522 | 0.09 | 10.26
DRA07762 | Binnen bebouwde kom |  | Drachten |  | de Singels |  | Blaauboerperk | Huisnr. 23 | 202586 | 568269 |  | 0 | OV |  |  | 179906 | 3.5CPTST | 0 | Staal | 8 | 1999-06-16 | 2039-06-16 | enkel | 2039 | '4M PT PMF 1701733PJ | 300 | 350 | 125 | 775 | 179907 | Sustainder,Anne,stan2,3000K,1500lm | 2100 | 2022-11-17 | 2042-11-17 |  | enkele | 2042 | 'Sustainder Anne, Stan2, 3000K, 1500lm | 375 | 50 | 425 |  |  |  | 179908 |  | Sustainder Casette Full | Elektronisch |  | 2022-11-17 | 179909 | 23W, 20led, stan2, 3000K, 1500lm | 23 | NACHT | DK 03-06 | nacht dim 22:30 - 06:00 | 13.2701 | 100000 | 2022-11-17 | 2042-11-17 | 2042 | 964 | 3135 | 4099 | 26.7992 | 87.153 | 113.9522 | 0.09 | 10.26
DRA07763 | Binnen bebouwde kom |  | Drachten |  | de Singels |  | Hopperus Bumaperk | Huisnr. 31 | 202590 | 568297 |  | 0 | OV |  |  | 179910 | 3.5CPTST | 0 | Staal | 8 | 1999-06-16 | 2039-06-16 | enkel | 2039 | '4M PT PMF 1701733PJ | 300 | 350 | 125 | 775 | 179911 | Sustainder,Anne,stan1,3000K,1500lm | 2100 | 2022-11-17 | 2042-11-17 |  | enkele | 2042 | 'Sustainder Anne, Stan2, 3000K, 1500lm | 375 | 50 | 425 |  |  |  | 179912 |  | Sustainder Casette Full | Elektronisch |  | 2022-11-17 | 179913 | 23W, 20led, stan1, 3000K, 1500lm | 23 | NACHT | DK 03-06 | nacht dim 22:30 - 06:00 | 13.3948 | 100000 | 2022-11-17 | 2042-11-17 | 2042 | 964 | 3135 | 4099 | 26.7992 | 87.153 | 113.9522 | 0.09 | 10.26
DRA07764 | Binnen bebouwde kom |  | Drachten |  | de Singels |  | Blaauboerperk | Huisnr. 36 | 202598 | 568269 |  | 0 | OV |  |  | 179914 | 3.5CPTST | 0 | Staal | 8 | 1999-06-15 | 2039-06-15 | enkel | 2039 | '4M PT PMF 1701733PJ | 300 | 350 | 125 | 775 | 179915 | Sustainder,Anne,stan2,3000K,1500lm | 2100 | 2022-11-17 | 2042-11-17 |  | enkele | 2042 | 'Sustainder Anne, Stan2, 3000K, 1500lm | 375 | 50 | 425 |  |  |  | 179916 |  | Sustainder Casette Full | Elektronisch |  | 2022-11-17 | 179917 | 23W, 20led, stan2, 3000K, 1500lm | 23 | NACHT | DK 03-06 | nacht dim 22:30 - 06:00 | 13.2701 | 100000 | 2022-11-17 | 2042-11-17 | 2042 | 964 | 3135 | 4099 | 26.7992 | 87.153 | 113.9522 | 0.09 | 10.26
DRA07766 | Binnen bebouwde kom |  | Drachten |  | de Singels |  | Blaauboerperk | Huisnr. 22 | 202593 | 568225 |  | 0 | OV |  |  | 179918 | 3.5CPTST | 0 | Staal | 8 | 1999-06-15 | 2039-06-15 | enkel | 2039 | '4M PT PMF 1701733PJ | 300 | 350 | 125 | 775 | 179919 | PHIL CPS200 |  | 1999-06-15 | 2019-06-15 |  | enkele | 2019 | 'Sustainder Anne, Stan2, 3000K, 1500lm | 375 | 50 | 425 |  |  |  | 179920 |  | HF-R 136 PL-L | Elektronisch |  | 1999-06-15 | 179921 | 36W PLL 4P HF DIM (23A) 830 | 36 | NACHT | DK 03-06 | nacht dim 22:30 - 06:00 | 27.8 | 36000 | 2014-11-01 | 2023-08-13 | 2023 | 964 | 3135 | 4099 | 26.7992 | 87.153 | 113.9522 | 0.09 | 10.26
DRA07770 | Binnen bebouwde kom |  | Drachten |  | verkeerswegen |  | Burg. Wuiteweg | - | 202668 | 568201 |  | 0 | OV |  |  | 179922 | 3.5CPTST | 0 | Staal | 8 | 1999-06-17 | 2039-06-17 | enkel | 2039 | '4M PT PMF 1701733PJ | 300 | 350 | 125 | 775 | 179923 | PHIL CPS200 |  | 1999-06-17 | 2019-06-17 |  | enkele | 2019 | 'Sustainder Anne, Stan2, 3000K, 1500lm | 375 | 50 | 425 |  |  |  | 179924 |  | HF-R 136 PL-L | Elektronisch |  | 1999-06-17 | 179925 | 36W PLL 4P HF DIM (23A) 830 | 36 | NACHT | DK 03-06 | nacht dim 22:30 - 06:00 | 27.8 | 36000 | 2009-08-29 | 2018-06-10 | 2018 | 964 | 3135 | 4099 | 26.7992 | 87.153 | 113.9522 | 0.09 | 10.26
DRA07771 | Binnen bebouwde kom |  | Drachten |  | verkeerswegen |  | Burg. Wuiteweg | - | 202666 | 568170 |  | 0 | OV |  |  | 179926 | 3.5CPTST | 0 | Staal | 8 | 1999-06-17 | 2039-06-17 | enkel | 2039 | '4M PT PMF 1701733PJ | 300 | 350 | 125 | 775 | 179927 | PHIL CPS200 |  | 1999-06-17 | 2019-06-17 |  | enkele | 2019 | 'Sustainder Anne, Stan2, 3000K, 1500lm | 375 | 50 | 425 |  |  |  | 179928 |  | HF-R 136 PL-L | Elektronisch |  | 1999-06-17 | 179929 | 36W PLL 4P HF DIM (23A) 830 | 36 | NACHT | DK 03-06 | nacht dim 22:30 - 06:00 | 27.8 | 36000 | 2009-08-29 | 2018-06-10 | 2018 | 964 | 3135 | 4099 | 26.7992 | 87.153 | 113.9522 | 0.09 | 10.26
DRA08104 | Binnen bebouwde kom |  | Drachten |  | de Venen |  | Uitgang | Huisnr. 17 | 203552 | 568564 |  | 0 | OV |  |  | 180406 | 3.5CPTST | 0 | Staal | 8 | 1998-08-28 | 2038-08-28 | enkel | 2038 | '4M PT PMF 1701733PJ | 300 | 350 | 125 | 775 | 180407 | INDU 2000 KEGEL |  | 1998-08-28 | 2018-08-28 |  | enkele | 2018 | 'Sustainder Anne, Stan2, 3000K, 1500lm | 375 | 50 | 425 |  |  |  | 180408 |  | HF-R 136 PL-L | Elektronisch |  | 1998-08-28 | 180409 | 36W PLL 4P HF DIM (23A) 830 | 36 | NACHT | DK 03-06 | nacht dim 22:30 - 06:00 | 27.8 | 36000 | 2008-11-18 | 2017-08-30 | 2017 | 964 | 3135 | 4099 | 26.7992 | 87.153 | 113.9522 | 0.09 | 10.26
DRA05096 | Binnen bebouwde kom |  | Drachten |  | de Drait |  | Moezel | - | 200708 | 568016 |  | 0 | OV |  |  | 180474 | '4M PT PMF 1701733PJ | 7016 | Staal | 8 | 2021-03-29 | 2061-03-29 | enkel | 2061 | '4M PT PMF 1701733PJ | 300 | 350 | 125 | 775 | 180475 | 'Sustainder Anne, Stan2, 3000K, 1500lm | 2100 | 2021-03-29 | 2041-03-29 |  | enkele | 2041 | 'Sustainder Anne, Stan2, 3000K, 1500lm | 375 | 50 | 425 |  |  |  | 180476 |  | 'Sustainder cassette full | Elektronisch | 25 | 2021-03-29 | 180477 | 23W, 20led, stan2, 3000K, 1500lm | 13 | NACHT | DK 03-06 | nacht dim 22:30 - 06:00 | 10 | 100000 | 2021-03-29 | 2045-08-20 | 2045 | 964 | 3135 | 4099 | 9.64 | 31.35 | 40.99 | 0.09 | 3.69
DRA05098 | Binnen bebouwde kom |  | Drachten |  | de Drait |  | Dollard | - | 200717 | 568049 |  | 0 | OV |  |  | 180482 | '4M PT PMF 1701733PJ | 7016 | Staal | 8 | 2021-03-30 | 2061-03-30 | enkel | 2061 | '4M PT PMF 1701733PJ | 300 | 350 | 125 | 775 | 180483 | 'Sustainder Anne, Stan2, 3000K, 1500lm | 2100 | 2021-03-30 | 2041-03-30 |  | enkele | 2041 | 'Sustainder Anne, Stan2, 3000K, 1500lm | 375 | 50 | 425 |  |  |  | 180484 |  | 'Sustainder cassette full | Elektronisch | 25 | 2021-03-30 | 180485 | 23W, 20led, stan2, 3000K, 1500lm | 13 | NACHT | DK 03-06 | nacht dim 22:30 - 06:00 | 10 | 100000 | 2021-03-30 | 2045-08-21 | 2045 | 964 | 3135 | 4099 | 9.64 | 31.35 | 40.99 | 0.09 | 3.69
DRA05101 | Binnen bebouwde kom |  | Drachten |  | de Drait |  | Moezel | - | 200742 | 568009 |  | 0 | OV |  |  | 180494 | 3.5CPTST | 0 | Staal | 8 | 1998-02-24 | 2038-02-24 | enkel | 2038 | '4M PT PMF 1701733PJ | 300 | 350 | 125 | 775 | 180495 | 'Sustainder Anne, Stan2, 3000K, 1500lm | 2100 | 2021-03-31 | 2041-03-31 |  | enkele | 2041 | 'Sustainder Anne, Stan2, 3000K, 1500lm | 375 | 50 | 425 |  |  |  | 180496 |  | 'Sustainder cassette full | Elektronisch | 25 | 2021-03-31 | 180497 | 23W, 20led, stan2, 3000K, 1500lm | 13 | NACHT | DK 03-06 | nacht dim 22:30 - 06:00 | 10 | 100000 | 2021-03-31 | 2045-08-22 | 2045 | 964 | 3135 | 4099 | 9.64 | 31.35 | 40.99 | 0.09 | 3.69
DRA05108 | Binnen bebouwde kom |  | Drachten |  | de Drait |  | Moezel | - | 200846 | 568001 |  | 0 | OV |  |  | 180518 | 3.5CPTST | 0 | Staal | 8 | 1998-02-24 | 2038-02-24 | enkel | 2038 | '4M PT PMF 1701733PJ | 300 | 350 | 125 | 775 | 180519 | 'Sustainder Anne, Stan2, 3000K, 1500lm | 2100 | 2021-03-31 | 2041-03-31 |  | enkele | 2041 | 'Sustainder Anne, Stan2, 3000K, 1500lm | 375 | 50 | 425 |  |  |  | 180520 |  | 'Sustainder cassette full | Elektronisch | 25 | 2021-03-31 | 180521 | 23W, 20led, stan2, 3000K, 1500lm | 13 | NACHT | DK 03-06 | nacht dim 22:30 - 06:00 | 10 | 100000 | 2021-03-31 | 2045-08-22 | 2045 | 964 | 3135 | 4099 | 9.64 | 31.35 | 40.99 | 0.09 | 3.69
DRA05110 | Binnen bebouwde kom |  | Drachten |  | de Drait |  | Moezel | - | 200882 | 567997 |  | 0 | OV |  |  | 180522 | 3.5CPTST | 0 | Staal | 8 | 1990-02-21 | 2030-02-21 | enkel | 2030 | '4M PT PMF 1701733PJ | 300 | 350 | 125 | 775 | 180523 | 'Sustainder Anne, Stan2, 3000K, 1500lm | 2100 | 2021-03-31 | 2041-03-31 |  | enkele | 2041 | 'Sustainder Anne, Stan2, 3000K, 1500lm | 375 | 50 | 425 |  |  |  | 180524 |  | 'Sustainder cassette full | Elektronisch | 25 | 2021-03-31 | 180525 | 23W, 20led, stan2, 3000K, 1500lm | 13 | NACHT | DK 03-06 | nacht dim 22:30 - 06:00 | 10 | 100000 | 2021-03-31 | 2045-08-22 | 2045 | 964 | 3135 | 4099 | 9.64 | 31.35 | 40.99 | 0.09 | 3.69
DRA05111 | Binnen bebouwde kom |  | Drachten |  | de Drait |  | Moezel | - | 200916 | 567993 |  | 0 | OV |  |  | 180526 | 3.5CPTST | 0 | Staal | 8 | 1990-03-15 | 2030-03-15 | enkel | 2030 | '4M PT PMF 1701733PJ | 300 | 350 | 125 | 775 | 180527 | 'Sustainder Anne, Stan2, 3000K, 1500lm | 2100 | 2021-03-31 | 2041-03-31 |  | enkele | 2041 | 'Sustainder Anne, Stan2, 3000K, 1500lm | 375 | 50 | 425 |  |  |  | 180528 |  | 'Sustainder cassette full | Elektronisch | 25 | 2021-03-31 | 180529 | 23W, 20led, stan2, 3000K, 1500lm | 13 | NACHT | DK 03-06 | nacht dim 22:30 - 06:00 | 10 | 100000 | 2021-03-31 | 2045-08-22 | 2045 | 964 | 3135 | 4099 | 9.64 | 31.35 | 40.99 | 0.09 | 3.69
DRA05112 | Binnen bebouwde kom |  | Drachten |  | de Drait |  | Dollard | Huisnr. 117 | 200886 | 568029 |  | 0 | OV |  |  | 180530 | '4M PT PMF 1701733PJ | 7016 | Staal | 8 | 2021-03-31 | 2061-03-31 | enkel | 2061 | '4M PT PMF 1701733PJ | 300 | 350 | 125 | 775 | 180531 | 'Sustainder Anne, Stan2, 3000K, 1500lm | 2100 | 2021-03-31 | 2041-03-31 |  | enkele | 2041 | 'Sustainder Anne, Stan2, 3000K, 1500lm | 375 | 50 | 425 |  |  |  | 180532 |  | 'Sustainder cassette full | Elektronisch | 25 | 2021-03-31 | 180533 | 23W, 20led, stan2, 3000K, 1500lm | 13 | NACHT | DK 03-06 | nacht dim 22:30 - 06:00 | 10 | 100000 | 2021-03-31 | 2045-08-22 | 2045 | 964 | 3135 | 4099 | 9.64 | 31.35 | 40.99 | 0.09 | 3.69
DRA05113 | Binnen bebouwde kom |  | Drachten |  | de Drait |  | Marne | Huisnr. 73 | 201116 | 568022 |  | 0 | OV |  |  | 180534 | 3.5CPTST | 0 | Staal | 8 | 1997-05-15 | 2037-05-15 | enkel | 2037 | '4M PT PMF 1701733PJ | 300 | 350 | 125 | 775 | 180535 | 'Sustainder Anne, Stan2, 3000K, 1500lm | 2100 | 2020-11-20 | 2040-11-20 |  | enkele | 2040 | 'Sustainder Anne, Stan2, 3000K, 1500lm | 375 | 50 | 425 |  |  |  | 180536 |  | 'Sustainder cassette full | Elektronisch | 25 | 2020-11-20 | 180537 | 23W, 20led, stan2, 3000K, 1500lm | 13 | NACHT | DK 03-06 | nacht dim 22:30 - 06:00 | 10 | 100000 | 2020-11-20 | 2045-04-13 | 2045 | 964 | 3135 | 4099 | 9.64 | 31.35 | 40.99 | 0.09 | 3.69
DRA05114 | Binnen bebouwde kom |  | Drachten |  | de Drait |  | Marne | Huisnr. 75 | 201114 | 568002 |  | 0 | OV |  |  | 180538 | 3.5CPTST | 0 | Staal | 8 | 1997-05-15 | 2037-05-15 | enkel | 2037 | '4M PT PMF 1701733PJ | 300 | 350 | 125 | 775 | 180539 | 'Sustainder Anne, Stan2, 3000K, 1500lm | 2100 | 2020-11-20 | 2040-11-20 |  | enkele | 2040 | 'Sustainder Anne, Stan2, 3000K, 1500lm | 375 | 50 | 425 |  |  |  | 180540 |  | 'Sustainder cassette full | Elektronisch | 25 | 2020-11-20 | 180541 | 23W, 20led, stan2, 3000K, 1500lm | 13 | NACHT | DK 03-06 | nacht dim 22:30 - 06:00 | 10 | 100000 | 2020-11-20 | 2045-04-13 | 2045 | 964 | 3135 | 4099 | 9.64 | 31.35 | 40.99 | 0.09 | 3.69
DRA05122 | Binnen bebouwde kom |  | Drachten |  | de Drait |  | Ame | - | 200675 | 567871 |  | 0 | OV |  |  | 180562 | 3.5CPTST | 0 | Staal | 8 | 1993-02-26 | 2033-02-26 | enkel | 2033 | '4M PT PMF 1701733PJ | 300 | 350 | 125 | 775 | 180563 | 'Sustainder Anne, Stan2, 3000K, 1500lm | 2100 | 2021-03-30 | 2041-03-30 |  | enkele | 2041 | 'Sustainder Anne, Stan2, 3000K, 1500lm | 375 | 50 | 425 |  |  |  | 180564 |  | 'Sustainder cassette full | Elektronisch | 25 | 2021-03-30 | 180565 | 23W, 20led, stan2, 3000K, 1500lm | 13 | NACHT | DK 03-06 | nacht dim 22:30 - 06:00 | 10 | 100000 | 2021-03-30 | 2045-08-21 | 2045 | 964 | 3135 | 4099 | 9.64 | 31.35 | 40.99 | 0.09 | 3.69
DRA05123 | Binnen bebouwde kom |  | Drachten |  | de Drait |  | Ame | - | 200636 | 567873 |  | 0 | OV |  |  | 180566 | 3.5CPTST | 0 | Staal | 8 | 1998-01-30 | 2038-01-30 | enkel | 2038 | '4M PT PMF 1701733PJ | 300 | 350 | 125 | 775 | 180567 | 'Sustainder Anne, Stan2, 3000K, 1500lm | 2100 | 2021-03-31 | 2041-03-31 |  | enkele | 2041 | 'Sustainder Anne, Stan2, 3000K, 1500lm | 375 | 50 | 425 |  |  |  | 180568 |  | 'Sustainder cassette full | Elektronisch | 25 | 2021-03-31 | 180569 | 23W, 20led, stan2, 3000K, 1500lm | 13 | NACHT | DK 03-06 | nacht dim 22:30 - 06:00 | 10 | 100000 | 2021-03-31 | 2045-08-22 | 2045 | 964 | 3135 | 4099 | 9.64 | 31.35 | 40.99 | 0.09 | 3.69
DRA05127 | Binnen bebouwde kom |  | Drachten |  | de Drait |  | Ame | - | 200743 | 567869 |  | 0 | OV |  |  | 180582 | 3.5CPTST | 0 | Staal | 8 | 1979-01-01 | 2019-01-01 | enkel | 2019 | '4M PT PMF 1701733PJ | 300 | 350 | 125 | 775 | 180583 | 'Sustainder Anne, Stan2, 3000K, 1500lm | 2100 | 2021-04-01 | 2041-04-01 |  | enkele | 2041 | 'Sustainder Anne, Stan2, 3000K, 1500lm | 375 | 50 | 425 |  |  |  | 180584 |  | 'Sustainder cassette full | Elektronisch | 25 | 2021-04-01 | 180585 | 23W, 20led, stan2, 3000K, 1500lm | 13 | NACHT | DK 03-06 | nacht dim 22:30 - 06:00 | 10 | 100000 | 2021-04-01 | 2045-08-23 | 2045 | 964 | 3135 | 4099 | 9.64 | 31.35 | 40.99 | 0.09 | 3.69
DRA05134 | Binnen bebouwde kom |  | Drachten |  | de Drait |  | Ame | - | 200775 | 567863 |  | 0 | OV |  |  | 180610 | 3.5CPTAL | - | Aluminium | 8 | 1979-01-01 | 2019-01-01 | enkel | 2019 | '4M PT PMF 1701733PJ | 300 | 350 | 125 | 775 | 180611 | 'Sustainder Anne, Stan2, 3000K, 1500lm | 2100 | 2021-03-30 | 2041-03-30 |  | enkele | 2041 | 'Sustainder Anne, Stan2, 3000K, 1500lm | 375 | 50 | 425 |  |  |  | 180612 |  | 'Sustainder cassette full | Elektronisch | 25 | 2021-03-30 | 180613 | 23W, 20led, stan2, 3000K, 1500lm | 13 | NACHT | DK 03-06 | nacht dim 22:30 - 06:00 | 10 | 100000 | 2021-03-30 | 2045-08-21 | 2045 | 964 | 3135 | 4099 | 9.64 | 31.35 | 40.99 | 0.09 | 3.69
DRA05145 | Binnen bebouwde kom |  | Drachten |  | de Drait |  | Moezel | - | 201011 | 567979 |  | 0 | OV |  |  | 180646 | 3.5CPTST | 0 | Staal | 8 | 1997-02-05 | 2037-02-05 | enkel | 2037 | '4M PT PMF 1701733PJ | 300 | 350 | 125 | 775 | 180647 | 'Sustainder Anne, Stan2, 3000K, 1500lm | 2100 | 2021-03-31 | 2041-03-31 |  | enkele | 2041 | 'Sustainder Anne, Stan2, 3000K, 1500lm | 375 | 50 | 425 |  |  |  | 180648 |  | 'Sustainder cassette full | Elektronisch | 25 | 2021-03-31 | 180649 | 23W, 20led, stan2, 3000K, 1500lm | 13 | NACHT | DK 03-06 | nacht dim 22:30 - 06:00 | 10 | 100000 | 2021-03-31 | 2045-08-22 | 2045 | 964 | 3135 | 4099 | 9.64 | 31.35 | 40.99 | 0.09 | 3.69
DRA05162 | Binnen bebouwde kom |  | Drachten |  | de Drait |  | Fluessen | - | 200399 | 568122 |  | 0 | OV |  |  | 180682 | 3.5CPTST | 0 | Staal | 8 | 2007-10-16 | 2047-10-16 | enkel | 2047 | '4M PT PMF 1701733PJ | 300 | 350 | 125 | 775 | 180683 | 'Sustainder Anne, Stan2, 3000K, 1500lm | 2100 | 2021-03-22 | 2041-03-22 |  | enkele | 2041 | 'Sustainder Anne, Stan2, 3000K, 1500lm | 375 | 50 | 425 |  |  |  | 180684 |  | 'Sustainder cassette full | Elektronisch | 25 | 2021-03-22 | 180685 | 23W, 20led, stan2, 3000K, 1500lm | 13 | NACHT | DK 03-06 | nacht dim 22:30 - 06:00 | 10 | 100000 | 2021-03-22 | 2045-08-13 | 2045 | 964 | 3135 | 4099 | 9.64 | 31.35 | 40.99 | 0.09 | 3.69
DRA05163 | Binnen bebouwde kom |  | Drachten |  | de Drait |  | Fluessen | - | 200449 | 568117 |  | 0 | OV |  |  | 180686 | 3.5CPTST | 0 | Staal | 8 | 1999-01-12 | 2039-01-12 | enkel | 2039 | '4M PT PMF 1701733PJ | 300 | 350 | 125 | 775 | 180687 | 'Sustainder Anne, Stan2, 3000K, 1500lm | 2100 | 2021-03-22 | 2041-03-22 |  | enkele | 2041 | 'Sustainder Anne, Stan2, 3000K, 1500lm | 375 | 50 | 425 |  |  |  | 180688 |  | 'Sustainder cassette full | Elektronisch | 25 | 2021-03-22 | 180689 | 23W, 20led, stan2, 3000K, 1500lm | 13 | NACHT | DK 03-06 | nacht dim 22:30 - 06:00 | 10 | 100000 | 2021-03-22 | 2045-08-13 | 2045 | 964 | 3135 | 4099 | 9.64 | 31.35 | 40.99 | 0.09 | 3.69
DRA05165 | Binnen bebouwde kom |  | Drachten |  | de Drait |  | Fluessen | - | 200545 | 568111 |  | 0 | OV |  |  | 180690 | 3.5CPTST | 0 | Staal | 8 | 2004-03-25 | 2044-03-25 | enkel | 2044 | '4M PT PMF 1701733PJ | 300 | 350 | 125 | 775 | 180691 | 'Sustainder Anne, Stan2, 3000K, 1500lm | 2100 | 2021-03-22 | 2041-03-22 |  | enkele | 2041 | 'Sustainder Anne, Stan2, 3000K, 1500lm | 375 | 50 | 425 |  |  |  | 180692 |  | 'Sustainder cassette full | Elektronisch | 25 | 2021-03-22 | 180693 | 23W, 20led, stan2, 3000K, 1500lm | 13 | NACHT | DK 03-06 | nacht dim 22:30 - 06:00 | 10 | 100000 | 2021-03-22 | 2045-08-13 | 2045 | 964 | 3135 | 4099 | 9.64 | 31.35 | 40.99 | 0.09 | 3.69
DRA05166 | Binnen bebouwde kom |  | Drachten |  | de Drait |  | Fluessen | - | 200560 | 568166 |  | 0 | OV |  |  | 180694 | 3.5CPTST | 0 | Staal | 8 | 1992-03-11 | 2032-03-11 | enkel | 2032 | '4M PT PMF 1701733PJ | 300 | 350 | 125 | 775 | 180695 | 'Sustainder Anne, Stan2, 3000K, 1500lm | 2100 | 2021-03-22 | 2041-03-22 |  | enkele | 2041 | 'Sustainder Anne, Stan2, 3000K, 1500lm | 375 | 50 | 425 |  |  |  | 180696 |  | 'Sustainder cassette full | Elektronisch | 25 | 2021-03-22 | 180697 | 23W, 20led, stan2, 3000K, 1500lm | 13 | NACHT | DK 03-06 | nacht dim 22:30 - 06:00 | 10 | 100000 | 2021-03-22 | 2045-08-13 | 2045 | 964 | 3135 | 4099 | 9.64 | 31.35 | 40.99 | 0.09 | 3.69
DRA05168 | Binnen bebouwde kom |  | Drachten |  | de Drait |  | Fluessen | - | 200588 | 568256 |  | 0 | OV |  |  | 180698 | 3.5CPTST | 0 | Staal | 8 | 1989-05-26 | 2029-05-26 | enkel | 2029 | '4M PT PMF 1701733PJ | 300 | 350 | 125 | 775 | 180699 | 'Sustainder Anne, Stan2, 3000K, 1500lm | 2100 | 2021-03-23 | 2041-03-23 |  | enkele | 2041 | 'Sustainder Anne, Stan2, 3000K, 1500lm | 375 | 50 | 425 |  |  |  | 180700 |  | 'Sustainder cassette full | Elektronisch | 25 | 2021-03-23 | 180701 | 23W, 20led, stan2, 3000K, 1500lm | 13 | NACHT | DK 03-06 | nacht dim 22:30 - 06:00 | 10 | 100000 | 2021-03-23 | 2045-08-14 | 2045 | 964 | 3135 | 4099 | 9.64 | 31.35 | 40.99 | 0.09 | 3.69
DRA05169 | Binnen bebouwde kom |  | Drachten |  | de Drait |  | Fluessen | - | 200615 | 568254 |  | 0 | OV |  |  | 180702 | 3.5CPTST | 0 | Staal | 8 | 1991-11-04 | 2031-11-04 | enkel | 2031 | '4M PT PMF 1701733PJ | 300 | 350 | 125 | 775 | 180703 | 'Sustainder Anne, Stan2, 3000K, 1500lm | 2100 | 2021-03-23 | 2041-03-23 |  | enkele | 2041 | 'Sustainder Anne, Stan2, 3000K, 1500lm | 375 | 50 | 425 |  |  |  | 180704 |  | 'Sustainder cassette full | Elektronisch | 25 | 2021-03-23 | 180705 | 23W, 20led, stan2, 3000K, 1500lm | 13 | NACHT | DK 03-06 | nacht dim 22:30 - 06:00 | 10 | 100000 | 2021-03-23 | 2045-08-14 | 2045 | 964 | 3135 | 4099 | 9.64 | 31.35 | 40.99 | 0.09 | 3.69
DRA05170 | Binnen bebouwde kom |  | Drachten |  | de Drait |  | Fluessen | - | 200619 | 568301 |  | 0 | OV |  |  | 180706 | 3.5CPTST | 0 | Staal | 8 | 1988-03-23 | 2028-03-23 | enkel | 2028 | '4M PT PMF 1701733PJ | 300 | 350 | 125 | 775 | 180707 | 'Sustainder Anne, Stan2, 3000K, 1500lm | 2100 | 2021-03-23 | 2041-03-23 |  | enkele | 2041 | 'Sustainder Anne, Stan2, 3000K, 1500lm | 375 | 50 | 425 |  |  |  | 180708 |  | 'Sustainder cassette full | Elektronisch | 25 | 2021-03-23 | 180709 | 23W, 20led, stan2, 3000K, 1500lm | 13 | NACHT | DK 03-06 | nacht dim 22:30 - 06:00 | 10 | 100000 | 2021-03-23 | 2045-08-14 | 2045 | 964 | 3135 | 4099 | 9.64 | 31.35 | 40.99 | 0.09 | 3.69
DRA05172 | Binnen bebouwde kom |  | Drachten |  | de Drait |  | Fluessen | - | 200647 | 568422 |  | 0 | OV |  |  | 180710 | 3.5CPTST | 0 | Staal | 8 | 2002-01-01 | 2042-01-01 | enkel | 2042 | '4M PT PMF 1701733PJ | 300 | 350 | 125 | 775 | 180711 | 'Sustainder Anne, Stan2, 3000K, 1500lm | 2100 | 2021-03-23 | 2041-03-23 |  | enkele | 2041 | 'Sustainder Anne, Stan2, 3000K, 1500lm | 375 | 50 | 425 |  |  |  | 180712 |  | 'Sustainder cassette full | Elektronisch | 25 | 2021-03-23 | 180713 | 23W, 20led, stan2, 3000K, 1500lm | 13 | NACHT | DK 03-06 | nacht dim 22:30 - 06:00 | 10 | 100000 | 2021-03-23 | 2045-08-14 | 2045 | 964 | 3135 | 4099 | 9.64 | 31.35 | 40.99 | 0.09 | 3.69
DRA05173 | Binnen bebouwde kom |  | Drachten |  | de Drait |  | Slinge | Huisnr. 1 | 200280 | 568121 |  | 0 | OV |  |  | 180714 | 3.5CPTST | 0 | Staal | 8 | 1978-01-01 | 2018-01-01 | enkel | 2018 | '4M PT PMF 1701733PJ | 300 | 350 | 125 | 775 | 180715 | 'Sustainder Anne, Stan2, 3000K, 1500lm | 2100 | 2021-04-06 | 2041-04-06 |  | enkele | 2041 | 'Sustainder Anne, Stan2, 3000K, 1500lm | 375 | 50 | 425 |  |  |  | 180716 |  | 'Sustainder cassette full | Elektronisch | 25 | 2021-04-06 | 180717 | 23W, 20led, stan2, 3000K, 1500lm | 13 | NACHT | DK 03-06 | nacht dim 22:30 - 06:00 | 10 | 100000 | 2021-04-06 | 2045-08-28 | 2045 | 964 | 3135 | 4099 | 9.64 | 31.35 | 40.99 | 0.09 | 3.69
DRA05175 | Binnen bebouwde kom |  | Drachten |  | de Drait |  | Slinge | Huisnr. 4 | 200255 | 568084 |  | 0 | OV |  |  | 222110 | '4M PT PMF 1701733PJ | 7016 | Staal | 8 | 2021-09-27 | 2061-09-27 | enkel | 2061 | '4M PT PMF 1701733PJ | 300 | 350 | 125 | 775 | 180719 | 'Sustainder Anne, Stan2, 3000K, 1500lm | 2100 | 2021-09-27 | 2041-09-27 |  | enkele | 2041 | 'Sustainder Anne, Stan2, 3000K, 1500lm | 375 | 50 | 425 |  |  |  | 222111 |  | 'Sustainder cassette full | Elektronisch | 25 | 2021-09-27 | 180721 | 23W, 20led, stan2, 3000K, 1500lm | 13 | NACHT | DK 03-06 | nacht dim 22:30 - 06:00 | 10 | 100000 | 2021-09-27 | 2046-02-18 | 2046 | 964 | 3135 | 4099 | 9.64 | 31.35 | 40.99 | 0.09 | 3.69
DRA05184 | Binnen bebouwde kom |  | Drachten |  | de Drait |  | Slinge | Huisnr. 13 | 200247 | 567938 |  | 0 | OV |  |  | 180746 | 3.5CPTST | 0 | Staal | 8 | 1986-09-19 | 2026-09-19 | enkel | 2026 | '4M PT PMF 1701733PJ | 300 | 350 | 125 | 775 | 180747 | 'Sustainder Anne, Stan2, 3000K, 1500lm | 2100 | 2021-04-06 | 2041-04-06 |  | enkele | 2041 | 'Sustainder Anne, Stan2, 3000K, 1500lm | 375 | 50 | 425 |  |  |  | 180748 |  | 'Sustainder cassette full | Elektronisch | 25 | 2021-04-06 | 180749 | 23W, 20led, stan2, 3000K, 1500lm | 13 | NACHT | DK 03-06 | nacht dim 22:30 - 06:00 | 10 | 100000 | 2021-04-06 | 2045-08-28 | 2045 | 964 | 3135 | 4099 | 9.64 | 31.35 | 40.99 | 0.09 | 3.69
DRA05189 | Binnen bebouwde kom |  | Drachten |  | de Drait |  | Slinge | Huisnr. 68-2 | 200252 | 567845 |  | 0 | OV |  |  | 180758 | '4M PT PMF 1701733PJ | 7016 | Staal | 8 | 2021-04-06 | 2061-04-06 | enkel | 2061 | '4M PT PMF 1701733PJ | 300 | 350 | 125 | 775 | 180759 | 'Sustainder Anne, Stan2, 3000K, 1500lm | 2100 | 2021-04-06 | 2041-04-06 |  | enkele | 2041 | 'Sustainder Anne, Stan2, 3000K, 1500lm | 375 | 50 | 425 |  |  |  | 180760 |  | 'Sustainder cassette full | Elektronisch | 25 | 2021-04-06 | 180761 | 23W, 20led, stan2, 3000K, 1500lm | 13 | NACHT | DK 03-06 | nacht dim 22:30 - 06:00 | 10 | 100000 | 2021-04-06 | 2045-08-28 | 2045 | 964 | 3135 | 4099 | 9.64 | 31.35 | 40.99 | 0.09 | 3.69
DRA05193 | Binnen bebouwde kom |  | Drachten |  | de Drait |  | Slinge | - | 200331 | 567763 |  | 0 | OV |  |  | 180770 | 3.5CPTST | 0 | Staal | 8 | 2003-05-02 | 2043-05-02 | enkel | 2043 | '4M PT PMF 1701733PJ | 300 | 350 | 125 | 775 | 180771 | 'Sustainder Anne, Stan2, 3000K, 1500lm | 2100 | 2021-04-06 | 2041-04-06 |  | enkele | 2041 | 'Sustainder Anne, Stan2, 3000K, 1500lm | 375 | 50 | 425 |  |  |  | 180772 |  | 'Sustainder cassette full | Elektronisch | 25 | 2021-04-06 | 180773 | 23W, 20led, stan2, 3000K, 1500lm | 13 | NACHT | DK 03-06 | nacht dim 22:30 - 06:00 | 10 | 100000 | 2021-04-06 | 2045-08-28 | 2045 | 964 | 3135 | 4099 | 9.64 | 31.35 | 40.99 | 0.09 | 3.69
DRA05194 | Binnen bebouwde kom |  | Drachten |  | de Drait |  | Slinge | - | 200179 | 568125 |  | 0 | OV |  |  | 180774 | 3.5CPTST | 0 | Staal | 8 | 2001-03-22 | 2041-03-22 | enkel | 2041 | '4M PT PMF 1701733PJ | 300 | 350 | 125 | 775 | 180775 | 'Sustainder Anne, Stan2, 3000K, 1500lm | 2100 | 2021-04-07 | 2041-04-07 |  | enkele | 2041 | 'Sustainder Anne, Stan2, 3000K, 1500lm | 375 | 50 | 425 |  |  |  | 180776 |  | 'Sustainder cassette full | Elektronisch | 25 | 2021-04-07 | 180777 | 23W, 20led, stan2, 3000K, 1500lm | 13 | NACHT | DK 03-06 | nacht dim 22:30 - 06:00 | 10 | 100000 | 2021-04-07 | 2045-08-29 | 2045 | 964 | 3135 | 4099 | 9.64 | 31.35 | 40.99 | 0.09 | 3.69
DRA05200 | Binnen bebouwde kom |  | Drachten |  | de Drait |  | Slinge | - | 200172 | 567989 |  | 0 | OV |  |  | 180790 | 3.5CPTST | 7035 | Staal | 8 | 2005-07-25 | 2045-07-25 | enkel | 2045 | '4M PT PMF 1701733PJ | 300 | 350 | 125 | 775 | 180791 | 'Sustainder Anne, Stan2, 3000K, 1500lm | 2100 | 2021-04-07 | 2041-04-07 |  | enkele | 2041 | 'Sustainder Anne, Stan2, 3000K, 1500lm | 375 | 50 | 425 |  |  |  | 180792 |  | 'Sustainder cassette full | Elektronisch | 25 | 2021-04-07 | 180793 | 23W, 20led, stan2, 3000K, 1500lm | 13 | NACHT | DK 03-06 | nacht dim 22:30 - 06:00 | 10 | 100000 | 2021-04-07 | 2045-08-29 | 2045 | 964 | 3135 | 4099 | 9.64 | 31.35 | 40.99 | 0.09 | 3.69
DRA05204 | Binnen bebouwde kom |  | Drachten |  | de Drait |  | Slinge | Huisnr. 46 | 200152 | 567885 |  | 0 | OV |  |  | 180802 | 3.5CPTST | 0 | Staal | 8 | 2010-06-09 | 2050-06-09 | enkel | 2050 | '4M PT PMF 1701733PJ | 300 | 350 | 125 | 775 | 180803 | 'Sustainder Anne, Stan2, 3000K, 1500lm | 2100 | 2021-04-07 | 2041-04-07 |  | enkele | 2041 | 'Sustainder Anne, Stan2, 3000K, 1500lm | 375 | 50 | 425 |  |  |  | 180804 |  | 'Sustainder cassette full | Elektronisch | 25 | 2021-04-07 | 180805 | 23W, 20led, stan2, 3000K, 1500lm | 13 | NACHT | DK 03-06 | nacht dim 22:30 - 06:00 | 10 | 100000 | 2021-04-07 | 2045-08-29 | 2045 | 964 | 3135 | 4099 | 9.64 | 31.35 | 40.99 | 0.09 | 3.69
DRA05207 | Binnen bebouwde kom |  | Drachten |  | de Drait |  | Slinge | - | 200179 | 567832 |  | 0 | OV |  |  | 180810 | 3.5CPTST | 0 | Staal | 8 | 1994-04-22 | 2034-04-22 | enkel | 2034 | '4M PT PMF 1701733PJ | 300 | 350 | 125 | 775 | 180811 | 'Sustainder Anne, Stan2, 3000K, 1500lm | 2100 | 2021-04-06 | 2041-04-06 |  | enkele | 2041 | 'Sustainder Anne, Stan2, 3000K, 1500lm | 375 | 50 | 425 |  |  |  | 180812 |  | 'Sustainder cassette full | Elektronisch | 25 | 2021-04-06 | 180813 | 23W, 20led, stan2, 3000K, 1500lm | 13 | NACHT | DK 03-06 | nacht dim 22:30 - 06:00 | 10 | 100000 | 2021-04-06 | 2045-08-28 | 2045 | 964 | 3135 | 4099 | 9.64 | 31.35 | 40.99 | 0.09 | 3.69
DRA05208 | Binnen bebouwde kom |  | Drachten |  | de Drait |  | Slinge | Huisnr. 52 | 200179 | 567801 |  | 0 | OV |  |  | 180814 | '4M PT PMF 1701733PJ | 7016 | Staal | 8 | 2021-04-06 | 2061-04-06 | enkel | 2061 | '4M PT PMF 1701733PJ | 300 | 350 | 125 | 775 | 180815 | 'Sustainder Anne, Stan2, 3000K, 1500lm | 2100 | 2021-04-06 | 2041-04-06 |  | enkele | 2041 | 'Sustainder Anne, Stan2, 3000K, 1500lm | 375 | 50 | 425 |  |  |  | 180816 |  | 'Sustainder cassette full | Elektronisch | 25 | 2021-04-06 | 180817 | 23W, 20led, stan2, 3000K, 1500lm | 13 | NACHT | DK 03-06 | nacht dim 22:30 - 06:00 | 10 | 100000 | 2021-04-06 | 2045-08-28 | 2045 | 964 | 3135 | 4099 | 9.64 | 31.35 | 40.99 | 0.09 | 3.69
DRA05210 | Binnen bebouwde kom |  | Drachten |  | de Drait |  | Slinge | Huisnr. 60 | 200213 | 567773 |  | 0 | OV |  |  | 180818 | '4M PT PMF 1701733PJ | 7016 | Staal | 8 | 2021-04-06 | 2061-04-06 | enkel | 2061 | '4M PT PMF 1701733PJ | 300 | 350 | 125 | 775 | 180819 | 'Sustainder Anne, Stan2, 3000K, 1500lm | 2100 | 2021-04-06 | 2041-04-06 |  | enkele | 2041 | 'Sustainder Anne, Stan2, 3000K, 1500lm | 375 | 50 | 425 |  |  |  | 180820 |  | 'Sustainder cassette full | Elektronisch | 25 | 2021-04-06 | 180821 | 23W, 20led, stan2, 3000K, 1500lm | 13 | NACHT | DK 03-06 | nacht dim 22:30 - 06:00 | 10 | 100000 | 2021-04-06 | 2045-08-28 | 2045 | 964 | 3135 | 4099 | 9.64 | 31.35 | 40.99 | 0.09 | 3.69
DRA05211 | Binnen bebouwde kom |  | Drachten |  | Centrum |  | Sander Israelsplein | - | 202485 | 569048 |  | 0 | OV |  |  | 180822 | 4.5CPTAL | - | Aluminium | 8 | 1983-01-01 | 2023-01-01 | enkel | 2023 | '4M PT PMF 1701733PJ | 300 | 350 | 125 | 775 | 180823 | INDU 2050 KEGEL |  | 1983-01-01 | 2003-01-01 |  | enkele | 2003 | 'Sustainder Anne, Stan2, 3000K, 1500lm | 375 | 50 | 425 |  |  |  | 180824 |  | BSN 70 | conventioneel |  | 1983-01-01 | 180825 | 70W SON | 70 | AVOND | DK 03-07 | - | 80 | 18000 | 2007-01-01 | 2023-10-28 | 2023 | 716 | 354 | 1070 | 57.28 | 28.32 | 85.6 | 0.09 | 7.7
DRA05212 | Binnen bebouwde kom |  | Drachten |  | de Drait |  | Slinge | - | 200088 | 568134 |  | 0 | OV |  |  | 180826 | 3.5CPTST | 0 | Staal | 8 | 2004-06-02 | 2044-06-02 | enkel | 2044 | '4M PT PMF 1701733PJ | 300 | 350 | 125 | 775 | 180827 | 'Sustainder Anne, Stan2, 3000K, 1500lm | 2100 | 2021-04-06 | 2041-04-06 |  | enkele | 2041 | 'Sustainder Anne, Stan2, 3000K, 1500lm | 375 | 50 | 425 |  |  |  | 180828 |  | 'Sustainder cassette full | Elektronisch | 25 | 2021-04-06 | 180829 | 23W, 20led, stan2, 3000K, 1500lm | 13 | NACHT | DK 03-06 | nacht dim 22:30 - 06:00 | 10 | 100000 | 2021-04-06 | 2045-08-28 | 2045 | 964 | 3135 | 4099 | 9.64 | 31.35 | 40.99 | 0.09 | 3.69
DRA05221 | Binnen bebouwde kom |  | Drachten |  | de Drait |  | Slinge | - | 200097 | 567972 |  | 0 | OV |  |  | 180846 | 3.5CPTST | 7035 | Staal | 8 | 1994-08-09 | 2034-08-09 | enkel | 2034 | '4M PT PMF 1701733PJ | 300 | 350 | 125 | 775 | 180847 | 'Sustainder Anne, Stan2, 3000K, 1500lm | 2100 | 2021-04-06 | 2041-04-06 |  | enkele | 2041 | 'Sustainder Anne, Stan2, 3000K, 1500lm | 375 | 50 | 425 |  |  |  | 180848 |  | 'Sustainder cassette full | Elektronisch | 25 | 2021-04-06 | 180849 | 23W, 20led, stan2, 3000K, 1500lm | 13 | NACHT | DK 03-06 | nacht dim 22:30 - 06:00 | 10 | 100000 | 2021-04-06 | 2045-08-28 | 2045 | 964 | 3135 | 4099 | 9.64 | 31.35 | 40.99 | 0.09 | 3.69
DRA05224 | Binnen bebouwde kom |  | Drachten |  | de Drait |  | Slinge | - | 200065 | 568121 |  | 0 | OV |  |  | 180854 | 3.5CPTST | 0 | Staal | 8 | 1998-11-19 | 2038-11-19 | enkel | 2038 | '4M PT PMF 1701733PJ | 300 | 350 | 125 | 775 | 180855 | 'Sustainder Anne, Stan2, 3000K, 1500lm | 2100 | 2021-04-06 | 2041-04-06 |  | enkele | 2041 | 'Sustainder Anne, Stan2, 3000K, 1500lm | 375 | 50 | 425 |  |  |  | 180856 |  | 'Sustainder cassette full | Elektronisch | 25 | 2021-04-06 | 180857 | 23W, 20led, stan2, 3000K, 1500lm | 13 | NACHT | DK 03-06 | nacht dim 22:30 - 06:00 | 10 | 100000 | 2021-04-06 | 2045-08-28 | 2045 | 964 | 3135 | 4099 | 9.64 | 31.35 | 40.99 | 0.09 | 3.69
DRA05225 | Binnen bebouwde kom |  | Drachten |  | de Drait |  | Slinge | - | 200128 | 568130 |  | 0 | OV |  |  | 180858 | 3.5CPTST | 0 | Staal | 8 | 1999-02-22 | 2039-02-22 | enkel | 2039 | '4M PT PMF 1701733PJ | 300 | 350 | 125 | 775 | 180859 | 'Sustainder Anne, Stan2, 3000K, 1500lm | 2100 | 2021-04-06 | 2041-04-06 |  | enkele | 2041 | 'Sustainder Anne, Stan2, 3000K, 1500lm | 375 | 50 | 425 |  |  |  | 180860 |  | 'Sustainder cassette full | Elektronisch | 25 | 2021-04-06 | 180861 | 23W, 20led, stan2, 3000K, 1500lm | 13 | NACHT | DK 03-06 | nacht dim 22:30 - 06:00 | 10 | 100000 | 2021-04-06 | 2045-08-28 | 2045 | 964 | 3135 | 4099 | 9.64 | 31.35 | 40.99 | 0.09 | 3.69
DRA07301 | Binnen bebouwde kom |  | Drachten |  | de Swetten |  | De Krumte | Huisnr. 19 | 201700 | 569977 |  | 0 | OV |  |  | 180978 | 3.5CPTST | 0 | Staal | 8 | 1997-11-24 | 2037-11-24 | enkel | 2037 | '4M PT PMF 1701733PJ | 300 | 350 | 125 | 775 | 180979 | 'Sustainder Anne, Stan2, 3000K, 1500lm | 2100 | 2021-06-30 | 2041-06-30 |  | enkele | 2041 | 'Sustainder Anne, Stan2, 3000K, 1500lm | 375 | 50 | 425 |  |  |  | 180980 |  | 'Sustainder cassette full | Elektronisch | 25 | 2021-06-30 | 180981 | 23W, 20led, stan2, 3000K, 1500lm | 13 | NACHT | DK 03-06 | nacht dim 22:30 - 06:00 | 10 | 100000 | 2021-06-30 | 2045-11-21 | 2045 | 964 | 3135 | 4099 | 9.64 | 31.35 | 40.99 | 0.09 | 3.69
DRA07365 | Binnen bebouwde kom |  | Drachten |  | de Swetten |  | De Dobbe | Huisnr. 35 | 201622 | 569538 |  | 0 | OV |  |  | 181166 | 3.5CPTAL | - | Aluminium | 8 | 1990-05-10 | 2030-05-10 | enkel | 2030 | '4M PT PMF 1701733PJ | 300 | 350 | 125 | 775 | 181167 | 'Sustainder Anne, Stan2, 3000K, 1500lm | 2100 | 2021-06-28 | 2041-06-28 |  | enkele | 2041 | 'Sustainder Anne, Stan2, 3000K, 1500lm | 375 | 50 | 425 |  |  |  | 181168 |  | 'Sustainder cassette full | Elektronisch | 25 | 2021-06-28 | 181169 | 23W, 20led, stan2, 3000K, 1500lm | 13 | NACHT | DK 03-06 | nacht dim 22:30 - 06:00 | 10 | 100000 | 2021-06-28 | 2045-11-19 | 2045 | 964 | 3135 | 4099 | 9.64 | 31.35 | 40.99 | 0.09 | 3.69
DRA07366 | Binnen bebouwde kom |  | Drachten |  | de Swetten |  | De Dobbe | Huisnr. 29 | 201643 | 569542 |  | 0 | OV |  |  | 181170 | 3.5CPTST | 0 | Staal | 8 | 2003-04-10 | 2043-04-10 | enkel | 2043 | '4M PT PMF 1701733PJ | 300 | 350 | 125 | 775 | 181171 | 'Sustainder Anne, Stan2, 3000K, 1500lm | 2100 | 2021-06-28 | 2041-06-28 |  | enkele | 2041 | 'Sustainder Anne, Stan2, 3000K, 1500lm | 375 | 50 | 425 |  |  |  | 181172 |  | 'Sustainder cassette full | Elektronisch | 25 | 2021-06-28 | 181173 | 23W, 20led, stan2, 3000K, 1500lm | 13 | NACHT | DK 03-06 | nacht dim 22:30 - 06:00 | 10 | 100000 | 2021-06-28 | 2045-11-19 | 2045 | 964 | 3135 | 4099 | 9.64 | 31.35 | 40.99 | 0.09 | 3.69
DRA07384 | Binnen bebouwde kom |  | Drachten |  | de Singels |  | Gauke Boelensstraat | Huisnr. 84 | 201800 | 568768 |  | 0 | OV |  |  | 181186 | 3.5CPTST | 0 | Staal | 8 | 1997-11-26 | 2037-11-26 | enkel | 2037 | '4M PT PMF 1701733PJ | 300 | 350 | 125 | 775 | 181187 | PHIL CPS200 |  | 1997-11-26 | 2017-11-26 |  | enkele | 2017 | 'Sustainder Anne, Stan2, 3000K, 1500lm | 375 | 50 | 425 |  |  |  | 181188 |  | HF-R 136 PL-L | Elektronisch |  | 1997-11-26 | 181189 | 36W PLL 4P HF DIM (23A) 830 | 36 | NACHT | DK 03-06 | nacht dim 22:30 - 06:00 | 27.8 | 36000 | 2008-11-13 | 2017-08-25 | 2017 | 964 | 3135 | 4099 | 26.7992 | 87.153 | 113.9522 | 0.09 | 10.26
DRA07385 | Binnen bebouwde kom |  | Drachten |  | de Singels |  | Gauke Boelensstraat | Huisnr. 80 | 201833 | 568765 |  | 0 | OV |  |  | 181190 | 3.5CPTST | 0 | Staal | 8 | 1997-12-02 | 2037-12-02 | enkel | 2037 | '4M PT PMF 1701733PJ | 300 | 350 | 125 | 775 | 181191 | PHIL CPS200 |  | 1997-12-02 | 2017-12-02 |  | enkele | 2017 | 'Sustainder Anne, Stan2, 3000K, 1500lm | 375 | 50 | 425 |  |  |  | 181192 |  | HF-R 136 PL-L | Elektronisch |  | 1997-12-02 | 181193 | 36W PLL 4P HF DIM (23A) 830 | 36 | NACHT | DK 03-06 | nacht dim 22:30 - 06:00 | 27.8 | 36000 | 2008-11-13 | 2017-08-25 | 2017 | 964 | 3135 | 4099 | 26.7992 | 87.153 | 113.9522 | 0.09 | 10.26
DRA07387 | Binnen bebouwde kom |  | Drachten |  | de Singels |  | Gauke Boelensstraat | Huisnr. 72 | 201867 | 568735 |  | 0 | OV |  |  | 181194 | 3.5CPTST | 0 | Staal | 8 | 1997-12-02 | 2037-12-02 | enkel | 2037 | '4M PT PMF 1701733PJ | 300 | 350 | 125 | 775 | 181195 | PHIL CPS200 |  | 1997-12-02 | 2017-12-02 |  | enkele | 2017 | 'Sustainder Anne, Stan2, 3000K, 1500lm | 375 | 50 | 425 |  |  |  | 181196 |  | HF-R 136 PL-L | Elektronisch |  | 1997-12-02 | 181197 | 36W PLL 4P HF DIM (23A) 830 | 36 | NACHT | DK 03-06 | nacht dim 22:30 - 06:00 | 27.8 | 36000 | 2008-11-13 | 2017-08-25 | 2017 | 964 | 3135 | 4099 | 26.7992 | 87.153 | 113.9522 | 0.09 | 10.26
DRA07415 | Binnen bebouwde kom |  | Drachten |  | de Singels |  | Ids Wiersmahof | Huisnr. 8 | 201776 | 568613 |  | 0 | OV |  |  | 181274 | 3.5CPTST | 0 | Staal | 8 | 1997-11-27 | 2037-11-27 | enkel | 2037 | '4M PT PMF 1701733PJ | 300 | 350 | 125 | 775 | 181275 | Sustainder,Anne,stan2,3000K,1500lm | 2100 | 2022-11-17 | 2042-11-17 |  | enkele | 2042 | 'Sustainder Anne, Stan2, 3000K, 1500lm | 375 | 50 | 425 |  |  |  | 181276 |  | Sustainder Casette Full | Elektronisch |  | 2022-11-17 | 181277 | 23W, 20led, stan2, 3000K, 1500lm | 23 | NACHT | DK 03-06 | nacht dim 22:30 - 06:00 | 13.2701 | 100000 | 2022-11-17 | 2042-11-17 | 2042 | 964 | 3135 | 4099 | 26.7992 | 87.153 | 113.9522 | 0.09 | 10.26
DRA07424 | Binnen bebouwde kom |  | Drachten |  | de Singels |  | Ids Wiersmahof | Huisnr. 35 | 201675 | 568493 |  | 0 | OV |  |  | 181298 | 3.5CPTST | 0 | Staal | 8 | 1998-01-12 | 2038-01-12 | enkel | 2038 | '4M PT PMF 1701733PJ | 300 | 350 | 125 | 775 | 181299 | PHIL CPS200 |  | 1998-01-12 | 2018-01-12 |  | enkele | 2018 | 'Sustainder Anne, Stan2, 3000K, 1500lm | 375 | 50 | 425 |  |  |  | 181300 |  | HF-R 136 PL-L | Elektronisch |  | 1998-01-12 | 181301 | 36W PLL 4P HF DIM (23A) 830 | 36 | NACHT | DK 03-06 | nacht dim 22:30 - 06:00 | 27.8 | 36000 | 2014-11-01 | 2023-08-13 | 2023 | 964 | 3135 | 4099 | 26.7992 | 87.153 | 113.9522 | 0.09 | 10.26
DRA07430 | Binnen bebouwde kom |  | Drachten |  | de Singels |  | Martinus de Boerstraat | Huisnr. 4 | 201776 | 568475 |  | 0 | OV |  |  | 181314 | 3.5CPTST | 0 | Staal | 8 | 1990-01-09 | 2030-01-09 | enkel | 2030 | '4M PT PMF 1701733PJ | 300 | 350 | 125 | 775 | 181315 | Sustainder,Anne,stan2,3000K,1500lm | 2100 | 2022-11-17 | 2042-11-17 |  | enkele | 2042 | 'Sustainder Anne, Stan2, 3000K, 1500lm | 375 | 50 | 425 |  |  |  | 181316 |  | Sustainder Casette Full | Elektronisch |  | 2022-11-17 | 181317 | 23W, 20led, stan2, 3000K, 1500lm | 23 | NACHT | DK 03-06 | nacht dim 22:30 - 06:00 | 13.2701 | 100000 | 2022-11-17 | 2042-11-17 | 2042 | 964 | 3135 | 4099 | 26.7992 | 87.153 | 113.9522 | 0.09 | 10.26
DRA07431 | Binnen bebouwde kom |  | Drachten |  | de Singels |  | Martinus de Boerstraat | Huisnr. 12 | 201745 | 568472 |  | 0 | OV |  |  | 181318 | 3.5CPTST | 0 | Staal | 8 | 1998-01-12 | 2038-01-12 | enkel | 2038 | '4M PT PMF 1701733PJ | 300 | 350 | 125 | 775 | 181319 | Sustainder,Anne,stan2,3000K,1500lm | 2100 | 2022-11-17 | 2042-11-17 |  | enkele | 2042 | 'Sustainder Anne, Stan2, 3000K, 1500lm | 375 | 50 | 425 |  |  |  | 181320 |  | Sustainder Casette Full | Elektronisch |  | 2022-11-17 | 181321 | 23W, 20led, stan2, 3000K, 1500lm | 23 | NACHT | DK 03-06 | nacht dim 22:30 - 06:00 | 13.2701 | 100000 | 2022-11-17 | 2042-11-17 | 2042 | 964 | 3135 | 4099 | 26.7992 | 87.153 | 113.9522 | 0.09 | 10.26
DRA07483 | Binnen bebouwde kom |  | Drachten |  | de Singels |  | Bouriciuslaan | - | 201918 | 567991 |  | 0 | OV |  |  | 181482 | 3.5CPTST | 0 | Staal | 8 | 1998-07-15 | 2038-07-15 | enkel | 2038 | '4M PT PMF 1701733PJ | 300 | 350 | 125 | 775 | 181483 | Sustainder,Alexia,stal2,3000K,2000lm | 2100 | 2022-11-17 | 2042-11-17 |  | enkele | 2042 | 'Sustainder Anne, Stan2, 3000K, 1500lm | 375 | 50 | 425 |  |  |  | 181484 |  | Sustainder Casette Full | Elektronisch |  | 2022-11-17 | 181485 | 23W, 24led, stal 2, 3000k, 2000lm | 23 | NACHT | DK 03-06 | nacht dim 22:30 - 06:00 | 16.841 | 100000 | 2022-11-17 | 2042-11-17 | 2042 | 964 | 3135 | 4099 | 26.7992 | 87.153 | 113.9522 | 0.09 | 10.26
DRA07484 | Binnen bebouwde kom |  | Drachten |  | de Singels |  | Bouriciuslaan | - | 201915 | 568026 |  | 0 | OV |  |  | 181486 | 3.5CPTST | 0 | Staal | 8 | 1998-07-15 | 2038-07-15 | enkel | 2038 | '4M PT PMF 1701733PJ | 300 | 350 | 125 | 775 | 181487 | Sustainder,Alexia,stal2,3000K,2000lm | 2100 | 2022-11-17 | 2042-11-17 |  | enkele | 2042 | 'Sustainder Anne, Stan2, 3000K, 1500lm | 375 | 50 | 425 |  |  |  | 181488 |  | Sustainder Casette Full | Elektronisch |  | 2022-11-17 | 181489 | 23W, 24led, stal 2, 3000k, 2000lm | 23 | NACHT | DK 03-06 | nacht dim 22:30 - 06:00 | 16.841 | 100000 | 2022-11-17 | 2042-11-17 | 2042 | 964 | 3135 | 4099 | 26.7992 | 87.153 | 113.9522 | 0.09 | 10.26
DRA07485 | Binnen bebouwde kom |  | Drachten |  | de Singels |  | Bouriciuslaan | - | 201912 | 568061 |  | 0 | OV |  |  | 181490 | 3.5CPTST | 0 | Staal | 8 | 1998-07-15 | 2038-07-15 | enkel | 2038 | '4M PT PMF 1701733PJ | 300 | 350 | 125 | 775 | 181491 | Sustainder,Alexia,stal2,3000K,2000lm | 2100 | 2022-11-17 | 2042-11-17 |  | enkele | 2042 | 'Sustainder Anne, Stan2, 3000K, 1500lm | 375 | 50 | 425 |  |  |  | 181492 |  | Sustainder Casette Full | Elektronisch |  | 2022-11-17 | 181493 | 23W, 24led, stal 2, 3000k, 2000lm | 23 | NACHT | DK 03-06 | nacht dim 22:30 - 06:00 | 16.841 | 100000 | 2022-11-17 | 2042-11-17 | 2042 | 964 | 3135 | 4099 | 26.7992 | 87.153 | 113.9522 | 0.09 | 10.26
DRA07489 | Binnen bebouwde kom |  | Drachten |  | de Singels |  | Gerben Sondermanstraat | Huisnr. 49 | 201898 | 568205 |  | 0 | OV |  |  | 181494 | 3.5CPTST | 7035 | Staal | 8 | 1998-07-16 | 2038-07-16 | enkel | 2038 | '4M PT PMF 1701733PJ | 300 | 350 | 125 | 775 | 181495 | Sustainder,Anne,stan5,3000K,1500lm | 2100 | 2022-11-17 | 2042-11-17 |  | enkele | 2042 | 'Sustainder Anne, Stan2, 3000K, 1500lm | 375 | 50 | 425 |  |  |  | 181496 |  | Sustainder Casette Full | Elektronisch | 22 | 2022-11-17 | 181497 | 25W, 20led, stan5, 3000k, 1500lm | 25 | NACHT | DK 03-06 | nacht dim 22:30 - 06:00 | 12.8366 | 100000 | 2022-11-17 | 2042-11-17 | 2042 | 964 | 3135 | 4099 | 10.604 | 34.485 | 45.089 | 0.09 | 4.06
DRA07490 | Binnen bebouwde kom |  | Drachten |  | de Singels |  | Gerben Sondermanstraat | Huisnr. 43 | 201896 | 568230 |  | 0 | OV |  |  | 181498 | 3.5CPTST | 0 | Staal | 8 | 1986-05-27 | 2026-05-27 | enkel | 2026 | '4M PT PMF 1701733PJ | 300 | 350 | 125 | 775 | 181499 | Sustainder,Anne,stan5,3000K,1500lm | 2100 | 2022-11-17 | 2042-11-17 |  | enkele | 2042 | 'Sustainder Anne, Stan2, 3000K, 1500lm | 375 | 50 | 425 |  |  |  | 181500 |  | Sustainder Casette Full | Elektronisch |  | 2022-11-17 | 181501 | 25W, 20led, stan5, 3000k, 1500lm | 25 | NACHT | DK 03-06 | nacht dim 22:30 - 06:00 | 12.8366 | 100000 | 2022-11-17 | 2042-11-17 | 2042 | 964 | 3135 | 4099 | 26.7992 | 87.153 | 113.9522 | 0.09 | 10.26
DRA07491 | Binnen bebouwde kom |  | Drachten |  | de Singels |  | Gerben Sondermanstraat | Huisnr. 39 | 201893 | 568260 |  | 0 | OV |  |  | 181502 | 3.5CPTST | 0 | Staal | 8 | 1998-07-16 | 2038-07-16 | enkel | 2038 | '4M PT PMF 1701733PJ | 300 | 350 | 125 | 775 | 181503 | Sustainder,Anne,stan5,3000K,1500lm | 2100 | 2022-11-17 | 2042-11-17 |  | enkele | 2042 | 'Sustainder Anne, Stan2, 3000K, 1500lm | 375 | 50 | 425 |  |  |  | 181504 |  | Sustainder Casette Full | Elektronisch |  | 2022-11-17 | 181505 | 25W, 20led, stan5, 3000k, 1500lm | 25 | NACHT | DK 03-06 | nacht dim 22:30 - 06:00 | 12.8366 | 100000 | 2022-11-17 | 2042-11-17 | 2042 | 964 | 3135 | 4099 | 26.7992 | 87.153 | 113.9522 | 0.09 | 10.26
DRA07492 | Binnen bebouwde kom |  | Drachten |  | de Singels |  | Gerben Sondermanstraat | Huisnr. 31 | 201890 | 568290 |  | 0 | OV |  |  | 181506 | 3.5CPTST | 0 | Staal | 8 | 1998-07-16 | 2038-07-16 | enkel | 2038 | '4M PT PMF 1701733PJ | 300 | 350 | 125 | 775 | 181507 | Sustainder,Anne,stan5,3000K,1500lm | 2100 | 2022-11-17 | 2042-11-17 |  | enkele | 2042 | 'Sustainder Anne, Stan2, 3000K, 1500lm | 375 | 50 | 425 |  |  |  | 181508 |  | Sustainder Casette Full | Elektronisch |  | 2022-11-17 | 181509 | 25W, 20led, stan5, 3000k, 1500lm | 25 | NACHT | DK 03-06 | nacht dim 22:30 - 06:00 | 12.8366 | 100000 | 2022-11-17 | 2042-11-17 | 2042 | 964 | 3135 | 4099 | 26.7992 | 87.153 | 113.9522 | 0.09 | 10.26
DRA07493 | Binnen bebouwde kom |  | Drachten |  | de Singels |  | Lavermanstraat | - | 201876 | 568352 |  | 0 | OV |  |  | 181510 | 3.5CPTST | 0 | Staal | 8 | 1997-12-04 | 2037-12-04 | enkel | 2037 | '4M PT PMF 1701733PJ | 300 | 350 | 125 | 775 | 181511 | PHIL CPS200 |  | 1997-12-04 | 2017-12-04 |  | enkele | 2017 | 'Sustainder Anne, Stan2, 3000K, 1500lm | 375 | 50 | 425 |  |  |  | 181512 |  | HF-R 136 PL-L | Elektronisch |  | 1997-12-04 | 181513 | 36W PLL 4P HF DIM (23A) 830 | 36 | NACHT | DK 03-06 | nacht dim 22:30 - 06:00 | 27.8 | 36000 | 2014-11-01 | 2023-08-13 | 2023 | 964 | 3135 | 4099 | 26.7992 | 87.153 | 113.9522 | 0.09 | 10.26
DRA07494 | Binnen bebouwde kom |  | Drachten |  | de Singels |  | Lavermanstraat | - | 201873 | 568382 |  | 0 | OV |  |  | 181514 | 3.5CPTST | 0 | Staal | 8 | 1997-12-04 | 2037-12-04 | enkel | 2037 | '4M PT PMF 1701733PJ | 300 | 350 | 125 | 775 | 181515 | PHIL CPS200 |  | 1997-12-04 | 2017-12-04 |  | enkele | 2017 | 'Sustainder Anne, Stan2, 3000K, 1500lm | 375 | 50 | 425 |  |  |  | 181516 |  | HF-R 136 PL-L | Elektronisch |  | 1997-12-04 | 181517 | 36W PLL 4P HF DIM (23A) 830 | 36 | NACHT | DK 03-06 | nacht dim 22:30 - 06:00 | 27.8 | 36000 | 2014-11-01 | 2023-08-13 | 2023 | 964 | 3135 | 4099 | 26.7992 | 87.153 | 113.9522 | 0.09 | 10.26
DRA07495 | Binnen bebouwde kom |  | Drachten |  | de Singels |  | Lavermanstraat | Huisnr. 90 | 201900 | 568383 |  | 0 | OV |  |  | 181518 | 3.5CPTST | 0 | Staal | 8 | 1997-12-04 | 2037-12-04 | enkel | 2037 | '4M PT PMF 1701733PJ | 300 | 350 | 125 | 775 | 181519 | PHIL CPS200 |  | 1997-12-04 | 2017-12-04 |  | enkele | 2017 | 'Sustainder Anne, Stan2, 3000K, 1500lm | 375 | 50 | 425 |  |  |  | 181520 |  | HF-R 136 PL-L | Elektronisch |  | 1997-12-04 | 181521 | 36W PLL 4P HF DIM (23A) 830 | 36 | NACHT | DK 03-06 | nacht dim 22:30 - 06:00 | 27.8 | 36000 | 2014-11-01 | 2023-08-13 | 2023 | 964 | 3135 | 4099 | 26.7992 | 87.153 | 113.9522 | 0.09 | 10.26
DRA07496 | Binnen bebouwde kom |  | Drachten |  | de Singels |  | Lavermanstraat | - | 201870 | 568414 |  | 0 | OV |  |  | 181522 | 3.5CPTST | 0 | Staal | 8 | 1997-12-05 | 2037-12-05 | enkel | 2037 | '4M PT PMF 1701733PJ | 300 | 350 | 125 | 775 | 181523 | PHIL CPS200 |  | 1997-12-05 | 2017-12-05 |  | enkele | 2017 | 'Sustainder Anne, Stan2, 3000K, 1500lm | 375 | 50 | 425 |  |  |  | 181524 |  | HF-R 136 PL-L | Elektronisch |  | 1997-12-05 | 181525 | 36W PLL 4P HF DIM (23A) 830 | 36 | NACHT | DK 03-06 | nacht dim 22:30 - 06:00 | 27.8 | 36000 | 2014-11-01 | 2023-08-13 | 2023 | 964 | 3135 | 4099 | 26.7992 | 87.153 | 113.9522 | 0.09 | 10.26
DRA07497 | Binnen bebouwde kom |  | Drachten |  | de Singels |  | Lavermanstraat | - | 201867 | 568445 |  | 0 | OV |  |  | 181526 | 3.5CPTST | 0 | Staal | 8 | 1997-12-04 | 2037-12-04 | enkel | 2037 | '4M PT PMF 1701733PJ | 300 | 350 | 125 | 775 | 181527 | PHIL CPS200 |  | 1997-12-04 | 2017-12-04 |  | enkele | 2017 | 'Sustainder Anne, Stan2, 3000K, 1500lm | 375 | 50 | 425 |  |  |  | 181528 |  | HF-R 136 PL-L | Elektronisch |  | 1997-12-04 | 181529 | 36W PLL 4P HF DIM (23A) 830 | 36 | NACHT | DK 03-06 | nacht dim 22:30 - 06:00 | 27.8 | 36000 | 2014-11-01 | 2023-08-13 | 2023 | 964 | 3135 | 4099 | 26.7992 | 87.153 | 113.9522 | 0.09 | 10.26
DRA07498 | Binnen bebouwde kom |  | Drachten |  | de Singels |  | Lavermanstraat | Huisnr. 70 | 201895 | 568438 |  | 0 | OV |  |  | 181530 | 3.5CPTST | 0 | Staal | 8 | 1997-12-02 | 2037-12-02 | enkel | 2037 | '4M PT PMF 1701733PJ | 300 | 350 | 125 | 775 | 181531 | PHIL CPS200 |  | 1997-12-02 | 2017-12-02 |  | enkele | 2017 | 'Sustainder Anne, Stan2, 3000K, 1500lm | 375 | 50 | 425 |  |  |  | 181532 |  | HF-R 136 PL-L | Elektronisch |  | 1997-12-02 | 181533 | 36W PLL 4P HF DIM (23A) 830 | 36 | NACHT | DK 03-06 | nacht dim 22:30 - 06:00 | 27.8 | 36000 | 2014-11-01 | 2023-08-13 | 2023 | 964 | 3135 | 4099 | 26.7992 | 87.153 | 113.9522 | 0.09 | 10.26
DRA07499 | Binnen bebouwde kom |  | Drachten |  | de Singels |  | Lavermanstraat | - | 201864 | 568476 |  | 0 | OV |  |  | 181534 | 3.5CPTST | 0 | Staal | 8 | 1997-12-02 | 2037-12-02 | enkel | 2037 | '4M PT PMF 1701733PJ | 300 | 350 | 125 | 775 | 181535 | PHIL CPS200 |  | 1997-12-02 | 2017-12-02 |  | enkele | 2017 | 'Sustainder Anne, Stan2, 3000K, 1500lm | 375 | 50 | 425 |  |  |  | 181536 |  | HF-R 136 PL-L | Elektronisch |  | 1997-12-02 | 181537 | 36W PLL 4P HF DIM (23A) 830 | 36 | NACHT | DK 03-06 | nacht dim 22:30 - 06:00 | 27.8 | 36000 | 2014-11-01 | 2023-08-13 | 2023 | 964 | 3135 | 4099 | 26.7992 | 87.153 | 113.9522 | 0.09 | 10.26
DRA07546 | Binnen bebouwde kom |  | Drachten |  | de Singels |  | Jansoniusplein | Huisnr. 12 | 202040 | 568005 |  | 0 | OV |  |  | 181682 | 3.5CPTST | 0 | Staal | 8 | 1999-01-01 | 2039-01-01 | enkel | 2039 | '4M PT PMF 1701733PJ | 300 | 350 | 125 | 775 | 181683 | PHIL CPS200 |  | 1999-01-01 | 2019-01-01 |  | enkele | 2019 | 'Sustainder Anne, Stan2, 3000K, 1500lm | 375 | 50 | 425 |  |  |  | 181684 |  | HF-R 136 PL-L | Elektronisch |  | 1999-01-01 | 181685 | 36W PLL 4P HF DIM (23A) 830 | 36 | NACHT | DK 03-06 | nacht dim 22:30 - 06:00 | 27.8 | 36000 | 2014-11-01 | 2023-08-13 | 2023 | 964 | 3135 | 4099 | 26.7992 | 87.153 | 113.9522 | 0.09 | 10.26
DRA07547 | Binnen bebouwde kom |  | Drachten |  | de Singels |  | Jansoniusplein | Huisnr. 7 | 202071 | 568002 |  | 0 | OV |  |  | 181686 | 3.5CPTST | 0 | Staal | 8 | 1998-11-03 | 2038-11-03 | enkel | 2038 | '4M PT PMF 1701733PJ | 300 | 350 | 125 | 775 | 181687 | PHIL CPS200 |  | 1998-11-03 | 2018-11-03 |  | enkele | 2018 | 'Sustainder Anne, Stan2, 3000K, 1500lm | 375 | 50 | 425 |  |  |  | 181688 |  | HF-R 136 PL-L | Elektronisch |  | 1998-11-03 | 181689 | 36W PLL 4P HF DIM (23A) 830 | 36 | NACHT | DK 03-06 | nacht dim 22:30 - 06:00 | 27.8 | 36000 | 2014-11-01 | 2023-08-13 | 2023 | 964 | 3135 | 4099 | 26.7992 | 87.153 | 113.9522 | 0.09 | 10.26
DRA05265 | Binnen bebouwde kom |  | Drachten |  | verkeerswegen |  | Torenstraat | - | 202761 | 569412 |  | 0 | OV |  |  | 181874 | 4.5CPTST | 0 | Staal | 8 | 1988-06-15 | 2028-06-15 | enkel | 2028 | '4M PT PMF 1701733PJ | 300 | 350 | 125 | 775 | 181875 | INDU 2050 KEGEL |  | 1988-06-15 | 2008-06-15 |  | enkele | 2008 | 'Sustainder Anne, Stan2, 3000K, 1500lm | 375 | 50 | 425 |  |  |  | 181876 |  | BSN 70 | conventioneel |  | 1988-06-15 | 181877 | 70W SON | 70 | AVOND | DK 03-07 | - | 80 | 18000 | 2020-09-14 | 2037-07-11 | 2037 | 716 | 354 | 1070 | 57.28 | 28.32 | 85.6 | 0.09 | 7.7
DRA05277 | Binnen bebouwde kom |  | Drachten |  | Centrum |  | Houtlaan | - | 202693 | 569365 |  | 0 | OV |  |  | 181922 | 3.5CPTST | 0 | Staal | 8 | 1990-05-04 | 2030-05-04 | enkel | 2030 | '4M PT PMF 1701733PJ | 300 | 350 | 125 | 775 | 181923 | INDU 2000 KEGEL |  | 1990-05-04 | 2010-05-04 |  | enkele | 2010 | 'Sustainder Anne, Stan2, 3000K, 1500lm | 375 | 50 | 425 |  |  |  | 181924 |  | BSN 50 | conventioneel |  | 1990-05-04 | 181925 | 50W SON | 50 | AVOND | DK 03-07 | - | 60 | 20000 | 2007-01-01 | 2025-09-10 | 2025 | 716 | 354 | 1070 | 42.96 | 21.24 | 64.2 | 0.09 | 5.78
DRA05278 | Binnen bebouwde kom |  | Drachten |  | Centrum |  | Houtlaan | - | 202694 | 569354 |  | 0 | OV |  |  | 181926 | 3.5CPTST | 0 | Staal | 8 | 1990-05-04 | 2030-05-04 | enkel | 2030 | '4M PT PMF 1701733PJ | 300 | 350 | 125 | 775 | 181927 | INDU 2000 KEGEL |  | 1990-05-04 | 2010-05-04 |  | enkele | 2010 | 'Sustainder Anne, Stan2, 3000K, 1500lm | 375 | 50 | 425 |  |  |  | 181928 |  | BSN 50 | conventioneel |  | 1990-05-04 | 181929 | 50W SON | 50 | NACHT | DK 03-06 | - | 60 | 20000 | 2012-09-04 | 2017-07-22 | 2017 | 964 | 3135 | 4099 | 57.84 | 188.1 | 245.94 | 0.09 | 22.13
DRA05324 | Binnen bebouwde kom |  | Drachten |  | Centrum |  | Houtlaan | - | 202701 | 569302 |  | 0 | OV |  |  | 182066 | 4.5CPTAL | - | Aluminium | 8 | 1980-01-01 | 2020-01-01 | enkel | 2020 | '4M PT PMF 1701733PJ | 300 | 350 | 125 | 775 | 182067 | INDU 2050 KEGEL |  | 1980-01-01 | 2000-01-01 |  | enkele | 2000 | 'Sustainder Anne, Stan2, 3000K, 1500lm | 375 | 50 | 425 |  |  |  | 182068 |  | BSN 70 | conventioneel |  | 1980-01-01 | 182069 | 70W SON | 70 | AVOND | DK 03-07 | - | 80 | 18000 | 2021-01-21 | 2037-11-17 | 2037 | 716 | 354 | 1070 | 57.28 | 28.32 | 85.6 | 0.09 | 7.7
DRA05440 | Binnen bebouwde kom |  | Drachten |  | de Folgeren |  | De Twee Gebroeders | Huisnr. 34 | 201689 | 570282 |  | 0 | OV |  |  | 182278 | 3.5CPTST | 0 | Staal | 8 | 1996-11-15 | 2036-11-15 | enkel | 2036 | '4M PT PMF 1701733PJ | 300 | 350 | 125 | 775 | 182279 | 'Sustainder Anne, Stan2, 3000K, 1500lm | 2100 | 2021-11-29 | 2041-11-29 |  | enkele | 2041 | 'Sustainder Anne, Stan2, 3000K, 1500lm | 375 | 50 | 425 |  |  |  | 182280 |  | 'Sustainder cassette full | Elektronisch | 25 | 2021-11-29 | 182281 | 23W, 20led, stan2, 3000K, 1500lm | 13 | NACHT | DK 03-06 | nacht dim 22:30 - 06:00 | 10 | 100000 | 2021-12-03 | 2046-04-26 | 2046 | 964 | 3135 | 4099 | 9.64 | 31.35 | 40.99 | 0.09 | 3.69
DRA05443 | Binnen bebouwde kom |  | Drachten |  | de Singels |  | Eringastraat | Huisnr. 53 | 201901 | 568176 |  | 0 | OV |  |  | 182286 | 3.5CPTST | 0 | Staal | 8 | 2003-05-12 | 2043-05-12 | enkel | 2043 | '4M PT PMF 1701733PJ | 300 | 350 | 125 | 775 | 182287 | Sustainder,Anne,stan5,3000K,1500lm | 2100 | 2022-11-17 | 2042-11-17 |  | enkele | 2042 | 'Sustainder Anne, Stan2, 3000K, 1500lm | 375 | 50 | 425 |  |  |  | 182288 |  | Sustainder Casette Full | Elektronisch |  | 2022-11-17 | 182289 | 25W, 20led, stan5, 3000k, 1500lm | 25 | NACHT | DK 03-06 | nacht dim 22:30 - 06:00 | 12.8366 | 100000 | 2022-11-17 | 2042-11-17 | 2042 | 964 | 3135 | 4099 | 26.7992 | 87.153 | 113.9522 | 0.09 | 10.26
DRA05444 | Binnen bebouwde kom |  | Drachten |  | de Singels |  | Gerben Sondermanstraat | - | 201874 | 568188 |  | 0 | OV |  |  | 182290 | 3.5CPTST | 0 | Staal | 8 | 2003-05-12 | 2043-05-12 | enkel | 2043 | '4M PT PMF 1701733PJ | 300 | 350 | 125 | 775 | 182291 | Sustainder,Anne,stan5,3000K,1500lm | 2100 | 2022-11-17 | 2042-11-17 |  | enkele | 2042 | 'Sustainder Anne, Stan2, 3000K, 1500lm | 375 | 50 | 425 |  |  |  | 182292 |  | Sustainder Casette Full | Elektronisch |  | 2022-11-17 | 182293 | 25W, 20led, stan5, 3000k, 1500lm | 25 | NACHT | DK 03-06 | nacht dim 22:30 - 06:00 | 12.8366 | 100000 | 2022-11-17 | 2042-11-17 | 2042 | 964 | 3135 | 4099 | 26.7992 | 87.153 | 113.9522 | 0.09 | 10.26
DRA05445 | Binnen bebouwde kom |  | Drachten |  | de Singels |  | Eringastraat | - | 201899 | 568148 |  | 0 | OV |  |  | 182294 | 3.5CPTST | 0 | Staal | 8 | 2003-05-12 | 2043-05-12 | enkel | 2043 | '4M PT PMF 1701733PJ | 300 | 350 | 125 | 775 | 182295 | Sustainder,Anne,stan5,3000K,1500lm | 2100 | 2022-11-17 | 2042-11-17 |  | enkele | 2042 | 'Sustainder Anne, Stan2, 3000K, 1500lm | 375 | 50 | 425 |  |  |  | 182296 |  | Sustainder Casette Full | Elektronisch |  | 2022-11-17 | 182297 | 25W, 20led, stan5, 3000k, 1500lm | 25 | NACHT | DK 03-06 | nacht dim 22:30 - 06:00 | 12.8366 | 100000 | 2022-11-17 | 2042-11-17 | 2042 | 964 | 3135 | 4099 | 26.7992 | 87.153 | 113.9522 | 0.09 | 10.26
DRA05446 | Binnen bebouwde kom |  | Drachten |  | de Singels |  | Eringastraat | - | 201897 | 568118 |  | 0 | OV |  |  | 182298 | 3.5CPTST | 0 | Staal | 8 | 2003-05-12 | 2043-05-12 | enkel | 2043 | '4M PT PMF 1701733PJ | 300 | 350 | 125 | 775 | 182299 | Sustainder,Anne,stan5,3000K,1500lm | 2100 | 2022-11-17 | 2042-11-17 |  | enkele | 2042 | 'Sustainder Anne, Stan2, 3000K, 1500lm | 375 | 50 | 425 |  |  |  | 182300 |  | Sustainder Casette Full | Elektronisch |  | 2022-11-17 | 182301 | 25W, 20led, stan5, 3000k, 1500lm | 25 | NACHT | DK 03-06 | nacht dim 22:30 - 06:00 | 12.8366 | 100000 | 2022-11-17 | 2042-11-17 | 2042 | 964 | 3135 | 4099 | 26.7992 | 87.153 | 113.9522 | 0.09 | 10.26
DRA05447 | Binnen bebouwde kom |  | Drachten |  | de Singels |  | Eringastraat | - | 201905 | 568089 |  | 0 | OV |  |  | 182302 | 3.5CPTST | 0 | Staal | 8 | 2003-05-12 | 2043-05-12 | enkel | 2043 | '4M PT PMF 1701733PJ | 300 | 350 | 125 | 775 | 182303 | Sustainder,Anne,stan5,3000K,1500lm | 2100 | 2022-11-17 | 2042-11-17 |  | enkele | 2042 | 'Sustainder Anne, Stan2, 3000K, 1500lm | 375 | 50 | 425 |  |  |  | 182304 |  | Sustainder Casette Full | Elektronisch |  | 2022-11-17 | 182305 | 25W, 20led, stan5, 3000k, 1500lm | 25 | NACHT | DK 03-06 | nacht dim 22:30 - 06:00 | 12.8366 | 100000 | 2022-11-17 | 2042-11-17 | 2042 | 964 | 3135 | 4099 | 26.7992 | 87.153 | 113.9522 | 0.09 | 10.26
DRA05485 | Binnen bebouwde kom |  | Drachten |  | de Folgeren |  | De Orion | Huisnr. 75 | 202006 | 570371 |  | 0 | OV |  |  | 182450 | '4M PT PMF 1701733PJ | 7016 | Staal | 8 | 2019-04-17 | 2059-04-17 | enkel | 2059 | '4M PT PMF 1701733PJ | 300 | 350 | 125 | 775 | 182451 | 'Sustainder Anne, Stan2, 3000K, 1500lm | 2100 | 2021-11-22 | 2041-11-22 |  | enkele | 2041 | 'Sustainder Anne, Stan2, 3000K, 1500lm | 375 | 50 | 425 |  |  |  | 182452 |  | 'Sustainder cassette full | Elektronisch | 25 | 2021-11-22 | 182453 | 23W, 20led, stan2, 3000K, 1500lm | 13 | NACHT | DK 03-06 | nacht dim 22:30 - 06:00 | 10 | 100000 | 2021-11-26 | 2046-04-19 | 2046 | 964 | 3135 | 4099 | 9.64 | 31.35 | 40.99 | 0.09 | 3.69
DRA05486 | Binnen bebouwde kom |  | Drachten |  | de Folgeren |  | De Wetterwille | Huisnr. 32 | 201976 | 570409 |  | 0 | OV |  |  | 182454 | PMF 4,0m CVL PT 1804033-01 | 7016 | Staal | 8 | 2020-05-13 | 2060-05-13 | enkel | 2060 | '4M PT PMF 1701733PJ | 300 | 350 | 125 | 775 | 182455 | 'Sustainder Anne, Stan2, 3000K, 1500lm | 2100 | 2021-12-01 | 2041-12-01 |  | enkele | 2041 | 'Sustainder Anne, Stan2, 3000K, 1500lm | 375 | 50 | 425 |  |  |  | 182456 |  | 'Sustainder cassette full | Elektronisch | 25 | 2021-12-01 | 182457 | 23W, 20led, stan2, 3000K, 1500lm | 13 | NACHT | DK 03-06 | nacht dim 22:30 - 06:00 | 10 | 100000 | 2021-11-30 | 2046-04-23 | 2046 | 964 | 3135 | 4099 | 9.64 | 31.35 | 40.99 | 0.09 | 3.69
DRA05492 | Binnen bebouwde kom |  | Drachten |  | de Folgeren |  | De Nova Cura | Huisnr. 39 | 201805 | 570492 |  | 0 | OV |  |  | 182478 | 3.5CPTST | 0 | Staal | 8 | 1997-03-11 | 2037-03-11 | enkel | 2037 | '4M PT PMF 1701733PJ | 300 | 350 | 125 | 775 | 182479 | 'Sustainder Anne, Stan2, 3000K, 1500lm | 2100 | 2021-11-19 | 2041-11-19 |  | enkele | 2041 | 'Sustainder Anne, Stan2, 3000K, 1500lm | 375 | 50 | 425 |  |  |  | 182480 |  | 'Sustainder cassette full | Elektronisch | 25 | 2021-11-19 | 182481 | 23W, 20led, stan2, 3000K, 1500lm | 13 | NACHT | DK 03-06 | nacht dim 22:30 - 06:00 | 10 | 100000 | 2021-11-16 | 2046-04-09 | 2046 | 964 | 3135 | 4099 | 9.64 | 31.35 | 40.99 | 0.09 | 3.69
DRA05493 | Binnen bebouwde kom |  | Drachten |  | de Folgeren |  | De Nova Cura | Huisnr. 61 | 201770 | 570555 |  | 0 | OV |  |  | 182482 | 3.5CPTST | 0 | Staal | 8 | 2003-01-23 | 2043-01-23 | enkel | 2043 | '4M PT PMF 1701733PJ | 300 | 350 | 125 | 775 | 182483 | 'Sustainder Anne, Stan2, 3000K, 1500lm | 2100 | 2021-11-19 | 2041-11-19 |  | enkele | 2041 | 'Sustainder Anne, Stan2, 3000K, 1500lm | 375 | 50 | 425 |  |  |  | 182484 |  | 'Sustainder cassette full | Elektronisch | 25 | 2021-11-19 | 182485 | 23W, 20led, stan2, 3000K, 1500lm | 13 | NACHT | DK 03-06 | nacht dim 22:30 - 06:00 | 10 | 100000 | 2021-11-19 | 2046-04-12 | 2046 | 964 | 3135 | 4099 | 9.64 | 31.35 | 40.99 | 0.09 | 3.69
DRA05664 | Binnen bebouwde kom |  | Drachten |  | de Venen |  | Veenscheiding | Huisnr. 1 | 204186 | 568809 |  | 0 | OV |  |  | 182862 | 3.5CPTST | 0 | Staal | 8 | 1988-04-19 | 2028-04-19 | enkel | 2028 | '4M PT PMF 1701733PJ | 300 | 350 | 125 | 775 | 182863 | INDU 2000 KEGEL |  | 1995-01-01 | 2015-01-01 |  | enkele | 2015 | 'Sustainder Anne, Stan2, 3000K, 1500lm | 375 | 50 | 425 |  |  |  | 182864 |  | HF-P 136 PL-L | Elektronisch |  | 1995-01-01 | 182865 | 36W PLL 4P HF 830 | 36 | AVOND | DK 03-07 | - | 40 | 36000 | 2007-01-01 | 2040-08-23 | 2040 | 716 | 354 | 1070 | 28.64 | 14.16 | 42.8 | 0.09 | 3.85
DRA05666 | Binnen bebouwde kom |  | Drachten |  | de Venen |  | Veenscheiding | Huisnr. 42 | 204196 | 568614 |  | 0 | OV |  |  | 182866 | 3.5CPTAL | - | Aluminium | 8 | 1981-01-01 | 2021-01-01 | enkel | 2021 | '4M PT PMF 1701733PJ | 300 | 350 | 125 | 775 | 182867 | INDU 2000 KEGEL |  | 1995-01-01 | 2015-01-01 |  | enkele | 2015 | 'Sustainder Anne, Stan2, 3000K, 1500lm | 375 | 50 | 425 |  |  |  | 182868 |  | HF-P 136 PL-L | Elektronisch |  | 1995-01-01 | 182869 | 36W PLL 4P HF 830 | 36 | AVOND | DK 03-07 | - | 40 | 36000 | 2007-01-01 | 2040-08-23 | 2040 | 716 | 354 | 1070 | 28.64 | 14.16 | 42.8 | 0.09 | 3.85
DRA05680 | Binnen bebouwde kom |  | Drachten |  | de Trisken |  | Hooizolder | Huisnr. 363 | 199688 | 567918 |  | 0 | OV |  |  | 182914 | 3.5CPTST | 0 | Staal | 8 | 1997-03-21 | 2037-03-21 | enkel | 2037 | '4M PT PMF 1701733PJ | 300 | 350 | 125 | 775 | 182915 | 'Sustainder Anne, Stan2, 3000K, 1500lm | 2100 | 2021-05-17 | 2041-05-17 |  | enkele | 2041 | 'Sustainder Anne, Stan2, 3000K, 1500lm | 375 | 50 | 425 |  |  |  | 182916 |  | 'Sustainder cassette full | Elektronisch | 25 | 2021-05-17 | 182917 | 23W, 20led, stan2, 3000K, 1500lm | 13 | NACHT | DK 03-06 | nacht dim 22:30 - 06:00 | 10 | 100000 | 2021-05-17 | 2045-10-08 | 2045 | 964 | 3135 | 4099 | 9.64 | 31.35 | 40.99 | 0.09 | 3.69
DRA05687 | Binnen bebouwde kom |  | Drachten |  | Fennepark |  | Ringweg | Huisnr. 217 | 202988 | 570641 |  | 0 | OV |  |  | 182926 | 4CPTAL | - | Aluminium | 8 | 1980-01-01 | 2020-01-01 | enkel | 2020 | '4M PT PMF 1701733PJ | 300 | 350 | 125 | 775 | 182927 | INDU 2050 KEGEL |  | 1980-01-01 | 2000-01-01 |  | enkele | 2000 | 'Sustainder Anne, Stan2, 3000K, 1500lm | 375 | 50 | 425 |  |  |  | 182928 |  | BSN 70 | conventioneel |  | 1980-01-01 | 182929 | 70W SON | 70 | NACHT | DK 03-06 | - | 80 | 18000 | 2020-11-25 | 2025-04-16 | 2025 | 964 | 3135 | 4099 | 77.12 | 250.8 | 327.92 | 0.09 | 29.51
DRA05688 | Binnen bebouwde kom |  | Drachten |  | Fennepark |  | Ringweg | Huisnr. 217 | 202950 | 570626 |  | 0 | OV |  |  | 182930 | 4CPTAL | - | Aluminium | 8 | 1980-01-01 | 2020-01-01 | enkel | 2020 | '4M PT PMF 1701733PJ | 300 | 350 | 125 | 775 | 182931 | INDU 2050 KEGEL |  | 1980-01-01 | 2000-01-01 |  | enkele | 2000 | 'Sustainder Anne, Stan2, 3000K, 1500lm | 375 | 50 | 425 |  |  |  | 182932 |  | BSN 70 | conventioneel |  | 1980-01-01 | 182933 | 70W SON | 70 | AVOND | DK 03-07 | - | 80 | 18000 | 2007-01-01 | 2023-10-28 | 2023 | 716 | 354 | 1070 | 57.28 | 28.32 | 85.6 | 0.09 | 7.7
DRA05689 | Binnen bebouwde kom |  | Drachten |  | Fennepark |  | Ringweg | Huisnr. 217 | 202982 | 570664 |  | 0 | OV |  |  | 182934 | 4.5CPTST | 0 | Staal | 8 | 1993-03-25 | 2033-03-25 | enkel | 2033 | '4M PT PMF 1701733PJ | 300 | 350 | 125 | 775 | 182935 | INDU 2000 KEGEL |  | 1993-03-25 | 2013-03-25 |  | enkele | 2013 | 'Sustainder Anne, Stan2, 3000K, 1500lm | 375 | 50 | 425 |  |  |  | 182936 |  | BSN 70 | conventioneel |  | 1993-03-25 | 182937 | 70W SON | 70 | NACHT | DK 03-06 | - | 80 | 20000 | 2012-09-03 | 2017-07-21 | 2017 | 964 | 3135 | 4099 | 77.12 | 250.8 | 327.92 | 0.09 | 29.51
DRA05690 | Binnen bebouwde kom |  | Drachten |  | Fennepark |  | Ringweg | Huisnr. 217 | 203008 | 570667 |  | 0 | OV |  |  | 182938 | 4CPTAL | - | Aluminium | 8 | 1980-01-01 | 2020-01-01 | enkel | 2020 | '4M PT PMF 1701733PJ | 300 | 350 | 125 | 775 | 182939 | INDU 2050 KEGEL |  | 1980-01-01 | 2000-01-01 |  | enkele | 2000 | 'Sustainder Anne, Stan2, 3000K, 1500lm | 375 | 50 | 425 |  |  |  | 182940 |  | BSN 70 | conventioneel |  | 1980-01-01 | 182941 | 70W SON | 70 | AVOND | DK 03-07 | - | 80 | 18000 | 2007-01-01 | 2023-10-28 | 2023 | 716 | 354 | 1070 | 57.28 | 28.32 | 85.6 | 0.09 | 7.7
DRA05691 | Binnen bebouwde kom |  | Drachten |  | Fennepark |  | Ringweg | Huisnr. 217 | 202988 | 570705 |  | 0 | OV |  |  | 182942 | 4CPTAL | - | Aluminium | 8 | 1980-01-01 | 2020-01-01 | enkel | 2020 | '4M PT PMF 1701733PJ | 300 | 350 | 125 | 775 | 182943 | INDU 2050 KEGEL |  | 1980-01-01 | 2000-01-01 |  | enkele | 2000 | 'Sustainder Anne, Stan2, 3000K, 1500lm | 375 | 50 | 425 |  |  |  | 182944 |  | BSN 70 | conventioneel |  | 1980-01-01 | 182945 | 70W SON | 70 | AVOND | DK 03-07 | - | 80 | 18000 | 2007-01-01 | 2023-10-28 | 2023 | 716 | 354 | 1070 | 57.28 | 28.32 | 85.6 | 0.09 | 7.7
DRA05692 | Binnen bebouwde kom |  | Drachten |  | de Trisken |  | Hooizolder | - | 199712 | 567898 |  | 0 | OV |  |  | 182946 | 3.5CPTAL | - | Aluminium | 8 | 1983-01-01 | 2023-01-01 | enkel | 2023 | '4M PT PMF 1701733PJ | 300 | 350 | 125 | 775 | 182947 | 'Sustainder Anne, Stan2, 3000K, 1500lm | 2100 | 2021-06-02 | 2041-06-02 |  | enkele | 2041 | 'Sustainder Anne, Stan2, 3000K, 1500lm | 375 | 50 | 425 |  |  |  | 182948 |  | 'Sustainder cassette full | Elektronisch | 25 | 2021-06-02 | 182949 | 23W, 20led, stan2, 3000K, 1500lm | 13 | NACHT | DK 03-06 | nacht dim 22:30 - 06:00 | 10 | 100000 | 2021-06-02 | 2045-10-24 | 2045 | 964 | 3135 | 4099 | 9.64 | 31.35 | 40.99 | 0.09 | 3.69
DRA05693 | Binnen bebouwde kom |  | Drachten |  | de Trisken |  | Hooizolder | - | 199698 | 567891 |  | 0 | OV |  |  | 182950 | 3.5CPTST | 0 | Staal | 8 | 2007-01-05 | 2047-01-05 | enkel | 2047 | '4M PT PMF 1701733PJ | 300 | 350 | 125 | 775 | 182951 | 'Sustainder Anne, Stan2, 3000K, 1500lm | 2100 | 2021-05-17 | 2041-05-17 |  | enkele | 2041 | 'Sustainder Anne, Stan2, 3000K, 1500lm | 375 | 50 | 425 |  |  |  | 182952 |  | 'Sustainder cassette full | Elektronisch | 25 | 2021-05-17 | 182953 | 23W, 20led, stan2, 3000K, 1500lm | 13 | NACHT | DK 03-06 | nacht dim 22:30 - 06:00 | 10 | 100000 | 2021-05-17 | 2045-10-08 | 2045 | 964 | 3135 | 4099 | 9.64 | 31.35 | 40.99 | 0.09 | 3.69
DRA05695 | Binnen bebouwde kom |  | Drachten |  | de Trisken |  | Hooizolder | - | 199672 | 567878 |  | 0 | OV |  |  | 182954 | 3.5CPTAL | - | Aluminium | 8 | 1983-01-01 | 2023-01-01 | enkel | 2023 | '4M PT PMF 1701733PJ | 300 | 350 | 125 | 775 | 182955 | 'Sustainder Anne, Stan2, 3000K, 1500lm | 2100 | 2021-02-06 | 2041-02-06 |  | enkele | 2041 | 'Sustainder Anne, Stan2, 3000K, 1500lm | 375 | 50 | 425 |  |  |  | 182956 |  | 'Sustainder cassette full | Elektronisch | 25 | 2021-02-06 | 182957 | 23W, 20led, stan2, 3000K, 1500lm | 13 | NACHT | DK 03-06 | nacht dim 22:30 - 06:00 | 10 | 100000 | 2021-02-06 | 2045-06-30 | 2045 | 964 | 3135 | 4099 | 9.64 | 31.35 | 40.99 | 0.09 | 3.69
DRA05702 | Binnen bebouwde kom |  | Drachten |  | de Folgeren |  | De Twee Gebroeders | Huisnr. 81 | 201407 | 570252 |  | 0 | OV |  |  | 182974 | '4M PT PMF 1701733PJ | 7016 | Staal | 8 | 2019-04-17 | 2059-04-17 | enkel | 2059 | '4M PT PMF 1701733PJ | 300 | 350 | 125 | 775 | 182975 | 'Sustainder Anne, Stan2, 3000K, 1500lm | 2100 | 2021-11-22 | 2041-11-22 |  | enkele | 2041 | 'Sustainder Anne, Stan2, 3000K, 1500lm | 375 | 50 | 425 |  |  |  | 182976 |  | 'Sustainder cassette full | Elektronisch | 25 | 2021-11-22 | 182977 | 23W, 20led, stan2, 3000K, 1500lm | 13 | NACHT | DK 03-06 | nacht dim 22:30 - 06:00 | 10 | 100000 | 2021-11-29 | 2046-04-22 | 2046 | 964 | 3135 | 4099 | 9.64 | 31.35 | 40.99 | 0.09 | 3.69
DRA05717 | Binnen bebouwde kom |  | Drachten |  | de Folgeren |  | De Nijverheid | - | 201568 | 570338 |  | 0 | OV |  |  | 183018 | 3.5CPTST | 0 | Staal | 8 | 2012-03-07 | 2052-03-07 | enkel | 2052 | '4M PT PMF 1701733PJ | 300 | 350 | 125 | 775 | 183019 | 'Sustainder Anne, Stan2, 3000K, 1500lm | 2100 | 2021-11-16 | 2041-11-16 |  | enkele | 2041 | 'Sustainder Anne, Stan2, 3000K, 1500lm | 375 | 50 | 425 |  |  |  | 183020 |  | 'Sustainder cassette full | Elektronisch | 25 | 2021-11-16 | 183021 | 23W, 20led, stan2, 3000K, 1500lm | 13 | NACHT | DK 03-06 | nacht dim 22:30 - 06:00 | 10 | 100000 | 2021-11-19 | 2046-04-12 | 2046 | 964 | 3135 | 4099 | 9.64 | 31.35 | 40.99 | 0.09 | 3.69
DRA05723 | Binnen bebouwde kom |  | Drachten |  | de Folgeren |  | De Nijverheid | Huisnr. 138 | 201508 | 570386 |  | 0 | OV |  |  | 183034 | '4M PT PMF 1701733PJ | 7016 | Staal | 8 | 2019-04-17 | 2059-04-17 | enkel | 2059 | '4M PT PMF 1701733PJ | 300 | 350 | 125 | 775 | 183035 | 'Sustainder Anne, Stan2, 3000K, 1500lm | 2100 | 2021-11-16 | 2041-11-16 |  | enkele | 2041 | 'Sustainder Anne, Stan2, 3000K, 1500lm | 375 | 50 | 425 |  |  |  | 183036 |  | 'Sustainder cassette full | Elektronisch | 25 | 2021-11-16 | 183037 | 23W, 20led, stan2, 3000K, 1500lm | 13 | NACHT | DK 03-06 | nacht dim 22:30 - 06:00 | 10 | 100000 | 2021-11-16 | 2046-04-09 | 2046 | 964 | 3135 | 4099 | 9.64 | 31.35 | 40.99 | 0.09 | 3.69
DRA05732 | Binnen bebouwde kom |  | Drachten |  | de Folgeren |  | De Nijverheid | Huisnr. 22 | 201606 | 570425 |  | 0 | OV |  |  | 183062 | 3.5CPTST | 0 | Staal | 8 | 1994-06-09 | 2034-06-09 | enkel | 2034 | '4M PT PMF 1701733PJ | 300 | 350 | 125 | 775 | 183063 | 'Sustainder Anne, Stan2, 3000K, 1500lm | 2100 | 2021-11-16 | 2041-11-16 |  | enkele | 2041 | 'Sustainder Anne, Stan2, 3000K, 1500lm | 375 | 50 | 425 |  |  |  | 183064 |  | 'Sustainder cassette full | Elektronisch | 25 | 2021-11-16 | 183065 | 23W, 20led, stan2, 3000K, 1500lm | 13 | NACHT | DK 03-06 | nacht dim 22:30 - 06:00 | 10 | 100000 | 2021-11-26 | 2046-04-19 | 2046 | 964 | 3135 | 4099 | 9.64 | 31.35 | 40.99 | 0.09 | 3.69
DRA05738 | Binnen bebouwde kom |  | Drachten |  | de Folgeren |  | De Nijverheid | Huisnr. 52 | 201603 | 570481 |  | 0 | OV |  |  | 183086 | 3.5CPTST | 0 | Staal | 8 | 1992-06-25 | 2032-06-25 | enkel | 2032 | '4M PT PMF 1701733PJ | 300 | 350 | 125 | 775 | 183087 | 'Sustainder Anne, Stan2, 3000K, 1500lm | 2100 | 2021-11-16 | 2041-11-16 |  | enkele | 2041 | 'Sustainder Anne, Stan2, 3000K, 1500lm | 375 | 50 | 425 |  |  |  | 183088 |  | 'Sustainder cassette full | Elektronisch | 25 | 2021-11-16 | 183089 | 23W, 20led, stan2, 3000K, 1500lm | 13 | NACHT | DK 03-06 | nacht dim 22:30 - 06:00 | 10 | 100000 | 2021-11-16 | 2046-04-09 | 2046 | 964 | 3135 | 4099 | 9.64 | 31.35 | 40.99 | 0.09 | 3.69
DRA05799 | Binnen bebouwde kom |  | Drachten |  | de Trisken |  | Hooizolder | - | 199649 | 568009 |  | 0 | OV |  |  | 183262 | 3.5CPTAL | - | Aluminium | 8 | 1983-01-01 | 2023-01-01 | enkel | 2023 | '4M PT PMF 1701733PJ | 300 | 350 | 125 | 775 | 183263 | 'Sustainder Anne, Stan2, 3000K, 1500lm | 2100 | 2021-05-17 | 2041-05-17 |  | enkele | 2041 | 'Sustainder Anne, Stan2, 3000K, 1500lm | 375 | 50 | 425 |  |  |  | 183264 |  | 'Sustainder cassette full | Elektronisch | 25 | 2021-05-17 | 183265 | 23W, 20led, stan2, 3000K, 1500lm | 13 | NACHT | DK 03-06 | nacht dim 22:30 - 06:00 | 10 | 100000 | 2021-05-17 | 2045-10-08 | 2045 | 964 | 3135 | 4099 | 9.64 | 31.35 | 40.99 | 0.09 | 3.69
DRA05809 | Binnen bebouwde kom |  | Drachten |  | de Folgeren |  | De Friso | Huisnr. 18 | 201606 | 570929 |  | 0 | OV |  |  | 222732 | '4M PT PMF 1701733PJ | 7016 | Staal | 8 | 2021-11-26 | 2061-11-26 | enkel | 2061 | '4M PT PMF 1701733PJ | 300 | 350 | 125 | 775 | 183303 | 'Sustainder Anne, Stan2, 3000K, 1500lm | 2100 | 2021-10-28 | 2041-10-28 |  | enkele | 2041 | 'Sustainder Anne, Stan2, 3000K, 1500lm | 375 | 50 | 425 |  |  |  | 183304 |  | 'Sustainder cassette full | Elektronisch | 25 | 2021-10-28 | 183305 | 23W, 20led, stan2, 3000K, 1500lm | 13 | NACHT | DK 03-06 | nacht dim 22:30 - 06:00 | 10 | 100000 | 2021-10-28 | 2046-03-21 | 2046 | 964 | 3135 | 4099 | 9.64 | 31.35 | 40.99 | 0.09 | 3.69
DRA05811 | Binnen bebouwde kom |  | Drachten |  | de Trisken |  | Hooizolder | - | 199626 | 567997 |  | 0 | OV |  |  | 183310 | 3.5CPTAL | - | Aluminium | 8 | 1984-01-01 | 2024-01-01 | enkel | 2024 | '4M PT PMF 1701733PJ | 300 | 350 | 125 | 775 | 183311 | 'Sustainder Anne, Stan2, 3000K, 1500lm | 2100 | 2021-05-17 | 2041-05-17 |  | enkele | 2041 | 'Sustainder Anne, Stan2, 3000K, 1500lm | 375 | 50 | 425 |  |  |  | 183312 |  | 'Sustainder cassette full | Elektronisch | 25 | 2021-05-17 | 183313 | 23W, 20led, stan2, 3000K, 1500lm | 13 | NACHT | DK 03-06 | nacht dim 22:30 - 06:00 | 10 | 100000 | 2021-05-17 | 2045-10-08 | 2045 | 964 | 3135 | 4099 | 9.64 | 31.35 | 40.99 | 0.09 | 3.69
DRA05812 | Binnen bebouwde kom |  | Drachten |  | de Trisken |  | Hooizolder | - | 199598 | 567992 |  | 0 | OV |  |  | 183314 | 3.5CPTAL | - | Aluminium | 8 | 1984-01-01 | 2024-01-01 | enkel | 2024 | '4M PT PMF 1701733PJ | 300 | 350 | 125 | 775 | 183315 | 'Sustainder Anne, Stan2, 3000K, 1500lm | 2100 | 2021-05-17 | 2041-05-17 |  | enkele | 2041 | 'Sustainder Anne, Stan2, 3000K, 1500lm | 375 | 50 | 425 |  |  |  | 183316 |  | 'Sustainder cassette full | Elektronisch | 25 | 2021-05-17 | 183317 | 23W, 20led, stan2, 3000K, 1500lm | 13 | NACHT | DK 03-06 | nacht dim 22:30 - 06:00 | 10 | 100000 | 2021-05-17 | 2045-10-08 | 2045 | 964 | 3135 | 4099 | 9.64 | 31.35 | 40.99 | 0.09 | 3.69
DRA05817 | Binnen bebouwde kom |  | Drachten |  | de Trisken |  | Hooizolder | Huisnr. 177 | 199568 | 568002 |  | 0 | OV |  |  | 183334 | 3.5CPTAL | - | Aluminium | 8 | 1984-01-01 | 2024-01-01 | enkel | 2024 | '4M PT PMF 1701733PJ | 300 | 350 | 125 | 775 | 183335 | 'Sustainder Anne, Stan2, 3000K, 1500lm | 2100 | 2021-05-17 | 2041-05-17 |  | enkele | 2041 | 'Sustainder Anne, Stan2, 3000K, 1500lm | 375 | 50 | 425 |  |  |  | 183336 |  | 'Sustainder cassette full | Elektronisch | 25 | 2021-05-17 | 183337 | 23W, 20led, stan2, 3000K, 1500lm | 13 | NACHT | DK 03-06 | nacht dim 22:30 - 06:00 | 10 | 100000 | 2021-05-17 | 2045-10-08 | 2045 | 964 | 3135 | 4099 | 9.64 | 31.35 | 40.99 | 0.09 | 3.69
DRA05818 | Binnen bebouwde kom |  | Drachten |  | de Trisken |  | Hooizolder | - | 199616 | 568024 |  | 0 | OV |  |  | 183338 | 3.5CPTAL | - | Aluminium | 8 | 1983-01-01 | 2023-01-01 | enkel | 2023 | '4M PT PMF 1701733PJ | 300 | 350 | 125 | 775 | 183339 | 'Sustainder Anne, Stan2, 3000K, 1500lm | 2100 | 2021-05-17 | 2041-05-17 |  | enkele | 2041 | 'Sustainder Anne, Stan2, 3000K, 1500lm | 375 | 50 | 425 |  |  |  | 183340 |  | 'Sustainder cassette full | Elektronisch | 25 | 2021-05-17 | 183341 | 23W, 20led, stan2, 3000K, 1500lm | 13 | NACHT | DK 03-06 | nacht dim 22:30 - 06:00 | 10 | 100000 | 2021-05-17 | 2045-10-08 | 2045 | 964 | 3135 | 4099 | 9.64 | 31.35 | 40.99 | 0.09 | 3.69
DRA05828 | Binnen bebouwde kom |  | Drachten |  | de Folgeren |  | De Wetterwille | Huisnr. 259 | 201702 | 570812 |  | 0 | OV |  |  | 183378 | PMF 4,0m CVL PT 1804033-01 | 7016 | Staal | 8 | 2021-05-17 | 2061-05-17 | enkel | 2061 | '4M PT PMF 1701733PJ | 300 | 350 | 125 | 775 | 183379 | 'Sustainder Anne, Stan2, 3000K, 1500lm | 2100 | 2021-05-26 | 2041-05-26 |  | enkele | 2041 | 'Sustainder Anne, Stan2, 3000K, 1500lm | 375 | 50 | 425 |  |  |  | 183380 |  | 'Sustainder cassette full | Elektronisch | 25 | 2021-05-26 | 183381 | 23W, 20led, stan2, 3000K, 1500lm | 13 | NACHT | DK 03-06 | nacht dim 22:30 - 06:00 | 10 | 100000 | 2021-05-26 | 2045-10-17 | 2045 | 964 | 3135 | 4099 | 9.64 | 31.35 | 40.99 | 0.09 | 3.69
DRA05831 | Binnen bebouwde kom |  | Drachten |  | de Folgeren |  | De Wetterwille | Huisnr. 217 | 201773 | 570863 |  | 0 | OV |  |  | 183390 | 3.5CPTAL | - | Aluminium | 8 | 1982-01-01 | 2022-01-01 | enkel | 2022 | '4M PT PMF 1701733PJ | 300 | 350 | 125 | 775 | 183391 | INDU 2000 KEGEL |  | 1988-04-05 | 2008-04-05 |  | enkele | 2008 | 'Sustainder Anne, Stan2, 3000K, 1500lm | 375 | 50 | 425 |  |  |  | 183392 |  | BSN 50 | conventioneel |  | 1988-04-05 | 183393 | 50W SON | 50 | AVOND | DK 03-07 | - | 60 | 20000 | 2007-01-01 | 2025-09-10 | 2025 | 716 | 354 | 1070 | 42.96 | 21.24 | 64.2 | 0.09 | 5.78
DRA05872 | Binnen bebouwde kom |  | Drachten |  | de Trisken |  | Hooizolder | Huisnr. 261 | 199640 | 567902 |  | 0 | OV |  |  | 183498 | 3.5CPTAL | - | Aluminium | 8 | 1984-01-01 | 2024-01-01 | enkel | 2024 | '4M PT PMF 1701733PJ | 300 | 350 | 125 | 775 | 183499 | 'Sustainder Anne, Stan2, 3000K, 1500lm | 2100 | 2021-05-17 | 2041-05-17 |  | enkele | 2041 | 'Sustainder Anne, Stan2, 3000K, 1500lm | 375 | 50 | 425 |  |  |  | 183500 |  | 'Sustainder cassette full | Elektronisch | 25 | 2021-05-17 | 183501 | 23W, 20led, stan2, 3000K, 1500lm | 13 | NACHT | DK 03-06 | nacht dim 22:30 - 06:00 | 10 | 100000 | 2021-05-17 | 2045-10-08 | 2045 | 964 | 3135 | 4099 | 9.64 | 31.35 | 40.99 | 0.09 | 3.69
DRA05888 | Binnen bebouwde kom |  | Drachten |  | de Folgeren |  | De Excelsior | Huisnr. 131 | 201846 | 570703 |  | 0 | OV |  |  | 183542 | 3.5CPTAL | - | Aluminium | 8 | 1981-01-01 | 2021-01-01 | enkel | 2021 | '4M PT PMF 1701733PJ | 300 | 350 | 125 | 775 | 183543 | LIGHTRONICS KFK LED | 9005 | 2018-06-27 | 2038-06-27 |  | enkele | 2038 | 'Sustainder Anne, Stan2, 3000K, 1500lm | 375 | 50 | 425 |  |  |  | 183544 |  | LEDDRIVER DIM easy light | Elektronisch | 22 | 2018-06-27 | 183545 | L2W 3000K, 14W, 2150lm | 14 | NACHT | DK 03-06 | nacht dim 22:30 - 06:00 | 11 | 100000 | 2018-06-27 | 2042-11-18 | 2042 | 964 | 3135 | 4099 | 10.604 | 34.485 | 45.089 | 0.09 | 4.06
DRA05889 | Binnen bebouwde kom |  | Drachten |  | de Folgeren |  | De Excelsior | Huisnr. 99 | 201840 | 570686 |  | 0 | OV |  |  | 183546 | 3CPTST | 0 | Staal | 8 | 1997-10-10 | 2037-10-10 | enkel | 2037 | '4M PT PMF 1701733PJ | 300 | 350 | 125 | 775 | 183547 | 'Sustainder Anne, Stan2, 3000K, 1500lm | 2100 | 2021-11-15 | 2041-11-15 |  | enkele | 2041 | 'Sustainder Anne, Stan2, 3000K, 1500lm | 375 | 50 | 425 |  |  |  | 183548 |  | 'Sustainder cassette full | Elektronisch | 25 | 2021-11-15 | 183549 | 23W, 20led, stan2, 3000K, 1500lm | 13 | NACHT | DK 03-06 | nacht dim 22:30 - 06:00 | 10 | 100000 | 2021-11-15 | 2046-04-08 | 2046 | 964 | 3135 | 4099 | 9.64 | 31.35 | 40.99 | 0.09 | 3.69
DRA05891 | Binnen bebouwde kom |  | Drachten |  | de Folgeren |  | De Excelsior | Huisnr. 79 | 201861 | 570714 |  | 0 | OV |  |  | 183550 | 3CPTST | 0 | Staal | 8 | 1996-09-13 | 2036-09-13 | enkel | 2036 | '4M PT PMF 1701733PJ | 300 | 350 | 125 | 775 | 183551 | 'Sustainder Anne, Stan2, 3000K, 1500lm | 2100 | 2021-11-15 | 2041-11-15 |  | enkele | 2041 | 'Sustainder Anne, Stan2, 3000K, 1500lm | 375 | 50 | 425 |  |  |  | 183552 |  | 'Sustainder cassette full | Elektronisch | 25 | 2021-11-15 | 183553 | 23W, 20led, stan2, 3000K, 1500lm | 13 | NACHT | DK 03-06 | nacht dim 22:30 - 06:00 | 10 | 100000 | 2021-11-15 | 2046-04-08 | 2046 | 964 | 3135 | 4099 | 9.64 | 31.35 | 40.99 | 0.09 | 3.69
DRA05893 | Binnen bebouwde kom |  | Drachten |  | de Folgeren |  | De Excelsior | Huisnr. 65 | 201918 | 570741 |  | 0 | OV |  |  | 183558 | '4M PT PMF 1701733PJ | 7016 | Staal | 8 | 2019-04-17 | 2059-04-17 | enkel | 2059 | '4M PT PMF 1701733PJ | 300 | 350 | 125 | 775 | 183559 | 'Sustainder Anne, Stan2, 3000K, 1500lm | 2100 | 2021-11-19 | 2041-11-19 |  | enkele | 2041 | 'Sustainder Anne, Stan2, 3000K, 1500lm | 375 | 50 | 425 |  |  |  | 183560 |  | 'Sustainder cassette full | Elektronisch | 25 | 2021-11-19 | 183561 | 23W, 20led, stan2, 3000K, 1500lm | 13 | NACHT | DK 03-06 | nacht dim 22:30 - 06:00 | 10 | 100000 | 2021-11-15 | 2046-04-08 | 2046 | 964 | 3135 | 4099 | 9.64 | 31.35 | 40.99 | 0.09 | 3.69
DRA05898 | Binnen bebouwde kom |  | Drachten |  | de Folgeren |  | De Excelsior | Huisnr. 7 | 201987 | 570801 |  | 0 | OV |  |  | 183566 | 3.5CPTAL | - | Aluminium | 8 | 1982-01-01 | 2022-01-01 | enkel | 2022 | '4M PT PMF 1701733PJ | 300 | 350 | 125 | 775 | 183567 | INDU 2000 KEGEL |  | 1988-05-10 | 2008-05-10 |  | enkele | 2008 | 'Sustainder Anne, Stan2, 3000K, 1500lm | 375 | 50 | 425 |  |  |  | 183568 |  | BSN 50 | conventioneel |  | 1988-05-10 | 183569 | 50W SON | 50 | AVOND | DK 03-07 | - | 60 | 20000 | 2007-01-01 | 2025-09-10 | 2025 | 716 | 354 | 1070 | 42.96 | 21.24 | 64.2 | 0.09 | 5.78
DRA05905 | Binnen bebouwde kom |  | Drachten |  | de Folgeren |  | De Excelsior | - | 201939 | 570692 |  | 0 | OV |  |  | 183586 | 3.5CPTST | 0 | Staal | 8 | 1988-03-24 | 2028-03-24 | enkel | 2028 | '4M PT PMF 1701733PJ | 300 | 350 | 125 | 775 | 183587 | 'Sustainder Anne, Stan2, 3000K, 1500lm | 2100 | 2021-11-15 | 2041-11-15 |  | enkele | 2041 | 'Sustainder Anne, Stan2, 3000K, 1500lm | 375 | 50 | 425 |  |  |  | 183588 |  | 'Sustainder cassette full | Elektronisch | 25 | 2021-11-15 | 183589 | 23W, 20led, stan2, 3000K, 1500lm | 13 | NACHT | DK 03-06 | nacht dim 22:30 - 06:00 | 10 | 100000 | 2021-12-01 | 2046-04-24 | 2046 | 964 | 3135 | 4099 | 9.64 | 31.35 | 40.99 | 0.09 | 3.69
DRA05909 | Binnen bebouwde kom |  | Drachten |  | de Folgeren |  | De Frisia | - | 201803 | 570626 |  | 0 | OV |  |  | 183598 | 3.5CPTST | 0 | Staal | 8 | 1996-09-19 | 2036-09-19 | enkel | 2036 | '4M PT PMF 1701733PJ | 300 | 350 | 125 | 775 | 183599 | 'Sustainder Anne, Stan2, 3000K, 1500lm | 2100 | 2021-11-17 | 2041-11-17 |  | enkele | 2041 | 'Sustainder Anne, Stan2, 3000K, 1500lm | 375 | 50 | 425 |  |  |  | 183600 |  | 'Sustainder cassette full | Elektronisch | 25 | 2021-11-17 | 183601 | 23W, 20led, stan2, 3000K, 1500lm | 13 | NACHT | DK 03-06 | nacht dim 22:30 - 06:00 | 10 | 100000 | 2021-11-17 | 2046-04-10 | 2046 | 964 | 3135 | 4099 | 9.64 | 31.35 | 40.99 | 0.09 | 3.69
DRA05910 | Binnen bebouwde kom |  | Drachten |  | de Folgeren |  | De Excelsior | Huisnr. 133 | 201724 | 570647 |  | 0 | OV |  |  | 183602 | 3.5CPTST | 0 | Staal | 8 | 2008-09-17 | 2048-09-17 | enkel | 2048 | '4M PT PMF 1701733PJ | 300 | 350 | 125 | 775 | 183603 | 'Sustainder Anne, Stan2, 3000K, 1500lm | 2100 | 2021-11-19 | 2041-11-19 |  | enkele | 2041 | 'Sustainder Anne, Stan2, 3000K, 1500lm | 375 | 50 | 425 |  |  |  | 183604 |  | 'Sustainder cassette full | Elektronisch | 25 | 2021-11-19 | 183605 | 23W, 20led, stan2, 3000K, 1500lm | 13 | NACHT | DK 03-06 | nacht dim 22:30 - 06:00 | 10 | 100000 | 2021-11-15 | 2046-04-08 | 2046 | 964 | 3135 | 4099 | 9.64 | 31.35 | 40.99 | 0.09 | 3.69
DRA05924 | Binnen bebouwde kom |  | Drachten |  | de Drait |  | Overstesingel | - | 201543 | 567896 |  | 0 | OV |  |  | 183630 | 3.5CPTST | 0 | Staal | 10 | 2004-06-15 | 2044-06-15 | enkel | 2044 | '4M PT PMF 1701733PJ | 300 | 350 | 125 | 775 | 183631 | PHIL CPS200 |  | 2004-06-15 | 2024-06-15 |  | enkele | 2024 | 'Sustainder Anne, Stan2, 3000K, 1500lm | 375 | 50 | 425 |  |  |  | 183632 |  | HF-R 136 PL-L | Elektronisch |  | 2004-06-15 | 183633 | 36W PLL 4P HF DIM (23A) 830 | 36 | NACHT | DK 03-06 | nacht dim 22:30 - 06:00 | 27.8 | 36000 | 2007-01-01 | 2015-10-13 | 2015 | 964 | 3135 | 4099 | 26.7992 | 87.153 | 113.9522 | 0.09 | 10.26
DRA05927 | Binnen bebouwde kom |  | Drachten |  | de Singels |  | Elzewal | Huisnr. 22 | 202233 | 567584 |  | 0 | OV |  |  | 183638 | 3.5CPTAL | - | Aluminium | 8 | 1980-01-01 | 2020-01-01 | enkel | 2020 | '4M PT PMF 1701733PJ | 300 | 350 | 125 | 775 | 183639 | INDU 2000 KEGEL |  | 1999-02-08 | 2019-02-08 |  | enkele | 2019 | 'Sustainder Anne, Stan2, 3000K, 1500lm | 375 | 50 | 425 |  |  |  | 183640 |  | HF-R 136 PL-L | Elektronisch |  | 1999-02-08 | 183641 | 36W PLL 4P HF DIM (23A) 830 | 36 | NACHT | DK 03-06 | nacht dim 22:30 - 06:00 | 27.8 | 36000 | 2014-11-01 | 2023-08-13 | 2023 | 964 | 3135 | 4099 | 26.7992 | 87.153 | 113.9522 | 0.09 | 10.26
DRA05929 | Binnen bebouwde kom |  | Drachten |  | de Swetten |  | De Tille | Huisnr. 28 | 201418 | 569904 |  | 0 | OV |  |  | 183642 | 3.5CPTST | 0 | Staal | 8 | 1998-07-01 | 2038-07-01 | enkel | 2038 | '4M PT PMF 1701733PJ | 300 | 350 | 125 | 775 | 183643 | 'Sustainder Anne, Stan2, 3000K, 1500lm | 2100 | 2021-06-28 | 2041-06-28 |  | enkele | 2041 | 'Sustainder Anne, Stan2, 3000K, 1500lm | 375 | 50 | 425 |  |  |  | 183644 |  | 'Sustainder cassette full | Elektronisch | 25 | 2021-06-28 | 183645 | 23W, 20led, stan2, 3000K, 1500lm | 13 | NACHT | DK 03-06 | nacht dim 22:30 - 06:00 | 10 | 100000 | 2021-06-28 | 2045-11-19 | 2045 | 964 | 3135 | 4099 | 9.64 | 31.35 | 40.99 | 0.09 | 3.69
DRA05930 | Binnen bebouwde kom |  | Drachten |  | de Swetten |  | De Tille | Huisnr. 6 | 201422 | 569877 |  | 0 | OV |  |  | 183646 | 3.5CPTST | 0 | Staal | 8 | 1993-03-24 | 2033-03-24 | enkel | 2033 | '4M PT PMF 1701733PJ | 300 | 350 | 125 | 775 | 183647 | 'Sustainder Anne, Stan2, 3000K, 1500lm | 2100 | 2021-06-28 | 2041-06-28 |  | enkele | 2041 | 'Sustainder Anne, Stan2, 3000K, 1500lm | 375 | 50 | 425 |  |  |  | 183648 |  | 'Sustainder cassette full | Elektronisch | 25 | 2021-06-28 | 183649 | 23W, 20led, stan2, 3000K, 1500lm | 13 | NACHT | DK 03-06 | nacht dim 22:30 - 06:00 | 10 | 100000 | 2021-06-28 | 2045-11-19 | 2045 | 964 | 3135 | 4099 | 9.64 | 31.35 | 40.99 | 0.09 | 3.69
DRA05931 | Binnen bebouwde kom |  | Drachten |  | de Swetten |  | De Tille | Huisnr. 2 | 201448 | 569881 |  | 0 | OV |  |  | 183650 | 3.5CPTST | 0 | Staal | 8 | 1998-07-01 | 2038-07-01 | enkel | 2038 | '4M PT PMF 1701733PJ | 300 | 350 | 125 | 775 | 183651 | 'Sustainder Anne, Stan2, 3000K, 1500lm | 2100 | 2021-06-28 | 2041-06-28 |  | enkele | 2041 | 'Sustainder Anne, Stan2, 3000K, 1500lm | 375 | 50 | 425 |  |  |  | 183652 |  | 'Sustainder cassette full | Elektronisch | 25 | 2021-06-28 | 183653 | 23W, 20led, stan2, 3000K, 1500lm | 13 | NACHT | DK 03-06 | nacht dim 22:30 - 06:00 | 10 | 100000 | 2021-06-28 | 2045-11-19 | 2045 | 964 | 3135 | 4099 | 9.64 | 31.35 | 40.99 | 0.09 | 3.69
DRA05933 | Binnen bebouwde kom |  | Drachten |  | de Swetten |  | De Draai | Huisnr. 28 | 201443 | 569764 |  | 0 | OV |  |  | 183654 | 3.5CPTST | 0 | Staal | 8 | 1998-07-01 | 2038-07-01 | enkel | 2038 | '4M PT PMF 1701733PJ | 300 | 350 | 125 | 775 | 183655 | 'Sustainder Anne, Stan2, 3000K, 1500lm | 2100 | 2021-06-29 | 2041-06-29 |  | enkele | 2041 | 'Sustainder Anne, Stan2, 3000K, 1500lm | 375 | 50 | 425 |  |  |  | 183656 |  | 'Sustainder cassette full | Elektronisch | 25 | 2021-06-29 | 183657 | 23W, 20led, stan2, 3000K, 1500lm | 13 | NACHT | DK 03-06 | nacht dim 22:30 - 06:00 | 10 | 100000 | 2021-06-29 | 2045-11-20 | 2045 | 964 | 3135 | 4099 | 9.64 | 31.35 | 40.99 | 0.09 | 3.69
DRA05934 | Binnen bebouwde kom |  | Drachten |  | de Swetten |  | De Draai | Huisnr. 6 | 201447 | 569736 |  | 0 | OV |  |  | 183658 | 3.5CPTST | 0 | Staal | 8 | 1998-07-01 | 2038-07-01 | enkel | 2038 | '4M PT PMF 1701733PJ | 300 | 350 | 125 | 775 | 183659 | 'Sustainder Anne, Stan2, 3000K, 1500lm | 2100 | 2021-06-29 | 2041-06-29 |  | enkele | 2041 | 'Sustainder Anne, Stan2, 3000K, 1500lm | 375 | 50 | 425 |  |  |  | 183660 |  | 'Sustainder cassette full | Elektronisch | 25 | 2021-06-29 | 183661 | 23W, 20led, stan2, 3000K, 1500lm | 13 | NACHT | DK 03-06 | nacht dim 22:30 - 06:00 | 10 | 100000 | 2021-06-29 | 2045-11-20 | 2045 | 964 | 3135 | 4099 | 9.64 | 31.35 | 40.99 | 0.09 | 3.69
DRA05935 | Binnen bebouwde kom |  | Drachten |  | de Swetten |  | De Draai | Huisnr. 2 | 201473 | 569741 |  | 0 | OV |  |  | 183662 | 3.5CPTST | 0 | Staal | 8 | 1993-03-24 | 2033-03-24 | enkel | 2033 | '4M PT PMF 1701733PJ | 300 | 350 | 125 | 775 | 183663 | 'Sustainder Anne, Stan2, 3000K, 1500lm | 2100 | 2021-06-29 | 2041-06-29 |  | enkele | 2041 | 'Sustainder Anne, Stan2, 3000K, 1500lm | 375 | 50 | 425 |  |  |  | 183664 |  | 'Sustainder cassette full | Elektronisch | 25 | 2021-06-29 | 183665 | 23W, 20led, stan2, 3000K, 1500lm | 13 | NACHT | DK 03-06 | nacht dim 22:30 - 06:00 | 10 | 100000 | 2021-06-29 | 2045-11-20 | 2045 | 964 | 3135 | 4099 | 9.64 | 31.35 | 40.99 | 0.09 | 3.69
DRA05936 | Binnen bebouwde kom |  | Drachten |  | de Swetten |  | De Barte | Huisnr. 31 | 201501 | 569611 |  | 0 | OV |  |  | 183666 | 3.5CPTST | 0 | Staal | 8 | 1992-01-01 | 2032-01-01 | enkel | 2032 | '4M PT PMF 1701733PJ | 300 | 350 | 125 | 775 | 183667 | 'Sustainder Anne, Stan2, 3000K, 1500lm | 2100 | 2021-06-25 | 2041-06-25 |  | enkele | 2041 | 'Sustainder Anne, Stan2, 3000K, 1500lm | 375 | 50 | 425 |  |  |  | 183668 |  | 'Sustainder cassette full | Elektronisch | 25 | 2021-06-25 | 183669 | 23W, 20led, stan2, 3000K, 1500lm | 13 | NACHT | DK 03-06 | nacht dim 22:30 - 06:00 | 10 | 100000 | 2021-06-25 | 2045-11-16 | 2045 | 964 | 3135 | 4099 | 9.64 | 31.35 | 40.99 | 0.09 | 3.69
DRA05937 | Binnen bebouwde kom |  | Drachten |  | de Swetten |  | De Barte | Huisnr. 28 | 201477 | 569612 |  | 0 | OV |  |  | 183670 | 3.5CPTST | 0 | Staal | 8 | 1998-06-30 | 2038-06-30 | enkel | 2038 | '4M PT PMF 1701733PJ | 300 | 350 | 125 | 775 | 183671 | 'Sustainder Anne, Stan2, 3000K, 1500lm | 2100 | 2021-06-25 | 2041-06-25 |  | enkele | 2041 | 'Sustainder Anne, Stan2, 3000K, 1500lm | 375 | 50 | 425 |  |  |  | 183672 |  | 'Sustainder cassette full | Elektronisch | 25 | 2021-06-25 | 183673 | 23W, 20led, stan2, 3000K, 1500lm | 13 | NACHT | DK 03-06 | nacht dim 22:30 - 06:00 | 10 | 100000 | 2021-06-25 | 2045-11-16 | 2045 | 964 | 3135 | 4099 | 9.64 | 31.35 | 40.99 | 0.09 | 3.69
DRA05938 | Binnen bebouwde kom |  | Drachten |  | de Swetten |  | De Barte | Huisnr. 6 | 201482 | 569578 |  | 0 | OV |  |  | 183674 | 3.5CPTST | 0 | Staal | 8 | 1998-06-30 | 2038-06-30 | enkel | 2038 | '4M PT PMF 1701733PJ | 300 | 350 | 125 | 775 | 183675 | 'Sustainder Anne, Stan2, 3000K, 1500lm | 2100 | 2021-06-25 | 2041-06-25 |  | enkele | 2041 | 'Sustainder Anne, Stan2, 3000K, 1500lm | 375 | 50 | 425 |  |  |  | 183676 |  | 'Sustainder cassette full | Elektronisch | 25 | 2021-06-25 | 183677 | 23W, 20led, stan2, 3000K, 1500lm | 13 | NACHT | DK 03-06 | nacht dim 22:30 - 06:00 | 10 | 100000 | 2021-06-25 | 2045-11-16 | 2045 | 964 | 3135 | 4099 | 9.64 | 31.35 | 40.99 | 0.09 | 3.69
DRA05939 | Binnen bebouwde kom |  | Drachten |  | de Swetten |  | De Barte | Huisnr. 3 | 201505 | 569586 |  | 0 | OV |  |  | 183678 | 3.5CPTST | 0 | Staal | 8 | 1992-01-01 | 2032-01-01 | enkel | 2032 | '4M PT PMF 1701733PJ | 300 | 350 | 125 | 775 | 183679 | 'Sustainder Anne, Stan2, 3000K, 1500lm | 2100 | 2021-06-25 | 2041-06-25 |  | enkele | 2041 | 'Sustainder Anne, Stan2, 3000K, 1500lm | 375 | 50 | 425 |  |  |  | 183680 |  | 'Sustainder cassette full | Elektronisch | 25 | 2021-06-25 | 183681 | 23W, 20led, stan2, 3000K, 1500lm | 13 | NACHT | DK 03-06 | nacht dim 22:30 - 06:00 | 10 | 100000 | 2021-06-25 | 2045-11-16 | 2045 | 964 | 3135 | 4099 | 9.64 | 31.35 | 40.99 | 0.09 | 3.69
DRA05940 | Binnen bebouwde kom |  | Drachten |  | de Swetten |  | Het Diep | Huisnr. 12 | 201639 | 569681 |  | 0 | OV |  |  | 183682 | 3.5CPTST | 0 | Staal | 8 | 2004-06-15 | 2044-06-15 | enkel | 2044 | '4M PT PMF 1701733PJ | 300 | 350 | 125 | 775 | 183683 | 'Sustainder Anne, Stan2, 3000K, 1500lm | 2100 | 2021-06-28 | 2041-06-28 |  | enkele | 2041 | 'Sustainder Anne, Stan2, 3000K, 1500lm | 375 | 50 | 425 |  |  |  | 183684 |  | 'Sustainder cassette full | Elektronisch | 25 | 2021-06-28 | 183685 | 23W, 20led, stan2, 3000K, 1500lm | 13 | NACHT | DK 03-06 | nacht dim 22:30 - 06:00 | 10 | 100000 | 2021-06-28 | 2045-11-19 | 2045 | 964 | 3135 | 4099 | 9.64 | 31.35 | 40.99 | 0.09 | 3.69
DRA05941 | Binnen bebouwde kom |  | Drachten |  | de Swetten |  | Het Diep | Huisnr. 38 | 201578 | 569670 |  | 0 | OV |  |  | 183686 | 3.5CPTST | 0 | Staal | 8 | 2004-06-15 | 2044-06-15 | enkel | 2044 | '4M PT PMF 1701733PJ | 300 | 350 | 125 | 775 | 183687 | 'Sustainder Anne, Stan2, 3000K, 1500lm | 2100 | 2021-06-28 | 2041-06-28 |  | enkele | 2041 | 'Sustainder Anne, Stan2, 3000K, 1500lm | 375 | 50 | 425 |  |  |  | 183688 |  | 'Sustainder cassette full | Elektronisch | 25 | 2021-06-28 | 183689 | 23W, 20led, stan2, 3000K, 1500lm | 13 | NACHT | DK 03-06 | nacht dim 22:30 - 06:00 | 10 | 100000 | 2021-06-28 | 2045-11-19 | 2045 | 964 | 3135 | 4099 | 9.64 | 31.35 | 40.99 | 0.09 | 3.69
DRA05942 | Binnen bebouwde kom |  | Drachten |  | de Swetten |  | t Swin | Huisnr. 17 | 201838 | 569873 |  | 0 | OV |  |  | 183690 | 3.5CPTST | 0 | Staal | 8 | 2004-06-14 | 2044-06-14 | enkel | 2044 | '4M PT PMF 1701733PJ | 300 | 350 | 125 | 775 | 183691 | 'Sustainder Anne, Stan2, 3000K, 1500lm | 2100 | 2021-06-30 | 2041-06-30 |  | enkele | 2041 | 'Sustainder Anne, Stan2, 3000K, 1500lm | 375 | 50 | 425 |  |  |  | 183692 |  | 'Sustainder cassette full | Elektronisch | 25 | 2021-06-30 | 183693 | 23W, 20led, stan2, 3000K, 1500lm | 13 | NACHT | DK 03-06 | nacht dim 22:30 - 06:00 | 10 | 100000 | 2021-06-30 | 2045-11-21 | 2045 | 964 | 3135 | 4099 | 9.64 | 31.35 | 40.99 | 0.09 | 3.69
DRA05943 | Binnen bebouwde kom |  | Drachten |  | de Swetten |  | t Swin | Huisnr. 37 | 201843 | 569846 |  | 0 | OV |  |  | 183694 | 3.5CPTST | 0 | Staal | 8 | 2004-06-14 | 2044-06-14 | enkel | 2044 | '4M PT PMF 1701733PJ | 300 | 350 | 125 | 775 | 183695 | 'Sustainder Anne, Stan2, 3000K, 1500lm | 2100 | 2021-06-30 | 2041-06-30 |  | enkele | 2041 | 'Sustainder Anne, Stan2, 3000K, 1500lm | 375 | 50 | 425 |  |  |  | 183696 |  | 'Sustainder cassette full | Elektronisch | 25 | 2021-06-30 | 183697 | 23W, 20led, stan2, 3000K, 1500lm | 13 | NACHT | DK 03-06 | nacht dim 22:30 - 06:00 | 10 | 100000 | 2021-06-30 | 2045-11-21 | 2045 | 964 | 3135 | 4099 | 9.64 | 31.35 | 40.99 | 0.09 | 3.69
DRA05944 | Binnen bebouwde kom |  | Drachten |  | de Swetten |  | t Swin | Huisnr. 53 | 201848 | 569819 |  | 0 | OV |  |  | 183698 | 3.5CPTST | 0 | Staal | 8 | 2004-06-15 | 2044-06-15 | enkel | 2044 | '4M PT PMF 1701733PJ | 300 | 350 | 125 | 775 | 183699 | 'Sustainder Anne, Stan2, 3000K, 1500lm | 2100 | 2021-06-30 | 2041-06-30 |  | enkele | 2041 | 'Sustainder Anne, Stan2, 3000K, 1500lm | 375 | 50 | 425 |  |  |  | 183700 |  | 'Sustainder cassette full | Elektronisch | 25 | 2021-06-30 | 183701 | 23W, 20led, stan2, 3000K, 1500lm | 13 | NACHT | DK 03-06 | nacht dim 22:30 - 06:00 | 10 | 100000 | 2021-06-30 | 2045-11-21 | 2045 | 964 | 3135 | 4099 | 9.64 | 31.35 | 40.99 | 0.09 | 3.69
DRA05956 | Binnen bebouwde kom |  | Drachten |  | Himsterhout |  | Morra | Huisnr. 104 | 200852 | 567325 |  | 0 | OV |  |  | 183850 | 3.5CPTST | 0 | Staal | 8 | 1995-05-04 | 2035-05-04 | enkel | 2035 | '4M PT PMF 1701733PJ | 300 | 350 | 125 | 775 | 183851 | INDU 2000 KEGEL | - | 2008-04-04 | 2028-04-04 |  | enkele | 2028 | 'Sustainder Anne, Stan2, 3000K, 1500lm | 375 | 50 | 425 |  |  |  | 183852 |  | HF-R 136 PL-L | Elektronisch |  | 2008-04-04 | 183853 | 36W PLL 4P HF DIM (23A) 830 | 36 | NACHT | DK 03-06 | nacht dim 22:30 - 06:00 | 27.8 | 36000 | 2014-11-01 | 2023-08-13 | 2023 | 964 | 3135 | 4099 | 26.7992 | 87.153 | 113.9522 | 0.09 | 10.26
DRA05957 | Binnen bebouwde kom |  | Drachten |  | Himsterhout |  | Morra | Huisnr. 100 | 200874 | 567324 |  | 0 | OV |  |  | 183854 | 3.5CPTST | 0 | Staal | 8 | 1995-08-30 | 2035-08-30 | enkel | 2035 | '4M PT PMF 1701733PJ | 300 | 350 | 125 | 775 | 183855 | INDU 2000 KEGEL | - | 2008-04-04 | 2028-04-04 |  | enkele | 2028 | 'Sustainder Anne, Stan2, 3000K, 1500lm | 375 | 50 | 425 |  |  |  | 183856 |  | HF-R 136 PL-L | Elektronisch |  | 2008-04-04 | 183857 | 36W PLL 4P HF DIM (23A) 830 | 36 | NACHT | DK 03-06 | nacht dim 22:30 - 06:00 | 27.8 | 36000 | 2014-11-01 | 2023-08-13 | 2023 | 964 | 3135 | 4099 | 26.7992 | 87.153 | 113.9522 | 0.09 | 10.26
DRA05958 | Binnen bebouwde kom |  | Drachten |  | Himsterhout |  | Morra | Huisnr. 96 | 200895 | 567321 |  | 0 | OV |  |  | 183858 | 3.5CPTST | 0 | Staal | 8 | 1995-08-30 | 2035-08-30 | enkel | 2035 | '4M PT PMF 1701733PJ | 300 | 350 | 125 | 775 | 183859 | INDU 2000 KEGEL | - | 2008-04-04 | 2028-04-04 |  | enkele | 2028 | 'Sustainder Anne, Stan2, 3000K, 1500lm | 375 | 50 | 425 |  |  |  | 183860 |  | HF-R 136 PL-L | Elektronisch |  | 2008-04-04 | 183861 | 36W PLL 4P HF DIM (23A) 830 | 36 | NACHT | DK 03-06 | nacht dim 22:30 - 06:00 | 27.8 | 36000 | 2020-10-28 | 2029-08-09 | 2029 | 964 | 3135 | 4099 | 26.7992 | 87.153 | 113.9522 | 0.09 | 10.26
DRA05959 | Binnen bebouwde kom |  | Drachten |  | Himsterhout |  | Morra | Huisnr. 92 | 200916 | 567319 |  | 0 | OV |  |  | 183862 | 3.5CPTST | 0 | Staal | 8 | 1995-05-04 | 2035-05-04 | enkel | 2035 | '4M PT PMF 1701733PJ | 300 | 350 | 125 | 775 | 183863 | INDU 2000 KEGEL | - | 2008-04-04 | 2028-04-04 |  | enkele | 2028 | 'Sustainder Anne, Stan2, 3000K, 1500lm | 375 | 50 | 425 |  |  |  | 183864 |  | HF-R 136 PL-L | Elektronisch |  | 2008-04-04 | 183865 | 36W PLL 4P HF DIM (23A) 830 | 36 | NACHT | DK 03-06 | nacht dim 22:30 - 06:00 | 27.8 | 36000 | 2014-11-01 | 2023-08-13 | 2023 | 964 | 3135 | 4099 | 26.7992 | 87.153 | 113.9522 | 0.09 | 10.26
DRA05961 | Binnen bebouwde kom |  | Drachten |  | Himsterhout |  | Morra | Huisnr. 146 | 200902 | 567290 |  | 0 | OV |  |  | 183866 | 3.5CPTST | 0 | Staal | 8 | 1995-08-30 | 2035-08-30 | enkel | 2035 | '4M PT PMF 1701733PJ | 300 | 350 | 125 | 775 | 183867 | INDU 2000 KEGEL | - | 2008-04-04 | 2028-04-04 |  | enkele | 2028 | 'Sustainder Anne, Stan2, 3000K, 1500lm | 375 | 50 | 425 |  |  |  | 183868 |  | HF-R 136 PL-L | Elektronisch |  | 2008-04-04 | 183869 | 36W PLL 4P HF DIM (23A) 830 | 36 | NACHT | DK 03-06 | nacht dim 22:30 - 06:00 | 27.8 | 36000 | 2014-11-01 | 2023-08-13 | 2023 | 964 | 3135 | 4099 | 26.7992 | 87.153 | 113.9522 | 0.09 | 10.26
DRA05962 | Binnen bebouwde kom |  | Drachten |  | Himsterhout |  | Morra | Huisnr. 140 | 200877 | 567293 |  | 0 | OV |  |  | 183870 | 3.5CPTST | 0 | Staal | 8 | 1995-08-30 | 2035-08-30 | enkel | 2035 | '4M PT PMF 1701733PJ | 300 | 350 | 125 | 775 | 183871 | INDU 2000 KEGEL | - | 2008-04-04 | 2028-04-04 |  | enkele | 2028 | 'Sustainder Anne, Stan2, 3000K, 1500lm | 375 | 50 | 425 |  |  |  | 183872 |  | HF-R 136 PL-L | Elektronisch |  | 2008-04-04 | 183873 | 36W PLL 4P HF DIM (23A) 830 | 36 | NACHT | DK 03-06 | nacht dim 22:30 - 06:00 | 27.8 | 36000 | 2014-11-01 | 2023-08-13 | 2023 | 964 | 3135 | 4099 | 26.7992 | 87.153 | 113.9522 | 0.09 | 10.26
DRA05963 | Binnen bebouwde kom |  | Drachten |  | Himsterhout |  | Morra | Huisnr. 157 | 200980 | 567141 |  | 0 | OV |  |  | 183874 | 3.5CPTST | 0 | Staal | 8 | 1995-05-09 | 2035-05-09 | enkel | 2035 | '4M PT PMF 1701733PJ | 300 | 350 | 125 | 775 | 183875 | INDU 2000 KEGEL | - | 2008-04-04 | 2028-04-04 |  | enkele | 2028 | 'Sustainder Anne, Stan2, 3000K, 1500lm | 375 | 50 | 425 |  |  |  | 183876 |  | HF-R 136 PL-L | Elektronisch |  | 2008-04-04 | 183877 | 36W PLL 4P HF DIM (23A) 830 | 36 | NACHT | DK 03-06 | nacht dim 22:30 - 06:00 | 27.8 | 36000 | 2014-11-01 | 2023-08-13 | 2023 | 964 | 3135 | 4099 | 26.7992 | 87.153 | 113.9522 | 0.09 | 10.26
DRA05965 | Binnen bebouwde kom |  | Drachten |  | Himsterhout |  | Morra | Huisnr. 131 | 200959 | 567208 |  | 0 | OV |  |  | 183878 | 3.5CPTST | 0 | Staal | 8 | 1995-08-30 | 2035-08-30 | enkel | 2035 | '4M PT PMF 1701733PJ | 300 | 350 | 125 | 775 | 183879 | INDU 2000 KEGEL | - | 2008-04-04 | 2028-04-04 |  | enkele | 2028 | 'Sustainder Anne, Stan2, 3000K, 1500lm | 375 | 50 | 425 |  |  |  | 183880 |  | HF-R 136 PL-L | Elektronisch |  | 2008-04-04 | 183881 | 36W PLL 4P HF DIM (23A) 830 | 36 | NACHT | DK 03-06 | nacht dim 22:30 - 06:00 | 27.8 | 36000 | 2014-11-01 | 2023-08-13 | 2023 | 964 | 3135 | 4099 | 26.7992 | 87.153 | 113.9522 | 0.09 | 10.26
DRA05969 | Binnen bebouwde kom |  | Drachten |  | de Singels |  | Kiryat-Onoplein | - | 202581 | 568616 |  | 0 | OV |  |  | 183882 | 3.5CPTST | 0 | Staal | 8 | 2004-06-14 | 2044-06-14 | enkel | 2044 | '4M PT PMF 1701733PJ | 300 | 350 | 125 | 775 | 183883 | Schréder,Alura,16led,300mA,830,5068SY | 6012 | 2022-11-09 | 2042-11-09 |  | enkele | 2042 | 'Sustainder Anne, Stan2, 3000K, 1500lm | 375 | 50 | 425 |  |  |  | 183884 |  | Driver D4i | Elektronisch |  | 2022-11-09 | 183885 | 16W, 16led, 5068SY, 3000k, 1400lm | 15.6 | NACHT | DK 03-06 | nacht dim 22:30 - 06:00 | 15.6 | 100000 | 2022-11-09 | 2042-11-09 | 2042 | 964 | 3135 | 4099 | 26.7992 | 87.153 | 113.9522 | 0.09 | 10.26
DRA05983 | Binnen bebouwde kom |  | Drachten |  | de Venen |  | Baalder | Huisnr. 5 | 203852 | 568453 |  | 0 | OV |  |  | 183922 | 3.5CPTST | 0 | Staal | 8 | 1995-11-10 | 2035-11-10 | enkel | 2035 | '4M PT PMF 1701733PJ | 300 | 350 | 125 | 775 | 183923 | 'Sustainder Anne, Stan2, 3000K, 1500lm | 2100 | 2022-05-01 | 2042-05-01 |  | enkele | 2042 | 'Sustainder Anne, Stan2, 3000K, 1500lm | 375 | 50 | 425 |  |  |  | 183924 |  | 'Sustainder cassette full | Elektronisch | 25 | 2022-05-01 | 183925 | 23W, 20led, stan2, 3000K, 1500lm | 13 | NACHT | DK 03-06 | nacht dim 22:30 - 06:00 | 10 | 100000 | 2022-05-01 | 2046-09-22 | 2046 | 964 | 3135 | 4099 | 9.64 | 31.35 | 40.99 | 0.09 | 3.69
DRA05985 | Binnen bebouwde kom |  | Drachten |  | de Venen |  | Baalder | - | 203963 | 568453 |  | 0 | OV |  |  | 183926 | 3.5CPTST | 7035 | Staal | 8 | 2020-01-06 | 2060-01-06 | enkel | 2060 | '4M PT PMF 1701733PJ | 300 | 350 | 125 | 775 | 183927 | 'Sustainder Anne, Stan2, 3000K, 1500lm | 2100 | 2022-05-01 | 2042-05-01 |  | enkele | 2042 | 'Sustainder Anne, Stan2, 3000K, 1500lm | 375 | 50 | 425 |  |  |  | 183928 |  | 'Sustainder cassette full | Elektronisch | 25 | 2022-05-01 | 183929 | 23W, 20led, stan2, 3000K, 1500lm | 13 | NACHT | DK 03-06 | nacht dim 22:30 - 06:00 | 10 | 100000 | 2022-05-01 | 2046-09-22 | 2046 | 964 | 3135 | 4099 | 9.64 | 31.35 | 40.99 | 0.09 | 3.69
DRA05992 | Binnen bebouwde kom |  | Drachten |  | de Swetten |  | Paradijske | Huisnr. 4-7 | 202302 | 570297 |  | 0 | OV |  |  | 183946 | 3CPTST | 0 | Staal | 8 | 1996-05-21 | 2036-05-21 | enkel | 2036 | '4M PT PMF 1701733PJ | 300 | 350 | 125 | 775 | 183947 | 'Sustainder Anne, Stan2, 3000K, 1500lm | 2100 | 2021-06-24 | 2041-06-24 |  | enkele | 2041 | 'Sustainder Anne, Stan2, 3000K, 1500lm | 375 | 50 | 425 |  |  |  | 183948 |  | 'Sustainder cassette full | Elektronisch | 25 | 2021-06-24 | 183949 | 23W, 20led, stan2, 3000K, 1500lm | 13 | NACHT | DK 03-06 | nacht dim 22:30 - 06:00 | 10 | 100000 | 2021-06-24 | 2045-11-15 | 2045 | 964 | 3135 | 4099 | 9.64 | 31.35 | 40.99 | 0.09 | 3.69
DRA05993 | Binnen bebouwde kom |  | Drachten |  | de Swetten |  | Paradijske | Huisnr. 2-7 | 202365 | 570317 |  | 0 | OV |  |  | 183950 | 3CPTST | 0 | Staal | 8 | 1996-05-22 | 2036-05-22 | enkel | 2036 | '4M PT PMF 1701733PJ | 300 | 350 | 125 | 775 | 183951 | 'Sustainder Anne, Stan2, 3000K, 1500lm | 2100 | 2021-06-24 | 2041-06-24 |  | enkele | 2041 | 'Sustainder Anne, Stan2, 3000K, 1500lm | 375 | 50 | 425 |  |  |  | 183952 |  | 'Sustainder cassette full | Elektronisch | 25 | 2021-06-24 | 183953 | 23W, 20led, stan2, 3000K, 1500lm | 13 | NACHT | DK 03-06 | nacht dim 22:30 - 06:00 | 10 | 100000 | 2021-06-24 | 2045-11-15 | 2045 | 964 | 3135 | 4099 | 9.64 | 31.35 | 40.99 | 0.09 | 3.69
DRA05994 | Binnen bebouwde kom |  | Drachten |  | de Swetten |  | Paradijske | Huisnr. 2-3 | 202372 | 570297 |  | 0 | OV |  |  | 183954 | 3CPTST | 0 | Staal | 8 | 1996-05-21 | 2036-05-21 | enkel | 2036 | '4M PT PMF 1701733PJ | 300 | 350 | 125 | 775 | 183955 | 'Sustainder Anne, Stan2, 3000K, 1500lm | 2100 | 2021-06-24 | 2041-06-24 |  | enkele | 2041 | 'Sustainder Anne, Stan2, 3000K, 1500lm | 375 | 50 | 425 |  |  |  | 183956 |  | 'Sustainder cassette full | Elektronisch | 25 | 2021-06-24 | 183957 | 23W, 20led, stan2, 3000K, 1500lm | 13 | NACHT | DK 03-06 | nacht dim 22:30 - 06:00 | 10 | 100000 | 2021-06-24 | 2045-11-15 | 2045 | 964 | 3135 | 4099 | 9.64 | 31.35 | 40.99 | 0.09 | 3.69
DRA06080 | Binnen bebouwde kom |  | Drachten |  | de Wiken |  | Spitael | Huisnr. 126 | 203923 | 569334 |  | 0 | OV |  |  | 184178 | 3.5CPTST | 0 | Staal | 8 | 1996-04-20 | 2036-04-20 | enkel | 2036 | '4M PT PMF 1701733PJ | 300 | 350 | 125 | 775 | 184179 | PHIL CPS200 |  | 1998-10-13 | 2018-10-13 |  | enkele | 2018 | 'Sustainder Anne, Stan2, 3000K, 1500lm | 375 | 50 | 425 |  |  |  | 184180 |  | HF-R 136 PL-L | Elektronisch |  | 1998-10-13 | 184181 | 36W PLL 4P HF DIM (23A) 830 | 36 | NACHT | DK 03-06 | nacht dim 22:30 - 06:00 | 27.8 | 36000 | 2014-11-01 | 2023-08-13 | 2023 | 964 | 3135 | 4099 | 26.7992 | 87.153 | 113.9522 | 0.09 | 10.26
DRA06158 | Binnen bebouwde kom |  | Drachten |  | Noordoost |  | Baansend | Huisnr. 13 | 203115 | 570392 |  | 0 | OV |  |  | 184374 | 3.5CPTST | 0 | Staal | 8 | 1980-01-01 | 2020-01-01 | enkel | 2020 | '4M PT PMF 1701733PJ | 300 | 350 | 125 | 775 | 184375 | INDU 2000 KEGEL |  | 1990-12-07 | 2010-12-07 |  | enkele | 2010 | 'Sustainder Anne, Stan2, 3000K, 1500lm | 375 | 50 | 425 |  |  |  | 184376 |  | HF-R 136 PL-L | Elektronisch |  | 1990-12-07 | 184377 | 36W PLL 4P HF DIM (23A) 830 | 36 | NACHT | DK 03-06 | nacht dim 22:30 - 06:00 | 27.8 | 36000 | 2007-01-01 | 2015-10-13 | 2015 | 964 | 3135 | 4099 | 26.7992 | 87.153 | 113.9522 | 0.09 | 10.26
DRA06219 | Binnen bebouwde kom |  | Drachten |  | verkeerswegen |  | Eikesingel | Huisnr. 24 | 202318 | 567933 |  | 0 | OV |  |  | 184410 | 3.5CPTST | 0 | Staal | 8 | 1999-06-17 | 2039-06-17 | enkel | 2039 | '4M PT PMF 1701733PJ | 300 | 350 | 125 | 775 | 184411 | PHIL CPS200 |  | 1999-06-17 | 2019-06-17 |  | enkele | 2019 | 'Sustainder Anne, Stan2, 3000K, 1500lm | 375 | 50 | 425 |  |  |  | 184412 |  | HF-R 136 PL-L | Elektronisch |  | 1999-06-17 | 184413 | 36W PLL 4P HF DIM (23A) 830 | 36 | NACHT | DK 03-06 | nacht dim 22:30 - 06:00 | 27.8 | 36000 | 2007-01-01 | 2015-10-13 | 2015 | 964 | 3135 | 4099 | 26.7992 | 87.153 | 113.9522 | 0.09 | 10.26
DRA06247 | Binnen bebouwde kom |  | Drachten |  | de Wiken |  | Mariengaard | Huisnr. 30 | 203638 | 569544 |  | 0 | OV |  |  | 184450 | 3.5CPTST | 0 | Staal | 8 | 1996-05-14 | 2036-05-14 | enkel | 2036 | '4M PT PMF 1701733PJ | 300 | 350 | 125 | 775 | 184451 | 'Sustainder Anne, Stan2, 3000K, 1500lm | 2100 | 2022-05-15 | 2042-05-15 |  | enkele | 2042 | 'Sustainder Anne, Stan2, 3000K, 1500lm | 375 | 50 | 425 |  |  |  | 184452 |  | 'Sustainder cassette full | Elektronisch | 25 | 2022-05-15 | 184453 | 23W, 20led, stan2, 3000K, 1500lm | 13 | NACHT | DK 03-06 | nacht dim 22:30 - 06:00 | 10 | 100000 | 2022-05-15 | 2046-10-06 | 2046 | 964 | 3135 | 4099 | 9.64 | 31.35 | 40.99 | 0.09 | 3.69
DRA06249 | Binnen bebouwde kom |  | Drachten |  | de Wiken |  | Gernaerd | Huisnr. 2 | 203789 | 569561 |  | 0 | OV |  |  | 184454 | 3.5CPTST | 0 | Staal | 8 | 1996-08-23 | 2036-08-23 | enkel | 2036 | '4M PT PMF 1701733PJ | 300 | 350 | 125 | 775 | 184455 | 'Sustainder Anne, Stan2, 3000K, 1500lm | 2100 | 2022-05-15 | 2042-05-15 |  | enkele | 2042 | 'Sustainder Anne, Stan2, 3000K, 1500lm | 375 | 50 | 425 |  |  |  | 184456 |  | 'Sustainder cassette full | Elektronisch | 25 | 2022-05-15 | 184457 | 23W, 20led, stan2, 3000K, 1500lm | 13 | NACHT | DK 03-06 | nacht dim 22:30 - 06:00 | 10 | 100000 | 2022-05-15 | 2046-10-06 | 2046 | 964 | 3135 | 4099 | 9.64 | 31.35 | 40.99 | 0.09 | 3.69
DRA06250 | Binnen bebouwde kom |  | Drachten |  | de Wiken |  | Gernaerd | Huisnr. 8 | 203815 | 569564 |  | 0 | OV |  |  | 184458 | 3.5CPTST | 0 | Staal | 8 | 1996-08-23 | 2036-08-23 | enkel | 2036 | '4M PT PMF 1701733PJ | 300 | 350 | 125 | 775 | 184459 | 'Sustainder Anne, Stan2, 3000K, 1500lm | 2100 | 2022-05-15 | 2042-05-15 |  | enkele | 2042 | 'Sustainder Anne, Stan2, 3000K, 1500lm | 375 | 50 | 425 |  |  |  | 184460 |  | 'Sustainder cassette full | Elektronisch | 25 | 2022-05-15 | 184461 | 23W, 20led, stan2, 3000K, 1500lm | 13 | NACHT | DK 03-06 | nacht dim 22:30 - 06:00 | 10 | 100000 | 2022-05-15 | 2046-10-06 | 2046 | 964 | 3135 | 4099 | 9.64 | 31.35 | 40.99 | 0.09 | 3.69
DRA06252 | Binnen bebouwde kom |  | Drachten |  | de Wiken |  | Alferhof | Huisnr. 50 | 203966 | 569586 |  | 0 | OV |  |  | 184462 | 3.5CPTST | 0 | Staal | 8 | 1996-08-23 | 2036-08-23 | enkel | 2036 | '4M PT PMF 1701733PJ | 300 | 350 | 125 | 775 | 184463 | 'Sustainder Anne, Stan2, 3000K, 1500lm | 2100 | 2022-05-15 | 2042-05-15 |  | enkele | 2042 | 'Sustainder Anne, Stan2, 3000K, 1500lm | 375 | 50 | 425 |  |  |  | 184464 |  | 'Sustainder cassette full | Elektronisch | 25 | 2022-05-15 | 184465 | 23W, 20led, stan2, 3000K, 1500lm | 13 | NACHT | DK 03-06 | nacht dim 22:30 - 06:00 | 10 | 100000 | 2022-05-15 | 2046-10-06 | 2046 | 964 | 3135 | 4099 | 9.64 | 31.35 | 40.99 | 0.09 | 3.69
DRA06253 | Binnen bebouwde kom | Gebiedsontsluiting | Drachten |  | de Folgeren |  | Kletsterlaan | - | 201296 | 570753 |  | 0 | OV |  |  | 184466 | 4.5CPTST | 0 | Staal | 10 | 2005-12-23 | 2045-12-23 | enkel | 2045 | '4M PT PMF 1701733PJ | 300 | 350 | 125 | 775 | 184467 | PHIL FGS224 |  | 2005-12-23 | 2025-12-23 |  | enkele | 2025 | 'Sustainder Anne, Stan2, 3000K, 1500lm | 375 | 50 | 425 |  |  |  | 184468 |  | HF-R 136 PL-L | Elektronisch |  | 2005-12-23 | 184469 | 36W PLL 4P HF DIM (23A) 830 | 36 | NACHT | DK 03-06 | nacht dim 22:30 - 06:00 | 27.8 | 36000 | 2007-01-01 | 2015-10-13 | 2015 | 964 | 3135 | 4099 | 26.7992 | 87.153 | 113.9522 | 0.09 | 10.26
DRA06254 | Binnen bebouwde kom | Gebiedsontsluiting | Drachten |  | de Folgeren |  | Kletsterlaan | - | 201280 | 570720 |  | 0 | OV |  |  | 184470 | 4.5CPTST | 0 | Staal | 10 | 2005-12-23 | 2045-12-23 | enkel | 2045 | '4M PT PMF 1701733PJ | 300 | 350 | 125 | 775 | 184471 | PHIL FGS224 |  | 2005-12-23 | 2025-12-23 |  | enkele | 2025 | 'Sustainder Anne, Stan2, 3000K, 1500lm | 375 | 50 | 425 |  |  |  | 184472 |  | HF-R 136 PL-L | Elektronisch |  | 2005-12-23 | 184473 | 36W PLL 4P HF DIM (23A) 830 | 36 | NACHT | DK 03-06 | nacht dim 22:30 - 06:00 | 27.8 | 36000 | 2007-01-01 | 2015-10-13 | 2015 | 964 | 3135 | 4099 | 26.7992 | 87.153 | 113.9522 | 0.09 | 10.26
DRA06285 | Binnen bebouwde kom |  | Drachten |  | de Wiken |  | Lidlum | Huisnr. 29 | 203932 | 569307 |  | 0 | OV |  |  | 184530 | 4CPTST | 7035 | Staal | 8 | 2018-04-19 | 2058-04-19 | enkel | 2058 | '4M PT PMF 1701733PJ | 300 | 350 | 125 | 775 | 184531 | LIGHTRONICS KFK LED | 7032 | 2018-04-19 | 2038-04-19 |  | enkele | 2038 | 'Sustainder Anne, Stan2, 3000K, 1500lm | 375 | 50 | 425 |  |  |  | 184532 |  | LEDDRIVER DIM easy light | Elektronisch | 22 | 2018-04-19 | 184533 | L2W 3000K, 14W, 2150lm | 14 | NACHT | DK 03-06 | nacht dim 22:30 - 06:00 | 11 | 100000 | 2018-04-19 | 2042-09-10 | 2042 | 964 | 3135 | 4099 | 10.604 | 34.485 | 45.089 | 0.09 | 4.06
DRA06398 | Binnen bebouwde kom |  | Drachten |  | verkeerswegen |  | Eikesingel | - | 202004 | 567918 |  | 0 | OV |  |  | 184754 | 3.5CPTST | 0 | Staal | 8 | 1998-11-03 | 2038-11-03 | enkel | 2038 | '4M PT PMF 1701733PJ | 300 | 350 | 125 | 775 | 184755 | PHIL CPS200 |  | 1998-11-03 | 2018-11-03 |  | enkele | 2018 | 'Sustainder Anne, Stan2, 3000K, 1500lm | 375 | 50 | 425 |  |  |  | 184756 |  | HF-R 136 PL-L | Elektronisch |  | 1998-11-03 | 184757 | 36W PLL 4P HF DIM (23A) 830 | 36 | NACHT | DK 03-06 | nacht dim 22:30 - 06:00 | 27.8 | 36000 | 2009-08-28 | 2018-06-09 | 2018 | 964 | 3135 | 4099 | 26.7992 | 87.153 | 113.9522 | 0.09 | 10.26
DRA06505 | Binnen bebouwde kom |  | Drachten |  | de Wiken |  | Langewyk | - | 204123 | 569122 |  | 0 | OV |  |  | 185066 | 3.5CPTST | 0 | Staal | 8 | 1985-01-01 | 2025-01-01 | enkel | 2025 | '4M PT PMF 1701733PJ | 300 | 350 | 125 | 775 | 185067 | INDU 2000 KEGEL |  | 2002-11-01 | 2022-11-01 |  | enkele | 2022 | 'Sustainder Anne, Stan2, 3000K, 1500lm | 375 | 50 | 425 |  |  |  | 185068 |  | HF-R 136 PL-L | Elektronisch |  | 2002-11-01 | 185069 | 36W PLL 4P HF DIM (23A) 830 | 36 | NACHT | DK 03-06 | nacht dim 22:30 - 06:00 | 27.8 | 36000 | 2008-10-30 | 2017-08-11 | 2017 | 964 | 3135 | 4099 | 26.7992 | 87.153 | 113.9522 | 0.09 | 10.26
DRA06544 | Binnen bebouwde kom |  | Drachten |  | de Venen |  | Splitting | - | 203884 | 569080 |  | 0 | OV |  |  | 185206 | 4CPTVERZ | 0 | Staal | 10 | 2002-11-01 | 2042-11-01 | enkel | 2042 | '4M PT PMF 1701733PJ | 300 | 350 | 125 | 775 | 185207 | INDU 2000 KEGEL |  | 2007-03-20 | 2027-03-20 |  | enkele | 2027 | 'Sustainder Anne, Stan2, 3000K, 1500lm | 375 | 50 | 425 |  |  |  | 185208 |  | HF-R 136 PL-L | Elektronisch |  | 2007-03-20 | 185209 | 36W PLL 4P HF DIM (23A) 830 | 36 | NACHT | DK 03-06 | nacht dim 22:30 - 06:00 | 27.8 | 36000 | 2008-10-30 | 2017-08-11 | 2017 | 964 | 3135 | 4099 | 26.7992 | 87.153 | 113.9522 | 0.09 | 10.26
DRA06546 | Binnen bebouwde kom |  | Drachten |  | de Venen |  | Leerweg | - | 203888 | 568984 |  | 0 | OV |  |  | 185210 | 4CPTVERZ | 0 | Staal | 8 | 2007-03-02 | 2047-03-02 | enkel | 2047 | '4M PT PMF 1701733PJ | 300 | 350 | 125 | 775 | 185211 | LIGHTRONICS KFK LED | 9005 | 2017-03-14 | 2037-03-14 |  | enkele | 2037 | 'Sustainder Anne, Stan2, 3000K, 1500lm | 375 | 50 | 425 |  |  |  | 185212 |  | LEDDRIVER DIM easy light | Elektronisch | 22 | 2017-03-14 | 185213 | L2W 3000K, 14W, 2150lm | 14 | NACHT | DK 03-06 | nacht dim 22:30 - 06:00 | 11 | 100000 | 2017-03-14 | 2041-08-05 | 2041 | 964 | 3135 | 4099 | 10.604 | 34.485 | 45.089 | 0.09 | 4.06
DRA06548 | Binnen bebouwde kom |  | Drachten |  | de Venen |  | Leerweg | - | 203847 | 569114 |  | 0 | OV |  |  | 185218 | 4CPTVERZ | 0 | Staal | 8 | 2002-11-01 | 2042-11-01 | enkel | 2042 | '4M PT PMF 1701733PJ | 300 | 350 | 125 | 775 | 185219 | 'Sustainder Anne, Stan2, 3000K, 1500lm | 2100 | 2022-05-01 | 2042-05-01 |  | enkele | 2042 | 'Sustainder Anne, Stan2, 3000K, 1500lm | 375 | 50 | 425 |  |  |  | 185220 |  | 'Sustainder cassette full | Elektronisch | 25 | 2022-05-01 | 185221 | 23W, 20led, stan2, 3000K, 1500lm | 13 | NACHT | DK 03-06 | nacht dim 22:30 - 06:00 | 10 | 100000 | 2022-05-01 | 2046-09-22 | 2046 | 964 | 3135 | 4099 | 9.64 | 31.35 | 40.99 | 0.09 | 3.69
DRA06771 | Binnen bebouwde kom |  | Drachten |  | de Swetten |  | Blauwverversregel | Huisnr. 61-6 | 202261 | 569758 |  | 0 | OV |  |  | 185262 | 3.5CPTST | 0 | Staal | 8 | 2003-06-24 | 2043-06-24 | enkel | 2043 | '4M PT PMF 1701733PJ | 300 | 350 | 125 | 775 | 185263 | 'Sustainder Anne, Stan2, 3000K, 1500lm | 2100 | 2021-06-29 | 2041-06-29 |  | enkele | 2041 | 'Sustainder Anne, Stan2, 3000K, 1500lm | 375 | 50 | 425 |  |  |  | 185264 |  | 'Sustainder cassette full | Elektronisch | 25 | 2021-06-29 | 185265 | 23W, 20led, stan2, 3000K, 1500lm | 13 | NACHT | DK 03-06 | nacht dim 22:30 - 06:00 | 10 | 100000 | 2021-06-29 | 2045-11-20 | 2045 | 964 | 3135 | 4099 | 9.64 | 31.35 | 40.99 | 0.09 | 3.69
DRA06789 | Binnen bebouwde kom |  | Drachten |  | de Venen |  | De Bank | Huisnr. 3 | 203802 | 568810 |  | 0 | OV |  |  | 185310 | 3.5CPTST | 0 | Staal | 8 | 1998-05-26 | 2038-05-26 | enkel | 2038 | '4M PT PMF 1701733PJ | 300 | 350 | 125 | 775 | 185311 | 'Sustainder Anne, Stan2, 3000K, 1500lm | 2100 | 2022-05-01 | 2042-05-01 |  | enkele | 2042 | 'Sustainder Anne, Stan2, 3000K, 1500lm | 375 | 50 | 425 |  |  |  | 185312 |  | 'Sustainder cassette full | Elektronisch | 25 | 2022-05-01 | 185313 | 23W, 20led, stan2, 3000K, 1500lm | 13 | NACHT | DK 03-06 | nacht dim 22:30 - 06:00 | 10 | 100000 | 2022-05-01 | 2046-09-22 | 2046 | 964 | 3135 | 4099 | 9.64 | 31.35 | 40.99 | 0.09 | 3.69
DRA06866 | Binnen bebouwde kom |  | Drachten |  | de Venen |  | De Ring | - | 204149 | 568792 |  | 0 | OV |  |  | 185479 | 3.5CPTST | 0 | Staal | 8 | 1998-05-19 | 2038-05-19 | enkel | 2038 | '4M PT PMF 1701733PJ | 300 | 350 | 125 | 775 | 185480 | 'Sustainder Anne, Stan2, 3000K, 1500lm | 2100 | 2022-05-01 | 2042-05-01 |  | enkele | 2042 | 'Sustainder Anne, Stan2, 3000K, 1500lm | 375 | 50 | 425 |  |  |  | 185481 |  | 'Sustainder cassette full | Elektronisch | 25 | 2022-05-01 | 185482 | 23W, 20led, stan2, 3000K, 1500lm | 13 | NACHT | DK 03-06 | nacht dim 22:30 - 06:00 | 10 | 100000 | 2022-05-01 | 2046-09-22 | 2046 | 964 | 3135 | 4099 | 9.64 | 31.35 | 40.99 | 0.09 | 3.69
DRA06867 | Binnen bebouwde kom |  | Drachten |  | de Venen |  | De Ring | - | 204148 | 568821 |  | 0 | OV |  |  | 185483 | 3.5CPTST | 0 | Staal | 8 | 1998-05-19 | 2038-05-19 | enkel | 2038 | '4M PT PMF 1701733PJ | 300 | 350 | 125 | 775 | 185484 | 'Sustainder Anne, Stan2, 3000K, 1500lm | 2100 | 2022-05-01 | 2042-05-01 |  | enkele | 2042 | 'Sustainder Anne, Stan2, 3000K, 1500lm | 375 | 50 | 425 |  |  |  | 185485 |  | 'Sustainder cassette full | Elektronisch | 25 | 2022-05-01 | 185486 | 23W, 20led, stan2, 3000K, 1500lm | 13 | NACHT | DK 03-06 | nacht dim 22:30 - 06:00 | 10 | 100000 | 2022-05-01 | 2046-09-22 | 2046 | 964 | 3135 | 4099 | 9.64 | 31.35 | 40.99 | 0.09 | 3.69
DRA06868 | Binnen bebouwde kom |  | Drachten |  | de Venen |  | De Ring | - | 204148 | 568850 |  | 0 | OV |  |  | 185487 | 3.5CPTST | 0 | Staal | 8 | 1998-05-19 | 2038-05-19 | enkel | 2038 | '4M PT PMF 1701733PJ | 300 | 350 | 125 | 775 | 185488 | 'Sustainder Anne, Stan2, 3000K, 1500lm | 2100 | 2022-05-01 | 2042-05-01 |  | enkele | 2042 | 'Sustainder Anne, Stan2, 3000K, 1500lm | 375 | 50 | 425 |  |  |  | 185489 |  | 'Sustainder cassette full | Elektronisch | 25 | 2022-05-01 | 185490 | 23W, 20led, stan2, 3000K, 1500lm | 13 | NACHT | DK 03-06 | nacht dim 22:30 - 06:00 | 10 | 100000 | 2022-05-01 | 2046-09-22 | 2046 | 964 | 3135 | 4099 | 9.64 | 31.35 | 40.99 | 0.09 | 3.69
DRA07052 | Binnen bebouwde kom |  | Drachten |  | de Swetten |  | Handwerkerszijde | Huisnr. 45 | 202332 | 569522 |  | 0 | OV |  |  | 185750 | '4M PT PMF 1701733PJ | 7016 | Staal | 8 | 2021-09-23 | 2061-09-23 | enkel | 2061 | '4M PT PMF 1701733PJ | 300 | 350 | 125 | 775 | 185751 | 'Sustainder Anne, Stan2, 3000K, 1500lm | 2100 | 2021-09-27 | 2041-09-27 |  | enkele | 2041 | 'Sustainder Anne, Stan2, 3000K, 1500lm | 375 | 50 | 425 |  |  |  | 185752 |  | 'Sustainder cassette full | Elektronisch | 25 | 2021-09-27 | 185753 | 23W, 20led, stan2, 3000K, 1500lm | 13 | NACHT | DK 03-06 | nacht dim 22:30 - 06:00 | 10 | 100000 | 2021-09-27 | 2046-02-18 | 2046 | 964 | 3135 | 4099 | 9.64 | 31.35 | 40.99 | 0.09 | 3.69
DRA07163 | Binnen bebouwde kom |  | Drachten |  | de Swetten |  | t Hout | Huisnr. 8 | 201395 | 569991 |  | 0 | OV |  |  | 186082 | 3.5CPTST | 0 | Staal | 8 | 1997-11-28 | 2037-11-28 | enkel | 2037 | '4M PT PMF 1701733PJ | 300 | 350 | 125 | 775 | 186083 | 'Sustainder Anne, Stan2, 3000K, 1500lm | 2100 | 2021-06-30 | 2041-06-30 |  | enkele | 2041 | 'Sustainder Anne, Stan2, 3000K, 1500lm | 375 | 50 | 425 |  |  |  | 186084 |  | 'Sustainder cassette full | Elektronisch | 25 | 2021-06-30 | 186085 | 23W, 20led, stan2, 3000K, 1500lm | 13 | NACHT | DK 03-06 | nacht dim 22:30 - 06:00 | 10 | 100000 | 2021-06-30 | 2045-11-21 | 2045 | 964 | 3135 | 4099 | 9.64 | 31.35 | 40.99 | 0.09 | 3.69
DRA07164 | Binnen bebouwde kom |  | Drachten |  | de Swetten |  | t Hout | Huisnr. 17 | 201387 | 569952 |  | 0 | OV |  |  | 186086 | 4CPTST | 7035 | Staal | 8 | 2018-08-07 | 2058-08-07 | enkel | 2058 | '4M PT PMF 1701733PJ | 300 | 350 | 125 | 775 | 186087 | 'Sustainder Anne, Stan2, 3000K, 1500lm | 2100 | 2021-06-30 | 2041-06-30 |  | enkele | 2041 | 'Sustainder Anne, Stan2, 3000K, 1500lm | 375 | 50 | 425 |  |  |  | 186088 |  | 'Sustainder cassette full | Elektronisch | 25 | 2021-06-30 | 186089 | 23W, 20led, stan2, 3000K, 1500lm | 13 | NACHT | DK 03-06 | nacht dim 22:30 - 06:00 | 10 | 100000 | 2021-06-30 | 2045-11-21 | 2045 | 964 | 3135 | 4099 | 9.64 | 31.35 | 40.99 | 0.09 | 3.69
DRA07165 | Binnen bebouwde kom |  | Drachten |  | de Swetten |  | t Hout | Huisnr. 9 | 201422 | 569959 |  | 0 | OV |  |  | 186090 | 3.5CPTST | 0 | Staal | 8 | 1997-09-16 | 2037-09-16 | enkel | 2037 | '4M PT PMF 1701733PJ | 300 | 350 | 125 | 775 | 186091 | 'Sustainder Anne, Stan2, 3000K, 1500lm | 2100 | 2021-06-30 | 2041-06-30 |  | enkele | 2041 | 'Sustainder Anne, Stan2, 3000K, 1500lm | 375 | 50 | 425 |  |  |  | 186092 |  | 'Sustainder cassette full | Elektronisch | 25 | 2021-06-30 | 186093 | 23W, 20led, stan2, 3000K, 1500lm | 13 | NACHT | DK 03-06 | nacht dim 22:30 - 06:00 | 10 | 100000 | 2021-06-30 | 2045-11-21 | 2045 | 964 | 3135 | 4099 | 9.64 | 31.35 | 40.99 | 0.09 | 3.69
DRA07177 | Binnen bebouwde kom |  | Drachten |  | de Swetten |  | t Stap | Huisnr. 2 | 201464 | 569828 |  | 0 | OV |  |  | 186122 | 3.5CPTST | 0 | Staal | 8 | 1997-09-16 | 2037-09-16 | enkel | 2037 | '4M PT PMF 1701733PJ | 300 | 350 | 125 | 775 | 186123 | 'Sustainder Anne, Stan2, 3000K, 1500lm | 2100 | 2021-06-29 | 2041-06-29 |  | enkele | 2041 | 'Sustainder Anne, Stan2, 3000K, 1500lm | 375 | 50 | 425 |  |  |  | 186124 |  | 'Sustainder cassette full | Elektronisch | 25 | 2021-06-29 | 186125 | 23W, 20led, stan2, 3000K, 1500lm | 13 | NACHT | DK 03-06 | nacht dim 22:30 - 06:00 | 10 | 100000 | 2021-06-29 | 2045-11-20 | 2045 | 964 | 3135 | 4099 | 9.64 | 31.35 | 40.99 | 0.09 | 3.69
DRA07178 | Binnen bebouwde kom |  | Drachten |  | de Swetten |  | t Stap | Huisnr. 12 | 201437 | 569825 |  | 0 | OV |  |  | 186126 | 3.5CPTST | 0 | Staal | 8 | 1997-09-16 | 2037-09-16 | enkel | 2037 | '4M PT PMF 1701733PJ | 300 | 350 | 125 | 775 | 186127 | 'Sustainder Anne, Stan2, 3000K, 1500lm | 2100 | 2021-06-29 | 2041-06-29 |  | enkele | 2041 | 'Sustainder Anne, Stan2, 3000K, 1500lm | 375 | 50 | 425 |  |  |  | 186128 |  | 'Sustainder cassette full | Elektronisch | 25 | 2021-06-29 | 186129 | 23W, 20led, stan2, 3000K, 1500lm | 13 | NACHT | DK 03-06 | nacht dim 22:30 - 06:00 | 10 | 100000 | 2021-06-29 | 2045-11-20 | 2045 | 964 | 3135 | 4099 | 9.64 | 31.35 | 40.99 | 0.09 | 3.69
DRA07179 | Binnen bebouwde kom |  | Drachten |  | de Swetten |  | t Stap | Huisnr. 18 | 201409 | 569818 |  | 0 | OV |  |  | 186130 | 3.5CPTST | 0 | Staal | 8 | 1997-09-16 | 2037-09-16 | enkel | 2037 | '4M PT PMF 1701733PJ | 300 | 350 | 125 | 775 | 186131 | 'Sustainder Anne, Stan2, 3000K, 1500lm | 2100 | 2021-06-29 | 2041-06-29 |  | enkele | 2041 | 'Sustainder Anne, Stan2, 3000K, 1500lm | 375 | 50 | 425 |  |  |  | 186132 |  | 'Sustainder cassette full | Elektronisch | 25 | 2021-06-29 | 186133 | 23W, 20led, stan2, 3000K, 1500lm | 13 | NACHT | DK 03-06 | nacht dim 22:30 - 06:00 | 10 | 100000 | 2021-06-29 | 2045-11-20 | 2045 | 964 | 3135 | 4099 | 9.64 | 31.35 | 40.99 | 0.09 | 3.69
DRA07190 | Binnen bebouwde kom |  | Drachten |  | de Swetten |  | De Rien | Huisnr. 92 | 201476 | 569683 |  | 0 | OV |  |  | 186138 | 3.5CPTST | 0 | Staal | 8 | 1997-11-25 | 2037-11-25 | enkel | 2037 | '4M PT PMF 1701733PJ | 300 | 350 | 125 | 775 | 186139 | 'Sustainder Anne, Stan2, 3000K, 1500lm | 2100 | 2021-06-29 | 2041-06-29 |  | enkele | 2041 | 'Sustainder Anne, Stan2, 3000K, 1500lm | 375 | 50 | 425 |  |  |  | 186140 |  | 'Sustainder cassette full | Elektronisch | 25 | 2021-06-29 | 186141 | 23W, 20led, stan2, 3000K, 1500lm | 13 | NACHT | DK 03-06 | nacht dim 22:30 - 06:00 | 10 | 100000 | 2021-06-29 | 2045-11-20 | 2045 | 964 | 3135 | 4099 | 9.64 | 31.35 | 40.99 | 0.09 | 3.69
DRA07192 | Binnen bebouwde kom |  | Drachten |  | de Swetten |  | De Rien | Huisnr. 49 | 201438 | 569650 |  | 0 | OV |  |  | 186142 | 3.5CPTST | 0 | Staal | 8 | 1997-11-25 | 2037-11-25 | enkel | 2037 | '4M PT PMF 1701733PJ | 300 | 350 | 125 | 775 | 186143 | 'Sustainder Anne, Stan2, 3000K, 1500lm | 2100 | 2021-06-29 | 2041-06-29 |  | enkele | 2041 | 'Sustainder Anne, Stan2, 3000K, 1500lm | 375 | 50 | 425 |  |  |  | 186144 |  | 'Sustainder cassette full | Elektronisch | 25 | 2021-06-29 | 186145 | 23W, 20led, stan2, 3000K, 1500lm | 13 | NACHT | DK 03-06 | nacht dim 22:30 - 06:00 | 10 | 100000 | 2021-06-29 | 2045-11-20 | 2045 | 964 | 3135 | 4099 | 9.64 | 31.35 | 40.99 | 0.09 | 3.69
DRA07202 | Binnen bebouwde kom |  | Drachten |  | de Swetten |  | De Tynje | Huisnr. 20 | 201467 | 569520 |  | 0 | OV |  |  | 186170 | 3CPTST | 0 | Staal | 8 | 1997-11-24 | 2037-11-24 | enkel | 2037 | '4M PT PMF 1701733PJ | 300 | 350 | 125 | 775 | 186171 | 'Sustainder Anne, Stan2, 3000K, 1500lm | 2100 | 2021-06-30 | 2041-06-30 |  | enkele | 2041 | 'Sustainder Anne, Stan2, 3000K, 1500lm | 375 | 50 | 425 |  |  |  | 186172 |  | 'Sustainder cassette full | Elektronisch | 25 | 2021-06-30 | 186173 | 23W, 20led, stan2, 3000K, 1500lm | 13 | NACHT | DK 03-06 | nacht dim 22:30 - 06:00 | 10 | 100000 | 2021-06-30 | 2045-11-21 | 2045 | 964 | 3135 | 4099 | 9.64 | 31.35 | 40.99 | 0.09 | 3.69
DRA07204 | Binnen bebouwde kom |  | Drachten |  | de Swetten |  | De Tynje | Huisnr. 6 | 201518 | 569527 |  | 0 | OV |  |  | 186174 | 3CPTST | 0 | Staal | 8 | 1997-11-21 | 2037-11-21 | enkel | 2037 | '4M PT PMF 1701733PJ | 300 | 350 | 125 | 775 | 186175 | 'Sustainder Anne, Stan2, 3000K, 1500lm | 2100 | 2021-06-30 | 2041-06-30 |  | enkele | 2041 | 'Sustainder Anne, Stan2, 3000K, 1500lm | 375 | 50 | 425 |  |  |  | 186176 |  | 'Sustainder cassette full | Elektronisch | 25 | 2021-06-30 | 186177 | 23W, 20led, stan2, 3000K, 1500lm | 13 | NACHT | DK 03-06 | nacht dim 22:30 - 06:00 | 10 | 100000 | 2021-06-30 | 2045-11-21 | 2045 | 964 | 3135 | 4099 | 9.64 | 31.35 | 40.99 | 0.09 | 3.69
DRA04804 | Binnen bebouwde kom |  | Drachten |  | de Drait |  | Wimerts | - | 200472 | 567842 |  | 0 | OV |  |  | 186458 | 3.5CPTST | 0 | Staal | 8 | 2005-08-17 | 2045-08-17 | enkel | 2045 | '4M PT PMF 1701733PJ | 300 | 350 | 125 | 775 | 186459 | 'Sustainder Anne, Stan2, 3000K, 1500lm | 2100 | 2021-04-02 | 2041-04-02 |  | enkele | 2041 | 'Sustainder Anne, Stan2, 3000K, 1500lm | 375 | 50 | 425 |  |  |  | 186460 |  | 'Sustainder cassette full | Elektronisch | 25 | 2021-04-02 | 186461 | 23W, 20led, stan2, 3000K, 1500lm | 13 | NACHT | DK 03-06 | nacht dim 22:30 - 06:00 | 10 | 100000 | 2021-04-02 | 2045-08-24 | 2045 | 964 | 3135 | 4099 | 9.64 | 31.35 | 40.99 | 0.09 | 3.69
DRA04807 | Binnen bebouwde kom |  | Drachten |  | de Drait |  | Ame | - | 200563 | 567849 |  | 0 | OV |  |  | 186470 | '4M PT PMF 1701733PJ | 7016 | Staal | 8 | 2021-04-01 | 2061-04-01 | enkel | 2061 | '4M PT PMF 1701733PJ | 300 | 350 | 125 | 775 | 186471 | 'Sustainder Anne, Stan2, 3000K, 1500lm | 2100 | 2021-04-01 | 2041-04-01 |  | enkele | 2041 | 'Sustainder Anne, Stan2, 3000K, 1500lm | 375 | 50 | 425 |  |  |  | 186472 |  | 'Sustainder cassette full | Elektronisch | 25 | 2021-04-01 | 186473 | 23W, 20led, stan2, 3000K, 1500lm | 13 | NACHT | DK 03-06 | nacht dim 22:30 - 06:00 | 10 | 100000 | 2021-04-01 | 2045-08-23 | 2045 | 964 | 3135 | 4099 | 9.64 | 31.35 | 40.99 | 0.09 | 3.69
DRA04808 | Binnen bebouwde kom |  | Drachten |  | de Drait |  | Ame | - | 200625 | 567809 |  | 0 | OV |  |  | 186474 | '4M PT PMF 1701733PJ | 7016 | Staal | 8 | 2022-04-28 | 2062-04-28 | enkel | 2062 | '4M PT PMF 1701733PJ | 300 | 350 | 125 | 775 | 186475 | 'Sustainder Anne, Stan2, 3000K, 1500lm | 2100 | 2021-04-01 | 2041-04-01 |  | enkele | 2041 | 'Sustainder Anne, Stan2, 3000K, 1500lm | 375 | 50 | 425 |  |  |  | 186476 |  | 'Sustainder cassette full | Elektronisch | 25 | 2021-04-01 | 186477 | 23W, 20led, stan2, 3000K, 1500lm | 13 | NACHT | DK 03-06 | nacht dim 22:30 - 06:00 | 10 | 100000 | 2021-04-01 | 2045-08-23 | 2045 | 964 | 3135 | 4099 | 9.64 | 31.35 | 40.99 | 0.09 | 3.69
DRA04812 | Binnen bebouwde kom |  | Drachten |  | de Drait |  | Zwemmer | - | 200542 | 567761 |  | 0 | OV |  |  | 186490 | '4M PT PMF 1701733PJ | 7016 | Staal | 8 | 2021-04-12 | 2061-04-12 | enkel | 2061 | '4M PT PMF 1701733PJ | 300 | 350 | 125 | 775 | 186491 | 'Sustainder Anne, Stan2, 3000K, 1500lm | 2100 | 2021-04-12 | 2041-04-12 |  | enkele | 2041 | 'Sustainder Anne, Stan2, 3000K, 1500lm | 375 | 50 | 425 |  |  |  | 186492 |  | 'Sustainder cassette full | Elektronisch | 25 | 2021-04-12 | 186493 | 23W, 20led, stan2, 3000K, 1500lm | 13 | NACHT | DK 03-06 | nacht dim 22:30 - 06:00 | 10 | 100000 | 2021-04-12 | 2045-09-03 | 2045 | 964 | 3135 | 4099 | 9.64 | 31.35 | 40.99 | 0.09 | 3.69
DRA04815 | Binnen bebouwde kom |  | Drachten |  | de Drait |  | Zwemmer | Huisnr. 22 | 200512 | 567742 |  | 0 | OV |  |  | 186502 | '4M PT PMF 1701733PJ | 7016 | Staal | 8 | 2021-04-02 | 2061-04-02 | enkel | 2061 | '4M PT PMF 1701733PJ | 300 | 350 | 125 | 775 | 186503 | 'Sustainder Anne, Stan2, 3000K, 1500lm | 2100 | 2021-04-02 | 2041-04-02 |  | enkele | 2041 | 'Sustainder Anne, Stan2, 3000K, 1500lm | 375 | 50 | 425 |  |  |  | 186504 |  | 'Sustainder cassette full | Elektronisch | 25 | 2021-04-02 | 186505 | 23W, 20led, stan2, 3000K, 1500lm | 13 | NACHT | DK 03-06 | nacht dim 22:30 - 06:00 | 10 | 100000 | 2021-04-02 | 2045-08-24 | 2045 | 964 | 3135 | 4099 | 9.64 | 31.35 | 40.99 | 0.09 | 3.69
DRA04817 | Binnen bebouwde kom |  | Drachten |  | de Drait |  | Fluessen | - | 200539 | 568432 |  | 0 | OV |  |  | 186510 | 3,5m gecoat paaltop | 7035 | Staal | 8 | 2018-01-22 | 2058-01-22 | enkel | 2058 | '4M PT PMF 1701733PJ | 300 | 350 | 125 | 775 | 186511 | 'Sustainder Anne, Stan2, 3000K, 1500lm | 2100 | 2021-03-22 | 2041-03-22 |  | enkele | 2041 | 'Sustainder Anne, Stan2, 3000K, 1500lm | 375 | 50 | 425 |  |  |  | 186512 |  | 'Sustainder cassette full | Elektronisch | 25 | 2021-03-22 | 186513 | 23W, 20led, stan2, 3000K, 1500lm | 13 | NACHT | DK 03-06 | nacht dim 22:30 - 06:00 | 10 | 100000 | 2021-03-22 | 2045-08-13 | 2045 | 964 | 3135 | 4099 | 9.64 | 31.35 | 40.99 | 0.09 | 3.69
DRA04819 | Binnen bebouwde kom |  | Drachten |  | de Drait |  | Fluessen | Huisnr. 25 | 200490 | 568436 |  | 0 | OV |  |  | 186518 | '4M PT PMF 1701733PJ | 7016 | Staal | 8 | 2021-03-22 | 2061-03-22 | enkel | 2061 | '4M PT PMF 1701733PJ | 300 | 350 | 125 | 775 | 186519 | 'Sustainder Anne, Stan2, 3000K, 1500lm | 2100 | 2021-03-22 | 2041-03-22 |  | enkele | 2041 | 'Sustainder Anne, Stan2, 3000K, 1500lm | 375 | 50 | 425 |  |  |  | 186520 |  | 'Sustainder cassette full | Elektronisch | 25 | 2021-03-22 | 186521 | 23W, 20led, stan2, 3000K, 1500lm | 13 | NACHT | DK 03-06 | nacht dim 22:30 - 06:00 | 10 | 100000 | 2021-03-22 | 2045-08-13 | 2045 | 964 | 3135 | 4099 | 9.64 | 31.35 | 40.99 | 0.09 | 3.69
DRA04821 | Binnen bebouwde kom |  | Drachten |  | de Drait |  | Fluessen | - | 200455 | 568403 |  | 0 | OV |  |  | 186526 | '4M PT PMF 1701733PJ | 7016 | Staal | 8 | 2019-05-29 | 2059-05-29 | enkel | 2059 | '4M PT PMF 1701733PJ | 300 | 350 | 125 | 775 | 186527 | 'Sustainder Anne, Stan2, 3000K, 1500lm | 2100 | 2021-03-22 | 2041-03-22 |  | enkele | 2041 | 'Sustainder Anne, Stan2, 3000K, 1500lm | 375 | 50 | 425 |  |  |  | 186528 |  | 'Sustainder cassette full | Elektronisch | 25 | 2021-03-22 | 186529 | 23W, 20led, stan2, 3000K, 1500lm | 13 | NACHT | DK 03-06 | nacht dim 22:30 - 06:00 | 10 | 100000 | 2021-03-22 | 2045-08-13 | 2045 | 964 | 3135 | 4099 | 9.64 | 31.35 | 40.99 | 0.09 | 3.69
DRA04829 | Binnen bebouwde kom |  | Drachten |  | Centrum |  | Sander Israelsplein | - | 202474 | 569058 |  | 0 | OV |  |  | 186550 | 4.5CPTST | 0 | Staal | 8 | 1987-10-12 | 2027-10-12 | enkel | 2027 | '4M PT PMF 1701733PJ | 300 | 350 | 125 | 775 | 186551 | INDU 2050 KEGEL |  | 1987-10-12 | 2007-10-12 |  | enkele | 2007 | 'Sustainder Anne, Stan2, 3000K, 1500lm | 375 | 50 | 425 |  |  |  | 186552 |  | BSN 70 | conventioneel |  | 1987-10-12 | 186553 | 70W SON | 70 | NACHT | DK 03-06 | - | 80 | 18000 | 2007-01-01 | 2011-05-23 | 2011 | 964 | 3135 | 4099 | 77.12 | 250.8 | 327.92 | 0.09 | 29.51
DRA04830 | Binnen bebouwde kom |  | Drachten |  | Centrum |  | Sander Israelsplein | - | 202497 | 569061 |  | 0 | OV |  |  | 186554 | 4.5CPTST | 0 | Staal | 8 | 1969-01-01 | 2009-01-01 | enkel | 2009 | '4M PT PMF 1701733PJ | 300 | 350 | 125 | 775 | 186555 | INDU 2050 KEGEL |  | 1990-01-01 | 2010-01-01 |  | enkele | 2010 | 'Sustainder Anne, Stan2, 3000K, 1500lm | 375 | 50 | 425 |  |  |  | 186556 |  | BSN 70 | conventioneel |  | 1990-01-01 | 186557 | 70W SON | 70 | NACHT | DK 03-06 | - | 80 | 18000 | 2007-01-01 | 2011-05-23 | 2011 | 964 | 3135 | 4099 | 77.12 | 250.8 | 327.92 | 0.09 | 29.51
DRA04843 | Binnen bebouwde kom |  | Drachten |  | Drachtstervaart |  | Buitenstvallaat | - | 199335 | 568631 |  | 0 | OV |  |  | 186594 | 3,5m gecoat paaltop | 7035 | Staal | 8 | 2017-11-27 | 2057-11-27 | enkel | 2057 | '4M PT PMF 1701733PJ | 300 | 350 | 125 | 775 | 186595 | LIGHTRONICS KFK LED | 7035 | 2017-11-27 | 2037-11-27 |  | enkele | 2037 | 'Sustainder Anne, Stan2, 3000K, 1500lm | 375 | 50 | 425 |  |  |  | 186596 |  | LEDDRIVER DIM easy light | Elektronisch | 22 | 2017-11-27 | 186597 | L2W 3000K, 14W, 2150lm | 14 | NACHT | DK 03-06 | nacht dim 22:30 - 06:00 | 11 | 100000 | 2017-11-27 | 2042-04-20 | 2042 | 964 | 3135 | 4099 | 10.604 | 34.485 | 45.089 | 0.09 | 4.06
DRA04844 | Binnen bebouwde kom |  | Drachten |  | Drachtstervaart |  | Buitenstvallaat | - | 199335 | 568613 |  | 0 | OV |  |  | 186598 | 3.5CPTAL | - | Aluminium | 8 | 1976-01-01 | 2016-01-01 | enkel | 2016 | '4M PT PMF 1701733PJ | 300 | 350 | 125 | 775 | 186599 | INDU 2000 KEGEL |  | 1996-07-01 | 2016-07-01 |  | enkele | 2016 | 'Sustainder Anne, Stan2, 3000K, 1500lm | 375 | 50 | 425 |  |  |  | 186600 |  | HF-P 136 PL-L | Elektronisch |  | 1996-07-01 | 186601 | 36W PLL 4P HF 830 | 36 | AVOND | DK 03-07 | - | 40 | 36000 | 2007-01-01 | 2040-08-23 | 2040 | 716 | 354 | 1070 | 28.64 | 14.16 | 42.8 | 0.09 | 3.85
DRA04846 | Binnen bebouwde kom |  | Drachten |  | Drachtstervaart |  | Buitenstvallaat | - | 199352 | 568568 |  | 0 | OV |  |  | 186602 | 3.5CPTAL | - | Aluminium | 8 | 1976-01-01 | 2016-01-01 | enkel | 2016 | '4M PT PMF 1701733PJ | 300 | 350 | 125 | 775 | 186603 | INDU 2000 KEGEL |  | 1996-07-01 | 2016-07-01 |  | enkele | 2016 | 'Sustainder Anne, Stan2, 3000K, 1500lm | 375 | 50 | 425 |  |  |  | 186604 |  | HF-P 136 PL-L | Elektronisch |  | 1996-07-01 | 186605 | 36W PLL 4P HF 830 | 36 | AVOND | DK 03-07 | - | 40 | 36000 | 2007-01-01 | 2040-08-23 | 2040 | 716 | 354 | 1070 | 28.64 | 14.16 | 42.8 | 0.09 | 3.85
DRA04847 | Binnen bebouwde kom |  | Drachten |  | Drachtstervaart |  | Postlaan | - | 199526 | 568580 |  | 0 | OV |  |  | 186606 | 3.5CPTST | 0 | Staal | 8 | 2006-03-21 | 2046-03-21 | enkel | 2046 | '4M PT PMF 1701733PJ | 300 | 350 | 125 | 775 | 186607 | INDU 2000 KEGEL |  | 1996-07-01 | 2016-07-01 |  | enkele | 2016 | 'Sustainder Anne, Stan2, 3000K, 1500lm | 375 | 50 | 425 |  |  |  | 186608 |  | HF-R 136 PL-L | Elektronisch |  | 1996-07-01 | 186609 | 36W PLL 4P HF DIM (23A) 830 | 36 | NACHT | DK 03-06 | nacht dim 22:30 - 06:00 | 27.8 | 36000 | 2007-01-01 | 2015-10-13 | 2015 | 964 | 3135 | 4099 | 26.7992 | 87.153 | 113.9522 | 0.09 | 10.26
DRA04868 | Binnen bebouwde kom |  | Drachten |  | Himsterhout |  | Morra | Huisnr. 173 | 200880 | 567220 |  | 0 | OV |  |  | 186662 | 3.5CPTST | 0 | Staal | 8 | 1996-03-28 | 2036-03-28 | enkel | 2036 | '4M PT PMF 1701733PJ | 300 | 350 | 125 | 775 | 186663 | INDU 2000 KEGEL | - | 2008-04-04 | 2028-04-04 |  | enkele | 2028 | 'Sustainder Anne, Stan2, 3000K, 1500lm | 375 | 50 | 425 |  |  |  | 186664 |  | HF-R 136 PL-L | Elektronisch |  | 2008-04-04 | 186665 | 36W PLL 4P HF DIM (23A) 830 | 36 | NACHT | DK 03-06 | nacht dim 22:30 - 06:00 | 27.8 | 36000 | 2014-11-01 | 2023-08-13 | 2023 | 964 | 3135 | 4099 | 26.7992 | 87.153 | 113.9522 | 0.09 | 10.26
DRA04869 | Binnen bebouwde kom |  | Drachten |  | Himsterhout |  | Morra | Huisnr. 179 | 200872 | 567212 |  | 0 | OV |  |  | 186666 | 3.5CPTST | 0 | Staal | 8 | 1996-03-28 | 2036-03-28 | enkel | 2036 | '4M PT PMF 1701733PJ | 300 | 350 | 125 | 775 | 186667 | INDU 2000 KEGEL | - | 2008-04-04 | 2028-04-04 |  | enkele | 2028 | 'Sustainder Anne, Stan2, 3000K, 1500lm | 375 | 50 | 425 |  |  |  | 186668 |  | HF-R 136 PL-L | Elektronisch |  | 2008-04-04 | 186669 | 36W PLL 4P HF DIM (23A) 830 | 36 | NACHT | DK 03-06 | nacht dim 22:30 - 06:00 | 27.8 | 36000 | 2014-11-01 | 2023-08-13 | 2023 | 964 | 3135 | 4099 | 26.7992 | 87.153 | 113.9522 | 0.09 | 10.26
DRA04880 | Binnen bebouwde kom |  | Drachten |  | de Drait |  | Fluessen | - | 200632 | 568510 |  | 0 | OV |  |  | 186670 | 4VPTVERZ | 7016 | Staal | 8 | 2018-03-01 | 2058-03-01 | enkel | 2058 | '4M PT PMF 1701733PJ | 300 | 350 | 125 | 775 | 186671 | 'Sustainder Anne, Stan2, 3000K, 1500lm | 2100 | 2018-03-01 | 2038-03-01 |  | enkele | 2038 | 'Sustainder Anne, Stan2, 3000K, 1500lm | 375 | 50 | 425 |  |  |  | 222600 |  | 'Sustainder cassette full | Elektronisch | 25 | 2018-03-01 | 222601 | 23W, 20led, stan2, 3000K, 1500lm | 13 | NACHT | DK 03-06 | nacht dim 22:30 - 06:00 | 10 | 100000 | 2018-03-01 | 2042-07-23 | 2042 | 964 | 3135 | 4099 | 9.64 | 31.35 | 40.99 | 0.09 | 3.69
DRA04881 | Binnen bebouwde kom |  | Drachten |  | de Drait |  | Fluessen | - | 200635 | 568534 |  | 0 | OV |  |  | 186674 | 4VPTVERZ | 7016 | Staal | 8 | 2018-03-01 | 2058-03-01 | enkel | 2058 | '4M PT PMF 1701733PJ | 300 | 350 | 125 | 775 | 186675 | 'Sustainder Anne, Stan2, 3000K, 1500lm | 2100 | 2018-03-01 | 2038-03-01 |  | enkele | 2038 | 'Sustainder Anne, Stan2, 3000K, 1500lm | 375 | 50 | 425 |  |  |  | 222599 |  | 'Sustainder cassette full | Elektronisch | 25 | 2018-03-01 | 186677 | 23W, 20led, stan2, 3000K, 1500lm | 13 | NACHT | DK 03-06 | nacht dim 22:30 - 06:00 | 10 | 100000 | 2007-01-01 | 2031-05-25 | 2031 | 964 | 3135 | 4099 | 9.64 | 31.35 | 40.99 | 0.09 | 3.69
DRA04895 | Binnen bebouwde kom |  | Drachten |  | de Drait |  | Fluessen | - | 200639 | 568487 |  | 0 | OV |  |  | 186710 | '4M PT PMF 1701733PJ | 7016 | Staal | 8 | 2018-03-01 | 2058-03-01 | enkel | 2058 | '4M PT PMF 1701733PJ | 300 | 350 | 125 | 775 | 186711 | 'Sustainder Anne, Stan2, 3000K, 1500lm | 2100 | 2018-03-01 | 2038-03-01 |  | enkele | 2038 | 'Sustainder Anne, Stan2, 3000K, 1500lm | 375 | 50 | 425 |  |  |  | 222602 |  | 'Sustainder cassette full | Elektronisch | 25 | 2018-03-01 | 186713 | 23W, 20led, stan2, 3000K, 1500lm | 13 | NACHT | DK 03-06 | nacht dim 22:30 - 06:00 | 10 | 100000 | 2018-03-01 | 2042-07-23 | 2042 | 964 | 3135 | 4099 | 9.64 | 31.35 | 40.99 | 0.09 | 3.69
DRA04898 | Binnen bebouwde kom |  | Drachten |  | de Trisken |  | Hooizolder | - | 199577 | 568021 |  | 0 | OV |  |  | 186718 | 3.5CPTAL | - | Aluminium | 8 | 1983-01-01 | 2023-01-01 | enkel | 2023 | '4M PT PMF 1701733PJ | 300 | 350 | 125 | 775 | 186719 | 'Sustainder Anne, Stan2, 3000K, 1500lm | 2100 | 2021-06-02 | 2041-06-02 |  | enkele | 2041 | 'Sustainder Anne, Stan2, 3000K, 1500lm | 375 | 50 | 425 |  |  |  | 186720 |  | 'Sustainder cassette full | Elektronisch | 25 | 2021-06-02 | 186721 | 23W, 20led, stan2, 3000K, 1500lm | 13 | NACHT | DK 03-06 | nacht dim 22:30 - 06:00 | 10 | 100000 | 2021-06-02 | 2045-10-24 | 2045 | 964 | 3135 | 4099 | 9.64 | 31.35 | 40.99 | 0.09 | 3.69
DRA04904 | Binnen bebouwde kom |  | Drachten |  | de Drait |  | Fluessen | - | 200581 | 568309 |  | 0 | OV |  |  | 186734 | 3.5CPTST | 0 | Staal | 8 | 2009-06-25 | 2049-06-25 | enkel | 2049 | '4M PT PMF 1701733PJ | 300 | 350 | 125 | 775 | 186735 | 'Sustainder Anne, Stan2, 3000K, 1500lm | 2100 | 2021-06-04 | 2041-06-04 |  | enkele | 2041 | 'Sustainder Anne, Stan2, 3000K, 1500lm | 375 | 50 | 425 |  |  |  | 186736 |  | 'Sustainder cassette full | Elektronisch | 25 | 2021-06-04 | 186737 | 23W, 20led, stan2, 3000K, 1500lm | 13 | NACHT | DK 03-06 | nacht dim 22:30 - 06:00 | 10 | 100000 | 2021-06-04 | 2045-10-26 | 2045 | 964 | 3135 | 4099 | 9.64 | 31.35 | 40.99 | 0.09 | 3.69
DRA04918 | Binnen bebouwde kom |  | Drachten |  | de Drait |  | Fluessen | - | 200378 | 568305 |  | 0 | OV |  |  | 186770 | 3.5CPTST | 0 | Staal | 8 | 1993-04-07 | 2033-04-07 | enkel | 2033 | '4M PT PMF 1701733PJ | 300 | 350 | 125 | 775 | 186771 | 'Sustainder Anne, Stan2, 3000K, 1500lm | 2100 | 2021-03-22 | 2041-03-22 |  | enkele | 2041 | 'Sustainder Anne, Stan2, 3000K, 1500lm | 375 | 50 | 425 |  |  |  | 186772 |  | 'Sustainder cassette full | Elektronisch | 25 | 2021-03-22 | 186773 | 23W, 20led, stan2, 3000K, 1500lm | 13 | NACHT | DK 03-06 | nacht dim 22:30 - 06:00 | 10 | 100000 | 2021-03-22 | 2045-08-13 | 2045 | 964 | 3135 | 4099 | 9.64 | 31.35 | 40.99 | 0.09 | 3.69
DRA04925 | Binnen bebouwde kom |  | Drachten |  | de Drait |  | Fluessen | Huisnr. 66 | 200438 | 568293 |  | 0 | OV |  |  | 220527 | '4M PT PMF 1701733PJ | 7016 | Staal | 8 | 2021-06-07 | 2061-06-07 | enkel | 2061 | '4M PT PMF 1701733PJ | 300 | 350 | 125 | 775 | 186791 | 'Sustainder Anne, Stan2, 3000K, 1500lm | 2100 | 2021-06-07 | 2041-06-07 |  | enkele | 2041 | 'Sustainder Anne, Stan2, 3000K, 1500lm | 375 | 50 | 425 |  |  |  | 220528 |  | 'Sustainder cassette full | Elektronisch | 25 | 2021-06-07 | 220529 | 23W, 20led, stan2, 3000K, 1500lm | 13 | NACHT | DK 03-06 | nacht dim 22:30 - 06:00 | 10 | 100000 | 2021-06-07 | 2045-10-29 | 2045 | 964 | 3135 | 4099 | 9.64 | 31.35 | 40.99 | 0.09 | 3.69
DRA04952 | Binnen bebouwde kom |  | Drachten |  | de Drait |  | Fluessen | - | 200452 | 568144 |  | 0 | OV |  |  | 186870 | 3.5CPTST | 0 | Staal | 8 | 1994-05-27 | 2034-05-27 | enkel | 2034 | '4M PT PMF 1701733PJ | 300 | 350 | 125 | 775 | 186871 | 'Sustainder Anne, Stan2, 3000K, 1500lm | 2100 | 2021-03-22 | 2041-03-22 |  | enkele | 2041 | 'Sustainder Anne, Stan2, 3000K, 1500lm | 375 | 50 | 425 |  |  |  | 186872 |  | 'Sustainder cassette full | Elektronisch | 25 | 2021-03-22 | 186873 | 23W, 20led, stan2, 3000K, 1500lm | 13 | NACHT | DK 03-06 | nacht dim 22:30 - 06:00 | 10 | 100000 | 2021-03-22 | 2045-08-13 | 2045 | 964 | 3135 | 4099 | 9.64 | 31.35 | 40.99 | 0.09 | 3.69
DRA04960 | Binnen bebouwde kom |  | Drachten |  | de Drait |  | Wimerts | - | 200351 | 568077 |  | 0 | OV |  |  | 186890 | 3.5CPTST | 0 | Staal | 8 | 1988-03-02 | 2028-03-02 | enkel | 2028 | '4M PT PMF 1701733PJ | 300 | 350 | 125 | 775 | 186891 | 'Sustainder Anne, Stan2, 3000K, 1500lm | 2100 | 2021-04-02 | 2041-04-02 |  | enkele | 2041 | 'Sustainder Anne, Stan2, 3000K, 1500lm | 375 | 50 | 425 |  |  |  | 186892 |  | 'Sustainder cassette full | Elektronisch | 25 | 2021-04-02 | 186893 | 23W, 20led, stan2, 3000K, 1500lm | 13 | NACHT | DK 03-06 | nacht dim 22:30 - 06:00 | 10 | 100000 | 2021-04-02 | 2045-08-24 | 2045 | 964 | 3135 | 4099 | 9.64 | 31.35 | 40.99 | 0.09 | 3.69
DRA04961 | Binnen bebouwde kom |  | Drachten |  | de Drait |  | Wimerts | - | 200375 | 568055 |  | 0 | OV |  |  | 186894 | 3.5CPTST | 0 | Staal | 8 | 1978-01-01 | 2018-01-01 | enkel | 2018 | '4M PT PMF 1701733PJ | 300 | 350 | 125 | 775 | 186895 | 'Sustainder Anne, Stan2, 3000K, 1500lm | 2100 | 2021-04-02 | 2041-04-02 |  | enkele | 2041 | 'Sustainder Anne, Stan2, 3000K, 1500lm | 375 | 50 | 425 |  |  |  | 186896 |  | 'Sustainder cassette full | Elektronisch | 25 | 2021-04-02 | 186897 | 23W, 20led, stan2, 3000K, 1500lm | 13 | NACHT | DK 03-06 | nacht dim 22:30 - 06:00 | 10 | 100000 | 2021-04-02 | 2045-08-24 | 2045 | 964 | 3135 | 4099 | 9.64 | 31.35 | 40.99 | 0.09 | 3.69
DRA04971 | Binnen bebouwde kom |  | Drachten |  | de Drait |  | Wimerts | Huisnr. 136 | 200368 | 568040 |  | 0 | OV |  |  | 186934 | '4M PT PMF 1701733PJ | 7016 | Staal | 8 | 2021-04-12 | 2061-04-12 | enkel | 2061 | '4M PT PMF 1701733PJ | 300 | 350 | 125 | 775 | 186935 | 'Sustainder Anne, Stan2, 3000K, 1500lm | 2100 | 2021-04-12 | 2041-04-12 |  | enkele | 2041 | 'Sustainder Anne, Stan2, 3000K, 1500lm | 375 | 50 | 425 |  |  |  | 186936 |  | 'Sustainder cassette full | Elektronisch | 25 | 2021-04-12 | 186937 | 23W, 20led, stan2, 3000K, 1500lm | 13 | NACHT | DK 03-06 | nacht dim 22:30 - 06:00 | 10 | 100000 | 2021-04-12 | 2045-09-03 | 2045 | 964 | 3135 | 4099 | 9.64 | 31.35 | 40.99 | 0.09 | 3.69
DRA04972 | Binnen bebouwde kom |  | Drachten |  | de Drait |  | Wimerts | - | 200432 | 568045 |  | 0 | OV |  |  | 186938 | 3.5CPTST | 0 | Staal | 8 | 1993-08-10 | 2033-08-10 | enkel | 2033 | '4M PT PMF 1701733PJ | 300 | 350 | 125 | 775 | 186939 | 'Sustainder Anne, Stan2, 3000K, 1500lm | 2100 | 2021-04-12 | 2041-04-12 |  | enkele | 2041 | 'Sustainder Anne, Stan2, 3000K, 1500lm | 375 | 50 | 425 |  |  |  | 186940 |  | 'Sustainder cassette full | Elektronisch | 25 | 2021-04-12 | 186941 | 23W, 20led, stan2, 3000K, 1500lm | 13 | NACHT | DK 03-06 | nacht dim 22:30 - 06:00 | 10 | 100000 | 2021-04-12 | 2045-09-03 | 2045 | 964 | 3135 | 4099 | 9.64 | 31.35 | 40.99 | 0.09 | 3.69
DRA04978 | Binnen bebouwde kom |  | Drachten |  | de Drait |  | Wimerts | - | 200419 | 567737 |  | 0 | OV |  |  | 186966 | 3.5CPTST | 0 | Staal | 8 | 2001-09-19 | 2041-09-19 | enkel | 2041 | '4M PT PMF 1701733PJ | 300 | 350 | 125 | 775 | 186967 | 'Sustainder Anne, Stan2, 3000K, 1500lm | 2100 | 2021-04-02 | 2041-04-02 |  | enkele | 2041 | 'Sustainder Anne, Stan2, 3000K, 1500lm | 375 | 50 | 425 |  |  |  | 186968 |  | 'Sustainder cassette full | Elektronisch | 25 | 1996-07-01 | 186969 | 23W, 20led, stan2, 3000K, 1500lm | 13 | NACHT | DK 03-06 | nacht dim 22:30 - 06:00 | 10 | 100000 | 2021-04-02 | 2045-08-24 | 2045 | 964 | 3135 | 4099 | 9.64 | 31.35 | 40.99 | 0.09 | 3.69
DRA04979 | Binnen bebouwde kom |  | Drachten |  | de Drait |  | Wimerts | - | 200391 | 567766 |  | 0 | OV |  |  | 186970 | 3.5CPTST | 0 | Staal | 8 | 2011-10-13 | 2051-10-13 | enkel | 2051 | '4M PT PMF 1701733PJ | 300 | 350 | 125 | 775 | 186971 | 'Sustainder Anne, Stan2, 3000K, 1500lm | 2100 | 2021-04-02 | 2041-04-02 |  | enkele | 2041 | 'Sustainder Anne, Stan2, 3000K, 1500lm | 375 | 50 | 425 |  |  |  | 186972 |  | 'Sustainder cassette full | Elektronisch | 25 | 2021-04-02 | 186973 | 23W, 20led, stan2, 3000K, 1500lm | 13 | NACHT | DK 03-06 | nacht dim 22:30 - 06:00 | 10 | 100000 | 2021-04-02 | 2045-08-24 | 2045 | 964 | 3135 | 4099 | 9.64 | 31.35 | 40.99 | 0.09 | 3.69
DRA04980 | Binnen bebouwde kom |  | Drachten |  | de Drait |  | Wimerts | - | 200394 | 567794 |  | 0 | OV |  |  | 186974 | 3.5CPTST | 0 | Staal | 8 | 2005-10-14 | 2045-10-14 | enkel | 2045 | '4M PT PMF 1701733PJ | 300 | 350 | 125 | 775 | 186975 | 'Sustainder Anne, Stan2, 3000K, 1500lm | 2100 | 2021-04-02 | 2041-04-02 |  | enkele | 2041 | 'Sustainder Anne, Stan2, 3000K, 1500lm | 375 | 50 | 425 |  |  |  | 186976 |  | 'Sustainder cassette full | Elektronisch | 25 | 2021-04-02 | 186977 | 23W, 20led, stan2, 3000K, 1500lm | 13 | NACHT | DK 03-06 | nacht dim 22:30 - 06:00 | 10 | 100000 | 2021-04-02 | 2045-08-24 | 2045 | 964 | 3135 | 4099 | 9.64 | 31.35 | 40.99 | 0.09 | 3.69
DRA04981 | Binnen bebouwde kom |  | Drachten |  | de Drait |  | Wimerts | Huisnr. 7 | 200416 | 567786 |  | 0 | OV |  |  | 186978 | '4M PT PMF 1701733PJ | 7016 | Staal | 8 | 2021-04-02 | 2061-04-02 | enkel | 2061 | '4M PT PMF 1701733PJ | 300 | 350 | 125 | 775 | 186979 | 'Sustainder Anne, Stan2, 3000K, 1500lm | 2100 | 2021-04-02 | 2041-04-02 |  | enkele | 2041 | 'Sustainder Anne, Stan2, 3000K, 1500lm | 375 | 50 | 425 |  |  |  | 186980 |  | 'Sustainder cassette full | Elektronisch | 25 | 2021-04-02 | 186981 | 23W, 20led, stan2, 3000K, 1500lm | 13 | NACHT | DK 03-06 | nacht dim 22:30 - 06:00 | 10 | 100000 | 2021-04-02 | 2045-08-24 | 2045 | 964 | 3135 | 4099 | 9.64 | 31.35 | 40.99 | 0.09 | 3.69
DRA04984 | Binnen bebouwde kom |  | Drachten |  | de Drait |  | Wimerts | - | 200421 | 567845 |  | 0 | OV |  |  | 186990 | '4M PT PMF 1701733PJ | 7016 | Staal | 8 | 2021-04-02 | 2061-04-02 | enkel | 2061 | '4M PT PMF 1701733PJ | 300 | 350 | 125 | 775 | 186991 | 'Sustainder Anne, Stan2, 3000K, 1500lm | 2100 | 2021-04-02 | 2041-04-02 |  | enkele | 2041 | 'Sustainder Anne, Stan2, 3000K, 1500lm | 375 | 50 | 425 |  |  |  | 186992 |  | 'Sustainder cassette full | Elektronisch | 25 | 2021-04-02 | 186993 | 23W, 20led, stan2, 3000K, 1500lm | 13 | NACHT | DK 03-06 | nacht dim 22:30 - 06:00 | 10 | 100000 | 2021-04-02 | 2045-08-24 | 2045 | 964 | 3135 | 4099 | 9.64 | 31.35 | 40.99 | 0.09 | 3.69
DRA04995 | Binnen bebouwde kom |  | Drachten |  | verkeerswegen |  | Burg. Wuiteweg | Huisnr. 90 | 202723 | 568017 |  | 0 | OV |  |  | 187030 | 3.5CPTAL | - | Aluminium | 8 | 1989-05-29 | 2029-05-29 | enkel | 2029 | '4M PT PMF 1701733PJ | 300 | 350 | 125 | 775 | 187031 | PHIL CPS200 |  | 2001-12-05 | 2021-12-05 |  | enkele | 2021 | 'Sustainder Anne, Stan2, 3000K, 1500lm | 375 | 50 | 425 |  |  |  | 187032 |  | HF-R 136 PL-L | Elektronisch |  | 2001-12-05 | 187033 | 36W PLL 4P HF DIM (23A) 830 | 36 | NACHT | DK 03-06 | nacht dim 22:30 - 06:00 | 27.8 | 36000 | 2009-08-29 | 2018-06-10 | 2018 | 964 | 3135 | 4099 | 26.7992 | 87.153 | 113.9522 | 0.09 | 10.26
DRA04998 | Binnen bebouwde kom |  | Drachten |  | de Drait |  | Wimerts | - | 200415 | 567943 |  | 0 | OV |  |  | 221674 | '4M PT PMF 1701733PJ | 7016 | Staal | 8 | 2021-08-30 | 2061-08-30 | enkel | 2061 | '4M PT PMF 1701733PJ | 300 | 350 | 125 | 775 | 187039 | 'Sustainder Anne, Stan2, 3000K, 1500lm | 2100 | 2021-08-30 | 2041-08-30 |  | enkele | 2041 | 'Sustainder Anne, Stan2, 3000K, 1500lm | 375 | 50 | 425 |  |  |  | 221675 |  | 'Sustainder cassette full | Elektronisch | 25 | 2021-08-30 | 187041 | 23W, 20led, stan2, 3000K, 1500lm | 13 | NACHT | DK 03-06 | nacht dim 22:30 - 06:00 | 10 | 100000 | 2021-08-30 | 2046-01-21 | 2046 | 964 | 3135 | 4099 | 9.64 | 31.35 | 40.99 | 0.09 | 3.69
DRA05001 | Binnen bebouwde kom |  | Drachten |  | de Drait |  | Wimerts | - | 200536 | 567899 |  | 0 | OV |  |  | 187046 | 3.5CPTST | 0 | Staal | 8 | 1998-02-24 | 2038-02-24 | enkel | 2038 | '4M PT PMF 1701733PJ | 300 | 350 | 125 | 775 | 187047 | 'Sustainder Anne, Stan2, 3000K, 1500lm | 2100 | 2021-04-01 | 2041-04-01 |  | enkele | 2041 | 'Sustainder Anne, Stan2, 3000K, 1500lm | 375 | 50 | 425 |  |  |  | 187048 |  | 'Sustainder cassette full | Elektronisch | 25 | 2021-04-01 | 187049 | 23W, 20led, stan2, 3000K, 1500lm | 13 | NACHT | DK 03-06 | nacht dim 22:30 - 06:00 | 10 | 100000 | 2021-04-01 | 2045-08-23 | 2045 | 964 | 3135 | 4099 | 9.64 | 31.35 | 40.99 | 0.09 | 3.69
DRA05006 | Binnen bebouwde kom |  | Drachten |  | de Drait |  | Zwemmer | - | 200502 | 567651 |  | 0 | OV |  |  | 187062 | 3.5CPTST | 0 | Staal | 8 | 1993-03-22 | 2033-03-22 | enkel | 2033 | '4M PT PMF 1701733PJ | 300 | 350 | 125 | 775 | 187063 | 'Sustainder Anne, Stan2, 3000K, 1500lm | 2100 | 2021-04-02 | 2041-04-02 |  | enkele | 2041 | 'Sustainder Anne, Stan2, 3000K, 1500lm | 375 | 50 | 425 |  |  |  | 187064 |  | 'Sustainder cassette full | Elektronisch | 25 | 2021-04-02 | 187065 | 23W, 20led, stan2, 3000K, 1500lm | 13 | NACHT | DK 03-06 | nacht dim 22:30 - 06:00 | 10 | 100000 | 2021-04-02 | 2045-08-24 | 2045 | 964 | 3135 | 4099 | 9.64 | 31.35 | 40.99 | 0.09 | 3.69
DRA05013 | Binnen bebouwde kom |  | Drachten |  | de Drait |  | Zwemmer | - | 200511 | 567608 |  | 0 | OV |  |  | 187082 | '4M PT PMF 1701733PJ | 7016 | Staal | 8 | 2021-04-02 | 2061-04-02 | enkel | 2061 | '4M PT PMF 1701733PJ | 300 | 350 | 125 | 775 | 187083 | 'Sustainder Anne, Stan2, 3000K, 1500lm | 2100 | 2021-04-02 | 2041-04-02 |  | enkele | 2041 | 'Sustainder Anne, Stan2, 3000K, 1500lm | 375 | 50 | 425 |  |  |  | 187084 |  | 'Sustainder cassette full | Elektronisch | 25 | 2021-04-02 | 187085 | 23W, 20led, stan2, 3000K, 1500lm | 13 | NACHT | DK 03-06 | nacht dim 22:30 - 06:00 | 10 | 100000 | 2021-04-02 | 2045-08-24 | 2045 | 964 | 3135 | 4099 | 9.64 | 31.35 | 40.99 | 0.09 | 3.69
DRA05016 | Binnen bebouwde kom |  | Drachten |  | de Drait |  | Ame | - | 200764 | 567744 |  | 0 | OV |  |  | 187086 | 3.5CPTST | 0 | Staal | 8 | 2005-08-17 | 2045-08-17 | enkel | 2045 | '4M PT PMF 1701733PJ | 300 | 350 | 125 | 775 | 187087 | 'Sustainder Anne, Stan2, 3000K, 1500lm | 2100 | 2021-04-02 | 2041-04-02 |  | enkele | 2041 | 'Sustainder Anne, Stan2, 3000K, 1500lm | 375 | 50 | 425 |  |  |  | 187088 |  | 'Sustainder cassette full | Elektronisch | 25 | 2021-04-02 | 187089 | 23W, 20led, stan2, 3000K, 1500lm | 13 | NACHT | DK 03-06 | nacht dim 22:30 - 06:00 | 10 | 100000 | 2021-04-02 | 2045-08-24 | 2045 | 964 | 3135 | 4099 | 9.64 | 31.35 | 40.99 | 0.09 | 3.69
DRA05018 | Binnen bebouwde kom |  | Drachten |  | de Drait |  | Ame | Huisnr. 19 | 200750 | 567746 |  | 0 | OV |  |  | 187094 | 3.5CPTST | 0 | Staal | 8 | 2010-04-07 | 2050-04-07 | enkel | 2050 | '4M PT PMF 1701733PJ | 300 | 350 | 125 | 775 | 187095 | 'Sustainder Anne, Stan2, 3000K, 1500lm | 2100 | 2021-04-02 | 2041-04-02 |  | enkele | 2041 | 'Sustainder Anne, Stan2, 3000K, 1500lm | 375 | 50 | 425 |  |  |  | 187096 |  | 'Sustainder cassette full | Elektronisch | 25 | 2021-04-02 | 187097 | 23W, 20led, stan2, 3000K, 1500lm | 13 | NACHT | DK 03-06 | nacht dim 22:30 - 06:00 | 10 | 100000 | 2021-04-02 | 2045-08-24 | 2045 | 964 | 3135 | 4099 | 9.64 | 31.35 | 40.99 | 0.09 | 3.69
DRA05027 | Binnen bebouwde kom |  | Drachten |  | de Drait |  | Ame | - | 200612 | 567849 |  | 0 | OV |  |  | 187118 | 3.5CPTST | 0 | Staal | 8 | 1998-05-06 | 2038-05-06 | enkel | 2038 | '4M PT PMF 1701733PJ | 300 | 350 | 125 | 775 | 187119 | 'Sustainder Anne, Stan2, 3000K, 1500lm | 2100 | 2021-04-02 | 2041-04-02 |  | enkele | 2041 | 'Sustainder Anne, Stan2, 3000K, 1500lm | 375 | 50 | 425 |  |  |  | 187120 |  | 'Sustainder cassette full | Elektronisch | 25 | 2021-04-02 | 187121 | 23W, 20led, stan2, 3000K, 1500lm | 13 | NACHT | DK 03-06 | nacht dim 22:30 - 06:00 | 10 | 100000 | 2021-04-02 | 2045-08-24 | 2045 | 964 | 3135 | 4099 | 9.64 | 31.35 | 40.99 | 0.09 | 3.69
DRA05031 | Binnen bebouwde kom |  | Drachten |  | de Drait |  | Wimerts | Huisnr. 68 | 200624 | 567877 |  | 0 | OV |  |  | 187130 | 3.5CPTST | 0 | Staal | 8 | 1998-02-02 | 2038-02-02 | enkel | 2038 | '4M PT PMF 1701733PJ | 300 | 350 | 125 | 775 | 187131 | 'Sustainder Anne, Stan2, 3000K, 1500lm | 2100 | 2021-03-31 | 2041-03-31 |  | enkele | 2041 | 'Sustainder Anne, Stan2, 3000K, 1500lm | 375 | 50 | 425 |  |  |  | 187132 |  | 'Sustainder cassette full | Elektronisch | 25 | 2021-03-31 | 187133 | 23W, 20led, stan2, 3000K, 1500lm | 13 | NACHT | DK 03-06 | nacht dim 22:30 - 06:00 | 10 | 100000 | 2021-03-31 | 2045-08-22 | 2045 | 964 | 3135 | 4099 | 9.64 | 31.35 | 40.99 | 0.09 | 3.69
DRA05034 | Binnen bebouwde kom |  | Drachten |  | de Drait |  | Wimerts | - | 200634 | 567958 |  | 0 | OV |  |  | 187138 | 3.5CPTST | 0 | Staal | 8 | 1978-01-01 | 2018-01-01 | enkel | 2018 | '4M PT PMF 1701733PJ | 300 | 350 | 125 | 775 | 187139 | 'Sustainder Anne, Stan2, 3000K, 1500lm | 2100 | 2021-04-01 | 2041-04-01 |  | enkele | 2041 | 'Sustainder Anne, Stan2, 3000K, 1500lm | 375 | 50 | 425 |  |  |  | 187140 |  | 'Sustainder cassette full | Elektronisch | 25 | 2021-04-01 | 187141 | 23W, 20led, stan2, 3000K, 1500lm | 13 | NACHT | DK 03-06 | nacht dim 22:30 - 06:00 | 10 | 100000 | 2021-04-01 | 2045-08-23 | 2045 | 964 | 3135 | 4099 | 9.64 | 31.35 | 40.99 | 0.09 | 3.69
DRA05056 | Binnen bebouwde kom |  | Drachten |  | de Drait |  | Wimerts | - | 200484 | 568039 |  | 0 | OV |  |  | 187198 | 3.5CPTST | 0 | Staal | 8 | 1988-03-02 | 2028-03-02 | enkel | 2028 | '4M PT PMF 1701733PJ | 300 | 350 | 125 | 775 | 187199 | 'Sustainder Anne, Stan2, 3000K, 1500lm | 2100 | 2021-04-02 | 2041-04-02 |  | enkele | 2041 | 'Sustainder Anne, Stan2, 3000K, 1500lm | 375 | 50 | 425 |  |  |  | 187200 |  | 'Sustainder cassette full | Elektronisch | 25 | 2021-04-02 | 187201 | 23W, 20led, stan2, 3000K, 1500lm | 13 | NACHT | DK 03-06 | nacht dim 22:30 - 06:00 | 10 | 100000 | 2021-04-02 | 2045-08-24 | 2045 | 964 | 3135 | 4099 | 9.64 | 31.35 | 40.99 | 0.09 | 3.69
DRA05059 | Binnen bebouwde kom |  | Drachten |  | de Drait |  | Wimerts | - | 200554 | 568034 |  | 0 | OV |  |  | 187202 | 3.5CPTST | 0 | Staal | 8 | 2007-07-18 | 2047-07-18 | enkel | 2047 | '4M PT PMF 1701733PJ | 300 | 350 | 125 | 775 | 187203 | 'Sustainder Anne, Stan2, 3000K, 1500lm | 2100 | 2021-04-02 | 2041-04-02 |  | enkele | 2041 | 'Sustainder Anne, Stan2, 3000K, 1500lm | 375 | 50 | 425 |  |  |  | 187204 |  | 'Sustainder cassette full | Elektronisch | 25 | 2021-04-02 | 187205 | 23W, 20led, stan2, 3000K, 1500lm | 13 | NACHT | DK 03-06 | nacht dim 22:30 - 06:00 | 10 | 100000 | 2021-04-02 | 2045-08-24 | 2045 | 964 | 3135 | 4099 | 9.64 | 31.35 | 40.99 | 0.09 | 3.69
DRA05069 | Binnen bebouwde kom |  | Drachten |  | de Drait |  | Greuns | - | 200664 | 568164 |  | 0 | OV |  |  | 187230 | 3.5CPTST | 0 | Staal | 8 | 2006-05-01 | 2046-05-01 | enkel | 2046 | '4M PT PMF 1701733PJ | 300 | 350 | 125 | 775 | 187231 | 'Sustainder Anne, Stan2, 3000K, 1500lm | 2100 | 2021-03-30 | 2041-03-30 |  | enkele | 2041 | 'Sustainder Anne, Stan2, 3000K, 1500lm | 375 | 50 | 425 |  |  |  | 187232 |  | 'Sustainder cassette full | Elektronisch | 25 | 2021-03-30 | 187233 | 23W, 20led, stan2, 3000K, 1500lm | 13 | NACHT | DK 03-06 | nacht dim 22:30 - 06:00 | 10 | 100000 | 2021-03-30 | 2045-08-21 | 2045 | 964 | 3135 | 4099 | 9.64 | 31.35 | 40.99 | 0.09 | 3.69
DRA05084 | Binnen bebouwde kom |  | Drachten |  | de Drait |  | Dollard | Huisnr. 66 | 200727 | 568128 |  | 0 | OV |  |  | 187262 | '4M PT PMF 1701733PJ | 7016 | Staal | 8 | 2019-05-29 | 2059-05-29 | enkel | 2059 | '4M PT PMF 1701733PJ | 300 | 350 | 125 | 775 | 187263 | 'Sustainder Anne, Stan2, 3000K, 1500lm | 2100 | 2021-03-30 | 2041-03-30 |  | enkele | 2041 | 'Sustainder Anne, Stan2, 3000K, 1500lm | 375 | 50 | 425 |  |  |  | 187264 |  | 'Sustainder cassette full | Elektronisch | 25 | 2021-03-30 | 187265 | 23W, 20led, stan2, 3000K, 1500lm | 13 | NACHT | DK 03-06 | nacht dim 22:30 - 06:00 | 10 | 100000 | 2021-03-30 | 2045-08-21 | 2045 | 964 | 3135 | 4099 | 9.64 | 31.35 | 40.99 | 0.09 | 3.69
DRA05087 | Binnen bebouwde kom |  | Drachten |  | de Drait |  | Dollard | Huisnr. 152 | 200767 | 568126 |  | 0 | OV |  |  | 187270 | '4M PT PMF 1701733PJ | 7016 | Staal | 8 | 2019-05-29 | 2059-05-29 | enkel | 2059 | '4M PT PMF 1701733PJ | 300 | 350 | 125 | 775 | 187271 | 'Sustainder Anne, Stan2, 3000K, 1500lm | 2100 | 2021-03-31 | 2041-03-31 |  | enkele | 2041 | 'Sustainder Anne, Stan2, 3000K, 1500lm | 375 | 50 | 425 |  |  |  | 187272 |  | 'Sustainder cassette full | Elektronisch | 25 | 2021-03-31 | 187273 | 23W, 20led, stan2, 3000K, 1500lm | 13 | NACHT | DK 03-06 | nacht dim 22:30 - 06:00 | 10 | 100000 | 2021-03-31 | 2045-08-22 | 2045 | 964 | 3135 | 4099 | 9.64 | 31.35 | 40.99 | 0.09 | 3.69
DRA05091 | Binnen bebouwde kom |  | Drachten |  | de Drait |  | Dollard | Huisnr. 48 | 200748 | 568072 |  | 0 | OV |  |  | 221419 | '4M PT PMF 1701733PJ | 7016 | Staal | 8 | 2021-07-15 | 2061-07-15 | enkel | 2061 | '4M PT PMF 1701733PJ | 300 | 350 | 125 | 775 | 187283 | 'Sustainder Anne, Stan2, 3000K, 1500lm | 2100 | 2021-07-15 | 2041-07-15 |  | enkele | 2041 | 'Sustainder Anne, Stan2, 3000K, 1500lm | 375 | 50 | 425 |  |  |  | 221420 |  | 'Sustainder cassette full | Elektronisch | 25 | 2021-07-15 | 221421 | 23W, 20led, stan2, 3000K, 1500lm | 13 | NACHT | DK 03-06 | nacht dim 22:30 - 06:00 | 10 | 100000 | 2021-07-15 | 2045-12-06 | 2045 | 964 | 3135 | 4099 | 9.64 | 31.35 | 40.99 | 0.09 | 3.69
DRA02723 | Binnen bebouwde kom |  | Drachten |  | de Drait |  | Overstesingel | - | 201650 | 567916 |  | 0 | OV |  |  | 187462 | '4M PT PMF 1701733PJ | 7016 | Staal | 8 | 2022-06-02 | 2062-06-02 | enkel | 2062 | '4M PT PMF 1701733PJ | 300 | 350 | 125 | 775 | 187463 | 'Sustainder Anne, Stan2, 3000K, 1500lm | 2100 | 2021-02-25 | 2041-02-25 |  | enkele | 2041 | 'Sustainder Anne, Stan2, 3000K, 1500lm | 375 | 50 | 425 |  |  |  | 187464 |  | 'Sustainder cassette full | Elektronisch | 25 | 2021-02-25 | 187465 | 23W, 20led, stan2, 3000K, 1500lm | 13 | NACHT | DK 03-06 | nacht dim 22:30 - 06:00 | 10 | 100000 | 2021-02-25 | 2045-07-19 | 2045 | 964 | 3135 | 4099 | 9.64 | 31.35 | 40.99 | 0.09 | 3.69
DRA02724 | Binnen bebouwde kom |  | Drachten |  | de Drait |  | Overstesingel | - | 201625 | 567914 |  | 0 | OV |  |  | 187466 | '4M PT PMF 1701733PJ | 7016 | Staal | 8 | 2022-06-02 | 2062-06-02 | enkel | 2062 | '4M PT PMF 1701733PJ | 300 | 350 | 125 | 775 | 187467 | 'Sustainder Anne, Stan2, 3000K, 1500lm | 2100 | 2021-02-25 | 2041-02-25 |  | enkele | 2041 | 'Sustainder Anne, Stan2, 3000K, 1500lm | 375 | 50 | 425 |  |  |  | 187468 |  | 'Sustainder cassette full | Elektronisch | 25 | 2021-02-25 | 187469 | 23W, 20led, stan2, 3000K, 1500lm | 13 | NACHT | DK 03-06 | nacht dim 22:30 - 06:00 | 10 | 100000 | 2021-02-25 | 2045-07-19 | 2045 | 964 | 3135 | 4099 | 9.64 | 31.35 | 40.99 | 0.09 | 3.69
DRA02725 | Binnen bebouwde kom |  | Drachten |  | de Drait |  | Overstesingel | - | 201596 | 567920 |  | 0 | OV |  |  | 187470 | '4M PT PMF 1701733PJ | 7016 | Staal | 8 | 2022-06-02 | 2062-06-02 | enkel | 2062 | '4M PT PMF 1701733PJ | 300 | 350 | 125 | 775 | 187471 | 'Sustainder Anne, Stan2, 3000K, 1500lm | 2100 | 2021-02-25 | 2041-02-25 |  | enkele | 2041 | 'Sustainder Anne, Stan2, 3000K, 1500lm | 375 | 50 | 425 |  |  |  | 187472 |  | 'Sustainder cassette full | Elektronisch | 25 | 2021-02-25 | 187473 | 23W, 20led, stan2, 3000K, 1500lm | 13 | NACHT | DK 03-06 | nacht dim 22:30 - 06:00 | 10 | 100000 | 2021-02-25 | 2045-07-19 | 2045 | 964 | 3135 | 4099 | 9.64 | 31.35 | 40.99 | 0.09 | 3.69
DRA02738 | Binnen bebouwde kom |  | Drachten |  | de Drait |  | Kuinder | - | 201597 | 568023 |  | 0 | OV |  |  | 187514 | 3.5CPTST | 0 | Staal | 8 | 2007-11-21 | 2047-11-21 | enkel | 2047 | '4M PT PMF 1701733PJ | 300 | 350 | 125 | 775 | 187515 | 'Sustainder Anne, Stan2, 3000K, 1500lm | 2100 | 2020-11-17 | 2040-11-17 |  | enkele | 2040 | 'Sustainder Anne, Stan2, 3000K, 1500lm | 375 | 50 | 425 |  |  |  | 187516 |  | 'Sustainder cassette full | Elektronisch | 25 | 2020-11-17 | 187517 | 23W, 20led, stan2, 3000K, 1500lm | 13 | NACHT | DK 03-06 | nacht dim 22:30 - 06:00 | 10 | 100000 | 2020-11-17 | 2045-04-10 | 2045 | 964 | 3135 | 4099 | 9.64 | 31.35 | 40.99 | 0.09 | 3.69
DRA02743 | Binnen bebouwde kom |  | Drachten |  | de Drait |  | Kuinder | Huisnr. 92 | 201608 | 568045 |  | 0 | OV |  |  | 187530 | 3.5CPTAL | - | Aluminium | 8 | 1974-01-01 | 2014-01-01 | enkel | 2014 | '4M PT PMF 1701733PJ | 300 | 350 | 125 | 775 | 187531 | 'Sustainder Anne, Stan2, 3000K, 1500lm | 2100 | 2021-03-25 | 2041-03-25 |  | enkele | 2041 | 'Sustainder Anne, Stan2, 3000K, 1500lm | 375 | 50 | 425 |  |  |  | 187532 |  | 'Sustainder cassette full | Elektronisch | 25 | 2021-03-25 | 187533 | 23W, 20led, stan2, 3000K, 1500lm | 13 | NACHT | DK 03-06 | nacht dim 22:30 - 06:00 | 10 | 100000 | 2021-03-25 | 2045-08-16 | 2045 | 964 | 3135 | 4099 | 9.64 | 31.35 | 40.99 | 0.09 | 3.69
DRA02753 | Binnen bebouwde kom |  | Drachten |  | de Drait |  | Kuinder | - | 201540 | 568097 |  | 0 | OV |  |  | 223745 | '4M PT PMF 1701733PJ | 7016 | Staal | 8 | 2020-11-20 | 2060-11-20 | enkel | 2060 | '4M PT PMF 1701733PJ | 300 | 350 | 125 | 775 | 187559 | 'Sustainder Anne, Stan2, 3000K, 1500lm | 2100 | 2020-11-20 | 2040-11-20 |  | enkele | 2040 | 'Sustainder Anne, Stan2, 3000K, 1500lm | 375 | 50 | 425 |  |  |  | 187560 |  | 'Sustainder cassette full | Elektronisch | 25 | 2020-11-20 | 187561 | 23W, 20led, stan2, 3000K, 1500lm | 13 | NACHT | DK 03-06 | nacht dim 22:30 - 06:00 | 10 | 100000 | 2020-11-20 | 2045-04-13 | 2045 | 964 | 3135 | 4099 | 9.64 | 31.35 | 40.99 | 0.09 | 3.69
DRA02755 | Binnen bebouwde kom |  | Drachten |  | de Drait |  | Kuinder | Huisnr. 158 | 201519 | 568050 |  | 0 | OV |  |  | 223746 | '4M PT PMF 1701733PJ | 7016 | Staal | 8 | 2020-11-19 | 2060-11-19 | enkel | 2060 | '4M PT PMF 1701733PJ | 300 | 350 | 125 | 775 | 187563 | 'Sustainder Anne, Stan2, 3000K, 1500lm | 2100 | 2020-11-19 | 2040-11-19 |  | enkele | 2040 | 'Sustainder Anne, Stan2, 3000K, 1500lm | 375 | 50 | 425 |  |  |  | 187564 |  | 'Sustainder cassette full | Elektronisch | 25 | 2020-11-19 | 187565 | 23W, 20led, stan2, 3000K, 1500lm | 13 | NACHT | DK 03-06 | nacht dim 22:30 - 06:00 | 10 | 100000 | 2020-11-19 | 2045-04-12 | 2045 | 964 | 3135 | 4099 | 9.64 | 31.35 | 40.99 | 0.09 | 3.69
DRA02756 | Binnen bebouwde kom |  | Drachten |  | de Drait |  | Kuinder | Huisnr. 140 | 201513 | 568071 |  | 0 | OV |  |  | 187566 | 3.5CPTST | 0 | Staal | 8 | 1991-12-12 | 2031-12-12 | enkel | 2031 | '4M PT PMF 1701733PJ | 300 | 350 | 125 | 775 | 187567 | 'Sustainder Anne, Stan2, 3000K, 1500lm | 2100 | 2020-11-19 | 2040-11-19 |  | enkele | 2040 | 'Sustainder Anne, Stan2, 3000K, 1500lm | 375 | 50 | 425 |  |  |  | 187568 |  | 'Sustainder cassette full | Elektronisch | 25 | 2020-11-19 | 187569 | 23W, 20led, stan2, 3000K, 1500lm | 13 | NACHT | DK 03-06 | nacht dim 22:30 - 06:00 | 10 | 100000 | 2020-11-19 | 2045-04-12 | 2045 | 964 | 3135 | 4099 | 9.64 | 31.35 | 40.99 | 0.09 | 3.69
DRA02773 | Binnen bebouwde kom |  | Drachten |  | de Drait |  | Kuinder | Huisnr. 15 | 201454 | 568103 |  | 0 | OV |  |  | 187614 | 3.5CPTST | 0 | Staal | 8 | 1998-06-18 | 2038-06-18 | enkel | 2038 | '4M PT PMF 1701733PJ | 300 | 350 | 125 | 775 | 187615 | 'Sustainder Anne, Stan2, 3000K, 1500lm | 2100 | 2020-11-16 | 2040-11-16 |  | enkele | 2040 | 'Sustainder Anne, Stan2, 3000K, 1500lm | 375 | 50 | 425 |  |  |  | 187616 |  | 'Sustainder cassette full | Elektronisch | 25 | 2020-11-16 | 187617 | 23W, 20led, stan2, 3000K, 1500lm | 13 | NACHT | DK 03-06 | nacht dim 22:30 - 06:00 | 10 | 100000 | 2020-11-16 | 2045-04-09 | 2045 | 964 | 3135 | 4099 | 9.64 | 31.35 | 40.99 | 0.09 | 3.69
DRA02777 | Binnen bebouwde kom |  | Drachten |  | de Drait |  | Boorn | Huisnr. 14 | 201418 | 568098 |  | 0 | OV |  |  | 187626 | 3.5CPTST | 0 | Staal | 8 | 1988-05-11 | 2028-05-11 | enkel | 2028 | '4M PT PMF 1701733PJ | 300 | 350 | 125 | 775 | 187627 | 'Sustainder Anne, Stan2, 3000K, 1500lm | 2100 | 2020-11-17 | 2040-11-17 |  | enkele | 2040 | 'Sustainder Anne, Stan2, 3000K, 1500lm | 375 | 50 | 425 |  |  |  | 187628 |  | 'Sustainder cassette full | Elektronisch | 25 | 2020-11-17 | 187629 | 23W, 20led, stan2, 3000K, 1500lm | 13 | NACHT | DK 03-06 | nacht dim 22:30 - 06:00 | 10 | 100000 | 2020-11-17 | 2045-04-10 | 2045 | 964 | 3135 | 4099 | 9.64 | 31.35 | 40.99 | 0.09 | 3.69
DRA02781 | Binnen bebouwde kom |  | Drachten |  | de Drait |  | Boorn | - | 201341 | 568131 |  | 0 | OV |  |  | 187638 | 3.5CPTST | 0 | Staal | 8 | 2002-08-22 | 2042-08-22 | enkel | 2042 | '4M PT PMF 1701733PJ | 300 | 350 | 125 | 775 | 187639 | 'Sustainder Anne, Stan2, 3000K, 1500lm | 2100 | 2020-11-17 | 2040-11-17 |  | enkele | 2040 | 'Sustainder Anne, Stan2, 3000K, 1500lm | 375 | 50 | 425 |  |  |  | 187640 |  | 'Sustainder cassette full | Elektronisch | 25 | 2020-11-17 | 187641 | 23W, 20led, stan2, 3000K, 1500lm | 13 | NACHT | DK 03-06 | nacht dim 22:30 - 06:00 | 10 | 100000 | 2020-11-17 | 2045-04-10 | 2045 | 964 | 3135 | 4099 | 9.64 | 31.35 | 40.99 | 0.09 | 3.69
DRA02792 | Binnen bebouwde kom |  | Drachten |  | de Drait |  | Tjonger | - | 201427 | 568144 |  | 0 | OV |  |  | 187666 | 3.5CPTST | 0 | Staal | 8 | 1996-04-04 | 2036-04-04 | enkel | 2036 | '4M PT PMF 1701733PJ | 300 | 350 | 125 | 775 | 187667 | 'Sustainder Anne, Stan2, 3000K, 1500lm | 2100 | 2020-11-19 | 2040-11-19 |  | enkele | 2040 | 'Sustainder Anne, Stan2, 3000K, 1500lm | 375 | 50 | 425 |  |  |  | 187668 |  | 'Sustainder cassette full | Elektronisch | 25 | 2020-11-19 | 187669 | 23W, 20led, stan2, 3000K, 1500lm | 13 | NACHT | DK 03-06 | nacht dim 22:30 - 06:00 | 10 | 100000 | 2020-11-19 | 2045-04-12 | 2045 | 964 | 3135 | 4099 | 9.64 | 31.35 | 40.99 | 0.09 | 3.69
DRA02798 | Binnen bebouwde kom |  | Drachten |  | de Drait |  | Tjonger | - | 201332 | 568198 |  | 0 | OV |  |  | 187682 | 3.5CPTST | 0 | Staal | 8 | 1988-05-16 | 2028-05-16 | enkel | 2028 | '4M PT PMF 1701733PJ | 300 | 350 | 125 | 775 | 187683 | 'Sustainder Anne, Stan2, 3000K, 1500lm | 2100 | 2020-11-19 | 2040-11-19 |  | enkele | 2040 | 'Sustainder Anne, Stan2, 3000K, 1500lm | 375 | 50 | 425 |  |  |  | 187684 |  | 'Sustainder cassette full | Elektronisch | 25 | 2020-11-19 | 187685 | 23W, 20led, stan2, 3000K, 1500lm | 13 | NACHT | DK 03-06 | nacht dim 22:30 - 06:00 | 10 | 100000 | 2020-11-19 | 2045-04-12 | 2045 | 964 | 3135 | 4099 | 9.64 | 31.35 | 40.99 | 0.09 | 3.69
DRA02799 | Binnen bebouwde kom |  | Drachten |  | de Drait |  | Tjonger | - | 201329 | 568174 |  | 0 | OV |  |  | 187686 | 3.5CPTST | 0 | Staal | 8 | 1993-03-23 | 2033-03-23 | enkel | 2033 | '4M PT PMF 1701733PJ | 300 | 350 | 125 | 775 | 187687 | 'Sustainder Anne, Stan2, 3000K, 1500lm | 2100 | 2020-11-19 | 2040-11-19 |  | enkele | 2040 | 'Sustainder Anne, Stan2, 3000K, 1500lm | 375 | 50 | 425 |  |  |  | 187688 |  | 'Sustainder cassette full | Elektronisch | 25 | 2020-11-19 | 187689 | 23W, 20led, stan2, 3000K, 1500lm | 13 | NACHT | DK 03-06 | nacht dim 22:30 - 06:00 | 10 | 100000 | 2020-11-19 | 2045-04-12 | 2045 | 964 | 3135 | 4099 | 9.64 | 31.35 | 40.99 | 0.09 | 3.69
DRA02807 | Binnen bebouwde kom |  | Drachten |  | de Drait |  | Marne | Huisnr. 53 | 201231 | 567970 |  | 0 | OV |  |  | 187706 | 3.5CPTAL | - | Aluminium | 8 | 1976-01-01 | 2016-01-01 | enkel | 2016 | '4M PT PMF 1701733PJ | 300 | 350 | 125 | 775 | 187707 | 'Sustainder Anne, Stan2, 3000K, 1500lm | 2100 | 2020-11-20 | 2040-11-20 |  | enkele | 2040 | 'Sustainder Anne, Stan2, 3000K, 1500lm | 375 | 50 | 425 |  |  |  | 187708 |  | 'Sustainder cassette full | Elektronisch | 25 | 2020-11-20 | 187709 | 23W, 20led, stan2, 3000K, 1500lm | 13 | NACHT | DK 03-06 | nacht dim 22:30 - 06:00 | 10 | 100000 | 2020-11-20 | 2045-04-13 | 2045 | 964 | 3135 | 4099 | 9.64 | 31.35 | 40.99 | 0.09 | 3.69
DRA02813 | Binnen bebouwde kom |  | Drachten |  | de Drait |  | Hunze | - | 201370 | 568377 |  | 0 | OV |  |  | 187718 | 3.5CPTST | 0 | Staal | 8 | 2001-10-04 | 2041-10-04 | enkel | 2041 | '4M PT PMF 1701733PJ | 300 | 350 | 125 | 775 | 187719 | 'Sustainder Anne, Stan2, 3000K, 1500lm | 2100 | 2020-11-18 | 2040-11-18 |  | enkele | 2040 | 'Sustainder Anne, Stan2, 3000K, 1500lm | 375 | 50 | 425 |  |  |  | 187720 |  | 'Sustainder cassette full | Elektronisch | 25 | 2020-11-18 | 187721 | 23W, 20led, stan2, 3000K, 1500lm | 13 | NACHT | DK 03-06 | nacht dim 22:30 - 06:00 | 10 | 100000 | 2020-11-18 | 2045-04-11 | 2045 | 964 | 3135 | 4099 | 9.64 | 31.35 | 40.99 | 0.09 | 3.69
DRA02814 | Binnen bebouwde kom |  | Drachten |  | de Drait |  | Marne | Huisnr. 69 | 201177 | 567958 |  | 0 | OV |  |  | 187722 | 3.5CPTST | 0 | Staal | 8 | 1993-03-23 | 2033-03-23 | enkel | 2033 | '4M PT PMF 1701733PJ | 300 | 350 | 125 | 775 | 187723 | 'Sustainder Anne, Stan2, 3000K, 1500lm | 2100 | 2020-11-20 | 2040-11-20 |  | enkele | 2040 | 'Sustainder Anne, Stan2, 3000K, 1500lm | 375 | 50 | 425 |  |  |  | 187724 |  | 'Sustainder cassette full | Elektronisch | 25 | 2020-11-20 | 187725 | 23W, 20led, stan2, 3000K, 1500lm | 13 | NACHT | DK 03-06 | nacht dim 22:30 - 06:00 | 10 | 100000 | 2020-11-20 | 2045-04-13 | 2045 | 964 | 3135 | 4099 | 9.64 | 31.35 | 40.99 | 0.09 | 3.69
DRA04453 | Binnen bebouwde kom |  | Drachten |  | de Singels |  | Eikesingel | Huisnr. 23 | 202123 | 567836 |  | 0 | OV |  |  | 187758 | 3.5CPTST | 0 | Staal | 8 | 1999-11-30 | 2039-11-30 | enkel | 2039 | '4M PT PMF 1701733PJ | 300 | 350 | 125 | 775 | 187759 | Sustainder,Anne,stan2,3000K,1500lm | 2100 | 2022-11-17 | 2042-11-17 |  | enkele | 2042 | 'Sustainder Anne, Stan2, 3000K, 1500lm | 375 | 50 | 425 |  |  |  | 187760 |  | Sustainder Casette Full | Elektronisch |  | 2022-11-17 | 187761 | 23W, 20led, stan2, 3000K, 1500lm | 23 | NACHT | DK 03-06 | nacht dim 22:30 - 06:00 | 13.2701 | 100000 | 2022-11-17 | 2042-11-17 | 2042 | 964 | 3135 | 4099 | 26.7992 | 87.153 | 113.9522 | 0.09 | 10.26
DRA04454 | Binnen bebouwde kom |  | Drachten |  | de Singels |  | Eikesingel | Huisnr. 27 | 202096 | 567839 |  | 0 | OV |  |  | 187762 | 3.5CPTST | 0 | Staal | 8 | 1999-11-30 | 2039-11-30 | enkel | 2039 | '4M PT PMF 1701733PJ | 300 | 350 | 125 | 775 | 187763 | Sustainder,Anne,stan2,3000K,1500lm | 2100 | 2022-11-17 | 2042-11-17 |  | enkele | 2042 | 'Sustainder Anne, Stan2, 3000K, 1500lm | 375 | 50 | 425 |  |  |  | 187764 |  | Sustainder Casette Full | Elektronisch |  | 2022-11-17 | 187765 | 23W, 20led, stan2, 3000K, 1500lm | 23 | NACHT | DK 03-06 | nacht dim 22:30 - 06:00 | 13.2701 | 100000 | 2022-11-17 | 2042-11-17 | 2042 | 964 | 3135 | 4099 | 26.7992 | 87.153 | 113.9522 | 0.09 | 10.26
DRA04455 | Binnen bebouwde kom |  | Drachten |  | de Singels |  | Eikesingel | Huisnr. 31 | 202062 | 567842 |  | 0 | OV |  |  | 187766 | 3.5CPTST | 0 | Staal | 8 | 1999-11-30 | 2039-11-30 | enkel | 2039 | '4M PT PMF 1701733PJ | 300 | 350 | 125 | 775 | 187767 | Sustainder,Anne,stan2,3000K,1500lm | 2100 | 2022-11-17 | 2042-11-17 |  | enkele | 2042 | 'Sustainder Anne, Stan2, 3000K, 1500lm | 375 | 50 | 425 |  |  |  | 187768 |  | Sustainder Casette Full | Elektronisch |  | 2022-11-17 | 187769 | 23W, 20led, stan2, 3000K, 1500lm | 23 | NACHT | DK 03-06 | nacht dim 22:30 - 06:00 | 13.2701 | 100000 | 2022-11-17 | 2042-11-17 | 2042 | 964 | 3135 | 4099 | 26.7992 | 87.153 | 113.9522 | 0.09 | 10.26
DRA04501 | Binnen bebouwde kom |  | Drachten |  | Centrum |  | Houtlaan | Huisnr. 8 | 202651 | 569300 |  | 0 | OV |  |  | 187814 | 4.5CPTST | 0 | Staal | 8 | 1992-01-01 | 2032-01-01 | enkel | 2032 | '4M PT PMF 1701733PJ | 300 | 350 | 125 | 775 | 187815 | INDU 2050 KEGEL |  | 1992-01-01 | 2012-01-01 |  | enkele | 2012 | 'Sustainder Anne, Stan2, 3000K, 1500lm | 375 | 50 | 425 |  |  |  | 187816 |  | BSN 70 | conventioneel |  | 1992-01-01 | 187817 | 70W SON | 70 | NACHT | DK 03-06 | - | 80 | 18000 | 2022-01-10 | 2026-06-01 | 2026 | 964 | 3135 | 4099 | 77.12 | 250.8 | 327.92 | 0.09 | 29.51
DRA04503 | Binnen bebouwde kom |  | Drachten |  | Centrum |  | Houtlaan | Huisnr. 3b | 202626 | 569262 |  | 0 | OV |  |  | 187818 | 4.5CPTST | 0 | Staal | 8 | 2001-02-13 | 2041-02-13 | enkel | 2041 | '4M PT PMF 1701733PJ | 300 | 350 | 125 | 775 | 187819 | PHIL CPS200 |  | 2001-02-13 | 2021-02-13 |  | enkele | 2021 | 'Sustainder Anne, Stan2, 3000K, 1500lm | 375 | 50 | 425 |  |  |  | 187820 |  | BSN 70 | conventioneel |  | 2001-02-13 | 187821 | 70W SON | 70 | NACHT | DK 03-06 | - | 80 | 16000 | 2018-10-19 | 2022-09-13 | 2022 | 964 | 3135 | 4099 | 77.12 | 250.8 | 327.92 | 0.09 | 29.51
DRA04683 | Binnen bebouwde kom |  | Drachten |  | de Drait |  | Sydwende | Huisnr. 2 | 200550 | 568678 |  | 0 | OV |  |  | 188382 | 3.5CPTST | 0 | Staal | 8 | 2002-01-01 | 2042-01-01 | enkel | 2042 | '4M PT PMF 1701733PJ | 300 | 350 | 125 | 775 | 188383 | 'Sustainder Anne, Stan2, 3000K, 1500lm | 2100 | 2021-04-08 | 2041-04-08 |  | enkele | 2041 | 'Sustainder Anne, Stan2, 3000K, 1500lm | 375 | 50 | 425 |  |  |  | 188384 |  | 'Sustainder cassette full | Elektronisch | 25 | 2021-04-08 | 188385 | 23W, 20led, stan2, 3000K, 1500lm | 13 | NACHT | DK 03-06 | nacht dim 22:30 - 06:00 | 10 | 100000 | 2021-04-08 | 2045-08-30 | 2045 | 964 | 3135 | 4099 | 9.64 | 31.35 | 40.99 | 0.09 | 3.69
DRA04684 | Binnen bebouwde kom |  | Drachten |  | de Drait |  | Sydwende | Huisnr. 4 | 200520 | 568676 |  | 0 | OV |  |  | 188386 | '4M PT PMF 1701733PJ | 7016 | Staal | 8 | 2021-04-08 | 2061-04-08 | enkel | 2061 | '4M PT PMF 1701733PJ | 300 | 350 | 125 | 775 | 188387 | 'Sustainder Anne, Stan2, 3000K, 1500lm | 2100 | 2021-04-08 | 2041-04-08 |  | enkele | 2041 | 'Sustainder Anne, Stan2, 3000K, 1500lm | 375 | 50 | 425 |  |  |  | 188388 |  | 'Sustainder cassette full | Elektronisch | 25 | 2021-04-08 | 188389 | 23W, 20led, stan2, 3000K, 1500lm | 13 | NACHT | DK 03-06 | nacht dim 22:30 - 06:00 | 10 | 100000 | 2021-04-08 | 2045-08-30 | 2045 | 964 | 3135 | 4099 | 9.64 | 31.35 | 40.99 | 0.09 | 3.69
DRA04687 | Binnen bebouwde kom |  | Drachten |  | de Drait |  | Sydwende | Huisnr. 32 | 200448 | 568590 |  | 0 | OV |  |  | 221943 | '4M PT PMF 1701733PJ | 7016 | Staal | 8 | 2021-09-07 | 2061-09-07 | enkel | 2061 | '4M PT PMF 1701733PJ | 300 | 350 | 125 | 775 | 188399 | 'Sustainder Anne, Stan2, 3000K, 1500lm | 2100 | 2021-09-07 | 2041-09-07 |  | enkele | 2041 | 'Sustainder Anne, Stan2, 3000K, 1500lm | 375 | 50 | 425 |  |  |  | 221944 |  | 'Sustainder cassette full | Elektronisch | 25 | 2021-09-07 | 188401 | 23W, 20led, stan2, 3000K, 1500lm | 13 | NACHT | DK 03-06 | nacht dim 22:30 - 06:00 | 10 | 100000 | 2021-09-07 | 2046-01-29 | 2046 | 964 | 3135 | 4099 | 9.64 | 31.35 | 40.99 | 0.09 | 3.69
DRA04697 | Binnen bebouwde kom |  | Drachten |  | de Trisken |  | Voorhuis | Huisnr. 94 | 200127 | 567522 |  | 0 | OV |  |  | 188426 | 3.5CPTST | 0 | Staal | 8 | 1996-03-26 | 2036-03-26 | enkel | 2036 | '4M PT PMF 1701733PJ | 300 | 350 | 125 | 775 | 188427 | 'Sustainder Anne, Stan2, 3000K, 1500lm | 2100 | 2021-05-11 | 2041-05-11 |  | enkele | 2041 | 'Sustainder Anne, Stan2, 3000K, 1500lm | 375 | 50 | 425 |  |  |  | 188428 |  | 'Sustainder cassette full | Elektronisch | 25 | 2021-05-11 | 188429 | 23W, 20led, stan2, 3000K, 1500lm | 13 | NACHT | DK 03-06 | nacht dim 22:30 - 06:00 | 10 | 100000 | 2021-05-11 | 2045-10-02 | 2045 | 964 | 3135 | 4099 | 9.64 | 31.35 | 40.99 | 0.09 | 3.69
DRA04698 | Binnen bebouwde kom |  | Drachten |  | de Trisken |  | Voorhuis | Huisnr. 92 | 200141 | 567555 |  | 0 | OV |  |  | 188430 | 3.5CPTST | 0 | Staal | 8 | 1996-03-26 | 2036-03-26 | enkel | 2036 | '4M PT PMF 1701733PJ | 300 | 350 | 125 | 775 | 188431 | 'Sustainder Anne, Stan2, 3000K, 1500lm | 2100 | 2021-05-10 | 2041-05-10 |  | enkele | 2041 | 'Sustainder Anne, Stan2, 3000K, 1500lm | 375 | 50 | 425 |  |  |  | 188432 |  | 'Sustainder cassette full | Elektronisch | 25 | 2021-05-10 | 188433 | 23W, 20led, stan2, 3000K, 1500lm | 13 | NACHT | DK 03-06 | nacht dim 22:30 - 06:00 | 10 | 100000 | 2021-05-10 | 2045-10-01 | 2045 | 964 | 3135 | 4099 | 9.64 | 31.35 | 40.99 | 0.09 | 3.69
DRA04699 | Binnen bebouwde kom |  | Drachten |  | de Trisken |  | Voorhuis | Huisnr. 88 | 200171 | 567545 |  | 0 | OV |  |  | 188434 | 3.5CPTST | 0 | Staal | 8 | 1996-03-29 | 2036-03-29 | enkel | 2036 | '4M PT PMF 1701733PJ | 300 | 350 | 125 | 775 | 188435 | 'Sustainder Anne, Stan2, 3000K, 1500lm | 2100 | 2021-05-10 | 2041-05-10 |  | enkele | 2041 | 'Sustainder Anne, Stan2, 3000K, 1500lm | 375 | 50 | 425 |  |  |  | 188436 |  | 'Sustainder cassette full | Elektronisch | 25 | 2021-05-10 | 188437 | 23W, 20led, stan2, 3000K, 1500lm | 13 | NACHT | DK 03-06 | nacht dim 22:30 - 06:00 | 10 | 100000 | 2021-05-10 | 2045-10-01 | 2045 | 964 | 3135 | 4099 | 9.64 | 31.35 | 40.99 | 0.09 | 3.69
DRA04701 | Binnen bebouwde kom |  | Drachten |  | de Trisken |  | Voorhuis | Huisnr. 98 | 200116 | 567567 |  | 0 | OV |  |  | 188438 | 3.5CPTST | 0 | Staal | 8 | 1996-03-26 | 2036-03-26 | enkel | 2036 | '4M PT PMF 1701733PJ | 300 | 350 | 125 | 775 | 188439 | 'Sustainder Anne, Stan2, 3000K, 1500lm | 2100 | 2021-05-10 | 2041-05-10 |  | enkele | 2041 | 'Sustainder Anne, Stan2, 3000K, 1500lm | 375 | 50 | 425 |  |  |  | 188440 |  | 'Sustainder cassette full | Elektronisch | 25 | 2021-05-10 | 188441 | 23W, 20led, stan2, 3000K, 1500lm | 13 | NACHT | DK 03-06 | nacht dim 22:30 - 06:00 | 10 | 100000 | 2021-05-10 | 2045-10-01 | 2045 | 964 | 3135 | 4099 | 9.64 | 31.35 | 40.99 | 0.09 | 3.69
DRA04702 | Binnen bebouwde kom |  | Drachten |  | de Trisken |  | Voorhuis | Huisnr. 130 | 200084 | 567575 |  | 0 | OV |  |  | 188442 | 3.5CPTST | 0 | Staal | 8 | 1996-03-26 | 2036-03-26 | enkel | 2036 | '4M PT PMF 1701733PJ | 300 | 350 | 125 | 775 | 188443 | 'Sustainder Anne, Stan2, 3000K, 1500lm | 2100 | 2021-05-10 | 2041-05-10 |  | enkele | 2041 | 'Sustainder Anne, Stan2, 3000K, 1500lm | 375 | 50 | 425 |  |  |  | 188444 |  | 'Sustainder cassette full | Elektronisch | 25 | 2021-05-10 | 188445 | 23W, 20led, stan2, 3000K, 1500lm | 13 | NACHT | DK 03-06 | nacht dim 22:30 - 06:00 | 10 | 100000 | 2021-05-10 | 2045-10-01 | 2045 | 964 | 3135 | 4099 | 9.64 | 31.35 | 40.99 | 0.09 | 3.69