## totaal
Gebouw | Ruimte | vloeroppervlakte m2 | aantal sprinklerkoppen | aantal armaturen plafond inclusief noodverlichting | aantal rookmelders | aantal handmelders | aantal slow whoops | CO2 meter | aantal kleefmagneten | aantal droge blusleidingen / aansluitpunten | aantal toe-afvoerroosters luchtbehandeling | aantal bewegingsmelders | aantal speakers geluidinstallatie | aantal hubs | aantal stopcontactpunten | aantal datapunten | aantal armaturen wand | aantal ruimtethermostaten | aantal aanwezigheids kaartlezers | aantal bedieningspunten buitenzonwering | aantal sensoren inbraakinstallatie | aantal raamventilatoren | aantal radiatoren | aantal convectoren | aantal stralingspanelen | aantal airco units | aantal zetmeelafscheiders | aantal camera's tbv CCTV installaties | aantal kaartlezers tbv toegangscontrole | aantal schuim / poederblussers | aantal brandslanghaspels | aantal brandmeldinstallaties
|  | 4320 | 6510 | 6310 | 6510 | 6510 | 6510 |  | 6510 | 6510 | 5770 | 6530 | 6420 |  | 6220 | 6440 | 6310 | 5610 |  | 6530 | 6520 | 8210 | 5610 | 5610 | 5610 | 5510 | 8320 | 9070 | 9060 | 6510 | 6510 | 6510
HEL-10 | Lokaal | 1493 | 0 | 258 | 4 | 1 | 28 |  | 0 | 0 | 111 | 26 | 10 | 26 | 534 | 202 | 0 | 21 | 15 | 0 | 26 | 0 | 68 | 0 | 0 | 0 | 0
MPLW 341 | Lokaal | 5566 | 0 | 1176 | 29 | 1 | 85 |  | 4 | 0 | 578 | 105 | 1 | 44 | 1444 | 254 | 2 | 87 | 2 | 88 | 27 | 0 | 205 | 3 | 0 | 0 | 78
HEL-11 | Lokaal | 1993.5 | 0 | 327 | 10 | 3 | 48 |  | 2 | 6 | 97 | 27 | 0 | 22 | 639 | 260 | 2 | 20 | 14 | 0 | 33 | 0 | 73 | 0 | 0 | 0 | 0
HEL-15 | Lokaal | 1348.471 | 0 | 274 | 7 | 0 | 43 |  | 0 | 0 | 177 | 46 | 0 | 29 | 965 | 380 | 0 | 35 | 21 | 0 | 33 | 0 | 118 | 0 | 0 | 5 | 0
KNML-9 | Lokaal | 5139.2 | 0 | 1012 | 30 | 0 | 115 |  | 1 | 0 | 404 | 97 | 8 | 73 | 1429 | 508 | 17 | 46 | 34 | 0 | 40 | 0 | 143 | 0 | 0 | 24 | 0
TIN-10 | Lokaal | 2117.6 | 0 | 196 | 141 | 17 | 20 | 9 | 0 | 2 | 83 | 0 | 1 | 13 | 443 | 298 | 0 | 11 | 0 | 12 | 15 | 0 | 49 | 0 | 0 | 2 | 0
TIN-12 | Lokaal | 1067 | 0 | 179 | 11 | 5 | 14 |  | 1 | 2 | 5 | 3 | 0 | 2 | 109 | 52 | 0 | 1 | 2 | 0 | 10 | 0 | 2 | 0 | 0 | 1 | 0
TIN-14 | Lokaal | 1453 | 0 | 498 | 11 | 4 | 3 |  | 0 | 0 | 48 | 13 | 6 | 9 | 190 | 243 | 0 | 8 | 5 | 0 | 10 | 0 | 12 | 0 | 0 | 0 | 0
TIN-16 | Lokaal | 1333 | 0 | 777 | 5 | 4 | 23 |  | 9 | 3 | 76 | 44 | 8 | 5 | 268 | 765 | 416 | 6 | 27 | 15 | 2 | 0 | 0 | 60 | 2 | 0 | 0
TIN-24 | Lokaal | 5152.8 | 0 | 935 | 132 | 7 | 32 |  | 1 | 6 | 192 | 6 | 17 | 24 | 1731 | 990 | 4 | 55 | 12 | 67 | 62 | 0 | 211 | 0 | 0 | 5 | 0
BRAS 1 HOOFD | Lokaal | 6348.2 | 0 | 1628 | 23 | 8 | 1 |  | 5 | 1 | 327 | 316 | 169 | 27 | 3573 | 2000 | 54 | 130 | 75 | 2 | 68 | 0 | 8 | 0 | 0 | 6 | 0
BRAS 1 SPORTHAL | Lokaal | 1940.5 | 0 | 229 | 10 | 3 | 7 |  | 1 | 0 | 24 | 18 | 12 | 2 | 111 | 32 | 2 | 14 | 0 | 0 | 4 | 0 | 2 | 0 | 0 | 0 | 0
BRAS 1 GYMZAAL | Lokaal | 475 | 0 | 70 | 4 | 0 | 2 |  | 0 | 0 | 1 | 3 | 0 | 0 | 15 | 0 | 2 | 0 | 0 | 0 | 1 | 0 | 2 | 0 | 0 | 0
ASP-19 | Lokaal | 8749.8 | 1095 | 2251 | 32 | 7 | 2 |  | 6 | 0 | 713 | 7 | 202 | 38 | 4370 | 2322 | 2 | 156 | 85 | 41 | 30 | 0 | 1 | 0 | 0 | 0 | 0
VON-35 | Lokaal | 2313.1 | 0 | 312 | 20 | 1 | 9 |  | 0 | 1 | 86 | 7 | 20 | 8 | 849 | 364 | 7 | 6 | 19 | 48 | 21 | 21 | 121 | 0 | 0 | 2 | 0
WAL-41 | Lokaal | 6133.5 | 0 | 1313 | 39 | 2 | 0 |  | 0 | 0 | 321 | 4 | 128 | 34 | 3600 | 1445 | 0 | 109 | 47 | 0 | 32 | 0 | 0 | 0 | 0 | 4 | 0
WAL-120 | Lokaal | 2991.2 | 0 | 571 | 21 | 4 | 69 |  | 0 | 1 | 361 | 79 | 0 | 54 | 827 | 554 | 0 | 65 | 0 | 0 | 4 | 0 | 0 | 0 | 0 | 1 | 0
LWP-72 | Lokaal | 11886 | 1360 | 2520 | 72 | 26 | 3 |  | 5 | 0 | 589 | 80 | 290 | 65 | 3961 | 2000 | 2 | 205 | 67 | 0 | 19 | 0 | 0 | 0 | 0 | 0 | 0
HEL-10 | Gang | 429.5 | 0 | 35 | 4 | 3 | 5 |  | 5 | 0 | 2 | 1 | 0 | 4 | 1 | 2 | 2 | 0 | 0 | 0 | 4 | 0 | 5 | 0 | 0 | 0 | 0 | 2 | 1 | 0 | 1 | 1
MPLW 341 | Gang | 2245.35 | 0 | 266 | 25 | 22 | 14 |  | 23 | 2 | 31 | 26 | 1 | 54 | 65 | 17 | 2 | 1 | 1 | 0 | 23 | 3 | 19 | 1 | 0 | 4 | 0 | 11 | 42 | 1 | 12 | 6
HEL-11 | Gang | 740.62 | 0 | 135 | 22 | 12 | 20 |  | 14 | 1 | 0 | 2 | 0 | 11 | 44 | 20 | 13 | 0 | 0 | 0 | 14 | 0 | 27 | 0 | 0 | 0 | 0 | 6 | 6 | 1 | 11 | 3
HEL-15 | Gang | 864.14 | 0 | 217 | 16 | 13 | 26 |  | 20 | 0 | 1 | 3 | 0 | 24 | 108 | 56 | 0 | 0 | 0 | 0 | 23 | 0 | 46 | 0 | 0 | 0 | 0 | 17 | 18 | 0 | 9 | 7
KNML-9 | Gang | 2417.5 | 0 | 576 | 52 | 12 | 54 |  | 0 | 2 | 14 | 5 | 6 | 34 | 97 | 19 | 9 | 1 | 1 | 0 | 41 | 0 | 14 | 0 | 0 | 0 | 0 | 32 | 84 | 1 | 19 | 28
TIN-10 | Gang | 359 | 0 | 72 | 5 | 5 | 8 |  | 5 | 0 | 0 | 0 | 0 | 0 | 12 | 13 | 2 | 8 | 0 | 0 | 1 | 0 | 0 | 6 | 0 | 0 | 0 | 3 | 11 | 0 | 1 | 4
TIN-12 | Gang
TIN-14 | Gang | 221 | 0 | 47 | 0 | 5 | 1 |  | 0 | 0 | 0 | 0 | 0 | 3 | 35 | 24 | 0 | 0 | 0 | 0 | 5 | 0 | 4 | 0 | 0 | 0 | 0 | 0 | 8 | 0 | 2 | 3
TIN-16 | Gang | 485.7 | 0 | 116 | 5 | 9 | 17 |  | 2 | 0 | 3 | 0 | 0 | 4 | 29 | 10 | 10 | 0 | 0 | 0 | 8 | 0 | 6 | 0 | 0 | 0 | 0 | 10 | 24 | 0 | 7 | 3
TIN-24 | Gang | 73.5 | 0 | 49 | 36 | 7 | 5 |  | 0 | 20 | 0 | 11 | 7 | 92 | 56 | 4 | 1 | 0 | 0 | 21 | 1 | 1 | 0 | 0 | 0 | 0 | 0 | 32 | 1 | 15 | 4 | 0
BRAS 1 HOOFD | Gang | 3283.1 | 0 | 656 | 73 | 48 | 5 |  | 40 | 1 | 48 | 7 | 64 | 6 | 211 | 107 | 59 | 8 | 0 | 0 | 28 | 0 | 9 | 0 | 0 | 0 | 0 | 44 | 194 | 1 | 21 | 10
BRAS 1 SPORTHAL | Gang | 258 | 0 | 68 | 6 | 6 | 4 |  | 0 | 0 | 4 | 8 | 6 | 3 | 38 | 12 | 0 | 0 | 0 | 0 | 4 | 0 | 0 | 0 | 0 | 0 | 0 | 4 | 20 | 0 | 3 | 0
BRAS 1 GYMZAAL | Gang | 52 | 0 | 11 | 5 | 2 | 2 |  | 0 | 0 | 0 | 0 | 0 | 1 | 3 | 2 | 8 | 0 | 0 | 0 | 3 | 0 | 3 | 0 | 0 | 0 | 0 | 0 | 2 | 1 | 0 | 0
ASP-19 | Gang | 7482.2 | 552 | 703 | 131 | 61 | 15 |  | 13 | 0 | 124 | 21 | 124 | 18 | 215 | 85 | 50 | 2 | 1 | 0 | 45 | 0 | 0 | 0 | 0 | 0 | 0 | 44 | 234 | 0 | 31 | 18
VON-35 | Gang | 985.9 | 0 | 201 | 5 | 13 | 21 |  | 1 | 1 | 24 | 5 | 12 | 5 | 81 | 72 | 3 | 0 | 1 | 0 | 16 | 72 | 67 | 0 | 0 | 0 | 0 | 1 | 1 | 1 | 12 | 6
WAL-41 | Gang | 2583.7 | 0 | 795 | 75 | 32 | 0 |  | 0 | 0 | 88 | 14 | 66 | 20 | 380 | 100 | 30 | 12 | 6 | 0 | 17 | 0 | 4 | 0 | 0 | 0 | 0 | 37 | 167 | 0 | 16 | 5
WAL-120 | Gang | 1156.9 | 0 | 195 | 47 | 14 | 36 |  | 0 | 2 | 39 | 24 | 0 | 2 | 89 | 6 | 28 | 5 | 0 | 0 | 16 | 0 | 10 | 0 | 0 | 0 | 0 | 15 | 0 | 3 | 14 | 0
LWP-72 | Gang | 6107 | 594 | 982 | 15 | 54 | 4 |  | 9 | 2 | 61 | 22 | 116 | 8 | 292 | 70 | 69 | 9 | 4 | 0 | 11 | 0 | 3 | 0 | 0 | 0 | 0 | 36 | 151 | 1 | 26 | 12
HEL-10 | Technische ruimte | 0 | 0 | 0 | 0 | 0 | 0 |  | 0 | 0 | 0 | 0 | 0 | 0 | 0 | 0 | 0 | 0 |  |  | 0 | 0 |  | 0 | [5 empty] | 0
MPLW 341 | Technische ruimte | 0 | 0 | 0 | 0 | 0 | 0 |  | 0 | 0 | 0 | [10 empty] | 0 |  | 0 | [5 empty] | 0
HEL-11 | Technische ruimte | 172.74 | 0 | 36 | 0 | 0 | 2 |  | 0 | 0 | 0 | 0 | 0 | 0 | 9 | 0 | 0 | 0 |  |  | 0 | 4 |  | 0 | [5 empty] | 1
HEL-15 | Technische ruimte | 87.5 | 0 | 19 | 2 | 0 | 2 |  | 0 | 0 | 3 | 0 | 0 | 0 | 10 | 2 | 0 | 0 |  |  | 4 | 1 |  | 0 | [5 empty] | 0
KNML-9 | Technische ruimte | 331.4 | 0 | 14 | 0 | 0 | 1 |  | 0 | 0 | 0 | 0 | 0 | 1 | 2 | 0 | 0 | 0 |  |  | 0 | 0 |  | 0 | [5 empty] | 0
TIN-10 | Technische ruimte | 0 | 0 | 0 | 0 | 0 | 0 |  | 0 | 0 | 0 | 0 | 0 | 0 | 0 | 0 | 0 | 0 |  |  | 0 | 0 |  | 0 | [5 empty] | 0
TIN-12 | Technische ruimte | 0 | 0 | 0 | 0 | 0 | 0 |  | 0 | 0 | 0 | 0 | 0 | 0 | 0 | 0 | 0 | 0 |  |  | 0 | 0 |  | 0 | [5 empty] | 0
TIN-14 | Technische ruimte | 0 | 0 | 0 | 0 | 0 | 0 |  | 0 | 0 | 0 | 0 | 0 | 0 | 0 | 0 | 0 | 0 |  |  | 0 | 0 |  | 0 | [5 empty] | 0
TIN-16 | Technische ruimte | 23.5 | 0 | 4 | 1 | 0 | 1 |  | 0 | 1 | 2 | 0 | 0 | 0 | 16 | 8 | 0 | 0 |  |  | 1 | 0 |  | 0 | [5 empty] | 0
TIN-24 | Technische ruimte | 73 | 0 | 7 | 1 | 0 | 0 |  | 0 | 0 | 0 | 0 | 0 | 0 | 1 | 0 | 0 | 0 |  |  | 1 | 0 |  | 0 | [5 empty] | 0
BRAS 1 HOOFD | Technische ruimte | 24 | 0 | 8 | 2 | 1 | 0 |  | 0 | 1 | 1 | 2 | 1 | 0 | 6 | 4 | 0 | 0 |  |  | 1 | 0 |  | 0 | [5 empty] | 1
BRAS 1 SPORTHAL | Technische ruimte | 64.5 | 0 | 4 | 0 | 0 | 0 |  | 0 | 0 | 0 | 1 | 0 | 0 | 6 | 0 | 0 | 0 |  |  | 0 | 0 |  | 0 | [5 empty] | 0
BRAS 1 GYMZAAL | Technische ruimte | 0 | 0 | 0 | 0 | 0 | 0 |  | 0 | 0 | 0 | 0 | 0 | 0 | 0 | 0 | 0 | 0 |  |  | 0 | 0 |  | 0 | [5 empty] | 0
ASP-19 | Technische ruimte | 156 | 2 | 11 | 5 | 7 | 1 |  | 2 | 4 | 10 | 0 | 5 | 0 | 44 | 22 | 11 | 2 |  |  | 0 | 0 |  | 0 | [5 empty] | 0
VON-35 | Technische ruimte | 33.6 | 0 | 7 | 0 | 0 | 0 |  | 0 | 0 | 1 | 0 | 0 | 0 | 19 | 0 | 1 | 0 |  |  | 0 | 0 |  | 0 | [5 empty] | 0
WAL-41 | Technische ruimte | 0 | 0 | 0 | 0 | 0 | 0 |  | 0 | 0 | 0 | 0 | 0 | 0 | 0 | 0 | 0 | 0 |  |  | 0 | 0 |  | 0 | [5 empty] | 0
WAL-120 | Technische ruimte | 0 | 0 | 0 | 0 | 0 | 0 |  | 0 | 0 | 0 | 0 | 0 | 0 | 0 | 0 | 0 | 0 |  |  | 0 | 0 |  | 0 | [5 empty] | 0
LWP-72 | Technische ruimte | 0 | 0 | 12 | 1 | 1 | 0 |  | 0 | 0 | 1 | 1 | 0 | 0 | 8 | 6 | 0 | 0 |  |  | 1 | 0 |  | 0 | [5 empty] | 0

## APL
E of W | NL/SfB | Element | Hoeveelheid | Eenheid | Capaciteit | Locatie | Bouwjaar | Omschrijving | Fabricaat | Type | Soort
W | 3230 | Deurdranger/ BMI magneet | 42 | st |  | Algemeen | 2011 |  | Dorma | Niet bekend
W | 4320 | Vloeroppervlakte | 156 | m2 |  | Technische ruimtes | 2011 | Voor materialen zie tellijsten. | Niet bekend | Niet bekend
W | 4320 | Vloeroppervlakte | 7482.2 | m2 |  | Gangen | 2011 | Voor materialen zie tellijsten. | Niet bekend | Niet bekend
W | 4320 | Vloeroppervlakte | 8749.8 | m2 |  | Lokalen | 2011 | Voor materialen zie tellijsten. | Niet bekend | Niet bekend
W | 5121 | CV-ketel collect. | 1 | st | 395kW | Stookruimte 4e verd. | 2011 |  | Remeha | Gas 610 ECO
W | 5121 | CV-ketel collect. | 1 | st | 427kW | Stookruimte 4e verd. | 2011 |  | Remeha | Gas 310 ECO
W | 5124 | Ventilatie voorziening (lucht toevoer) | 1 | st |  | Stookruimte 4e verd. | 2011 |  | Niet bekend | Aluminium
W | 5124 | Rookgasafvoer | 1 | st |  | Daken | 2011 | Combi aansluiting | Niet bekend | Aluminium
W | 5211 | Hemelwaterafvoer staal gegalvaniseerd | 0 | m1 |  | Plint gebouwen | 2011 |  | Niet bekend | Niet bekend
W | 5211 | Hemelwaterafvoer pvc | 0 | m1 |  | Uitlopen | 2011 |  | Niet bekend | Niet bekend
W | 5240 | Binnenriolering | 1 | pst |  | Gebouw | 2011 |  | Niet bekend | PVC/PE
W | 5310 | Waterleiding compleet | 1 | pst |  | Algemeen | 2011 |  | Niet bekend | Staal/ koper
W | 5314 | Hydrofoor | 1 | st |  | Algemeen | 2011 |  | Grundfos | Niet bekend
W | 5321 | Boiler elektr. 120 liter | 1 | st | 120L | Stookruimte 4de verdieping | 2012 |  | Daalderop | Mono koper
W | 5321 | Boiler15 liter | 4 | st | 15L | 4de verdieping-430 | 2012 |  | Daalderop | Close in
W | 5321 | Quooker elektrisch | 8 | st | 7 L | Keukenblokken | 2022 |  | Quooker | Diverse
W | 5321 | Boiler elektr. 120 liter | 2 | st | 120L | 3de verdieping 3.105 | 2012 |  | Daalderop | Mono koper
W | 5321 | Boiler elektr. 120 liter | 1 | st | 120L | 1e verdieping 1.068 | 2012 |  | Daalderop | Mono koper
W | 5321 | Boiler elektr. 30 liter | 1 | st | 30L | Begane grond 0.040 | 2012 |  | Daalderop | Mono koper
W | 5410 | Gasleidingnet compleet | 1 | pst |  | Algemeen | 2011 |  | Niet bekend | Niet bekend
W | 5421 | Compressor | 1 | st | 2+2/1+5+1,5 HP/kW | 1de verdieping-Schacht | 2020 |  | Parise Compressori | P100-OF2-P-RETBOX-CC
W | 5502 | EPBD Klasse 2 (45-270 kW) Inspectie en advies | 0 | pst |  |  | 2011 |  | Niet bekend | Niet bekend
W | 5512 | Airco split/multisplit-installatie VRF | 0 | pst |  |  | 2011 |  | Niet bekend | Niet bekend
W | 5512 | Koelmachine split-unit | 2 | st |  | Algemeen | 2012 | 2stuks | Mitsubishi | PUHZ-P100 VHA
W | 5512 | Koelmachine split-unit SER ruimte | 2 | st |  | Algemeen Dak | 2011 |  | Mitsubishi | PUHZ-P100 VHA3
W | 5512 | Binnen-unit SER ruimte (binnen unit) | 1 | st |  | 3de verdieping SER 3.055 | 2012 |  | Mitsubishi | Niet bekend
W | 5512 | Binnen-unit SER ruimte (binnen unit) | 1 | st |  | 1e verdieping SER 1.040 | 2012 |  | Mitsubishi | Niet bekend
W | 5512 | Binnen-unit SER ruimte (binnen unit) | 1 | st |  | 1e verdieping MER | 2012 |  | Mitsubishi | Niet bekend
W | 5520 | Koelmachine 2 centraal 400 KW | 1 | st |  | Daken | 2011 | 2 circuits koelmiddel 72kg 63kg | Carrier | 30XA0852
W | 5521 | Koelmachine 1 centraal 400 KW | 1 | st |  | Daken | 2011 | 2 circuits koelmiddel 72kg 63kg | Carrier | 30XA0852
W | 5521 | Koelaggregaat | 1 | st |  | Garage/ Keuken | 2012 | Hoort bij de keuken apparatuur | KOVU | Niet bekend
W | 5530 | GKW expansievat 140L | 1 | st | 140/1 | Tech. ruimte 4de verdieping | 2016 |  | Flamco | Flexcon
W | 5530 | Buffervat gekoeld water | 1 | st |  | Tech. ruimte 4de verdieping | 2011 |  | Niet bekend | Niet bekend
W | 5530 | Verdeler/verzamelaar (koeling) | 1 | pst |  | Tech. ruimte 4de verdieping | 2011 | Geisoleerd 2 groepen met 1 pomp, (in) regelafsluiters en 2 weg kleppen. | Niet bekend | Staal
W | 5610 | Fundatiepomp | 2 | st | 7,5KW | Stookruimte 4de verdieping | 2013 |  | Grundfos | MG13MB4
W | 5610 | CV-leidingen | 1 | pst |  | Algemeen | 2011 |  | Niet bekend | Staal
W | 5610 | Verdeelset radiatoren | 17 | st |  | Diverse | 2011 | 1e verdieping kasten: 1.040 B. 2x 1.085B 2x Begane grond: Begane grond 0.040 2x Begane grond balie 1x | Niet bekend | Niet bekend
W | 5610 | Leiding tracing Raychem | 2 | st |  | Tech. ruimte | 2011 |  | Niet bekend | Niet bekend
W | 5610 | CV-expansievat collectief/ 12 ltr. | 2 | st | 12/05 | Tech. ruimte 4de verdieping | 2019 | 2 stuks | Flamco | Flexcon
W | 5610 | CV-expansievat collectief 300 ltr. | 1 | st | 300/0.5 | Tech. ruimte 4de verdieping | 2016 |  | Flamco | Flexcon
W | 5610 | Verdeler/verzamelaar | 1 | pst |  | Tech. ruimte 4de verdieping | 2011 | Geisoleerd 4 groepen met 2 pompen, (in) regelafsluiters en 2/3 weg kleppen. | Niet bekend | Staal
W | 5610 | Automatische ontluchter | 1 | st |  | Tech. ruimte 4de verdieping | 2011 |  | Flamco | Flamcovent
W | 5610 | Ruimtethermostaten | 160 | st |  | Algemeen | 2011 |  | Niet bekend | Niet bekend
W | 5611 | Inductie-unit/ VAV boxen | 240 | st |  | Algemeen | 2011 | Aantal vanuit installatie tekening: 3de: 59 2de: 97 1e 84 stuks | Niet bekend | Model 100-160
W | 5611 | Radiatoren | 97 | st |  | Algemeen | 2011 |  | Niet bekend | Niet bekend
W | 5640 | Heteluchtverwarming | 2 | st |  | Tourniquet | 2011 |  | Niet bekend | Niet bekend
W | 5721 | Dakventilator praktijklokaal | 1 | st |  | Daken | 2012 | T.b.v. chemiekast. | Rosenberg | Niet bekend
W | 5721 | Dakventilator afzuig toiletten | 2 | st |  | Dak | 2011 |  | Rosenberg | D450-6D
W | 5721 | Stuw ventilator | 1 | pst | 0,3/1.2 kW | Garage | 2012 |  | Novenco | CGF 500 F300/F200
W | 5750 | Kanalen/luchtverdeelslang | 1 | pst |  |  | 2011 |  | Niet bekend | Staal
W | 5770 | Toe-afvoerroosters | 847 | st |  | Algemeen | 2011 |  | Waterloo | Niet bekend
W | 5771 | Luchtbehandelingskast 1 toe-afvoer. warm/ koel/ wtw warmtewiel | 1 | st | 18,49m3/s | Dak | 2011 | 15.03m3/s lucht afvoer. Inclusief frequentie regelaar danfos. | Verhulst | VKT 1508/1510
W | 5771 | Luchtbehandelingskast 2 toe-afvoer. warm/ koel/ wtw warmtewiel | 1 | st | 14.58m3/s | Dak | 2012 | 13,06 m3/s lucht afvoer.Inclusief frequentie regelaar danfos. | Verhulst | VKT 1407/1408
W | 5771 | Luchtbehandelingskast 3 toe-afvoer. warm/ koel/ wtw warmtewiel | 1 | st | 6.81m3/s | Dak | 2012 | 6.25 m3/s lucht afvoer. Inclusief frequentie regelaar danfos. | Verhulst | VKT 1006/1006 BO
W | 5810 | Regelkast RK01 | 1 | st |  | Stookruimte 4de verdieping | 2011 |  | Priva | Compri HX
W | 5810 | Regelkast OS 1200 | 1 | st |  | Schacht/ zuurstofcompressor | 2011 |  | Priva | Compri HX
W | 5822 | Regelkast CO/LPG&Ventilatie | 1 | st |  | Garage 0.028 | 2011 |  | Novenco | Niet bekend
E | 6111 | Groepenkast LK2+3 | 1 | st | 2x HS 54A, 67 groepen, 1x OSB | 4de verdieping | 2012 |  | Eaton | EWP10142
E | 6111 | Groepenkast LK1+3 | 1 | st | 2x HS 125A,73 groepen,4 krachtgroepen, 1x OSB | 4de verdieping | 2012 |  | EATON | EWP10142
E | 6111 | Groepenkast LK2+2 | 1 | st | 2x HS 125A, 79 groepen, 2 krachtgroepen, 1x OSB | 3de verdieping 3.114 | 2012 |  | EATON | EWP10142
E | 6111 | Groepenkast LK1+2 | 1 | st | 2x HS 125A, 62 groepen, 1 krachtgroep, 1x OSB | 3de verdieping 3.041 | 2012 |  | EATON | EWP10142
E | 6111 | Groepenkast LK2+1 | 1 | st | 2X HS 100A, 60 groepen, 1 krachtgroep, 1x OSB | 2de verdieping 2.097A | 2011 |  | EATON | Niet bekend
E | 6111 | Groepenkast LK1+1 | 1 | st | 2x HS 100A, 59 groepen 1x OSB | 2de verdieping 2.051A | 2011 |  | EATON | EWP10122
E | 6111 | Groepenkast LK1+BE | 1 | st | 2X HS 100A,57 groepen,2 krachtgroep, 1x OSB | 1e verdieping 1.012A | 2011 |  | EATON | EWP10122
E | 6111 | Groepenkast Kk1+BE | 1 | st | 2X HS 100A, 15 groepen, 8 krachtgroep, 1x OSB | 1e verdieping 1.085A | 2011 |  | EATON | EWP10122
E | 6111 | Groepenkast LK2+BE | 1 | st | 2X HS 100A, 70groepen, 2 krachtgroep, 1x OSB | 1e verdieping 1.017A | 2011 |  | EATON | EWP10122
E | 6111 | Groepenkast LK1+0 | 1 | st | 2X HS 63A, 30groepen, 1 krachtgroep, 1x OSB | Garage 0.011 | 2011 |  | EATON | EWP08122
E | 6111 | HVK | 1 | st | HS 2500A, 19 krachtgroepen | Garage 0.011 | 2011 |  | EATON | Niet bekend
E | 6111 | Groepenkast Legrand | 1 | st | HS 160A, 6 krachtgroepen | Garage 0.011 | 2023 |  | Legrand | XL3 400
E | 6150 | Stopcontactpunten | 4629 | st |  | Algemeen | 2011 |  | Niet bekend | Niet bekend
E | 6171 | Bliksembeveilingsinstallatie | 1 | pst |  | Algemeen Dak | 2011 |  | Niet bekend | Niet bekend
E | 6311 | Elektra armaturen buitenlamp | 24 | st |  | Algemeen | 2011 |  | Niet bekend | Niet bekend
E | 6311 | Elektra armaturen totaal | 2945 | st |  | Algemeen | 2011 |  | Niet bekend | Niet bekend
E | 6324 | Decentrale noodverlichtingsinstallatie | 1 | pst |  | Algemeen | 2011 | Armaturen opgenomen bij: Elektra armaturen totaal | Niet bekend | Niet bekend
E | 6324 | Noodverlichting (pictogrammen) | 83 | st | Niet van toepassing | algemeen | 2011 |  | Van Lien | Niet bekend
E | 6341 | Bewegingsmelders | 28 | st |  | Gang/Lokalen | 2011 |  | Niet bekend | Niet bekend
E | 6420 | Speakers geluidinstallatie | 331 | st |  | Algemeen | 2011 |  | Niet bekend | Niet bekend
E | 6422 | datapunten | 2429 | st |  | Algemeen | 2011 | Hubs: 56 stuks | Niet bekend | Niet bekend
E | 6431 | Oproep/ ontruimingsinstallatie/ Astrea | 1 | pst |  | Algemeen 1e verdieping-MER | 2011 |  | VAQ | Niet bekend
E | 6431 | CCTV-camera binnen | 44 | st |  | Algemeen | 2011 |  | Niet bekend | Niet bekend
W | 6440 | Ruimteregistratie apparaten wand | 86 | st |  | Lokalen | 2011 | t.b.v registratie leerkacht. | Niet bekend | Niet bekend
W | 6510 | Sprinklerkoppen | 1649 | st |  | Algemeen | 2011 |  | Niet bekend | Niet bekend
W | 6510 | Brandkleppen | 72 | st | Niet bekend | Algemeen | 2011 | 3tr dak: 9 3de verdieping :14 BK 2de : 25 BK 1e: 24 BK | Niet bekend | Niet bekend
E | 6511 | Brandmeldinstallatie | 1 | pst |  | Algemeen 1e verdieping-MER | 2011 | Handmelders: 39 stuks. Kleefmagneten: 21 stuks. Rookmelders: 168 stuks. | Honeywell | Notifier
E | 6511 | Brandmeld paneel | 1 | pst |  | Algemeen buitendeel | 2011 |  | Niet bekend | Notifier
E | 6511 | Slow Whoops | 18 | st |  | Algemeen | 2011 |  | Niet bekend | Niet bekend
W | 6513 | Schuimblussers | 6 | st |  | Algemeen | 2011 | Bouwjaar: Diverse | Niet bekend | Diverse
W | 6513 | Droge blusleiding | 2 | pst |  | Trappenhuis | 2011 |  | Niet bekend | Niet bekend
W | 6513 | Sprinklerinstallatie | 1 | pst |  | Begane grond-Sprinkler ruimte 0.031 | 2011 |  | Unica | Niet bekend
W | 6513 | Brandslang haspel | 39 | st |  | Algemeen | 0 | Bouwjaar: Diverse | Niet bekend | Diverse
W | 6513 | Controllekast Sprinklerinstallatie | 1 | st |  | Begane grond-Sprinkler ruimte 0.031 | 2011 |  | Esser | Niet bekend
W | 6513 | brandwerende doorvoering | 1 | pst |  | Algemeen | 2011 |  | Niet bekend | Niet bekend
E | 6521 | Inbraak-alarminstallatie | 1 | pst |  | Algemeen | 2011 | Sensoren: 75 stuks. | Niet bekend | Niet bekend
E | 6521 | Toegangscontrole systeem | 1 | pst |  | Algemeen begane grond-0.040 | 2011 | Kartlezers: 234 stuks. | Syntegro | Niet bekend
E | 6530 | Bedieningspunten zonwering | 41 | st |  | Lokalen | 2011 |  | Niet bekend | Niet bekend
E | 6533 | Alarminstallatie centraal bedieningspaneel | 0 | st |  | Begane grond | 2011 | Storing GBS | Niet bekend | Niet bekend
W | 6535 | Brakel Atmos RWA systeem | 1 | pst |  | Algemeen | 2011 |  | Atmos | Niet bekend
W | 6535 | CO/LPG Installatie | 1 | pst |  | Garage | 2011 |  | Niet bekend | Niet bekend

## BRA hfd
E of W | NL/SfB | Element | Hoeveelheid | Eenheid | Capaciteit | Locatie | Bouwjaar | Omschrijving | Fabricaat | Type | Soort
W | 4320 | Vloeroppervlakte | 6348.2 | m2 |  | Lokalen | 2010 | Voor materialen, zie tellijsten | Niet bekend | Niet bekend
W | 4320 | Vloeroppervlakte | 3283.1 | m2 |  | Gangen | 2010 | Voor materialen, zie tellijsten | Niet bekend | Niet bekend
W | 4320 | Vloeroppervlakte | 24 | m2 |  | Technische ruimtes | 2010 | Voor materialen, zie tellijsten | Niet bekend | Niet bekend
W | 5121 | CV-ketel | 2 | st | 462 kW | Stookruimte 2e verdieping | 2010 | 2stuks | REMEHA | Gas 610 eco
W | 5211 | Hemelwaterafvoer systeem | 1 | pst |  | Hoofdgebouw-Dak | 2010 |  | Geberit | Pluvia
W | 5240 | Binnenriolering PVC | 1 | pst |  | Hoofdgebouw | 2010 |  | Niet bekend | PVC
W | 5310 | Wateronthardingsinstallatie | 2 | st |  | Hoofdgebouw | 0 | Niet op locatie aangetroffen. Bouwjaar niet bekend | Niet bekend | Niet bekend
W | 5310 | Waterleidingnet compleet | 1 | pst |  | Begane grond | 2010 |  | Niet bekend | Koper
W | 5314 | Hydrofoor | 1 | st |  | Hoofdgebouw-B.G. | 2010 |  | Duijvelaar | Hydro-unit
W | 5321 | Boiler elektrisch 120 liter | 1 | st | 120L | Hoofdgebouw A 2de verdieping | 2011 |  | Daalderop | Duo koper
W | 5321 | Boiler close-up 30 liter | 1 | st | 30 liter | Hoofdgebouw-Ketelhuis | 2011 |  | Daalderop | Duo Koper
W | 5321 | Boiler close-in 10 liter | 1 | st | 10L | Hal C begane grond | 2010 |  | Daalderop | Close in
W | 5321 | Boiler close-up 10 liter | 1 | st | 10L | Hoofdgebouw 2de verdieping-Werkkast B203 | 2010 |  | Daalderop | Close up
W | 5321 | Boiler close-in 10 liter | 1 | st | 10L | Hoofdgebouw 1e verdieping-Pantry | 2010 |  | Daalderop | Close in
W | 5321 | Boiler close-up 10 liter | 1 | st | 10L | Hoofdgebouw begane grond-Werkkast | 2010 |  | Daalderop | Close up
W | 5321 | Boiler close-in 10 liter | 1 | st | 10L | Hoofdgebouw begane grond-Pantry | 2010 |  | Daalderop | Close in
W | 5321 | Boiler close-up 10 liter | 1 | st | 10L | Hoofdgebouw 1e verdiepimg-Werkkast A2.39 | 2010 |  | Daalderop | Close up
W | 5321 | Boiler close-up 10 liter | 1 | st | 10L | Hoofdgebouw 1e verdieping-Werkkast A1.36a | 2010 |  | Daalderop | Close up
W | 5321 | Boiler close-up 10 liter | 1 | st | 10L | Hoofdgebouw begane grond-Werkkast A046a | 2010 |  | Daalderop | Close up
W | 5321 | Boiler close-up 10 liter | 1 | st | 10L | Hoofdgebouw C 2de verdieping grond-Facilitair ruim | 2010 |  | Daalderop | Close up
W | 5321 | Boiler close-up 10 liter | 1 | st | 10L | Hoofdgebouw C begane grond-Werkkast 0.138 | 2010 |  | Daalderop | Close up
W | 5410 | Gasleidingnet compleet | 1 | pst |  | Hoofdgebouw | 2010 |  | Niet bekend | Staal
W | 5512 | Koelmachine binnen unit | 1 | st |  | Hoofdgebouw 2de verdieping-Werkkast B203 | 2010 |  | Carrier | Niet bekend
W | 5512 | Koelmachine binnen unit | 1 | st |  | Hoofdgebouw 1e verdieping-SER | 2010 |  | Carrier | Niet bekend
W | 5512 | Koelmachine binnen unit | 1 | st |  | Hoofdgebouw 2de verdieping-SER A | 2010 |  | Carrier | 42NQV000MM
W | 5512 | Koelmachine binnen unit | 1 | st |  | Hoofdgebouw 1e verdieping-SER A | 2010 |  | Carrier | 42NQV005MM
W | 5512 | Koelmachine binnen unit | 1 | st |  | Hoofdgebouw 2de verdieping-SER | 2010 |  | Carrier | 42NQV009MM
W | 5512 | Koelmachine binnen unit | 1 | st |  | Hoofdgebouw C 1e verdieping-SER C | 2010 |  | Toshiba | RAS-81N3VKP-E
W | 5520 | Centrale koelmachine | 1 | st |  | Hoofdgebouw | 2010 |  | Carrier | 30RBS-120
W | 5520 | Koelmachine split unit | 5 | st |  | Hoofdgebouw-Dak | 2010 |  | Carrier | Puron
W | 5520 | Koelmachine split unit | 1 | st |  | Hoofdgebouw-Dak | 2010 |  | Toshiba | Inverter
W | 5520 | Koelmachine split unit | 2 | st |  | Hoofdgebouw-Dak | 2014 |  | Toshiba | RAS-13N3AVP-E
W | 5520 | Koelmachine split unit | 1 | st |  | Hoofdgebouw-Dak | 2014 |  | Toshiba | RAV-SM1603ATE
W | 5520 | Gekoeld waterleiding | 1 | pst |  | Algemeen | 2010 |  | Niet bekend | Staal
W | 5610 | CV-leidingen | 1 | pst |  | Hoofdgebouw | 2010 |  | Niet bekend | Staal
W | 5610 | Vloerverwarming verdeler | 3 | st |  | Hoofdgebouw | 2010
W | 5610 | CV expansievat | 1 | st | 400L/1,5 | Stookruimte 2e verdieping | 2010 |  | Flamco | Flexcon
W | 5610 | CV expansievat | 1 | st | 200/0,5 | 2e verdieping-Stookruimte | 2010 |  | Flamco | Flexcon
W | 5610 | CV expansievat | 1 | pst | 35/0,5 | 2e verdieping-Stookruimte | 2010 |  | Flamco | Flexcon
W | 5610 | Ruimtethermostaten | 138 | st |  | Gang/lokalen | 2010 |  | Niet bekend | Niet bekend
W | 5611 | Inductie-unit | 253 | st |  | Hoofdgebouw | 2010 | Uit bestande rapportage. | Niet bekend | Niet bekend
W | 5611 | Radiatoren | 17 | st |  | Hoofdgebouw | 2010 |  | Niet bekend | Niet bekend
W | 5721 | Dakventilator | 1 | st |  | Hoofdgebouw-Dak | 2010 | Type plaatje niet aanwezig/leesbaar. | Rucon | Niet bekend
W | 5721 | Dakventilator | 1 | st |  | Hoofdgebouw-Dak | 2010 | Type plaatje niet aanwezig/leesbaar. | Rucon | Niet bekend
W | 5721 | Dakventilator | 1 | st |  | Hoofdgebouw-Dak | 2010 | Type plaatje niet aanwezig/leesbaar. | Rucon | Niet bekend
W | 5721 | Dakventilator | 1 | st |  | Hoofdgebouw-Dak | 2010 | Type plaatje niet aanwezig/leesbaar. | Rucon | Niet bekend
W | 5721 | Dakventilator | 1 | st |  | Hoofdgebouw-Dak | 2010 | Type plaatje niet aanwezig/leesbaar. | Rucon | Niet bekend
W | 5721 | Dakventilator | 2 | st |  | Hoofdgebouw-Dak | 2010 | Type plaatje niet aanwezig/leesbaar. | Rucon | Niet bekend
W | 5721 | Dakventilator | 3 | st |  | Hoofdgebouw-Dak | 2010 | Type plaatje niet aanwezig/leesbaar. | Rucon | Niet bekend
W | 5741 | Luchtkanalen | 1 | pst |  | Algemeen | 2010 |  | Niet bekend | Staal
W | 5770 | Toe-afvoerroosters LBK | 328 | st |  | Algemeen | 2010 |  | Niet bekend | Niet bekend
W | 5771 | Luchtbehandelingskast 0707/0808/0909 | 3 | st | 5,61/7,46/7,28 m3/s | Hoofdgebouw | 2010 |  | Verhulst | VKT-0707/0808/0909
W | 5771 | Luchtbehandelingskast 4 | 1 | st | 9,79 m3/s | Hoofdgebouw-dakvlakken | 2010 |  | Verhulst | VKT-0811
W | 5771 | Luchtbehandelingskast 5 | 1 | st | 10,88 6m3/s | Hoofdgebouw-Dak | 2010 |  | Verhulst | Ecostar
W | 5810 | Regelkast RK1 | 1 | st |  | Hoofdgebouw-Stookruimte | 2010 |  | Priva | Compri HX
E | 6150 | Groepenkast LK1-3 | 1 | st | HS 160A,121 groepen, 2 krachtgroepen | Hoofdgebouw 1e verdieping, B1.05 | 2010 |  | Eltechna | Systeem G
E | 6150 | Groepenkast LK2-1 | 1 | st | HS 160A, 122 groepen | Hoofdgebouw A, A224 | 2010 |  | Eltechna | Systeem G
E | 6150 | Hoofdverdeelkast HKL-2 | 1 | st | HS 1000A, 22 krachtgroepen | Begane grond C, Laagspanningsruimte | 2010 |  | Eltechna | Niet bekend
E | 6150 | Groepenkast LK-2-3 | 1 | st | HS 160A, 98 groepen | 2de verdieping, Kantoor B204 | 2010 |  | Eltechna | Systeem G
E | 6150 | Groepenkast LK-0-3 | 1 | st | HS 125A, 3 krachtgroepen, 78 groepen | Hoofdgebouw begane grond, Pantry | 2010 |  | Eltechna | Pack
E | 6150 | Groepenkast LK-0-1 | 1 | st | HS 160A, 134 groepen | Begane grond A,Hall | 2010 |  | Eltechna | Systeem G
E | 6150 | Groepenkast KK | 1 | st | HS 250A, 8 krachtgroepen, 17 groepen | Hoofdgebouw C,Keuken | 2010 |  | Eltechna | Systeem G
E | 6150 | Groepenkast LK-0-4 | 1 | st | HS 63A, 6 krachtgroepen, 23 groepen | Hall C begane grond,0.134 | 2010 |  | Eltechna | Pack
E | 6150 | Groepenkast LK-1-1 | 1 | st | HS 160A, 130 groepen | Hoofdgebouw A | 2010 |  | Eltechna | Systeem G
E | 6150 | Groepenkast LK-2-4 | 1 | st | HS 63A, 64 groepen | 2de verdieping C, Hall 2.111 | 2010 |  | Eltechna | Systeem G
E | 6150 | Groepenkast LK-1-4 | 1 | st | HS 63A, 58 groepen | 1de verdieping C, Hall 1.116 | 2010 |  | Eltechna | Systeem G
E | 6150 | Hoofdverdeelkast HKL-1 | 1 | st | HS 1000A, 24 krachtgroepen | Begane grond C, Laagspanningsruimte | 2010
E | 6150 | Stopcontactpunten | 3790 | st |  | Algemeen | 2010 |  | Niet bekend | Niet bekend
E | 6150 | groepenkast LK-3-1 | 1 | st | HS 160A, 82 groepen | Werkkast 3.32 | 2010 |  | Eltechna | Systeem G
E | 6171 | Bliksembeveilingsinstallatie | 1 | pst |  | Hoofdgebouw | 2010 |  | Niet bekend | Niet bekend
E | 6311 | Elektra armaturen totaal | 2330 | st |  | Gang/lokalen | 2010 |  | Niet bekend | Niet bekend
E | 6324 | Noodverlichting (pictogrammen) | 75 | st | Niet van toepassing | algemeen | 2010 |  | Famostar | Niet bekend
E | 6324 | Noodverlichtingsinstallatie | 1 | pst | Nvt. | Algemeen | 2010 | Armataturen opgenomen bij: Elektra armaturen Lokalen/ Kantoren. | van Lien | Diversen
E | 6341 | Bewegingsmelders | 325 | st |  | Gang/Lokalen | 2010 |  | Niet bekend | Niet bekend
E | 6420 | Speakers geluidsinstallatie | 234 | st |  | Gang/lokalen | 2010 |  | Niet bekend | Niet bekend
E | 6422 | data punten | 2111 | st |  | Algemeen | 2010 | Hubs: 33 stuks. | Niet bekend | Niet bekend
E | 6431 | CCTV-camera binnen | 44 | st |  | Algemeen | 2010 |  | Niet bekend | Niet bekend
E | 6431 | CCTV-camera buiten | 1 | pst |  | Algemeen | 2010 |  | Niet bekend | Niet bekend
E | 6440 | Ruimteregistratie apparaten wand | 75 | st |  | Lokalen | 2010 | T.b.v registratie leerkracht. | Niet bekend | Niet bekend
W | 6510 | Brandkleppen | 30 | st |  | Algemeen | 2010 | Diverse afmeting. | Niet bekend | Diverse
E | 6511 | Brandmeldinstallatie | 1 | pst |  | Hoofdgebouw | 2010 | Handmelders: 36 stuks. Kleefmagneten: 45 stuks. Rookmelders: 98 stuks. | Niet bekend | Niet bekend
E | 6511 | Slow Whoops | 6 | st |  | Algemeen | 2010 |  | Niet bekend | Niet bekend
W | 6513 | Schuimblusser | 6 | st | 6L | Hoofdgebouw | 0 | Bouwjaar: Diverse | BRAHO
W | 6513 | Brandslang haspel | 43 | st |  | Hoofdgebouw | 0 | Bouwjaar: Diverse | Niet bekend | Diverse
W | 6513 | brandwerende doorvoering | 1 | pst |  | Algemeen | 2010 |  | Heijberg Brandwering
E | 6520 | Oproep- en ontruimingsinstallatie | 1 | pst |  | Hoofdgebouw | 2010 |  | Drager | Niet bekend
W | 6521 | Inbraak-alarminstallatie | 1 | pst |  | Hoofdgebouw A-SER | 2010 | Sensoren inbraakinstallatie: 97 stuks. | Honeywell Security | Galaxy
E | 6530 | Bedieningspunten zonwering | 2 | st |  | Lokalen | 2010 |  | Niet bekend | Niet bekend
E | 6541 | Invalidetoilet noodsignaal | 1 | st |  | Hoofdgebouw-B.G.-Miva | 2010 |  | Niet bekend | Niet bekend

## BRA CvL
E of W | NL/SfB | Element | Hoeveelheid | Eenheid | Capaciteit | Locatie | Bouwjaar | Omschrijving | Fabricaat | Type | Soort
W | 4320 | Vloeroppervlakte | 258 | m2 |  | Gangen | 2016 | Voor materialen zie tellijsten. | Niet bekend | Niet bekend
W | 4320 | Vloeroppervlakte | 64.5 | m2 |  | Technische ruimtes sporthal | 2016 | Voor materialen zie tellijsten. | Niet bekend | Niet bekend
W | 4320 | Vloeroppervlakte | 1940 | m2 |  | Lokalen | 2016 | Voor materialen zie tellijsten. | Niet bekend | Niet bekend
W | 5124 | Hemelwaterafvoer systeem | 1 | pst |  | Sporthal-Dak | 2016 |  | Dyka | Vacurain
W | 5211 | Hemelwater noodafvoer | 4 | st |  | Sporthal-Dak | 2016 |  | Niet bekend | Niet bekend
W | 5240 | Binnenriolering PVC | 1 | pst |  | Sporthal-Algemeen | 2016 |  | Niet bekend | PVC
W | 5310 | Wateronthardingsinstallatie | 1 | st |  | Sporthal-technische ruimte | 2016 |  | Scale watcher | Ontkalker
W | 5314 | Hydrofoor | 1 | st |  | B.G.-entree Sporthal | 2016 |  | Grundfos | Niet bekend
W | 5321 | Indirect gestookt boiler | 1 | st | 800 Liter | Sporthal-Technische ruimte | 2016 |  | Niet bekend | Niet bekend
W | 5321 | Elektrische boiler | 1 | st | 500/10 | Sporthal-1e verdieping | 2016 |  | TWL-Technologie Gmbh | SP 500
W | 5512 | Koelmachine split unit | 1 | st |  | Sporthal-Dak | 2016 |  | Mitsubishi | PUHZ-ZRP71VHA
W | 5512 | Koelmachine split unit | 1 | st |  | Sporthal-Dak | 2016 |  | Mitsubishi | PUHZ-ZRP71VHA
W | 5512 | Koelmachine split unit | 1 | st |  | Sporthal-Dak | 2016 |  | Mitsubishi | PUHZ-ZRP71VHA
W | 5512 | Koelmachine split unit | 1 | st |  | Sporthal-Dak | 2016 |  | Mitsubishi | PUHZ-ZRP71VHA
W | 5520 | Verdeler/verzamelaar | 1 | pst |  | Sporthal-Technische ruimte | 2016 | 4 groepen, 4x (inregel) afsluiters, 1 pomp | Niet bekend | Staal geisoleerd
W | 5520 | Centrale koelmachine | 1 | st |  | Sporthal-Technische ruimte | 2016 |  | Keyter | KZV2070QNS4W
W | 5520 | Gekoeld waterleiding | 1 | pst |  | Algemeen | 2016 |  | Niet bekend | Staal geisoleerd
W | 5610 | Vloerverwarming | 6 | st | 5 groepen | Sporthal-Algemeen | 2016 |  | Niet bekend | Niet bekend
W | 5610 | CV-expansievat | 1 | st | 50 L / 0.5 bar | Sporthal-Technische ruimte | 2016 |  | Flamco | Flexcon
W | 5610 | CV-expansievat | 1 | st | 300 L / 1 bar | Sporthal-1e verdieping | 2016 |  | Flamco | Flexcon
W | 5610 | Ruimtethermostaten | 14 | st |  | Algemeen | 2016 |  | Niet bekend | Niet bekend
W | 5610 | Radiatoren | 2 | st |  | Gang/Lokalen SH | 2016 |  | Niet bekend | Paneel
W | 5610 | CV-leidingen | 1 | pst |  | Sporthal-Algemeen | 2016 |  | Niet bekend | Staal
W | 5610 | WKO installatie (gesloten systeem) | 1 | pst | 80 kW | Algemeen | 2016 | Inclusief gesloten bron. | Niet bekend | Niet bekend
W | 5741 | Luchtkanalen | 1 | pst |  | Sporthal-Algemeen | 2016 |  | Niet bekend | Staal
W | 5770 | Toe-afvoerroosters LBK | 28 | st |  | Sporthal-Gang/Lokalen | 2016 |  | Niet bekend | Niet bekend
W | 5771 | Luchtbehandelingskast | 1 | st | 4.37 m3/s | Sporthal-Technische ruimte | 2016 |  | Robatherm | RM 12/18
W | 5822 | Regelkast | 1 | st |  | Sporthal-Technische ruimte | 2016 |  | RT2000 | Niet bekend
E | 6111 | Solar edge powerproduction | 3 | st |  | Sporthal-BS.009 | 2016 | 318 panelen Productie meting (zonnepanelen) | Solar Edge | SE25K
E | 6150 | Groepenkast OVK1 | 1 | st | HS 125A, 9 krachtgroepen, 20 groepen, 1 overspanningsbeveiliging | Sporthal-1e verdieping | 2016 |  | Geyer | Espro
E | 6150 | Hoofdverdeelkast | 1 | st | HS128A, 7 krachtgroepen, 19 groepen, 1 overspanningsbeveiliging | Sporthal- Begane grond entree | 2016 |  | Geyer | Espro S39
E | 6150 | Groepenkast PV | 1 | st | 3 krachtgroepen, 1 overspanningsbeveiliging | Sporthal-BS.009 | 2016 |  | Geyer | Espro MK36
E | 6150 | Groepenkast OVK2 | 1 | st | HS63A, 5 krachtgroepen, 6 groepen, 1 overspanningsbeveiliging | Sporthal-Begane grond | 2016 |  | Geyer | Espro MK24
E | 6150 | Stopcontactpunten | 155 | st |  | Sporthal-Gang/Lokalen | 2016 |  | Niet bekend | Niet bekend
E | 6311 | Elektra armaturen buitenlamp | 6 | st |  | Sporthal-gevel | 2016 |  | Niet bekend | Niet bekend
E | 6311 | Elektra armaturen totaal | 279 | st |  | Sporthal-Algemeen | 2016 |  | Niet bekend | Niet bekend
E | 6324 | Noodverlichting (pictogrammen) | 24 | st |  | Sporthal-Algemeen | 2016 |  | Van Lien | Niet bekend
E | 6324 | Noodverlichtingsinstallatie | 1 | pst |  | Sporthal-Algemeen | 2016 | Aantal noodverlichting armaturen opgenomen bij: Elektra armaturen totaal. | Niet bekend | Niet bekend
E | 6341 | Bewegingsmelders | 27 | st |  | Sporthal-Gang/Lokalen | 2016 |  | Niet bekend | Niet bekend
E | 6420 | Speakers geluidsinstallatie | 18 | st |  | Sporthal-Algemeen | 2016 |  | Niet bekend | Niet bekend
E | 6431 | CCTV-camera buiten | 1 | pst |  | Sporthal-buiten gevel | 2016 |  | Niet bekend | Niet bekend
E | 6431 | CCTV-camera binnen | 4 | st |  | Sporthal-Algemeen | 2016 |  | Niet bekend | Niet bekend
E | 6440 | Datapunten | 44 | st |  | Sporthal-Algemeen | 2016 | Sporthal: 5 hubs. | Niet bekend | Niet bekend
E | 6511 | Brandmeldinstallatie | 1 | pst |  | Sporthal-Begane grond entree | 2016 | Handmelders: 6 stuks. Rookmelders: 9 stuks. | Steegman | Niet bekend
E | 6511 | Slow Whoops | 11 | st |  | Sporthal-Gang/Lokalen | 2016 |  | Niet bekend | Niet bekend
W | 6513 | Brandslang haspel | 6 | st |  | Sporthal-Algemeen | 2016 |  | Niet bekend | Niet bekend
E | 6521 | Inbraak-alarminstallatie | 1 | pst |  | Sporthal-Begane grond entree | 2016 | Sensoren: 4 stuks. | Honeywell | Galaxy 48

## BRA Pauw
E of W | NL/SfB | Element | Hoeveelheid | Eenheid | Capaciteit | Locatie | Bouwjaar | Omschrijving | Fabricaat | Type | Soort
W | 4320 | Vloeroppervlakte | 475 | m2 |  | Lokalen en gymzaal | 2007 | Voor materialen zie tellijsten. | Niet bekend | Niet bekend
W | 4320 | Vloeroppervlakte | 52 | m2 |  | Gangen | 2007 | Voor materialen zie tellijsten. | Niet bekend | Niet bekend
W | 5121 | CV-ketel | 1 | st |  | Gymzaal | 2012 |  | REMEHA | Quinta Pro
W | 5211 | Stadsuitloop | 1 | pst |  | Gymzaal-Algemeen | 2007 |  | Niet bekend | PVC
W | 5211 | Hemelwaterafvoer staal gegalvaniseerd | 10.9 | m1 |  | Gevels-achterzijde/uitbouwzijde | 2012 |  | Niet bekend | Staal
W | 5211 | Hemelwaterafvoer pvc | 4.6 | m1 |  | Gevels-achterzijde/uitbouwzijde | 2012 |  | Niet bekend | PVC
W | 5240 | Binnenriolering | 1 | pst |  | Gymzaal-Algemeen | 2007 |  | Niet bekend | PVC
W | 5310 | Waterleidingnet compleet | 1 | pst |  | Gymzaal-Algemeen | 2011 |  | Niet bekend | Koper
W | 5321 | Elektrische boiler | 1 | st | 368 L | Gymzaal-R0.26 | 2011 |  | AO Smith | BFC 50 N
W | 5410 | Gasleidingnet compleet | 1 | pst |  | Gymzaal-Algemeen | 2012 | t.b.v CV ketel. | Niet bekend | Koper
W | 5610 | CV-leidingen | 1 | pst |  | Gymzaal-Ketelruimte | 2012 | Radiatoren aangesloten met slang, naar CV verdeler. | Niet bekend | Staal
W | 5610 | CV-expansievat | 1 | st | 25 L / 0.5 bar | Gymzaal-Ketel ruimte | 2012 |  | Flamco | Flexcon
W | 5610 | Radiatoren | 5 | st |  | Gang/Lokalen GZ | 2012 |  | Niet bekend | Paneel
W | 5610 | CV-expansievat | 1 | st | 18 L / 1 bar | Gymzaal-Technische ruimte | 2016 |  | Flamco | Flexcon
W | 5620 | Verdeler/verzamelaar | 1 | pst |  | Gymzaal-Technische ruimte | 2012 | t.b.v radiatoren. | Niet bekend | Staal
W | 5741 | Ventilatie unit | 1 |  |  | Gymzaal-Algemeen | 2012 |  | CVE | ECO RFT
W | 5741 | Luchtkanalen | 1 | pst |  | Gymzaal-Algemeen | 2012 |  | Niet bekend | Staal
W | 5771 | WTW unit | 2 | st |  | Gymzaal-Algemeen | 2012 |  | Orcon | Niet bekend
E | 6150 | Groepenkast | 1 | st | 4 groepen, 3 krachtgroepen | Gymzaal-Ketelruimte | 2012 |  | Niet bekend | Niet bekend
E | 6150 | Stopcontactpunten | 18 | st |  | Gymzaall-Gang/Lokalen | 2012 |  | Niet bekend | Niet bekend
E | 6311 | Elektra armaturen totaal | 79 | st |  | Gymzaal-Algemeen | 2012 |  | Niet bekend | Niet bekend
E | 6311 | Elektra armaturen buitenlamp | 6 | st |  | Gymzaal-gevel | 2012 |  | Niet bekend | Niet bekend
E | 6324 | Noodverlichtingsinstallatie | 1 | pst |  | Gymzaal-Algemeen | 2012 | Aantal noodverlichting armaturen opgenomen bij: Elektra armaturen totaal. | Niet bekend | Niet bekend
E | 6324 | Noodverlichting (pictogrammen) | 12 | st |  | Gymzaal-Algemeen | 2012 |  | Van Lien | Niet bekend
E | 6341 | Bewegingsmelders | 3 | st |  | Gymzaal-Gang/Lokalen | 2012 |  | Niet bekend | Niet bekend
E | 6440 | Datapunten | 2 | st |  | Gymzaal-Algemeen | 2012 | Aantal hubs: 1 stuk. | Niet bekend | Niet bekend
W | 6510 | Schuimblussers | 1 | st |  | Gymzaal-Algemeen | 2012 |  | Niet bekend | Niet bekend
E | 6511 | Brandmeldinstallatie | 1 | pst |  | Gymzaal-Algemeen | 2012 | Handmelders: 6 stuks. Kleefmagneten: 1 stuks. Rookmelders: 16 stuks. | Honeywell | Notifier NFS 2-2
E | 6511 | Slow Whoops | 4 | st |  | Gymzaal-Gang/Lokalen | 2012 |  | Niet bekend | Niet bekend
W | 6513 | Brandslang haspel | 1 | st |  | Gymzaal-Algemeen | 2012 |  | Niet bekend | Niet bekend
E | 6521 | Inbraak-alarminstallatie | 1 | pst |  | Gymzaal-Ketelruimte | 2012 | Sensoren: 8 stuks. | Honeywell | Galaxy 2-20

## HEL 10
E of W | NL/SfB | Element | Hoeveelheid | Eenheid | Capaciteit | Locatie | Bouwjaar | Omschrijving | Fabricaat | Type | Soort
W | 3120 | Zonwering screens elektrisch | 27 | m1 |  | Voormalig gym/ op dak | 2014 |  | Niet bekend | Niet bekend
W | 3120 | Ventilatierooster aluminium | 3 | st |  | Pannenkap | 2014 |  | Niet bekend | Niet bekend
W | 3120 | Zonwering uitvalscherm | 60 | m1 |  | Voorgevel oorspronkelijke bouw. | 2014 |  | Niet bekend | Niet bekend
W | 4320 | Vloeroppervlakte | 429.5 | m2 |  | Gangen | 2014 | Voor materialen zie tellijsten. | Niet bekend | Niet bekend
W | 4320 | Vloeroppervlakte | 1493 | m2 |  | Lokalen | 2014 | Voor materialen zie tellijsten. | Niet bekend | Niet bekend
W | 5211 | Hemelwaterafvoer | 30 | m1 |  | Buitengevel | 2014 |  | Niet bekend | staal gegalvaniseerd (ondereind)
W | 5211 | Hemelwaterafvoer pvc | 140.1 | m1 |  | Buitengevel | 2014 |  | Niet bekend | PVC
W | 5240 | Binnenriolering PVC | 1 | pst |  | Algemeen | 2014 |  | Niet bekend | PVC
W | 5310 | Waterleidingnet compleet | 1 | pst |  | Algemeen | 2014 |  | Niet bekend | Niet bekend
W | 5321 | Boiler close-in 10 liter | 1 | st | 10 Liter | Keukenopstelling begane grond (pantry) | 2014 |  | Daalderop | Close in
W | 5321 | Boiler elektrisch 80 liter | 1 | st | 80 ltr | Technische zolder | 2014 |  | Daalderop | Duo koper
W | 5502 | EPBD Klasse 2 (45-270 kW) Inspectie en advies | 1 | pst | 240,7 kW | Algemeen | 2014 |  | Diversen | Diversen
W | 5512 | Airco split/multisplit-installatie | 1 | st | 10 kW | Dak / MER ruimte | 2013 |  | Mitsubishi | PUHZ-P100YHA2
W | 5512 | Airco split/multisplit-installatie VRF | 3 | st | 113 kW | Dak / lokalen | 2014 |  | Mitsubishi | Diversen
W | 5520 | gekoeld waterleiding | 1 | pst |  | Algemeen | 2014 |  | Niet bekend | Niet bekend
W | 5521 | Centrale koelmachine | 1 | st | 117,7 kW | Dak | 2013 |  | Carrier | 30RBS 120 A0015
W | 5610 | Verdeler/verzamelaar | 1 | pst | Nvt. | Stookruimte 024-KB | 2014 | 3 groepen (2x pompen) | Niet bekend | Diversen
W | 5610 | CV-expansievat | 1 | st | 200/1,5 | Stookruimte 024-KB | 2016 |  | Flamco | FLexcon
W | 5610 | Ruimtethermostaten | 21 | st |  | Lokalen | 2014 |  | Niet bekend | Niet bekend
W | 5610 | Radiatoren | 73 | st |  | Diverse lokalen/ ruimtes/ gangen | 2014 | Voorzien van TRA en voetventiel. | Niet bekend | Paneel
W | 5610 | CV-leidingen | 1 | pst |  | Algemeen | 2014 |  | Niet bekend | Niet bekend
W | 5611 | Convector | 6 | st |  | Algemeen | 2014 |  | Niet bekend | Niet bekend
W | 5721 | Dakventilator | 1 | st | Nvt. | Dak zaal | 1990 | Tijdens inspectie, niet bereikbaar. | Stork | Onbekend
W | 5750 | Kanalen/luchtverdeelslang | 63 | m1 | Nvt. | Lokalen | 2014 |  | BLT | Verdringing / DFC
W | 5752 | LBK verwarmen/koelen + WTW (LBK-10A) | 1 | st | 3,11 m³/s | Technische ruimte zolder | 2014 |  | Holland Heating | HHFlex 10.06
W | 5752 | LBK verwarmen/koelen + WTW (LBK-10B) | 1 | st | 0,83 m³/s | Technische ruimte zaal | 2014 |  | Holland Heating | HHFlex 06.04
W | 5760 | Plafond units | 25 | st |  | Plafond algemeen | 2014 | Uit bestande inventarisatie en installatie tekeningnen. | Mitsubishi | Diverse units (P15-P100)
W | 5770 | Toe-afvoerroosters LBK | 113 | st |  | Gang/Lokalen | 2014 |  | Niet bekend | Niet bekend
W | 5811 | Regelinstallatie stadsverwarming | 1 | st |  | 024-KB | 2014 |  | Niet bekend | Niet bekend
W | 5822 | Regelinstallatie RK1 | 1 | st | 185 i/o | 024-KB | 2014 |  | Priva | Compri Hx
W | 5822 | Regelinstallatie RK2 | 1 | st |  | Technische zolder | 2014 |  | Priva | Compri Hx
E | 6140 | LK0-1 | 1 | st | HS 125A 49 groepen | 019-KL | 2014 | Zie tekening ES-00 | ABB | Niet bekend
E | 6140 | HKL | 1 | st | HS 250A 13 x krachtgroepen en 7 groepen | 019-KL | 2014 | Zie tekening ES-00 | ABB | Niet bekend
E | 6150 | HVI Meterkast | 1 | st | HS 3x250A | 023-KB | 2014 | Zie tekening ES-00 | ABB | Niet bekend
E | 6150 | Stopcontactpunten | 535 | st |  | Gang/Lokalen | 2014 |  | Niet bekend | Niet bekend
E | 6150 | Groepenkast LK1-1 | 1 | st | HS 63A 4xkrachtgroepen/ 50xgroepen | 1e verdieping | 2014 | Zie tekening ES-00 | ABB | Niet bekend
E | 6150 | Groepenkast LK0-2 | 1 | st | HS 63A 3xkrachtgroepen/ 26xgroepen | begane grond | 2014 | Zie tekening ES-01 | ABB | Niet bekend
E | 6311 | Elektra armaturen binnenlamp/ LED | 35 | st |  | Algemeen | 2014 |  | Niet bekend | Niet bekend
E | 6311 | Elektra armaturen binnen TL | 164 | st |  | Lokalen/ kantoren | 2014 | Inclusief noodverlichtingarmaturen. | Niet bekend | Niet bekend
E | 6311 | Elektra armaturen binnenlamp/ spot PL | 77 | st |  | Gangen/ tussendeel | 2014 |  | Niet bekend | Niet bekend
E | 6311 | Elektra armaturen buiten | 6 | st |  | Algemeen | 2014 |  | Niet bekend | Niet bekend
E | 6324 | Noodverlichtingsinstallatie | 1 | pst | Nvt. | Algemeen | 2014 | Armataturen opgenomen bij: Elektra armaturen Lokalen/ Kantoren. | van Lien | Diversen
E | 6341 | Bewegingsmelders | 27 | st |  | Gang/Lokalen | 2014 |  | Niet bekend | Niet bekend
E | 6350 | Noodverlichting | 17 | st | Niet van toepassing | algemeen | 2014 | Nooduitjes indicators. | Van Lien | Diversen
E | 6410 | Hubs | 30 | st |  | Gang/Lokalen | 2014 |  | Niet bekend | Niet bekend
E | 6420 | Speakers geluidinstallatie | 10 | st |  | Lokalen | 2014 |  | Niet bekend | Niet bekend
E | 6431 | Beeld beveiliging systeem | 2 | st |  | Algemeen | 2014 |  | Niet bekend | Niet bekend
E | 6431 | CCTV-camera terrein video | 4 | st |  | Algemeen | 2014 |  | Niet bekend | Niet bekend
E | 6440 | Datapunten | 204 | st |  | Gang/Lokalen | 2014 |  | Niet bekend | Niet bekend
E | 6440 | ruimteregistratie apparaten wand | 15 | st |  | Lokalen | 2014 | t.b.v registratie leerkracht. | Niet bekend | Niet bekend
E | 6510 | Kleefmagneten | 5 | st |  | Gangen | 2014 |  | Niet bekend | Niet bekend
E | 6511 | Brandmeldinstallatie | 1 | pst | 2436 m² | Begane grond entree | 2014 | Rookmelders: 4st in gangen, 4st in ruimte 008-KB | Siemens | Cerberus FC721
E | 6511 | Handmelders | 7 | st |  | Gangen | 2014 |  | Niet bekend | Niet bekend
E | 6511 | Slow Whoops | 33 | st |  | Gang/Lokalen | 2014 |  | Niet bekend | Niet bekend
W | 6513 | Brandslang haspel | 7 | st |  | Algemeen | 2014 |  | Diverse | Diverse
W | 6513 | brandwerende doorvoering | 1 | pst |  | Algemeen | 2014 |  | Niet bekend | Niet bekend
E | 6520 | sensoren inbraakinstallatie | 30 | st |  | Gang/Lokalen | 2014 |  | Niet bekend | Niet bekend
E | 6521 | Inbraak beveiliging installatie | 1 | pst |  | Algemeen | 2014 |  | Aritech | Diversen
E | 6533 | Alarminstallatie mindervalide toilet | 1 | st | Nvt. | Mindervalide toilet | 2014 |  | Zettler | Diversen
W | 9052 | Buitenriolering PVC | 1 | pst |  | Terrein | 2014 |  | Niet bekend | Niet bekend

## HEL 11
E of W | NL/SfB | Element | Hoeveelheid | Eenheid | Capaciteit | Locatie | Bouwjaar | Omschrijving | Fabricaat | Type | Soort
W | 4320 | Vloeroppervlakte | 1993.5 | m2 |  | Lokalen | 2014 | Voor materialen zie tellijsten. | Niet bekend | Niet bekend
W | 4320 | Vloeroppervlakte | 740.62 | m2 |  | Gangen | 2014 | Voor materialen zie tellijsten. | Niet bekend | Niet bekend
W | 4320 | Vloeroppervlakte | 172.74 | m2 |  | Technische ruimtes | 2014 | Voor materialen zie tellijsten. | Niet bekend | Niet bekend
W | 5211 | Hemelwaterafvoer staal gegalvaniseerd | 22 | m1 |  | Plint gevels | 2014 |  | Niet bekend | Niet bekend
W | 5211 | Hemelwaterafvoer pvc | 84 | m1 |  | 10/12- Algemeen | 2014 |  | Niet bekend | Niet bekend
W | 5236 | Vuilwaterpomp | 1 | st |  | Kelder K015-KC | 2014 |  | Duijvelaar | DKVO720
W | 5236 | Vuilwaterpomp | 1 | st |  | Kelder K02-KC | 2014 |  | Duijvelaar | Niet bekend
W | 5240 | Binnenriolering PVC | 1 | pst |  | Algemeen | 2014 |  | Niet bekend | Niet bekend
W | 5310 | Waterleidingnet compleet | 1 | pst |  | Gebouw algemeen. | 2014 |  | Niet bekend | Niet bekend
W | 5314 | Pompinstallatie,hydrofoor | 1 | st | 3,87 m³/h | Kelder K15b-KC | 2014 |  | Duijvelaar | DPVE 4/4 B
W | 5321 | Boiler direct/indirect gestookt | 1 | st | 500 ltr | Kelder stookruimte K01-KC | 2014 |  | Nibe | EKS2 500L
W | 5321 | Boiler elektrisch 10 liter | 1 | st | 10 liter | Begane grond 1.01 | 2013 |  | Daallderop | Close up
W | 5503 | EPBD Klasse 3 (>270 kW) Inspectie en advies | 1 | pst | 276,1 kW | Gebouw | 2014 |  | Diversen | Diversen
W | 5512 | Airco split unit | 1 | st | 10 kW | Dak 2e etage / MER ruimte | 2013 |  | Mitsubishi | PUHZ-P100YHA2
W | 5512 | Airco split/multisplit-installatie VRF | 1 | st | 113 kW | Dak / lokalen | 2013 |  | Mitsubishi | PUHY-P450YJM-A
W | 5521 | Koelmachine split unit (binnen unit) | 1 | st |  | K08-KC | 2013 |  | Mitsubishi | Niet bekend
W | 5521 | Koelmachine split unit (binnen unit) | 1 | st |  | K09-KC | 2011 |  | Mitsubishi | Niet bekend
W | 5521 | Koelmachine split unit (binnenunit) | 1 | st |  | 102-KC (MER) | 2013 |  | Mitsubishi | Niet bekend
W | 5610 | Verdeler/verzamelaar | 1 | st | Nvt. | Kelder stookruimte K01-KC | 2014 | 3 groepen, 2x3wegklep, 12x afsluiters, 3x pomp | Diversen | Diversen
W | 5610 | CV expansievat | 4 | st | 80L | Kelder stookruimte K01-KC | 2022 |  | Reflex N80 | Niet bekend
W | 5610 | Ruimtethermostaten | 20 | st |  | Lokalen | 2014 |  | Niet bekend | Niet bekend
W | 5610 | CV-leidingen | 1 | pst |  | Algemeen | 2014 | Bouwjaar ingeschat | Niet bekend | Staal
W | 5611 | Radiatoren | 93 | st |  | Gang/ Lokalen | 2014 |  | Niet bekend | Niet bekend
W | 5721 | Dakventilator algemeen | 4 | st |  | Dak 1e verdieping | 2014 |  | Niet bekend | Niet bekend
W | 5750 | Kanalen/luchtverdeelslang | 1 | pst | Nvt. | Algemeen | 2014 |  | BLT | Verdringing / DFC
W | 5752 | LBK verwarmen/koelen + WTW LBK11A (leslokalen en kantoren) | 1 | st | 2,89 m³/s | Dak 2e etage | 2014 |  | Holland heating | HHFlex 10.06/10.10.06
W | 5752 | LBK verwarmen/koelen + WTW LBK11D (kelder) | 1 | st | 0,31 m³/s | Kelder K15-KC | 2014 | 2023: Niet gezien op locatie | Holland heating | HHFlex 05.04/05.04
W | 5760 | Plafond units | 28 | st |  | Plafond algemeen | 2014 | Uit bestande inventarisatie en installatie tekeningnen. | Mitsubishi | Diverse units (P25-P63)
W | 5770 | Toe-afvoerroosters luchtbehandeling | 97 | st |  | Gang Lokalen | 2014 |  | Niet bekend | Niet bekend
W | 5822 | Regelinstallatie RK1 | 1 | st | 262 i/o | K01-KC | 2010 |  | Priva | Compri Hx
E | 6111 | Hoofdschakelaar lift | 1 | st | HS 63A, 4x groepen 16A | K04-KC | 2014 | Bouwjaar ingeschat | ABB | Niet bekend
E | 6111 | Groepenkast LK1-1 | 1 | st | HS 40A/ 17xgroepen | K01-KC | 2014 | Bouwjaar ingeschat | Niet bekend | Niet bekend
E | 6111 | Groepenkast LK0-2 | 1 | st | HS 63A, 8x krachtgroepen, 33 groepen | 011-KC | 2014 | Bouwjaar ingeschat | Niet bekend | Niet bekend
E | 6111 | Groepenkast LK2-2 | 1 | st | HS 40A/ 15 groepen | 213-KC | 2014 |  | Niet bekend | Niet bekend
E | 6111 | Groepenkast LK2-1 | 1 | st | HS 40A/ 17xgroepen | Gang | 2014 |  | Niet bekend | Niet bekend
E | 6111 | Groepenkast MER | 1 | st | HS 63A/ 1x krachtgroep/ 10 groepen | 102-KC (MER) | 2014 | Geen aanduiding op groepenkast | ABB | Niet bekend
E | 6111 | Groepenkast LK0-1 | 1 | st | HS 40A/ 3xkracht groepen/ 27 groepen | 1de verdieping Gang | 2014 |  | Niet bekend | Niet bekend
E | 6111 | Regelkast SynApp 1 Aperio | 1 | st |  | Begane grond Gang | 2014 | Bouwjaar ingeschat Functie niet bekend | Syntegro | Niet bekend
E | 6111 | Hoofdverdeelkast | 1 | st |  | Beganegrond Entree | 2014 | Bouwjaar ingeschat Inclusief KWh meter en Energie monitor. | Niet bekend | Niet bekend
E | 6150 | Stopcontactpunten | 658 | st |  | Gang/Lokalen | 2014 |  | Niet bekend | Niet bekend
E | 6311 | Elektra armaturen binnenlamp TL/LED | 379 | st |  | Algemeen | 2014 |  | Niet bekend | Niet bekend
E | 6311 | Elektra armaturen buitenlamp/ spatwaterdicht | 8 | st |  | Algemeen | 2014 |  | Niet bekend | Niet bekend
E | 6324 | Noodverlichting (pictogrammen) | 32 | st | Nvt. | Gebouw | 2014 |  | van Lien | Diversen
E | 6341 | Bewegingsmelders | 25 | st |  | Gang/Lokalen | 2014 |  | Niet bekend | Niet bekend
E | 6422 | data punten | 274 | st |  | Algemeen | 2014 | Hubs: 33 stuks | Niet bekend | Niet bekend
E | 6431 | CCTV-camera binnen | 4 | st |  | Algemeen | 2014 |  | Niet bekend | Niet bekend
E | 6441 | aantal ruimteregistratie apparaten wand | 14 | st |  | Lokalen | 2014 |  | Niet bekend | Niet bekend
W | 6510 | Brandkleppen | 15 | st | Niet bekend | Algemeen | 2014 | Bouwjaar ingeschat | Waterloo | Niet bekend
E | 6511 | Centrale Brandmeldinstallatie | 1 | st | 3608 m² | Begane grond 020-KC | 2014 | Rookmelders: 27 stuks KLeefmagneten: 16 stuks Installatie ontruimingsalarm in Kelder (KO2-KC) | Siemens | Cerberus FC722
E | 6511 | Brandmeldcentrale | 1 | st |  | 2de verdieping 213-KC | 2014 |  | Protec | Cerberus FC722
E | 6511 | Brandmeldinstallatie handmelder | 13 | st |  | Algemeen | 2014 |  | Niet bekend | Niet bekend
E | 6511 | Slow Whoops | 59 | st |  | Gang/Lokalen | 2014 |  | Niet bekend | Niet bekend
W | 6513 | Brandslang haspel | 11 | st |  | Verdiepingsvloeren plus kelder | 2014 | Bouwjaar ingeschat | Ajax | Niet bekend
E | 6520 | sensoren inbraakinstallatie | 41 | st |  | Gang/Lokalen | 2014 |  | Niet bekend | Niet bekend
E | 6521 | Inbraak beveiliging installatie | 1 | st |  | 011-KC | 2014 |  | Niet bekend | ATS1201E
E | 6533 | Alarminstallatie mindervalide toilet | 1 | st | Nvt. | Mindervalide toilet 015-KC | 2014 |  | Zettler | Diversen

## HEL 15
E of W | NL/SfB | Element | Hoeveelheid | Eenheid | Capaciteit | Locatie | Bouwjaar | Omschrijving | Fabricaat | Type | Soort
W | 3120 | Zonwering installatie (uitvalscherm electrisch) | 37 | st |  | 205A-KD | 2015 | Bedieningspunten buitenzonwering: 74 stuks | Vestamic | Niet bekend
W | 4320 | Vloeroppervlakte | 1480 | m2 |  | Gang/ Lokalen | 2014 | Voor materialen zie tellijsten. | Niet bekend | Niet bekend
W | 5211 | Hemelwaterafvoer pvc | 112 | m1 |  | Gevels | 2015 |  | Niet bekend | PVC
W | 5211 | Hemelwaterafvoer staal gegalvaniseerd | 30 | m1 |  | Gevels | 2015 |  | Niet bekend | Staal
W | 5212 | Dakdoorvoer zink | 11 | st |  | Algemeen | 2015 |  | Niet bekend | Noodoverstort
W | 5216 | Vuilwaterpomp | 1 | st | 640W | K05b-KD | 2015 |  | Grundfos | SOLOLIFT2
W | 5236 | Vuilwaterpomp | 1 | st |  | K05A-KD | 2010 |  | KSB | AMA-Drainer 301.1 SE
W | 5240 | Binnenriolering PVC | 1 | pst |  | Algemeen | 2014 |  | Niet bekend | PVC
W | 5310 | Waterleidingnet compleet | 1 | pst |  | Algemeen | 2015 |  | Niet bekend | Koper
W | 5314 | Hydrofoor | 1 | st |  | K04-KD | 2015 |  | WRAS | Niet bekend
W | 5321 | Boiler elektrisch | 1 | st | 10 L | 205A-KD | 2015 |  | Daalderop | Close-in
W | 5321 | Boiler elektrisch | 1 | st | 10 L | Gebouw | 2015 |  | Daalderop | Close-up 10
W | 5321 | Boiler elektrisch | 1 | st | 10 L | 105a-KD | 2015 |  | Daalderop | Close-in
W | 5321 | Boiler elektrisch | 1 | st | 10 L | K01-KD | 2015 |  | Daalderop | Close-in 10
W | 5503 | EPBD Klasse 3 (>270 kW) Inspectie en advies | 1 | st | 276,1 kW | Gebouw | 2015 |  | Diversen | Diversen
W | 5512 | Airco split/multisplit-installatie | 1 | st |  | Dak C | 2015 |  | Mitsubishi | PUHZ-P100YHA2
W | 5512 | Airco split/multisplit-installatie | 1 | st |  | Dak A | 2015 | Bouwjaar ingeschat | Mitsubishi | PKA-RP100KAC
W | 5512 | Airco split/multisplit-installatie VRF | 2 | st | 33,5 kW (per stuk) | Bouwdeel A | 2015 |  | Mitsubishi | City Multi
W | 5512 | Airco split/multisplit-installatie VRF | 1 | st | 33,5 kW (per stuk) | Bouwdeel C | 2015 |  | Mitsubishi | City Multi
W | 5512 | Airco split/multisplit-installatie VRF | 1 | st | 33,5 kW | Bouwdeel B | 2015 |  | Mitsubishi | City Multi
W | 5520 | Airco/Split unit (binnendeel) | 1 | st |  | 106-KD | 2015 |  | Mitsubishi | binnen unit
W | 5520 | Gekoeld waterleiding | 1 | pst |  | Algemeen | 2015 | Bouwjaar ingeschat | Niet bekend | Niet bekend
W | 5520 | Airco/Split unit (binnendeel) | 1 | st |  | MER 012-KD | 2015 |  | Mitsubishi | binnen unit
W | 5521 | Centrale koelmachine | 1 | st | Niet bekend | Dak A | 2015 | Bouwjaar ingeschat | Carrier | 30RBS 080B0042
W | 5610 | CV-leidingen | 1 | pst |  | Algemeen | 2015 | Bouwjaar ingeschat | Niet bekend | Staal
W | 5610 | CV-expansievat collectief | 1 | st | 600/1,5 | Algemeen | 2015 |  | flamco | flexcon
W | 5610 | Verdeler/verzamelaar 2 | 1 | st | Nvt. | K14-KD | 2015 | 2 groepen, 1x2weg klep, 1x4wegklep, 2x1 regelafsluiter | Diversen | Diversen
W | 5610 | Verdeler/verzamelaar1 | 1 | st | Nvt. | K05A-KD | 2015 | 8 groepen, 3 pompen/2afsluiters. | Diversen | Diversen
W | 5610 | Ruimtethermostaten | 39 | st |  | Lokalen | 2015 |  | Niet bekend | Niet bekend
W | 5611 | Radiatoren | 97 | st |  | Algemeen | 2015 | Bouwjaar ingeschat. Voorzien van thermostaat radiator aflsluiter (TRA). | Niet bekend | Niet bekend
W | 5721 | Dakventilator | 1 | st | Nvt. | Dak | 2015 |  | Systemair | DVS
W | 5721 | Dakventilator | 1 | st |  | Dak C | 2015 |  | Systemair | KBR 315EC
W | 5721 | Dakventilator toiletten B | 1 | st | Nvt. | Dak | 2015 |  | Systemair | DVS 31-EV REV3/3
W | 5741 | Ventilatiekanaal | 407 | m1 | 407m | Algemeen | 2015 | Bouwjaar ingeschat | Niet bekend | Aluminium
W | 5741 | Volumeklep/box (variabel/constant/VAV) | 66 | st |  | Gebouw | 2015 |  | Waterloo | div
W | 5750 | Kanalen/luchtverdeelslang | 91 | st | Nvt. | Gebouw | 2015 |  | BLT-Euro air | D-315
W | 5752 | LBK verwarmen/koelen + WTW LBK1 | 1 | st | 4.389 m³/s | Dak A | 2015 |  | Verhulst | VKT 0606/0606 BO
W | 5752 | LBK verwarmen/koelen + WTW LBK2 | 1 | st | 1.174 m³/s | K14-KD | 2015 |  | Verhulst | VKT 0403/0403
W | 5760 | Inductie-unit | 25 | st |  | Algemeen | 2015 | Uit bestande inventarisatie en installatie tekeningnen. | Mitsubishi | Diverse units (P15-P63)
W | 5822 | Regelinstallatie RK3 | 1 | st | 170 i/o | K05A-KD | 2015 |  | Priva | Compri Hx
W | 5822 | Regelinstallatie RK2 | 1 | st | 170 i/o | Kelder | 2015 |  | Priva | Compri Hx
W | 5822 | Regelinstallatie ventilatie RK1 | 1 | st | 170 i/o | K05A-KD | 2015 |  | Priva | Compri Hx
E | 6111 | Hoofdverdeelinrichting Meterkast | 1 | st |  | K04-KD | 2015 |  | Niet bekend | Niet bekend
E | 6111 | Hoofdverdeelinrichting HKL | 1 | st | HS 125A 9xkrachtgroepen/ schakeling brandpomp | K05A-KD | 2015 | Zie tekening 19016 | Eltechna | Niet bekend
E | 6150 | Groepenkast LK2-1 | 1 | st | HS 40A /31xgroepen | 205A-KD | 2015 | Zie tekening 19019 | Eltechna | Niet bekend
E | 6150 | Groepenkast LK-01-SER | 1 | st | HS 63A 11xgroepen | 106-KD | 2015 | Zie tekening 19023 | Eltechna | Niet bekend
E | 6150 | Groepenkast LK1-1 | 1 | st | HS 40A 34xgroepen | 105A-KD | 2015 | Zie tekening 19019 | Eltechna | Niet bekend
E | 6150 | Groepenkast LK0-1 | 1 | st | HS 63A 42xgroepen | 005a-KD | 2015 | Zie tekening 19019 | Eltechna | Niet bekend
E | 6150 | Stopcontactpunten | 541 | st |  | Gang/Lokalen | 2015 |  | Niet bekend | Niet bekend
E | 6150 | Groepenkast LK0-2 | 1 | st | HS 63A 42xgroepen | 024-KD | 2015 | Zie tekening 19019 | Eltechna | Niet bekend
E | 6150 | Groepenkast LK-00 MER | 1 | st | HS 40A 13xgroepen | 012-KD | 2015 | Zie tekening 19022 | Eltechna | Niet bekend
E | 6311 | Elektra armaturen buitenlamp/ spatwaterdicht | 5 | st |  | Algemeen | 2015 |  | Niet bekend | Niet bekend
E | 6324 | Noodverlichting (pictogrammen) | 56 | st | Niet van toepassing | algemeen | 2015 | Nooduitjes indicators. | Van Lien | Diversen
E | 6324 | Aantal armaturen inclusief noodverlichting | 371 | st | Nvt. | Algemeen | 2015 | Armataturen opgenomen bij: Elektra armaturen Lokalen/ Kantoren. | van Lien | Diversen
E | 6341 | Bewegingsmelders | 79 | st |  | Gang/Lokalen | 2015 |  | Niet bekend | Niet bekend
E | 6422 | Oproep-installatie | 202 | st |  | Algemeen | 2015 |  | Niet bekend | Niet bekend
E | 6422 | data punten | 249 | st |  | Algemeen | 2015 | Hubs: 35 stuks | Niet bekend | Niet bekend
E | 6431 | CCTV-camera binnen | 17 | st |  | Algemeen | 2015 |  | Niet bekend | Niet bekend
E | 6431 | CCTV-camera terrein video | 4 | st |  | Algemeen | 2014 |  | Niet bekend | Niet bekend
W | 6510 | Brandkleppen | 23 | st | Niet bekend | Algemeen | 2015 | Bouwjaar ingeschat | Waterloo | PK1-C 100mm
E | 6511 | Brandmeldinstallatie | 1 | pst |  | Algemeen | 2015 | Rookmelders: 20 stuks Kleefmagneten: 48 stuks | Siemens | Cerberus
E | 6511 | Brandmeldinstallatie handmelder | 13 | st |  | Algemeen | 2015 |  | Niet bekend | Niet bekend
E | 6511 | Rookmelder | 0 | st |  | 106-KD | 2015 |  | Niet bekend | Niet bekend
E | 6511 | Slow Whoops | 147 | st |  | Gang/Lokalen | 2015 |  | Niet bekend | Niet bekend
W | 6513 | brandwerende doorvoering | 1 | pst |  | Algemeen | 2015 |  | Niet bekend | Niet bekend
W | 6513 | Brandslang haspel | 9 | st |  | Algemeen | 2014 |  | Diverse | Diverse
E | 6520 | sensoren inbraakinstallatie | 0 | st |  | Gang/Lokalen | 2014 |  | Niet bekend | Niet bekend
E | 6521 | Inbraak beveiliging installatie | 1 | pst |  | Gebouw | 2015 | Sensoren inbraak installaties: 38 stuks. (PIR) | Aritech | ATS4001
E | 6533 | Alarminstallatie mindervalide toilet | 1 | st | Nvt. | Gebouw | 2014 |  | Zettler | Diversen
E | 9063 | Terreinverlichting lichtmast | 2 | st |  | Terrein zij bij toegangspoort. | 2015 |  | Niet bekend | Niet bekend

## KML
E of W | NL/SfB | Element | Hoeveelheid | Eenheid | Capaciteit | Locatie | Bouwjaar | Omschrijving | Fabricaat | Type | Soort
W | 4320 | Vloeroppervlakte gebruiksruimte | 5139.2 | m2 |  | Lokalen | 2015 | Voor materialen zie tellijsten. | Niet bekend | Niet bekend
W | 4320 | Vloeroppervlakte algemene ruimte | 2417.5 | m2 |  | Gang | 2015 | Voor materialen zie tellijsten. | Niet bekend | Niet bekend
W | 4320 | Vloeroppervlakte technische ruimte | 331.4 | m2 |  | Technische ruimtes | 2015 | Voor materialen zie tellijsten. | Niet bekend | Niet bekend
W | 5211 | Hemelwaterafvoer staal gegalvaniseerd | 24.6 | m1 |  | Plint gebouw/ anti-vandalisme | 2015 |  | Niet bekend | Staal
W | 5211 | Hemelwaterafvoer pvc | 87.85 | m1 |  | Algemeen | 2015 |  | Niet bekend | PVC
W | 5220 | Schrobputten | 43 | st |  | Algemeen | 2015 |  | Niet bekend | Niet bekend
W | 5240 | Binnenriolering PVC | 1 | pst |  | Algemeen | 2015 |  | Niet bekend | PVC
W | 5310 | Waterleidingnet compleet | 1 | pst |  | Algemeen | 2015 |  | Niet bekend | Koper
W | 5314 | Hydrofoor | 1 | st |  | Kelder | 2015 |  | Duijvelaar | DKVO720
W | 5321 | Boiler close-in 15 liter | 10 | st |  | Algemeen | 2015 |  | Niet bekend | Niet bekend
W | 5321 | Indirecte gestookte boiler | 2 | st |  | Kelder | 2015 |  | AO Smith | ST 500 N E
W | 5510 | Airco units (binnen unit) | 24 | st |  | Lokalen | 2015 |  | Niet bekend | Niet bekend
W | 5512 | Koelmachine KM-4 | 1 | st |  | Dak | 2015 |  | AERMEC | ANL090
W | 5512 | Koelmachine 2 | 1 | st |  | Dak | 2015 |  | WKE | Centrale vries 4
W | 5512 | Koelmachine1 | 1 | st |  | Dak | 2015 |  | WKE | Centrale koeling 2
W | 5512 | Koelmachine 3 | 1 | st |  | Dak | 2015 |  | WKE | Centrale koeling 1
W | 5512 | Koelmachine 4 | 1 | st |  | Dak | 2015 |  | WKE | Multiplex vries 2
W | 5512 | Koelmachine buitenunit VRF-2/3/4/5 | 4 | st | PUHY | Dak | 2015 | VRF 2= 40 kW VRF 4= 40 kW R410a 9.8kg VRF 3= 33,5 kW R410a 6,5kg VRF 5= 33.5 kW R410a 7kg | Mitsubishi | City Multi
W | 5512 | Koelmachine KM-5 | 1 | st |  | Dak | 2015 | T.B.V LBK-K-2 | AERMEC | ANL620
W | 5512 | Koelmachine KM-2/3/6 | 3 | st |  | Dak | 2015 | T.B.B LBK-K-3 | AERMEC | ANL580
W | 5610 | CV-expansievat individueel | 3 | st | 25/0.5 | Algemeen | 2015 | 2x 25L 1x 35L | Flamco | FLexcon
W | 5610 | CV-expansievat collectief | 2 | st | 425/1,5 | Algemeen | 2015 |  | Flamco | FLexcon
W | 5610 | Regelafsluiter d= 50 mm (motor) | 13 | st |  | Algemeen | 2015 |  | Niet bekend | Niet bekend
W | 5610 | Regelafsluiter d= 80 mm (motor) | 2 | st |  | Algemeen | 2015 |  | Niet bekend | Niet bekend
W | 5610 | CV-leidingen | 1 | pst |  | Algemeen | 2015 |  | Niet bekend | Staal
W | 5610 | Verdeler Verzamelaar 1 | 1 | st |  | K19-KA | 2015 | 4 groepen, 4 pompen, 4 inregelafsluiters, 2x3wegkleppen, 1x2wegkleppen | Niet bekend | Niet bekend
W | 5610 | Ruimtethermostaten | 47 | st |  | Gang/lokalen | 2015 |  | Siemens | Niet bekend
W | 5610 | Verdeler Verzamelaar 2 | 1 | st |  | 208H-KA | 2015 | 3 groepen,2 pompen, 2x inregelafsluiters, | Niet bekend | Niet bekend
W | 5611 | Radiatoren incl. radiatorkraan | 178 | st |  | Algemeen | 2015 |  | Quinsa | Niet bekend
W | 5611 | VRF unit koeling | 39 | st |  | Algemeen | 2015 |  | Mitsubishi | Niet bekend
W | 5710 | Ventilatie dakdoorvoer metaal | 12 | st |  | Algemeen/ daken | 2015 |  | Niet bekend | Niet bekend
W | 5721 | Dakventilator algemeen | 4 | st |  | Algemeen/ daken | 2015 |  | Bergschenhoek | RX310
W | 5731 | Boxventilatoren | 3 | st |  | Algemeen | 2015 | Van tekening | Niet bekend | Niet bekend
W | 5741 | Luchtkanalen en appendages | 1 | pst |  | Algemeen | 2015 |  | Niet bekend | Staal
W | 5770 | Toe-afvoer roosters luchtbehandeling | 418 | st |  | Lokalen | 2015 |  | Niet bekend | Niet bekend
W | 5770 | Kanalen luchtverdeelslang | 1 | pst |  | Lokalen | 2015 |  | BLT | Verdringing / DFC
W | 5771 | LBK K-2 toevoer | 2 | st | 6,32 m3/s | 208h-KA | 2015 |  | Holland Heating | HHFlex 13.08
W | 5771 | LBK1 toevoer/afvoer | 1 | st | 2,48 m3/s | Lbk 120-KA | 2015 |  | Holland Heating | HHFlex 7.06
W | 5771 | LBK k-3 | 1 | st | 5,33 m3/s | 208h-KA | 2015 |  | Holland Heating | HHFlex 11.08
W | 5771 | LBK 3 toevoer afvoer | 1 | st | 2,12 m3/s | 208h-KA | 2015 |  | Holland Heating | HHFlex 6.06
W | 5810 | Gebouwbeheersysteem | 1 | pst |  | Algemeen | 2015 | 4 units | Niet bekend | Niet bekend
W | 5810 | Ruimtevoelers | 35 | st |  | Gang/lokalen | 2015 |  | Niet bekend | Niet bekend
E | 5822 | Regelinstallatie RK3 HVK-K24 | 1 | st |  | Technische ruimte 2de verdieping | 2015 |  | Niet bekend | Niet bekend
E | 5822 | Regelinstallatie RK1 HVK-K16 | 1 | st |  | Kelder stookruimte | 2015 |  | Niet bekend | Niet bekend
E | 5822 | Regelinstallatie RK2 | 1 | st |  | A01.039 | 2015 |  | Niet bekend | Niet bekend
E | 6140 | HVK | 1 | st | 46 groepen | 041b-KA | 2010 | 46 kracht | Thekobur | Niet bekend
E | 6150 | Groepenkast KK0-1 | 1 | st | HS250A,37 krachtgroepen, 18 groepen | 004-KA | 2015 |  | Hager | Niet bekend
E | 6150 | Groepenkast KK0-4 | 1 | st | HS250A, 19 krachtgroepen, 13 groepen | 025-ka | 2015 |  | Hager | Niet bekend
E | 6150 | Groepenkast LK1-2 | 1 | st | HS100A, 4x krachtgroepen, 47 groepen | 133-KA | 2015 |  | Hager | Niet bekend
E | 6150 | Groepenkast LK-1-1 | 1 | st | HS40A, 5 krachtgroepen, 18 groepen | K19-KA | 2015 |  | Hager | Niet bekend
E | 6150 | Groepenkast LK0-1 | 1 | st | HS63A, 4x krachtgroepen, 56 groepen | 025-ka | 2015 |  | Hager | Niet bekend
E | 6150 | Groepenkast KK0-3 | 1 | st | HS250A, 20 krachtgroepen, 18 groepen | 041b-KA | 2015 |  | Hager | Niet bekend
E | 6150 | Groepenkast LK0-2 | 1 | st | HS 63A,4 krachtgroepen, 51 groepen | beganegrond 2054 | 2015 |  | Hager | Niet bekend
E | 6150 | Groepenkast KD | 1 | st | HS63A, 22 groepen | 025-ka | 2015 |  | Hager | Niet bekend
E | 6150 | Groepenkast LK-MER-A | 1 | st | HS40A, 1 x krachtgroepen,16 groepen | 111-KA | 2015 |  | Hager | Niet bekend
E | 6150 | Groepenkast LK1-1 | 1 | st | HS 100A, 5x krachtgroepen, 53 groepen | 1e verdieping | 2015 | van HVK | Hager | Niet bekend
E | 6150 | Groepenkast LK1-4 | 1 | st | HS 63A, 3x krachtgroepen, 15 groepen | 110-KA 1e verdieping | 2015 | van HVK | Hager | Niet bekend
E | 6150 | Groepenkast KK 1-1 | 1 | st | HS250A,20 krachtgroepen, 34 groepen | 133-KA | 2015 | Van HVK | Hager | Niet bekend
E | 6150 | Groepenkast LK-SER2 | 1 | st | HS40A, 1 x krachtgroepen,10 groepen | 207-HKA | 2015 |  | Hager | Niet bekend
E | 6150 | Groepenkast LK2-2 | 1 | st | HS40A, 3xkrachtgroepen, 19 groepen | 208H-KA | 2015 |  | Hager | Niet bekend
E | 6151 | Stopcontactpunten | 1528 | st |  | Algemeen | 2015 |  | Niet bekend | Niet bekend
E | 6311 | Elektra armaturen buitenlamp | 33 | st |  | Algemeen | 2015 |  | Niet bekend | Niet bekend
E | 6311 | Elektra armaturen binnenlampen/ LED spot | 1543 | st |  | Algemeen | 2015 |  | Niet bekend | Niet bekend
E | 6324 | Noodverlichting (pictogrammen) | 85 | st | Nvt. | Algemeen | 2015 |  | van Lien | Diversen
E | 6354 | Noodverlichtingsarmatuur decentraal | 350 | st |  | Algemeen | 2015 | Bouwjaar ingeschat | Serenga/ABB | Niet bekend
E | 6420 | Speakers geluidinstallatie | 14 | st |  | Gang/lokalen | 2015 |  | Niet bekend | Niet bekend
E | 6431 | CCTV camera's tbv installaties | 32 | st |  | Gang | 2015 |  | Niet bekend | Niet bekend
E | 6431 | CCTV camera's terrein | 1 | pst |  | Gevel | 2015 |  | Niet bekend | Niet bekend
E | 6440 | Datapunten | 527 | st |  | Gang/lokalen | 2015 | Hubs: 108 stuks | Niet bekend | Niet bekend
W | 6510 | Brandkleppen | 43 | st | Niet bekend | Algemeen | 2015 | Aantal van tekeningen | Solid Air | Niet bekend
E | 6511 | Centrale brandmeldinstallatie | 1 | pst |  | 028KA | 2015 | Kleefmagneten: 1 stuks. Rookmelders: 82 stuks. Slow whoop speakers: 170 stuks | Siemens | Niet bekend
E | 6511 | Brandmeldinstallatie handmelder | 20 | st |  | Gang | 2015 | Aantal van tekeningen | Niet bekend | Niet bekend
W | 6513 | Brandslang haspel | 18 | st |  | Algemeen | 0 | Bouwjaar niet bekend | KIWA | Niet bekend
W | 6513 | Droge blusleiding | 1 | pst |  | Algemeen | 2015 |  | Niet bekend | Niet bekend
W | 6513 | Schuimblusser | 10 | st |  | Gang | 0 | Bouwjaar niet bekend Aantal van tekeningen | Kiwa | Niet bekend
W | 6513 | brandwerende doorvoering | 1 | pst |  | Algemeen | 2015 |  | Niet bekend | Niet bekend
E | 6520 | Sensoren inbraakinstallatie | 81 | st |  | Gang/lokalen | 2015 |  | Niet bekend | Niet bekend
E | 6521 | Inbraak-alarminstallatie | 1 | pst |  | Algemeen | 2009 |  | Honeywell | Galaxy 264
E | 6530 | Bewegingsmelders verlichting | 102 | st |  | Algemeen | 2015 |  | Niet bekend | Niet bekend

## LWP
E of W | NL/SfB | Element | Hoeveelheid | Eenheid | Capaciteit | Locatie | Bouwjaar | Omschrijving | Fabricaat | Type | Soort
E | 3120 | Zonwering screens elektrisch | 86 | m1 |  | Gevelkozijnen | 2007 |  | Niet bekend | Niet bekend
W | 3321 | Vetput | 3 | st |  | T.b.v keuken | 2005 |  | Niet bekend | Niet bekend
W | 4320 | Vloeroppervlakte | 6107 | m2 |  | Gangen | 2007 | Voor materialen zie tellijsten. | Niet bekend | Niet bekend
W | 4320 | Vloeroppervlakte | 11886 | m2 |  | Lokalen | 2007 | Voor materialen zie tellijsten. | Niet bekend | Niet bekend
W | 5121 | Verdeler/ verzamelaar | 1 | st |  | Kelder-0.066 | 2007 |  | Niet Bekend | Niet bekend
W | 5211 | Dakdoorvoer algemeen | 1 | pst |  | Dak | 2007 |  | Niet bekend | Alu/ Zink
W | 5211 | Hemelwaterafvoer Staal | 1 | pst |  | Gevel | 2007 |  | Niet bekend | Staal
W | 5211 | Hemelwater afvoer uitloop | 30 | st |  | Dak | 2007 |  | Niet bekend | Niet bekend
W | 5216 | Vuilwaterpompen | 2 | st |  | Kelder | 2007 |  | DAB | ED 1.3 M
W | 5240 | Binnenriolering PVC-PE | 1 | pst |  | Algemeen | 2007 |  | Niet bekend | PVC/ PE
W | 5310 | Waterleidingnet compleet | 1 | pst |  | Algemeen | 2007 |  | Niet bekend | Koper
W | 5314 | Pompinstallatie,hydrofoor | 1 | st | 2 pompen | Begane grond | 2007 |  | Duijvelaar | HU2 DPVE10-30
W | 5321 | Boiler direct/indirect gestookt | 2 | st | 500L | Tussenverdieping kelder | 2007 |  | AO Smith | ST-500 N M 8XC
W | 5321 | Quooker | 8 | st |  | Hoofdgebouw | 2023 |  | Quooker | Niet bekend
W | 5321 | Boiler elektrisch80 liter | 1 | st | 80 L | 3e verdieping- Technische ruimte | 2007 |  | Daalderop | Duo Koper
W | 5321 | Boiler elektrisch10 liter | 1 | st | 10 L | 3e verdieping- Werkkast 312a | 2007 |  | Daalderop | Close up
W | 5321 | Boiler elektrisch10 liter | 1 | st | 10 L | 2e verdieping-Werkkast 2.205 | 2007 |  | Daalderop | Close up
W | 5321 | Boiler elektrisch10 liter | 1 | st | 10 L | 2e verdieping-Werkkast 2.37A | 2007 |  | Daalderop | Close up
W | 5321 | Boiler elektrisch10 liter | 1 | st | 10 L | 2e verdieping-Werkkast 2.209 | 2007 |  | Daalderop | Close up
W | 5321 | Boiler elektrisch 15 liter | 1 | st | 10 L | 2e verdieping-Pantry praktijklokaal 2.54 | 2007 |  | Daalderop | Close in
W | 5321 | Boiler elektrisch10 liter | 1 | st | 10 L | 1e verdieping- Werkkast 1.068 | 2007 |  | Daalderop | Close up
W | 5321 | Boiler elektrisch10 liter | 1 | st | 10 L | 1e verdieping- Werkkast 123B | 2007 |  | Daalderop | Close up
W | 5321 | Boiler elektrisch10 liter | 1 | st | 10 L | 1e verdieping- Werkkast 1.214 | 2007 |  | Daalderop | Close up
W | 5321 | Boiler elektrisch10 liter | 1 | st | 10 L | Begane grond- Pantry 0.08 | 2011 |  | Daalderop | Close in
W | 5321 | Boiler elektrisch15 liter | 1 | st | 15 L | 2e verdieping- 2.04 | 2007 |  | Daalderop | Close in
W | 5503 | EPBD Klasse 3 (>270 kW) Inspectie en advies | 1 | pst | 1029 kW | Algemeen | 2007
W | 5512 | Airco split/ unit | 3 | st |  | Dak | 2007 | Condensor haarsalon 1/2/3 ruimte 2.955 | Carrier | 38GLP028G9
W | 5512 | Airco split/ unit | 1 | st |  | Dak | 2007 | Condensor les lokaal ruimte 3.956 | Carrier | 38VYX050N
W | 5512 | Airco split/ unit | 1 | st |  | Algemeen | 2021 |  | Mitsubishi | PUZ-ZM100YKA
W | 5512 | Airco split/ unit (binnenunit) | 1 | st |  | 3de verdieping SER | 2021 |  | Mitsubishi | PKA
W | 5512 | Airco split/ unit (binnenunit) | 1 | st |  | 1de verdieping SER | 2021 |  | Mitsubishi | PKA
W | 5512 | Airco installatie (plafond units) | 1 | pst |  | Algemeen | 2007 | Condensor haarsalon 3 ruimte 2.955 | Carrier
W | 5512 | Airco split/ unit | 1 | st |  | 3e verdieping- Dak | 2021 |  | Mitsubishi | PUZ-ZM100YKA
W | 5512 | Airco split/ unit | 3 | st | 3450W | 4de verdieping- Dak | 2005 | Product voorbereiding 1/2/3 ruimte 3.061 | Carrier | Puron-38GLP028G9
W | 5512 | Airco split/ unit | 1 | st |  | 3de verdieping- Dak | 2020 |  | Toshiba | RAV GM801ATP
W | 5512 | Airco split/ unit (binnenunit) | 1 | st |  | 1e verdieping- SER | 2020 |  | Toshiba | RAV
W | 5512 | Airco split/ unit (binnenunit) | 1 | st |  | 1e verdieping- SER 1.053 | 2021 |  | Mitsubishi | PKA
W | 5512 | Airco split/ unit | 2 | st | 3450W | 1e verdieping- Dak | 2005 |  | Carrier | Puron-38GLP028G9
W | 5512 | Airco split/ unit | 1 | st |  | 1e verdieping- Dak | 2021 |  | Mitsubishi | PUZ-ZM71VHAR1
W | 5512 | Airco split/ unit | 1 | st |  | 1e verdieping- Dak | 2007 |  | Silensys | Niet bekend
W | 5512 | Airco split/ unit | 1 | st |  | Garage | 2021 |  | Mitsubishi | PUZ-ZM100YKA
W | 5512 | Airco split/ unit | 1 | st |  | Garage | 2007 |  | Carrier | Niet bekend
W | 5520 | Gekoeld waterleiding | 1 | pst |  | Algemeen | 2007 |  | Niet bekend | Staal geisoleerd
W | 5521 | Centrale koelmachine 1 | 1 | st | 80 kW | Dak Links | 2013 |  | Carrier | 30 RBS 090
W | 5521 | Centrale koelmachine 2 | 1 | st | 80 kW | Dak rechts | 2014 |  | Carrier | 30 RBS 090
W | 5521 | Centrale koelmachine 3 | 1 | st | 388 kW | Dak links | 2008 | 2 circuits van 38,5 kg koelmiddel | Carrier | 30 RB 0402
W | 5521 | Centrale koelmachine 4 | 1 | st | 388 kW | Dak rechts | 2013 | 2 circuits van 38,5 kg koelmiddel | Carrier | 30 RB 0402
W | 5521 | Centrale koelmachine | 3 | st |  | 1e verdieping- Dak | 2021 |  | Schneider | ERAF0621A1
W | 5531 | Koelvat/ gekoeldwater | 2 | st | Nvt. | Technische ruimte 4e links en rechts | 2014 |  | Diversen | Diversen
W | 5610 | Vooraadvat CV | 2 | st |  | Technische ruimte 4e links en rechts | 2014 |  | Diversen | Diversen
W | 5610 | CV-leidingen | 1 | pst |  | Algemeen | 2007 |  | Niet bekend | Staal
W | 5610 | CV expansievat | 1 | st | 25/0.5 | 4e verdieping-Technische ruimte | 2006 |  | Flamco | Flexcon
W | 5610 | CV expansievat | 1 | st | 35/1.5 | 4e verdieping-Technische ruimte | 2012 |  | Flamco | Flexcon
W | 5610 | CV expansievat | 1 | st | 200/3.0 | Garage-0.066 | 2007 |  | Flamco | Flexcon
W | 5610 | CV expansievat | 1 | pst | 300/2.5 |  | 2007 |  | Flamco | Flexcon
W | 5610 | Ruimtethermostaten | 214 | st |  | Gang/lokalen | 2007 |  | Niet bekend | Niet bekend
W | 5611 | Radiatoren | 97 | st |  | Algemeen | 2007 |  | Niet bekend | Niet bekend
W | 5721 | Dakventilator | 1 | st | Nvt. | Dak | 2007 | Geen type plaatje. Bouwjaar ingeschat | Rucon | Diversen
W | 5721 | Dakventilator | 1 | st | Nvt. | Dak | 2007 | Geen type plaatje. Bouwjaar ingeschat | Rucon | Diversen
W | 5721 | Dakventilator | 2 | st | Nvt. | Dak | 2007 | Geen type plaatje. Bouwjaar ingeschat | Rucon | Diversen
W | 5721 | Dakventilator | 1 | st | Nvt. | Dak | 2007 | Geen type plaatje. Bouwjaar ingeschat | Rucon | Diversen
W | 5721 | Dakventilator | 1 | st | Nvt. | Dak | 2007 | Geen type plaatje. Bouwjaar ingeschat | Rucon | Diversen
W | 5721 | Dakventilator | 1 | st | Nvt. | Dak | 2007 | Geen type plaatje. Bouwjaar ingeschat | Rucon | Diversen
W | 5741 | Stuwventilator | 4 | st | Nvt. | Garage | 2007 |  | HC PS | IDV-HC-50 v2
W | 5752 | LBK verwarmen/koelen + WTW 1 | 1 | st | 22 m³/s | Technische ruimte 4e rechts | 2006 | Lucht toe/afvoer | Carrier /Holland heating | 39HQ25.10 6/0618-10
W | 5752 | LBK verwarmen/koelen + WTW 2 | 1 | st | 22 m³/s | Technische ruimte 4e links | 2006 | Lucht toe/afvoer | Carrier | 39HQ25.10 6/0618-50
W | 5761 | VAV unit | 1 | pst |  | Algemeen | 2007 |  | Barcoil air | NBOBOOB
W | 5770 | Toe-afvoerroosters LBK | 651 | st |  | Gang/Lokalen | 2007 |  | Niet bekend | Niet bekend
W | 5771 | Luchtkanalen/ verdeelslang | 1 | pst |  | Algemeen | 2007 |  | Diversen | Staal
W | 5822 | Regelinstallatie-RK05100 | 1 | st |  | Technische ruimte 5de verdieping | 2007 |  | Priva | Compri Hx4
W | 5822 | Regelkast luchtbehandelingskasten | 1 | st |  | Technische ruimte 5de verdieping | 2007 | 2x Hitachi frequentie regelaar. | Niet bekend | Niet bekend
W | 5822 | Regelinstallatie RK-12 | 1 | st |  | Garage-0.066 | 2007 | T.b.v stadsverwaming ENECO. | Niet bekend | Niet bekend
W | 5822 | Regelinstallatie | 1 | st |  | Garage-0.066 | 2007 | Besturingskast ventilatie parkeergarage | Niet bekend | Niet bekend
W | 5822 | Regelinstallatie RK-00.1.00 | 1 | st |  | Garage-0.066 | 2007 |  | Priva | Compri HX
E | 6111 | Groepenkast ov 4.3 | 1 | st | HS 160A, 88 groepen, 3 overspanningsbeveiliging | 4e verdieping-Hall | 2007 |  | Eltechna/Eaton | Elatis
E | 6111 | HVK-1 | 1 | st | HS 1600 , 24 krachtgroepen | Garage-0.069 | 2007 |  | Eltechna/Eaton | Niet bekend
E | 6111 | Meterkast HVI | 1 | st |  | Garage-0.069 | 2007 |  | Dlms | Niet bekend
E | 6111 | Groepenkast ov 3.5 | 1 | st | HS 63A, 7 groepen | 3e verdieping-SER | 2007 |  | Eltechna/Eaton | Elatis
E | 6111 | Groepenkast ov 4.2 | 1 | st | HS 160A, 95 groepen, 3 overspanningsbeveiliging | 4e verdieping-Hall | 2007 |  | Eltechna/Eaton | Elatis
E | 6111 | Groepenkast ov 4.1 | 1 | st | 2xHS 63A,51 groepen, 9 overspanningsbeveiliging | 4e verdieping-Hall | 2007 |  | Eltechna/Eaton | Elatis
E | 6111 | Groepenkast ov3.3 | 1 | st | HS 250A, 111 groepen, 5 overspanningsbeveiliging | 3e verdieping-Hall | 2007 |  | Eltechna/ Eaton | Elatis
E | 6111 | Groepenkast ov3.1 | 1 | st | HS 63A, 43 groepen, 3 overspanningsbeveiliging | 3e verdieping-Hall | 2007 |  | Eltechna/ Eaton | Elatis
E | 6111 | Groepenkast ov 3.4 | 1 | st | HS 63A, 7 groepen | 3e verdieping-SER | 2007 |  | Eltechna/ Eaton | Elatis
E | 6111 | Groepenkast ov3.2 | 1 | st | HS 250A, 56 groepen, 5 overspanningsbeveiliging | 3e verdieping-Hall | 2007 |  | Eltechna/ Eaton | Elatis
E | 6111 | Groepenkast ov3.6 | 1 | st | HS 250A, 12 krachtgroepen, 3 groepen | 3e verdieping-3.053a | 2007 |  | Eltechna/ Eaton | Elatis
E | 6111 | Groepenkast ov2.2 | 1 | st | HS 250A, 104 groepen, 3 overspanningsbeveiliging | 2e verdieping-Hall | 2007 |  | Eltechna/ Eaton | Elatis
E | 6111 | Groepenkast ov2.1 | 1 | st | HS 160A, 81 groepen, 8 overspanningsbeveiliging | 2e verdieping-Hall | 2007 |  | Eltechna/ Eaton | Elatis
E | 6111 | Groepenkast ov2.3 | 1 | st | HS 250A, 106 groepen, 6 overspanningsbeveiliging | 2e verdieping-Hall 2.014 | 2007 |  | Eltechna/ Eaton | Elatis
E | 6111 | Groepenkast ov2.4 | 1 | st | HS 250A, 66 groepen, 7 overspanningsbeveiliging | 2e verdieping-Lokaal 2.56 | 2007 |  | Eltechna/ Eaton | Viditole
E | 6111 | Groepenkast ov 1.6 | 1 | st | HS 250A, 70 groepen, 10 overspanningsbeveiliging | 1e verdieping-1.062a | 2007 |  | Eltechna/ Eaton | Elatis
E | 6111 | Groepenkast ov 1-5 | 1 | st | HS 63A, 5 groepen | 1e verdieping-SER 1.054 | 2007 |  | Eltechna/ Eaton | Elatis
E | 6111 | Groepenkast ov 1.3 | 1 | st | HS 125A, 63 groepen, 4x overspanningsbeveiliging, 2 krachtgroepe | 1e verdieping-1.014 | 2007 |  | Eltechna/ Eaton | Elatis
E | 6111 | Groepenkast ov 1.1 | 1 | st | HS 250A, 110 groepen,17 overspanningsbeveiliging | 1e verdieping-1.013 | 2007 |  | Eltechna/ Eaton | Elatis
E | 6111 | Groepenkast ov 1.2 | 1 | st | HS 250A, 102 groepen, 3 overspanningsbeveiliging | 1e verdieping-1.012 | 2007 |  | Eltechna/ Eaton | Elatis
E | 6111 | Groepenkast ov 1-4 | 1 | st | HS 63A, 5 groepen | 1e verdieping-SER 1.053 | 2007 |  | Eltechna/ Eaton | Elatis
E | 6111 | Groepenkast ov 0.5 | 1 | st | HS 1260A, 90 groepen | Begane grond-0.022 | 2007 |  | Eltechna/ Eaton | Elatis
E | 6111 | Groepenkast ov 0.2 | 1 | st | HS 125A, 78 groepen, 6x overspanningsbeveiliging | Begane grond-0.012 | 2007 |  | Eltechna/ Eaton | Elatis
E | 6111 | Groepenkast ov 0.1 | 1 | st | 2x HS 125A, 90 groepen, 17 overspanningsbeveiliging | Begane grond-0.013 | 2007 |  | Eltechna/ Eaton | Elatis
E | 6111 | Groepenkast ov 0.3 | 1 | st | HS 125A, 115 groepen, 5x overspanningsbeveiliging | Begane grond-0.014 | 2007 |  | Eltechna/ Eaton | Niet bekend
E | 6111 | HVK-2 | 1 | st | 2x HS1600A, 26 krachtgroepen, 1x overspanningsbeveiliging | Garage-0.069 | 2007 |  | Eltechna/Eaton | Niet bekend
E | 6111 | Groepenkast ov 0-4 | 1 | st | HS 160A, 39 groepen | Begane grond-0a.012 | 2007 |  | Eltechna/Eaton | Elatis
E | 6111 | Noodstroom/ No-Breakvoorziening (NSA) | 1 | st | 400 KVA | Garage | 2008 |  | Olympian | GEP400-2
E | 6111 | LK-MER | 1 | st | HS 1200A, 9 krachtgroepen | Begane grond-0a.012 | 2008 |  | Croon | M75
E | 6150 | Stopcontactpunten | 4261 | st |  | Algemeen | 2007 |  | Niet bekend | Niet bekend
E | 6171 | Bliksem/ aardingsinstallatie | 1 | pst |  | Algemeen | 2007 |  | Niet bekend | Niet bekend
E | 6311 | Elektra armaturen totaal | 3447 | st |  | Algemeen | 2007 |  | Niet bekend | Niet bekend
E | 6324 | Noodverlichting (pictogrammen) | 138 | st |  | algemeen | 2007 |  | Van Lien | Diversen
E | 6341 | Bewegingsmelders | 103 | st |  | Algemeen | 2007 |  | Niet bekend | Niet bekend
E | 6350 | Noodverlichtingsinstallatie - OAI | 1 | pst |  | Algemeen | 2007 | Armaturen opgenomen bij: Elektra armaturen algemeen. | Niet bekend | Niet bekend
E | 6420 | Speakers geluidsinstallatie | 406 | st |  | Gang/lokalen | 2007 |  | Niet bekend | Niet bekend
E | 6422 | datapunten | 2076 | st |  | Algemeen | 2007 | Hubs: 73 stuks | Niet bekend | Niet bekend
E | 6431 | Beeld beveiliging / CCTV systeem | 36 | st |  | Algemeen | 2007 |  | Niet bekend | Niet bekend
E | 6431 | Beeld beveiliging / CCTV systeem | 6 | st |  | Buitengevel Entree | 2007 |  | Niet bekend | Niet bekend
E | 6440 | Ruimteregistratie apparaten wand | 71 | st |  | Gang/lokalen | 2007 | t.b.v registratie leerkrachten. | Niet bekend | Niet bekend
W | 6510 | Brandkleppen | 1 | pst |  | Algemeen | 2007 |  | Barcoil air | Niet bekend
W | 6510 | Sprinklerkoppen | 1954 | st |  | Gang/lokalen | 2007 |  | Niet bekend | Niet bekend
E | 6511 | Brandmeldinstallatie | 1 | st |  | Sprinkler ruimte | 2007 |  | Van Ginkel | Niet bekend
E | 6511 | Brandmeldinstallatie | 1 | st |  | Begane grond pantry | 2007 | Brandmeldpanelen: 12 stuks. Handmelders: 53 stuks. Kleefmagneten: 14 stuks. Rookmelders: 88 stuks. | Penta | Niet bekend
E | 6511 | Brandmeldinstallatie | 1 | st |  | Begane grond | 2007 |  | Van Ginkel | Niet bekend
E | 6511 | Brandmeldinstallatie | 1 | st |  | Begane grond | 2007 |  | Van Ginkel | Niet bekend
E | 6511 | Brandmeld panneel | 1 | st |  | Begane grond entree | 2007 |  | Van Ginkel | Niet bekend
E | 6511 | Slow Whoops | 1 | st |  | Gang/Lokalen | 2007 |  | Niet bekend | Niet bekend
W | 6513 | Handblusser | 19 | st |  | Algemeen | 2007 | Bouwjaar: Diverse | Niet bekend | Niet bekend
W | 6513 | Brandslang haspel | 53 | st |  | Algemeen | 2007 | Bouwjaar: Diverse | Niet bekend | Niet bekend
W | 6513 | Droge blusleiding | 1 | pst |  | Algemeen | 2007 |  | Niet bekend | Niet bekend
W | 6513 | Sprinklerinstallatie | 1 | pst |  | Algemeen | 2007 |  | Van Wijk & Boerma | WB882-E10
W | 6513 | Blusgasinstallatie | 1 | st |  | MER 0a.012 | 2007 |  | Fike | Niet bekend
W | 6513 | brandwerende doorvoering | 1 | pst |  | Algemeen | 2014 |  | Brandpunt | Niet bekend
E | 6521 | Inbraak-alarminstallatie | 1 | pst |  | Algemeen | 2007 | Sensoren: 31 stuks. | Van ginderen | Niet bekend
W | 6535 | CO/gassen-detectie installatie | 1 | pst | Nvt. | Garage | 2007 |  | Dräger | 70147429

## MPW
E of W | NL/SfB | Element | Hoeveelheid | Eenheid | Capaciteit | Locatie | Bouwjaar | Omschrijving | Fabricaat | Type | Soort
W | 3321 | Vetput | 1 | st | Niet bekend | Algemeen | 2005 |  | Kessel | Niet bekend
W | 4320 | Vloeroppervlakte | 2245.35 | m2 |  | Gang | 2005 | Voor materialen zie tellijsten. | Niet bekend | Niet bekend
W | 4320 | Vloeroppervlakte | 5566 | m2 |  | Lokalen | 2005 | Voor materialen zie tellijsten. | Niet bekend | Niet bekend
W | 5121 | Verdeler/verzamelaar | 1 | st |  | Kelder | 2005 | Verdeler 8 groepen met Klepmotoren, INregelafsluiters, T&A, Afsluiters Econosto, Circulatiepompen en Smoorkleppen DN5. bouwjaar niet bekend | Niet Bekend | zie omschrijving
W | 5216 | Vuilwaterpomp | 1 | st |  | Kelder | 2005 |  | Grundfos | Unilift KP
W | 5240 | Binnenriolering PVC | 1 | pst |  | Algemeen | 2005 |  | Niet bekend | PVC/PE
W | 5240 | Hemelwaterafvoer PVC/GGY | 1 | pst |  | Algemeen | 2005 |  | Niet bekend | PVC/GGY stalen ondereind
W | 5310 | Waterleidingnet compleet | 1 | pst |  | Algemeen | 2005 |  | Niet bekend | koper
W | 5314 | Hydrofoor | 1 | st |  | Kelder | 2022 |  | Grundfos | Hydromulti E-2 CME 5-3
W | 5321 | Boiler elektrisch 15 liter | 1 | st | 15 liter | B2.25 | 2022 |  | Itho daalderop | Close up
W | 5321 | Boiler elektrisch 300/200 liter | 1 | st | 300/200 liter | kelder | 2022 | 2 stuks 1x 300 L / 1x 200 | AO Smith | DRE 52 N/ DRE 80 18 N
W | 5321 | Boiler elektrisch 15 liter | 1 | st | 15 liter | B2.11 | 2022 |  | Itho daalderop | Close up
W | 5321 | Quooker | 3 | st | 7 liter | 2.02/A1.02/A0.04 | 2023 |  | Quooker | Combi E
W | 5321 | Boiler elektrisch 15 liter | 1 | st | 15 liter | 2.02 | 2022 |  | Itho daalderop | Close up
W | 5321 | Boiler elektrisch 15 liter | 1 | st | 15 liter | A1.02a | 2022 |  | Itho daalderop | Close up
W | 5321 | Boiler elektrisch 15 liter | 1 | st | 15 liter | B1.20 | 2022 |  | Itho daalderop | Close up
W | 5321 | Boiler elektrisch 15 liter | 1 | st | 15 liter | B0.25 | 2022 |  | Itho daalderop | Close up
W | 5321 | Boiler elektrisch 15 liter | 1 | st | 15 liter | A0.05 | 2022 |  | Itho daalderop | Close up
W | 5510 | Airco unit (binnenunit) | 4 | st |  | Gang | 2021 |  | Panasonic | Niet bekend
W | 5520 | Airco split unit 1 | 1 | st |  | Dak | 2021 |  | panasonic | buiten units
W | 5520 | Airco split unit 2 | 1 | st |  | Dak | 2021 |  | panasonic | U-36PZH3E5
W | 5520 | Koelmachine | 1 | st |  | Begane grond | 2022 | 2x18,1 kg koelmiddel | carrier | 30RBP 380R
W | 5530 | Verdelers/ Afluiters/ circulatiepompen koelen | 1 | st |  | Kelder | 2005 | Verdeler 3 groepen met Klepmotoren, INregelafsluiters, T&A, Afsluiters Econosto, Circulatiepompen en Smoorkleppen DN5. bouwjaar niet bekend | Niet Bekend | zie omschrijving
W | 5530 | GKW expansievat | 1 | st | 80L | Kelder | 2022 |  | Flamco | FLexcon
W | 5531 | Koelvat/ gekoeldwater | 1 | st | 1000L | kelder | 2021 |  | Niet bekend | Diversen
W | 5610 | CV-expansievat | 1 | st | 300L | Kelder | 2022 |  | Flamco | FLexcon
W | 5610 | CV-leidingen | 1 | pst |  | Algemeen | 2005 |  | Niet bekend | staal/geïsoleerd
W | 5610 | Convectoren | 4 | st |  | Gang/lokalen | 2005 | Bouwjaar ingeschat | Niet bekend | Niet bekend
W | 5610 | Radiatoren | 224 | st |  |  | 2005 | Bouwjaar ingeschat | Niet bekend | Niet bekend
W | 5610 | Ruimtethermostaten | 88 | st |  | Gang/lokalen | 2022 |  | Niet bekend | Niet bekend
W | 5640 | Heteluchtverwarming | 4 | st |  | Atrium | 0 |  | Sabiana | indirect gestookt
W | 5721 | Dakventilator | 2 | st |  | Dak | 2022 |  | NEDAIR | MXF500EC green
W | 5721 | Dakventilator | 2 | st |  | Dak | 2022 | 2X 110+WS 1x RK02 ( geen type plaatje) | Zenhder | MX 110+WS
W | 5721 | Dakventilator | 1 | st |  | Dak | 2022 |  | Zenhder | MX 210+WS
W | 5740 | fancoil units | 98 | st |  | plafond | 2021 | Inclusief VAV boxen. | Air Concepts | VFP
W | 5741 | Luchtkanalen intern | 1 | pst |  | Algemeen | 2021 | Bouwjaar ingeschat | Niet bekend | Niet bekend
W | 5770 | Toe- en afvoerroosters luchtbehandeling | 609 | st |  | Gang/lokalen | 0 | Bouwjaar niet bekend | Niet bekend | Niet bekend
W | 5771 | Luchtbehandelingskast lucht-toe/afvoer | 2 | st | 32.000m3/h | A2.06/ Kelder | 2021 | Inclusief danfoss frequentie regelaar. | AL-KO | AT4-F 32x20
W | 5771 | Luchtbehandelingskast afvoer (LAK kantine) | 1 | st | 4.000m3/h | Kelder | 2022 |  | AL-KO | AT4-F 12x8
E | 6111 | Groepenkast LK2-2 | 1 | st | HS 125A, 55 groepen, 1x overspanningsbeveiliging | B2.22 | 2022 |  | Thekobur | Niet bekend
E | 6111 | HVI | 1 | st | HS1000A, 44 groepen | A0.04a | 2022 |  | Thekobur | Niet bekend
E | 6111 | Groepenkast LK-PV | 1 | st | HS-250A, 6x krachtgropen, 1x overspanningsbeveiliging | B2.22 | 2022 |  | Thekobur | Niet bekend
E | 6111 | Groepenkast LK2-1 | 1 | st | HS 150A, 44 groepen | A2.03 | 2022 |  | Thekobur | Niet bekend
E | 6111 | Regelkast RK02 | 1 | st |  | A2.06 | 2022 |  | Thekobur | Niet bekend
E | 6111 | Groepenkast LK1-1 | 1 | st | HS125A, 44 groepen, 1 overspanningsbeveiliging | A1.03 | 2022 |  | Thekobur | Niet bekend
E | 6111 | Groepenkast LK1-2 | 1 | st | HS125A, 50 groepen, 1 overspanningsbeveiliging | B1.20 | 2022 |  | Thekobur | Niet bekend
E | 6111 | Groepenkast LK-K-1 | 1 | st | HS-250A, 15x krachtgropen, 2 groepen,1x overspanningsbeveiliging | B0.22 | 2022 |  | Thekobur | Niet bekend
E | 6111 | Groepenkast LK-K-2 | 1 | st | HS-250A, 14x krachtgropen, 7 groepen,1x overspanningsbeveiliging | BG-0.88 | 2022 |  | Thekobur | Niet bekend
E | 6111 | Groepenkast LK0-2 | 1 | st | HS125A, 67 groepen,2 krachtgroepen, 1 overspanningsbeveiliging | B0.22 | 2022 |  | Thekobur | Niet bekend
E | 6111 | Groepenkast LK-K-3 | 1 | st | HS-250A, 14x krachtgropen, 7 groepen,1x overspanningsbeveiliging | BG-0.89 | 2022 |  | Thekobur | Niet bekend
E | 6111 | OVK | 1 | st |  | Buitendeel | 2022 |  | Thekobur | Niet bekend
E | 6111 | OVK0-1 | 1 | st | HS 63A,11 krachtgroepen, 28 groepen | lokaal autotechniek | 2022 |  | Thekobur | Niet bekend
E | 6111 | OVK0-2 | 1 | st | HS63A, 13 groepen,9 krachtgroepen, 1 overspanningsbeveiliging | lokaal timmer techniek | 2022 |  | Thekobur | Niet bekend
E | 6111 | Regelkast RK03 | 1 | st |  | Kelder | 2022 |  | Thekobur | Niet bekend
E | 6111 | Regelkast RK01 | 1 | st |  | Kelder | 2022 |  | Thekobur | Niet bekend
E | 6111 | Groepenkast LK0-1 | 1 | st | HS125A, 31 groepen,3 krachtgroepen, 1 overspanningsbeveiliging | B0.22 | 2022 |  | Thekobur | Niet bekend
E | 6220 | Stopcontactpunten | 1509 | st |  | Gang/lokalen | 2021 |  | Niet bekend | Niet bekend
E | 6310 | Verlichtingsarmaturen wand | 4 | st |  | Gang/lokalen | 2021 |  | Niet bekend | Niet bekend
E | 6310 | Bewegingsmelders | 131 | st |  | Gang/lokalen | 2021 |  | Niet bekend | Niet bekend
E | 6311 | Elektra armaturen buitenlamp | 1 | pst |  | Algemeen | 2021 |  | Niet Bekend | Niet bekend
E | 6311 | Elektra armaturen totaal | 1391 | st |  | Gang/lokalen | 2021 |  | Niet bekend | Niet bekend
E | 6324 | Noodverlichting (pictogrammen) | 51 | st | Niet van toepassing | algemeen | 2021 | Nooduitjes indicators. | Van Lien | Diversen
E | 6350 | Noodverlichtingsinstallatie | 0 | pst |  | Algemeen | 2021 | Bouwjaar ingeschat | Van Lien | Niet bekend
E | 6420 | Speakers geluidsinstallatie | 2 | st |  | Gang/lokalen | 2021 |  | Niet bekend | Niet bekend
E | 6431 | CCTV-camera terrein video | 4 | st |  | Terrein | 2022 |  | Niet Bekend | Niet bekend
E | 6431 | CCTV camera's binnen | 11 | st |  | Gang/lokalen | 2022 |  | Niet bekend | Niet bekend
E | 6440 | Datapunten | 271 | st |  | Gang/lokalen | 2021 | Hubs: 98 stuks | Niet bekend | Niet bekend
E | 6440 | Ruimteregistratie panelen | 3 | st |  | Gang/lokalen | 2021 | t.b.v registratie leerkracht. | Niet bekend | Niet bekend
W | 6510 | Brandkleppen | 229 | st | Niet bekend | Algemeen | 2021 | Diverse afmeting. | TROX | Diverse
W | 6510 | Schuimblussers | 2 | st |  | Gang | 2021 |  | Niet bekend | Niet bekend
W | 6510 | Brandslanghaspels | 21 | st |  | Gang | 2022 |  | Niet bekend | Niet bekend
E | 6510 | Slow whoops | 99 | st |  | Gang/lokalen | 2022 |  | Niet bekend | Niet bekend
E | 6511 | Brandmeldinstallatie | 1 | st |  | Begane grond (docenten kamer) | 2022 | Kleefmagneten: 27 stuks. Handmelders: 23 stuks. Brandmeldpanelen: 6 stuks. Rookmelders: 54 stuks. Slow whoops 99 stuks. Bouwjaar niet bekend. | Esser
W | 6513 | brandwerende doorvoering | 1 | pst |  | Algemeen | 2012 |  | Trigion | Niet bekend
E | 6521 | Inbraak-alarminstallatie | 1 | pst |  | Algemeen | 2021 | Sensoren inbraakinstallatie: 50 stuks | Niet bekend | Niet bekend
E | 6710 | Zonwerig screens bedieningspanneel | 1 | st |  | begane grond (docenten kamer) | 2021 | Bedieningspunten zonwering: 88 stuks | Somfy | Niet bekend
W | 6730 | Units gebouwbeheersysteem | 2 | st |  | Algemeen | 2022 |  | Niet bekend | Niet bekend
W | 8320 | Zetmeelafscheiders | 78 | st |  | Lokalen | 2021 |  | Niet bekend | Niet bekend

## TIN 10-12-14
E of W | NL/SfB | Element | Hoeveelheid | Eenheid | Capaciteit | Locatie | Bouwjaar | Omschrijving | Fabricaat | Type | Soort
W | 4320 | Vloeroppervlakte | 4637.6 | m2 |  | Lokalen | 2003 | TIN-10: 2117,6 m2. TIN-12: 1067 m2. TIN-14: 1453 m2. Voor materialen zie tellijsten. | Niet bekend | Niet bekend
W | 4320 | Vloeroppervlakte | 580 | m2 |  | Gangen | 2003 | TIN-10: 359 m2. TIN-12: 0 m2. TIN-14: 221 m2. Voor materialen zie tellijsten. | Niet bekend | Niet bekend
W | 5111 | Indirect gestookt luchtverwarmers | 4 | st |  | 10- Werkplaats | 2003 | Bouwjaar ingeschat | Niet bekend | Niet bekend
W | 5121 | CV-ketel | 2 | st | 85-256 kW | 10-1.08a | 2003 | T.b.v Tinwerf 10&12. | Remeha | B23 1xVR 1xHR Gas
W | 5121 | CV-ketel Remeha | 2 | st | 90kW | 14- Algemeen | 2017 |  | Remeha | Quinta PRO 90
W | 5210 | Dakdoorvoer algemeen | 1 | pst |  | 10/12/14- Algemeen | 2003 |  | Niet bekend | Aluminium
W | 5211 | Hemelwaterafvoer systeem | 1 | pst |  | 10/12/14- Dak | 2003 | Inclusief schoonwaterriolering. | Dyka | Vacurain
W | 5240 | Binnenriolering | 1 | pst |  | 10/12/14- Algemeen | 2003 |  | Niet bekend | PVC
W | 5310 | Waterleidingnet compleet | 1 | pst |  | 10/12/14- Algemeen | 2003 |  | Niet bekend | Koper
W | 5321 | Boiler elektrisch | 1 | st | 10L | 14- Pantry docentenkamer | 2017 |  | Daalderop | Close in
W | 5321 | Boiler elektrisch 80 liter | 1 | st | 80 Liter | 10- Algemeen | 2003 |  | Daalderop | Mono plus koper
W | 5321 | Boiler elektrisch 50 liter | 1 | st | 50 Liter | 10- 0.11 werkplaats | 2003 |  | Daalderop | Mono plus koper
W | 5321 | Boiler elektrisch 50 liter | 1 | st | 50 Liter | 10- Algemeen | 2022 |  | Itho daalderop | Smart boiler 50 Mono
W | 5321 | Boiler elektrisch 15 liter | 1 | st | 15 Liter | 14- Stookruimte | 2016 |  | Itho daalderop | Close up
W | 5321 | Boiler elektrisch 50 liter | 1 | st |  | 12- Algemeen | 2019 |  | Itho daalderop | Mono plus koper
W | 5410 | Gasleidingnet compleet | 1 | pst |  | 10/12/14- Algemeen | 2003 |  | Niet bekend | Staal
W | 5410 | Noodafsluiter technische ruimte | 1 | st |  | 10- 1e verdieping | 2003 |  | Econosto | Gasafsluiter
W | 5410 | Gas meter | 1 | st |  | 14- Algemeen | 2003 |  | Stedin | G10
W | 5420 | Skroef Compressor | 1 | st | 1090 L/min | 14- Algemeen | 2017 |  | Twin Air Renner | RS PRO 7,5
W | 5421 | Drukvat | 1 | st | 900 L/ 11bar | 14- Algemeen | 2017 |  | Magnet | 76148
W | 5510 | Airco unit (binnen unit) | 3 | st |  | 10- Server ruimte 1.14 | 2013 | TIN-10: 2 stuks. TIN-12: 1 stuks. TIN-14: 0 stuks. | Diverse | Diverse
W | 5520 | Koelmachine | 1 | st |  | 10- Dak | 2005 |  | Daikin | S0688-000476
W | 5520 | Split-unit daikin | 1 | st |  | 10- Algemeen | 2013 |  | Daikin | RXS60F4V1B
W | 5520 | Koelmachine | 2 | st |  | 10- Dak | 2005 | Machine mag niet meer nagevuld worden. | Daikin | RNY10KY1R
W | 5520 | Koelmachine-VRF | 2 | st |  | 12/14- Dak | 2017 |  | Mitsubishi | City Multi
W | 5520 | Koelmachine VRF | 2 | st |  | 12/14- Dak | 2017 |  | Mitsubishi | City Multi
W | 5520 | Koelmachine Split-unit | 1 | st |  | 12- Dak | 2022 |  | Mitsubishi | Hyper Inverter
W | 5520 | Koelmachine Split-unit | 1 | st |  | 12- Dak | 2016 |  | Hisense | Niet bekend
W | 5521 | Koeling perslucht droger | 1 | st | 98 m3/h | 14- Algemeen | 2017 |  | Omega | OMD100/AC
W | 5610 | CV expansievat | 2 | st | 425/0.5 | 10- 1e verdieping-stookruimte | 2004 | 2de is bouwjaar 2019 | Flamco | Flexcon
W | 5610 | Automatische ontluchters | 1 | st |  | 10- 1e verdieping | 2002 |  | Flamco | Flexair
W | 5610 | Verdeler verzamelaar | 1 | pst |  | 10- 1.08A | 2003 | 3 groepen/ 3x pompen( grundfos)/ 3x inregelafsluiter | Niet bekend | Staal
W | 5610 | CV expansievat | 2 | st | 25-0,5 | 10- 1e verdieping-stookruimte | 2019 |  | Flamco | Flexcon
W | 5610 | WTW units | 2 | st | 1.553 kWh | 10- 0.11 praktijk ruimte | 2021 |  | Bergschenhoek | WHR 930 Basis LBH
W | 5610 | Convectoren | 6 | st |  | Lokalen | 2003 |  | Niet bekend | Niet bekend
W | 5610 | Ruimtethermostaten | 28 | st |  | Gang/lokalen | 2021 | TIN-10: 19 stuks. TIN-12: 1 stuks. TIN-14: 8 stuks. | Niet bekend | Niet bekend
W | 5610 | CV expansievat | 1 | pst | 200/1.0 | Gebouw 14 | 2017 |  | Flamco | Flexcon
W | 5610 | Verdeler Verzamelaar | 1 | pst |  | Gebouw 14 | 2003 | 3 groepen, 3x pompen, 3x3weg kleppen. | Niet bekend | Staal geisoleerd
W | 5610 | WTW plafond units | 6 | st | Diverse | 12-Algemeen | 2016 | 2x750 m3/h 4x470 m3/h | Auerhaan | HR
W | 5611 | Stralingspanelen | 53 | st |  | 10/12/14- Algemeen | 2016 | Stralingspanelen lokaal | Sabiana | Niet bekend
W | 5611 | Radiatoren | 115 | st |  | Algemeen | 2003 | TIN-10: 97 stuks. TIN-12: 2 stuks.TIN14: 16 stuks. | Niet bekend | Niet bekend
W | 5721 | Dakventilator algemeen | 1 | st |  | 10/12/14- Algemeen | 2018 |  | Air-Vent | Niet bekend
W | 5721 | Dakventilator algemeen | 1 | st |  | Magazijn verfopslag | 2003 |  | Ned Air | 225/4d
W | 5721 | Dakventilator algemeen | 1 | st |  | 10/12/14- Dak | 2003 |  | Ned Air | 225/4d
W | 5721 | Dakventilator algemeen | 1 | st |  | 10/12/14- Dak | 2003 |  | Ned Air | 225/4d
W | 5721 | Dakventilator algemeen | 1 | st |  | 10/12/14- Dak | 2003 |  | Ned Air | 400/4-8d
W | 5721 | Dakventilator algemeen | 1 | st |  | 10/12/14-Dak | 2003 |  | Ned Air | 225/6-6d
W | 5721 | Afzuig ventilator algemeen | 1 | st |  | 10/12/14- Dak | 2003 |  | Ned Air | 225/6-6d
W | 5721 | Dakventilator algemeen | 1 | st |  | 10/12/14- Dak | 2003 |  | Ned Air | Niet bekend
W | 5721 | AfzuigDakventilator algemeen | 7 | st |  | Dak toiletten | 2003 |  | Ned-Air | Niet bekend
W | 5721 | Dakventilator algemeen | 2 | st |  | Dak | 2017 |  | Zehnder | VDK210+WS
W | 5721 | Dakventilator algemeen | 1 | st |  | Dak | 2017 |  | Zehnder | VDK210+WS
W | 5770 | Toe-afvoerroosters LBK | 136 | st |  | Lokalen | 2004 | TIN-10: 83 stuks. TIN-12: 5 stuks. TIN-14: 48 stuks. | Niet bekend | Niet bekend
W | 5771 | Luchtbehandelingskast | 1 | st |  | 10- 0.11 | 2004 | Inclusief gas verwarming. Type: EK 02.13 Bouwjaar: 2004. | ELCO | CWN 12-450
W | 5771 | Luchtbehandelingskast | 1 | st |  | 10- Algemeen | 2004 | Inclusief gas verwarming. Type: EK 04.34 Bouwjaar 2004. | ELCO | CWN 21-630
W | 5771 | Luchtbehandelingskast | 1 | st | 4,44 m3/s | 14- Dak | 2017 |  | OC-verhulst | Basic W160
W | 5822 | Regelinstallatie RK1 | 1 | st |  | 10-1.08a | 2016 |  | Priva | Compri-HX
W | 5822 | Regelinstallatie LBK | 1 | st |  | 10-Auto carroserie techniek | 2003 |  | Niet bekend | Niet bekend
W | 5822 | Regelinstallatie LK3-K40 | 1 | st |  | 10-Auto carroserie techniek | 2003 |  | Eldon | Niet bekend
W | 5822 | Regelinstallatie RK2 | 1 | st |  | 14 gebouw | 2016 |  | Priva | Blue ID C4
W | 5822 | Regelinstallatie RK1 | 1 | st |  | 12- 0.05 | 2016 |  | Priva | Blue ID C4
E | 6111 | Noodverlichtingsinstallatie | 1 | pst |  | 10/12/14- Algemeen | 2003 |  | Niet bekend | Niet bekend
E | 6111 | Groepenkast ovk1 | 1 | st | HS 63A, 12 groepen | 12- Algemeen | 2016 |  | ABB | Niet bekend
E | 6111 | HVI | 1 | st | HS 125A, 21 krachtgroepen, 45 groepen | 12- Algemeen | 2017 |  | Hager | Niet bekend
E | 6111 | Groepenkast ovk2 | 1 | st | HS 40A, 3 krachtgroepen, 9 groepen | 12- Algemeen | 2003 |  | Hager | Niet bekend
E | 6111 | Groepenkast ovk3 | 1 | st | HS 63A, 54 groepen | 12/14- Algemeen | 2015 |  | ABB | Niet bekend
E | 6141 | HVI | 1 | st | HS 630A, 12 krachtgroepen, 45 groepen | 10- Begane 0.02 | 2003 |  | Hager | Niet bekend
E | 6150 | Stopcontactpunten | 789 | st |  | Gang/Lokalen | 2003 | TIN-10: 455 stuks. TIN-12: 109 stuks. TIN-14: 225 stuks. | Niet bekend | Niet bekend
E | 6151 | Groepenkast | 1 | st | HS 63A, 2 krachtgroepen, 49 groepen | 10- 1e verdieping | 2003 | Naast 1.08B | Hager | Niet bekend
E | 6151 | Groepenkast LK2 | 1 | st | HS 63A, 20 krachtgroepen, 26 groepen | 10- 0.11 praktijkruimte | 2003 |  | Hager | Niet bekend
E | 6151 | Groepenkast LK1 | 1 | st | HS 80A, 29 krachtgroepen, 24 groepen | 10- 0.11 praktijkruimte | 2003 |  | Hager | Niet bekend
E | 6151 | Groepenkast LK3 | 1 | st | 380V | 10- Auto carroserie techniek | 2003 |  | Hager | Niet bekend
E | 6151 | HVI | 1 | st | HS 800A, 13 krachtgroepen | 10- Begane 0.02 | 2021 |  | Hager | Niet bekend
E | 6151 | HVI | 1 | st | HS 125A, 48 groepn, 21 krachtgroepen | 14- Algemeen | 2017 |  | Hager | Niet bekend
E | 6171 | Bliksembeveilingsinstallatie | 1 | pst |  | 10/12/14- Dak | 2003 |  | Van der Heide | Niet bekend
E | 6311 | Elektra armaturen buitenlamp | 18 | st |  | 10/12/14- Algemeen | 2021 |  | Niet bekend | Niet bekend
E | 6311 | Elektra armaturen totaal | 958 | st |  | Gang/lokalen | 2021 | TIN-10: 253 stuks. TIN-12: 171 stuks. TIN-14: 534 stuks. Armaturen inclusief noodverlichting. | Niet bekend | Niet bekend
E | 6341 | Bewegingsmelders | 19 | st |  | Gang/Lokalen | 2021 | TIN-10: 0 stuks. TIN-12: 3 stuks. TIN-14: 16 stuks. | Niet bekend | Niet bekend
E | 6350 | Noodverlichting (pictogramen) | 36 | st | Niet van toepassing | Algemeen | 2021 | TIN-10: 17 stuks. TIN-12: 8 stuks. TIN-14: 11 stuks. Nooduitjes indicators. | Famostar | Niet bekend
E | 6420 | Speakers geluidsinstallatie | 7 | st |  | Lokalen | 2021 | TIN-10: 1 stuks. TIN-12: 0 stuks. TIN-14: 6 stuks. | Niet bekend | Niet bekend
E | 6422 | datapunten | 630 | st |  | Algemeen | 2021 | TIN-10: 311 datapunten, 13 hubs. TIN-12: 52 datapunten, 2 hubs. TIN-14: 267 datapunten, 12 hubs. | Niet bekend | Niet bekend
E | 6431 | CCTV-camera binnen | 3 | st |  | Algemeen | 2021 | TIN-10: 3 stuks. TIN-12: 0 stuks. TIN-14: 0 stuks. | Niet bekend | Niet bekend
E | 6440 | Ruimteregistratie apparaten wand | 7 | st |  | Lokalen | 2021 | TIN-10: 0 stuks. TIN-12: 2 stuks. TIN-14: 5 stuks. t.b.v registratie leerkracht. | Niet bekend | Niet bekend
E | 6510 | Brandmeldinstallatie | 1 | pst |  | 10/12- Algemeen | 2021 | TIN-10: Handmelders 9 stuks. Kleefmagneten 5 stuks. Rookmelders 146 stuks. TIN-12: Handmelders 2 stuks. Kleefmagneten 1 stuks. Rookmelders 11 stuks. | Penta | Niet bekend
E | 6510 | Brandmeldinstallatie | 1 | pst |  | 14- Algemeen | 2021 | TIN-14: Handmelders 5 stuks. Kleefmagneten 0 stuks. Rookmelders: 11 stuks. | Penta | Niet bekend
E | 6511 | Slow Whoops | 47 | st |  | Gang/Lokalen | 2021 | TIN-10: 28 stuks. TIN-12: 14 stuks. TIN-14: 4 stuks. | Niet bekend | Niet bekend
W | 6513 | Schuimblusser | 9 | st |  | Algemeen | 0 | TIN-10: 7 stuks. TIN-12: 2 stuks. TIN-14: 0 stuks. Bouwjaar: Diverse. | Niet bekend | Niet bekend
W | 6513 | Brandslang haspel | 19 | st |  | Algemeen | 0 | TIN-10: 12 stuks. TIN-12: 2 stuks. TIN-14: 5 stuks. Bouwjaar: Diverse | Ajax | Diverse
E | 6521 | Inbraak-alarminstallatie | 1 | pst |  | 10- 0.02 | 2009 | Sensoren inbraakinstallatie: TIN-10: 16 sensoren. | Honeywell security | Galaxy 48
E | 6521 | Toegangscontrolesysteem | 1 | pst |  | 10/12/14- Algemeen | 2009 | TIN-10: 11 toegangspoortjes. TIN-12: 0 toegangspoortjes. TIN-14: 8 toegangspoortjes. | Niet bekend | Niet bekend
E | 6521 | Inbraak-alarminstallatie | 1 | pst |  | 14- Algemeen | 2009 | Sensoren inbraakinstallatie: TIN-14: 15 stuks. | Honeywell security | Galaxy 48
E | 6521 | Inbraak-alarminstallatie | 1 | pst |  | 12- 0.05 | 2009 | Sensoren inbraakinstallatie:TIN-12: 10 sensoren. | Honeywell security | Galaxy 48
W | 6550 | CO2 meters | 9 | st |  | 10- Algemeen | 2003 | Bouwjaar niet bekend | Niet bekend | Niet bekend
E | 6711 | Installatie buitenzonwering | 12 | st |  | 10/12/14- Algemeen | 2004 | TIN-10: 12 stuks, TIN-12: 0 stuks. TIN-14: 0 stuks. Bouwjaar ingeschat. | Somfy | Somfy-Matic super

## TIN 16
E of W | NL/SfB | Element | Hoeveelheid | Eenheid | Capaciteit | Locatie | Ruimte | Bouwjaar | Omschrijving | Fabricaat | Type | Soort
W | 4320 | Vloeroppervlakte | 1333 | m2 |  | Lokalen |  | 2002 | Voor materialen zie tellijsten. | Niet bekend | Niet bekend
W | 4320 | Vloeroppervlakte | 485.7 | m2 |  | Gangen |  | 2002 | Voor materialen zie tellijsten. | Niet bekend | Niet bekend
W | 4320 | Vloeroppervlakte | 23.5 | m2 |  | Technische ruimtes |  | 2002 | Voor materialen zie tellijsten. | Niet bekend | Niet bekend
W | 5121 | CV-ketel | 2 | st | 107/ 61.5 kW | 16- 2e verdieping | technische ruimte | 2016 | Quinta Pro 115 L- 107 kWh Quintra Pro 65 L- 61.5 kWh | CR REMEHA | QUINTA PRO 115/65
W | 5210 | Dakdoorvoer algemeen | 1 | pst |  | 16- Dak |  | 2002 |  | Niet bekend | Aluminium
W | 5211 | Hemelwaterafvoer systeem | 1 | pst |  | 16- Algemeen |  | 2002 |  | Dyka | Vacurain
W | 5240 | Binnenriolering PVC | 1 | pst |  | 16- Algemeen |  | 2002 |  | Niet bekend | PVC
W | 5310 | Waterleidingnet compleet | 1 | pst |  | 16- Algemeen |  | 2002 |  | Niet bekend | Koper
W | 5314 | Hydrofoor | 1 | st |  | 16- Algemeen | technische ruimte | 2021 |  | Hydrounit | HU2 premium line DPV10/2F
W | 5321 | Boiler elektrisch 10 liter | 1 | st | 10 liter | 2.20 |  | 2006 |  | Daallderop | Close up
W | 5321 | Boiler elektrisch 10 liter | 1 | st | 10 liter | 1.01 |  | 2003 |  | Daallderop | Close in
W | 5321 | Boiler elektrisch 10 liter | 1 | st | 10 liter | FBi |  | 2006 |  | Daallderop | Close up
W | 5410 | Gasleidingnet compleet | 1 | pst |  | 16- Algemeen |  | 2002 |  | Niet bekend | Staal
W | 5410 | Noodafsluiter CV ruimte | 1 | st |  | 2e verdieping |  | 2002 |  | Econosto | Staal
W | 5513 | Koelmachine | 2 | st |  | Server ruimte 2.03 |  | 2007 | Tweede koelmachine is bouwjaar:2009 | Emerson/ Liebert | Ster Airco
W | 5520 | Condensor | 1 | st |  | 16- Algemeen Dak |  | 2007 | Buitendeel condensor koelmachine. t.b.v Server ruimte 2.03 | Emerson | HCE17 (LH)CU/AL
W | 5521 | Koelmachine | 1 | st | 74.7 kW | 16- Algemeen Dak |  | 2016 |  | Carrier | NGAC 30RBS-160B0285-PE-
W | 5610 | Verdeler/ verzamelaar | 1 | st |  | technische ruimte |  | 2005 | 2 groepen/ 1 pomp/2x inregelafsluiter/ 1x3wegklep | Niet bekend | Staal
W | 5610 | CV expansievat | 1 | st | 50/0.5 | 2de verdieping technische ruimte |  | 2002 |  | Flamco | Flexcon
W | 5610 | Convectoren | 60 | st |  | Lokaal |  | 2002 |  | Niet bekend | Niet bekend
W | 5610 | Ruimtethermostaten | 6 | st |  | Lokalen |  | 2016 |  | Niet bekend | Niet bekend
W | 5610 | Stralingspanelen | 2 | st |  | Lokalen |  | 2002 | Bouwjaar ingeschat. | Niet bekend | Niet bekend
W | 5610 | CV-leidingen | 1 | pst |  | 16- Algemeen |  | 2002 |  | Niet bekend | Staal
W | 5611 | Radiatoren | 6 | st |  | Gang/Lokalen |  | 2002 | Bouwjaar ingeschat. | Niet bekend | Niet bekend
W | 5721 | Dakventilator algemeen | 1 | st |  | 16- Dak-algemeen | Dak-keuken | 2002 |  | Ned air | 060-4-4D
W | 5721 | Dakventilator algemeen | 1 | st |  | 16- Dak-algemeen | Toiletten | 2002 |  | Ned air | 225/4-4D
W | 5721 | Dakventilator algemeen | 3 | st |  | 16- Dak-algemeen | Toiletten | 2002 |  | Ned Air | Diverse
W | 5740 | fancoil units | 60 | st |  | 16 algemeen | plafond | 2016 | Aantal: 42NH225: 1 stuk 42NH325: 1 stuk 42NH435: 15 stuks 42NH535: 1 stuk 42NH635: 36 stuks 42NH645: 6 stuks | Carrier | 42NH
W | 5750 | Kanalen/luchtverdeelslang | 1 | pst | Nvt. | Lokalen |  | 2016 |  | BLT | Verdringing / DFC
W | 5750 | Kanalen/luchtverdeelslang | 1 | pst | Nvt. | 16- Algemeen |  | 2016 |  | Niet bekend | Staal
W | 5770 | Toe- en afvoerroosters luchtbehandeling | 81 | st |  | 16- Algemeen |  | 2016 | PTVMIOR 250:1 PTVMIOR 300:1 PTVMIOR 400:1 PTVMIOO 500: 64 | Niet bekend | Niet bekend
W | 5771 | Luchtbehandelingskast Carrier | 1 | st |  | 16- Dak |  | 2016 |  | Carrier | 39SQR 14.16
E | 6111 | Groepenkast LK3 | 1 | st | HS 125 A, 72 groepen | 16- 2de verdieping |  | 2002 |  | Hager | Universe Z
W | 6150 | Regelinstallatie RK1 | 1 | st |  | 16- 2de verdieping |  | 2016 |  | Priva | Compri HX
E | 6150 | Groepenkast (meterkast verdeelkast) | 1 | st | 13 kracht groepen, 12 groepen | 16- 2de verdieping |  | 2002 |  | Hager | Niet bekend
E | 6150 | Hoofdverdeelkast algemeen | 1 | st | 8 krachtgroepen | 0.13 |  | 2002 |  | Holec | Niet bekend
E | 6150 | Groepenkast LK2 | 1 | st | HS 125 A, 72 groepen | 1e verdieping |  | 2002 |  | Hager | Universe Z
E | 6150 | Groepenkast | 1 | st | HS 40A, 14 groepen | 2.03 |  | 2002 |  | ABB | Niet bekend
E | 6171 | Bliksembeveilingsinstallatie | 1 | pst |  | 16- Dak |  | 2002 |  | Van der Heide | Niet bekend
E | 6220 | Stopcontactpunten | 313 | st |  | 16- Algemeen |  | 2016 |  | Niet bekend | Niet bekend
E | 6311 | Elektra armaturen buitenlamp | 15 | st |  | 16- gevel/ luifel |  | 2016 |  | Niet bekend | Niet bekend
E | 6311 | Elektra armaturen LED/TL totaal | 1303 | st |  | 16- Algemeen |  | 2016 |  | Niet bekend | Niet bekend
E | 6324 | Noodverlichting (pictogrammen) | 20 | st | Niet van toepassing | 16- Algemeen |  | 2016 |  | Niet bekend | Niet bekend
E | 6324 | Noodverlichtingsinstallatie | 1 | pst | Nvt. | 16- Algemeen |  | 2016 | Armaturen opgenomen bij: Elektra armaturen Lokalen/ Kantoren. | Niet bekend | Diversen
E | 6341 | Bewegingsmelders | 44 | st |  | 16- Algemeen |  | 2016 |  | Niet bekend | Niet bekend
E | 6420 | Speakers geluidsinstallatie | 8 | st |  | Lokalen |  | 2016 |  | Niet bekend | Niet bekend
E | 6431 | CCTV camera's | 10 | st |  | Gang |  | 2016 |  | Niet bekend | Niet bekend
E | 6440 | Datapunten | 783 | st |  | 16- Algemeen |  | 2016 | Hubs: 9 stuks | Niet bekend | Niet bekend
E | 6440 | Ruimteregistratie apparaten wand | 27 | st |  | Lokalen |  | 2016 |  | Slmac | Niet bekend
E | 6510 | Slow whoops | 41 | st |  | 16- Algemeen |  | 2016 |  | Niet bekend | Niet bekend
E | 6511 | Inbraak alarminstallatie | 1 | st |  | 16- Algemeen |  | 2016 | Sensoren inbraakinstallatie: 11 stuks | Honeywell Security | Galaxy 264
E | 6511 | Brandmeld installatie | 1 | st |  | Entree voordeur |  | 2016 | Kleefmagneten: 11 stuks. Handmelders: 9 stuks. Rookmelders: 11 stuks. | Penta | Niet bekend
W | 6511 | Brandkleppen | 20 | st |  | 16 - Algemeen |  | 2016 | Telling vanaf tekening. | Solid Air | WH25/ WK25
W | 6513 | Schuimblusser | 6 | st |  | 16- Algemeen |  | 0 | Bouwjaar: div. | Diverse | Diverse
W | 6513 | Brandslang haspel | 6 | st |  | 16- Algemeen |  | 0 | Bouwjaar: Diverse. | Niet bekend | Niet bekend
E | 6530 | Bedieningspunten buitenzonwering | 15 | st |  | Lokalen |  | 2016 |  | Niet bekend | Niet bekend

## TIN 24
E of W | NL/SfB | Element | Hoeveelheid | Eenheid | Capaciteit | Locatie | Ruimte | Bouwjaar | Omschrijving | Fabricaat | Type | Soort
E | 3120 | Zonwering screens elektrisch | 201 | st |  | Buitengevel |  | 2005 | Bedieningspunten zonwering: 88 stuks | Niet bekend | Niet bekend
W | 3321 | Vetput | 1 | st |  | 24- Buiten terrein |  | 2005 |  | BUDERUS | Niet bekend
W | 4320 | Vloeroppervlakte | 73 | m2 |  | Technische ruimte |  | 2005 | Voor materialen, zie tellijsten | Niet bekend | Niet bekend
W | 4320 | Vloeroppervlakte | 1645.45 | m2 |  | Gangen |  | 2005 | Voor materialen, zie tellijsten | Niet bekend | Niet bekend
W | 4320 | Vloeroppervlakte | 5152.8 | m2 |  | Lokalen |  | 2005 | Voor materialen, zie tellijsten | Niet bekend | Niet bekend
W | 5120 | rookgasafvoer | 2 | st |  | Dak |  | 2009 |  | Niet bekend | Staal
W | 5120 | rookgasafvoer praktijklokaal | 7 | st |  | 0.06/ Dak |  | 2005 |  | Niet bekend | Niet bekend
W | 5121 | CV-ketel | 2 | st | 427kW | 24- Algemeen | Kelder | 2009 |  | Remeha | Gas 310 ECO
W | 5121 | Verdelers/ Afluiters/ circulatiepompen | 1 | st |  | 24- Algemeen | Kelder | 2009 | Verdeler 8 groepen (bouwjaar geschat) met Klepmotoren, INregelafsluiters, T&A, Afsluiters Econosto, Circulatiepompen en Smoorkleppen DN5. | Niet Bekend | zie notities
W | 5212 | Dakdoorvoer algemeen | 1 | pst |  | 24- Algemeen |  | 2005 |  | Niet bekend | Zink
W | 5212 | Hemelwaterafvoer staal | 284.2 | m1 |  | 24- Gevel algemeen |  | 2005 |  | Niet bekend | Staal
W | 5216 | Vuilwaterpompen | 1 | st |  | 24- Kelder |  | 2005 | bouwjaar geschat | BJC | 41E2
W | 5240 | Binnenriolering PVC | 1 | pst |  | Algemeen |  | 2005 |  | Niet bekend | PVC/PE
W | 5310 | Waterleidingnet compleet | 1 | pst |  | 24- Algemeen |  | 2005 | bouwjaar geschat | Niet bekend | koper
W | 5314 | Hydrofoor | 1 | st |  | 24- Kelder |  | 2020 |  | Duijvelaar | 3 pomps CC PL VC MC111
W | 5321 | Boiler elektrisch 10 liter | 1 | st | 10 liter | Ruimte 0.25 |  | 2005 |  | Itho daalderop | Close in
W | 5321 | Boiler elektrisch 10 liter | 1 | st | 10 liter | Pantry |  | 2005 | 1x close in 10L | Itho daalderop | Close in
W | 5321 | Boiler elektrisch 10 liter | 1 | st | 10 liter | Ruimte 0.10 |  | 2005 |  | Itho daalderop | Close up
W | 5321 | Boiler elektrisch 15 liter | 1 | st | 15 liter | Ruimte 0.25 gang |  | 2013 |  | Itho daalderop | Close up
W | 5321 | Boiler elektrisch 15 liter | 1 | st | 15 liter | Ruimte 0.18 |  | 2005 |  | Itho daalderop | close up
W | 5321 | Boiler elektrisch 50 liter | 1 | st | 50 liter | Heren toillet 3de verdieping |  | 2021 |  | Itho daalderop | duo koper
W | 5321 | Boiler elektrisch 15 liter | 1 | st | 15 liter | Heren toillet 2de verdieping |  | 2013 |  | Itho daalderop | close up
W | 5321 | Boiler elektrisch 80 liter | 1 | st | 80 liter | 0.03 |  | 2022 |  | Itho daalderop | smartboiler 80 mono
W | 5410 | Gasleidingnet compleet | 1 | pst |  | 24- Algemeen |  | 2005 |  | Niet bekend | Staal
W | 5410 | Gasleidingnetten technische gassen | 1 | pst |  | 0.06 |  | 2005 |  | Niet bekend | Propaan,Zuurstof,Acetyleen,Aardgas
W | 5420 | Perslucht installatie | 1 | st |  | Algemeen |  | 2019 | Installatie Compressor/ Luchtdroger / Drukvat (Fabrikaat Magnet 500L) en Leidingnet. | Renner/Magnet | Diverse
W | 5520 | Airco/Split unit (binnendeel) | 1 | st |  | Lokalen |  | 2021 |  | Mitsubishi | binnen unit
W | 5520 | Airco/Split unit (binnendeel) | 1 | st |  | T01 |  | 2021 |  | Mitsubishi | binnen unit
W | 5520 | Airco/Split unit (buitendeel) | 1 | st |  | Dak |  | 2021 |  | Mitsubishi | buiten units
W | 5520 | Airco/Split unit (buitendeel) | 1 | st |  | Dak |  | 2022 |  | Mitsubishi | buiten units
W | 5520 | Airco/Split unit (binnendeel) | 1 | st |  | 0.14 |  | 2021 |  | Mitsubishi | binnen unit
W | 5520 | Airco/Split unit (buitendeel) | 2 | st |  | Dak |  | 2021 |  | Mitsubishi | buiten units
W | 5520 | Airco/Split unit (buitendeel) | 2 | st |  | T02 |  | 2021 | Niet bereikbaar, koelmiddel 2.8 kg ingeschat | Mitsubishi | buiten units
W | 5520 | Compressor koelmachine | 1 | st | 130kW | Dak |  | 2005 |  | Trane | Scroll
W | 5520 | Koelmachines VRF | 2 | st |  | Tussen Dak |  | 2022 |  | Mitsubishi | City multi
W | 5610 | CV-expansievat | 1 | st | 800L | Kelder |  | 2016 |  | Flamco | FLexcon
W | 5610 | Automatische ontgasser | 1 | st |  | Technische ruimte K0.6 |  | 2009 |  | Reflex | Interval Ontgasser/ Servako-Mini-2 MV
W | 5610 | CV-leidingen | 1 | pst |  | Algemeen |  | 2005 |  | Niet bekend | Staal
W | 5610 | Ruimtethermostaten | 55 | st |  | Lokalen |  | 0 |  | Niet bekend | Niet bekend
W | 5610 | Radiatoren | 211 | st |  | Gang/Lokalen |  | 2005 |  | Niet bekend | Niet bekend
W | 5640 | Heteluchtverwarming | 2 | st |  | 0.06 |  | 2005 | Bouwjaar ingeschat | Mark | GNCTE 66EK
W | 5721 | Dakventilator | 1 | st |  | Dak |  | 2019 |  | R-vent | RX110D+WS
W | 5721 | Dakventilator | 4 | st |  | Dak |  | 2004 |  | Rosenberg | KDV310-4D/KDV500-6D/KDV400-6D/KDV500-6D
W | 5721 | Dakventilator afzuig | 3 | st |  | Dak |  | 2004 |  | Rosenberg | KDV310-6D
W | 5721 | Dakventilator afzuig laslokaal | 1 | st |  | Dak |  | 2004 | Cyclone filter vervangen bij 2021. | Cantoni | SN003945
W | 5721 | Dakventilator afzuig laslokaal | 1 | st |  | Dak |  | 2004 |  | Cantoni | SSG160M-2B
W | 5721 | Dakventilator algemeen | 5 | st |  | Dak |  | 2005 |  | Rosenberg | TRZ-200
W | 5721 | Dakventilator algemeen | 2 | st |  | Dak |  | 2004 |  | Rosenberg | KDV225
W | 5721 | Dakventilator algemeen | 1 | st |  | Dak |  | 2004 |  | Rosenberg | KDV310-6D
W | 5721 | Dakventilator algemeen | 2 | st |  | Dak |  | 2019 | 2stuks op hoogste dak | Berschenhoek | RX110+WS
W | 5741 | Luchtkanalen intern | 1 | pst |  | Algemeen |  | 2005 |  | Niet bekend | Staal
W | 5770 | Toe-afvoerroosters LBK | 192 | st |  | Lokalen |  | 2005 |  | Niet bekend | Niet bekend
W | 5771 | Luchtbehandelingskast | 1 | pst |  | Dak |  | 2005 | Type plaatje niet meer leesbaar. | Rosenberg | Airbox 2030
W | 5771 | Luchtbehandelingskast | 1 | pst | 5500m3/h | T4 |  | 2005 |  | Rosenberg | Liberty
W | 5771 | Luchtbehandelingskast | 1 | pst | 2750 m3/h | Dak |  | 2005 |  | Rosenberg | Liberty
E | 6111 | Groepenkast k0-10 OVK | 1 | st | HS 40A, 13 groepen | 0.14 |  | 2005 |  | Thekobur | Niet bekend
E | 6111 | Groepenkast k0-10A OVK | 1 | st | HS 63A, 13 groepen, 2 krachtgroepen | 0.12 |  | 2009 |  | Thekobur | Niet bekend
E | 6111 | Groepenkast K0-2 OVK | 1 | st | HS 63A,7 krachtgroepen, 25 groepen | 0.18 |  | 2005 |  | Thekobur | Niet bekend
E | 6111 | Groepenkast k0-3 OVK | 1 | st | HS 63A, 22 groepen, 6 krachtgroepen | Keuken begane grond |  | 2005 |  | Thekobur | Niet bekend
E | 6111 | Groepenkast k0-4 OVK | 1 | st | HS 40A, 16 groepen | 0.10 |  | 2005 |  | Thekobur | Niet bekend
E | 6111 | Groepenkast k0-5-1 OVK | 1 | st | HS 160A, 26 krachtgroepen, 20 groepen | 0.06 |  | 2005 |  | Thekobur | Niet bekend
E | 6111 | Groepenkast k0-5-2 OVK | 1 | st | HS 40A, 17 krachtggroepen, 16 groepen | 0.06 |  | 2005 |  | Thekobur | Niet bekend
E | 6111 | Groepenkast k0-6 OVK | 1 | st | HS 63A, 10 krachtgroepen, 17 groepen | 0.03 |  | 2005 |  | Thekobur | Niet bekend
E | 6111 | Groepenkast k0-7 OVK | 1 | st | HS 63A, 11 krachtgroepen,29 groepen | 0.01 |  | 2005 |  | Thekobur | Niet bekend
E | 6111 | Groepenkast k0-8 OVK | 1 | st | HS 160A, 36 krachtgroepen,11 groepen | 0.04 |  | 2005 |  | Thekobur | Niet bekend
E | 6111 | Groepenkast k0-9 OVK | 1 | st | HS 63A, 12 groepen | 0.02 |  | 2005 |  | Thekobur | Niet bekend
E | 6111 | Groepenkast k0-1-1 OVK | 1 | st | HS 63A, 16 krachtgroepen,57 groepen | 0.25 |  | 2005 |  | Thekobur | Niet bekend
E | 6111 | Groepenkast k1-1 OVK | 1 | st | HS 40A, 17 groepen | 1.01 |  | 2005 |  | Thekobur | Niet bekend
E | 6111 | Groepenkast k1-2 OVK | 1 | st | HS 40A, 13 groepen | 1.03a |  | 2005 |  | Thekobur | Niet bekend
E | 6111 | Groepenkast k01-2 OVK | 1 | st | HS 63A, 16 groepen | 0.18 |  | 2005 |  | Thekobur | Niet bekend
E | 6111 | Groepenkast K1-3 OVK | 1 | st | HS 40A, 16 groepen | 1.09 |  | 2005 |  | Thekobur | Niet bekend
E | 6111 | Groepenkast k1-4 OVK | 1 | st | HS 40A, 8 groepen | 1.11 |  | 2005 |  | Thekobur | Niet bekend
E | 6111 | Groepenkast k1-5 OVK | 1 | st | HS 40A, 9 groepen | 1.13 |  | 2005 |  | Thekobur | Niet bekend
E | 6111 | Groepenkast k1-6 OVK | 1 | st | HS 40A, 3 krachtgroepen, 16 groepen | 1.03 |  | 2005 |  | Thekobur | Niet bekend
E | 6111 | Groepenkast k2-1 OVK | 1 | st | HS 40A, 14 groepen | 2.01 |  | 2005 |  | Thekobur | Niet bekend
E | 6111 | Groepenkast k2-2 OVK | 1 | st | HS 40A, 20 groepen | 2.03B |  | 2005 |  | Thekobur | Niet bekend
E | 6111 | Groepenkast k2-3 OVK | 1 | st | HS 40A, 12 groepen | 2.08 |  | 2005 |  | Thekobur | Niet bekend
E | 6111 | Groepenkast k2-4 OVK | 1 | st | HS 63A, 23 groepen | 2.05 |  | 2005 |  | Thekobur | Niet bekend
E | 6111 | Groepenkast k3-2 OVK | 1 | st | HS 40A, 11 groepen | 3.08 |  | 2005 |  | Thekobur | Niet bekend
E | 6111 | Groepenkast k3-3 OVK | 1 | st | HS 40A, 5 groepen | 3.06 |  | 2005 |  | Thekobur | Niet bekend
E | 6111 | Groepenkast k3-1 OVK | 1 | st | HS 40A, 11 groepen | 3.10 |  | 2005 |  | Thekobur | Niet bekend
E | 6111 | Groepenkast L0-1 OVK | 1 | st | HS 165 A, 16 krachtgroepen,109 groepen | Gang begane grond |  | 2005 |  | Thekobur | Niet bekend
E | 6111 | Groepenkast L1-1 OVK | 1 | st | HS 63A, 9 krachtgroepen, 61 groepen | Gang 1e verdieping |  | 2005 |  | Thekobur | Niet bekend
E | 6111 | Groepenkast L2-1 OVK | 1 | st | HS 40A, 37 groepen | Gang 2de verdieping |  | 2005 |  | Thekobur | Niet bekend
E | 6111 | Groepenkast L3-1 OVK | 1 | st | HS 63A, 64 groepen | Gang 3de verdieping |  | 2005 |  | Thekobur | Niet bekend
E | 6111 | HVI | 1 | st | 47 krachtgroepen | HVI |  | 2005 |  | Thekobur | Niet bekend
E | 6111 | Meterkast HVI | 1 | st |  | HVI |  | 2005 |  | Thekobur | Niet bekend
E | 6111 | Regelkast technische ruimte | 1 | st |  | Technische ruimte Kelder |  | 2005 |  | Priva | Compri HX
E | 6150 | Stopcontactpunten | 1788 | st |  | Gang/Lokalen |  | 2014 |  | Niet bekend | Niet bekend
E | 6171 | Bliksembeveilingsinstallatie | 1 | pst |  | Dak |  | 2005 |  | Niet bekend | Niet bekend
E | 6311 | Elektra armaturen buitenlamp | 42 | st |  | 24- Buitenverlichting |  | 2005 |  | Niet bekend | Niet bekend
E | 6311 | Elektra armaturen totaal | 956 | st |  | Gang/lokalen |  | 2005 |  | Niet bekend | Niet bekend
E | 6324 | Noodverlichting (pictogrammen) | 40 | st | Niet van toepassing | algemeen |  | 2005 | Nooduitjes indicators. | Niet bekend | Niet bekend
E | 6350 | Noodverlichtingsinstallatie | 1 | pst |  | HVI |  | 2005 | Armaturen opgenomen bij elektra armaturen gang/lokalen. | CEAG | Niet bekend
E | 6420 | Speakers geluidsinstallatie | 24 | st |  | Gang/lokalen |  | 2005 |  | Niet bekend | Niet bekend
E | 6431 | CCTV-camera terrein video | 4 | st |  | 24- Terrein |  | 2005 |  | Niet bekend | Niet bekend
E | 6431 | CCTV-camera binnen | 32 | st |  | Algemeen |  | 2005 |  | Niet bekend | Niet bekend
E | 6440 | Datapunten | 994 | st |  | Gang/lokalen |  | 2005 | Hubs: 116 stuks. | Niet bekend | Niet bekend
E | 6440 | Ruimteregistratie apparaten wand | 12 | st |  | Lokalen |  | 2005 | t.b.v registratie leerkracht. | Niet bekend | Niet bekend
W | 6510 | Brandkleppen | 22 | st |  | T4 A-00 - Algemeen |  | 2005 |  | Air trade | CU2/CR2
W | 6510 | Schuimblussers | 10 | st |  | Gangen |  | 0 | Bouwjaar: Diverse | Flameline | Diverse
E | 6510 | Slow whoops | 37 | st |  | Gang/lokalen |  | 2005 |  | Niet bekend | Niet bekend
E | 6511 | Brandmeldinstallatie | 1 | pst |  | Begane grond pantry |  | 2005 | Handmelders: 17 stuks.Kleefmagneten: 1 stuks. Rookmelders: 169 stukis. | Penta | Niet bekend
W | 6513 | Brandslang haspel | 15 | st |  | Gangen |  | 0 | Zie overzichtslijst inventarisatie. Bouwjaar: Diverse | Niet bekend | Niet bekend
E | 6521 | Inbraak-alarminstallatie | 1 | pst |  | Algemeen |  | 2005 | Sensoren inbraakinstallatie: 64 stuks. | Honeywell Security | Galaxy P026
E | 6530 | Bewegingsmelders | 17 | st |  | Gang/lokalen |  | 2005 | Bouwjaar ingeschat | Niet bekend | Niet bekend

## VON 35
E of W | NL/SfB | Element | Hoeveelheid | Eenheid | Capaciteit | Locatie | Bouwjaar | Omschrijving | Fabricaat | Type | Soort
E | 3120 | Zonwering screens elektrisch | 1 | pst |  | Buitengevel | 2001 | Bedieningspunten zonwering: 48 stuks | Niet bekend | Niet bekend
W | 4320 | Vloeroppervlakte | 33.6 | m2 |  | Technische ruimtes | 2001 | Voor materiaal zie tellijsten. | Niet bekend | Niet bekend
W | 4320 | Vloeroppervlakte | 985.9 | m2 |  | Gangen | 2001 | Voor materiaal zie tellijsten. | Niet bekend | Niet bekend
W | 4320 | Vloeroppervlakte | 2312.1 | m2 |  | Lokalen | 2001 | Voor materiaal zie tellijsten. | Niet bekend | Niet bekend
W | 5121 | CV-ketel | 6 | st | 107 kW | 1e verdieping-CV ruimte | 2021 |  | CR REMEHA | QUINTA ACE 115
W | 5212 | Hemelwaterafvoer pvc | 1 | pst |  | Buitengevel | 2001 |  | Niet bekend | PVC
W | 5230 | Binnenriolering | 1 | pst |  | Algemeen | 2001 |  | Niet bekend | PVC
W | 5310 | Waterleidingnet compleet | 1 | pst |  | Algemeen | 2001 |  | Niet bekend | Niet bekend
W | 5321 | Boiler close-up | 1 | st | 10L | 4e verdieping-Technische ruimte | 2001 |  | Daalderop | Close-up
W | 5321 | Boiler close-up | 1 | st | 10L | 3e verdieping-Technische ruimte | 2001 |  | Daalderop | Close-up
W | 5321 | Boiler close-up | 1 | st | 10L | 2e verdieping-Technische ruimte | 2001 |  | Daalderop | Close-up
W | 5321 | Boiler close-up | 1 | st | 10L | 1e verdieping-Technische ruimte | 2001 |  | Daalderop | Close-up
W | 5321 | Boiler close-up | 1 | st | 80L | Begane grond-Technische ruimte | 2001 |  | Daalderop | Mono koper
W | 5321 | Boiler close-up | 1 | st | 120L | Begane grond-Technische ruimte | 2001 |  | Daalderop | Mono Koper
W | 5321 | Quooker elektrisch | 1 | st | 7L | Keukenblok- 1.13- | 2023 | Zijn recent vervangen | Quooker | Niet bekend
W | 5410 | Gasleidingnet compleet | 1 | pst |  | Algemeen | 2001 | t.b.v CV ketels. | Niet bekend | Staal
W | 5411 | Gasmeter | 1 | pst |  | Gas kast beganegrond | 2001 |  | Elster | Encoder S1D
W | 5512 | Koelmachine split unit | 1 | st |  | Dak | 2000 |  | Carrier | CU-C75KE
W | 5512 | Koelmachine split unit | 1 | st |  | Dak | 2015 |  | Daikin | Inverter
W | 5512 | Plafond unit | 3 | st |  | Algemeen | 2001 |  | Mitsubishi | Niet bekend
W | 5512 | Koelmachine split unit | 1 | st |  | 3e verdieping-Ser | 2001 | Offerte voor vervanging. | GoedKoel | Niet bekend
W | 5512 | Koelmachine split unit | 1 | st |  | Dak | 2001 | Niet bereikbaar tijdens inspectie. Vanwege vogel nest. | Niet bekend | Niet bekend
W | 5610 | Verdeler/ verzamelaar | 1 | st |  | 1e verdieping-CV ruimte | 2001 | 4 groepen, 3 pompen (grundfos), 4x 3wegkleppen, 10x (inregel) afsluiters. | Niet bekend | Niet bekend
W | 5610 | CV expansievat | 3 | st | 300/1.0 | 1e verdieping-CV ruimte | 2001 |  | Flamco | Flexcon
W | 5610 | Ruimtethermostaten | 6 | st |  | Lokalen | 2001 |  | Niet bekend | Niet bekend
W | 5610 | CV-leidingen | 1 | pst |  | Algemeen | 2001 |  | Niet bekend | Staal
W | 5611 | Radiatoren | 97 | st |  | Algemeen | 2001 |  | Niet bekend | Niet bekend
W | 5721 | Dakventilator algemeen | 1 | st |  | Dak- hoogbouw | 2001 |  | J.E. StorkAir | Niet bekend
W | 5721 | Dakventilator algemeen | 2 | st |  | Dak- Laagbouw | 2001 | Niet bereikbaar tijdens inspectie. Vanwege vogel nest. | J.E. StorkAir | Niet bekend
W | 5721 | Dakventilator algemeen | 1 | st | 0.11kW | Dak- laagbouw | 2001 |  | J.E. StorkAir | VDA 250
W | 5721 | Dakventilator algemeen | 1 | st |  | Dak laagbouw | 2001 |  | J.E stork Air | VDA 250
W | 5770 | Toe-afvoerroosters | 111 | st |  | Algemeen | 2001 |  | Niet bekend | Niet bekend
W | 5810 | Regelkast-onderstation | 1 | pst |  | Technische ruimte- begane grond | 2001 |  | Priva | Blue ID C4
W | 5810 | Regelkast RK1 | 1 | pst |  | 1e verdieping-CV ruimte | 2001 |  | Van Dorp | Blue ID C4
E | 6111 | Onderverdeelkast CL4 | 1 | pst | HS 63A, 2 krachtgroepen, 12 groepen | 4e verdieping-Technische ruimte | 2001 |  | Hager | Niet bekend
E | 6111 | Onderverdeelkast CL2 | 1 | pst | HS 63A, 1 krachtgroep, 18 groepen, 1 overspanningsbeveiliging | 2e verdieping-Technische ruimte | 2001 |  | Hager | Niet bekend
E | 6111 | Onderverdeelkast AL1 | 1 | pst | HS 63A, 8 krachtgroepen, 28 groepen, 1 overspanningsbeveiliging | Begane grond-Keuken | 2001 |  | Hager | Niet bekend
E | 6111 | Onderverdeelkast CL3 | 1 | pst | 2xHS63A, 3 krachtgr, 26 groepen, 1 overspanningsbeveiliging | 3e verdieping-Technische ruimte | 2001 |  | Hager | Niet bekend
E | 6111 | Onderverdeelkast CL1 | 1 | pst | HS 40A, 1 krachtgroep, 21 groepen, 1 overspanningsbeveiliging | 1e verdieping-Technische ruimte | 2001 |  | Hager | Niet bekend
E | 6111 | Onderverdeel kast cl | 1 | pst | 2xHS 63A, 6 krachtgr, 43 groepen, 1 overspanningsbeveiliging | Begane grond-Technische ruimte | 2001 |  | Hager | Niet bekend
E | 6111 | Onderverdeelkast AL2 | 1 | pst | HS 63A, 7 krachtgroepen, 18 groepen, 2 overspanningsbeveiliging | Begane grond-Keuken | 2001 |  | Hager | Niet bekend
E | 6150 | Stopcontactpunten | 949 | st |  | Algemeen | 2001 |  | Niet bekend | Niet bekend
E | 6311 | Elektra armaturen totaal | 491 | st |  | Algemeen | 2001 |  | Niet bekend | Niet bekend
E | 6311 | Elektra armaturen buiten | 1 | pst |  | Buitengevel | 2001 |  | Niet bekend | Niet bekend
E | 6324 | Noodverlichting (pictogrammen) | 40 | st |  | Algemeen | 2001 |  | Niet bekend | Niet bekend
E | 6324 | Noodverlichtingsinstallatie | 1 | pst |  | Algemeen | 2001 | Armataturen opgenomen bij: Elektra armaturen Gang/Lokalen | Niet bekend | Diversen
E | 6341 | Bewegingsmelders | 6 | st |  | Gang/Lokalen | 2001 |  | Niet bekend | Niet bekend
E | 6420 | Speakers geluidinstallatie | 32 | st |  | Gang/lokalen | 2001 |  | Niet bekend | Niet bekend
E | 6422 | data punten | 436 | st |  | Algemeen | 2001 | Hubs: 13 stuks. | Niet bekend | Niet bekend
E | 6431 | CCTV-camera binnen | 1 | st |  | Algemeen | 2001 |  | Niet bekend | Niet bekend
E | 6431 | CCTV-camera terrein video | 4 | st |  | Buitengevel | 2001 |  | Niet bekend | Niet bekend
E | 6440 | Ruimteregistratie apparaten wand | 20 | st |  | Gang/lokalen | 2001 | Tbv registratie leerkracht. | Niet bekend | Niet bekend
W | 6510 | Brandblussers | 4 | st | Diverse | Algemeen | 2001 | Bouwjaar: Diverse | Prevent-BRAHO | Diverse
W | 6510 | Brandkleppen | 1 | pst |  | Algemeen | 0 | Geen tekening beschikbaar om brandkleppen uit te trekken en andere plafond installaties. | Niet bekend | Niet bekend
E | 6511 | Brandmeldinstallatie | 1 | pst |  | Begane grond-Entree | 2001 | Handmelders: 17 stuks. Kleefmagneten: 1 stuks. Rookmelders: 25 stuks. | NSC | Niet bekend
E | 6511 | Slow Whoops | 30 | st |  | Gang/Lokalen | 2001 |  | Niet bekend | Niet bekend
W | 6513 | Droge blusleiding | 1 | pst |  | Trappenhuis | 2001 |  | Berki | Niet bekend
W | 6513 | Brandslang haspel | 9 | st |  | Algemeen | 2001 |  | Diverse | Diverse
W | 6513 | brandwerende doorvoering | 1 | pst |  | Algemeen | 2001 |  | Niet bekend | Niet bekend
E | 6521 | Inbraak-alarminstallatie | 1 | pst |  | Technische ruimte- begane grond | 2001 | Sensoren: 37 stuks | Honeywell | Galaxy 520

## WAL 41
Vrije Code1 | NL/SfB | Element | Hoeveelheid | Eenheid | Capaciteit | Locatie | Bouwjaar | Omschrijving | Fabricaat | Type | Soort
W | 4320 | Vloeroppervlakte | 2583.7 | m2 |  | Gangen | 2010 | Voor materialen zie tellijsten. | Niet bekend | Niet bekend
W | 4320 | Vloeroppervlakte | 6133.5 | m2 |  | Lokalen | 2010 | Voor materialen zie tellijsten. | Niet bekend | Niet bekend
W | 5211 | Dakdoorvoer algemeen | 1 | pst |  | Algemeen | 2010 |  | Niet bekend | Niet bekend
W | 5211 | Hemelwater afvoer systeem | 1 | pst |  | Daken algemeen | 2010 |  | Dyka | Vacurain
W | 5240 | Binnenriolering PVC | 1 | pst |  | Algemeen | 2010 |  | Niet bekend | PVC
W | 5310 | Waterleidingnet compleet | 1 | pst |  | Algemeen | 2010 |  | Niet bekend | Koper
W | 5314 | Pompinstallatie,hydrofoor | 1 | st |  | Technische ruimte begane grond | 2010 | 3 pompen | Duijvelaar | HU2 DPVE10-30
W | 5321 | Boiler elektrisch | 1 | st | 10 L | Begane grond-0.15 | 2011 |  | Daalderop | Close in
W | 5321 | Boiler elektrisch | 1 | st | 10 L | Begane grond-0.21 | 2011 |  | Daalderop | Close in
W | 5321 | Boiler elektrisch | 1 | st | 10 L | Begane grond-0.25 | 2011 |  | Daalderop | Close in
W | 5321 | Boiler elektrisch | 1 | st | 10 L | Begane grond-0.57 | 2011 |  | Daalderop | Close up
W | 5321 | Boiler elektrisch | 1 | st | 10 L | Begane grond-0.22 | 2011 |  | Daalderop | Close up
W | 5321 | Boiler elektrisch | 1 | st | 80 L | 1e verdieping-1.57 | 2011 |  | Daalderop | Mono Plus Koper
W | 5321 | Boiler elektrisch | 1 | st | 10 L | 1e verdieping-1.57 | 2011 |  | Daalderop | Close up
W | 5321 | Boiler elektrisch | 1 | st | 10 L | 1e verdieping-Hall pantry | 2011 |  | Daalderop | Close in
W | 5321 | Boiler elektrisch | 1 | st | 10 L | 1e verdieping-1.56 | 2011 |  | Daalderop | Close up
W | 5321 | Boiler elektrisch | 1 | st | 10 L | 1e verdieping-2.56 | 2011 |  | Daalderop | Close up
W | 5321 | Boiler elektrisch | 2 | st | 15 L | 2e verdieping-2.04 | 2011 | 2stuks | Daalderop | Close in
W | 5321 | Boiler elektrisch | 1 | st | 80 L | 2e verdieping 2.57 | 2011 |  | Daalderop | Mono Plus Koper
W | 5321 | Boiler elektrisch | 1 | st | 10 L | 2e verdieping 2.57 | 2011 |  | Daalderop | Close up
W | 5321 | Boiler elektrisch | 1 | st | 10 L | 3e verdieping 3.57 | 2011 |  | Daalderop | Close up
W | 5321 | Boiler elektrisch | 1 | st | 10 L | 3e verdieping 3.56 | 2011 |  | Daalderop | Close up
W | 5321 | Boiler elektrisch | 1 | st | 10 L | 3e verdieping 3.20 | 2011 |  | Inventum | Niet bekend
W | 5321 | Boiler elektrisch | 1 | st | 10 L | 4e verdieping-4.57 | 2011 |  | Daalderop | Close up
W | 5503 | EPBD Klasse 3 (>270 kW) Inspectie en advies | 1 | pst | 1029 kW | Gebouw | 2010 |  | Diversen | Diversen
W | 5512 | Airco split/multisplit-installatie (binnenunit) | 1 | st |  | SER 2de verdieping | 2010 |  | Mitsubishi | MS-GE50VB
W | 5512 | Airco split/multisplit-installatie | 2 | st |  | Dak 1 | 2011 |  | Mitsubishi | AC-Unit
W | 5512 | Airco split/multisplit-installatie | 2 | st |  | Dak | 2011 |  | Mitsubishi | Niet bekend
W | 5512 | Airco split/multisplit-installatie (binnen unit) | 1 | st |  | SER A 2de verdieping 2.85 | 2010 |  | Mitsubishi | Diversen
W | 5520 | Gekoeld waterleiding | 1 | pst |  | Algemeen | 2011 |  | Niet bekend | Staal
W | 5521 | Centrale koelmachine | 2 | st |  | Dak 1 | 2011 |  | Aermec | ANL150
W | 5521 | Centrale koelmachine | 2 | st |  | Dak 2 | 2011 |  | Aermec | ANL150
W | 5521 | Centrale koelmachine | 1 | st |  | Dak 2 | 2011 |  | Aermec | Koudwater
W | 5610 | CV-leidingen | 1 | pst |  | Algemeen | 2010 |  | Niet bekend | Niet bekend
W | 5610 | Ruimtethermostaten | 121 | st |  | Gang/lokalen | 2010 |  | Niet bekend | Niet bekend
W | 5721 | Dakventilator | 1 | st | Nvt. | Dak 3e verdieping | 2010 |  | Ziehl | Diversen
W | 5721 | Dakventilator | 1 | st | Nvt. | Dak 4e verdieping | 2010 |  | Ziehl | Diversen
W | 5752 | LBK 1 verwarmen/koelen + WTW | 1 | pst | Niet bekend | Technische ruimte-5.69 | 2010 |  | HCTN/ Inatherm | NA2004/ T812
W | 5752 | LAK verwarmen/koelen | 1 | pst | Niet bekend | Technische ruimte-5.69 | 2010 |  | HCTN/ Inatherm | NA2004/ T812
W | 5770 | Toe-afvoerroosters LBK | 409 | st |  | Gang/lokalen | 2010 |  | Niet bekend | Niet bekend
W | 5771 | Luchtkanalen/ verdeelslang | 1 | pst | Nvt. | Algemeen | 2010 |  | Diversen | Staal
E | 6111 | HVI | 1 | st | 13 krachtgroepen | Begane grond-0.88c | 2011 |  | Hensel | Niet bekend
E | 6111 | Meterkast HVI | 1 | st |  | Begane grond-0.88c | 2011 |  | Joulz | Niet bekend
E | 6111 | Groepenkast BG B | 1 | st | HS 160A,13 krachtgroepen, 76 groepen, 1 overspanningsbeveiliging | Begane grond-Electra kast | 2011 |  | Geyer | Niet bekend
E | 6111 | Groepenkast BG A | 1 | st | HS 125A, 9 krachtgroepen, 43 groepen, 1 overspanningsbeveiliging | Begane grond-0.90 | 2011 |  | Geyer | Niet bekend
E | 6111 | Groepenkast 1A | 1 | st | HS100A, 13 krachtgroepen, 57 groepen, 1 overspanningsbeveiliging | 1e verdieping-1.80 | 2011 |  | Geyer | Niet bekend
E | 6111 | Groepenkast 1B | 1 | st | HS 125A, 13 krachtgroepen, 65 groepen,1 overspanningsbeveiliging | 1e verdieping-1.81 | 2011 |  | Geyer | Niet bekend
E | 6111 | Groepenkast 2B | 1 | st | HS 160A, 12 krachtgroepen, 76 groepen,1 overspanningsbeveiliging | 2e verdieping-2.81 | 2011 |  | Geyer | Niet bekend
E | 6111 | Groepenkast 2A | 1 | st | HS 250A,15 krachtgroepen, 97 groepen, 1 overspanningsbeveiliging | 2e verdieping-2.80 | 2011 |  | Geyer | Niet bekend
E | 6111 | Groepenkast 3A | 1 | st | HS 160A, 16 krachtgroepen,80 groepen, 1 overspanningsbeveiliging | 3e verdieping-3.80 | 2011 |  | Geyer | Niet bekend
E | 6111 | Groepenkast 3B | 1 | st | HS 160A, 15 krachtgroepen, 72 groepen,1 overspanningsbeveiliging | 3e verdieping-3.81 | 2011 |  | Geyer | Niet bekend
E | 6111 | Groepenkast 4B | 1 | st | HS 80A, 10 krachtgroepen, 47 groepen, 1 overspanningsbeveiliging | 4e verdieping-4.81 | 2011 |  | Geyer | Niet bekend
E | 6111 | Groepenkast 4A | 1 | st | HS 100A,14 krachtgroepen, 67 groepen, 1 overspanningsbeveiliging | 4e verdieping-4.80 | 2011 |  | Geyer | Niet bekend
E | 6111 | Groepenkast 5B | 1 | st | HS 40A, 1 krachtgroep, 9 groepen, 1 overspanningsbeveiliging | 5e verdieping technische ruimte-5.69 | 2011 |  | Geyer | MK15N
E | 6150 | Stopcontactpunten | 3980 | st |  | Gang/lokalen | 2011 |  | Niet bekend | Niet bekend
E | 6171 | Bliksembeveilingsinstallatie | 1 | pst |  | Dak | 2011 |  | Niet bekend | Niet bekend
E | 6311 | Elektra armaturen totaal | 2033 | st |  | Gang/lokalen | 2010 |  | Niet bekend | Niet bekend
E | 6324 | Noodverlichtingsinstallatie + OAI | 1 | pst |  | Algemeen | 2010 |  | Niet bekend | Niet bekend
E | 6324 | Noodverlichting (pictogrammen) | 105 | st |  | algemeen | 2010 |  | Van Lien | Niet bekend
E | 6341 | Bewegingsmelders | 18 | st |  | Algemeen | 2010 |  | Niet bekend | Niet bekend
E | 6420 | Speakers geluidsinstallatie | 194 | st |  | Gang/lokalen | 2010 |  | Niet bekend | Niet bekend
E | 6422 | Datapunten | 1545 | st |  | Algemeen | 2010 | Hubs: 54 stuks | Niet bekend | Niet bekend
E | 6431 | CCTV-camera buiten | 1 | pst |  | Buiten gevel | 2010 |  | Niet bekend | Niet bekend
E | 6431 | CCTV-camera binnen | 37 | st |  | Algemeen | 2010 |  | Niet bekend | Niet bekend
E | 6440 | Ruimteregistratie apparaten wand | 53 | st |  | Gang/lokalen | 2010 | Tbv registratie leerkracht | Niet bekend | Niet bekend
W | 6510 | Brandkleppen | 1 | pst |  | Algemeen | 0 | Geen tekening beschikbaar om brandkleppen uit te trekken en andere plafond installaties. | Niet bekend | Niet bekend
E | 6511 | Brandmeldinstallatie | 1 | pst |  | Begane grond-0.88c | 2010 | Handmelders: 22 stuks. Rookmelders: 114 stuks. | Penta | Niet bekend
W | 6513 | Schuimblussers | 19 | st |  | Algemeen | 2010 | Bouwjaar: Diverse | Niet bekend | Diverse
W | 6513 | Brandslang haspel | 21 | st |  | Algemeen | 2010 | Bouwjaar: Diverse | Niet bekend | Niet bekend
W | 6513 | brandwerende doorvoering | 1 | pst |  | Algemeen | 2010 |  | Niet bekend | Niet bekend
E | 6521 | Inbraak-alarminstallatie | 1 | pst |  | Algemeen | 2010 | Sensoren: 49 stuks. | Honeywell | Galaxy Power Rio

## WAL 120
E of W | NL/SfB | Element | Hoeveelheid | Eenheid | Capaciteit | Locatie | Bouwjaar | Omschrijving | Fabricaat | Type | Soort
W | 4320 | Vloeroppervlakte | 2991.2 | m2 |  | Lokalen | 2001 | Voor materiaal zie tellijsten | Niet bekend | Niet bekend
W | 4320 | Vloeroppervlakte | 1156.9 | m2 |  | Gangen | 2001 | Voor materiaal zie tellijsten | Niet bekend | Niet bekend
W | 5120 | Verdeler/verzamelaar stadsverwarming | 1 | st |  | Technische ruimte-Begane grond | 2001 | 2 groepen, 1 pomp, (inregel) afsluiters. | Niet bekend | Niet bekend
W | 5120 | Verdeler/verzamelaar stadsverwarming | 1 | pst |  | Technische ruimte 2e verdieping | 2001 | 3 groepen, inclusief pompen (inregel) afsluiters, 3weg klep. | Niet bekend | Niet bekend
W | 5211 | Hemelwaterafvoer systeem | 1 | pst |  | Dak | 2001 |  | Geberit | Pluvia
W | 5240 | Binnenriolering PVC | 1 | pst |  | Algemeen | 2001 |  | Niet bekend | PVC
W | 5310 | Waterleidingnet compleet | 1 | pst |  | Algemeen | 2001 |  | Niet bekend | Koper
W | 5310 | Watermeter | 1 | pst |  | Begane grond | 2001 |  | Niet bekend | Koper
W | 5314 | Pompinstallatie,hydrofoor | 1 | st | 2,2 kW | Begane grond | 1999 | Bouwjaar ingeschat. | Grundfos | B 99204748 P1
W | 5321 | Boiler elektrisch | 1 | st | 10 Liter | Gang-4e verdieping | 2020 |  | Itho daalderop | Close in
W | 5321 | Boiler elektrisch | 1 | st | 10 Liter | Gang-2e verdieping | 2020 |  | Itho daalderop | Close in
W | 5512 | Airco split unit | 1 | st |  | Gevel | 2000 | Bouwjaar ingeschat. | Panasonic | Inverter
W | 5512 | Airco split unit | 2 | st |  | Dak | 2020 |  | Panasonic | AC Server 4e
W | 5512 | Airco split unit (binnen unit) | 2 | st |  | SER 4.10 | 2020 |  | Panasonic | AC Server 4e
W | 5520 | Gekoeld waterleiding | 1 | pst |  | Algemeen | 2001 |  | Niet bekend | Staal geisoleerd
W | 5521 | Centrale koelmachine 1 | 1 | st |  | Technische ruimte-Dak | 2003 |  | AERMEC | Comfort
W | 5521 | Centrale koelmachine 2 | 1 | st |  | Technische ruimte-Dak | 2003 |  | AERMEC | Comfort
W | 5530 | Koelvat/ gekoeldwater | 1 | pst |  | Technische ruimte 7e verdieping | 2001 | Inclusief transport pomp (Grundfos), expansievat 35L/0,5. | Niet bekend | Niet bekend
W | 5530 | Verdeler/verzamelaar koeling | 1 | pst |  | Technische ruimte 7e verdieping | 2001 | 3 groepen, 1 pomp, 2/3weg klep, (inregel) afsluiter. | Niet bekend | Diversen
W | 5530 | Koelvat/ gekoeldwater | 1 | pst |  | Technische ruimte 6e verdieping | 2001 | Inclusief transport pomp (Grundfos), expansievat 80L/0,5. | Diversen | Diversen
W | 5610 | CV expansievat koelvat installatie | 1 | pst | 35/0,5 | Technische ruimte-7e verdieping | 2001 |  | Flamco | Flexcon
W | 5610 | CV expansievat koelvat installatie | 1 | pst | 80/0,5 | Technische ruimte-6e verdieping | 2001 |  | Flamco | Flexcon
W | 5610 | CV-expansievat | 2 | st |  | Technische ruimte-begane grond | 2001 | BWD 1&2. | Flamco | Niet bekend
W | 5610 | CV-expansievat | 1 | st |  | Technische ruimte-begane grond | 2001 |  | Flamco | Niet bekend
W | 5610 | Ruimtethermostaten | 70 | st |  | Gang/lokalen | 2001 |  | Niet bekend | Niet bekend
W | 5610 | CV-leidingen | 1 | pst |  | Algemeen | 2001 |  | Niet bekend | Staal
W | 5611 | Radiatoren | 97 | st |  | Algemeen | 2001 |  | Niet bekend | Niet bekend
W | 5721 | Dakventilator | 3 | St | Nvt. | Dak | 2001 |  | Rucon | Diversen
W | 5752 | LBK 1 | 1 | pst | 8,61 m3/s | Technische ruimte -Dak | 2001 | Luchtafvoer/luchttoevoer THLZ710 7,5m3/s Inclusief bevochtigers, frequentie regelaars. | Carrier/ Hollandheating | HLZ710T
W | 5752 | LBK 2 | 1 | pst | 10 m3/s | Technische ruimte -Dak | 2001 | Luchtafvoer/luchttoevoer THL2 710 TA 7,78m3/s Inclusief bevochtigers, frequentie regelaars. | Carrier/ Hollandheating | THLZ 900TA
W | 5752 | LBK 3 | 1 | pst | 2000m3/h | Technische ruimte 1e verdieping | 2020 | Luchttoevoer | Kampman | KZ-20/4/K4/RT
W | 5761 | VAV/ Fancoil | 1 | pst |  | Algemeen | 2001 | Tekening luchtbehandeling niet aangeleverd. | Niet bekend | Niet bekend
W | 5770 | Toe-afvoerroosters LBK | 400 | st |  | Gang/Lokalen | 2001 |  | Niet bekend | Niet bekend
W | 5771 | Luchtkanaal | 1 | pst |  | algemeen | 2001 |  | Diversen | Diversen
W | 5810 | Regelinstallatie LBK3 | 1 | st |  | Technische ruimte-1e verdieping | 2013 |  | Eldon | Niet bekend
W | 5810 | Regelkast 1-7-2 | 1 | st |  | Technische ruimte- 7e verdieping | 2019 |  | Eldon | Niet bekend
W | 5810 | Regelkast 1-7-1 | 1 | st |  | Technische ruimte- 7e verdieping | 2019 |  | Priva | Blue ID
W | 5810 | Regelkast 2.2-6-1 | 1 | st |  | Technische ruimte -6e verdieping | 2019 |  | Eldon | Metasys
W | 5810 | Regelinstallatie LBK 1&2 | 4 | st |  | Technische ruimte- 6e/7e verdieping | 2002 | LBK203TV-01 LBK Afvoer 203VA-01 | Priva | Blue ID C4
W | 5810 | Regelkast 1-0-1 | 1 | st |  | Technische ruimte / stadverwarming | 2013 |  | Priva | Blue ID C4
W | 5810 | Regelinstallatie RK 2.2-0-1 | 1 | st |  | Technische ruimte-1e verdieping | 2002 |  | Eldon | Metasys
E | 6111 | Groepenkast L7-1 | 1 | st | HS 63A, 15 groepen, 1 stuurstroom | Technische ruimte -7e verdieping | 2002 |  | Eldon | Niet bekend
E | 6111 | Groepenkast stoomvormers/koelmachine bwd1 | 1 | st |  | Technische ruimte -6e verdieping | 2002 |  | Niet bekend | Niet bekend
E | 6111 | Groepenkast stoomvormers/koelmachine bwd2-2 | 1 | st |  | Technische ruimte -6e verdieping | 2002 |  | Niet bekend | Niet bekend
E | 6111 | Groepenkast L6-1 | 1 | st | HS 63A, 25 groepen, 1 krachtgroep,1 stuurstroom | Gang 6.12 | 2002 |  | Eldon | Niet bekend
E | 6111 | Groepenkast L5-1 | 1 | st | HS 63A, 25 groepen, 1 krachtgroep,1 stuurstroom | Gang5.10 | 2002 |  | Eldon | Niet bekend
E | 6111 | Groepenkast L4-1 | 1 | st | HS 63A, 26 groepen, 1 krachtgroep,1 stuurstroom | Gang4.11 | 2002 |  | Eldon | Niet bekend
E | 6111 | Groepenkast L3-1 | 1 | st | HS 63A, 25 groepen,1 krachtgroep, 1 stuurstroom | Gang3.10 | 2002 |  | Eldon | Niet bekend
E | 6111 | Groepenkast L2-1 | 1 | st | HS 63A, 29 groepen,1 krachtgroep | Gang2.10 | 2002 |  | Eldon | Niet bekend
E | 6111 | Groepenkast L1-1 | 1 | st | HS 63A, 2 krachtgroepen, 27 groepen, 1 stuurstroom | Gang1.09 | 2002 |  | Eldon | Niet bekend
E | 6111 | Groepenkast L0-1 | 1 | st | HS 40A, 11 krachtgroepen, 24 groepen, 1 stuurstroom | Gang-begane grond | 2002 |  | Eldon | Niet bekend
E | 6111 | HVI | 1 | st | HS 1000A,32 krachtgroepen | Gang-begane grond | 2002 |  | Niet bekend | Niet bekend
E | 6111 | HVI meterkast | 1 | st |  | Gang-begane grond | 2002 |  | Innax | Niet bekend
E | 6111 | Groepenkast L0-2 | 1 | st | HS 20A, 2 krachtgroepen, 7 groepen | Technische ruimte-1e verdieping | 2002 |  | Hager | Niet bekend
E | 6150 | Stopcontactpunten | 916 | st |  | Gang/Lokalen | 2002 |  | Niet bekend | Niet bekend
E | 6171 | Bliksem/ aardingsinstallatie | 1 | pst |  | Dak | 2001 |  | Niet bekend | Niet bekend
E | 6311 | Elektra armaturen buiten | 47 | st |  | Gevel | 2002 | 4 st | Niet bekend | Niet bekend
E | 6311 | Elektra armaturen totaal | 755 | st |  | Gang/lokalen | 2002 |  | Niet bekend | Niet bekend
E | 6324 | Noodverlichtingsinstallatie | 1 | pst |  | Algemeen | 2002 | Armaturen opgenomen bij: Electra armaturen algemeen. | Niet bekend | Niet bekend
E | 6324 | Noodverlichting (pictogrammen) | 39 | st |  | Algemeen | 2002 |  | Niet bekend | Niet bekend
E | 6341 | Bewegingsmelders | 103 | st |  | Gang/Lokalen | 2002 |  | Niet bekend | Niet bekend
E | 6422 | datapunten | 560 | st |  | Algemeen | 2002 | Hubs: 56 stuks | Niet bekend | Niet bekend
E | 6431 | CCTV-camera buiten | 4 | st |  | Algemeen | 2002 |  | Niet bekend | Niet bekend
E | 6431 | CCTV-camera binnen | 15 | st |  | Algemeen | 2002 |  | Niet bekend | Niet bekend
w | 6510 | Schuimblussers | 3 | st |  | Algemeen | 0 | Bouwjaar: Diverse. | Niet bekend | Niet bekend
E | 6511 | Brandmeldinstallatie | 1 | pst |  | Algemeen | 2002 | Handmelders: 18 stuks. Rookmelders: 68 stuks. | Siemens | Niet bekend
W | 6511 | Brandklep | 1 | pst |  | Algemeen | 2002 | Geen W tekening aanwezig. | Kuijpers | Niet bekend
E | 6511 | Slow Whoops | 105 | st |  | Gang/Lokalen | 2002 |  | Niet bekend | Niet bekend
W | 6513 | Brandslang haspel | 19 | st |  | Algemeen | 0 | Bouwjaar: Diverse | Niet bekend | Niet bekend
W | 6513 | Droge blusleiding | 1 | pst |  | Trappenhuis | 2002 |  | Niet bekend | Niet bekend
W | 6513 | brandwerende doorvoering | 1 | pst |  | Algemeen | 2019 |  | Gerko brandpreventie | Niet bekend
E | 6521 | Inbraak-alarminstallatie | 1 | pst |  | Algemeen | 2002 | Sensoren: 20 stuks. | Esser | Niet bekend