## CL
2023 | gebouw | Equipment | stuks | Aantal | Omschrijving | Fabrikaat | Type | Capaciteit | Bouwjaar | Ruimte
| CL |  |  | 129 | Noodverlichting
| CL |  |  | nvi | Filters
| CL | instituut |  | 0 | Detectie poortjes
| CL |  |  | 0 | Laadpalen
| CL |  |  | 17 | automatische deuren
| CL |  |  | 1 | Centrale elektrische voorzieningen
| CL |  |  | 1 | CCTV
| CL |  |  | 1 | BMI
| CL |  |  | 1 | Omroepinstallatie
| CL |  |  | 1 | Inbraakinstallatie
| CL |  |  | 1 | Sprinkler installatie
CLD01S01 | CL |  |  | 1 | Koelunit Split | Toshiba | RAV-SM1403AT-E | R410A / 2,8 KG | 2012 | computerruimte 1.27c
CLD03V01 | CL | 400214077 |  | 1 | Dakventilator | Inatherm |  |  | 2001 | Dak tbv kantine
CLD07V01 | CL | 400214078 |  | 1 | Dakventilator | Vinitex | PV 200 |  | 2001 | Dak tbv zuurkast
CLI03B01 | CL | 400214062 |  | 1 | Boiler | AO Smith | TWI 35-130 | 129 liter | 2014 | TR 3e
CLI03L02 | CL | 400214065 |  | 1 | LBK Euroclima | ZHK-2000S 27/12-27/15 | ZHK-2000S | 31.000 m3/h | 2019 | TR 3e
CLI03R01 | CL | 400214055 |  | 1 | Schakelkast 2 deurs |  |  |  | 2001
CLI03W01 | CL | 400214050 |  | 1 | VR Ketel | Buderus | VR ketel SB 615 | 282 kW | 2001
CLI03W02 | CL | 400214051 |  | 1 | HR Ketel | Buderus | HR ketel SB 615 | 310 kW | 2001
CLK-1R01 | CL | 400214066 |  | 1 | Regelkast |  |  |  | 2001 | Parkeergagage | buiten scope
CLK-1S01 | CL | 400214085 |  | 1 | Koelunit Split | Daikin | MA90GZ7W11 |  | 2001 | Kelder tbv serverruimte 1.29
CLK-1S02 | CL | 400214086 |  | 1 | Koelunit Split | Carrier | 38BC014 | R410A / 0,98 KG | 2004 | Kelder tbv Reproruimte 0.10
CLK-1S03 | CL |  |  | 1 | Koelunit Split | Toshiba | RAV-SM2804AT8-E | R410A / 5,9 KG | 2012 | Kelder tbv Collegezaal 0.13a
CLK-1V01 | CL | 400214069 |  | 1 | Stuwventilator | Novenco AUG-290/160 | AUG-290/160 |  | 2001 | Parkeergagage
CLK-1V02 | CL | 400214070 |  | 1 | Stuwventilator | Novenco AUG-290/160 | AUG-290/160 |  | 2001 | Parkeergagage
CLK-1V03 | CL | 400214071 |  | 1 | Stuwventilator | Novenco AUG-290/160 | AUG-290/160 |  | 2001 | Parkeergagage
CLK-1V04 | CL | 400214072 |  | 1 | Stuwventilator | Novenco AUG-290/160 | AUG-290/160 |  | 2001 | Parkeergagage
CLK-1V05 | CL | 400214073 |  | 1 | Stuwventilator | Novenco AUG-290/160 | AUG-290/160 |  | 2001 | Parkeergagage
CLK-1V06 | CL | 400214074 |  | 1 | Stuwventilator | Novenco AUG-290/160 | AUG-290/160 |  | 2001 | Parkeergagage
CLK-1V07 | CL | 400214075 |  | 1 | Stuwventilator | Novenco AUG-290/160 | AUG-290/160 |  | 2001 | Parkeergagage
CLK-1V08 | CL | 400214067 |  | 1 | Toevoerventilator | Novenco ACN-710/380 | ACN-710/380 |  | 2001 | Parkeergagage
CLK-1V09 | CL | 400214067 |  | 1 | Toevoerventilator | Novenco ACN-710/380 | ACN-710/380 |  | 2001 | Parkeergagage
CLI03L01 | CL |  |  | 1 | LBK Verhulst | VKT+1106/VKT+1106 |  | 28.102 m3/h | 2018 | TR 3e
CLI03L02 | CL | 400214065 |  | 1 | LBK Systemair | Systemair | HHFlex 18.08/18.10/19.19 | 60.000 m3/h | 2019 | TR 3e
CLD03K01 | CL |  |  | 1 | Hisense | Hitachi | AFWT-170FESS | 50- kw + 56kw | 2018
CLD03K01 | CL |  |  | 1 | Hisense | Hitachi | AFWT-170FESS | 50- kw + 56kw | 2018
CLD03K01 | CL |  |  | 1 | Hisense | Hitachi | AFWT-170FESS | 50- kw + 56kw | 2018
| CL |  |  | 1 | Drukverhogingsinstallatie | Hydrovar / Lowara | Xylam / 5SV04F005T | 2,4 - 8,5 m3/h | 2015
| CL |  |  | 1 | slagboominstallatie
| CL |  |  | 1 | gr. Boiler | EBI-PO-PI
| CL |  |  | 1 | sprinklerinstallatie
| CL |  |  | 1 | koelmachine - GKW | trane | CXAM 100 HE SQ | 2x59 kg R410A | 2019

## EK
2023 | gebouw | Equipment | stuks | Plandatum | Aantal | Omschrijving | Fabrikaat | Type | Capaciteit | Bouwjaar | Ruimte
| EK |  |  |  | 1 | CCTV
| EK |  |  |  | 1 | toegangscontrole

## ER
ID - Fontys | Gebouw | NLSFB | benaming | Omschrijving | Aantal | Eenheid | Omschrijving | Soort | Capaciteit | Bouwjaar | Locatie | Verdieping | Ruimte | Opmerkingen
ER……… | ER | 31 | Automatische deuren | Draaideur (Boon Edam) | 1 | stk |  |  |  | 2019
ER……… | ER | 31 | Automatische deuren | Overheaddeur (Voskamp) | 5 | stk |  |  |  | 2019
ER……… | ER | 32 | Dubbele deuren | Binnendeur / brandwerend (Record) | 27 | stk |  |  |  | 2019
ERI04W01 | ER | 51 | C.V.-Ketel (HR107) | Staande CV-gasketel | 1 | stk | Novum | LN1500 | 1.500 kW | 1999 | Z | 4e V | F14.12.01
ERI04W02 | ER | 51 | C.V.-Ketel (HR107) | Staande CV-gasketel | 1 | stk | Novum | LN1500 | 1.500 kW | 1999 | Z | 4e V | F14.12.01
ERI04W03 | ER | 51 | C.V.-Ketel (HR107) | Staande CV-gasketel | 1 | stk | Novum | LN1500 | 1.500 kW | 1999 | Z | 4e V | F14.12.01
| ER | 51 | PI 3 ketels | ketels PI | 3 | stk |  |  |  | 1999
| ER | 51 | pomp | Inbouwcirculatiepomp | 3 | stk | Grundfos | Magna | ketelpomp | 2019 | Z | 4e V | F14.12.01
| ER | 51 | Leidingnet, appendages en toebehoren |  | 3 | stk |  |  | ketelpomp | 2019 | Z | 4e V | F14.12.01
ER……… | ER | 52 | Pomp | Vuilwaterpomp | 1 | stk |  |  |  |  | N | soutt | T05.06.01
ER……… | ER | 52 | Pomp | Vuilwaterpomp | 1 | stk |  |  |  |  | N | soutt | T05.06.01
ER……… | ER | 52 | Pomp | Vuilwaterpomp | 1 | stk | Grundfos | Sololift 2 C-3 |  |  | N | soutt | E04.01.01
ER……… | ER | 52 | Pomp | Vuilwaterpomp | 1 | stk |  |  |  |  | N | soutt | F10.01.01a
ER……… | ER | 52 | Vetvangput | Vetafscheider met slibvangput | 1 | stk | Lipuned | 4/400 | 120 ltr |  | Z | Buitengevel | Buitengevel
ER……… | ER | 53 | Drukverhoging | Drukverhogingsinstallatie | 1 | stk | Duyvelaar
ER……… | ER | 53 | Warmwatertoestel | Elektrische boiler | 1 | stk | Daalderop | Mono | 30 liter | 2019 | N | soutt | E.04.04.01
ER……… | ER | 53 | Warmwatertoestel | Elektrische boiler | 1 | stk |  |  | 80 liter | 1999 | N | soutt | F.11.11.01
ER……… | ER | 53 | Warmwatertoestel | Elektrische boiler | 1 | stk | Daalderop | Close-in | 10 liter | 1999 | N | soutt | E.08.13.01
ER……… | ER | 53 | Warmwatertoestel | Elektrische boiler | 1 | stk | Daalderop | Close-up | 10 liter | 2019 | N | BG | E.05.01.01
ER……… | ER | 53 | Warmwatertoestel | Elektrische boiler | 1 | stk | Daalderop | Close-up | 10 liter | 2019 | N | BG | E.03.19.01
ER……… | ER | 53 | Warmwatertoestel | Elektrische boiler | 1 | stk | Daalderop | Close-up | 10 liter | 2019 | N | BG | F.13.03.01
ER……… | ER | 53 | Warmwatertoestel | Elektrische boiler | 1 | stk | Daalderop | Close-up | 10 liter | 2019 | N | 1e V | F.12.06.02
ER……… | ER | 53 | Warmwatertoestel | Elektrische boiler | 1 | stk | Daalderop | Close-in | 10 liter | 2019 | N | 1e V | F.09.15.04
ER……… | ER | 53 | Warmwatertoestel | Elektrische boiler | 1 | stk | Daalderop | Close-up / close-in | 10 liter | 2019 | N | 2e V | T.05.05.01
ER……… | ER | 53 | Warmwatertoestel | Elektrische boiler | 1 | stk | Daalderop | Close-up / close-in | 10 liter | 2019 | N | 2e V | T.05.05.01
ER……… | ER | 53 | Warmwatertoestel | Elektrische boiler | 1 | stk | Daalderop | Close-up / close-in | 10 liter | 2019 | N | 2e V | T.04.08.01
ER……… | ER | 53 | Warmwatertoestel | Elektrische boiler | 1 | stk | Daalderop | Close-up / close-in | 10 liter | 2019 | N | 2e V | T.04.13.01
ER……… | ER | 53 | Warmwatertoestel | Elektrische boiler | 1 | stk | Daalderop | Close-in | 10 liter | 2019 | N | 2e V | T.03.08.01
ER……… | ER | 53 | Warmwatertoestel | Elektrische boiler | 1 | stk | Daalderop | Close-in | 10 liter | 2019 | N | 2e V | T.09.01.02
ER……… | ER | 53 | Warmwatertoestel | Elektrische boiler | 1 | stk | Daalderop | Close-up | 10 liter | 2019 | N | 3e V | F.09.27.03
ER……… | ER | 53 | Warmwatertoestel | Elektrische boiler | 1 | stk | Daalderop | Close-in | 10 liter | 2019 | Z | BG | E.03.19.01
ER……… | ER | 53 | Warmwatertoestel | Elektrische boiler | 1 | stk |  |  | 80 liter | 1999 | Z | BG | F.11.05.01
ER……… | ER | 53 | Warmwatertoestel | Elektrische boiler | 1 | stk |  |  | 50 liter | 2019 | Z | BG | F.13.04.01
ER……… | ER | 53 | Warmwatertoestel | Elektrische boiler | 1 | stk | Daalderop | Close-up | 10 liter | 2019 | Z | BG | E.04.07.01
ER……… | ER | 53 | Warmwatertoestel | Elektrische boiler | 1 | stk | Daalderop | Close-up | 10 liter | 2019 | Z | BG | E.08.06.01
ER……… | ER | 53 | Warmwatertoestel | Elektrische boiler | 1 | stk | Daalderop | Close-up | 10 liter | 2019 | Z | BG | E.03.16.01
ER……… | ER | 53 | Warmwatertoestel | Elektrische boiler | 1 | stk | Daalderop | Close-up | 10 liter | 2019 | Z | 1e V | T.09.01.01
ER……… | ER | 53 | Warmwatertoestel | Elektrische boiler | 1 | stk | Daalderop | Close-in | 10 liter | 2019 | Z | 1e V | F.09.06.01
ER……… | ER | 53 | Warmwatertoestel | Elektrische boiler | 1 | stk |  |  | 80 liter | 1999 | Z | 1e V | F.11.05.02
ER……… | ER | 53 | Warmwatertoestel | Elektrische boiler | 1 | stk |  |  | 50 liter | 2019 | Z | 1e V | Bistro
ER……… | ER | 53 | Warmwatertoestel | Elektrische boiler | 1 | stk | Daalderop | Close-in | 15 liter | 2019 | Z | 1e V | Bistro
ER……… | ER | 53 | Warmwatertoestel | Elektrische boiler | 1 | stk |  |  | 80 liter | 1999 | Z | 2e V | T.05.02.03
ER……… | ER | 53 | Warmwatertoestel | Elektrische boiler | 1 | stk | Daalderop | Close-up | 10 liter | 2019 | Z | 2e V | T.09.01.03
ER……… | ER | 53 | Warmwatertoestel | Elektrische boiler | 1 | stk | Daalderop | Close-in | 10 liter | 2019 | Z | 3e V | B.03.05.01
ER……… | ER | 53 | Warmwatertoestel | Elektrische boiler | 1 | stk | Daalderop | Close-up | 10 liter | 2019 | Z | 3e V | F.09.15.09
ER……… | ER | 53 | Warmwatertoestel | Elektrische boiler | 1 | stk |  |  | 80 liter | 1999 | Z | 3e V | F.11.05.04
ER……… | ER | 53 | Warmwatertoestel | Elektrische boiler | 1 | stk |  |  | 80 liter | 1999 | Z | 3e V
ER……… | ER | 53 | Warmwatertoestel | Elektrische boiler | 1 | stk |  |  | 80 liter | 1999 | Z | 4e V | E.11.10.01
ER……… | ER | 53 | Warmwatertoestel | Elektrische boiler | 2 | stk | Daalderop | Close-up | 10 liter | 2019 | Z | 4e V | F.09.15.10
ER……… | ER | 54 | Persluchtcompressor | Perslucht compressor | 1 | stk | Grassair | W40.10W / sn 40101101540 | 15kW | 2001 | N | Souterrain
ERI04K01 | ER | 55 | Koelmachine | Watergekoelde waterkoelaggregaat | 1 | stk | Trane | RTHD 425 HSE | 1.435 kW | 2016 | N | 4e V | F14.11.04
ERI04K02 | ER | 55 | Koelmachine | Watergekoelde waterkoelaggregaat | 1 | stk | Trane | RTHD 425 HSE | 1.435 kW | 2016 | N | 4e V | F14.11.04
ERI04K03 | ER | 55 | Koeltoren | Luchtgekoelde waterkoeltoren | 1 | stk | BAC | HXI 442 R |  | 1999 | N | 4e V | F14.11.02
ERI04K04 | ER | 55 | Koeltoren | Luchtgekoelde waterkoeltoren | 1 | stk | BAC | HXI 442 R |  | 1999 | N | 4e V | F14.11.02
ERI04K05 | ER | 55 | Koeltoren | Luchtgekoelde waterkoeltoren | 1 | stk | BAC | HXI 442 R |  | 1999 | N | 4e V | F14.11.02
ERI04K06 | ER | 55 | Koeltoren | Luchtgekoelde waterkoeltoren | 1 | stk | BAC | HXI 442 R |  | 1999 | N | 4e V | F14.11.02
ERI04K07 | ER | 55 | Koeltoren | Luchtgekoelde waterkoeltoren | 1 | stk | BAC | HXI 442 R |  | 1999 | N | 4e V | F14.11.02
ERI04K08 | ER | 55 | Koeltoren | Luchtgekoelde waterkoeltoren | 1 | stk | BAC | HXI 442 R |  | 1999 | N | 4e V | F14.11.02
ER……… | ER | 55 | Waterbehandeling | Waterbehandeling koeltorens | 2 | stk | BAC | nader te bepalen |  | 1999 | N | 4e V | F14.11.03
ER……… | ER | 55 | Waterbehandeling | RO-installatie | 1 | stk |  |  |  | 1999 | N | 4e V | F14.11.04
ER……… | ER | 55 | Pomp | Inbouwcirculatie gekoeldwater pompen | 3 | stk | Johnson Pumps | CF200-200 | Verdamperzijdig | 1999 | N | 4e V | F14.11.04
ER……… | ER | 55 | Pomp | Inbouwcirculatie koelwater pompen | 3 | stk | Johnson Pumps | CF200-200 | Condensorzijdig | 1999 | N | 4e V | F14.11.04
ER……… | ER | 55 | Pomp | Inbouwcirculatie gekoeldwater pompen | 3 | stk | Grundfos | nader te bepalen | Primair naar verdeler | 1999 | N | 4e V | F14.11.03
ER……… | ER | 55 | Pomp | Inbouwcirculatie gekoeldwater pompen | 3 | stk | Grundfos | Magna | Groepspompen | 2019 | N | 4e V | F14.11.04
ER……… | ER | 55 | Leidingnet, appendages en toebehoren |  | 6 | stk |  |  |  | 1999 | N | 4e V | F14.11.04
ER……… | ER | 56 | Pomp | Inbouwcirculatie pompen | 2 | stk | Johnson Pumps | CF125-315 | Transportpompen | 1999 | Z | 4e V | F14.12.02
ER……… | ER | 56 | Pomp | Inbouwcirculatie pompen | 6 | stk | Grundfos | Magna | Groepspompen | 2019 | Z | 4e V | F14.12.02
ER……… | ER | 56 | Expansievoorziening | Expansie automaat | 1 | stk | Flamco | Easycontrol 2000 |  | 1999 | Z | 4e V | F14.12.02
ER……… | ER | 56 | Leidingnet, appendages en toebehoren |  | 3 | stk |  |  |  | 1999 | N | 4e V | F14.11.04
ER……… | ER | 56 | Luchtverwarmer | Luchtverhitter, indirect gestookt | 1 | stk | Mark | MDA 231L |  | 1999 | N | soutt | E.05.03.01
ER……… | ER | 56 | Luchtverwarmer | Ventilator convector | 1 | stk | Biddle | B60-H1/K3-R-C2-VE |  | 1999 | Z | 4e V | F.13.06.02
ERI04W04 | ER | 56 | Luchtverwarmer | Luchtverhitter, indirect gestookt | 1 | stk | Biddle | Model H, type 42-2-6E |  | 1999 | N | 4e V | F.14.11.04
ERI04W05 | ER | 56 | Luchtverwarmer | Luchtverhitter, indirect gestookt | 1 | stk | Biddle | Model H, type 42-2-6E |  | 1999 | N | 4e V | F.14.11.05
ERI04W06 | ER | 56 | Luchtverwarmer | Luchtverhitter, indirect gestookt | 1 | stk | Biddle | Model H, type 42-2-6E |  | 1999 | N | 4e V | F.12.15.01
ERI04W07 | ER | 56 | Luchtverwarmer | Luchtverhitter, indirect gestookt | 1 | stk | Biddle | Model H, type 42-2-6E |  | 1999 | Z | 4e V | F.14.12.02
ERI04L01 | ER | 57 | Luchtbehandelingsunit | LBK 3.1.3 Centrale LB | 1 | stk | Holland Heating | BCS 4450D | 81.265 / - 34.085 m3/h | 2009 | Z | 4e V | F.14.12.02
ERI04L02 | ER | 57 | Luchtbehandelingsunit | LBK 3.1.4 Centrale LB | 1 | stk | Holland Heating | BCS 4450D | 64.305 / - 55.105 m3/h | 2009 | Z | 4e V | F.14.12.02
ERI04L03 | ER | 57 | Luchtbehandelingsunit | LBK 3.1.6B Proceslucht afvoer | 1 | stk | Holland Heating | ER 10F | - 21.210 m3/h | 2009 | Z | 4e V | F.14.12.02
ERI04L04 | ER | 57 | Luchtbehandelingsunit | LBK 3.3.1A Keuken toevoer | 1 | stk | Holland Heating | ER 63F | 7.200 m3/h | 2009 | Z | 4e V | F.14.12.02
ERI04L05 | ER | 57 | Luchtbehandelingsunit | LBK 3.3.1B Keuken afvoer | 1 | stk | Holland Heating | ER 63F | - 9.500 m3/h | 2009 | Z | 4e V | F.14.12.02
ERI04L06 | ER | 57 | Luchtbehandelingsunit | LBK 3.4.2 Atrium toevoer | 1 | stk | Holland Heating |  | 5.100 m3/h (afgetoerd) | 2009 | Z | BG | F.10.03.01
ERI04L07 | ER | 57 | Luchtbehandelingsunit | LBK 3.7.1 NCO ruimten | 1 | stk | Holland Heating | ER 63F | 12.850 m3/h | 2009 | N | BG | BG
ERI04L08 | ER | 57 | Luchtbehandelingsunit | LBK 3.1.1 Bouwdeel A | 1 | stk | Holland Heating | BCS 4450D | 75.437 / - 68.040 m3/h | 2009 | N | 4e V | F.14.11.05
ERI04L09 | ER | 57 | Luchtbehandelingsunit | LBK 3.1.2 Bouwdeel B | 1 | stk | Holland Heating | BCS 4450D | 77.530 / - 62.275 m3/h | 2009 | N | 4e V | F.14.11.05
ERI04L10 | ER | 57 | Luchtbehandelingsunit | LBK 3.1.5A Proceslucht afvoer | 1 | stk | Holland Heating |  | - 19.345 m3/h | 2009 | N | 4e V | F.14.11.03
ERI04L11 | ER | 57 | Luchtbehandelingsunit | LBK 3.1.5B Proceslucht afvoer | 1 | stk | Holland Heating |  | - 19.345 m3/h | 2009 | N | 4e V | F.14.11.03
ERI04L12 | ER | 57 | Luchtbehandelingsunit | LBK 3.4.1 Atrium toevoer | 1 | stk | Holland Heating |  | 5.100 m3/h (afgetoerd) | 2009 | N | BG | BG
ERI04L13 | ER | 57 | Luchtbehandelingsunit | LBK 3.6.1 Soutterrain toevoer | 1 | stk | Holland Heating | type 132 | 3.310 m3/h | 2009 | N | BG | E.03.07.02
ERI04L14 | ER | 57 | Luchtbehandelingsunit | LBK 3.6.2 Begane grond toevoer | 1 | stk | Holland Heating | type 132 | 2.580 m3/h | 2009 | N | BG | E.02.03.01
ERI04L15 | ER | 57 | Luchtbehandelingsunit | LBK 3.6.3 Soutterrain toevoer | 1 | stk | Holland Heating | type 132 | 2.640 m3/h | 2009 | N | BG | E.01.02.01
ERI04L16 | ER | 57 | Luchtbehandelingsunit | LBK 3.6.7A Begane grond toevoer | 1 | stk | Holland Heating | type 132 | 2.920 m3/h | 2009 | N | BG | E.03.13.02
ERI04L17 | ER | 57 | Luchtbehandelingsunit | LBK 3.6.7B Soutterrain toevoer | 1 | stk | Holland Heating | type 132 | 2.700 m3/h | 2009 | N | BG | E.03.07.01
ERI04L18 | ER | 57 | Luchtbehandelingsunit | LBK Collegezaal | 1 | stk | Denco Happel | CAIRplus SX 128.128IVBV | 14.000 m3/h | 2019 | Z | 4e V | F.09.08.10
ER……… | ER | 57 | Elektrische stoombevochtiger | Bevochtiging t.b.v. labs | 5 | stk | Defensor | MK4 | 15 kW | 2009 | N
ER……… | ER | 57 | Mechanische ventilatie | Dakafzuigventilator - DV01-N | 1 | stk | Systemair | SDR 45.3-200/4 |  | 1999 | N | A-W-32 | A-W-32
ER……… | ER | 57 | Mechanische ventilatie | Dakafzuigventilator - DV02-N | 1 | stk | Systemair | SDR 45.3-200/4 |  | 1999 | N | A-W-33 | A-W-33
ER……… | ER | 57 | Mechanische ventilatie | Dakafzuigventilator - DV03-N | 1 | stk | Systemair | SDR 45.3-200/4 |  | 1999 | N | A-W-34 | A-W-34
ER……… | ER | 57 | Mechanische ventilatie | Dakafzuigventilator - DV04-N | 1 | stk | Systemair | SDR 45.3-200/4 |  | 1999 | N | A-W-35 | A-W-35
ER……… | ER | 57 | Mechanische ventilatie | Dakafzuigventilator - DV05-N | 1 | stk | Systemair | SDR 45.3-200/4 |  | 1999 | N | A-W-36 | A-W-36
ER……… | ER | 57 | Mechanische ventilatie | Dakafzuigventilator - DV06-N | 1 | stk | Systemair | SDR 45.3-200/4 |  | 1999 | N | A-W-37 | A-W-37
ER……… | ER | 57 | Mechanische ventilatie | Dakafzuigventilator - DV07-N | 1 | stk | Systemair | SDR 45.3-200/4 |  | 1999 | N | A-W-38 | A-W-38
ER……… | ER | 57 | Mechanische ventilatie | Dakafzuigventilator - DV08-N | 1 | stk | Systemair | SDR 45.3-200/4 |  | 1999 | N | A-W-39 | A-W-39
ER……… | ER | 57 | Mechanische ventilatie | Dakafzuigventilator - DV09-N | 1 | stk | Systemair | SDR 45.3-200/4 |  | 1999 | N | C-W-30 | C-W-30
ER……… | ER | 57 | Mechanische ventilatie | Dakafzuigventilator - DV10-N | 1 | stk | Systemair | SDR 45.3-200/4 |  | 1999 | N | C-W-31 | C-W-31
ER……… | ER | 57 | Mechanische ventilatie | Dakafzuigventilator - DV11-N | 1 | stk | Systemair | SDR 45.3-200/4 |  | 1999 | N | C-W-32 | C-W-32
ER……… | ER | 57 | Mechanische ventilatie | Dakafzuigventilator - DV12-N | 1 | stk | Systemair | SDR 45.3-200/4 |  | 1999 | N | C-W-33 | C-W-33
ER……… | ER | 57 | Mechanische ventilatie | Dakafzuigventilator - DV13-N | 1 | stk | Systemair | SDR 45.3-200/4 |  | 1999 | N | C-W-34 | C-W-34
ER……… | ER | 57 | Mechanische ventilatie | Dakafzuigventilator - DVt03-N | 1 | stk | Systemair | SDR 45.3-200/4 |  | 1999 | N | C-W-35 | C-W-35
ER……… | ER | 57 | Mechanische ventilatie | Dakafzuigventilator koelmachineruimte | 2 | stk | Ned-Air | 315/4W | - 3.000 m3/h | 2019 | N | Dak | Dak
ER……… | ER | 57 | Mechanische ventilatie | Daktoevoerventilator trappenhuis | 3 | stk | Rosenberg | Airbox DTV 1060 | 10.000 m3/h | 2019 | N | Dak | Dak
ER……… | ER | 57 | Mechanische ventilatie | Dakafzuigventilator NSA-ruimte | 2 | stk | Ned-Air | 450/4-4D | - 5.500 m3/h | 2019 | N | Dak | Dak
ER……… | ER | 57 | Mechanische ventilatie | Dakafzuigventilator natte groepen | 2 | stk | Ned-Air | 315/4D | - 2.000 m3/h | 2019 | N | Dak | Dak
ER……… | ER | 57 | Mechanische ventilatie | Dakafzuigventilator techniekruimte | 1 | stk | Ned-Air | 450/4-4D | - 2.500 m3/h | 2019 | N | Dak | Dak
ER……… | ER | 57 | Mechanische ventilatie | Dakafzuigventilator - DV01-Z | 1 | stk | Systemair | SDR 45.3-200/4 |  | 1999 | Z | B-W-34 | B-W-34
ER……… | ER | 57 | Mechanische ventilatie | Dakafzuigventilator - DV02-Z | 1 | stk | Systemair | SDR 45.3-200/4 |  | 1999 | Z | B-W-35 | B-W-35
ER……… | ER | 57 | Mechanische ventilatie | Dakafzuigventilator - DV03-Z | 1 | stk | Systemair | SDR 45.3-200/4 |  | 1999 | Z | B-W-36 | B-W-36
ER……… | ER | 57 | Mechanische ventilatie | Dakafzuigventilator - DV04-Z | 1 | stk | Systemair | SDR 45.3-200/4 |  | 1999 | Z | B-W-37 | B-W-37
ER……… | ER | 57 | Mechanische ventilatie | Dakafzuigventilator - DV05-Z | 1 | stk | Systemair | SDR 45.3-200/4 |  | 1999 | Z | B-W-38 | B-W-38
ER……… | ER | 57 | Mechanische ventilatie | Dakafzuigventilator - DV06-Z | 1 | stk | Systemair | SDR 45.3-200/4 |  | 1999 | Z | B-W-39 | B-W-39
ER……… | ER | 57 | Mechanische ventilatie | Dakafzuigventilator - DV07-Z | 1 | stk | Systemair | SDR 45.3-200/4 |  | 1999 | Z | B-W-39 | B-W-39
ER……… | ER | 57 | Mechanische ventilatie | Dakafzuigventilator - DV08-Z | 1 | stk | Systemair | SDR 45.3-200/4 |  | 1999 | Z | D-W-33 | D-W-33
ER……… | ER | 57 | Mechanische ventilatie | Dakafzuigventilator - DV09-Z | 1 | stk | Systemair | SDR 45.3-200/4 |  | 1999 | Z | Dak | Dak
ER……… | ER | 57 | Mechanische ventilatie | Dakafzuigventilator - DV10-Z | 1 | stk | Systemair | SDR 45.3-200/4 |  | 1999 | Z | Dak | Dak
ER……… | ER | 57 | Mechanische ventilatie | Dakafzuigventilator - DV11-Z | 1 | stk | Systemair | SDR 45.3-200/4 |  | 1999 | Z | Dak | Dak
ER……… | ER | 57 | Mechanische ventilatie | Dakafzuigventilator - DV12-Z | 1 | stk | Systemair | SDR 45.3-200/4 |  | 1999 | Z | Dak | Dak
ER……… | ER | 57 | Mechanische ventilatie | Dakafzuigventilator - DV13-Z | 1 | stk | Systemair | SDR 45.3-200/4 |  | 1999 | Z | Dak | Dak
ER……… | ER | 57 | Mechanische ventilatie | Dakafzuigventilator - DV00-Z | 1 | stk |  |  | - 400 m3/h | 2019 | Z | D-W-31 | D-W-31
ER……… | ER | 57 | Mechanische ventilatie | Dakafzuigventilator - DV-02 | 1 | stk | Klima | NDPA-630/111-1500-SP | - 12.450 m3/h | 2019 | Z | B-W-30 | B-W-30
ER……… | ER | 57 | Mechanische ventilatie | Dakafzuigventilator - DV-04 | 1 | stk | Klima | NDPA-630/111-1500-SP | - 14.245 m3/h | 2019 | Z | B-W-32 | B-W-32
ER……… | ER | 57 | Mechanische ventilatie | Dakafzuigventilator - DV-05 | 1 | stk | Rucon | SDR 63.3-315-4 | - 1.400 m3/h | 2019 | Z | B-W-32 | B-W-32
ER……… | ER | 57 | Mechanische ventilatie | Dakafzuigventilator - DV-06 | 1 | stk | Klima | NDPA-630/111-1500-SP |  | 1999 | Z | B-W-32 | B-W-32
ER……… | ER | 57 | Mechanische ventilatie | Dakafzuigventilator ketelruimte | 1 | stk | Ned-Air | 250/4W | - 2.600 m3/h | 2019 | Z | Dak | Dak
ER……… | ER | 57 | Mechanische ventilatie | Daktoevoerventilator trappenhuis | 2 | stk | Rosenberg | Airbox DTV 1060 | 10.000 m3/h | 2019 | Z | Dak | Dak
ER……… | ER | 57 | Mechanische ventilatie | Dakafzuigventilator techniekruimte | 1 | stk | Ned-Air | 400/6W | - 2.500 m3/h | 2019 | Z | Dak | Dak
ER……… | ER | 57 | Mechanische ventilatie | Dakafzuigventilator natte groepen | 1 | stk | Ned-Air | 315/4D | - 2.000 m3/h | 2019 | Z | Dak | Dak
ER……… | ER | 57 | Nabehandeling | Nabehandelingsunit | 1 | stk | Holland Heating | 141 | 2.910 m3/h | 1999 | Z | E.08.01.01 | E.08.01.01
ER……… | ER | 57 | Nabehandeling | Nabehandelingsunit | 1 | stk | Holland Heating | 121 | 750 m3/h | 1999 | Z | E.07.02.01 | E.07.02.01
ER……… | ER | 57 | Nabehandeling | Nabehandelingsunit | 1 | stk | Holland Heating | 142 | 2.720 m3/h | 1999 | Z | E.02.04.01 | E.02.04.01
ER……… | ER | 57 | Nabehandeling | Nabehandelingsunit | 1 | stk | Holland Heating | 121 | 240 m3/h | 1999 | Z | E.03.10.01 | E.03.10.01
ER……… | ER | 57 | Nabehandeling | Nabehandelingsunit | 1 | stk | Holland Heating | 132 | 2.400 m3/h | 1999 | Z | E.05.07.01 | E.05.07.01
ER……… | ER | 57 | Nabehandeling | Nabehandelingsunit | 1 | stk | Holland Heating | 131 | 2.450 m3/h | 1999 | N | E.04.10.01 | E.04.10.01
ER……… | ER | 57 | Nabehandeling | Nabehandelingsunit | 1 | stk | Holland Heating | 141 | 2.350 m3/h | 1999 | N | E.01.02.01 | E.01.02.01
ER……… | ER | 57 | Nabehandeling | Nabehandelingsunit | 1 | stk | Holland Heating | 121 | 710 m3/h | 1999 | N | E.04.11.01 | E.04.11.01
ER……… | ER | 57 | Nabehandeling | Nabehandelingsunit | 1 | stk | Holland Heating |  | 2.330 m3/h | 1999 | N | T.05.05.02 | T.05.05.02
ERI04R01 | ER | 58 | Regeling warmtedistributie/vent toiletten | Regelinstallatie N4-RK-17 | 1 | stk | Priva | BlueID S10 | leverancier Coneco | 2019 | N | 4e V | 4e V | niet in scope
ERI04R02 | ER | 58 | Regeling 2.2 | Regelinstallatie N4-RK-22 | 1 | stk | Priva | BlueID S10 | leverancier Coneco | 2019 | N | 4e V | 4e V | niet in scope
ERI04R03 | ER | 58 | Regeling 2.3 | Regelinstallatie N4-RK-23 | 1 | stk | Priva | BlueID S10 | leverancier Coneco | 2019 | N | 4e V | 4e V | niet in scope
ERI04R04 | ER | 58 | Regeling koeltoren 1 | Regelinstallatie N4-RK-25 | 1 | stk | Priva | BlueID S10 | leverancier Coneco | 2019 | N | 4e V | 4e V | niet in scope
ERI04R05 | ER | 58 | Regeling koeltoren 2 | Regelinstallatie N4-RK-26 | 1 | stk | Priva | BlueID S10 | leverancier Coneco | 2019 | N | 4e V | 4e V | niet in scope
ERI04R06 | ER | 58 | Regeling transportpompen GKW | Regelinstallatie N4-RK-208 | 1 | stk | Priva | BlueID S10 | leverancier Coneco | 2019 | N | 4e V | 4e V | niet in scope
ERI04R07 | ER | 58 | Regeling koelmachines | Regelinstallatie N4-RK-209 | 1 | stk | Priva | BlueID S10 | leverancier Coneco | 2019 | N | 4e V | 4e V | niet in scope
ERI04R08 | ER | 58 | Regeling koelmachines | Regelinstallatie N4-RK-211 | 1 | stk | Priva | BlueID S10 | leverancier Coneco | 2019 | N | 4e V | 4e V | niet in scope
ERI04R09 | ER | 58 | Regeling koelmachines | Regelinstallatie N4-RK-212 | 1 | stk | Priva | BlueID S10 | leverancier Coneco | 2019 | N | 4e V | 4e V | niet in scope
ERI04R10 | ER | 58 | Regeling LBK 3.1.1. | Regelinstallatie N4-RK-311 | 1 | stk | Priva | BlueID S10 | leverancier Coneco | 2019 | N | 4e V | 4e V | niet in scope
ERI04R11 | ER | 58 | Regeling LBK 3.1.2. | Regelinstallatie N4-RK-312 | 1 | stk | Priva | BlueID S10 | leverancier Coneco | 2019 | N | 4e V | 4e V | niet in scope
ERI04R12 | ER | 58 | Regeling afzuiging proceslucht N | Regelinstallatie N4-RK-315-1 | 1 | stk | Priva | BlueID S10 | leverancier Coneco | 2019 | N | 4e V | 4e V | niet in scope
ERI04R13 | ER | 58 | Regeling afzuiging proceslucht N | Regelinstallatie N4-RK-315-2 | 1 | stk | Priva | BlueID S10 | leverancier Coneco | 2019 | N | 4e V | 4e V | niet in scope
ERI04R14 | ER | 58 | Regeling afzuiging proceslucht Z | Regelinstallatie N4-RK-316-2 | 1 | stk | Priva | BlueID S10 | leverancier Coneco | 2019 | N | 4e V | 4e V | niet in scope
ERI04R15 | ER | 58 | Regeling afzuigventilatie schachten N | Regelinstallatie N4-RK-318-1 | 1 | stk | Priva | BlueID S10 | leverancier Coneco | 2019 | N | 4e V | 4e V | niet in scope
ERI04R16 | ER | 58 | Regeling weerstation | Regelinstallatie N4-RK-WST | 1 | stk | Priva | BlueID S10 | leverancier Coneco | 2019 | N | 4e V | 4e V | niet in scope
ERI03R01 | ER | 58 | Naregeling Patchruimte en meldingen | Regelinstallatie N3-RK-134 | 1 | stk | Priva | BlueID S10 | leverancier Coneco | 2019 | N | 3e V | 3e V | niet in scope
ERI02R01 | ER | 58 | Naregeling Patchruimte en meldingen | Regelinstallatie N2-RK-133 | 1 | stk | Priva | BlueID S10 | leverancier Coneco | 2019 | N | 2e V | 2e V | niet in scope
ERI01R01 | ER | 58 | Naregeling Patchruimte en meldingen | Regelinstallatie N1-RK-132 | 1 | stk | Priva | BlueID S10 | leverancier Coneco | 2019 | N | 1e V | 1e V | niet in scope
ERI001R01 | ER | 58 | Naregeling Patchruimte en meldingen | Regelinstallatie N0-RK-131 | 1 | stk | Priva | BlueID S10 | leverancier Coneco | 2019 | N | BG | BG | niet in scope
ERI001R02 | ER | 58 | Regeling luchtbehandeling Atrium | Regelinstallatie N0-RK-341 | 1 | stk | Priva | BlueID S10 | leverancier Coneco | 2019 | N | BG | BG | niet in scope
ERI001R03 | ER | 58 | Regeling LBK 3.6.1 - LBK 3.6.2 - gas | Regelinstallatie N0-RK-361 | 1 | stk | Priva | BlueID S10 | leverancier Coneco | 2019 | N | BG | BG | niet in scope
ERI001R04 | ER | 58 | Regeling luchtbehandeling 3.6.3. | Regelinstallatie N0-RK-363 | 1 | stk | Priva | BlueID S10 | leverancier Coneco | 2019 | N | BG | BG | niet in scope
ERI001R05 | ER | 58 | Regeling luchtbehandeling 3.6.7B | Regelinstallatie N0-RK-367 | 1 | stk | Priva | BlueID S10 | leverancier Coneco | 2019 | N | BG | BG | niet in scope
ERK-1R01 | ER | 58 | Regeling diversen kelder | Regelinstallatie NK-RK-124 | 1 | stk | Priva | BlueID S10 | leverancier Coneco | 2019 | N | soutt | soutt | niet in scope
ERK-1R02 | ER | 58 | Regeling | Regelinstallatie RK-7.1 | 1 | stk | Priva | BlueID S10 | leverancier Coneco | 2019 | N | soutt | soutt | niet in scope
ERK-1R03 | ER | 58 | Regeling | Regelinstallatie RK-7.1.1 | 1 | stk | Priva | BlueID S10 | leverancier Coneco | 2019 | N | soutt | soutt | niet in scope
ERK-1R04 | ER | 58 | Regeling | Regelinstallatie RK-7.1.2 | 1 | stk | Priva | BlueID S10 | leverancier Coneco | 2019 | N | soutt | soutt | niet in scope
ERK-1R05 | ER | 58 | Regeling | Regelinstallatie RK-7.1.3 | 1 | stk | Priva | BlueID S10 | leverancier Coneco | 2019 | N | soutt | soutt | niet in scope
ERK-1R06 | ER | 58 | Regeling | Regelinstallatie RK-7.1.4 | 1 | stk | Priva | BlueID S10 | leverancier Coneco | 2019 | N | soutt | soutt | niet in scope
ERK-1R07 | ER | 58 | Regeling | Regelinstallatie RK-7.1.5 | 1 | stk | Priva | BlueID S10 | leverancier Coneco | 2019 | N | soutt | soutt | niet in scope
ERK-1R08 | ER | 58 | Regeling | Regelinstallatie RK-7.1.6 | 1 | stk | Priva | BlueID S10 | leverancier Coneco | 2019 | N | soutt | soutt | niet in scope
ERI04R17 | ER | 58 | Regeling warmteopwekking | Regelinstallatie Z4-RK-1 | 1 | stk | Priva | BlueID S10 | leverancier Coneco | 2019 | Z | 4e V | 4e V | niet in scope
ERI04R18 | ER | 58 | Regeling vent TR - vent toiletten | Regelinstallatie Z4-RK-16 | 1 | stk | Priva | BlueID S10 | leverancier Coneco | 2019 | Z | 4e V | 4e V | niet in scope
ERI04R19 | ER | 58 | Regeling | Regelinstallatie Z4-RK-105 | 1 | stk | Priva | BlueID S10 | leverancier Coneco | 2019 | Z | 4e V | 4e V | niet in scope
ERI04R20 | ER | 58 | Regeling luchtbehandeling 3.1.3. | Regelinstallatie Z4-RK-313 | 1 | stk | Priva | BlueID S10 | leverancier Coneco | 2019 | Z | 4e V | 4e V | niet in scope
ERI04R21 | ER | 58 | Regeling luchtbehandeling 3.1.3. | Regelinstallatie Z4-RK-314 | 1 | stk | Priva | BlueID S10 | leverancier Coneco | 2019 | Z | 4e V | 4e V | niet in scope
ERI04R22 | ER | 58 | Regeling afzuigventilatie schachten Z | Regelinstallatie Z4-RK-318-2 | 1 | stk | Priva | BlueID S10 | leverancier Coneco | 2019 | Z | 4e V | 4e V | niet in scope
ERI04R23 | ER | 58 | Regeling luchtbehandeling 3.3.1A en 3.3.1B | Regelinstallatie Z4-RK-331 | 1 | stk | Priva | BlueID S10 | leverancier Coneco | 2019 | Z | 4e V | 4e V | niet in scope
ERI04R24 | ER | 58 | Regeling ventilatie trappenhuis | Regelinstallatie Z4-RK-384 | 1 | stk | Priva | BlueID S10 | leverancier Coneco | 2019 | Z | 4e V | 4e V | niet in scope
ERI04R25 | ER | 58 | Regeling ventilatie trappenhuis | Regelinstallatie Z4-RK-385 | 1 | stk | Priva | BlueID S10 | leverancier Coneco | 2019 | Z | 4e V | 4e V | niet in scope
ERI04R26 | ER | 58 | Regeling ventilatie trappenhuis | Regelinstallatie Z4-RK-386 | 1 | stk | Priva | BlueID S10 | leverancier Coneco | 2019 | Z | 4e V | 4e V | niet in scope
ERI03R02 | ER | 58 | Naregelingen patchruimte en meldingen | Regelinstallatie Z3-RK-138 | 1 | stk | Priva | BlueID S10 | leverancier Coneco | 2019 | Z | 3e V | 3e V | niet in scope
ERI02R02 | ER | 58 | Naregelingen patchruimte en meldingen | Regelinstallatie Z2-RK-137 | 1 | stk | Priva | BlueID S10 | leverancier Coneco | 2019 | Z | 2e V | 2e V | niet in scope
ERI01R02 | ER | 58 | Naregelingen patchruimte en meldingen | Regelinstallatie Z1-RK-136 | 1 | stk | Priva | BlueID S10 | leverancier Coneco | 2019 | Z | 1e V | 1e V | niet in scope
ERI00R06 | ER | 58 | Naregelingen patchruimte en meldingen | Regelinstallatie Z0-RK-135 | 1 | stk | Priva | BlueID S10 | leverancier Coneco | 2019 | Z | BG | BG | niet in scope
ERK-1R09 | ER | 58 | Regeling | Regelinstallatie RK-6.6 | 1 | stk | Priva | BlueID S10 | leverancier Coneco | 2019 | Z | soutt | soutt | niet in scope
ERK-1R10 | ER | 58 | Regeling | Regelinstallatie RK-4-1 | 1 | stk | Priva | BlueID S10 | leverancier Coneco | 2019 | Z | soutt | soutt | niet in scope
ERK-1R11 | ER | 58 | Regeling | Regelinstallatie RK-4-2 | 1 | stk | Priva | BlueID S10 | leverancier Coneco | 2019 | Z | soutt | soutt | niet in scope
ERK-1R12 | ER | 58 | Regeling | Regelinstallatie RK-4-3 | 1 | stk | Priva | BlueID S10 | leverancier Coneco | 2019 | Z | soutt | soutt | niet in scope
ERK-1R13 | ER | 58 | Regeling | Regelinstallatie RK-4-4 | 1 | stk | Priva | BlueID S10 | leverancier Coneco | 2019 | Z | soutt | soutt | niet in scope
ERK-1R14 | ER | 58 | Regeling | Regelinstallatie RK-5-1 | 1 | stk | Priva | BlueID S10 | leverancier Coneco | 2019 | Z | soutt | soutt | niet in scope
ER……… | ER | 58 | Regeling koelmachines | Regelinstallatie N4-RK-210 | 1 | stk | Priva | BlueID S10 | leverancier Coneco | 2019 | N | 4e V | 4e V | niet in scope
ER……… | ER | 58 | Regeling ventilatie trappenhuis | Regelinstallatie N4-RK-381 | 1 | stk | Priva | BlueID S10 | leverancier Coneco | 2019 | Z | 4e V | 4e V | niet in scope
ER……… | ER | 58 | Regeling ventilatie trappenhuis | Regelinstallatie N4-RK-382 | 1 | stk | Priva | BlueID S10 | leverancier Coneco | 2019 | Z | 4e V | 4e V | niet in scope
ER……… | ER | 58 | Regeling ventilatie trappenhuis | Regelinstallatie N4-RK-383 | 1 | stk | Priva | BlueID S10 | leverancier Coneco | 2019 | Z | 4e V | 4e V | niet in scope
ER……… | ER | 58 | Regeling vloerverw - LB atrium | Regelinstallatie Z0-RK-342 | 1 | stk | Priva | BlueID S10 | leverancier Coneco | 2019 | Z | BG | BG | niet in scope
ER……… | ER | 58 | Regeling afzuiging proceslucht | Regelinstallatie Z3-RK-317 | 1 | stk | Priva | BlueID S10 | leverancier Coneco | 2019 | N | 4e V | 4e V | niet in scope
ER……… | ER | 58 | Regeling stalling meetwagen | Regelinstallatie G0-RK-354 | 1 | stk | Priva | BlueID S10 | leverancier Coneco | 2019 | G | stalling | stalling | niet in scope
ER……… | ER | 62 | NEN 3140 Regelkasten |  | 52 | stk | [7 empty] | niet in scope
ER……… | ER | 62 | NEN 3140 Hoofdkracht- en lichtverdeler | Hoofdverdeler HKL1 | 1 | stk |  | 9 groepen + 8 res. | 1.104 kVa | 1999 | N | soutt | soutt
ER……… | ER | 62 | NEN 3140 Hoofdkracht- en lichtverdeler | Hoofdverdeler HKL2 | 1 | stk |  | 13 groepen + 9 res. | 1.191 kVa | 1999 | N | soutt | soutt
ER……… | ER | 62 | NEN 3140 Hoofdkracht- en lichtverdeler | Hoofdverdeler HKL3 | 1 | stk |  | 6 groepen + 4 res. | 808 kVa | 1999 | N | soutt | soutt
ER……… | ER | 62 | NEN 3140 Hoofdkracht- en lichtverdeler | Hoofdverdeler HKL4 | 1 | stk |  | 4 groepen + 6 res. | 1.000 kVa | 1999 | N | soutt | soutt
ER……… | ER | 62 | NEN 3140 Hoofdkracht- en lichtverdeler | Hoofdverdeler HKL5 | 1 | stk |  | 5 groepen + 7 res. | 1.000 kVa | 1999 | N | soutt | soutt
ER……… | ER | 62 | NEN 3140 Hoofdkracht- en lichtverdeler | Hoofdverdeler HKL6 | 1 | stk |  | 26 groepen + 6 res. | 959 kVa | 1999 | N | soutt | soutt
ER……… | ER | 62 | NEN 3140 Hoofdkracht- en lichtverdeler | Hoofdverdeler HN1 | 1 | stk |  | 8 groepen + 1 res. | 1.000 kVa | 1999 | N | soutt | soutt
ER……… | ER | 62 | NEN 3140 Subkracht- en lichtverdeler | Sub-krachtverdelers div. | 33 | stk |  | Diverse |  | 2019 | N
ER……… | ER | 62 | NEN 3140 Subkracht- en lichtverdeler | Sub-lichtverdelers div. | 9 | stk |  | Diverse |  | 2019 | N
ER……… | ER | 62 | NEN 3140 Subkracht- en lichtverdeler | Sub-krachtverdelers div. | 27 | stk |  | Diverse |  | 2019 | Z
ER……… | ER | 62 | NEN 3140 Subkracht- en lichtverdeler | Sub-lichtverdelers div. | 9 | stk |  | Diverse |  | 2019 | Z
ER……… | ER | 65 | Brandmeldinstallatie | Brandmeldinstallatie | 2 | stk | Hertek | Penta 5400 | 4 lussen | 2019 | N
ER……… | ER | 65 | Ontruimingsinstallatie | Ontruimingsinstallatie | 2 | stk | Accent | Compact 500 | 4 lussen | 1999 | N | 1e V | 1e V
ER……… | ER | 65 | Inbraakbeveiligingsinstallatie | Inbraakbeveiliging | 1 | stk |  |  |  | 1999
| ER | 65 | OP-taken BMI | OP-taken BMI | nvi | stk
| ER | 65 | OP-taken AOI | OP-taken AOI | nvi | stk

## ES
gebouw | Equipment | stuks | Plandatum | Aantal | Omschrijving | Fabrikaat | Type | Capaciteit | Bouwjaar | Ruimte
ES |  |  |  | 1 | inbraakinstallatie
ES |  |  |  | 4 | Automatische deur | DFA-127 | SFR |  | 2016

## FF
2023 | gebouw | Equipment | stuks | Aantal | Omschrijving | Fabrikaat | Type | Capaciteit | Bouwjaar | Ruimte
| FF |  |  | 105 | Noodverlichting
| FF |  |  | nvi | Filters
| FF |  |  | 1 | Hydrofoor installaties
| FF |  |  | 0 | automatische deuren
| FF |  |  | 1 | Centrale elektrische voorzieningen
| FF |  |  | 1 | CCTV
| FF |  |  | 1 | BMI
| FF |  |  | 1 | Omroepinstallatie
| FF |  |  | 1 | Inbraakinstallatie
FFD01L01 | FF | 400212528 | st | 1 | LBK toevoer | GEA CAIR plus SX 162 | 160 160 AVVV | 18.400 m3/h | 2008 | hoge dak
FFD01L02 | FF | 400212529 | st | 1 | LBK afvoer | GEA CAIR plus SX 163 | 160 160 AVVV | 16.500 m3/h | 2008 | hoge dak
FFD01V01 | FF | 400212537 | st | 1 | Dakventilator | Gebhardt | RGA 31-4550-8DR | 8M3 6M3 ?M3 | 2009
FFD06L01 | FF | 400212526 | st | 1 | LBK toevoer | GEA CAIR plus SX 160 | 096 096 AVVV | 7.500 m3/h | 2008 | lage dak
FFD06L02 | FF | 400212527 | st | 1 | LBK afvoer | GEA CAIR plus SX 161 | 096 096 AVVV | 6.000 m3/h | 2008 | lage dak
FFD06S01 | FF |  | st | 1 | Splitunit | Carrier | 38XPS050H7/42XPP070 | R410A / 1,44 KG | 2019
FFD06V01 | FF |  | st | 1 | Dakventilator | Rucon | RGA 31-3535-NDR | 8M3 6M3 ?M3 | 2009
FFD06V02 | FF |  | st | 1 | Dakventilator | Rucon | RGA 31-3535-NDR | 8M3 6M3 ?M3 | 2009
FFD07V01 | FF | 400212524 | st | 1 | Dakventilator | Inatherm | DRV 315/30-6/12 | 2580/1240 m3/h | 2008 | lage dak
FFI03B01 | FF | 400212515 | st | 1 | Gasboiler | A.O. Smith | BFC 30N | 368 ltr 30,1 kW | 2005
FFI03R01 | FF | 400212530 | st | 1 | Regelkast RK3 |  |  |  | 2002 |  | buiten scope
FFI03W01 | FF | 400212495 | st | 1 | CV ketel | Remeha | gas 310 eco | 310 kW | 2008
FFI03W02 | FF | 400212496 | st | 1 | CV ketel | Remeha | gas 310 eco | 310 kW | 2008
| FF |  | st | 1 | Gasboiler |  |  |  | 2015
| FF |  |  | 1 | OH bmi
| FF |  |  | nvi | Op-taken BMI
FFD01K01 | FF |  | st | 1 | Koelmachine | Carrier | 30RBP260 | R410A 2 circuits / 13,1 kg-13,1 kg | 2017 | dak
FFD06S01 | FF |  | st | 1 | Splitunit | Toshiba | RAV-SM564 ATP-E | 1,1 kg R410A | 2015
| FF |  | st | 1 | Regelkast |  |  |  | 2019 | ruimte 0.39
| FF |  | st | 1 | Regelkast |  |  |  | 2019 | ruimte 1.31

## P1
2023 | gebouw | Equipment | stuks | Aantal | Omschrijving | Fabrikaat | Type | Capaciteit | Bouwjaar | Ruimte
| P1 |  |  | 602 | Noodverlichting
| P1 |  |  | nvi | Filters
| P1 |  |  | 0 | Gasafname punten
| P1 | instituut |  | 0 | Detectie poortjes
| P1 |  |  | 0 | RO installatie (Osmose )
| P1 |  |  | 0 | Chemische gassen installatie
| P1 |  |  | 0 | Waterbehandeling UV lampen
| P1 |  |  | 1 | No-Break installatie |  |  |  |  | 1e etage ruimte C1.17
| P1 |  |  | 0 | Compressor
| P1 |  |  | 0 | Labinstallatie
| P1 |  |  | 13 | automatische deuren
| P1 |  |  | 1 | Centrale elektrische voorzieningen
| P1 |  |  | 1 | CCTV
| P1 |  |  | 1 | BMI
| P1 |  |  | 1 | Omroepinstallatie
| P1 |  |  | 1 | Inbraakinstallatie
P1D02K01 | P1 |  | st | 1 | Koelmachine | Carrier | 30RB0372-0723-PE | R410A / 19,5 + 19,5 KG 176 kW | 2014 | Dak B
P1D02L01 | P1 | 400213577 | st | 1 | LBK | Verhulst | VKT 0707/0707 | 23000 / 22000 m3/h | 2003 | Dak B
P1D02L02 | P1 | 400213578 | st | 1 | LBK | Verhulst | VKT 0707/0707 | 23000 / 22000 m3/h | 2003 | Dak B
P1D02S01 | P1 |  | st | 1 | Splitunit | Daikin | 4MXS80E3V3B | R410A / 2,99 KG | 2014 | Dak B
P1D02S02 | P1 | 400213608 | st | 1 | splitunit | Western | mcu+50 | R407C / 1,695 KG | 2008 | Dak B patchruimte B1.28
P1D02V01 | P1 | 400213550 | st | 1 | Zuurkastventilator | Colasit | CMV 250 | 250 m3/h | 2003 | Dak B
P1D02V02 | P1 | 400213551 | st | 1 | Zuurkastventilator | Colasit | CMV 250 | 250 m3/h | 2003 | Dak B
P1D02V03 | P1 | 400213555 | st | 1 | Zuurkastventilator | Colasit | CMV 250 | 250 m3/h | 2003 | Dak B
P1D02V04 | P1 | 400213556 | st | 1 | Zuurkastventilator | Colasit | CMV 250 | 250 m3/h | 2003 | Dak B
P1D02V05 | P1 | 400213557 | st | 1 | Zuurkastventilator | Colasit | CMV 250 | 250 m3/h | 2003 | Dak B
P1D02V06 | P1 | 400213558 | st | 1 | Zuurkastventilator | Colasit | CMV 250 | 250 m3/h | 2003 | Dak B
P1D02V07 | P1 | 400213559 | st | 1 | Zuurkastventilator | Colasit | CMV 250 | 250 m3/h | 2019 | Dak B
P1D02V09 | P1 | 400213561 | st | 1 | Zuurkastventilator | Colasit | CMV 250 | 250 m3/h | 2008 | Dak B
P1D02V10 | P1 | 400213549 | st | 1 | Dakventilator | Inatherm | DRH 355/3-8 | 4.500 m3/h | 2007 | Dak B
P1D02V11 | P1 | 400213562 | st | 1 | Zuurkastventilator | Colasit | CMV 250 | 250 m3/h | 2008 | Dak B
P1D02V12 | P1 | 400213546 | st | 1 | Dakventilator | Ziehl-Abegg | MK106-8DK | 250 m3/h | 2007 | Dak B
P1D04K01 | P1 |  | st | 1 | Koelmachine | Carrier | 30RB0372-0723-PE | R410A / 19,5 + 19,5 KG 176 kW | 2014 | Dak A
P1D04L01 | P1 | 400213579 | st | 1 | LBK | Verhulst | VKT 0707/0707 | 25.000 m3/h | 2004 | Dak A
P1D04L02 | P1 | 400213580 | st | 1 | LBK | Verhulst | VKT 0707/0707 | 25.000 m3/h | 2004 | Dak A
P1D04S01 | P1 | 400213605 | st | 1 | Splitunit | Western | mcu+30 VVM60L | R407C / 1,005 KG | 2008 | Dak A patchruimte A1.23
P1D04V01 | P1 | 400213571 | st | 1 | Dakkapventilator | Gebhardt | RGA 31-3535-4ER |  | 2005 | Dak A
P1D04V02 | P1 | 400213547 | st | 1 | Dakkapventilator | Inatherm | DRH 355/30-6 | 4.500 m3/h | 2007 | Dak A
P1D05K01 | P1 |  | st | 1 | Koelmachine | Carrier | 30RB0372-0723-PE | R410A / 19,5 + 19,5 KG 176 kW | 2014 | Dak C
P1D05L01 | P1 | 400213575 | st | 1 | LBK | Verhulst | VKT 0707/0707 | 22000 / 23000 m3/h | 2002 | Dak C
P1D05L02 | P1 | 400213576 | st | 1 | LBK | Verhulst | VKT 0707/0707 | 22000 / 23000 m3/h | 2002 | Dak C
P1D05S01 | P1 | 400213609 | st | 1 | Splitunit | Daikin | RZQG100L8Y1B | R410A / 4,0 KG | 2013 | Dak C patchruimte C1.17
P1D05V01 | P1 | 400213552 | st | 1 | Dakkapventilator | Inatherm | DRH 355/3-6 | 4.600 m3/h | 2007 | Dak C
P1D06K01 | P1 | 400213542 | st | 1 | Koelunit GKW. | Trane | CGAN 213 | R407C / 60 +56 KG 106 kW | 2007 | Dak D
P1D06S01 | P1 | 400213606 | st | 1 | Splitunit | Western | mcu+30 VVM60L | R407C / 1,005 KG | 2011 | Dak D patchruimte F1.02
P1D07V01 | P1 |  | st | 1 | Afzuigventilator/toiletten bg nabij Goederen ingang | Ziehl-Abegg | MK 137-6DK |  | 2007 | Dak D
P1D10K01 | P1 | 400213612 | st | 1 | Catering koelingen | Smeva |  |  | 2007 | Dak D
P1D10K02 | P1 | 400213613 | st | 1 | Catering koelingen | Smeva |  |  | 2007 | Dak D
P1D10L01 | P1 | 400213614 | st | 1 | Lbk kantoren T/R | HH |  | 211M1/212M2 | 2007 | Dak D
P1D10L02 | P1 | 400213615 | st | 1 | Lbk restaurant/cafe/bisro T/R | HH |  | 207M1/208M1 | 2007 | Dak D
P1D10V01 | P1 | 400213621 | st | 1 | Afzuigventilator/containerruimte | HH | ref-v-280-4/S | 0,12 m3/s | 2007 | Dak D
P1D10V02 | P1 | 400213620 | st | 1 | Afzuigventilator/spoelkeuken | HH | ref-v-400-6/T | 0,56 m3/s | 2007 | Dak D
P1D10V03 | P1 | 400213622 | st | 1 | Afzuigventilator/toiletten 1e verdieping | HH | ref-v-280 | 0,12 m3/s | 2007 | Dak D
P1D10V04 | P1 | 400213616 | st | 1 | Afzuigventilator/ keuken/cafe | HH | ref-v-350-6/T | 0,33 m3/s | 2007 | Dak D
P1D10V05 | P1 | 400213618 | st | 1 | Afzuigventilator/keuken/bistro | HH | ref-v-450-4/T | 1,11 m3/s | 2007 | Dak D
P1D10V06 | P1 | 400213623 | st | 1 | Afzuigventilator/toiletten bg | Carrier | ref-v-280-4/S | 0,3 m3/s | 2007 | Dak D
P1D10V07 | P1 |  | st | 1 | Dakkapventilator | Rucon |  |  | 2007 | Dak D
P1D10V08 | P1 | 400213624 | st | 1 | Afzuigventilator/grote keuken | HH | V-CDP-300 | 4,02 m3/s | 2007 | Dak D
P1D12V01 | P1 | 400213568 | st | 1 | Dakkapventilator | Gradwood |  | 5.000 m3/h 2M3-2M4-2M1-2M2 | 1985 | Dak omloop
P1D12V02 | P1 | 400213565 | st | 1 | Dakafzuigventilator | Gebhardt | RDA 31-4556-6-E |  | 1985 | Dak omloop
P1D13V01 | P1 | 400213566 | st | 1 | Dakafzuigventilator | Gebhardt | RDA 31-4556-6-E |  | 1985 | Dak omloop
P1D13V02 | P1 | 400213570 | st | 1 | Dakkapventilator | Gradwood |  | 5.000 m3/h 2M3-2M4-2M1-2M2 | 1985 | Dak omloop
P1D14V01 | P1 | 400213564 | st | 1 | Dakafzuigventilator | Gebhardt | RDA 31-4556-6-E |  | 1985 | Dak omloop
P1D14V02 | P1 | 400213569 | st | 1 | Dakkapventilator | Gradwood |  | 5.000 m3/h 2M3-2M4-2M1-2M2 | 1985 | Dak omloop
P1D15V01 | P1 | 400213567 | st | 1 | Dakkapventilator | Gradwood |  | 5.000 m3/h 2M3-2M4-2M1-2M2 | 1985 | Dak omloop
P1D15V02 | P1 | 400213563 | st | 1 | Dakafzuigventilator | Gebhardt | RDA 31-4556-6-E |  | 1985 | Dak omloop
P1D16S01 | P1 | 400213607 | st | 1 | Splitunit | Western | mcu+30 WVVM60L | R407C / 1,005 KG | 2008 | Dak F
P1D22K01 | P1 | 400213632 | st | 1 | Condensor | Stulz | M21007 | R407C / 4,0 KG 8 kW | 2006 | Dak F
P1D22K02 | P1 | 400213543 | st | 1 | Koelunit GKW. | Carrier | 30 RB 0262 | R410A / 24 +24 KG | 2005 | Dak F
P1I03B01 | P1 | 400213530 | st | 1 | Gasboiler | AO Smith | BFC 60 N | 60kW/368ltr | 2008 | TR Bouwdeel F
P1I03L01 | P1 | 400213573 | st | 1 | LBK college en leslokalen | Carrier | RZR-11-560 | 17.000 / 17.000 m3/h | 2006 | TR Bouwdeel F
P1I03L02 | P1 | 400213574 | st | 1 | LBK 1e en 2e verdieping | HH | ADZ 450 RF unit | 12.500 / 12.500 m3/h | 2006 | TR Bouwdeel F
P1I03R01 | P1 | 400213512 | st | 1 | Regelkast RK1 | install de Bont Tilb. |  |  | 2004 | TR Bouwdeel F | buiten scope
P1I03R02 | P1 |  | st | 1 | Regelkast RK6 | install de Bont Tilb. |  |  | 2006 | TR Bouwdeel F | buiten scope
P1I03R03 | P1 |  | st | 1 | Regelkast RK2 | install de Bont Tilb. |  |  | 2006 | TR Bouwdeel F | buiten scope
P1I03W01 | P1 | 400213495 | st | 1 | HR ketel | Novum | Novomax LNC 1250 | 1325 kW | 2004 | TR Bouwdeel F
P1I03W02 | P1 | 400213496 | st | 1 | HR ketel | Novum | Novomax LNC 1250 | 1325 kW | 2004 | TR Bouwdeel F
P1D02V08 | P1 |  |  | 1 | Dakafzuigventilator | Colasit | CMVeco 250/250-900 |  | 2018 | Dak B
| P1 |  | st | 1 | autom.vulinstallatie | Flamco | Flamcomat |  | 2011 | F3.04
| P1 |  |  | 1 | gr. Boiler | EBI-PO-PI |  |  | 2018
| P1 |  |  | 1 | hydrofoor | Hydro-unit ECO | ID:HU122301BE60 | prod:16/2015 177306-01
| P1 |  |  | 1 | 1x per 3 jaar inspectie BMI
| P1 |  |  | 1 | OP-taken BMI & AOI type A
| P1 |  |  | 1 | centrale noodverlichting |  |  |  | 2016 | patchruimte / Techn. ruimte
| P1 |  |  | 1 | luchtgordijn
| P1 |  |  | 1 | luchtgordijn
P1D02V07 | P1 | 400213559 | st | 1 | Zuurkastventilator | Colasit | CMVeco 200/200 | 900 m3/h | 2019 | Dak B
P1I03W03 | P1 |  | st | 1 | CV-ketel / boiler | Remeha | CWH 60/300 | 61 kW | 2016
| P1 |  | st | 1 | Osmose installatie | Elga | PC210DUBPM1 |  | 2019 | Ruimte B.1.01a

## P2
2023 | gebouw | Equipment | stuks | Aantal | Omschrijving | Fabrikaat | Type | Capaciteit | Bouwjaar | Ruimte
| P2 |  |  | 80 | Noodverlichting
| P2 |  |  | nvi | Filters
| P2 |  |  | 0 | Laadpalen
| P2 |  |  | 1 | No-Break installatie |  |  |  |  | ruimte 0.31
| P2 |  |  | 2 | automatische deuren
| P2 |  |  | 1 | Centrale elektrische voorzieningen
| P2 |  |  | 1 | CCTV
| P2 |  |  | 1 | BMI
| P2 |  |  | 1 | Omroepinstallatie
| P2 |  |  | 1 | Inbraakinstallatie
P2D01K01 | P2 | 400213648 | st | 1 | Koelmachine. | Carrier | 30RA-160 | R407C / 18,7 + 18,7 KG 200 kW | 2007 | dak 3e
P2D01L01 | P2 | 400213651 | st | 1 | LBK A/R | Carrier/HH | 1LA7163-4AA60-Z | 14.875 m3/h | 2007 | dak 3e
P2D01S01 | P2 | 400213649 | st | 1 | Splitkoelunit. | Daikin 164171 | RP100B7W1 | R407C / 3,6 KG | 2002 | dak patchruimte 3.03A
P2D03V01 | P2 | 400213655 | st | 1 | Dakkapventilator | Gebhardt | DAV 400 |  | 1984 | dak bg
P2I04R01 | P2 | 400213644 | st | 1 | Regelkast 5RK1 |  |  |  | 2002 | TR | buiten scope
P2I04W01 | P2 | 400213634 | st | 1 | CV ketel | Nefit | Topline | 100KW | 2007 | TR
P2I04W02 | P2 | 400213635 | st | 1 | CV ketel | Nefit | Topline | 100KW | 2007 | TR
P2D03S01 | P2 |  |  | 1 | Airco | Daikin | Binnen FHA50A |  | 2018 | dataruimte 0.31
[7 empty] | Buiten RXM50M9 |  | 2018 | dataruimte 0.31
| P2 |  |  | nvi | OP-taken BMI
P2D01S02 | P2 |  | st | 1 | Splitkoelunit. | Daikin | RZQSG71L3 | 2,9 kg R410A | 2017 | AC6 ruimte 0.13

## P3
2023 | gebouw | Equipment | stuks | Aantal | Omschrijving | Fabrikaat | Type | Capaciteit | Bouwjaar | Ruimte
| P3 |  |  | 62 | Noodverlichting |  |  |  | 2020
| P3 |  |  | nvi | Filters
| P3 |  |  | 1 | HVK Centrale elektrische voorzieningen
| P3 |  |  | 1 | BMI |  |  |  | 2020
| P3 |  |  | 1 | Inbraakinstallatie |  |  |  | 2020
P3D01K01 | P3 | 400213711 | st | 1 | GKW koelmachine. | Carrier 807659 | 30RB0342-0235-PEE | R410A / 37,5 + 26 KG 158 kW | 2007 | dak buiten TR
P3D02L01 | P3 | 400213723 | st | 1 | LBK OWT T | Gea Happel | 15.1 | 5.000 m3/h | 1994 | Dak
P3D03S01 | P3 | 400213703 | st | 1 | Splitunit | Daikin | RXS50G2V1B | R410A / 1,7 kg | 2010 | Dak, patchruimte 026
P3D03V01 | P3 | 400213721 | st | 1 | Dakkapventilator | Rucon | RDA 31 | 2.100 m3/h | 1994 | Dak
P3D05L01 | P3 | 400213725 | st | 1 | LBK West T/A | Carrier/HH | 163 pos 20 | 2,78 m3/sec | 2007 | Dak, aula /westzijde
P3D05L02 | P3 |  | st | 1 | HR Unit | Verhulst | Verdyn-25Bu | 0,69 m3/s | 2011 | Dak, lokaal 0.19
P3I02B01 | P3 |  | st | 1 | Boiler | Nibe | ukv 500 | 500 l | 2006 | TR
P3I02L01 | P3 | 400213724 | st | 1 | LBK Oost en Collegezaal T/A | Carrier/HH | 0163 pos 10 | 4,58 m3/sec | 2007 | TR
P3I02R01 | P3 | 400213733 | st | 1 | Regelkast RK3-OS3 | install de Bont Tilb. |  |  | 2020 | naast TR | buiten scope
P3I02R02 | P3 | 400213734 | st | 1 | Regelkast RK-2 | install de Bont Tilb. |  |  | 2020 | naast TR | buiten scope
P3I02R03 | P3 | 400213732 | st | 1 | Regelkast RK-1 | install de Bont Tilb. |  |  | 2020 | TR | buiten scope
P3I02W01 | P3 | 400213673 | st | 1 | HR ketel | Remeha | Gas 210 ECO | 115KW | 2011 | TR
P3I02W02 | P3 | 400213676 | st | 1 | HR ketel | Remeha | Gas 210 ECO | 115KW | 2011 | TR
P3I02W03 | P3 | 400213674 | st | 1 | HR ketel | Nefit | topline | 100 kW | 2007 | TR
P3I02W04 | P3 | 400213675 | st | 1 | HR ketel | Nefit | topline | 100 kW | 2007 | TR
| P3 |  |  | 1 | autom. Deuren | record | 3200300-1 |  | 2020
| P3 |  |  | 1 | auto.deuren | record | 3200300-2 |  | 2020
| P3 |  |  | 4 | ventilator convector GWK | Gea Happel | top geko | 7-UKW30-3NL | 2019 | ruimte 2.30
| P3 |  |  | 1 | ventilator convector GWK | Gea Happel | top geko | 7-UKW30-3NL | 2019 | ruimte 2.31
| P3 |  |  | 1 | ventilator convector GWK | Gea Happel | top geko | 7-UKW30-3NL | 2019 | ruimte 2.32
| P3 |  |  | 6 | ventilator convector GWK | Carrier | 42GW010 | 4,7 kw | 2019 | ruimte 1.30
| P3 |  |  | 1 | ventilator convector GWK |  |  |  | 2019 | ruimte 1.34
| P3 |  |  | 1 | ventilator convector GWK |  |  |  | 2019 | ruimte 1.35
| P3 |  |  | 1 | Luchtgordijn | Frico |  |  | 2019 | ruimte 0.90
| P3 |  |  | 2 | Nivolair |  |  |  | 2019 | ruimte 0.08
| P3 |  |  | 1 | vloerverwarming |  |  |  | 2019

## P4
2023 | gebouw | Equipment | stuks | Aantal | Omschrijving | Fabrikaat | Type | Capaciteit | Bouwjaar | Ruimte
| P4 |  |  | 122 | Noodverlichting
| P4 |  |  | nvi | Filters
| P4 | instituut |  | 0 | Detectie poortjes
| P4 |  |  | 4 | automatische deuren
| P4 |  |  | 1 | Centrale elektrische voorzieningen
| P4 |  |  | 1 | CCTV
| P4 |  |  | 1 | BMI
| P4 |  |  | 1 | Omroepinstallatie
| P4 |  |  | 1 | Inbraakinstallatie
P4D01L01 | P4 | 400213795 | st | 1 | LBK T/A | Verhulst | VKT 0606 | 4,03 m3/s | 2001 | Dak
P4D01S01 | P4 |  | st | 1 | Split unit 8 | Daikin | RZQ71D2V1B | R410A / 2,75 KG | 2010 | Dak, Ruimte 0.05
P4D01S02 | P4 |  | st | 1 | Split unit 7 | Daikin | RZQSG140L7Y1B | R410A / 4,0 KG | 2013 | Dak, Ruimte 1.20
P4D01S03 | P4 |  | st | 1 | Split unit 6 | Daikin | RZQSG140L7Y1B | R410A / 4,0 KG | 2013 | Dak, Ruimte 1.20
P4D01S04 | P4 |  | st | 1 | Split unit 18 | Daikin | RZQSG100L8Y1B | R410A / 2,9 KG | 2014 | Dak, Ruimte 1.20
P4D01S05 | P4 |  | st | 1 | Split unit 17 | Daikin | RZQSG140L7Y1B | R410A / 4,0 KG | 2013 | Dak, Ruimte 1.01
P4D01S06 | P4 |  | st | 1 | Split unit 16 | Daikin | RXS50K2V1B | R410A / 1,7 KG | 2013 | Dak, Ruimte 1.35
P4D01S07 | P4 |  | st | 1 | Split unit 15 | Daikin | RXS50G2V1B | R410A / 1,7 KG | 2010 | Dak, Ruimte 1.36
P4D01S08 | P4 |  | st | 1 | Split unit 1 | Daikin | RXS35J2V1B | R410A / 1,2 KG | 2011 | Dak, Ruimte 0.31
P4D01S09 | P4 |  | st | 1 | Split unit 14 | Daikin | RZQ71D7V1B | R410A / 2,75 KG | 2009 | Dak, Ruimte 0.24
P4D01S10 | P4 |  | st | 1 | Splitunit | Daikin | RXS60F4V1B | R410A / 1,5 KG | 2013 | Dak
P4D01S11 | P4 |  | st | 1 | Split unit 12 | Daikin | RXS35K2V1B | R410A / 1,2 KG | 2013 | Dak, Ruimte 1.36
P4D01S12 | P4 |  | st | 1 | Split unit 10 | Daikin | RXS35L2V1B | R410A / 1,2 KG | 2014 | Dak, Ruimte 1.50
P4D01S13 | P4 |  | st | 1 | Split unit 3 | Daikin | RZQSG125L8Y1B | R410A / 2,9 KG | 2014 | Dak, Ruimte 1.23
P4D01S14 | P4 |  | st | 1 | Split unit 4 | Daikin | RZQSG140L7Y1B | R410A / 4,0 KG | 2013 | Dak, Ruimte 1.20
P4D01S15 | P4 |  | st | 1 | Split unit 9 | Daikin | RZQSG100L8Y1B | R410A / 2,9 KG | 2014 | Dak, Ruimte 0.31
P4D01S16 | P4 |  | st | 1 | Split unit 13 | Daikin | RZQSG125L8V1B | R410A / 2,9 KG | 2013 | Dak, Ruimte 1.23
P4D01S17 | P4 |  | st | 1 | Splitunit | Daikin | RZQSG100L8Y1B | R410A / 2,9 KG | 2014 | Dak
P4D01S18 | P4 |  | st | 1 | Splitunit | Daikin | RXS60F4V1B | R410A / 1,5 KG | 2013 | Dak, Ruimte 1.31
P4D01S19 | P4 |  | st | 1 | Splitunit | Daikin | RXS50L2V1B | R410A / 1,7 KG | 2016 | Dak
P4D01S20 | P4 |  | st | 1 | Splitunit | Daikin | RXS50L2V1B | R410A / 1,7 KG | 2016 | Dak
P4D01S21 | P4 |  | st | 1 | Splitunit | Daikin | RXS50L2V1B | R410A / 1,7 KG | 2016 | Dak
P4D01S22 | P4 |  | st | 1 | Splitunit | Daikin | RXS50L2V1B | R410A / 1,7 KG | 2016 | Dak
P4D01S23 | P4 |  | st | 1 | Splitunit | Daikin | RXS60L2V1B | R410A / 1,5 KG | 2016 | Dak
P4D01S24 | P4 |  | st | 1 | Splitunit | Daikin | RXS35L3V1B | R410A / 1,2 KG | 2016 | Dak
P4D01S25 | P4 |  | st | 1 | Splitunit | Daikin | RXS35L3V1B | R410A / 1,2 KG | 2016 | Dak
P4D01S26 | P4 |  | st | 1 | Splitunit | Daikin | RXS35L3V1B | R410A / 1,2 KG | 2016 | Dak
P4D01S27 | P4 |  | st | 1 | Splitunit | Daikin | RXS35L3V1B | R410A / 1,2 KG | 2016 | Dak
P4D01S28 | P4 |  | st | 1 | Splitunit | Daikin | RXS35L3V1B | R410A / 1,2 KG | 2016 | Dak
P4D01S29 | P4 |  | st | 1 | Splitunit | Daikin | RXS35L3V1B | R410A / 1,2 KG | 2016 | Dak
P4D01S30 | P4 |  | st | 1 | Splitunit | Daikin | RZQSG71L3V1B | R410A / 2,75 KG | 2016 | Dak
P4D01V01 | P4 | 400213794 | st | 1 | Dakafzuigventilator | Gebhardt | RDA 31-3545-NDR | 600-860l/min | 2008 | Dak
P4D01V02 | P4 |  | st | 1 | Dakventilator | Rucon | RDA31-2528-4ER |  | 2008 | Dak tbv toiletten
P4D01V03 | P4 | 400213791 | st | 1 | Dakafzuigventilator | HH | V-cap150 | 0,61 m/s / 0,37kW | 1996 | Dak
P4D01V04 | P4 | 400213790 | st | 1 | Dakafzuigventilator | HH | V-cap150 |  | 1981 | Dak
P4D04S01 | P4 |  | st | 1 | Split unit | Daikin | RZQS100D7V1B | R410A / 3,7 KG | 2011 | Dak, Ruimte 1.25
P4D04S02 | P4 |  | st | 1 | Split unit | Daikin | RZQSG71L3V1B | R410A / 2,75 KG | 2016 | Dak
P4D05S01 | P4 |  | st | 1 | Split unit | Daikin | RZQSG71L3V1B | R410A / 2,75 KG | 2014 | Dak
P4D05V01 | P4 |  | st | 1 | Dakventilator | Carrier | V-CDP:150 | 0,67 m3/h |  | Dak
| P4 |  |  | 1 | Centrale elektrische voorzieningen
| P4 |  |  | 1 | CCTV
| P4 |  |  | 1 | BMI
| P4 |  |  | 1 | Omroepinstallatie
| P4 |  |  | 1 | Inbraakinstallatie
P4I02R01 | P4 | 400213799 | st | 1 | Regelkast | install de Bont Tilb. |  |  | 2002 | TR dak | buiten scope
P4I02W01 | P4 | 400213742 | st | 1 | CV-ketel | Remeha | Quinta pro | 115KW | 2015 | TR dak
P4I02W02 | P4 | 400213742 | st | 1 | CV-ketel | Remeha | Quinta pro | 115KW | 2015 | TR dak
P4I02W03 | P4 | 400213742 | st | 1 | CV-ketel | Remeha | Quinta pro | 115KW | 2015 | TR dak
P4I02W04 | P4 | 400213742 | st | 1 | CV-ketel | Remeha | Quinta pro | 90KW | 2015 | TR dak
P4I02W05 | P4 | 400213742 | st | 1 | CV-ketel | Remeha | Quinta pro | 90KW | 2015 | TR dak
P4I02W06 | P4 | 400213742 | st | 1 | CV-ketel | Remeha | Quinta pro | 90KW | 2015 | TR dak
P4I03R01 | P4 |  | st | 1 | Regelkast LK3 |  |  |  | 2011 |  | buiten scope
P4D01S34 | P4 |  |  | 1 | AC-unit 34 | Daikin | Buiten RZQSG71L3V1B | R410A 2,75 kg | 2016 | Dak/ruimte 0.18
| P4 |  |  | 1 | AC-unit 35 | Daikin | Buiten RZQSG71L3V1B | R410A 2,75 kg | 2016 | Dak/ruimte 0.20
| P4 |  |  | 1 | AC-unit 36 | Daikin | Buiten RZQSG71L3V1B | R410A 2,75 kg | 2016 | Dak/ruimte 0.16
P4D01S21 | P4 |  |  | 1 | AC-unit 37 | Daikin | Buiten RXS50L2V1B | R410A 1,7 kg | 2016 | Dak
P4D01S20 | P4 |  |  | 1 | AC-unit 38 | Daikin | Buiten RXS50L2V1B | R410A 1,7 kg | 2016 | Dak
| P4 |  |  | 1 | AC-unit 39 | Daikin | Buiten RXSG100L8Y1B | R410A 2,9 kg | 2016 | Dak
| P4 |  |  | nvi | OP-taken BMI
P4D01S31 | P4 |  | st | 1 | Splitunit AC6 ruimte 0.13 | Daikin | RZQSG71L3 | 2,9 kg R410A | 2016 | Dak/ruimte 0.13
P4D01S32 | P4 |  | st | 1 | Splitunit AC30 ruimte 0.10 | Daikin | RZQSG71L3 | 2,9 kg R410A | 2016 | Dak/ruimte 0.10
P4D01S33 | P4 |  | st | 1 | Splitunit AC29 ruimte 0.10a | Daikin | RZQSG71L3 | 2,75 kg R410A | 2016 | Dak/ruimte 0.10a

## P7
2023 | gebouw | Equipment | stuks | Aantal | Omschrijving | Fabrikaat | Type | Capaciteit | Bouwjaar | Ruimte
| P7 |  |  | 23 | Noodverlichting
| P7 |  |  | nvi | Filters
| P7 |  |  | 0 | Elektrische toegangs poorten
| P7 |  |  | 0 | automatische deuren
| P7 |  |  | 1 | Centrale elektrische voorzieningen
| P7 |  |  | 1 | CCTV
| P7 |  |  | 1 | BMI
| P7 |  |  | 1 | Omroepinstallatie
| P7 |  |  | 1 | Inbraakinstallatie
| P7 |  | st | 1 | CV ketel | Nefit | Topline HR 30
| P7 |  | st | 1 | Indirect gestookte boiler, via driewegklep op de CV ketel aangesl | Nibe |  | 500 liter
| P7 |  | st | 1 | splitunit dak
| P7 |  | st | 1 | splitunit dak
| P7 |  |  | 2 | Mark luchtverhitters, LET OP: incl. hoogwerker.
| P7 |  |  | 1 | multisplit 1x in contract maar moet 2x per jaar
| P7 |  |  | nvi | OP-taken BMI

## P8
2023 | gebouw | Equipment | stuks | Aantal | Omschrijving | Fabrikaat | Type | Capaciteit | Bouwjaar | Ruimte
| P8 |  |  | nvi | Filters |  |  |  | 2019
| P8 |  |  | 0 | Elektrische toegangs poorten |  |  |  | 2019
| P8 |  |  | 4 | automatische deuren |  |  |  | 2019
| P8 |  |  | 1 | Centrale elektrische voorzieningen |  |  |  | 2019
| P8 |  |  | 1 | CCTV |  |  |  | 2019
| P8 |  |  | 1 | BMI |  |  |  | 2019
| P8 |  |  | 1 | Omroepinstallatie |  |  |  | 2019
| P8 |  |  | 1 | Inbraakinstallatie |  |  |  | 2019
P8I03W01 | P8 |  | st | 1 | CV ketel | Nefit | Quinta Ace 115 | 109,7 kW (50/30°C) | 2019
P8I03W02 | P8 |  |  | 1 | CV ketel | Nefit | Quinta Ace 115 | 109,7 kW (50/30°C) | 2019
P8I03W03 | P8 |  |  | 1 | CV ketel | Nefit | Quinta Ace 115 | 109,7 kW (50/30°C) | 2019
P8I00W01 | P8 |  |  | 1 | Warmtepomp | CIAT | LG 600A | 24 kg R410A | 2019
| P8 |  | st | 1 | Indirect gestookte boiler, via driewegklep op de CV ketel aangesl | Nibe |  | 500 liter | 2019
| P8 |  | st | 1 | splitunit dak |  |  |  | 2019
| P8 |  | st | 1 | splitunit dak |  |  |  | 2019
| P8 |  |  | 2 | Mark luchtverhitters, LET OP: incl. hoogwerker. |  |  |  | 2019
| P8 |  |  | 1 | multisplit 1x in contract maar moet 2x per jaar |  |  |  | 2019
| P8 |  |  | 1 | OP-taken BMI |  |  |  | 2019
| P8 |  |  | 1 | Drukverhogingsinstallatie | Duijvelaar | HU2 DPV4/4 B VFD CM 1x6/4 19 |  | 2019
P8D01L04 | P8 |  |  | 1 | LBK Noord-West - Bouwdeel 1 West | Verhulst | VKT 1206/1206 | 33.565/-33.817 m3/h | 2019
P8D01L01 | P8 |  |  | 1 | LBK Noord-Oost - Bouwdeel 1 Oost | Verhulst | VKT 1206/1206 | 30.455/-26.178 m3/h | 2019
P8D01L03 | P8 |  |  | 1 | LBK Zuid-West - Bouwdeel 2 West | Verhulst | VKT 1206/1207 | 34.099/-30.035 m3/h | 2019
P8D01L02 | P8 |  |  | 1 | LBK Zuid-Oost - Bouwdeel 2 Oost | Verhulst | VKT 1206/1206 | 33.349/-33.165 m3/h | 2019
P8D01K01 | P8 |  |  | 1 | Droge koeler | Kelvion (Redenko) | LF-PC105L4H | 248 kW (49/38°C) | 2019
P8D01S06 | P8 |  |  | 1 | AC split unit, plafond onderbouw | Toshiba | RAV-GM1101ATP-E | 2,1 kg R32 | 2019
P8D01S01 | P8 |  |  | 1 | AC split unit, plafond onderbouw | Toshiba | RAV-GM1101ATP-E | 2,1 kg R32 | 2019
P8D01S03 | P8 |  |  | 1 | AC split unit, plafond onderbouw | Toshiba | RAV-GP561ATP-E | 2,1 kg R32 | 2019
P8D01S02 | P8 |  |  | 1 | AC split unit, plafond onderbouw | Toshiba | RAV-GM1101ATP-E | 2,1 kg R32 | 2019
P8D01S04 | P8 |  |  | 1 | AC split unit, plafond onderbouw | Toshiba | RAV-GM1101ATP-E | 2,1 kg R32 | 2019
P8D01S05 | P8 |  |  | 1 | AC split unit, plafond onderbouw | Toshiba | RAV-GM401ATP | 0,9 kg R32 | 2019
P8I00R02 | P8 |  |  | 1 | Regelkast |  | RK WKO |  | 2019 | Buiten scope
P8I00R01 | P8 |  |  | 1 | Regelkast |  | RK1 |  | 2019 | Buiten scope
P8I03R01 | P8 |  |  | 1 | Regelkast |  | RK2 |  | 2019 | Buiten scope
| P8 |  |  | 1 | Regelkast |  | RK LBK1 |  | 2019 | Buiten scope
| P8 |  |  | 1 | Regelkast |  | RK LBK2 |  | 2019 | Buiten scope
| P8 |  |  | 1 | Regelkast |  | RK LBK3 |  | 2019 | Buiten scope
| P8 |  |  | 1 | Regelkast |  | RK LBK4 |  | 2019 | Buiten scope
| P8 |  |  | 36 | Armaturen, code AJ | Philips | WT470C LED64S/840 PSD VWB L1600 |  | 2019
| P8 |  |  | 8 | Armaturen, code AM | BEGA | 22248 LED |  | 2019
| P8 | [7 empty] | 2019
| P8 |  |  | 12 | Noodverlichting, code NV3 | EATON | GuideLed 10021 CG-S Pict. rechtdoor opbouw |  | 2019
| P8 |  |  | 12 | Noodverlichting, code NV7 | EATON | i-P65+L CG-S opbouw |  | 2019
| P8 | [7 empty] | 2019
| P8 |  |  | 375 | Armaturen, code AA | Philips | RC461B G2 PSD LED40S/840 |  | 2019
| P8 |  |  | 45 | Armaturen, code AB | Philips | RC464B LED80S/TWH PSD VPC W |  | 2019
| P8 |  |  | 18 | Armaturen, code AC | Philips | DN470B LED20S/840 PSE-E C WH |  | 2019
| P8 |  |  | 29 | Armaturen, code AC-d | Philips | DN470B LED20S/840 PSED-E C WH |  | 2019
| P8 |  |  | 22 | Armaturen, code AE | Philips | DN460B LED11S/840 PSE-E C WH |  | 2019
| P8 |  |  | 4 | Armaturen, code AE-d | Philips | DN460B LED11S/840 PSED-E C WH |  | 2019
| P8 |  |  | 25 | Armaturen, code AF | Philips | WT470C LED42S/840 PSD VWB L1300 |  | 2019
| P8 |  |  | 16 | Armaturen, code AG | BEGA | 50510K4 LED |  | 2019
| P8 | [7 empty] | 2019
| P8 |  |  | 16 | Noodverlichting, code NV1 | EATON | GuideLed 10024 CG-S Pict. rechtdoor inbouw |  | 2019
| P8 |  |  | 2 | Noodverlichting, code NV2 | EATON | GuideLed 10024 CG-S Pict. rechts/links inbouw |  | 2019
| P8 |  |  | 3 | Noodverlichting, code NV3 | EATON | GuideLed 10011 CG-S Pict. rechtdoor opbouw |  | 2019
| P8 |  |  | 9 | Noodverlichting, code NV4 | EATON | GuideLed DX10011 CG-S Pict. dynamisch |  | 2019
| P8 |  |  | 22 | Noodverlichting, code NV5 | EATON | GuideLed 13011.1 Longbeam |  | 2019
| P8 |  |  | 11 | Noodverlichting, code NV6 | EATON | GuideLed 13021.1 Widebeam |  | 2019
| P8 |  |  | 5 | Noodverlichting, code NV7 | EATON | i-P65+L CG-S opbouw |  | 2019
| P8 | [5 empty] | DN460B LED11S/840 PSED-E C WH |  | 2019
| P8 |  |  | 418 | Armaturen, code AA | Philips | RC461B G2 PSD LED40S/840 |  | 2019
| P8 |  |  | 16 | Armaturen, code AC | Philips | DN470B LED20S/840 PSE-E C WH |  | 2019
| P8 |  |  | 48 | Armaturen, code AC-d | Philips | DN470B LED20S/840 PSED-E C WH |  | 2019
| P8 |  |  | 12 | Armaturen, code AE | Philips | DN460B LED11S/840 PSE-E C WH |  | 2019
| P8 |  |  | 4 | Armaturen, code AE-d | Philips | DN460B LED11S/840 PSED-E C WH |  | 2019
| P8 |  |  | 13 | Armaturen, code AF | Philips | WT470C LED42S/840 PSD VWB L1300 |  | 2019
| P8 |  |  | 20 | Armaturen, code AG | BEGA | 50510K4 LED |  | 2019
| P8 |  |  | 4 | Armaturen, code AK | Philips | WT470C LED23S/840 PSD VWB L700 |  | 2019
| P8 | [7 empty] | 2019
| P8 |  |  | 10 | Noodverlichting, code NV1 | EATON | GuideLed 10024 CG-S Pict. rechtdoor inbouw |  | 2019
| P8 |  |  | 8 | Noodverlichting, code NV2 | EATON | GuideLed 10024 CG-S Pict. rechts/links inbouw |  | 2019
| P8 |  |  | 4 | Noodverlichting, code NV3 | EATON | GuideLed 10011 CG-S Pict. rechtdoor opbouw |  | 2019
| P8 |  |  | 16 | Noodverlichting, code NV5 | EATON | GuideLed 13011.1 Longbeam |  | 2019
| P8 |  |  | 6 | Noodverlichting, code NV6 | EATON | GuideLed 13021.1 Widebeam |  | 2019
| P8 |  |  | 6 | Noodverlichting, code NV8 | Philips | DN470B LED20S/840 PSE-E C WH (NV) |  | 2019
| P8 | [5 empty] | DN460B LED11S/840 PSED-E C WH |  | 2019
| P8 |  |  | 431 | Armaturen, code AA | Philips | RC461B G2 PSD LED40S/840 |  | 2019
| P8 |  |  | 16 | Armaturen, code AC | Philips | DN470B LED20S/840 PSE-E C WH |  | 2019
| P8 |  |  | 24 | Armaturen, code AC-d | Philips | DN470B LED20S/840 PSED-E C WH |  | 2019
| P8 |  |  | 12 | Armaturen, code AE | Philips | DN460B LED11S/840 PSE-E C WH |  | 2019
| P8 |  |  | 4 | Armaturen, code AE-d | Philips | DN460B LED11S/840 PSED-E C WH |  | 2019
| P8 |  |  | 9 | Armaturen, code AF | Philips | WT470C LED42S/840 PSD VWB L1300 |  | 2019
| P8 |  |  | 20 | Armaturen, code AG | BEGA | 50510K4 LED |  | 2019
| P8 |  |  | 4 | Armaturen, code AK | Philips | WT470C LED23S/840 PSD VWB L700 |  | 2019
| P8 | [7 empty] | 2019
| P8 |  |  | 13 | Noodverlichting, code NV1 | EATON | GuideLed 10024 CG-S Pict. rechtdoor inbouw |  | 2019
| P8 |  |  | 6 | Noodverlichting, code NV2 | EATON | GuideLed 10024 CG-S Pict. rechts/links inbouw |  | 2019
| P8 |  |  | 2 | Noodverlichting, code NV3 | EATON | GuideLed 10011 CG-S Pict. rechtdoor opbouw |  | 2019
| P8 |  |  | 17 | Noodverlichting, code NV5 | EATON | GuideLed 13011.1 Longbeam |  | 2019
| P8 |  |  | 10 | Noodverlichting, code NV6 | EATON | GuideLed 13021.1 Widebeam |  | 2019
| P8 | [5 empty] | DN460B LED11S/840 PSED-E C WH |  | 2019
| P8 |  |  | 429 | Armaturen, code AA | Philips | RC461B G2 PSD LED40S/840 |  | 2019
| P8 |  |  | 16 | Armaturen, code AC | Philips | DN470B LED20S/840 PSE-E C WH |  | 2019
| P8 |  |  | 12 | Armaturen, code AC-d | Philips | DN470B LED20S/840 PSED-E C WH |  | 2019
| P8 |  |  | 12 | Armaturen, code AE | Philips | DN460B LED11S/840 PSE-E C WH |  | 2019
| P8 |  |  | 4 | Armaturen, code AE-d | Philips | DN460B LED11S/840 PSED-E C WH |  | 2019
| P8 |  |  | 8 | Armaturen, code AF | Philips | WT470C LED42S/840 PSD VWB L1300 |  | 2019
| P8 |  |  | 8 | Armaturen, code AG | BEGA | 50510K4 LED |  | 2019
| P8 |  |  | 12 | Armaturen, code AI | Philips | DN570B LED40S/840 PSED-E F WH |  | 2019
| P8 |  |  | 4 | Armaturen, code AK | Philips | WT470C LED23S/840 PSD VWB L700 |  | 2019
| P8 | [7 empty] | 2019
| P8 |  |  | 13 | Noodverlichting, code NV1 | EATON | GuideLed 10024 CG-S Pict. rechtdoor inbouw |  | 2019
| P8 |  |  | 5 | Noodverlichting, code NV2 | EATON | GuideLed 10024 CG-S Pict. rechts/links inbouw |  | 2019
| P8 |  |  | 14 | Noodverlichting, code NV5 | EATON | GuideLed 13011.1 Longbeam |  | 2019
| P8 |  |  | 6 | Noodverlichting, code NV6 | EATON | GuideLed 13021.1 Widebeam |  | 2019
| P8 |  |  | 1 | Noodverlichting, code NV7 | EATON | i-P65+L CG-S opbouw |  | 2019
| P8 |  |  | 6 | Noodverlichting, code NV8 | Philips | DN470B LED20S/840 PSE-E C WH (NV) |  | 2019
| P8 | [5 empty] | DN460B LED11S/840 PSED-E C WH |  | 2019
| P8 |  |  | 81 | Armaturen, code AC-d | Philips | DN470B LED20S/840 PSED-E C WH |  | 2019
| P8 |  |  | 1 | Armaturen, code AF | Philips | WT470C LED42S/840 PSD VWB L1300 |  | 2019
| P8 |  |  | 7 | Armaturen, code AH | Philips | WT120C LED40S/840 PSU L1200 |  | 2019
| P8 |  |  | 1 | Hoofdkrachtverdeler |  |  |  | 2019
| P8 |  |  | 2 | PV-omvormers | Autarco | S2.UX50000(s) | 50 kW | 2019
| P8 |  |  | 349 | Zonnepanelen | Autarco | Silverpoint MSC | 325 kWp | 2019
| P8 |  |  | 1 | Licht-kracht verdeler |  | LK 1+0 |  | 2019
| P8 |  |  | 1 | Licht-kracht verdeler |  | LK 2+0 |  | 2019
| P8 |  |  | 1 | Licht-kracht verdeler |  | KK 4+0 |  | 2019
| P8 |  |  | 1 | Licht-kracht verdeler |  | LK 5+0 |  | 2019
| P8 |  |  | 1 | Licht-kracht verdeler |  | LK 6+0 |  | 2019
| P8 | [7 empty] | 2019
| P8 |  |  | 1 | Licht-kracht verdeler |  | LK 1+1 |  | 2019
| P8 |  |  | 1 | Licht-kracht verdeler |  | LK 2+1 |  | 2019
| P8 | [7 empty] | 2019
| P8 |  |  | 1 | Licht-kracht verdeler |  | LK 1+2 |  | 2019
| P8 |  |  | 1 | Licht-kracht verdeler |  | LK 2+2 |  | 2019
| P8 |  |  | 1 | Licht-kracht verdeler |  | KK 3+0 |  | 2019
| P8 | [5 empty] | LK 1+3 |  | 2019
| P8 |  |  | 1 | Licht-kracht verdeler |  | LK 1+3 |  | 2019
| P8 |  |  | 1 | Licht-kracht verdeler |  | LK 2+3 |  | 2019
| P8 |  |  | 1 | Licht-kracht verdeler |  | KK-PV |  | 2019

## AC45
2023 | gebouw | Equipment | stuks | Aantal | Omschrijving | Fabrikaat | Type | Capaciteit | Bouwjaar | Ruimte
| AC45 |  |  | 1 | Camerasysteem
| AC45 |  |  | 1 | Toegangscontrole

## BIC
2023 | gebouw | Equipment | stuks | Aantal | Omschrijving | Fabrikaat | Type | Capaciteit | Bouwjaar | Ruimte
| BIC |  |  | 1 | Camerasysteem
| BIC |  |  | 1 | Toegangscontrole

## R3
2023 | gebouw | Equipment | stuks | Aantal | Omschrijving | Fabrikaat | Type | Capaciteit | Bouwjaar | Ruimte
| R3 |  |  | 107 | Noodverlichting
| R3 |  |  | nvi | Filters
| R3 |  |  | 0 | Laadpalen
| R3 |  |  | 1 | automatische deuren
| R3 |  |  | 1 | Centrale elektrische voorzieningen
| R3 |  |  | 1 | CCTV
| R3 |  |  | 1 | BMI
| R3 |  |  | 1 | Omroepinstallatie
| R3 |  |  | 1 | Inbraakinstallatie
R3D01K01 | R3 |  | st | 1 | Koelunit, gekoeldwater | Carrier | RA100-143-EE | 100 kW | 1994 | dak
R3D01L01 | R3 |  | st | 1 | LBK | Verhulst | VKT-0507-0607- | 5,014 m3/s | 2014 | dak R3 laatste kast vanaf R4
R3D02K01 | R3 |  | st | 1 | Koelunit, gekoeldwater | Ciat | LDH1100 | 100 kW | 2014 | dak
R3D02L01 | R3 |  | st | 1 | LBK | Verhulst | VKT-0608-0608-BO | 5 m3/s | 2014 | dak R3 middelste kast
R3D02L02 | R3 |  | st | 1 | LBK | Verhulst | VKT-0810-0810-BO | 9,17 m3/s | 2014 | dak R3 1e kast vanaf R4
R3D02S01 | R3 |  | st | 1 | Splitunit | Daikin | RZQSG125LBY1B | R410A / 2,9 KG | 2014 | dak
R3D02S02 | R3 |  | st | 1 | Splitunit | Daikin | RXS60L2V1B | R410A / 1,5 KG | 2014 | dak
R3D02S03 | R3 |  | st | 1 | Splitunit | Daikin | RXYSQ5P8Y1B | R410A / 4,0 KG | 2015 | dak
R3D02V01 | R3 |  | st | 1 | Toilet ventilator | Zehnder | MX 210+WS | 0,412 kW | 2014 | dak
R3D02V02 | R3 |  | st | 1 | Toilet ventilator | Zehnder | MX 210+WS | 0,412 kW | 2014 | dak
R3I03R01 | R3 |  | st | 1 | Regelkast |  | RK-1 |  | 2014 | 3.74 | buiten scope
R3I03W01 | R3 |  | st | 1 | Ketel | Remeha | Gas 210 Eco Pro 200 |  | 2014 | 3.74
R3I03W02 | R3 |  | st | 1 | Ketel | Remeha | Gas 310 Eco Pro 355 |  | 2014 | 3.74
| R3 |  | st | 1 | Hydrofoor | Duijvelaar
| R3 |  |  | 6 | brandschermen
| R3 |  | st | 1 | Gasdetectie ketelruimte | Dalemans | F3C |  | 2019 | Ketelruimte

## R4
2023 | gebouw | Equipment | stuks | Aantal | Omschrijving | Fabrikaat | Type | Capaciteit | Bouwjaar | Ruimte
| R4 |  |  | 207 | Noodverlichting
| R4 |  |  | nvi | Filters
| R4 |  |  | 1 | Waterontharders
| R4 |  |  | 1 | Centrale elektrische voorzieningen
| R4 |  |  | 1 | CCTV
| R4 |  |  | 1 | BMI
| R4 |  |  | 13 | Automatische deuren
| R4 |  |  | 1 | Omroepinstallatie
| R4 |  |  | 1 | Inbraakinstallatie
R4D01K01 | R4 | 400212919 | st | 1 | koelunit, gekoeldwater | Trane | CGA 100 | 24,5 kW | 2000 | Dak
R4D01L01 | R4 | 400212933 | st | 1 | LBK toevoer inductiekap | Klima | MD 04 | 3.000 m3/h | 1996 | Dak
R4D01L02 | R4 | 400212932 | st | 1 | LBK toevoer keuken | Klima | MD 04 | 3.920 m3/h | 1996 | Dak
R4D01L03 | R4 | 400212931 | st | 1 | LBK afvoer keuken | Klima | FS 09 | 7.500 m3/h | 1996 | Dak
R4D01S01 | R4 | 400212917 | st | 1 | koelunit, type VRF | Toshiba | MCY-MAP0401HT | R410A / 7,6 KG | 2010 | Dak (tbv serverruimtes)
R4D01S02 | R4 | 400212953 | st | 1 | splitunit | Trane | RTUB217 | R407C / 5,2 KG | 2007 | Dak
R4D01V01 | R4 |  | st | 1 | Dakventilator | Western air conditioning | CWM105 1/50 WAC | 10 kW | 2014 | Dak
R4D02V01 | R4 |  | st | 1 | dakventilator | rucon | DVS225EZ |  | 2015 | Tbv café / vent. Staat op 5e verd.
R4D02V02 | R4 |  | st | 1 | dakventilator |  |  |  |  | Dak
R4D04S01 | R4 |  | st | 1 | splitunit |  |  |  |  | Dak cafe
R4D08K01 | R4 |  | st | 1 | koelmachine | Carrier | 30 RB 033 | 35 kW | 2014 | Dak
R4D08O01 | R4 | 400212916 | st | 1 | GKW systeem, 1/4 vh.geb |  |  |  | 1996 | Dak
R4D08S01 | R4 | 400212917 | st | 1 | koelunit, type splitunit | Carrier | 38 GLN 1BA703EC | R22 / 0,7 KG | 1999 | Dak
R4I04B01 | R4 | 400212914 | st | 1 | gasboiler | AO Smith | BFC 50N | 368 ltr | 2005 | TR ruimte 4.T24
R4I04R01 | R4 | 400212939 | st | 1 | regelkast |  |  |  | 1996 | TR ruimte 4.T24 | buiten scope
R4I04W01 | R4 | 400212898 | st | 1 | HR ketel | Remeha | Gas 310 eco | 396kW | 2012 | TR ruimte 4.T24
R4I04W02 | R4 | 400212897 | st | 1 | HR ketel | Remeha | Gas 310 eco Pro6 | 327 kW | 2016 | TR ruimte 4.T24
R4I05K01 | R4 | 400212918 | st | 1 | koelunit, gekoeldwater | Trane | RTUB217 | R134A / 2 x 76kg 476 kW | 2007 | Dakopbouw
R4I05L01 | R4 | 400212936 | st | 1 | LBK 3e en 4e verdieping | Klima | MD 30/11275/3 | 27.305 m3/h | 1996 | Dak
R4I05L02 | R4 | 400212935 | st | 1 | LBK 1e en 2e verdieping | Klima | MD 30/11275/4 | 27.305 m3/h | 1996 | Dak
R4I05L03 | R4 | 400212934 | st | 1 | LBK beganegrond | Klima | MD 16/11/273/2 | 16.805 m3/h | 1996 | Dak
| R4 |  |  | 1 | brandmeld / ontruimingsinst.
| R3/4 |  |  | 1 | AC unit 3 is geen airco maar multisplit
| R3/4 |  |  | 1 | AC unit 4 VRV systeem met 4 binnenunits
| R3/4 |  |  | 2 | AC unit 5 en 6 condensorunits
| R3/4 |  |  | nvi | OP-taken BMI
| R4 |  |  | 1 | gr. Boiler
| R4 |  |  | 1 | boiler in stookruimte |  |  |  | 2005
| R4 |  |  | nvi | OP-taken BMI
| R4 |  | st | 1 | Drukverhogingsinstallatie | Duijvelaar | HU 2-pomps |  | 2019 | kelder

## R5
2023 | gebouw | Equipment | stuks | Aantal | Omschrijving | Fabrikaat | Type | Capaciteit | Bouwjaar | Ruimte
| R5 |  |  | 112 | Noodverlichting
| R5 |  |  | nvi | Filters
| R5 |  |  | 0 | Chemische gassen installatie
| R5 |  |  | 1 | No-Break installatie |  |  |  |  | A-B-C en serverruimte
| R5 |  |  | 1 | automatische deuren
| R5 |  |  | 1 | Centrale elektrische voorzieningen
| R5 |  |  | 1 | CCTV
| R5 |  |  | 1 | BMI
| R5 |  |  | 1 | Omroepinstallatie
| R5 |  |  | 1 | Inbraakinstallatie
R5D01K01 | R5 |  | st | 1 | Koelunit, type splitunit | Trane | EDAB 2218 | 65KW 14 + 10 R407c | 2008 | Dak / Serverruimte 019
R5D01K02 | R5 |  | st | 1 | Koelunit, type splitunit | Trane | EDAB 2218 | 65KW 14 + 10 R407c | 2008 | Dak / Serverruimte 019
R5D01K03 | R5 |  | st | 1 | Koelunit, type splitunit | Trane | EDAB 2218 | 65KW 14 + 10 R407c | 2008 | Dak / Serverruimte 019
R5D01K04 | R5 |  | st | 1 | Koelunit, type splitunit | Trane | EDAB 2218 | 65KW 14 + 10 R407c | 2008 | Dak / Serverruimte 019
R5D01K05 | R5 |  | st | 1 | Koelunit, type splitunit | Trane | EDAB 2218 | 65KW 14 + 10 R407c | 2008 | Dak / Serverruimte 019
R5D01S01 | R5 |  | st | 1 | Koelunit, type splitunit | Mitsubishi | FDC335KXRE6 | R410A / 17,1 KG | 2012 | 1.10-1.11-1.12-1.13
R5D01S02 | R5 |  | st | 1 | Koelunit, type splitunit | Western | MOU-12HP | R407C / 1,33 KG | 2007 | Dak
R5D01S03 | R5 |  | st | 1 | Koelunit, type splitunit | Mitsubishi | FDC112KXRE6 | R410A / 5 KG | 2012 | 1.04-1.05-1.40-1.42
R5D01S04 | R5 |  | st | 1 | Koelunit, type splitunit | Toshiba | RAV-SP804AT | R410A / 2,1 KG | 2013 | Dak
R5D01S05 | R5 |  | st | 1 | Koelunit, type splitunit | Carrier |  | R22 / 1,4 KG | 2007 | Dak
R5D01S06 | R5 |  | st | 1 | Koelunit, type splitunit | Carrier |  | R410A / 2,8 KG | 2010 | Dak
R5D01S07 | R5 |  | st | 1 | Koelunit, type splitunit | Toshiba | RAV-SP564AT-E | R410A / 1,4 KG | 2011 | Dak
R5D01S08 | R5 |  | st | 1 | Koelunit, type splitunit | Carrier | 38GLP-048G9 | R410A / 3,85 KG |  | Dak
R5D01V01 | R5 | 400212988 | st | 1 | Dakkapventilator | Trox | DRV 224/35-4/4 | 600 m3/h | 2014 | Dak
R5D01V02 | R5 | 400212989 | st | 1 | Dakkapventilator | Trox | DRV 224/35-4/4 | 600 m3/h | 2014 | Dak
R5D03V01 | R5 |  | st | 1 | Zuurkastventilator | Vinitex | PV315/X/90/2L/075/10 | 2.915 m³/h | 2019 | Dak
R5D03V02 | R5 |  | st | 1 | Zuurkastventilator | Vinitex | PV230/XV/71/2R/018/10 | 2.370 m³/h | 2019 | Dak
R5D04K01 | R5 | 400212979 | st | 1 | Koelunit, gekoeldwater | Trane | RTAB 109 | 350 kW | 1996 | Dak
R5D04L01 | R5 | 400212991 | st | 1 | LBK | Verhulst | VKD 4.5 BO | 5,13 m3/s | 1996 | Dak
R5D04L02 | R5 | 400212990 | st | 1 | LBK | Verhulst | VKD 3 BO | 3,33 m3/s | 1996 | Dak
R5D04V01 | R5 | 400212989 | st | 1 | Dakventilator |  |  |  | 2003 | Dak
R5I00R01 | R5 |  | st |  | Regelkast |  | RK 1 |  |  | Buiten scope
R5I00R02 | R5 |  | st |  | Regelkast |  | RK-2 |  |  | Buiten scope
R5I00W01 | R5 | 400212954 | st | 1 | HR ketel | Remeha | Gas 2000 eco reminox | 156 kW | 2019 | TR ruimte 0.26
R5I00W02 | R5 | 400212955 | st | 1 | HR ketel | Remeha | Gas 2000 remonox | 156 kW | 2019 | TR ruimte 0.26
| R5 |  |  | 1 | Dakafzuigvent. | Rucon | DVS-355 DV |  | 2018 | UPS-ruimte
| R5 |  |  | 1 | AC unit 6 is een VRV systeem met 6 binnenunits
| R5 |  |  | 1 | AC unit 8 is een VRV systeem met 3 binnenunits
| R5 |  |  | 1 | Computair |  |  |  | 2001
| R5 |  |  | nvi | OP-taken BMI
R5D03V01 | R5 |  | st | 1 | Zuurkastventilator | Vinitex | PV315/X/90/2L/075/10 | 2.915 m³/h | 2020 | Dak
R5D03V02 | R5 |  | st | 1 | Zuurkastventilator | Vinitex | PV280/XV/71/3R/0,18/10 | 2.370 m³/h | 2019 | Dak
R5I00W01 | R5 |  | st | 1 | HR ketel | Remeha | Quinta Ace 160 | 152 kW | 2018 | TR ruimte 0.26
R5I00W02 | R5 |  | st | 1 | HR ketel | Remeha | Quinta Ace 115 | 110,2 kW | 2018 | TR ruimte 0.26
| R5 |  | st | 1 | koelmachine - GKW | Trane | CGAX060 (conquest) | 164 kW | 2020 | Dak
| R5 |  | st | 1 | Drukverhogingsinstallatie | Duijvelaar | HU 2-pomps

## R9
gebouw | NLSFB | Omschrijving | Aantal | Eenheid | Locatie | Soort | Omschrijving | Fabrikaat | Type | Capaciteit | Bouwjaar | Ruimte | Opmerkingen
R9 | 52 | Pomp | 1 | stk | Techniek BG |  |  | Onbekend |  |  | 2019
R9 | 53 | Boiler | 1 | stk | Berging BG | close-up | ITHOdaalderop | close-up 15 L |  |  | 2019
R9 | 61 | Laadpaal | 3 | stk | Begane grond |  | Chargepoint |  |  |  | 2019
R9 | 61 | Electrische radiator | 1 | stk | Berging BG | Convector | Dimplex |  |  |  | 2019
R9 | 61 | NEN3140 Patchkast | 1 | stk | Techniek BG | 41 REK | Minkels |  |  |  | 2019
R9 | 61 | NEN 3140 GBS kst | 1 | stk | Techniek BG |  | Eldon | MAS0806021 R5 type:4,12,13 |  |  | 2019
R9 | 61 | NEN 3140 Verdeler HBV0-1 | 1 | stk | Techniek BG | Hel.baan.verw. | ETHERMA | Projecrnr. 2017.4508 |  |  | 2019
R9 | 61 | NEN 3140 Verdeler OVK0-1 | 1 | stk | Techniek BG |  | ABB Stiebel&John | TG209G |  |  | 2019
R9 | 63 | NEN 3140 Bewegingsmelder | 5 | stk | Begane grond |  | Theben | Mova wit |  |  | 2019
R9 | 63 | NEN 3140 Bewegingsmelder | 4 | stk | 1e verdieping |  | Theben | Luxa zwart |  |  | 2019
R9 | 63 | NEN 3140 Driver | 218 | stk | 3F Filippi armaturen | Dali driver | Philips | Xitanium 75W 0.7-2A 54V 230V | 871869646889000 |  | 2019
R9 | 63 | NEN 3140 Opbouw armatuur | 2 | stk | Hoofd traphuis | LED | 3F Filippi | 3F Linda LED 1*30W L1570 4000K | 58605 |  | 2019
R9 | 63 | NEN 3140 Opbouw armatuur | 3 | stk | Hoofd traphuis | LED | 3F Filippi | 3F Linda LED 2*24W L1270 4000K | 58594 |  | 2019
R9 | 63 | NEN 3140 Opbouw armatuur | 3 | stk | Vlucht traphuis | LED | 3F Filippi | 3F Linda LED 1*24W L1270 4000K | 58583 |  | 2019
R9 | 63 | NEN 3140 Opbouw armatuur | 99 | stk | Begane grond | LED | 3F Filippi | 3F Linda LED 1*30W L1570 4000K | 58605 |  | 2019
R9 | 63 | NEN 3140 Opbouw armatuur | 2 | stk | Berging BG | LED | 3F Filippi | 3F Linda LED 1*24W L1270 4000K | 58583 |  | 2019
R9 | 63 | NEN 3140 Opbouw armatuur | 1 | stk | Techniek BG | LED | 3F Filippi | 3F Linda LED 1*24W L1270 4000K | 58583 |  | 2019
R9 | 63 | NEN 3140 Opbouw armatuur | 103 | stk | 1e verdieping | LED | 3F Filippi | 3F Linda LED 1*30W L1570 4000K | 58605 |  | 2019
R9 | 63 | NEN 3140 Paalarmatuur | 6 | stk | Buitenterrein | LED | Holophane Europe Limited | V-Max VMX.L044.V1.D4D4; 1 x LED C.4000LM - 4000K 37 W / 3866 lm | !VMX.L044.V1.D4D4 |  | 2019
R9 | 63 | NEN 3140 Paalarmatuur | 6 | stk | 2e verdieping | LED | Holophane Europe Limited | V-Max Streetlighting luminaire; 1 x LED C.4000LM - 4000K 36 W / 4529 lm | VMX.L044.V2.D4D4 |  | 2019
R9 | 63 | NEN 3140 Schemerschakelaar | 1 | stk | Begane grond |  | theMova | S360 100AP |  |  | 2019
R9 | 63 | NEN 3140 Wandcontactdoos 1f | 2 | stk | Begane grond |  | gira | spatwaterdicht |  |  | 2019
R9 | 63 | NEN 3140 Wandcontactdoos 1f | 2 | stk | Berging BG | opb. | Gira | 1 dubb. Wcd 1 schakelaar/wvd |  |  | 2019
R9 | 63 | NEN 3140 Wandcontactdoos 1f | 2 | stk | Techniek BG | opb. | Gira | schakelaar/wcd |  |  | 2019
R9 | 63 | NEN 3140 Wandcontactdoos 1f | 2 | stk | 2e verdieping |  | Gira | spatwaterdicht |  |  | 2019
R9 | 63 | NEN 3140 Wandcontactdoos 1f | 3 | stk | Begane grond |  | Gira | spatwaterdicht |  |  | 2019
R9 | 65 | Camera | 4 | stk | Begane grond | IP | UTC | TVW 5301 |  |  | 2019 |  | Opgenomen bij CCTV
R9 | 65 | Camera | 1 | stk | 1e verdieping | IP | UTC | TVW 5301 |  |  | 2019 |  | Opgenomen bij CCTV
R9 | 65 | Camera | 1 | stk | 2e verdieping | IP | UTC | TVW 5301 |  |  | 2019 |  | Opgenomen bij CCTV
R9 | 65 | CCTV installatie | 1 | stk | Techniek BG |  | Bosh | DIVAR network 2000 16P 8PoE |  |  | 2019
R9 | 65 | Verkeerslicht |  | stk | [6 empty] | 2019 |  | Onderdeel van slagbomen Rachelsmolen
R9 | 65 | Vluchtwegpictogram | 1 | stk | 1e verdieping | LED | Inotec | BNP7663 decentraal |  |  | 2019
R9 | 65 | Vluchtwegpictogram | 2 | stk | Begane grond | LED | Inotec | BNP7663 decentraal |  |  | 2019
R9 | 65 | Vluchtwegpictogram | 2 | stk | 2e verdieping | LED | radia | SNP2230 decentraal |  |  | 2019
R9 | 70 | Verkeerslus | 4 | stk | Buitenterrein | [5 empty] | 2019 |  | Onderdeel van slagbomen Rachelsmolen
R9 | 70 | Vol-Vrij signalering | 1 | stk | Buitenterrein | [5 empty] | 2019 |  | Onderdeel van slagbomen Rachelsmolen
R9 |  | Klok | 1 | stk | Begane grond | [5 empty] | 2019
R9 |  | Hellingbaanverwarming | 680 | m | 1e+2e verdieping |  |  | BRLH-303-96 |  |  | 2019
R9 |  | Sensor | 1 | stk | hellingbaanverwarming | [5 empty] | 2019 |  | prijs opgenomen bij hellingbaanverwarming

## R10
2023 | gebouw | Equipment | stuks | Aantal | Omschrijving | Fabrikaat | Type | Capaciteit | Bouwjaar | Ruimte
| R10 |  |  | 1 | BMI / OAI onderhoud | Siemens | Cerberus Pro FC 723-ZA |  | 2020 | 0.81
| R10 |  |  | 1 | Ontruiming type A onderhoud |  |  |  | 2020 | 0.81
| R10 |  |  | 1 | Drukverhogingsinstallatie drinkwater | Duijvelaar | HU premium line |  | 2020 | 0.91
| R10 |  |  | 1 | Brandpomp | Duijvelaar | HU1DPVE4/30 |  | 2020 | 0.91
| R10 |  |  | 1 | Elektrische geiser | Clage | CEX 11/13-U |  | 2020 | 1.23
| R10 |  |  | 1 | Persluchtcompressor | Airpress | APZ320+ |  | 2020 | 1.23
| R10 |  |  | 1 | R10I04W03 Warmtepomp 1 | AERmec | WRL600 S |  | 2020 | 4.3T
| R10 |  |  | 1 | R10I04W04 Warmtepomp 2 | AERmec | WRL600 S |  | 2020 | 4.3T
| R10 |  |  | 1 | R10I04W04 Warmtepomp 2 | AERmec | WRL600 S |  | 2020 | 4.3T
| R10 |  |  | 1 | R10I04W01 Elektrische CV-ketel 1 | E-tech P | P 115,2 |  | 2020 | 4.3T
| R10 |  |  | 1 | R10I04W02 Elektrische CV-ketel 2 | E-tech P | P 115,2 |  | 2020 | 4.3T
| R10 |  |  | 1 | Waterontharder | Lubron | Softstar |  | 2020 | Algemeen
| R10 |  |  | 10 | E-Doorstroomtoestel | Qooker | CPW501931 |  | 2020 | Algemeen
| R10 |  |  | 1 | Broninstallatie | derden |  |  | 2020 | Algemeen
| R10 |  |  | 1 | Boiler | Daalderop | Close-up 10 |  | 2020 | Algemeen
| R10 |  |  | 10 | Elektrische geiser | Clage | CEX 11/13-U |  | 2020 | Algemeen
| R10 |  |  | 5 | Boiler, doorstroomverwarmer | Clage | MBH3 |  | 2020 | Algemeen
| R10 |  |  | 5 | Elektrische geiser | Clage | CEX 11/13-U |  | 2020 | Algemeen
| R10 |  |  | 4 | Elektrische geiser | Clage | CEX 11/13-U |  | 2020 | Algemeen
| R10 |  |  | 7 | Boiler, doorstroomverwarmer | Clage | MBH3 |  | 2020 | Algemeen
R10D01K02 | R10 |  |  | 1 | R10D01K02 Condensor | Schneider | Uniflair TDAV0921A+CAP 1011 |  | 2020 | Algemeen
| R10 |  |  | 1 | Intercomcentrale |  | koppeling met gebouw R5 |  | 2020 | Algemeen
| R10 |  |  | 1 | CCTV-installatie |  |  |  | 2020 | Algemeen
| R10 |  |  | 1 | Rolpoort (elektrische bediening) | ABC | bediening TS981 |  | 2020 | Algemeen
R10D01S04 | R10 |  |  | 1 | R10D01S04 AC split unit MER / SER ruimten | Daikin | FTXM42N+RXM42N9 |  | 2020 | Dakvlak 1
R10D01S05 | R10 |  |  | 1 | R10D01S05 AC split unit MER / SER ruimten | Daikin | FTXM42N+RXM42N9 |  | 2020 | Dakvlak 1
R10D01S06 | R10 |  |  | 1 | R10D01S06 AC split unit MER / SER ruimten | Daikin | FTXM42N+RXM42N9 |  | 2020 | Dakvlak 1
R10D01S07 | R10 |  |  | 1 | R10D01S07 AC split unit MER / SER ruimten | Daikin | FTXM42N+RXM42N9 |  | 2020 | Dakvlak 1
R10D01S08 | R10 |  |  | 1 | R10D01S08 AC split unit MER / SER ruimten | Daikin | FTXM42N+RXM42N9 |  | 2020 | Dakvlak 1
R10D01S09 | R10 |  |  | 1 | R10D01S09 AC split unit | Daikin | FAA100A+RZAG100MY |  | 2020 | Dakvlak 1
R10D01S01 | R10 |  |  | 1 | R10D01S01 AC split unit | Toshiba | RAV-RM561BTP+GP561ATP |  | 2020 | Dakvlak 1
R10D01S02 | R10 |  |  | 1 | R10D01S02 AC split unit | Toshiba | RAV-RM561BTP+GP561ATP |  | 2020 | Dakvlak 1
R10D01S?? | R10 |  |  | 1 | R10D01S?? AC 08 split unit | Toshiba | RAV-GM901ATP-E |  | 2020 | Dakvlak 1
R10D01S?? | R10 |  |  | 1 | R10D01S?? AC 09 split unit | Toshiba | RAV-GM901ATP-E |  | 2020 | Dakvlak 1
R10D01K01 | R10 |  |  | 1 | R10D01K01 Droge koeler | Redenko | Refrion EB4C |  | 2020 | Dakvlak 1
| R10 |  |  | 1 | R10D01V03 Dakafzuigventilator | Systemair | DVS225EZ Sileo |  | 2020 | Dakvlak 1
| R10 |  |  | 1 | R10D01V02 Dakafzuigventilator | Systemair | DVS500DS Sileo |  | 2020 | Dakvlak 1
| R10 |  |  | 1 | R10D01V01 Dakafzuigventilator | Systemair | DVS225EZ Sileo |  | 2020 | Dakvlak 1
| R10 |  |  | 1 | R10D01V04 Dakafzuigventilator | Systemair | DVS225EZ Sileo |  | 2020 | Dakvlak 1
| R10 |  |  | 1 | R10D01L06 Boosterventilator (tussen LBK1 en 4) | TROX | X-CUBE |  | 2020 | Dakvlak 1
| R10 |  |  | 1 | R10D01L05 Boosterventilator (tussen LBK2 en 3) | TROX | X-CUBE |  | 2020 | Dakvlak 1
R10D01L01 | R10 |  |  | 1 | LBK1 | TROX | X-CUBE (NL1014253-10) |  | 2020 | Dakvlak 1
| R10 |  |  | 1 | R10D01L02 LBK2 | TROX | X-CUBE (NL1014253-20) |  | 2020 | Dakvlak 1
| R10 |  |  | 1 | R10D01L03 LBK3 | TROX | X-CUBE (NL1014253-30) |  | 2020 | Dakvlak 1
| R10 |  |  | 1 | R10D01L04 LBK 4 | TROX | X-CUBE (NL1014253-40) |  | 2020 | Dakvlak 1
| R10 |  |  | 330 | Zonnepanelen | Switch Energy | SE18435 |  | 2020 | Dakvlak 1
| R10 |  |  | 1 | Bliksembeveiligings- / aardingsinstallatie |  |  |  | 2020 | Dakvlak 1
| R10 |  |  | 50 | Noodverlichting, code N1 | ETAP | K9R142/1X2 |  | 2020 | div
| R10 |  |  | 50 | Noodverlichting, code N1 | ETAP | K9R142/1X2 |  | 2020 | div
| R10 |  |  | 1 | Inbraakbeveiligingsinstallatie |  |  |  | 2020 | MER
| R10 |  |  | 1 | toegangscontrole |  |  |  | 2020 | SER
R10

## TQ
2023 | gebouw | Equipment | stuks | Aantal | Omschrijving | Fabrikaat | Type | Capaciteit | Bouwjaar | Ruimte
| TQ |  |  | 1 | Camerasysteem
| TQ |  |  | 1 | Toegangscontrole

## W1
2023 | gebouw | Equipment | stuks | Aantal | Omschrijving | Fabrikaat | Type | Capaciteit | Bouwjaar | Ruimte
| W1 |  |  | 282 | Noodverlichting
| W1 |  |  | nvi | Filters
| W1 |  |  | 0 | Elektrische toegangs poorten
| W1 |  |  | nvi | Inblaas doeken
| W1 |  |  | 1 | Rioolgemaal
| W1 |  |  | 9 | automatische deuren
| W1 |  |  | 1 | Centrale elektrische voorzieningen
| W1 |  |  | 1 | CCTV
| W1 |  |  | 1 | BMI
| W1 |  |  | 1 | Omroepinstallatie
| W1 |  |  | 1 | Inbraakinstallatie
W1D01L01 | W1 | 400214111 |  | 1 | LBK 06 blok 0+1 toevoer | GEA Happel |  | 7.092 m3/h | 2007 | Dak
W1D01L02 | W1 |  |  | 1 | LBK 06 blok 0+1 afvoer | GEA Happel |  | 4.680 m3/h | 2007 | Dak
W1D01L03 | W1 | 400214109 |  | 1 | LBK 01 blok 2+3 toevoer | Wolf | KGW 100 | 2.700 m3/h | 1990 | Dak
W1D01L04 | W1 |  |  | 1 | LBK 01 blok 2+3 afvoer | GEA Happel | ATP20.10AVBV | 3.132 m3/h | 2007 | Dak
W1D02V01 | W1 | 400214141 |  | 1 | Ventilator toiletten blok 1 |  |  | 1.111 m3/h | 2001 | Dak
W1D05L01 | W1 | 400214110 |  | 1 | LBK 02 blok 4+5 | Wolf |  | 15.000 m3/h | 2013 | Dak
W1D07V01 | W1 |  |  | 1 | Dakkapventilator | Rucon |  |  |  | Dak
W1D07V03 | W1 | 400214142 |  | 1 | Ventilator |  |  |  | 1990 | Dak / Ruimte 063
W1D07V04 | W1 | 400214143 |  | 1 | Ventilator |  |  |  | 1990 | Dak / Ruimte 065
W1D08S01 | W1 | 400214150 |  | 1 | Splitunit | Daikin |  | R410A / 0,8 KG | 2005 | Dak
W1D08V01 | W1 | 400214145 |  | 1 | Ventilator toiletten blok 3 |  |  |  |  | Dak
W1G01S01 | W1 |  |  | 1 | Splitunit | Toshiba | RAV-SP1104AT8-E | R410A / 3,1KG | 2013 | Gevel binnentuin
W1I02R01 | W1 | 400214097 |  | 1 | Schakelkast 2 deurs |  |  | RK-1B | 2007 | Ketelhuis dak W1
W1I02W01 | W1 | 400214088 |  | 1 | Ketel REMEHA 640 kW | REMEHA |  | 640 kW | 2001 | Ketelhuis dak W1
W1I02W02 | W1 | 400214089 |  | 1 | Ketel REMEHA 640 kW | REMEHA |  | 640 kW | 2001 | Ketelhuis dak W1
W1T00K01 | W1 | 400214147 |  | 1 | Koelmachine KM2 | Trane | 214 | 475.3 kW | 2007 | Buiten
W1T00K02 | W1 | 400214146 |  | 1 | Koelmachine KM1 | Trane | 211 | 360.1 kW | 2007 | Buiten
| W2 |  |  | 1 | Centrale elektrische voorzieningen
| W2 |  |  | 1 | CCTV
| W2 |  |  | 1 | BMI
| W2 |  |  | 1 | Omroepinstallatie
| W2 |  |  | 1 | Inbraakinstallatie
W2D03L01 | W2 |  |  | 1 | LBK 06 collegezaal | Wolf | KG TOP 210W/1303 | 15.475 m3/h | 2013 | Dak
W2D03L02 | W2 | 400214287 |  | 1 | LBK 03 blok 7 |  |  | 7.913 m3/h | 2005 | Dak
W2D04S01 | W2 |  |  | 1 | Splitunit serverruimte | Toshiba | RAS137SAVP2-E |  | 2013 | Dak
W2D05S01 | W2 | 400214328 |  | 1 | Splitunit 1.82 | Toshiba | RAV-SP1104AT-E | R410 / 3,1 KG | 2012 | Dak
W2D05S02 | W2 | 400214329 |  | 1 | Splitunit 1.84 | Toshiba | RAV-SP1104AT-E | R410 / 3,1 KG | 2012 | Dak
W2D05S03 | W2 |  |  | 1 | Splitunit | Midea |  | R410A / 2,4 KG | 2003 | Dak
W2D05S04 | W2 | 400214330 |  | 1 | Splitunit 1.84A | Carrier | 38GLS036G9 | R410 / 1,4 KG | 2012 | Dak
W2D05S05 | W2 |  |  | 1 | Splitunit | Carrier | 38GLS036G9 | R410 / 2,4 KG | 2014 | Dak
W2D05S06 | W2 |  |  | 1 | Splitunit Vriezer | Silensys | Sq80630202 | R507 / 3,7 KG | 2014 | Dak
W2D05S07 | W2 |  |  | 1 | Splitunit Koelcel | Silensys | Sq82630202 | R134a / 3,7 KG | 2014 | Dak
W2D05V01 | W2 | 400214315 |  | 1 | Dak ventilator toiletten blok 9 | HH | CDA 135 | 1.395 m3/h | 1990 | Dak
W2D06V07 | W2 |  |  | 1 | Dakkapventilator Afzuigkappen keuken | Gebhart | DAV-31-3540-MDR | 3.514 m3/h | 2013 | Dak
W2D10S01 | W2 | 400214325 |  | 1 | Splitunit 0.83 | Toshiba | RAV-SP140AT8-E | R410 / 3,1 KG | 2013 | Dak
W2D10S02 | W2 | 400214326 |  | 1 | Splitunit 0.87B | Daikin | RXS35D3VMB | R410A / 1,0KG | 2006 | Dak
W2D10V01 | W2 |  |  | 1 | Afzuigventilator was en kleedruimte | HH |  | 1.111 m3/h | 1990 | Dak
W2D11V01 | W2 |  |  | 1 | Zuurkastventilator | Colasit | CMV eco 250/225 |  | 2015 | Dak
W2D11V02 | W2 |  |  | 1 | Dakkapventilator | Rucon | RDA 31-4550-NDR |  | 2009 | Dak
W2D11V03 | W2 |  |  | 1 | Dakkapventilator | Rucon | RDA 31-4556-8DR |  | 2009 | Dak
W2D11V04 | W2 |  |  | 1 | Dakkapventilator | Rucon | RDA 31-3540-NDR |  | 2009 | Dak
W2D11V05 | W2 |  |  | 1 | Dakkapventilator | Rucon | RDA 31-1556-8DR |  | 2009 | Dak
W2D11V06 | W2 |  |  | 1 | Dakkapventilator | Rucon | RDA 31-4556-8DR |  | 2009 | Dak
W2D11V07 | W2 |  |  | 1 | Dakkapventilator | Rucon | RDA 31-4550-NDR |  | 2009 | Dak
W2D11V08 | W2 |  |  | 1 | Dakkapventilator | HH |  | 750 m3/h | 1990 | Dak
W2D11V09 | W2 |  |  | 1 | Zuurkastventilator | Colasit Holland | CMV 250 | 1.000 m3/h | 2006 | Dak
W2D11V10 | W2 |  |  | 1 | Dakkapventilator | Rucon |  |  | 2010 | Dak
W2D11V11 | W2 |  |  | 1 | Dakkapventilator | Slingerland | RMV200-2D/RD/IEC 80 | 1.000 m3/h | 2013 | Dak
W2D11V12 | W2 | 400214322 |  | 1 | Dak ventilator lasafzuiging 0.95 |  |  |  | 2014 | Dak
W2G01V01 | W2 | 400214323 |  | 1 | Ventilator spuitcabine K.92 | Rotodyne | CVF-300/3 R. |  | 1990 | Gevel
W2I04L01 | W2 | 400214277 |  | 1 | LBK kantine | Wolf | KG TOP 130/1273 | 10.000 m3/h | 2014 | TR
W2I04L02 | W2 | 400214281 |  | 1 | LBK | GEA Happel | ATP 30.25IVBV | 27.000 m3/h | 2006 | TR
W2I04L03 | W2 | 400214297 |  | 1 | LBK 05 blok 8+9 | GEA Happel | ATP 35.20IVBV | 31.0000 m3/h | 2006 | TR
W2I04L04 | W2 | 400214292 |  | 1 | LBK 04 Collegezalen | GEA Happel | ATP 35.20IVBV | 32.000 m3/h | 2006 | TR
W2I04L05 | W2 | 400214281 |  | 1 | LBK toiletten | Wolf | KG 40 | 1.820 m3/h | 1990 | TR
W2I04R01 | W2 | 400214258 |  | 1 | Schakelkast 3 deurs |  |  | RK 2 | 1990 | TR
W2I04R02 | W2 | 400214286 |  | 1 | Schakelkast 2 deurs |  |  | RK-2B | 2006 | TR
W2I04W01 | W2 | 400214249 |  | 1 | Ketel 1 | Remeha | Gas 310 eco | 640 KW | 2015 | TR
W2I04W02 | W2 | 400214250 |  | 1 | Ketel 2 | Remeha | Gas 310 eco | 640 KW | 2015 | TR
| W1 |  |  | 1 | dakafzuigvent. | Systemair | Rucon | DVC 225-S | 2018 | 0.93 / dak
| W1 |  |  | 1 | dakafzuigvent. | Systemair | Rucon | DVC 225-S | 2018 | 0.93 dak
W2D6V01 | W2 |  |  | 1 | dakafzuigvent. | Systemair | Rucon | DVS 400 DV Sileo | 2018
W2D6V02 | W2 |  |  | 1 | dakafzuigvent. | Systemair | Rucon | DVS 400 DV Sileo | 2018
W2D6V03 | W2 |  |  | 1 | dakafzuigvent. | Systemair | Rucon | DVS 400 DV Sileo | 2018
W2D6V04 | W2 |  |  | 1 | dakafzuigvent. | Systemair | Rucon | DVS 400 DV Sileo | 2018
W2D6V05 | W2 |  |  | 1 | dakafzuigvent. | Systemair | Rucon | DVS 400 DV Sileo | 2018
W2D6V06 | W2 |  |  | 1 | dakafzuigvent. | Systemair | Rucon | DVS 400 DV Sileo | 2018
| W1 |  | st | 1 | autom.vulinstallatie | Flamco | Flamco-Fill PE |  |  | 2.1TD
| W1 |  | st | 1 | autom.vulinstallatie | Flamco | ????? |  |  | 2.1TD
| W1 |  |  | nvi | OP-taken BMI & AOI type A
| W1 |  |  | 1 | laadpalen
W2D05K01 | W2 |  | st | 1 | Koelmachine | ACM Kälte Klima Srl | SCAEY-P 121 H LN PAC 1 | 31,5 kg R410A | 2017
W2D05S08 | W2 |  | st | 1 | Split-airco | RAV- | RAV-SM1104ATP-E | 2,8 kg R410A | 2017

## W3
2023 | gebouw | Equipment | stuks | Aantal | Omschrijving | Fabrikaat | Type | Capaciteit | Bouwjaar | Ruimte
| W3 |  |  | 131 | Noodverlichting
| W3 |  |  | nvi | Filters
| W3 |  |  | 0 | Compressor
| W3 |  |  | 0 | automatische deuren
| W3 |  |  | 1 | Centrale elektrische voorzieningen
| W3 |  |  | 1 | CCTV
| W3 |  |  | 1 | BMI
| W3 |  |  | 1 | Omroepinstallatie
| W3 |  |  | 1 | Inbraakinstallatie
W3D01V01 | W3 | 400214324 |  | 1 | Dak ventilator loopbrug |  |  | 1000 m3/h | 1990 | Dak
W3D04K01 | W3 | 400214349 |  | 1 | Koelmachine | Daikin | RXYQ16P7W1B | R410A / 11,7 KG 5,22 kW | 2009 | Dak
W3D04V01 | W3 | 400214407 |  | 1 | Dakafzuigventilator | Inatherm | DRV minivent 3/40-2 | 860 m3/h | 2009 | Dak
W3D08K01 | W3 |  |  | 1 | Koelmachine | Daikin | RXQ8P7W1B | R410A / 10,8 KG 5,56 kW | 2009 | Dak
W3D08K02 | W3 |  |  | 1 | Koelmachine | Daikin | RXQ18P7W1B | R410A / 19,7 KG 16,2 kW | 2009 | Dak
W3D08V01 | W3 |  |  | 1 | Dakkapventilator | Inatherm | DRV 315/30-6/12 | 1650 m3/h | 2009 | Dak
W3D08V02 | W3 |  |  | 1 | Dakkapventilator | Inatherm | DRV minivent 3/40-2 | 1850 m3/h | 2009 | Dak
W3D10K01 | W3 | 400214387 |  | 1 | Koelmachine | Daikin | RXYQ5P7W1b | R410A / 6,2 KG 4 kW | 2009 | Dak
W3D10V01 | W3 |  |  | 1 | Dakkapventilator | Inatherm | DRV minivent 2-4 | 250 m³/h | 2009 | Dak
W3D10V02 | W3 |  |  | 1 | Dakkapventilator | Inatherm | DRV minivent 3/40-2 | 400 m3/h | 2009 | Dak
W3G00S01 | W3 |  |  | 1 | Type unit Split | Refac | KJK-2,8N | R22 / 1,8 KG | 1998 | Gevel BG
W3G00S02 | W3 |  |  | 1 | Type unit Split | Refac | KJK-2,8N | R22 / 1,8 KG | 1998 | Gevel BG
W3G00S03 | W3 |  |  | 1 | Type unit Split | Midea | MOUA-24HN1-Q | R410A / 2,05 KG | 2010 | Gevel BG
W3I00L01 | W3 |  |  | 1 | LBK | Exhausto A/S | V260H2FC1 | 4.278 m3/h | 2009 | Ruimte 0.49
W3I00L02 | W3 |  |  | 1 | LBK | Exhausto A/S | V27QH1FC2 | 9.141 m3/h | 2009 | Ruimte 0.49
W3I00L03 | W3 |  |  | 1 | LBK | Exhausto A/S | HCW260H | 4.457 m3/h | 2009 | Ruimte 0.19
W3I00R01 | W3 | 400214412 |  | 1 | Regelkast met schakelpanelen |  |  | RK 2 | 2009 | - | buiten scope
W3I00R02 | W3 | 400214413 |  | 1 | Regelkast met schakelpanelen |  |  | RK 1 | 2009 | - | buiten scope
W3I00W01 | W3 | 400214347 |  | 1 | CV Ketel 0.19 | Nefit | Topline HR 100 | 100 KW | 2011 | Ruimte 0.19
W3I00W02 | W3 |  |  | 1 | CV Ketel 0.19 | Nefit | Topline HR 100 | 100 KW | 2011 | Ruimte 0.19
W3I00W03 | W3 |  |  | 1 | CV Ketel 0.19 | Nefit | Topline HR 100 | 100 KW | 2011 | Ruimte 0.19
W3I00W04 | W3 | 400214348 |  | 1 | CV Ketel 0.49 | Nefit | Topline HR 100 | 100 KW | 2011 | Ruimte 0.49
W3I00W05 | W3 |  |  | 1 | CV Ketel 0.49 | Nefit | Topline HR 100 | 100 KW | 2011 | Ruimte 0.49
W3I00W06 | W3 |  |  | 1 | CV Ketel 0.49 | Nefit | Topline HR 100 | 100 KW | 2011 | Ruimte 0.49
W3I00W07 | W3 |  |  | 1 | CV Ketel 0.49 | Nefit | Topline HR 100 | 100 KW | 2011 | Ruimte 0.49
| W3 |  |  | 1 | OP-taken BMI
| W3 |  |  | 1 | gasdetectie leverancier veranderd in dungs

## ZP
2023 | gebouw | Equipment | stuks | Aantal | Omschrijving | Fabrikaat | Type | Capaciteit | Bouwjaar | Ruimte
| ZP |  |  | 166 | Noodverlichting
| ZP |  |  | nvi | Filters
| ZP | instituut |  | 0 | Detectie poortjes
| ZP |  |  | nvi | Inblaas doeken
| ZP |  |  | 3 | Vuilwaterpompen
| ZP |  |  | 0 | Compressor
| ZP |  |  | 16 | automatische deuren
| ZP |  |  | 1 | Centrale elektrische voorzieningen
| ZP |  |  | 1 | CCTV
| ZP |  |  | 1 | BMI
| ZP |  |  | 1 | Omroepinstallatie
| ZP |  |  | 1 | Inbraakinstallatie
ZPD01L01 | ZP |  | st | 1 | LBK | Systemair | MUB042 400DV-A2 | 47,5 kg |  | Dak
ZPD03K01 | ZP 1e fase | 400214224 | st | 1 | Koelmachine | Trane | ERTAB 108 | 207 kW | 2001 | Dakopbouw A
ZPD03L01 | ZP 1e fase | 400214216 | st | 1 | LBK 6 Carre A gebouw | HH | HHWBC 2000 D 545 | 17.500 m3 | 2001 | Dakopbouw A
ZPD03S01 | ZP 1e fase | 400214237 | st | 1 | Splitunit | Carrier | Puron | R410A/1,2kg | 2000 | Dakopbouw A tbv serverruimte
ZPD03V01 | ZP |  | st | 1 | Ventilator | HH | QTV 303/27TVB02 | 200 m3 / 0,55kW | 1995 | Dak
ZPD07S01 | ZP |  | st | 1 | Koelunit, type splitunit | Daikin | RXS25G2V1B | R410A / 1.00 KG |  | Dak
ZPD07V01 | ZP 1e fase | 400214227 | st | 1 | Afzuigventilator | HH | D-CDV-222 | 1.512m3 / 0.18kW | 1995 | Dak (B gebouw) heel dicht tegen A aan
ZPD07V02 | ZP |  | st | 1 | Dakkapventilator | HH | D-CDV-165/21AVB00 | 1.648 m3 / 0,25kW |  | Dak
ZPD07V03 | ZP | 400214232 | st | 1 | Afzuigventilator | HH | D-CDV-165 | 1.188 m3 / 0,25 kW | 1995 | Dak B onder luchtkanaal tegen C gebouw aan
ZPD07V04 | ZP | 400214231 | st | 1 | Afzuigventilator | HH | QTV 303/27TVB01 | 200m3 / 0,55kW | 1995 | Dak B
ZPD07V05 | ZP | 400214229 | st | 1 | Afzuigventilator | HH | QTV 303/27TVB03 | 200m3 / 0,55kW | 1995 | Dak B
ZPD09L01 | ZP 1e fase | 400214221 | st | 1 | LBK B2 danszalen T/A | Klimatec | KZG.4 0400 | 17.500 m3/h | 2008 | Dak C 1e fase
ZPD09L02 | ZP 1e fase | 400214222 | st | 1 | LBK B1 kantoren T/A | Klimatec | KZG.4 0400 | 18.900 m3/h | 2008 | Dak C 1e fase
ZPD11S01 | ZP | 400213942 | st | 1 | Koelunit, type splitunit | Carrier 164489. | 38BCS009 | R410A / 0,6kg | 2008 | Dak 2e
ZPD11S02 | ZP | 400213937 | st | 1 | Koelunit, type splitunit | Daikin 164490. | RXS50F2V1B | R410A / 1,5kg | 2005 | Dak 2e
ZPD11V01 | ZP | 400213957 | st | 1 | Dakkapventilator | Carrier/Holland H. | D-CDV 200 | 1,6 m3/s | 2005 | Dak 2e
ZPD24V01 | ZP |  | st | 1 | Dakkapventilator | Carrier/Holland H. |  |  |  | Dak
ZPD26L01 | ZP | 400214029 | st | 1 | LBK -Dx koeler. | Verhulst | VKT-0708/0808 BO | 6,21 m3/s | 2011 | Dak
ZPD26V01 | ZP | 400213956 | st | 1 | Dakkapventilator | Carrier/Holland H. | D-CDV 200 | 1,6 m3/s | 2005 | Dak 2e
ZPD35L01 | ZP | 400213999 | st | 1 | LBK WTW-Dx koeler. |  | 2000 HR/Wta unit |  |  | Dak Villa
ZPD36S01 | ZP | 400214006 | st | 1 | Split unit serverruimte / leslokaal | Mitsubishi 164488. | SCM45D-S | R410A / 1,6kg | 2008 | Dak buiten E1.02
ZPI00L01 | ZP 1e fase | 400214215 | st | 1 | LBK 5 Ballet C deel | HH koelblok ingebouwd | HHWBC 2225 D 554 | 4.800 m3/s | 2008 | TR stadstraat
ZPI00R01 | ZP 1e fase |  | st | 1 | Regelkast |  | RK 15 |  |  | TR stadstraat | buiten scope
ZPI00R02 | ZP 1e fase |  | st | 1 | Regelkast |  | RK 5 |  |  | TR stadstraat | buiten scope
ZPI01L01 | ZP 1e fase | 400214217 | st | 1 | LBK Refter toevoer | Klimatec | KZG.4 0090 | 4.350m3 | 2006 | TR A1.04
ZPI01L02 | ZP 1e fase | 400214218 | st | 1 | LBK Refter afvoer | Klimatec | KZG.4 0090 | 5.000m3 | 2006 | TR A1.04
ZPI01R01 | ZP 1e fase |  | st | 1 | Regelkast |  | RK2 |  | 2006 | TR A1.04 | buiten scope
ZPI02L01 | ZP | 400213961 | st | 1 | LBK AV | Carrier/ HH | RZR 11-560 | 6,00 m3/s | 2004 | TR 2e
ZPI02S01 | ZP |  | st | 1 | Koelunit, type splitunit | Daikin | RX20JV1B | R410A / 0,74 KG |  | Binnen gevel Villa
ZPI02W01 | ZP | 400213890 | st | 1 | HR ketel | Remeha | GAS 210 ECO | 160 kW | 2012 | TR 2e
ZPI02W02 | ZP | 400213891 | st | 1 | HR ketel | Remeha | GAS 210 ECO | 160 kW | 2012 | TR 2e
ZPI02W03 | ZP |  | st | 1 | CV Ketel | Remeha | Quinta 85 |  |  | TR
ZPI02W04 | ZP |  | st | 1 | Cv ketel | Remeha | Quinta 85 |  |  | TR
ZPI02W05 | ZP |  | st | 1 | Cv ketel | Remeha | Quinta 85 |  |  | TR
ZPI03L01 | ZP | 400213965 | st | 1 | LBK AV | Carrier / HH | VZR 71-280 | 2,22 m3/s | 2004 | TR 3e
ZPI03L02 | ZP |  | st | 1 | LBK TV | Carrier / HH | RZR 11-450 | 2,5 m3/s | 2004 | TR 3e
ZPI03R01 | ZP | 400213981 | st | 1 | Regelkast |  | RKE-21 |  |  | TR Villa | buiten scope
ZPI03R02 | ZP | 400213967 | st | 1 | Regelkast |  | RKC-31 |  | 2005 | TR | buiten scope
ZPI03R03 | ZP | 400213968 | st | 1 | Regelkast |  | RKB-31 |  | 2005 | TR | buiten scope
ZPI03W01 | ZP |  | st | 1 | Cv ketel | Remeha | quinta 65 pro |  | 2014 | TR Villa
ZPI03W02 | ZP |  | st | 1 | Cv ketel | Remeha | quinta 65 pro |  | 2014 | TR Villa
ZPI04B01 | ZP |  | st | 1 | Boiler | A.O. smith | ADMR 115 N | 253 ltr, 112 kW | 2008 | TR
ZPI04L01 | ZP |  | st | 1 | LBK 3 carrégebouw | Carrier/ HH | HHWBC 2225D | 4,9 m3/s | 2008 | TR
ZPI04L02 | ZP |  | st | 1 | LBK 4 muziekzaal | Carrier/ HH | HHWBC 3300D | 7,81 m3/s |  | TR
ZPI04R01 | ZP 1e fase | 400214220 | st | 1 | Regelkast |  |  |  | 2006 | TR | buiten scope
ZPI04W01 | ZP |  | st | 1 | Cv ketel | Novum | HR 700 | 700 kW | 1996 | TR concertzaal
ZPK-1B01 | ZP | 400213935 | st | 1 | Elektrische boiler | Nibe | ES 23-300 | 300 ltr, 6 kW | 2005 | TR TV
ZPK-1L01 | ZP | 400213959 | st | 1 | LBK TV | Carrier/ HH | RZR 11-560 | 4,72 m3/s | 2003 | TR
ZPK-1L02 | ZP |  | st | 1 | LBK Uitbreiding LBK A | Carrier/ HH | RZR 15-500 | 4,17 m3/s | 2006 | TR
ZPK-1R01 | ZP | 400213977 | st | 1 | Regelkast |  | RKA 1 T2 |  |  | TR tussenverdieping | buiten scope
ZPK-1R02 | ZP |  | st | 1 | Regelkast |  | RKA 1 T1 |  |  | TR tussenverdieping | buiten scope
ZPK-2R01 | ZP | 400213947 | st | 1 | Regelkast | WTW |  |  | 2005 | TR kelder | buiten scope
ZPK-2R02 | ZP |  | st | 1 | Regelkast | WTW |  |  | 2005 | TR kelder | buiten scope
ZPK-2W01 | ZP | 400213943 | st | 1 | Warmtepomp | Carrier 605434. | 30RW-245-0046-PEE | R 407C 38kg | 2004 | TR kelder
| ZP |  |  | 1 | Dakafzuigvent. | Sustemair (Rucon) |  |  | 2018 | toiletgroep bouwdeel C
| ZP |  | st | 1 | autom.vulinstallatie | Flamco | ENA 10 |  | 2017 | C2.11
| ZP |  |  | 1 | AC-unit 7 | LG | Buiten UU12W RULO | R32 0,9 kg | 2018 | Kelder A0.20
| ZP |  |  | 1 | stuurpaneel balie |  |  |  |  | balie
| ZP |  |  | 1 | 1x per 3 jaar inspectie BMI
| ZP |  |  | 1 | OH BMI
| ZP |  |  | 1 | koelmachine - GKW |  |  |  | 2000
| ZP |  |  | 1 | koelmachine - GKW |  |  |  | 2000
| ZP |  |  | 1 | Nedair kasten w en koeltechnisch
| ZP |  |  | nvi | OP-taken BMI
| ZP |  |  | 1 | stuurpaneel balie
| ZP |  |  | 1 | bliksembeveiliging
| ZP |  |  | 1 | luchtgordijn
| ZP |  |  | 1 | luchtgordijn
| ZP |  |  | 1 | stoombevochtiger | Walter meier klima Nordman |  | excl. Vaten: carrier 5170009 |  | A3
| ZP |  |  | 1 | stoombevochtiger | klima Nordman | AT 3000-9064 | exc. Vaten: carrier 6391560 |  | A3
| ZP |  |  | 1 | stoombevochtiger | klima Nordman | AT 3000-9064 | exc. Vaten: carrier 6391560 |  | A3
ZPI04W02 | ZP |  | st | 1 | Cv ketel | Remeha | Quinta Pro 115 | 110 kW | 2018 | TR concertzaal
ZPI04W03 | ZP |  | st | 1 | Cv ketel | Remeha | Quinta Pro 115 | 110 kW | 2018 | TR concertzaal
ZPI04W04 | ZP |  | st | 1 | Cv ketel | Remeha | Quinta Pro 115 | 110 kW | 2018 | TR concertzaal
ZPI04W05 | ZP |  | st | 1 | Cv ketel | Remeha | Quinta Pro 115 | 110 kW | 2018 | TR concertzaal
ZPI04W06 | ZP |  | st | 1 | Cv ketel | Remeha | Quinta Pro 115 | 110 kW | 2018 | TR concertzaal
ZPI04W07 | ZP |  | st | 1 | Cv ketel | Remeha | Quinta Pro 115 | 110 kW | 2018 | TR concertzaal
ZPD03S01 | ZP 1e fase | 400214237 | st | 1 | Splitunit | Toshiba | RAV-SM564 ATP-E | 1,1 kg R410A | 2017 | Dakopbouw A tbv serverruimte
ZPD07S01 | ZP |  | st | 1 | Koelunit, type splitunit | Toshiba | RAV-GM301 ATP-E | 0,63 kg R32 | 2019 | Dak
ZPD11S01 | ZP | 400213942 | st | 1 | Koelunit, type splitunit | LG | PC12SQ UA3 | 0,7 kg R32 | 2008 | Dak 2e
| ZP |  | st | 1 | CV Ketel | Remeha | Quinta 85 | 86 kW | 2014 | TR Pakhuis
| ZP |  | st | 1 | CV Ketel | Remeha | Quinta 85 | 86 kW | 2007 | TR Kapel
| ZP |  | st | 1 | Splitunit | LG | UU12WR ULO | 0,9 kg R32 | 2019 | tbv Keuken A1.02
| ZP |  | st | 1 | Splitunit | Daikin | RX20JV1B | 0,74 kg R410A | 2011
| ZP |  | st | 1 | LBK 2 Carregebouw | Holland Heating | HHW BC 2700D | 25.000 m3/h | 1995
| ZP |  | st | 1 | WTW-Unit | Stork-Air | WHR930 basis L | 380 m3/h |  | t.b.v. Villa
| ZP |  | st | 1 | WTW-Unit | Stork-Air | WHR960 basis L | 575 m3/h |  | t.b.v. Conference room E0.04
| ZP |  | st | 1 | WTW-Unit | Ned-Air | 3000F ka | 3.000 m3/h | 2014 | TR Pakhuis
| ZP |  | st | 1 | WTW-Unit | Ned-Air | WTA HR 3000F BY | 3.000 m3/h | 2007 | TR Kapel
| ZP |  | st | 1 | Dakventilator Toevoer | Systemair | DHA 500 DV sileo | 8.579 m3/h | 2020 | t.b.v. Trappenhuis bouwdeel B
| ZP |  | st | 1 | Dakventilator | Systemair | DVS 500 DV sileo | 8.647 m3/h | 2020 | t.b.v. Keuken fase 1
| ZP |  | st | 1 | Dakventilator | Systemair | DVS 560 DV sileo | 11.250 m3/h | 2017 | t.b.v. Toiletten bouwdeel A fase 1
| ZP |  | st | 1 | Drukverhogingsinstallatie | Duijvelaar | HU3 DPVE 4-50 |  | 2004 | kelder
| ZP |  | st | 1 | Vuilwaterpomp | Duijvelaar | DKVD720RW / DRV1020-4 |  | 1996 | kelder
| ZP |  | st | 1 | Regelkast |  | RK6 |  | 2019 |  | buiten scope
| ZP |  | st | 1 | Regelkast |  | ZP-RKC-1 |  | 2019 |  | buiten scope
| ZP |  | st | 1 | Regelkast |  | ZP-RKC-3 |  | 2019 |  | buiten scope
| ZP |  | st | 1 | Regelkast |  | ZP-RKC-4 |  | 2019 |  | buiten scope
| ZP |  | st | 1 | Regelkast |  | ZP-RKC-5 |  | 2019 |  | buiten scope
| ZP |  | st | 1 | Regelkast |  | ZP-RKD-1 |  | 2019 |  | buiten scope
| ZP |  | st | 1 | Regelkast |  | ZP-RKF-1 |  | 2019 |  | buiten scope
| ZP |  | st | 1 | Regelkast |  | ZP-RKK-1 |  | 2019 |  | buiten scope