## NLSFB 51
Object | Adres | NL-Sfb | Element | Omschrijving | Fabricaat | Type | Capaciteit | Serienummer | Locatie (Ruimte) | Startjaar | Cyclus | Pognotische Kosten excl. btw | Per
Begraafplaats Hagestein Aula | Dorpsstraat | 51 | Zonnecollector | Service zonnecollector | [5 empty] | 2021-01-01 | 1 | 40 | jaar
Begraafplaats Leerdam Columbarium | Tiendweg | 51 | Gasketel HR <25kW (wand) | Service gasketel HR <25kW (wand) | Nefit |  |  | - |  | 2021-01-01 | 1 | 150 | jaar
Begraafplaats Leerdam Stilteruimte | Tiendweg | 51 | Gasketel HR <25kW (wand) | Service verwarmingssysteem | Nefit |  |  | - |  | 2021-01-01 | 1 | 150 | jaar
Begraafplaats Lexmond Aula en knekelhuisje | Kortenhoevenseweg | 51 | Gasketel HR 25-50kW (wand) | Service gasketel HR 25-50kW (wand) | AWB |  |  | - |  | 2021-01-01 | 1 | 150 | jaar
Begraafplaats Meerkerk Aula | Burggraaf | 51 | Gasketel HR 25-50kW (wand) | Service gasketel HR 25-50kW (wand) | Remeha |  |  | - |  | 2021-01-01 | 1 | 150 | jaar
Begraafplaats Vianen Stilteruimte | Sparrendreef | 51 | Gasketel HR 25-50kW (wand) | Service gasketel HR 25-50kW (wand) | Nefit |  |  | 3290-455-000039-7746901756 |  | 2021-01-01 | 1 | 150 | jaar
Brandweer Ameide | De Zodenslagen | 51 | Gasketel HR 25-50kW (wand) | Service gasketel HR 25-50kW (wand) | Remeha |  |  | - |  | 2021-01-01 | 1 | 150 | jaar
Brandweer Hagestein | Dorpsstraat | 51 | Zonnecollector | Service zonnecollector | [5 empty] | 2021-01-01 | 1 | 120 | jaar
Brandweer Hagestein | Dorpsstraat | 51 | Combiketel HR <25kW | Service combiketel HR <25kW | Intergas | Kombi Kompact HRE 24/18 | 20 kW | - |  | 2021-01-01 | 1 | 150 | jaar
Brandweer Leerdam | Koningin Emmalaan | 51 | Gasketel VR 25-50kW (wand) | Service gasketel VR 25-50kW (wand) | Remeha |  |  | - |  | 2021-01-01 | 1 | 75 | jaar
Brandweer Leerdam | Koningin Emmalaan | 51 | Warmtepomp 30-60kW (water - water) | Service warmtepomp 30-60kW (water - water) | Alpha Innotec | SWP 371 |  | 240318-286 |  | 2021-01-01 | 1 | 700 | jaar
Brandweer Leerdam | Koningin Emmalaan | 51 | Warmtepomp 30-60kW (water - water) | Keuring warmtepomp 30-60kW (water - water) | Alpha Innotec | SWP 371 |  | 240318-286 |  | 2021-01-01 | 1 | 250 | jaar
Brandweer Lexmond | Driemolenweg | 51 | Gasketel HR 25-50kW (wand) | Service gasketel HR 25-50kW (wand) | Remeha |  |  | 1924622029630 |  | 2021-01-01 | 1 | 150 | jaar
Brandweer Meerkerk | Burggraaf | 51 | Warmtepomp 30-60kW (combiwarmtepomp) | Service warmtepomp 30-60kW (combiwarmtepomp) | Techneco | TRD10 |  | - |  | 2021-01-01 | 1 | 700 | jaar
Brandweer Meerkerk | Burggraaf | 51 | Warmtepomp 30-60kW (combiwarmtepomp) | Keuring warmtepomp 30-60kW (combiwarmtepomp) | Techneco | TRD10 |  | - |  | 2021-01-01 | 1 | 250 | jaar
Brandweer Schoonrewoerd | Dorpstraat | 51 | Gasketel HR 80-100kW (wand) | Service gasketel HR 80-100kW (wand) | Nefit |  |  | - |  | 2021-01-01 | 1 | 100 | jaar
Brandweer Vianen | Aime Bonnestraat | 51 | Zonnecollector | Service zonnecollector | [5 empty] | 2021-01-01 | 1 | 0 | jaar
Brandweer Vianen | Aime Bonnestraat | 51 | Zonnecollector | Service zonnecollector | [5 empty] | 2021-01-01 | 1 | 0 | jaar
Brandweer Vianen | Aime Bonnestraat | 51 | Gasketel HR 25-50kW (wand) | Service gasketel HR 25-50kW (wand) | Nefit |  |  | - |  | 2021-01-01 | 1 | 150 | jaar
Brandweer Vianen | Aime Bonnestraat | 51 | Gasketel HR 25-50kW (wand) | Service gasketel HR 25-50kW (wand) | Nefit |  |  | - |  | 2021-01-01 | 1 | 150 | jaar
Bredeschool / Kindcentrum Het Kristal, De Wilgenhoek Leerdam | Tiendweg | 51 | Gasketel HR 25-50kW (wand) (rechts) | Service gasketel HR 25-50kW (wand) (rechts) | Nefit |  |  |  |  | 2021-01-01 | 1 | 150 | jaar
Bredeschool / Kindcentrum Het Kristal, De Wilgenhoek Leerdam | Tiendweg | 51 | Gasketel HR 50-80kW (wand) (links) | Service gasketel HR 50-80kW (wand) (links) | Nefit |  |  |  |  | 2021-01-01 | 1 | 150 | jaar
Bredeschool / Kindcentrum Het Kristal, Kinderdagverblijf de Krullevaar | Tiendweg | 51 | Gasketel HR 25-50kW (wand) (ketel 1) | Service gasketel HR 25-50kW (wand) (ketel 1) | Intergas |  |  | 040377-1604h00596 |  | 2021-01-01 | 1 | 150 | jaar
Bredeschool / Kindcentrum Het Kristal, Kinderdagverblijf de Krullevaar | Tiendweg | 51 | Gasketel HR 25-50kW (wand) (ketel 2) | Service gasketel HR 25-50kW (wand) (ketel 2) | Intergas |  |  | 040377-1605f08608 |  | 2021-01-01 | 1 | 150 | jaar
Brede school De Bijenkorf Lexmond | Gregoriuslaan | 51 | Gasketel HR 25-50kW (wand) | Service gasketel HR 25-50kW (wand) | Remeha |  |  |  |  | 2021-01-01 | 1 | 150 | jaar
Brede school De Bijenkorf Lexmond | Gregoriuslaan | 51 | Gasketel HR 50-80kW (wand) | Service gasketel HR 50-80kW (wand) | Remeha |  |  |  |  | 2021-01-01 | 1 | 150 | jaar
Brede School Het Liesveld Ameide | Liesveldweg | 51 | Atmosferische gasketel wand HR 80-100kW | Atmosf. gasketel wand HR 80-100kW servicebeurt | Remeha | Quinta Pro 90 | 2019 |  |  | 2021-01-01 | 1 | 100 | jaar
Brede School Het Liesveld Ameide | Liesveldweg | 51 | Warmtepomp 30-60kW | Warmtepomp 30-60kW servicebeurt | Ciat | Dynaciat LG 150A | 2019 |  |  | 2021-01-01 | 1 | 700 | jaar
Brede School Het Liesveld Ameide | Liesveldweg | 51 | Warmtepomp 30-60kW | Warmtepomp 30-60kW keuring | Ciat | Dynaciat LG 150A | 2019 |  |  | 2021-01-01 | 1 | 250 | jaar
Brede School Het Liesveld Ameide | Liesveldweg | 51 | Aardwarmte verdeling SKID | Aardwarmte verdeling SKID monitoring | GeoComfort | GT010/GeoWP50-SKID | 2019 |  |  | 2021-01-01 | 1 | 2500 | jaar
Brede School Het Liesveld Ameide | Liesveldweg | 51 | Aardwarmte verdeling SKID | Aardwarmte verdeling SKID servicebeurt | GeoComfort | GT010/GeoWP50-SKID | 2019 |  |  | 2021-01-01 | 1 | 2500 | jaar
Dorpshuis/Multifunctioneel centrum De Linde Meerkerk | Lindenstraat | 51 | Gasketel HR 80-100kW (wand) (I) | Service gasketel HR 80-100kW (wand) (I) | Remeha |  |  |  |  | 2021-01-01 | 1 | 100 | jaar
Dorpshuis/Multifunctioneel centrum De Linde Meerkerk | Lindenstraat | 51 | Gasketel HR 80-100kW (wand) (II) | Service gasketel HR 80-100kW (wand) (II) | Remeha |  |  |  |  | 2021-01-01 | 1 | 100 | jaar
Dorpshuis/Multifunctioneel centrum De Linde Meerkerk | Lindenstraat | 51 | Gasketel HR 80-100kW (wand) (III) | Service gasketel HR 80-100kW (wand) (III) | Remeha |  |  |  |  | 2021-01-01 | 1 | 100 | jaar
Dorpshuis Het Knooppunt Everdingen | Graaf Florisstraat | 51 | Gasketel HR 50-80kW (wand) | Service gasketel HR 50-80kW (wand) | Remeha |  |  |  |  | 2021-01-01 | 1 | 150 | jaar
Dorpshuis Het Spant Ameide | Liesveldweg | 51 | Gasketel HR 80-100kW (wand) Remeha Quinta HR85 (84,2 kW) | Service gasketel HR 80-100kW (wand) Remeha Quinta HR85 (84,2 kW) | [5 empty] | 2021-01-01 | 1 | 100 | jaar
Dorpshuis Het Spant Ameide | Liesveldweg | 51 | Gasketel HR >100kW (wand) Remeha Quinta HR115 (107 kW) | Service gasketel HR >100kW (wand) Remeha Quinta HR115 (107 kW) | [5 empty] | 2021-01-01 | 1 | 150 | jaar
Dorpshuis Huis Het Bosch Lexmond | Nieuwe Rijksweg | 51 | Gasketel HR >100kW (wand) Nefit Topline | Service gasketel HR >100kW (wand) Nefit Topline | [5 empty] | 2021-01-01 | 1 | 150 | jaar
Gemeentehuis Meerkerk | Prinses Marijkeweg | 51 | Gasketel HR >100kW (wand) (ketel 1) | Service gasketel HR >100kW (wand) (ketel 1) | Remeha |  |  | 1028600787070 |  | 2021-01-01 | 1 | 150 | jaar
Gemeentehuis Meerkerk | Prinses Marijkeweg | 51 | Gasketel HR >100kW (wand) (ketel 2) | Service gasketel HR >100kW (wand) (ketel 2) | Remeha |  |  | 1028600748510 |  | 2021-01-01 | 1 | 150 | jaar
Gemeentehuis Meerkerk | Prinses Marijkeweg | 51 | Gasketel HR >100kW (wand) (ketel 3) | Service gasketel HR >100kW (wand) (ketel 3) | Remeha |  |  | 1028600787080 |  | 2021-01-01 | 1 | 150 | jaar
Gemeentehuis Vianen (monumentnr. 36311, 37367, 37368, 37369) | Voorstraat | 51 | Gasketel HR 100-200kW (staand) (ketel 1) | Service gasketel HR 100-200kW (staand) (ketel 1) | Remeha |  |  |  |  | 2021-01-01 | 1 | 150 | jaar
Gemeentehuis Vianen (monumentnr. 36311, 37367, 37368, 37369) | Voorstraat | 51 | Gasketel HR 200-450kW (staand) (ketel 2) | Service gasketel HR 200-450kW (staand) (ketel 2) | Remeha |  |  |  |  | 2021-01-01 | 1 | 150 | jaar
Gemeentewerf Leerdam | Handelsstraat | 51 | Warmtepomp <30kW (warmtepomp 1) | Keuring warmtepomp <30kW (warmtepomp 1) | Hotjet | Heatpump Hotjet ground/water - |  | 1001842 |  | 2021-01-01 | 1 | 250 | jaar
Gemeentewerf Leerdam | Handelsstraat | 51 | Warmtepomp <30kW (warmtepomp 1) | Service warmtepomp <30kW (warmtepomp 1) | Hotjet | Heatpump Hotjet ground/water - |  | 1001842 |  | 2021-01-01 | 1 | 500 | jaar
Gemeentewerf Leerdam | Handelsstraat | 51 | Warmtepomp 30-60kW (warmtepomp 2) | Service warmtepomp 30-60kW (warmtepomp 2) | Reme Energy | LSQ10RW |  | W1010341 |  | 2021-01-01 | 1 | 700 | jaar
Gemeentewerf Leerdam | Handelsstraat | 51 | Warmtepomp 30-60kW (warmtepomp 2) | Keuring warmtepomp 30-60kW (warmtepomp 2) | Reme Energy | LSQ10RW |  | W1010341 |  | 2021-01-01 | 1 | 250 | jaar
Gemeentewerf Meerkerk | Ambachtstraat | 51 | Gasketel HR 25-50kW (wand) | Service gasketel HR 25-50kW (wand) | Remeha |  |  | 0826105314910 |  | 2021-01-01 | 1 | 150 | jaar
Gymzaal / Sporthal De Copper | van Hallstraat | 51 | Gasketel HR 50-80kW (wand) | Service gasketel HR 50-80kW (wand) | Nefit |  |  | 29702035022 |  | 2021-01-01 | 1 | 150 | jaar
Gymzaal / Sporthal Het Bosch Lexmond | Nieuwe Rijksweg | 51 | Gasketel HR 20-100kW (staand) Nefit Ecomline HR (classic) (bj: 2007) | Service gasketel HR 20-100kW (staand) Nefit Ecomline HR (classic) (bj: 2007) | [5 empty] | 2021-01-01 | 1 | 125 | jaar
Gymzaal / Sporthal Het Bosch Lexmond | Nieuwe Rijksweg | 51 | Gasketel HR 20-100kW (staand) Nefit Ecomline HR (classic) (bj: 2007) | Service gasketel HR 20-100kW (staand) Nefit Ecomline HR (classic) (bj: 2007) | [5 empty] | 2021-01-01 | 1 | 125 | jaar
Gymzaal / Sporthal Het Bosch Lexmond | Nieuwe Rijksweg | 51 | Gasketel HR 20-100kW (staand) Nefit Ecomline HR (classic) (bj: 2007) | Service gasketel HR 20-100kW (staand) Nefit Ecomline HR (classic) (bj: 2007) | [5 empty] | 2021-01-01 | 1 | 125 | jaar
Gymzaal / Sporthal Het Bosch Lexmond | Nieuwe Rijksweg | 51 | Gasketel HR 25-50kW (wand) Nefit Topline HR45 (bj: 2010) | Service gasketel HR 25-50kW (wand) Nefit Topline HR45 (bj: 2010) | [5 empty] | 2021-01-01 | 1 | 150 | jaar
Gymzaal / Sporthal Het Bosch Lexmond | Nieuwe Rijksweg | 51 | Gasketel HR 25-50kW (wand) Remeha Quinta 45 (bj: 2009) | Service gasketel HR 25-50kW (wand) Remeha Quinta 45 (bj: 2009) | [5 empty] | 2021-01-01 | 1 | 150 | jaar
Gymzaal / Sporthal Het Bosch Lexmond | Nieuwe Rijksweg | 51 | Gasketel HR 50-80kW (wand) Sentry WH-56 (doorstroomtoestel) (bj: 2010) | Service gasketel HR 50-80kW (wand) Sentry WH-56 (doorstroomtoestel) (bj: 2010) | [5 empty] | 2021-01-01 | 1 | 150 | jaar
Gymzaal Blommendaal Meerkerk | Blommendaal | 51 | Gasketel HR 25-50kW (wand) | Service gasketel HR 25-50kW (wand) | Remeha |  |  | 1124502812610 |  | 2021-01-01 | 1 | 150 | jaar
Gymzaal Everdingen | Graaf Florisstraat | 51 | Gasketel HR 25-50kW (wand) | Service gasketel HR 25-50kW (wand) | Remeha |  |  |  |  | 2021-01-01 | 1 | 150 | jaar
Gymzaal Zijderveld | Sidewende | 51 | Gasketel HR 25-50kW (wand) (links) | Service gasketel HR 25-50kW (wand) (links) | Remeha |  |  | 1233305832140 |  | 2021-01-01 | 1 | 150 | jaar
Gymzaal Zijderveld | Sidewende | 51 | Gasketel HR 25-50kW (wand) (rechts) | Service gasketel HR 25-50kW (wand) (rechts) | Remeha |  |  | 1233305832150 |  | 2021-01-01 | 1 | 150 | jaar
Gymzaal Zwanegat Vianen | Zwanegat | 51 | Gasketel HR 25-50kW (wand) (rechts) | Service gasketel HR 25-50kW (wand) (rechts) | Nefit |  |  | 3290-953-000020-7736701265 |  | 2021-01-01 | 1 | 150 | jaar
Gymzaal Zwanegat Vianen | Zwanegat | 51 | Gasketel HR 25-50kW (wand) (links) | Service gasketel HR 25-50kW (wand) (links) | Nefit |  |  | 3290-953-000020-7736701265 |  | 2021-01-01 | 1 | 150 | jaar
Lekpoort Vianen (monumentnr. 37392) | Buitenstad | 51 | Gevelkachel gas <10kW | Service gevelkachel gas <10kW | Onbekend | Onbekend |  | Onbekend |  | 2021-01-01 | 1 | 75 | jaar
Lekpoort Vianen (monumentnr. 37392) | Buitenstad | 51 | Gevelkachel gas <10kW | Service gevelkachel gas <10kW | Onbekend | Onbekend |  | Onbekend |  | 2021-01-01 | 1 | 75 | jaar
Peuterspeelzaal Pinkeltje Nieuwland | Torenstraat | 51 | Combiketel HR <25kW | Service combiketel HR <25kW | Remeha | Calenta 25s | 25 kW |  |  | 2021-01-01 | 1 | 150 | jaar
Politiebureau Meerkerk | Burgemeester Sloblaan | 51 | Gasketel HR <25kW (wand) | Service gasketel HR <25kW (wand) | Remeha |  |  | 0916306814710 |  | 2021-01-01 | 1 | 150 | jaar
Stadhuis Ameide (monumentnr. 7560) | Dam | 51 | Gasketel HR 25-50kW (wand) | Service gasketel HR 25-50kW (wand) | Remeha |  |  |  |  | 2021-01-01 | 1 | 250 | jaar
Stadsmuur en bastion Leerdam (monumentnr. 24062) | Zuidwal | 51 | Combiketel HR <25kW | Service combiketel HR <25kW | Nefit | HRC24/CW4 | 22.8 |  |  | 2021-01-01 | 1 | 150 | jaar
Stadswaag Vianen (monumentnr. 37258) | Kerkstraat | 51 | Gasketel HR <25kW (wand) | Service gasketel HR <25kW (wand) | onbekend |  |  |  |  | 2021-01-01 | 1 | 150 | jaar
Stadswerf bouwdeel A en terrein | Sportlaan | 51 | Zonnecollector | Service zonnecollector | [5 empty] | 2021-01-01 | 1 | 930 | jaar
Stadswerf bouwdeel A en terrein | Sportlaan | 51 | Gasketel HR 100-200kW (staand) | Service gasketel HR 100-200kW (staand) | Remeha |  |  | - |  | 2021-01-01 | 1 | 150 | jaar
Stadswerf bouwdeel A en terrein | Sportlaan | 51 | Gasketel HR 100-200kW (staand) | Keuring gasketel HR 100-200kW (staand) | Remeha |  |  | - |  | 2021-01-01 | 4 | 450 | jaar
Stadswerf bouwdeel B | Sportlaan | 51 | Zonnecollector | Service zonnecollector | [5 empty] | 2021-01-01 | 1 | 1530 | jaar
Stadswerf bouwdeel C | Sportlaan | 51 | Zonnecollector | Service zonnecollector | [5 empty] | 2021-01-01 | 1 | 810 | jaar
Stadswerf bouwdeel E | Sportlaan | 51 | Lokale luchtverhitter direct gestookt <30kW | Service luchtverhitter lokaal direct gestookt <30kW | Reznor |  |  | - |  | 2021-01-01 | 1 | 75 | jaar
Stadswerf bouwdeel E | Sportlaan | 51 | Lokale luchtverhitter direct gestookt <30kW | Service luchtverhitter lokaal direct gestookt <30kW | Reznor |  |  | - |  | 2021-01-01 | 1 | 75 | jaar
Verenigingsgebouw De Pukkel Meerkerk | Blommendaal | 51 | Combiketel HR 25-50kW | Service combiketel HR 25-50kW | Remeha | Calenta 28c | 25 kW. |  |  | 2021-01-01 | 1 | 150 | jaar
Verenigingsgebouw Moluks ontmoetingscentrum Leerdam | Lindestraat | 51 | Gasketel HR 50-80kW (wand) | Service gasketel HR 50-80kW (wand) | Nefit |  |  |  |  | 2021-01-01 | 1 | 150 | jaar
Verenigingsgebouw Stadspodium GO Leerdam | Dr. C. Voogdplein | 51 | Combiketel HR 25-50kW | Service combiketel HR 25-50kW | Nefit | Topline HRC 30/CMS | 28.6 kW. |  |  | 2021-01-01 | 1 | 150 | jaar
Verenigingsgebouw Stadspodium GO Leerdam | Dr. C. Voogdplein | 51 | Combiketel HR 25-50kW | Service combiketel HR 25-50kW | Nefit | Topline HRC 30/CMS | 28.6 kW. |  |  | 2021-01-01 | 1 | 150 | jaar
Verenigingsruimte Ammo Vianen (noodlokaal) | Langeweg | 51 | Combiketel HR 25-50kW | Service combiketel HR 25-50kW | Remeha | Calenta 40C | 38.5 kW. |  |  | 2021-01-01 | 1 | 150 | jaar
Woning Langeweg 6 Vianen | Langeweg | 51 | Gasketel HR <25kW (wand) | Service gasketel HR <25kW (wand) | Remeha |  |  | 1308006593660 |  | 2021-01-01 | 1 | 0 | jaar
Woning Zederikstraat 7 Vianen | Zederikstraat | 51 | Combiketel HR <25kW | Service combiketel HR <25kW | Remeha | 28C | 24 kW. |  |  | 2021-01-01 | 1 | 150 | jaar
Woning Zuidwal 1 Leerdam (monumentnr. 24061) | Zuidwal | 51 | Combiketel HR <25kW | Service combiketel HR <25kW | Nefit | HRC24/CW4 | 22.8 |  |  | 2021-01-01 | 1 | 150 | jaar
Woning Zuidwal 3 Leerdam (monumentnr. 24061) | Zuidwal | 51 | Combiketel HR <25kW | Service combiketel HR <25kW | Nefit | HRC24/CW4 | 22.8 |  |  | 2021-01-01 | 1 | 150 | jaar
Woning Zuidwal 5 Leerdam (monumentnr. 24061) | Zuidwal | 51 | Combiketel HR <25kW | Service combiketel HR <25kW | Nefit | HRC24/CW4 | 22.8 |  |  | 2021-01-01 | 1 | 150 | jaar
Woning Helsdingse Achterweg 9 Vianen (monumentnr. 37253) | Helsdingse Achterweg | 51 | Gasketel HR 25-50kW (wand) | Service gasketel VR 25-50kW (wand) | Bosch |  |  | 7 713 221 881 |  | 2021-07-01 | 1 | 75 | jaar
Ambulancepost Meerkerk | Energieweg | 51 | Gasketel HR 25-50kW (wand) | Service gasketel HR 25-50kW (wand) | Remeha |  |  | 0826105314910 |  | 2021-07-01 12:00 | 1 | 150 | jaar
Bibliotheek Vianen | Spekdam | 51 | Gasketel HR <25kW (wand) | Service gasketel HR <25kW (wand) | Nefit |  |  | 3290-759-000597-7746901850 |  | 2021-07-01 12:00 | 1 | 150 | jaar
Bibliotheek Vianen | Spekdam | 51 | Gasketel HR 50-80kW (wand) | Service gasketel HR 50-80kW (wand) | Remeha |  |  | 1807918384510 |  | 2021-07-01 12:00 | 1 | 150 | jaar
Brede school / Kindcentrum THV2 De Maatgraaf | Maatgraaf | 51 | Zonnecollector | Service zonnecollector (inclusief zonnepanelen) | - | - | - |  |  | 2021-07-01 12:00 | 1 | 915 | jaar
Brede school / Kindcentrum THV2 De Maatgraaf | Maatgraaf | 51 | Warmtepomp <30kW (lucht - water) | Keuring warmtepomp <30kW (lucht - water) | LG | Therma V |  | - |  | 2021-07-01 12:00 | 1 | 250 | jaar
Brede school / Kindcentrum THV2 De Maatgraaf | Maatgraaf | 51 | Warmtepomp <30kW (lucht - water) | Service warmtepomp <30kW (lucht - water) | LG | Therma V |  | - |  | 2021-07-01 12:00 | 1 | 500 | jaar
Buurtwinkel Everdingen | Graaf Florisstraat | 51 | Combiketel HR 25-50kW | Service combiketel HR 25-50kW | Remeha | Avanta 35c | 30 kW. |  |  | 2021-07-01 12:00 | 1 | 150 | jaar
Clubgebouw Glaspark Leerdam | Bruininxdeelsekade | 51 | Warmtepomp <30kW/(warmtepomp 4/ lbk 2) | Keuring warmtepomp <30kW | LG | UU24WR U40 |  |  |  | 2021-07-01 12:00 | 1 | 250 | jaar
Clubgebouw Glaspark Leerdam | Bruininxdeelsekade | 51 | Warmtepomp <30kW/(warmtepomp 4/ lbk 2) | Service warmtepomp <30kW | LG | UU24WR U40 |  |  |  | 2021-07-01 12:00 | 1 | 500 | jaar
Clubgebouw Glaspark Leerdam | Bruininxdeelsekade | 51 | Warmtepomp <30kW/(warmtepomp 3/ lbk 1) | Keuring warmtepomp <30kW | LG | UU30WR U40 |  |  |  | 2021-07-01 12:00 | 1 | 250 | jaar
Clubgebouw Glaspark Leerdam | Bruininxdeelsekade | 51 | Warmtepomp <30kW/(warmtepomp 3/ lbk 1) | Service warmtepomp <30kW | LG | UU30WR U40 |  |  |  | 2021-07-01 12:00 | 1 | 500 | jaar
Clubgebouw Glaspark Leerdam | Bruininxdeelsekade | 51 | Warmtepomp <30kW/(warmtepomp 5/ lbk 3) | Keuring warmtepomp <30kW | LG | ARUN040LSS0 |  |  |  | 2021-07-01 12:00 | 1 | 250 | jaar
Clubgebouw Glaspark Leerdam | Bruininxdeelsekade | 51 | Warmtepomp <30kW/(warmtepomp 5/ lbk 3) | Service warmtepomp <30kW | LG | ARUN040LSS0 |  |  |  | 2021-07-01 12:00 | 1 | 500 | jaar
Clubgebouw Glaspark Leerdam | Bruininxdeelsekade | 51 | Warmtepomp 30-60kW/(warmtepomp 2/ VVW) | Service warmtepomp 30-60kW | LG | ARUM100LTE5 |  |  |  | 2021-07-01 12:00 | 1 | 700 | jaar
Clubgebouw Glaspark Leerdam | Bruininxdeelsekade | 51 | Warmtepomp 30-60kW/(warmtepomp 2/ VVW) | Keuring warmtepomp 30-60kW | LG | ARUM100LTE5 |  |  |  | 2021-07-01 12:00 | 1 | 250 | jaar
Clubgebouw Glaspark Leerdam | Bruininxdeelsekade | 51 | Warmtepomp 30-60kW/(warmtepomp 1/ VVW) | Service warmtepomp 30-60kW | LG | ARUM100LTE5 |  |  |  | 2021-07-01 12:00 | 1 | 700 | jaar
Clubgebouw Glaspark Leerdam | Bruininxdeelsekade | 51 | Warmtepomp 30-60kW/(warmtepomp 1/ VVW) | Keuring warmtepomp 30-60kW | LG | ARUM100LTE5 |  |  |  | 2021-07-01 12:00 | 1 | 250 | jaar
Clubgebouw Glaspark Leerdam | Bruininxdeelsekade | 51 | Warmtepomp 30-60kW/(warmtepomp 6/ lbk 4) | Service warmtepomp 30-60kW | LG | ARUN100LSS0 |  |  |  | 2021-07-01 12:00 | 1 | 700 | jaar
Clubgebouw Glaspark Leerdam | Bruininxdeelsekade | 51 | Warmtepomp 30-60kW/(warmtepomp 6/ lbk 4) | Keuring warmtepomp 30-60kW | LG | ARUN100LSS0 |  |  |  | 2021-07-01 12:00 | 1 | 250 | jaar
Dorpshuis Het Spant Ameide | Liesveldweg | 51 | Gasketel HR >100kW (wand) Remeha Quinta HR115 (107 kW) | Keuring gasketel HR >100kW (wand) Remeha Quinta HR115 (107 kW) | [5 empty] | 2021-07-01 12:00 | 4 | 450 | jaar
Dorpshuis Huis Het Bosch Lexmond | Nieuwe Rijksweg | 51 | Gasketel HR >100kW (wand) Nefit Topline | Keuring gasketel HR >100kW (wand) Nefit Topline | [5 empty] | 2021-07-01 12:00 | 4 | 450 | jaar
Gemeentehuis Leerdam | Doktor Reilinghplein | 51 | Gasketel VR 100-150kW (staand) (ketel 2) | Service gasketel VR 100-150kW (staand) (ketel 2) | Buderus | Loganagas 047 VRE 115 |  | 3214557 |  | 2021-07-01 12:00 | 1 | 75 | jaar
Gemeentehuis Leerdam | Doktor Reilinghplein | 51 | Gasketel HR 100-200kW (staand) (ketel 1) | Service gasketel HR 100-200kW (staand) (ketel 1) | Buderus | 047 |  | 3216215 |  | 2021-07-01 12:00 | 1 | 75 | jaar
Kantoor ABN AMRO gebouw | Meent | 51 | Gasketel HR 200-450kW (staand) | Service gasketel HR 200-450kW (staand) | Remeha |  |  | 1994Z40323588 |  | 2021-07-01 12:00 | 1 | 150 | jaar
Leegstand, voormalig politiebureau Leerdam | Burgemeester Meesstraat |  |  | Service gasketel HR <25kW (wand) | [5 empty] | 2021-07-01 12:00 | 1 | 150 | jaar
Gemeentehuis Leerdam | Doktor Reilinghplein | 51 | Gasketel VR 100-150kW (staand) (ketel 2) | Keuring gasketel VR 100-150kW (staand) (ketel 2) | Buderus | Loganagas 047 VRE 115 |  | 3214557 |  | 2022-07-01 12:00 | 4 | 450 | jaar
Gemeentehuis Leerdam | Doktor Reilinghplein | 51 | Gasketel HR 100-200kW (staand) (ketel 1) | Keuring gasketel HR 100-200kW (staand) (ketel 1) | Buderus | 047 |  | 3216215 |  | 2022-07-01 12:00 | 4 | 450 | jaar
Hoef en Haag |  | 51 | Warmtepomp 30-60kW | Service warmtepomp 30-60kW | Hidros | 1LHA.1202.HE.XL.RV.4U.0X.1A |  | 243317 |  | 2023-07-01 12:00 | 1 | 765 | jaar
Hoef en Haag |  | 51 | Warmtepomp 30-60kW | Keuring warmtepomp 30-60kW | Hidros | 1LHA.1202.HE.XL.RV.4U.0X.1A |  | 243317 |  | 2023-07-01 12:00 | 1 | 274 | jaar
Gemeentehuis Vianen (monumentnr. 36311, 37367, 37368, 37369) | Voorstraat | 51 | Gasketel HR 100-200kW (staand) (ketel 1) | Keuring gasketel HR 100-200kW (staand) (ketel 1) (periodieke inspectie conform SCIOS scope 1) | Remeha |  |  |  |  | 2024-07-01 12:00 | 4 | 350 | jaar
Gemeentehuis Vianen (monumentnr. 36311, 37367, 37368, 37369) | Voorstraat | 51 | Gasketel HR 200-450kW (staand) (ketel 2) | Keuring gasketel HR 200-450kW (staand) (ketel 2) (periodieke inspectie conform SCIOS scope 1) | Remeha |  |  |  |  | 2024-07-01 12:00 | 4 | 350 | jaar
Kantoor ABN AMRO gebouw | Meent | 51 | Gasketel HR 200-450kW (staand) | Keuring gasketel HR 200-450kW (staand) | Remeha |  |  | 1994Z40323588 |  | 2024-07-01 12:00 | 4 | 450 | jaar
Stadhuis Ameide (monumentnr. 7560) | Dam | 51 | Gasketel HR 25-50kW (wand) | Vervangen gasketel HR 25-50kW (wand) | Remeha |  |  |  |  | 2024-07-01 12:00 | 18 | 2500 | jaar
Stadswerf bouwdeel A en terrein | Sportlaan | 51 | Gasketel HR 100-200kW (staand) | Vervangen gasketel HR 100-200kW (staand) | Remeha |  |  | - |  | 2024-07-01 12:00 | 20 | 10000 | jaar
Gemeentehuis Leerdam | Doktor Reilinghplein | 51 | Gasketel VR 100-150kW (staand) (ketel 2) | Vervangen gasketel VR 100-150kW (staand) (ketel 2) (verduurzamingsmaatregel WP+HR) | Buderus | Loganagas 047 VRE 115 |  | 3214557 |  | 2025-07-01 12:00 | 999 | 20000 | jaar
Gemeentehuis Leerdam | Doktor Reilinghplein | 51 | Gasketel HR 100-200kW (staand) (ketel 1) | Vervangen gasketel HR 100-200kW (staand) (ketel 1) (verduurzamingsmaatregel HR107) | Buderus | 047 |  | 3216215 |  | 2025-07-01 12:00 | 20 | 10000 | jaar
Gymzaal / Sporthal De Copper | van Hallstraat | 51 | Gasketel HR 50-80kW (wand) | Vervangen gasketel HR 50-80kW (wand) (verduurzamingsmaatregel, warmtepomp) | Nefit |  |  | 29702035022 |  | 2025-07-01 12:00 | 18 | 12500 | jaar
Stadsmuur en bastion Leerdam (monumentnr. 24062) | Zuidwal | 51 | Combiketel HR <25kW | Vervangen combiketel HR <25kW | Nefit | HRC24/CW4 | 22.8 |  |  | 2025-07-01 12:00 | 15 | 2337 | jaar
Woning Zuidwal 1 Leerdam (monumentnr. 24061) | Zuidwal | 51 | Combiketel HR <25kW | Vervangen combiketel HR <25kW | Nefit | HRC24/CW4 | 22.8 |  |  | 2025-07-01 12:00 | 15 | 2337 | jaar
Woning Zuidwal 3 Leerdam (monumentnr. 24061) | Zuidwal | 51 | Combiketel HR <25kW | Vervangen combiketel HR <25kW | Nefit | HRC24/CW4 | 22.8 |  |  | 2025-07-01 12:00 | 15 | 2337 | jaar
Woning Zuidwal 5 Leerdam (monumentnr. 24061) | Zuidwal | 51 | Combiketel HR <25kW | Vervangen combiketel HR <25kW | Nefit | HRC24/CW4 | 22.8 |  |  | 2025-07-01 12:00 | 15 | 2337 | jaar
Brandweer Meerkerk | Burggraaf | 51 | Warmtepomp 30-60kW (combiwarmtepomp) | Vervangen warmtepomp 30-60kW (combiwarmtepomp) | Techneco | TRD10 |  | - |  | 2026-07-01 12:00 | 20 | 10000 | jaar
Begraafplaats Hagestein Aula | Dorpsstraat | 51 | Zonnecollector | Vervangen zonnecollector | [5 empty] | 2027-07-01 12:00 | 15 | 1600 | jaar
Brandweer Hagestein | Dorpsstraat | 51 | Zonnecollector | Vervangen zonnecollector | [5 empty] | 2027-07-01 12:00 | 15 | 4800 | jaar
Brandweer Hagestein | Dorpsstraat | 51 | Combiketel HR <25kW | Vervangen combiketel HR <25kW | Intergas | Kombi Kompact HRE 24/18 | 20 kW | - |  | 2027-07-01 12:00 | 15 | 2337 | jaar
Dorpshuis Het Spant Ameide | Liesveldweg | 51 | Gasketel HR 80-100kW (wand) Remeha Quinta HR85 (84,2 kW) | Vervangen gasketel HR 80-100kW (wand) Remeha Quinta HR85 (84,2 kW) | [5 empty] | 2027-07-01 12:00 | 15 | 5000 | jaar
Dorpshuis Het Spant Ameide | Liesveldweg | 51 | Gasketel HR >100kW (wand) Remeha Quinta HR115 (107 kW) | Vervangen gasketel HR >100kW (wand) Remeha Quinta HR115 (107 kW) | [5 empty] | 2027-07-01 12:00 | 15 | 5000 | jaar
Dorpshuis Huis Het Bosch Lexmond | Nieuwe Rijksweg | 51 | Gasketel HR >100kW (wand) Nefit Topline | Vervangen gasketel HR >100kW (wand) Nefit Topline | [5 empty] | 2027-07-01 12:00 | 15 | 5000 | jaar
Gemeentehuis Meerkerk | Prinses Marijkeweg | 51 | Gasketel HR >100kW (wand) (ketel 1) | Vervangen gasketel HR >100kW (wand) (ketel 1) | Remeha |  |  | 1028600787070 |  | 2027-07-01 12:00 | 15 | 5000 | jaar
Gemeentehuis Meerkerk | Prinses Marijkeweg | 51 | Gasketel HR >100kW (wand) (ketel 2) | Vervangen gasketel HR >100kW (wand) (ketel 2) | Remeha |  |  | 1028600748510 |  | 2027-07-01 12:00 | 15 | 5000 | jaar
Gemeentehuis Meerkerk | Prinses Marijkeweg | 51 | Gasketel HR >100kW (wand) (ketel 3) | Vervangen gasketel HR >100kW (wand) (ketel 3) | Remeha |  |  | 1028600787080 |  | 2027-07-01 12:00 | 15 | 5000 | jaar
Politiebureau Meerkerk | Burgemeester Sloblaan | 51 | Gasketel HR <25kW (wand) | Vervangen gasketel HR <25kW (wand) | Remeha |  |  | 0916306814710 |  | 2027-07-01 12:00 | 15 | 2225 | jaar
Woning Zederikstraat 7 Vianen | Zederikstraat | 51 | Combiketel HR <25kW | Vervangen combiketel HR <25kW | Remeha | 28C | 24 kW. |  |  | 2027-07-01 12:00 | 15 | 2337 | jaar
Totalen

## NLSFB 52
Object | Adres | NL-Sfb | Element | Omschrijving | Fabricaat | Type | Capaciteit | Serienummer | Locatie (Ruimte) | Startjaar | Cyclus | Pognotische Kosten excl. btw | Per
Begraafplaats Ameide Oude knekelhuisje | J.W. van v. Puttestraat | 52 | Goot/gootbekleding | Reinigen goot/gootbekleding | [5 empty] | 2021-01-01 | 1 | 96 | jaar
Begraafplaats Hagestein Aula | Dorpsstraat | 52 | Goot/gootbekleding | Reinigen goot/gootbekleding | [5 empty] | 2021-01-01 | 1 | 24.6 | jaar
Begraafplaats Hei- en Boeicop Aula | Hei- en Boeicopseweg | 52 | Goot/gootbekleding | Reinigen goot/gootbekleding | [5 empty] | 2021-01-01 | 1 | 109.2 | jaar
Begraafplaats Leerbroek Aula | Kerkweg | 52 | Goot/gootbekleding | Reinigen goot/gootbekleding | [5 empty] | 2021-01-01 | 1 | 108.5 | jaar
Begraafplaats Leerdam Columbarium | Tiendweg | 52 | Goot/gootbekleding | Reinigen goot/gootbekleding | [5 empty] | 2021-01-01 | 1 | 87 | jaar
Begraafplaats Leerdam Joodse begraafplaats berging | Lingedijk | 52 | Goot/gootbekleding | Reinigen goot/gootbekleding | [5 empty] | 2021-01-01 | 1 | 86.4 | jaar
Begraafplaats Leerdam Stilteruimte | Tiendweg | 52 | Goot/gootbekleding | Reinigen goot/gootbekleding | [5 empty] | 2021-01-01 | 1 | 114 | jaar
Begraafplaats Schoonrewoerd Dorpsstraat Berging | Dorpsstraat | 52 | Goot/gootbekleding | Reinigen goot/gootbekleding | [5 empty] | 2021-01-01 | 1 | 95 | jaar
Begraafplaats Schoonrewoerd Overheicoop Berging | Overheicoop | 52 | Goot/gootbekleding | Reinigen goot/gootbekleding | [5 empty] | 2021-01-01 | 1 | 112 | jaar
Begraafplaats Vianen Stilteruimte | Sparrendreef | 52 | Goot/gootbekleding | Reinigen goot/gootbekleding | [5 empty] | 2021-01-01 | 1 | 200 | jaar
Brandweer Hagestein | Dorpsstraat | 52 | Goot/gootbekleding | Reinigen goot/gootbekleding | [5 empty] | 2021-01-01 | 1 | 124.5 | jaar
Brandweer Leerdam | Koningin Emmalaan | 52 | Slikvanginstallatie benzine/olie | Service scheidingsinstallatie benzine/olie | Labkotech | Oilset - 1000 | 1000 liter | - |  | 2021-01-01 | 1 | 300 | jaar
Brandweer Lexmond | Driemolenweg | 52 | Goot/gootbekleding | Reinigen goot/gootbekleding | [5 empty] | 2021-01-01 | 1 | 192 | jaar
Brandweer Meerkerk | Burggraaf | 52 | Goot/gootbekleding | Reinigen goot/gootbekleding | [5 empty] | 2021-01-01 | 1 | 132 | jaar
Brandweer Vianen | Aime Bonnestraat | 52 | Goot/gootbekleding | Reinigen goot/gootbekleding | [5 empty] | 2021-01-01 | 1 | 420 | jaar
Dorpshuis/Multifunctioneel centrum De Linde Meerkerk | Lindenstraat | 52 | Goot/gootbekleding | Reinigen goot/gootbekleding | [5 empty] | 2021-01-01 | 1 | 294 | jaar
Gemeentehuis Meerkerk | Prinses Marijkeweg | 52 | Goot/gootbekleding | Reinigen goot/gootbekleding | [5 empty] | 2021-01-01 | 1 | 504 | jaar
Gemeentehuis Vianen (monumentnr. 36311, 37367, 37368, 37369) | Voorstraat | 52 | Goot/gootbekleding | Reinigen goot/gootbekleding | [5 empty] | 2021-01-01 | 1 | 815 | jaar
Gemeentewerf Lexmond | Nieuwe Rijksweg | 52 | Goot/gootbekleding | Reinigen goot/gootbekleding | [5 empty] | 2021-01-01 | 1 | 96 | jaar
Gymzaal / Sporthal De Copper | van Hallstraat | 52 | Goot/gootbekleding | Reinigen goot/gootbekleding | [5 empty] | 2021-01-01 | 1 | 276 | jaar
Gymzaal Everdingen | Graaf Florisstraat | 52 | Goot/gootbekleding | Reinigen goot/gootbekleding | [5 empty] | 2021-01-01 | 1 | 171 | jaar
Gymzaal Zwanegat Vianen | Zwanegat | 52 | Goot/gootbekleding | Reinigen goot/gootbekleding | [5 empty] | 2021-01-01 | 1 | 201 | jaar
Kerktoren Oosterwijk (monumentnr. 23544) | Kerklaantje | 52 | Goot/gootbekleding | Reinigen goot/gootbekleding | [5 empty] | 2021-01-01 | 1 | 198 | jaar
Kerktoren Schoonrewoerd (monumentnr. 33559) | Dorpsstraat | 52 | Goot/gootbekleding | Reinigen goot/gootbekleding | [5 empty] | 2021-01-01 | 1 | 288 | jaar
Lekpoort Vianen (monumentnr. 37392) | Buitenstad | 52 | Goot/gootbekleding | Reinigen goot/gootbekleding | [5 empty] | 2021-01-01 | 1 | 540 | jaar
Peuterspeelzaal Pinkeltje Nieuwland | Torenstraat | 52 | Goot/gootbekleding | Reinigen goot/gootbekleding | [5 empty] | 2021-01-01 | 1 | 150 | jaar
Stadsmuur en bastion Leerdam (monumentnr. 24062) | Zuidwal | 52 | Goot/gootbekleding | Reinigen goot/gootbekleding | [5 empty] | 2021-01-01 | 1 | 60 | jaar
Stadswaag Vianen (monumentnr. 37258) | Kerkstraat | 52 | Goot/gootbekleding | Reinigen goot/gootbekleding | [5 empty] | 2021-01-01 | 1 | 280 | jaar
Stadswerf bouwdeel A en terrein | Sportlaan | 52 | Goot/gootbekleding | Reinigen goot/gootbekleding | [5 empty] | 2021-01-01 | 1 | 366 | jaar
Stadswerf bouwdeel B | Sportlaan | 52 | Goot/gootbekleding | Reinigen goot/gootbekleding | [5 empty] | 2021-01-01 | 1 | 405 | jaar
Stadswerf bouwdeel C | Sportlaan | 52 | Goot/gootbekleding | Reinigen goot/gootbekleding | [5 empty] | 2021-01-01 | 1 | 262.5 | jaar
Stadswerf bouwdeel D | Sportlaan | 52 | Goot/gootbekleding | Reinigen goot/gootbekleding | [5 empty] | 2021-01-01 | 1 | 285 | jaar
Stadswerf bouwdeel E | Sportlaan | 52 | Goot/gootbekleding | Reinigen goot/gootbekleding | [5 empty] | 2021-01-01 | 1 | 222 | jaar
Verenigingsgebouw Stadspodium GO Leerdam | Dr. C. Voogdplein | 52 | Goot/gootbekleding | Reinigen goot/gootbekleding | [5 empty] | 2021-01-01 | 1 | 315 | jaar
Verenigingsruimte Berging Leerdam buurtvereniging Wieltje | J.A. Burgerstraat | 52 | Goot/gootbekleding | Reinigen goot/gootbekleding | [5 empty] | 2021-01-01 | 1 | 116 | jaar
Woning Zederikstraat 7 Vianen | Zederikstraat | 52 | Goot/gootbekleding | Reinigen goot/gootbekleding | [5 empty] | 2021-01-01 | 1 | 36 | jaar
Woning Zuidwal 1 Leerdam (monumentnr. 24061) | Zuidwal | 52 | Goot/gootbekleding | Reinigen goot/gootbekleding | [5 empty] | 2021-01-01 | 1 | 180 | jaar
Woning Zuidwal 3 Leerdam (monumentnr. 24061) | Zuidwal | 52 | Goot/gootbekleding | Reinigen goot/gootbekleding | [5 empty] | 2021-01-01 | 1 | 180 | jaar
Woning Zuidwal 5 Leerdam (monumentnr. 24061) | Zuidwal | 52 | Goot/gootbekleding | Reinigen goot/gootbekleding | [5 empty] | 2021-01-01 | 1 | 180 | jaar
Milieustraat met wachthuisje Leerdam | Handelsstraat | 52 | Vuilwaterpomp afvalwater | Service vuilwaterpomp afvalwater | [5 empty] | 2021-07-01 | 1 | 200 | jaar
Onderwijsgebouw Noorderwoerd Schoonrewoerd (Klimaap) | Noorderwoerd | 52 | Goot/gootbekleding | Reinigen goot/gootbekleding | [5 empty] | 2021-07-01 | 1 | 108 | jaar
Clubgebouw Glaspark Leerdam | Bruininxdeelsekade | 52 | Vetvanginstallatie afvalwater | Service vetvanginstallatie afvalwater | Onbekend | Onbekend | Onbekend |  |  | 2021-07-01 12:00 | 1 | 300 | jaar
Gemeentehuis Leerdam | Doktor Reilinghplein | 52 | Goot/gootbekleding | Reinigen goot/gootbekleding | [5 empty] | 2021-07-01 12:00 | 1 | 1246.5 | jaar
Gemeentehuis Leerdam | Doktor Reilinghplein | 52 | Leiding gecombineerde riolering | leiding gecombineerde riolering algemeem onderhouden | [5 empty] | 2021-07-01 12:00 | 1 | 0 | jaar
Leegstand, voormalig politiebureau Leerdam | Burgemeester Meesstraat |  |  | Reinigen goot/gootbekleding | [5 empty] | 2021-07-01 12:00 | 1 | 120 | jaar
Woning Langeweg 6 Vianen | Langeweg | 52 | Goot/gootbekleding | Reinigen goot/gootbekleding | [5 empty] | 2021-07-01 12:00 | 1 | 0 | jaar
Hoef en Haag |  | 52 | Goot/gootbekleding | Reinigen goot/gootbekleding | [5 empty] | 2023-07-01 12:00 | 1 | 514.5 | jaar
Begraafplaats Lexmond Aula en knekelhuisje | Kortenhoevenseweg | 52 | Hemelwaterafvoer kunststof | Vervangen hemelwaterafvoer kunststof | [5 empty] | 2024-07-01 12:00 | 20 | 80.6 | jaar
Begraafplaats Lexmond Aula en knekelhuisje | Kortenhoevenseweg | 52 | Hemelwaterafvoer kunststof | Vervangen hemelwaterafvoer kunststof | [5 empty] | 2024-07-01 12:00 | 20 | 80.6 | jaar
Brandweer Ameide | De Zodenslagen | 52 | Hemelwaterafvoer kunststof | Vervangen hemelwaterafvoer kunststof | [5 empty] | 2024-07-01 12:00 | 20 | 169 | jaar
Brandweer Ameide | De Zodenslagen | 52 | Hemelwaterafvoer kunststof | Vervangen hemelwaterafvoer kunststof | [5 empty] | 2024-07-01 12:00 | 20 | 436.8 | jaar
Dorpshuis/Multifunctioneel centrum De Linde Meerkerk | Lindenstraat | 52 | Goot kunststof | Vervangen goot kunststof | [5 empty] | 2024-07-01 12:00 | 20 | 1287 | jaar
Dorpshuis/Multifunctioneel centrum De Linde Meerkerk | Lindenstraat | 52 | Goot kunststof | Vervangen goot kunststof | [5 empty] | 2024-07-01 12:00 | 20 | 1188 | jaar
Dorpshuis Het Spant Ameide | Liesveldweg | 52 | Hemelwaterafvoer kunststof | Vervangen hemelwaterafvoer kunststof | [5 empty] | 2024-07-01 12:00 | 20 | 1092 | jaar
Gymzaal / Sporthal Het Bosch Lexmond | Nieuwe Rijksweg | 52 | Hemelwaterafvoer kunststof PVC HWA afvoerleidingen. | Vervangen hemelwaterafvoer kunststof PVC HWA afvoerleidingen. | [5 empty] | 2024-07-01 12:00 | 20 | 2106 | jaar
Onderwijsgebouw Noorderwoerd Schoonrewoerd (Klimaap) | Noorderwoerd | 52 | Hemelwaterafvoer kunststof | Vervangen hemelwaterafvoer kunststof | [5 empty] | 2024-07-01 12:00 | 20 | 130 | jaar
Stadhuis Ameide (monumentnr. 7560) | Dam | 52 | Goot/gootbekleding | Reinigen inspectie goot/gootbekleding | [5 empty] | 2025-01-01 | 10 | 1200 | jaar
Brandweer Meerkerk | Burggraaf | 52 | Hemelwaterafvoer kunststof | Vervangen hemelwaterafvoer kunststof | [5 empty] | 2026-07-01 12:00 | 20 | 117 | jaar
Brandweer Meerkerk | Burggraaf | 52 | Hemelwaterafvoer kunststof | Vervangen hemelwaterafvoer kunststof | [5 empty] | 2026-07-01 12:00 | 20 | 143 | jaar
Brandweer Meerkerk | Burggraaf | 52 | Hemelwaterafvoer kunststof | Vervangen hemelwaterafvoer kunststof | [5 empty] | 2026-07-01 12:00 | 20 | 166.4 | jaar
Brandweer Meerkerk | Burggraaf | 52 | Hemelwaterafvoer kunststof | Vervangen hemelwaterafvoer kunststof | [5 empty] | 2026-07-01 12:00 | 20 | 215.8 | jaar
Dorpshuis/Multifunctioneel centrum De Linde Meerkerk | Lindenstraat | 52 | Hemelwaterafvoer staal | Vervangen hemelwaterafvoer staal | [5 empty] | 2026-07-01 12:00 | 40 | 990 | jaar
Gemeentehuis Meerkerk | Prinses Marijkeweg | 52 | Hemelwaterafvoer kunststof | Vervangen hemelwaterafvoer kunststof | [5 empty] | 2026-07-01 12:00 | 20 | 26 | jaar
Onderwijsgebouw Noorderwoerd Schoonrewoerd (Klimaap) | Noorderwoerd | 52 | Hemelwaterafvoer kunststof | Vervangen hemelwaterafvoer kunststof | [5 empty] | 2026-07-01 12:00 | 20 | 39 | jaar
Onderwijsgebouw Noorderwoerd Schoonrewoerd (Klimaap) | Noorderwoerd | 52 | Hemelwaterafvoer kunststof | Vervangen hemelwaterafvoer kunststof | [5 empty] | 2026-07-01 12:00 | 20 | 130 | jaar
Stadswaag Vianen (monumentnr. 37258) | Kerkstraat | 52 | Hemelwaterafvoer schilderwerk (<300mm) dekkend | Schilderwerk (<300mm) buiten dekkend vervolg systeem hemelwaterafvoer | [5 empty] | 2026-07-01 12:00 | 6 | 168 | jaar
Begraafplaats Schoonrewoerd Dorpsstraat Berging | Dorpsstraat | 52 | Goot zink | Vervangen goot zink | [5 empty] | 2027-07-01 12:00 | 30 | 807.5 | jaar
Begraafplaats Schoonrewoerd Overheicoop Berging | Overheicoop | 52 | Gootbekleding zink | Vervangen gootbekleding zink | [5 empty] | 2027-07-01 12:00 | 30 | 3780 | jaar
Begraafplaats Schoonrewoerd Overheicoop Berging | Overheicoop | 52 | Hemelwaterafvoer kunststof | Vervangen hemelwaterafvoer kunststof | [5 empty] | 2027-07-01 12:00 | 20 | 299 | jaar
Dorpshuis/Multifunctioneel centrum De Linde Meerkerk | Lindenstraat | 52 | Goot zink | Vervangen goot zink | [5 empty] | 2027-07-01 12:00 | 30 | 1955 | jaar
Lekpoort Vianen (monumentnr. 37392) | Buitenstad | 52 | Goot koper | Vervangen goot koper | [5 empty] | 2027-07-01 12:00 | 30 | 560 | jaar
Lekpoort Vianen (monumentnr. 37392) | Buitenstad | 52 | Goot koper | Vervangen goot koper | [5 empty] | 2027-07-01 12:00 | 30 | 720 | jaar
Lekpoort Vianen (monumentnr. 37392) | Buitenstad | 52 | Goot koper | Vervangen goot koper | [5 empty] | 2027-07-01 12:00 | 30 | 800 | jaar
Lekpoort Vianen (monumentnr. 37392) | Buitenstad | 52 | Goot koper | Vervangen goot koper | [5 empty] | 2027-07-01 12:00 | 30 | 800 | jaar

## NLSFB 53
Object | Adres | NL-Sfb | Element | Omschrijving | Fabricaat | Type | Capaciteit | Serienummer | Locatie (Ruimte) | Startjaar | Cyclus | Pognotische Kosten excl. btw | Per
Bredeschool / Kindcentrum Het Kristal, Kinderdagverblijf de Krullevaar | Tiendweg | 53 | Voorraadboiler direct verwarmd 200 liter (160 liter) | Service voorraadboiler direct verwarmd 200 l (160 liter) | A.O. Smith | IR-12-160 | 160 liter | 1551/PE573 |  | 2021-01-01 | 1 | 250 | jaar
Bredeschool / Kindcentrum Het Kristal, Kinderdagverblijf de Krullevaar | Tiendweg | 53 | Zonneboiler tap-/CV-water | Service zonneboiler tap-/CV-water | A.O. Smith | IT 300 N B | 300 liter | 162308042221001 |  | 2021-01-01 | 1 | 150 | jaar
Dorpshuis Het Knooppunt Everdingen | Graaf Florisstraat | 53 | Keukengeiser | Service keukengeiser | Bosch | Onbekend | Onbekend |  |  | 2021-01-01 | 1 | 40 | jaar
Dorpshuis Het Spant Ameide | Liesveldweg | 53 | Voorraadboiler direct verwarmd 300 liter Sentry CSC39-NL (gasboiler) | Service voorraadboiler direct verwarmd 300 l Sentry CSC39-NL (gasboiler) | [5 empty] | 2021-01-01 | 1 | 250 | jaar
Gemeentehuis Meerkerk | Prinses Marijkeweg | 53 | Badgeiser | Service badgeiser | Bosch | WT13 | 22.6 kW. |  |  | 2021-01-01 | 1 | 40 | jaar
Gemeentehuis Vianen (monumentnr. 36311, 37367, 37368, 37369) | Voorstraat | 53 | Drukverhoging hydrofoorinstallatie 2 pompen toerengeregeld | Service drukverhoging hydrofoorinstallatie 2 pompen toerengeregeld | Duijvelaar pompen | DPVE4-20 | 2x 1,4l/sec |  |  | 2021-01-01 | 1 | 258 | jaar
Gemeentewerf Leerdam | Handelsstraat | 53 | Voorraadboiler indirect verwarmd 500 liter (circa 370 liter) | Service voorraadboilers | Asko Heat | Onbekend | circa 370 liter | Onbekend |  | 2021-01-01 | 1 | 375.95 | jaar
Stadswerf bouwdeel A en terrein | Sportlaan | 53 | Voorraadboiler direct verwarmd 200 liter | Service voorraadboiler direct verwarmd 200 l | AO Smith | EQ200N | 181 liter | - |  | 2021-01-01 | 1 | 250 | jaar
Stadswerf bouwdeel B | Sportlaan | 53 | Drukverhoging hydrofoorinstallatie 2 pompen toerengeregeld | Service drukverhoging hydrofoorinstallatie 2 pompen toerengeregeld | Duijvelaar | HUV2 DPK 8 50 | 2 pompen | - |  | 2021-01-01 | 1 | 258 | jaar
Milieustraat met wachthuisje Leerdam | Handelsstraat | 53 | Regelkast waterbehandeling | Service regelkast waterbehandeling | Danfos | 850 | Onbekend | Onbekend |  | 2021-07-01 | 1 | 75 | jaar
Brede school / Kindcentrum THV2 De Maatgraaf | Maatgraaf | 53 | Zonneboiler tap-/CV-water | Service zonneboiler tap-/CV-water | Inventum | - | 500 liter | - |  | 2021-07-01 12:00 | 1 | 150 | jaar
Brede school / Kindcentrum THV2 De Maatgraaf | Maatgraaf | 53 | Regelkast waterbehandeling (zonneregelaar) | Service regelkast waterbehandeling (zonneregelaar) | Caletti Solar Deltasol SLL | - | Zonneregelaar | - |  | 2021-07-01 12:00 | 1 | 100 | jaar
Clubgebouw Glaspark Leerdam | Bruininxdeelsekade | 53 | Legionella-installatie | Service legionella-installatie | RADA | Onbekend | Onbekend |  |  | 2021-07-01 12:00 | 1 | 200 | jaar
Clubgebouw Glaspark Leerdam | Bruininxdeelsekade | 53 | Voorraadboiler direct verwarmd 500 liter/(gasboiler 1) | Service voorraadboiler direct verwarmd 500 l | A.O. Smith | Cyclone BFC 120 | 480 liter | 194606840203003 |  | 2021-07-01 12:00 | 1 | 250 | jaar
Clubgebouw Glaspark Leerdam | Bruininxdeelsekade | 53 | Voorraadboiler direct verwarmd 500 liter/(gasboiler 2) | Service voorraadboiler direct verwarmd 500 l | A.O. Smith | Cyclone BFC 120 | 480 liter | 194606840203003 |  | 2021-07-01 12:00 | 1 | 250 | jaar
Gemeentehuis Leerdam | Doktor Reilinghplein | 53 | Voorraadboiler elektrisch 30 liter | Service voorraadboiler elektrisch 30 l | [5 empty] | 2021-07-01 12:00 | 1 | 20 | jaar
Gemeentehuis Leerdam | Doktor Reilinghplein | 53 | Voorraadboiler elektrisch 30 liter (35 liter) | Service voorraadboiler elektrisch 30 l (35 liter) | [5 empty] | 2021-07-01 12:00 | 1 | 20 | jaar
Gemeentehuis Leerdam | Doktor Reilinghplein | 53 | Voorraadboiler elektrisch 50 liter | Service voorraadboiler elektrisch 50 l | [5 empty] | 2021-07-01 12:00 | 1 | 20 | jaar
Gemeentehuis Leerdam | Doktor Reilinghplein | 53 | Voorraadboiler elektrisch 50 liter | Service voorraadboiler elektrisch 50 l | [5 empty] | 2021-07-01 12:00 | 1 | 20 | jaar
Zwembad Het Spetterbad Leerbroek | Leerbroeksweg | 53 | Regelkast waterbehandeling (E1) | Service regelkast waterbehandeling (E1) | [5 empty] | 2021-07-01 12:00 | 1 | 350 | jaar
Zwembad Het Spetterbad Leerbroek | Leerbroeksweg |  |  | Service zwembadwatersysteem (opstartkosten) | [5 empty] | 2021-07-01 12:00 | 1 | 1500 | jaar
Brandweer Leerdam | Koningin Emmalaan | 53 | Pomp warm-tapwaterinstallatie | Vervangen pomp warm-tapwaterinstallatie | [5 empty] | 2024-07-01 12:00 | 10 | 0 | jaar
Gemeentewerf Lexmond | Nieuwe Rijksweg | 53 | Voorraadboiler elektrisch 80 liter | Vervangen voorraadboiler elektrisch 80 l | [5 empty] | 2024-07-01 12:00 | 20 | 1200 | jaar
Glasblazerij Leerdam | Sundsvall | 53 | Voorraadboiler elektrisch <30 liter | Vervangen voorraadboiler elektrisch <30 l (verduurzamingsmaatregel) | [5 empty] | 2024-07-01 12:00 | 20 | 400 | jaar
Gymzaal / Sporthal Het Bosch Lexmond | Nieuwe Rijksweg | 53 | Voorraadboiler indirect verwarmd 120 liter Agpo Aquarius, type: 120. Vermogen: 35 kW. Serie: 9025338 | Vervangen voorraadboiler indirect verwarmd 120 l Agpo Aquarius, type: 120. Vermogen: 35 kW. Serie: 9025338 (gedeeld) | Agpo Aquarius | 120 | 35 kW | 9025338 |  | 2024-07-01 12:00 | 20 | 550 | jaar
Gymzaal / Sporthal Het Bosch Lexmond | Nieuwe Rijksweg | 53 | Voorraadboiler indirect verwarmd 120 liter Agpo Aquarius, type: 120. Vermogen: 35 kW. Serie: 9025338 | Vervangen voorraadboiler indirect verwarmd 120 l Agpo Aquarius, type: 120. Vermogen: 35 kW. Serie: 9025338 (gedeeld) (1) | Agpo Aquarius | 120 | 35 kW | 9025338 |  | 2024-07-01 12:00 | 20 | 550 | jaar
Gymzaal / Sporthal Het Bosch Lexmond | Nieuwe Rijksweg | 53 | Voorraadboiler indirect verwarmd 120 liter Agpo Aquarius, type: 120. Vermogen: 35 kW. Serie: 9025337 | Vervangen voorraadboiler indirect verwarmd 120 l Agpo Aquarius, type: 120. Vermogen: 35 kW. Serie: 9025337 (gedeeld) | Agpo Aquarius | 120 | 35 kW | 9025340 |  | 2024-07-01 12:00 | 20 | 550 | jaar
Gymzaal / Sporthal Het Bosch Lexmond | Nieuwe Rijksweg | 53 | Voorraadboiler indirect verwarmd 120 liter Agpo Aquarius, type: 120. Vermogen: 35 kW. Serie: 9025337 | Vervangen voorraadboiler indirect verwarmd 120 l Agpo Aquarius, type: 120. Vermogen: 35 kW. Serie: 9025337 (gedeeld) (1) | Agpo Aquarius | 120 | 35 kW | 9025340 |  | 2024-07-01 12:00 | 20 | 550 | jaar
Gymzaal / Sporthal Het Bosch Lexmond | Nieuwe Rijksweg | 53 | Voorraadboiler indirect verwarmd 120 liter Agpo Aquarius, type: 120. Vermogen: 35 kW. Serie: 9025340 | Vervangen voorraadboiler indirect verwarmd 120 l Agpo Aquarius, type: 120. Vermogen: 35 kW. Serie: 9025340 (gedeeld) | Agpo Aquarius | 120 | 35 kW | 9025340 |  | 2024-07-01 12:00 | 20 | 550 | jaar
Gymzaal / Sporthal Het Bosch Lexmond | Nieuwe Rijksweg | 53 | Voorraadboiler indirect verwarmd 120 liter Agpo Aquarius, type: 120. Vermogen: 35 kW. Serie: 9025340 | Vervangen voorraadboiler indirect verwarmd 120 l Agpo Aquarius, type: 120. Vermogen: 35 kW. Serie: 9025340 (gedeeld) (1) | Agpo Aquarius | 120 | 35 kW | 9025340 |  | 2024-07-01 12:00 | 20 | 550 | jaar
Gymzaal Zijderveld | Sidewende | 53 | Voorraadboiler elektrisch 50 liter | Vervangen voorraadboiler elektrisch 50 l | [5 empty] | 2024-07-01 12:00 | 20 | 1000 | jaar
Gymzaal Zijderveld | Sidewende | 53 | Voorraadboiler indirect verwarmd 500 liter | Vervangen voorraadboiler indirect verwarmd 500 l | Nibe | PUB 500 DDS | 500 liter | 00009472 |  | 2024-07-01 12:00 | 20 | 2500 | jaar
Lekpoort Vianen (monumentnr. 37392) | Buitenstad | 53 | Voorraadboiler elektrisch <30 liter | Vervangen voorraadboiler elektrisch <30 l | [5 empty] | 2024-07-01 12:00 | 20 | 400 | jaar
Stadswerf bouwdeel B | Sportlaan | 53 | Drukverhoging hydrofoorinstallatie 2 pompen toerengeregeld | Vervangen drukverhoging hydrofoorinstallatie 2 pompen toerengeregeld | Duijvelaar | HUV2 DPK 8 50 | 2 pompen | - |  | 2024-07-01 12:00 | 20 | 7000 | jaar
Zwembad Het Spetterbad Leerbroek | Leerbroeksweg | 53 | Zwembad open zandfilter (grote bad) | Vervangen vulling zwembad open zandfilter (grote bad) | Behncke | Euro 1800 | 6600 liter | - |  | 2024-07-01 12:00 | 5 | 7500 | jaar
Zwembad Het Spetterbad Leerbroek | Leerbroeksweg | 53 | Zwembad open zandfilter (peuterbad) | Vervangen vulling zwembad open zandfilter (peuterbad) | Behncke | Euro 1000 | 1830 liter | - |  | 2024-07-01 12:00 | 5 | 7500 | jaar
Begraafplaats Meerkerk Aula | Burggraaf |  |  | Vervangen voorraadboiler elektrisch <30 l | [5 empty] | 2025-01-01 | 20 | 400 | jaar
Gemeentehuis Meerkerk | Prinses Marijkeweg | 53 | Voorraadboiler elektrisch 30 liter | Vervangen voorraadboiler elektrisch 30 l | [5 empty] | 2025-01-01 | 20 | 750 | jaar
Begraafplaats Leerbroek Aula | Kerkweg | 53 | Voorraadboiler elektrisch <30 liter | Vervangen voorraadboiler elektrisch <30 l | [5 empty] | 2025-07-01 12:00 | 20 | 400 | jaar
Gemeentehuis Meerkerk | Prinses Marijkeweg | 53 | Badgeiser | Vervangen badgeiser | Bosch | WT13 | 22.6 kW. |  |  | 2025-07-01 12:00 | 20 | 1000 | jaar
Gymzaal / Sporthal De Copper | van Hallstraat | 53 | Pomp warm-tapwaterinstallatie | Vervangen pomp warm-tapwaterinstallatie | [5 empty] | 2025-07-01 12:00 | 10 | 850 | jaar
Gymzaal / Sporthal De Copper | van Hallstraat | 53 | Pomp warm-tapwaterinstallatie | Vervangen pomp warm-tapwaterinstallatie | [5 empty] | 2025-07-01 12:00 | 10 | 850 | jaar
Gymzaal / Sporthal De Copper | van Hallstraat | 53 | Voorraadboiler elektrisch <30 liter | Vervangen voorraadboiler elektrisch <30 l | [5 empty] | 2025-07-01 12:00 | 20 | 400 | jaar
Brandweer Schoonrewoerd | Dorpstraat | 53 | Voorraadboiler indirect verwarmd 50 liter (converter) | Vervangen voorraadboiler indirect verwarmd 50 l (converter) | Nefit | Converter in verdeler | Onbekend | - |  | 2026-07-01 12:00 | 20 | 900 | jaar
Brandweer Schoonrewoerd | Dorpstraat | 53 | Voorraadboiler indirect verwarmd 50 liter | Vervangen voorraadboiler indirect verwarmd 50 l | Nefit | Boiler in verdeler | Onbekend | - |  | 2026-07-01 12:00 | 20 | 900 | jaar
Brandweer Schoonrewoerd | Dorpstraat | 53 | Voorraadboiler indirect verwarmd 500 liter | Vervangen voorraadboiler indirect verwarmd 500 l | NIBE | PUB DDS | 500 liter | - |  | 2026-07-01 12:00 | 20 | 2500 | jaar
Gemeentehuis Meerkerk | Prinses Marijkeweg |  |  | Vervangen voorraadboiler elektrisch <30 l | [5 empty] | 2027-01-01 | 20 | 800 | jaar

## NLSFB 54
Object | Adres | NL-Sfb | Element | Omschrijving | Fabricaat | Type | Capaciteit | Serienummer | Locatie (Ruimte) | Startjaar | Cyclus | Pognotische Kosten excl. btw | Per
Gemeentehuis Leerdam | Doktor Reilinghplein | 54 | Leiding brandstofinstallatie gas | Keuring leiding brandstofinstallatie gas | [5 empty] | 2021-07-01 12:00 | 4 | 0 | jaar
Brandweer Lexmond | Driemolenweg | 54 | Persluchtcompressor | Vervangen persluchtcompressor | Shamal | CMA270/50 PT | 10 bar | 27070PK502 |  | 2024-07-01 12:00 | 15 | 3500 | jaar
Stadswerf bouwdeel C | Sportlaan | 54 | Persluchtcompressor | Vervangen persluchtcompressor | Airpress | AP900+ | 10 bar | - |  | 2024-07-01 12:00 | 15 | 4500 | jaar
Brandweer Meerkerk | Burggraaf | 54 | Persluchtcompressor | Vervangen persluchtcompressor | Creemers Compressors | - | - | - |  | 2027-07-01 12:00 | 15 | 3000 | jaar
Gemeentewerf Leerdam | Handelsstraat | 54 | Persluchtcompressor | Vervangen persluchtcompressor | Concorde | CF 203 | 385L aanzuigvolume, 200 liter ketelinhoud | C 14640 |  | 2027-07-01 12:00 | 15 | 1300 | jaar

## NLSFB 55
Object | Adres | NL-Sfb | Element | Omschrijving | Fabricaat | Type | Capaciteit | Serienummer | Locatie (Ruimte) | Startjaar | Cyclus | Pognotische Kosten excl. btw | Per
Brede school De Bijenkorf Lexmond | Gregoriuslaan | 55 | Split systeem VRV | Keuring split systeem VRV | LG | ARUN080LSS0 |  |  |  | 2021-01-01 | 1 | 150 | jaar
Brede school De Bijenkorf Lexmond | Gregoriuslaan | 55 | Split systeem VRV | Service split systeem VRV | LG | ARUN080LSS0 |  |  |  | 2021-01-01 | 1 | 150 | jaar
Dorpshuis Het Spant Ameide | Liesveldweg | 55 | Split systeem enkelvoudig 6-10kW Fuji Electric Inverter 2010 ROA24-LALL (7,1 kW) (410A) (R1109.0338.02) | Keuring split systeem enkelvoudig 6-10kW Fuji Electric Inverter 2010 ROA24-LALL (7,1 kW) (410A) (R1109.0338.02) | [5 empty] | 2021-01-01 | 1 | 50 | jaar
Dorpshuis Het Spant Ameide | Liesveldweg | 55 | Split systeem enkelvoudig 6-10kW Fuji Electric Inverter 2010 ROA24-LALL (7,1 kW) (410A) (R1109.0338.02) | Service split systeem enkelvoudig 6-10kW Fuji Electric Inverter 2010 ROA24-LALL (7,1 kW) (410A) (R1109.0338.02) | [5 empty] | 2021-01-01 | 1 | 100 | jaar
Dorpshuis Het Spant Ameide | Liesveldweg | 55 | Split systeem multisplit 6-10kW Fuji Electric Inverter 2010 ROD54-LALL (9 kW) (407C) (R1109.0338.01) | Keuring split systeem multisplit 6-10kW Fuji Electric Inverter 2010 ROD54-LALL (9 kW) (407C) (R1109.0338.01) | [5 empty] | 2021-01-01 | 1 | 50 | jaar
Dorpshuis Het Spant Ameide | Liesveldweg | 55 | Split systeem multisplit 6-10kW Fuji Electric Inverter 2010 ROD54-LALL (9 kW) (407C) (R1109.0338.01) | Service split systeem multisplit 6-10kW Fuji Electric Inverter 2010 ROD54-LALL (9 kW) (407C) (R1109.0338.01) | [5 empty] | 2021-01-01 | 1 | 100 | jaar
Dorpshuis Het Spant Ameide | Liesveldweg | 55 | Split systeem multisplit 6-10kW Kaysun Zen KUE-52 DVN10 (R410A) 12120.0338.05 (bj: 2017) | Keuring split systeem multisplit 6-10kW Kaysun Zen KUE-52 DVN10 (R410A) 12120.0338.05 (bj: 2017) | [5 empty] | 2021-01-01 | 1 | 50 | jaar
Dorpshuis Het Spant Ameide | Liesveldweg | 55 | Split systeem multisplit 6-10kW Kaysun Zen KUE-52 DVN10 (R410A) 12120.0338.05 (bj: 2017) | Service split systeem multisplit 6-10kW Kaysun Zen KUE-52 DVN10 (R410A) 12120.0338.05 (bj: 2017) | [5 empty] | 2021-01-01 | 1 | 100 | jaar
Dorpshuis Het Spant Ameide | Liesveldweg | 55 | Split systeem multisplit 6-10kW Kaisai KWF-09HRDO (R410A) 12120.0338.05 (bj: 2017) | Keuring split systeem multisplit 6-10kW Kaisai KWF-09HRDO (R410A) 12120.0338.05 (bj: 2017) | [5 empty] | 2021-01-01 | 1 | 50 | jaar
Dorpshuis Het Spant Ameide | Liesveldweg | 55 | Split systeem multisplit 6-10kW Kaisai KWF-09HRDO (R410A) 12120.0338.05 (bj: 2017) | Service split systeem multisplit 6-10kW Kaisai KWF-09HRDO (R410A) 12120.0338.05 (bj: 2017) | [5 empty] | 2021-01-01 | 1 | 100 | jaar
Dorpshuis Het Spant Ameide | Liesveldweg | 55 | Split systeem multisplit 6-10kW Fuji 2010 ROM30 -LA4 (410A) (R1109.0338.03) (bj: 2010) | Keuring split systeem multisplit 6-10kW Fuji 2010 ROM30 -LA4 (410A) (R1109.0338.03) (bj: 2010) | [5 empty] | 2021-01-01 | 1 | 50 | jaar
Dorpshuis Het Spant Ameide | Liesveldweg | 55 | Split systeem multisplit 6-10kW Fuji 2010 ROM30 -LA4 (410A) (R1109.0338.03) (bj: 2010) | Service split systeem multisplit 6-10kW Fuji 2010 ROM30 -LA4 (410A) (R1109.0338.03) (bj: 2010) | [5 empty] | 2021-01-01 | 1 | 100 | jaar
Dorpshuis Huis Het Bosch Lexmond | Nieuwe Rijksweg | 55 | Split systeem enkelvoudig 3-6kW Tecumseh, Silensys, (R507) (L0316-049-3) (bj: 2010) | Keuring split systeem enkelvoudig 3-6kW Tecumseh, Silensys, (R507) (L0316-049-3) (bj: 2010) | [5 empty] | 2021-01-01 | 1 | 50 | jaar
Dorpshuis Huis Het Bosch Lexmond | Nieuwe Rijksweg | 55 | Split systeem enkelvoudig 3-6kW Tecumseh, Silensys, (R507) (L0316-049-3) (bj: 2010) | Service split systeem enkelvoudig 3-6kW Tecumseh, Silensys, (R507) (L0316-049-3) (bj: 2010) | [5 empty] | 2021-01-01 | 1 | 100 | jaar
Dorpshuis Huis Het Bosch Lexmond | Nieuwe Rijksweg | 55 | Split systeem enkelvoudig 6-10kW Mitsubishi Hyperinverter, model: SRC40ZMX-S (R410A) (8kW) (bj: 2013) | Keuring split systeem enkelvoudig 6-10kW Mitsubishi Hyperinverter, model: SRC40ZMX-S (R410A) (8kW) (bj: 2013) | [5 empty] | 2021-01-01 | 1 | 50 | jaar
Dorpshuis Huis Het Bosch Lexmond | Nieuwe Rijksweg | 55 | Split systeem enkelvoudig 6-10kW Mitsubishi Hyperinverter, model: SRC40ZMX-S (R410A) (8kW) (bj: 2013) | Service split systeem enkelvoudig 6-10kW Mitsubishi Hyperinverter, model: SRC40ZMX-S (R410A) (8kW) (bj: 2013) | [5 empty] | 2021-01-01 | 1 | 100 | jaar
Dorpshuis Huis Het Bosch Lexmond | Nieuwe Rijksweg | 55 | Split systeem enkelvoudig 6-10kW Mitsubishi Hyperinverter, model: FDC71VNX (R410A) (8kW) (bj: 2013) | Keuring split systeem enkelvoudig 6-10kW Mitsubishi Hyperinverter, model: FDC71VNX (R410A) (8kW) (bj: 2013) | [5 empty] | 2021-01-01 | 1 | 50 | jaar
Dorpshuis Huis Het Bosch Lexmond | Nieuwe Rijksweg | 55 | Split systeem enkelvoudig 6-10kW Mitsubishi Hyperinverter, model: FDC71VNX (R410A) (8kW) (bj: 2013) | Service split systeem enkelvoudig 6-10kW Mitsubishi Hyperinverter, model: FDC71VNX (R410A) (8kW) (bj: 2013) | [5 empty] | 2021-01-01 | 1 | 100 | jaar
Dorpshuis Huis Het Bosch Lexmond | Nieuwe Rijksweg | 55 | Split systeem multisplit >10kW Mitsubishi Hyperinverter, model: FDC100VS (R410A) (10kW) (bj: 2015) | Keuring split systeem multisplit >10kW Mitsubishi Hyperinverter, model: FDC100VS (R410A) (10kW) (bj: 2015) | [5 empty] | 2021-01-01 | 1 | 150 | jaar
Dorpshuis Huis Het Bosch Lexmond | Nieuwe Rijksweg | 55 | Split systeem multisplit >10kW Mitsubishi Hyperinverter, model: FDC100VS (R410A) (10kW) (bj: 2015) | Service split systeem multisplit >10kW Mitsubishi Hyperinverter, model: FDC100VS (R410A) (10kW) (bj: 2015) | [5 empty] | 2021-01-01 | 1 | 300 | jaar
Dorpshuis Huis Het Bosch Lexmond | Nieuwe Rijksweg | 55 | Split systeem multisplit >10kW Haier multisplit, MRV11-S (DC inverter) (R410A) (bj: 2010) | Keuring split systeem multisplit >10kW Haier multisplit, MRV11-S (DC inverter) (R410A) (bj: 2010) | [5 empty] | 2021-01-01 | 1 | 50 | jaar
Dorpshuis Huis Het Bosch Lexmond | Nieuwe Rijksweg | 55 | Split systeem multisplit >10kW Haier multisplit, MRV11-S (DC inverter) (R410A) (bj: 2010) | Service split systeem multisplit >10kW Haier multisplit, MRV11-S (DC inverter) (R410A) (bj: 2010) | [5 empty] | 2021-01-01 | 1 | 100 | jaar
Gemeentehuis Meerkerk | Prinses Marijkeweg | 55 | Computair koeling DX <20kW (unit 1) | Service computair DX <20kW (unit 1) | Lennox | INADR 0130 | 13.5kW | HF0905018312 |  | 2021-01-01 | 1 | 850 | jaar
Gemeentehuis Meerkerk | Prinses Marijkeweg | 55 | Computair koeling DX <20kW (unit 1) | Keuring computair DX <20kW (unit 1) | Lennox | INADR 0130 | 13.5kW | HF0905018312 |  | 2021-01-01 | 1 | 250 | jaar
Gemeentehuis Meerkerk | Prinses Marijkeweg | 55 | Computair koeling DX <20kW (unit 2) | Service computair DX <20kW (unit 2) | Lennox | INADR 0130 | 13.5kW | HF0905018312 |  | 2021-01-01 | 1 | 850 | jaar
Gemeentehuis Meerkerk | Prinses Marijkeweg | 55 | Computair koeling DX <20kW (unit 2) | Keuring computair DX <20kW (unit 2) | Lennox | INADR 0130 | 13.5kW | HF0905018312 |  | 2021-01-01 | 1 | 250 | jaar
Gemeentehuis Meerkerk | Prinses Marijkeweg | 55 | Dry cooler (unit 1) | Service dry cooler (unit 1) | Luve | - | 2 ventilatoren | - |  | 2021-01-01 | 1 | 750 | jaar
Gemeentehuis Meerkerk | Prinses Marijkeweg | 55 | Dry cooler (unit 2) | Service dry cooler (unit 2) | Luve | - | 2 ventilatoren |  |  | 2021-01-01 | 1 | 750 | jaar
Gemeentehuis Meerkerk | Prinses Marijkeweg | 55 | Split systeem enkelvoudig <3kW | Keuring split systeem enkelvoudig <3kW | Sanyo | SPW-CR184GVH56B |  |  |  | 2021-01-01 | 1 | 50 | jaar
Gemeentehuis Meerkerk | Prinses Marijkeweg | 55 | Split systeem enkelvoudig <3kW | Service split systeem enkelvoudig <3kW | Sanyo | SPW-CR184GVH56B |  |  |  | 2021-01-01 | 1 | 100 | jaar
Gemeentehuis Meerkerk | Prinses Marijkeweg | 55 | Split systeem enkelvoudig 3-6kW | Keuring split systeem enkelvoudig 3-6kW | Mitshubishi | SUZ-KA25VA3 |  |  |  | 2021-01-01 | 1 | 50 | jaar
Gemeentehuis Meerkerk | Prinses Marijkeweg | 55 | Split systeem enkelvoudig 3-6kW | Service split systeem enkelvoudig 3-6kW | Mitshubishi | SUZ-KA25VA3 |  |  |  | 2021-01-01 | 1 | 100 | jaar
Gemeentehuis Meerkerk | Prinses Marijkeweg | 55 | Split systeem enkelvoudig 3-6kW (nummer 5) | Keuring split systeem enkelvoudig 3-6kW (nummer 5) | Mitshubishi | MUZ-AP35VG |  |  |  | 2021-01-01 | 1 | 50 | jaar
Gemeentehuis Meerkerk | Prinses Marijkeweg | 55 | Split systeem enkelvoudig 3-6kW (nummer 5) | Service split systeem enkelvoudig 3-6kW (nummer 5) | Mitshubishi | MUZ-AP35VG |  |  |  | 2021-01-01 | 1 | 100 | jaar
Gemeentehuis Meerkerk | Prinses Marijkeweg | 55 | Split systeem enkelvoudig 3-6kW (nummer 4) | Keuring split systeem enkelvoudig 3-6kW (nummer 4) | Mitshubishi | MUZ-AP35VG |  |  |  | 2021-01-01 | 1 | 50 | jaar
Gemeentehuis Meerkerk | Prinses Marijkeweg | 55 | Split systeem enkelvoudig 3-6kW (nummer 4) | Service split systeem enkelvoudig 3-6kW (nummer 4) | Mitshubishi | MUZ-AP35VG |  |  |  | 2021-01-01 | 1 | 100 | jaar
Gemeentehuis Meerkerk | Prinses Marijkeweg | 55 | Split systeem enkelvoudig 3-6kW (nummer 2) | Keuring split systeem enkelvoudig 3-6kW (nummer 2) | Mitshubishi | MUZ-GE50VA |  |  |  | 2021-01-01 | 1 | 50 | jaar
Gemeentehuis Meerkerk | Prinses Marijkeweg | 55 | Split systeem enkelvoudig 3-6kW (nummer 2) | Service split systeem enkelvoudig 3-6kW (nummer 2) | Mitshubishi | MUZ-GE50VA |  |  |  | 2021-01-01 | 1 | 100 | jaar
Gemeentehuis Meerkerk | Prinses Marijkeweg | 55 | Split systeem enkelvoudig 3-6kW (nummer 3) | Keuring split systeem enkelvoudig 3-6kW (nummer 3) | Mitshubishi | MUZ-GE50VA |  |  |  | 2021-01-01 | 1 | 50 | jaar
Gemeentehuis Meerkerk | Prinses Marijkeweg | 55 | Split systeem enkelvoudig 3-6kW (nummer 3) | Service split systeem enkelvoudig 3-6kW (nummer 3) | Mitshubishi | MUZ-GE50VA |  |  |  | 2021-01-01 | 1 | 100 | jaar
Gemeentehuis Meerkerk | Prinses Marijkeweg | 55 | Split systeem enkelvoudig 3-6kW (nummer 1) | Keuring split systeem enkelvoudig 3-6kW (nummer 1) | Mitshubishi | MUZ-GE50VA |  |  |  | 2021-01-01 | 1 | 50 | jaar
Gemeentehuis Meerkerk | Prinses Marijkeweg | 55 | Split systeem enkelvoudig 3-6kW (nummer 1) | Service split systeem enkelvoudig 3-6kW (nummer 1) | Mitshubishi | MUZ-GE50VA |  |  |  | 2021-01-01 | 1 | 100 | jaar
Gemeentehuis Meerkerk | Prinses Marijkeweg | 55 | Split systeem enkelvoudig 3-6kW (Carrier) | Keuring split systeem enkelvoudig 3-6kW (Carrier) | Carrier | 53 VAC 010 |  | 4231 BP-1-06 |  | 2021-01-01 | 1 | 50 | jaar
Gemeentehuis Meerkerk | Prinses Marijkeweg | 55 | Split systeem enkelvoudig 3-6kW (Carrier) | Service split systeem enkelvoudig 3-6kW (Carrier) | Carrier | 53 VAC 010 |  | 4231 BP-1-06 |  | 2021-01-01 | 1 | 100 | jaar
Gemeentehuis Meerkerk | Prinses Marijkeweg | 55 | Split systeem enkelvoudig 6-10kW (bouw en woningtoezicht) | Keuring split systeem enkelvoudig 6-10kW (bouw en woningtoezicht) | LG | CV-H368CLB0 |  |  |  | 2021-01-01 | 1 | 50 | jaar
Gemeentehuis Meerkerk | Prinses Marijkeweg | 55 | Split systeem enkelvoudig 6-10kW (bouw en woningtoezicht) | Service split systeem enkelvoudig 6-10kW (bouw en woningtoezicht) | LG | CV-H368CLB0 |  |  |  | 2021-01-01 | 1 | 100 | jaar
Gemeentehuis Meerkerk | Prinses Marijkeweg | 55 | Split systeem enkelvoudig 6-10kW (civiele werkkamer) | Keuring split systeem enkelvoudig 6-10kW (civiele werkkamer) | LG | CV-H368CLB0 |  |  |  | 2021-01-01 | 1 | 50 | jaar
Gemeentehuis Meerkerk | Prinses Marijkeweg | 55 | Split systeem enkelvoudig 6-10kW (civiele werkkamer) | Service split systeem enkelvoudig 6-10kW (civiele werkkamer) | LG | CV-H368CLB0 |  |  |  | 2021-01-01 | 1 | 100 | jaar
Gemeentehuis Meerkerk | Prinses Marijkeweg | 55 | Split systeem multisplit >10kW (airco BG ICT) | Keuring split systeem multisplit >10kW (airco BG ICT) | Mistsubishi | PUMY-P125YKM2 |  | 5YU00252 |  | 2021-01-01 | 1 | 50 | jaar
Gemeentehuis Meerkerk | Prinses Marijkeweg | 55 | Split systeem multisplit >10kW (airco BG ICT) | Service split systeem multisplit >10kW (airco BG ICT) | Mistsubishi | PUMY-P125YKM2 |  | 5YU00252 |  | 2021-01-01 | 1 | 100 | jaar
Gemeentehuis Vianen (monumentnr. 36311, 37367, 37368, 37369) | Voorstraat | 55 | Koelaggregaat DX >100kW (KM1) | Keuring koelaggregaat DX >100kW (KM1) | Trane | EGAN600E | 156,2kW |  |  | 2021-01-01 | 1 | 500 | jaar
Gemeentehuis Vianen (monumentnr. 36311, 37367, 37368, 37369) | Voorstraat | 55 | Koelaggregaat DX >100kW (KM1) | Service koelaggregaat DX >100kW (KM1) | Trane | EGAN600E | 156,2kW |  |  | 2021-01-01 | 1 | 1250 | jaar
Gemeentehuis Vianen (monumentnr. 36311, 37367, 37368, 37369) | Voorstraat | 55 | Split systeem enkelvoudig <3kW | Keuring split systeem enkelvoudig <3kW | Carrier | onbekend |  | - |  | 2021-01-01 | 1 | 50 | jaar
Gemeentehuis Vianen (monumentnr. 36311, 37367, 37368, 37369) | Voorstraat | 55 | Split systeem enkelvoudig <3kW | Service split systeem enkelvoudig <3kW | Carrier | onbekend |  | - |  | 2021-01-01 | 1 | 100 | jaar
Gemeentehuis Vianen (monumentnr. 36311, 37367, 37368, 37369) | Voorstraat | 55 | Split systeem multisplit 3-6kW | Service split systeem multisplit 3-6kW | Carrier | 38XPS125H7 |  | K4692-99004-01 |  | 2021-01-01 | 1 | 100 | jaar
Gemeentehuis Vianen (monumentnr. 36311, 37367, 37368, 37369) | Voorstraat | 55 | Split systeem multisplit 3-6kW | Keuring split systeem multisplit 3-6kW | Carrier | 38XPS125H7 |  | K4692-99004-01 |  | 2021-01-01 | 1 | 50 | jaar
Kantoor ABN AMRO gebouw | Meent | 55 | Luchtgekoelde condensor 20-30kW | Service luchtgekoelde condensor 20-30kW | Onbekend | Onbekend | Onbekend | Onbekend |  | 2021-01-01 | 1 | 435 | jaar
Stadswerf bouwdeel A en terrein | Sportlaan | 55 | Split systeem multisplit 6-10kW | Keuring split systeem multisplit 6-10kW | Panasonic | CU-3E23CBPG |  | - |  | 2021-01-01 | 1 | 50 | jaar
Stadswerf bouwdeel A en terrein | Sportlaan | 55 | Split systeem multisplit 6-10kW | Service split systeem multisplit 6-10kW | Panasonic | CU-3E23CBPG |  | - |  | 2021-01-01 | 1 | 100 | jaar
Ambulancepost Meerkerk | Energieweg | 55 | Split systeem multisplit 6-10kW | Service split systeem multisplit 6-10kW | Panasonic | CU-3E23CBPG |  | - |  | 2021-07-01 12:00 | 1 | 100 | jaar
Bibliotheek Vianen | Spekdam | 55 | Split systeem enkelvoudig 3-6kW (1) | Keuring split systeem enkelvoudig 3-6kW (1) | Onbekend | Onbekend |  | Onbekend |  | 2021-07-01 12:00 | 1 | 50 | jaar
Bibliotheek Vianen | Spekdam | 55 | Split systeem enkelvoudig 3-6kW (1) | Service split systeem enkelvoudig 3-6kW (1) | Onbekend | Onbekend |  | Onbekend |  | 2021-07-01 12:00 | 1 | 100 | jaar
Bibliotheek Vianen | Spekdam | 55 | Split systeem enkelvoudig 3-6kW (2) | Keuring split systeem enkelvoudig 3-6kW (2) | Onbekend | Onbekend |  | Onbekend |  | 2021-07-01 12:00 | 1 | 50 | jaar
Bibliotheek Vianen | Spekdam | 55 | Split systeem enkelvoudig 3-6kW (2) | Service split systeem enkelvoudig 3-6kW (2) | Onbekend | Onbekend |  | Onbekend |  | 2021-07-01 12:00 | 1 | 100 | jaar
Bibliotheek Vianen | Spekdam | 55 | Split systeem enkelvoudig 3-6kW (3) | Keuring split systeem enkelvoudig 3-6kW (3) | Onbekend | Onbekend |  | Onbekend |  | 2021-07-01 12:00 | 1 | 50 | jaar
Bibliotheek Vianen | Spekdam | 55 | Split systeem enkelvoudig 3-6kW (3) | Service split systeem enkelvoudig 3-6kW (3) | Onbekend | Onbekend |  | Onbekend |  | 2021-07-01 12:00 | 1 | 100 | jaar
Bibliotheek Vianen | Spekdam | 55 | Split systeem enkelvoudig 3-6kW (4) | Keuring split systeem enkelvoudig 3-6kW (4) | Onbekend | Onbekend |  | Onbekend |  | 2021-07-01 12:00 | 1 | 50 | jaar
Bibliotheek Vianen | Spekdam | 55 | Split systeem enkelvoudig 3-6kW (4) | Service split systeem enkelvoudig 3-6kW (4) | Onbekend | Onbekend |  | Onbekend |  | 2021-07-01 12:00 | 1 | 100 | jaar
Bibliotheek Vianen | Spekdam | 55 | Split systeem enkelvoudig 3-6kW (5) | Keuring split systeem enkelvoudig 3-6kW (5) | Onbekend | Onbekend |  | Onbekend |  | 2021-07-01 12:00 | 1 | 50 | jaar
Bibliotheek Vianen | Spekdam | 55 | Split systeem enkelvoudig 3-6kW (5) | Service split systeem enkelvoudig 3-6kW (5) | Onbekend | Onbekend |  | Onbekend |  | 2021-07-01 12:00 | 1 | 100 | jaar
Brede school / Kindcentrum THV2 De Maatgraaf | Maatgraaf | 55 | Split systeem VRV | Service split systeem VRV | LG | Arum 160LTE5 |  | - |  | 2021-07-01 12:00 | 1 | 200 | jaar
Brede school / Kindcentrum THV2 De Maatgraaf | Maatgraaf | 55 | Split systeem VRV | Keuring split systeem VRV | LG | Arum 160LTE5 |  | - |  | 2021-07-01 12:00 | 1 | 250 | jaar
Brede school / Kindcentrum THV2 De Maatgraaf | Maatgraaf | 55 | Split systeem VRV | Service split systeem VRV | LG | Arum 180 LTE5 |  | - |  | 2021-07-01 12:00 | 1 | 250 | jaar
Brede school / Kindcentrum THV2 De Maatgraaf | Maatgraaf | 55 | Split systeem VRV | Keuring split systeem VRV | LG | Arum 180 LTE5 |  | - |  | 2021-07-01 12:00 | 1 | 200 | jaar
Brede school / Kindcentrum THV2 De Maatgraaf | Maatgraaf | 55 | Split systeem VRV (binnenunits plafond) | Service split systeem VRV (binnenunits plafond) (onderhoud binnenunits plafond) | LG |  |  |  |  | 2021-07-01 12:00 | 1 | 225 | jaar
Brede school / Kindcentrum THV2 De Maatgraaf | Maatgraaf | 55 | Split systeem VRV (binnenunits wand) | Service split systeem VRV (binnenunits wand) (onderhoud binnenunits wand) | LG |  |  |  |  | 2021-07-01 12:00 | 1 | 405 | jaar
Gemeentehuis Leerdam | Doktor Reilinghplein | 55 | Leiding gekoeld water en appendage | Reinigen leiding gekoeld water en appendage | [5 empty] | 2021-07-01 12:00 | 1 | 0 | jaar
Gemeentehuis Leerdam | Doktor Reilinghplein | 55 | Computair koeling DX <20kW | Service computair DX <20kW | Airwel | 2772620036 | 17.5 kW | CD031A02-71380 |  | 2021-07-01 12:00 | 1 | 350 | jaar
Gemeentehuis Leerdam | Doktor Reilinghplein | 55 | Computair koeling DX <20kW | Keuring computair DX <20kW | Airwel | 2772620036 | 17.5 kW | CD031A02-71380 |  | 2021-07-01 12:00 | 1 | 250 | jaar
Gemeentehuis Leerdam | Doktor Reilinghplein | 55 | Luchtgekoelde condensor <20kW | Service luchtgekoelde condensor <20kW | Guntner | Onbekend | Onbekend |  |  | 2021-07-01 12:00 | 1 | 435 | jaar
Gemeentehuis Leerdam | Doktor Reilinghplein | 55 | Luchtgekoelde condensor 50-90kW | Service luchtgekoelde condensor 50-90kW | Goedhart | KOAL 50L/4-6P | Onbekend | 98-7478-010 |  | 2021-07-01 12:00 | 1 | 435 | jaar
Gemeentehuis Leerdam | Doktor Reilinghplein | 55 | Luchtgekoelde condensor 130-200kW | Service luchtgekoelde condensor 130-200kW | Guntner | GVH 100 2D/2S(D) | Onbekend | 100/1081622.0001 |  | 2021-07-01 12:00 | 1 | 725 | jaar
Gemeentehuis Leerdam | Doktor Reilinghplein | 55 | Koudwateraggregaat watergekoeld <30kW (3e verd.) | Service koudwateraggregaat watergekoeld <30kW (3e verd.) | EARMEC | NBW142 | onbekend | L0316-712-1-2 |  | 2021-07-01 12:00 | 1 | 550 | jaar
Gemeentehuis Leerdam | Doktor Reilinghplein | 55 | Koudwateraggregaat watergekoeld <30kW (3e verd.) | Keuring koudwateraggregaat watergekoeld <30kW (3e verd.) | EARMEC | NBW142 | onbekend | L0316-712-1-2 |  | 2021-07-01 12:00 | 1 | 250 | jaar
Gemeentehuis Leerdam | Doktor Reilinghplein | 55 | Koudwateraggregaat watergekoeld 60-100kW (LBK) | Service koudwateraggregaat watergekoeld 60-100kW (LBK) | Western | SIGMA 2002/LC/LN13.2 | ca. 100 kW | w0334-03183510 |  | 2021-07-01 12:00 | 1 | 900 | jaar
Gemeentehuis Leerdam | Doktor Reilinghplein | 55 | Koudwateraggregaat watergekoeld 60-100kW (LBK) | Keuring koudwateraggregaat watergekoeld 60-100kW (LBK) | Western | SIGMA 2002/LC/LN13.2 | ca. 100 kW | w0334-03183510 |  | 2021-07-01 12:00 | 1 | 500 | jaar
Gemeentehuis Leerdam | Doktor Reilinghplein | 55 | Split systeem enkelvoudig 3-6kW (rechts) | Keuring split systeem enkelvoudig 3-6kW (rechts) | Mitsubishi | MUZ-GE50VA |  |  |  | 2021-07-01 12:00 | 1 | 50 | jaar
Gemeentehuis Leerdam | Doktor Reilinghplein | 55 | Split systeem enkelvoudig 3-6kW (rechts) | Service split systeem enkelvoudig 3-6kW (rechts) | Mitsubishi | MUZ-GE50VA |  |  |  | 2021-07-01 12:00 | 1 | 100 | jaar
Gemeentehuis Leerdam | Doktor Reilinghplein | 55 | Split systeem enkelvoudig 3-6kW (midden) | Keuring split systeem enkelvoudig 3-6kW (midden) | Fuji Electric | ROA12LACL |  |  |  | 2021-07-01 12:00 | 1 | 50 | jaar
Gemeentehuis Leerdam | Doktor Reilinghplein | 55 | Split systeem enkelvoudig 3-6kW (midden) | Service split systeem enkelvoudig 3-6kW (midden) | Fuji Electric | ROA12LACL |  |  |  | 2021-07-01 12:00 | 1 | 100 | jaar
Hoef en Haag |  | 55 | Split systeem enkelvoudig 3-6kW | Keuring split systeem enkelvoudig 3-6kW | Mitsubishi | MUZ-AP25VG |  | 0C002307TR |  | 2023-07-01 12:00 | 1 | 55 | jaar
Hoef en Haag |  | 55 | Split systeem enkelvoudig 3-6kW | Service split systeem enkelvoudig 3-6kW | Mitsubishi | MUZ-AP25VG |  | 0C002307TR |  | 2023-07-01 12:00 | 1 | 110 | jaar
Hoef en Haag |  | 55 | Split systeem multisplit 6-10kW | Keuring split systeem multisplit 6-10kW | Mitsubishi | MXZ-4F72VF3 |  | 17P07421 |  | 2023-07-01 12:00 | 1 | 55 | jaar
Hoef en Haag |  | 55 | Split systeem multisplit 6-10kW | Service split systeem multisplit 6-10kW | Mitsubishi | MXZ-4F72VF3 |  | 17P07421 |  | 2023-07-01 12:00 | 1 | 110 | jaar
Gemeentehuis Leerdam | Doktor Reilinghplein | 55 | Luchtgekoelde condensor 50-90kW | Vervangen luchtgekoelde condensor 50-90kW | Goedhart | KOAL 50L/4-6P | Onbekend | 98-7478-010 |  | 2025-07-01 12:00 | 10 | 10000 | jaar
Gemeentehuis Leerdam | Doktor Reilinghplein | 55 | Luchtgekoelde condensor 130-200kW | Vervangen luchtgekoelde condensor 130-200kW | Guntner | GVH 100 2D/2S(D) | Onbekend | 100/1081622.0001 |  | 2025-07-01 12:00 | 10 | 30000 | jaar
Bibliotheek Vianen | Spekdam | 55 | Expansievat koudedistributie 18-25 liter | Vervangen expansievat koudedistributie 18-25 l | [5 empty] | 2027-07-01 12:00 | 15 | 413 | jaar
Bibliotheek Vianen | Spekdam | 55 | Split systeem enkelvoudig 3-6kW (1) | Vervangen split systeem enkelvoudig 3-6kW (1) | Onbekend | Onbekend |  | Onbekend |  | 2027-07-01 12:00 | 15 | 3500 | jaar
Bibliotheek Vianen | Spekdam | 55 | Split systeem enkelvoudig 3-6kW (2) | Vervangen split systeem enkelvoudig 3-6kW (2) | Onbekend | Onbekend |  | Onbekend |  | 2027-07-01 12:00 | 15 | 3500 | jaar
Bibliotheek Vianen | Spekdam | 55 | Split systeem enkelvoudig 3-6kW (3) | Vervangen split systeem enkelvoudig 3-6kW (3) | Onbekend | Onbekend |  | Onbekend |  | 2027-07-01 12:00 | 15 | 3500 | jaar
Bibliotheek Vianen | Spekdam | 55 | Split systeem enkelvoudig 3-6kW (4) | Vervangen split systeem enkelvoudig 3-6kW (4) | Onbekend | Onbekend |  | Onbekend |  | 2027-07-01 12:00 | 15 | 3500 | jaar
Bibliotheek Vianen | Spekdam | 55 | Split systeem enkelvoudig 3-6kW (5) | Vervangen split systeem enkelvoudig 3-6kW (5) | Onbekend | Onbekend |  | Onbekend |  | 2027-07-01 12:00 | 15 | 3500 | jaar
Dorpshuis Het Spant Ameide | Liesveldweg | 55 | Split systeem enkelvoudig 6-10kW Fuji Electric Inverter 2010 ROA24-LALL (7,1 kW) (410A) (R1109.0338.02) | Vervangen split systeem enkelvoudig 6-10kW Fuji Electric Inverter 2010 ROA24-LALL (7,1 kW) (410A) (R1109.0338.02) (verduurzamingsmaatregel) | [5 empty] | 2027-07-01 12:00 | 15 | 5000 | jaar
Dorpshuis Het Spant Ameide | Liesveldweg | 55 | Split systeem multisplit 6-10kW Fuji Electric Inverter 2010 ROD54-LALL (9 kW) (407C) (R1109.0338.01) | Vervangen split systeem multisplit 6-10kW Fuji Electric Inverter 2010 ROD54-LALL (9 kW) (407C) (R1109.0338.01) | [5 empty] | 2027-07-01 12:00 | 15 | 8000 | jaar
Dorpshuis Het Spant Ameide | Liesveldweg | 55 | Split systeem multisplit 6-10kW Kaysun Zen KUE-52 DVN10 (R410A) 12120.0338.05 (bj: 2017) | Vervangen split systeem multisplit 6-10kW Kaysun Zen KUE-52 DVN10 (R410A) 12120.0338.05 (bj: 2017) | [5 empty] | 2027-07-01 12:00 | 15 | 8000 | jaar
Dorpshuis Het Spant Ameide | Liesveldweg | 55 | Split systeem multisplit 6-10kW Fuji 2010 ROM30 -LA4 (410A) (R1109.0338.03) (bj: 2010) | Vervangen split systeem multisplit 6-10kW Fuji 2010 ROM30 -LA4 (410A) (R1109.0338.03) (bj: 2010) (verduurzamingsmaatregel) | [5 empty] | 2027-07-01 12:00 | 15 | 8000 | jaar
Dorpshuis Huis Het Bosch Lexmond | Nieuwe Rijksweg | 55 | Split systeem enkelvoudig 3-6kW Tecumseh, Silensys, (R507) (L0316-049-3) (bj: 2010) | Vervangen split systeem enkelvoudig 3-6kW Tecumseh, Silensys, (R507) (L0316-049-3) (bj: 2010) | [5 empty] | 2027-07-01 12:00 | 15 | 3500 | jaar
Dorpshuis Huis Het Bosch Lexmond | Nieuwe Rijksweg | 55 | Split systeem enkelvoudig 6-10kW Mitsubishi Hyperinverter, model: SRC40ZMX-S (R410A) (8kW) (bj: 2013) | Vervangen split systeem enkelvoudig 6-10kW Mitsubishi Hyperinverter, model: SRC40ZMX-S (R410A) (8kW) (bj: 2013) | [5 empty] | 2027-07-01 12:00 | 15 | 5000 | jaar
Dorpshuis Huis Het Bosch Lexmond | Nieuwe Rijksweg | 55 | Split systeem multisplit >10kW Haier multisplit, MRV11-S (DC inverter) (R410A) (bj: 2010) | Vervangen split systeem multisplit >10kW Haier multisplit, MRV11-S (DC inverter) (R410A) (bj: 2010) | [5 empty] | 2027-07-01 12:00 | 15 | 10000 | jaar
Gemeentehuis Leerdam | Doktor Reilinghplein | 55 | Split systeem enkelvoudig 3-6kW (midden) | Vervangen split systeem enkelvoudig 3-6kW (midden) | Fuji Electric | ROA12LACL |  |  |  | 2027-07-01 12:00 | 15 | 3500 | jaar
Gemeentehuis Meerkerk | Prinses Marijkeweg | 55 | Computair koeling DX <20kW (unit 1) | Vervangen computair DX <20kW (unit 1) incl condensor | Lennox | INADR 0130 | 13.5kW | HF0905018312 |  | 2027-07-01 12:00 | 15 | 17500 | jaar
Gemeentehuis Meerkerk | Prinses Marijkeweg | 55 | Computair koeling DX <20kW (unit 2) | Vervangen computair DX <20kW (unit 2) incl condensor | Lennox | INADR 0130 | 13.5kW | HF0905018312 |  | 2027-07-01 12:00 | 15 | 17500 | jaar
Gemeentehuis Meerkerk | Prinses Marijkeweg | 55 | Split systeem enkelvoudig 3-6kW | Vervangen split systeem enkelvoudig 3-6kW | Mitshubishi | SUZ-KA25VA3 |  |  |  | 2027-07-01 12:00 | 15 | 3500 | jaar
Gemeentehuis Meerkerk | Prinses Marijkeweg | 55 | Split systeem enkelvoudig 3-6kW (nummer 2) | Vervangen split systeem enkelvoudig 3-6kW (nummer 2) | Mitshubishi | MUZ-GE50VA |  |  |  | 2027-07-01 12:00 | 15 | 3500 | jaar
Gemeentehuis Meerkerk | Prinses Marijkeweg | 55 | Split systeem enkelvoudig 3-6kW (nummer 3) | Vervangen split systeem enkelvoudig 3-6kW (nummer 3) | Mitshubishi | MUZ-GE50VA |  |  |  | 2027-07-01 12:00 | 15 | 3500 | jaar
Gemeentehuis Meerkerk | Prinses Marijkeweg | 55 | Split systeem enkelvoudig 3-6kW (nummer 1) | Vervangen split systeem enkelvoudig 3-6kW (nummer 1) | Mitshubishi | MUZ-GE50VA |  |  |  | 2027-07-01 12:00 | 15 | 3500 | jaar
Gemeentehuis Vianen (monumentnr. 36311, 37367, 37368, 37369) | Voorstraat | 55 | Split systeem enkelvoudig <3kW | Vervangen split systeem enkelvoudig <3kW | Carrier | onbekend |  | - |  | 2027-07-01 12:00 | 15 | 2000 | jaar
Gemeentehuis Vianen (monumentnr. 36311, 37367, 37368, 37369) | Voorstraat | 55 | Split systeem multisplit 3-6kW | Vervangen split systeem multisplit 3-6kW | Carrier | 38XPS125H7 |  | K4692-99004-01 |  | 2027-07-01 12:00 | 15 | 6500 | jaar

## NLSFB 56
Object | Adres | NL-Sfb | Element | Omschrijving | Fabricaat | Type | Capaciteit | Serienummer | Locatie (Ruimte) | Startjaar | Cyclus | Pognotische Kosten excl. btw | Per
Brandweer Ameide | De Zodenslagen | 56 | Heater indirect gestookt <25kW | Service heater indirect gestookt <25kW | Thermo Air | UH9 | 23,7 kW |  |  | 2021-01-01 | 1 | 40 | jaar
Brandweer Lexmond | Driemolenweg | 56 | Vloerverwarming verdeler | Service vloerverwarming verdeler | [5 empty] | 2021-01-01 | 1 | 75 | jaar
Brandweer Lexmond | Driemolenweg | 56 | Heater indirect gestookt <25kW | Service heater indirect gestookt <25kW | [5 empty] | 2021-01-01 | 1 | 75 | jaar
Brandweer Meerkerk | Burggraaf | 56 | Vloerverwarming verdeler | Service vloerverwarming verdeler | [5 empty] | 2021-01-01 | 1 | 150 | jaar
Brandweer Schoonrewoerd | Dorpstraat | 56 | Vloerverwarming verdeler | Service vloerverwarming verdeler | [5 empty] | 2021-01-01 | 1 | 75 | jaar
Brandweer Schoonrewoerd | Dorpstraat | 56 | Vloerverwarming verdeler | Service vloerverwarming verdeler | [5 empty] | 2021-01-01 | 1 | 150 | jaar
Brede school De Bijenkorf Lexmond | Gregoriuslaan | 56 | Vloerverwarming verdeler | Service vloerverwarming verdeler | [5 empty] | 2021-01-01 | 1 | 100 | jaar
Brede school De Bijenkorf Lexmond | Gregoriuslaan | 56 | Vloerverwarming verdeler | Service vloerverwarming verdeler | [5 empty] | 2021-01-01 | 1 | 100 | jaar
Brede School Het Liesveld Ameide | Liesveldweg | 56 | Vloerverwarming verdeler | Vloerverwarming verdeler servicebeurt | [5 empty] | 2021-01-01 | 1 | 0 | jaar
Brede School Het Liesveld Ameide | Liesveldweg | 56 | TSA warmtedistributie platenwisselaar | TSA warmtedistr. platenwisselaar servicebeurt | [5 empty] | 2021-01-01 | 1 | 0 | jaar
Dorpshuis Het Knooppunt Everdingen | Graaf Florisstraat | 56 | Heater indirect gestookt 25-60kW | Service heater indirect gestookt 25-60kW | Winterwarm | 236 | 33.2 kW |  |  | 2021-01-01 | 1 | 40 | jaar
Dorpshuis Huis Het Bosch Lexmond | Nieuwe Rijksweg | 56 | Vloerverwarming verdeler | Service vloerverwarming verdeler | [5 empty] | 2021-01-01 | 1 | 0 | jaar
Gemeentehuis Vianen (monumentnr. 36311, 37367, 37368, 37369) | Voorstraat | 56 | Vloerverwarming verdeler | Service vloerverwarming verdeler | [5 empty] | 2021-01-01 | 1 | 0 | jaar
Gemeentewerf Meerkerk | Ambachtstraat | 56 | Vloerverwarming verdeler | Service vloerverwarming verdeler | [5 empty] | 2021-01-01 | 1 | 100 | jaar
Gymzaal / Sporthal De Copper | van Hallstraat | 56 | Vloerverwarming verdeler | Service vloerverwarming verdeler | [5 empty] | 2021-01-01 | 1 | 100 | jaar
Gymzaal / Sporthal Het Bosch Lexmond | Nieuwe Rijksweg | 56 | Vloerverwarming verdeler Vloerverwarmingsinstallatie | Service vloerverwarming verdeler Vloerverwarmingsinstallatie | [5 empty] | 2021-01-01 | 1 | 100 | jaar
Stadswerf bouwdeel A en terrein | Sportlaan | 56 | Vloerverwarming verdeler | Service vloerverwarming verdeler | [5 empty] | 2021-01-01 | 1 | 100 | jaar
Stadswerf bouwdeel A en terrein | Sportlaan | 56 | Vloerverwarming verdeler | Service vloerverwarming verdeler | [5 empty] | 2021-01-01 | 1 | 200 | jaar
Stadswerf bouwdeel B | Sportlaan | 56 | Heater indirect gestookt <25kW | Service heater indirect gestookt <25kW | [5 empty] | 2021-01-01 | 1 | 200 | jaar
Stadswerf bouwdeel C | Sportlaan | 56 | Heater indirect gestookt <25kW | Service heater indirect gestookt <25kW | [5 empty] | 2021-01-01 | 1 | 120 | jaar
Bibliotheek Vianen | Spekdam | 56 | Vloerverwarming verdeler | Service vloerverwarming verdeler | [5 empty] | 2021-07-01 12:00 | 1 | 50 | jaar
Bibliotheek Vianen | Spekdam | 56 | Vloerverwarming verdeler | Service vloerverwarming verdeler | [5 empty] | 2021-07-01 12:00 | 1 | 50 | jaar
Clubgebouw Glaspark Leerdam | Bruininxdeelsekade | 56 | Vloerverwarming verdeler | Service vloerverwarming verdeler | [5 empty] | 2021-07-01 12:00 | 1 | 350 | jaar
Hoef en Haag |  | 56 | Vloerverwarming verdeler | Service vloerverwarming verdeler | [5 empty] | 2023-07-01 12:00 | 1 | 200 | jaar
Hoef en Haag |  | 56 | Vloerverwarming verdeler | Service vloerverwarming verdeler | [5 empty] | 2023-07-01 12:00 | 1 | 800 | jaar
Hoef en Haag |  | 56 | Vloerverwarming verdeler | Service vloerverwarming verdeler | [5 empty] | 2023-07-01 12:00 | 1 | 800 | jaar
Begraafplaats Lexmond Aula en knekelhuisje | Kortenhoevenseweg | 56 | Leiding CV/radiatoren/verwarmingslichamen | Herstellen leiding CV/radiatoren/verwarmingslichamen (aanpassen leidingnet voor toepassen warmtepomp) | [5 empty] | 2024-07-01 12:00 | 999 | 4000 | jaar
Bibliotheek Vianen | Spekdam | 56 | Vloerverwarming verdeler | Vervangen vloerverwarming verdeler | [5 empty] | 2024-07-01 12:00 | 20 | 750 | jaar
Bibliotheek Vianen | Spekdam | 56 | Vloerverwarming verdeler | Vervangen vloerverwarming verdeler | [5 empty] | 2024-07-01 12:00 | 20 | 750 | jaar
Brandweer Lexmond | Driemolenweg | 56 | Vloerverwarming verdeler | Vervangen vloerverwarming verdeler | [5 empty] | 2024-07-01 12:00 | 20 | 750 | jaar
Brandweer Schoonrewoerd | Dorpstraat | 56 | Circulatiepomp warmtedistributie DN25 | Vervangen circulatiepomp warmtedistributie DN25 (verduurzamingsmaatregel - vervangen voor toerengeregeld) | [5 empty] | 2024-07-01 12:00 | 15 | 1650 | jaar
Stadhuis Ameide (monumentnr. 7560) | Dam | 56 | Expansievat CV-installatie 35-50 liter | Vervangen expansievat CV-installatie 35-50 l | [5 empty] | 2024-07-01 12:00 | 15 | 578 | jaar
Stadswerf bouwdeel B | Sportlaan | 56 | Heater indirect gestookt <25kW | Vervangen heater indirect gestookt <25kW | [5 empty] | 2024-07-01 12:00 | 25 | 7500 | jaar
Begraafplaats Leerdam Columbarium | Tiendweg | 56 | Expansievat CV-installatie 18-25 liter | Vervangen expansievat CV-installatie 18-25 l | [5 empty] | 2025-07-01 12:00 | 15 | 413 | jaar
Gemeentehuis Leerdam | Doktor Reilinghplein | 56 | Circulatiepomp warmtedistributie DN25 | Vervangen circulatiepomp warmtedistributie DN25 (verduurzamingsmaatregel, toerengeregeld) | [5 empty] | 2025-07-01 12:00 | 15 | 2475 | jaar
Gemeentehuis Leerdam | Doktor Reilinghplein | 56 | Circulatiepomp warmtedistributie DN25 | Vervangen circulatiepomp warmtedistributie DN25 (verduurzamingsmaatregel, toerengeregeld) | [5 empty] | 2025-07-01 12:00 | 15 | 825 | jaar
Gemeentehuis Leerdam | Doktor Reilinghplein | 56 | Circulatiepomp warmtedistributie DN50 | Vervangen circulatiepomp warmtedistributie DN50 (verduurzamingsmaatregel, toerengeregeld) | [5 empty] | 2025-07-01 12:00 | 15 | 1675 | jaar
Gymzaal / Sporthal De Copper | van Hallstraat | 56 | Circulatiepomp warmtedistributie DN25 | Vervangen circulatiepomp warmtedistributie DN25 | [5 empty] | 2025-07-01 12:00 | 15 | 765 | jaar
Gymzaal / Sporthal De Copper | van Hallstraat | 56 | Circulatiepomp warmtedistributie DN25 | Vervangen circulatiepomp warmtedistributie DN25 | [5 empty] | 2025-07-01 12:00 | 15 | 765 | jaar
Gymzaal / Sporthal De Copper | van Hallstraat | 56 | Circulatiepomp warmtedistributie toerengeregeld DN25 | Vervangen circulatiepomp warmtedistributie toerengeregeld DN25 | [5 empty] | 2025-07-01 12:00 | 15 | 825 | jaar
Gymzaal / Sporthal De Copper | van Hallstraat | 56 | Expansievat CV-installatie 35-50 liter | Vervangen expansievat CV-installatie 35-50 l | [5 empty] | 2025-07-01 12:00 | 15 | 578 | jaar
Gymzaal / Sporthal De Copper | van Hallstraat | 56 | Regelklep/stelmotor warmtedistributie DN25 | Vervangen regelklep/stelmotor warmtedistributie DN25 | [5 empty] | 2025-07-01 12:00 | 15 | 2200 | jaar
Gymzaal / Sporthal De Copper | van Hallstraat | 56 | Vloerverwarming verdeler | Vervangen vloerverwarming verdeler | [5 empty] | 2025-07-01 12:00 | 20 | 1500 | jaar
Stadswerf bouwdeel C | Sportlaan | 56 | Heater indirect gestookt <25kW | Vervangen heater indirect gestookt <25kW | [5 empty] | 2025-07-01 12:00 | 25 | 4500 | jaar
Brandweer Meerkerk | Burggraaf | 56 | Vloerverwarming verdeler | Vervangen vloerverwarming verdeler | [5 empty] | 2026-07-01 12:00 | 20 | 2250 | jaar
Brandweer Schoonrewoerd | Dorpstraat | 56 | Vloerverwarming verdeler | Vervangen vloerverwarming verdeler | [5 empty] | 2026-07-01 12:00 | 20 | 750 | jaar
Bredeschool / Kindcentrum Het Kristal, Kinderdagverblijf de Krullevaar | Tiendweg | 56 | Circulatiepomp warmtedistributie toerengeregeld DN25 | Vervangen circulatiepomp warmtedistributie toerengeregeld DN25 | [5 empty] | 2027-07-01 12:00 | 15 | 825 | jaar
Bredeschool / Kindcentrum Het Kristal, Kinderdagverblijf de Krullevaar | Tiendweg | 56 | Circulatiepomp warmtedistributie toerengeregeld DN40 | Vervangen circulatiepomp warmtedistributie toerengeregeld DN40 | [5 empty] | 2027-07-01 12:00 | 15 | 1350 | jaar
Dorpshuis/Multifunctioneel centrum De Linde Meerkerk | Lindenstraat | 56 | Leiding CV/radiatoren/verwarmingslichamen | Vervangen stralingspanelen en plafond sporthal (TB) | [5 empty] | 2027-07-01 12:00 |  | 84480 | jaar
Dorpshuis Het Knooppunt Everdingen | Graaf Florisstraat | 56 | Expansievat CV-installatie 35-50 liter | Vervangen expansievat CV-installatie 35-50 l | [5 empty] | 2027-07-01 12:00 | 15 | 578 | jaar
Dorpshuis Huis Het Bosch Lexmond | Nieuwe Rijksweg | 56 | Circulatiepomp warmtedistributie DN32 Grundfos Magna 32-100 180 (bj: 2010) | Vervangen circulatiepomp warmtedistributie DN32 Grundfos Magna 32-100 180 (bj: 2010) | [5 empty] | 2027-07-01 12:00 | 15 | 1050 | jaar
Dorpshuis Huis Het Bosch Lexmond | Nieuwe Rijksweg | 56 | Expansievat CV-installatie 80 liter Flamco Flexcon 80/0,5 bj: 05-11-07) | Vervangen expansievat CV-installatie 80 l Flamco Flexcon 80/0,5 bj: 05-11-07) | [5 empty] | 2027-07-01 12:00 | 15 | 685 | jaar
Gemeentehuis Leerdam | Doktor Reilinghplein | 56 | Expansievat CV-installatie 200 liter | Vervangen expansievat CV-installatie 200 l | [5 empty] | 2027-07-01 12:00 | 15 | 1000 | jaar
Gemeentehuis Meerkerk | Prinses Marijkeweg | 56 | Circulatiepomp warmtedistributie toerengeregeld DN65 (tbv aanvoer groep 5) | Vervangen circulatiepomp warmtedistributie toerengeregeld DN65 (tbv aanvoer groep 5) | [5 empty] | 2027-07-01 12:00 | 15 | 2100 | jaar
Gemeentehuis Meerkerk | Prinses Marijkeweg | 56 | Expansievat CV-installatie 200 liter | Vervangen expansievat CV-installatie 200 l | [5 empty] | 2027-07-01 12:00 | 15 | 1000 | jaar
Gemeentehuis Meerkerk | Prinses Marijkeweg | 56 | Regelklep/stelmotor warmtedistributie DN65 | Vervangen regelklep/stelmotor warmtedistributie DN65 | [5 empty] | 2027-07-01 12:00 | 15 | 1900 | jaar
Gemeentehuis Vianen (monumentnr. 36311, 37367, 37368, 37369) | Voorstraat | 56 | Circulatiepomp warmtedistributie toerengeregeld DN25 (1-4CP2) | Vervangen circulatiepomp warmtedistributie toerengeregeld DN25 (1-4CP2) | [5 empty] | 2027-07-01 12:00 | 15 | 825 | jaar
Gymzaal / Sporthal Het Bosch Lexmond | Nieuwe Rijksweg | 56 | Circulatiepomp warmtedistributie DN20 Grundfos UPS20-45 N 150 (bj: 2011) | Vervangen circulatiepomp warmtedistributie DN20 Grundfos UPS20-45 N 150 (bj: 2011) (gedeeld) | [5 empty] | 2027-07-01 12:00 | 15 | 275 | jaar
Gymzaal / Sporthal Het Bosch Lexmond | Nieuwe Rijksweg | 56 | Circulatiepomp warmtedistributie DN20 Grundfos UPS20-45 N 150 (bj: 2011) | Vervangen circulatiepomp warmtedistributie DN20 Grundfos UPS20-45 N 150 (bj: 2011) (gedeeld) (1) | [5 empty] | 2027-07-01 12:00 | 15 | 275 | jaar
Gymzaal / Sporthal Het Bosch Lexmond | Nieuwe Rijksweg | 56 | Circulatiepomp warmtedistributie DN25 Grundfos UPS25-50 130 (bj: 2011) | Vervangen circulatiepomp warmtedistributie DN25 Grundfos UPS25-50 130 (bj: 2011) (gedeeld) | [5 empty] | 2027-07-01 12:00 | 15 | 382.5 | jaar
Gymzaal / Sporthal Het Bosch Lexmond | Nieuwe Rijksweg | 56 | Circulatiepomp warmtedistributie DN25 Grundfos UPS25-50 130 (bj: 2011) | Vervangen circulatiepomp warmtedistributie DN25 Grundfos UPS25-50 130 (bj: 2011) (gedeeld) (1) | [5 empty] | 2027-07-01 12:00 | 15 | 382.5 | jaar
Gymzaal / Sporthal Het Bosch Lexmond | Nieuwe Rijksweg | 56 | Circulatiepomp warmtedistributie DN25 Grundfos UPS 25-60 N 180 (bj: 2010) | Vervangen circulatiepomp warmtedistributie DN25 Grundfos UPS 25-60 N 180 (bj: 2010) | [5 empty] | 2027-07-01 12:00 | 15 | 765 | jaar
Gymzaal / Sporthal Het Bosch Lexmond | Nieuwe Rijksweg | 56 | Circulatiepomp warmtedistributie DN32 Grundfos Magna 32-100 N 180 (bj: 2010) | Vervangen circulatiepomp warmtedistributie DN32 Grundfos Magna 32-100 N 180 (bj: 2010) | [5 empty] | 2027-07-01 12:00 | 15 | 1050 | jaar
Gymzaal / Sporthal Het Bosch Lexmond | Nieuwe Rijksweg | 56 | Circulatiepomp warmtedistributie DN32 Albrand, type RS30/7-3 P (bj: 2009) | Vervangen circulatiepomp warmtedistributie DN32 Albrand, type RS30/7-3 P (bj: 2009) | [5 empty] | 2027-07-01 12:00 | 15 | 1050 | jaar
Gymzaal / Sporthal Het Bosch Lexmond | Nieuwe Rijksweg | 56 | Circulatiepomp warmtedistributie toerengeregeld DN50 Grundfos 50-60/4f (bj: 2011) | Vervangen circulatiepomp warmtedistributie toerengeregeld DN50 Grundfos 50-60/4f (bj: 2011) | [5 empty] | 2027-07-01 12:00 | 15 | 1675 | jaar
Gymzaal Blommendaal Meerkerk | Blommendaal | 56 | Expansievat CV-installatie 18-25 liter (18 liter) | Vervangen expansievat CV-installatie 18-25 l (18 liter) | [5 empty] | 2027-07-01 12:00 | 15 | 413 | jaar
Gymzaal Blommendaal Meerkerk | Blommendaal | 56 | Regelklep/stelmotor warmtedistributie <DN25 | Vervangen regelklep/stelmotor warmtedistributie <DN25 | [5 empty] | 2027-07-01 12:00 | 15 | 1040 | jaar
Gymzaal Everdingen | Graaf Florisstraat | 56 | Circulatiepomp warmtedistributie toerengeregeld DN25 | Vervangen circulatiepomp warmtedistributie toerengeregeld DN25 | [5 empty] | 2027-07-01 12:00 | 15 | 825 | jaar
Gymzaal Everdingen | Graaf Florisstraat | 56 | Regelklep/stelmotor warmtedistributie DN25 | Vervangen regelklep/stelmotor warmtedistributie DN25 | [5 empty] | 2027-07-01 12:00 | 15 | 1100 | jaar
Gymzaal Zijderveld | Sidewende | 56 | Circulatiepomp warmtedistributie toerengeregeld DN32 | Vervangen circulatiepomp warmtedistributie toerengeregeld DN32 | [5 empty] | 2027-07-01 12:00 | 15 | 1175 | jaar
Gymzaal Zijderveld | Sidewende | 56 | Expansievat CV-installatie 80 liter | Vervangen expansievat CV-installatie 80 l | [5 empty] | 2027-07-01 12:00 | 15 | 685 | jaar
Stadswerf bouwdeel A en terrein | Sportlaan | 56 | Circulatiepomp warmtedistributie toerengeregeld DN40 | Vervangen circulatiepomp warmtedistributie toerengeregeld DN40 | [5 empty] | 2027-07-01 12:00 | 15 | 2700 | jaar
Woning Zederikstraat 7 Vianen | Zederikstraat | 56 | Expansievat CV-installatie 18-25 liter | Vervangen expansievat CV-installatie 18-25 l | [5 empty] | 2027-07-01 12:00 | 15 | 413 | jaar

## NLSFB 57
Object | Adres | NL-Sfb | Element | Omschrijving | Fabricaat | Type | Capaciteit | Serienummer | Locatie (Ruimte) | Startjaar | Cyclus | Pognotische Kosten excl. btw | Per
Begraafplaats Vianen Stilteruimte | Sparrendreef | 57 | Boxventilator | Service boxventilator | [5 empty] | 2021-01-01 | 1 | 75 | jaar
Brandweer Ameide | De Zodenslagen | 57 | Dakventilator | Service dakventilator | [5 empty] | 2021-01-01 | 1 | 80 | jaar
Brandweer Ameide | De Zodenslagen | 57 | Boxventilator | Service boxventilator | [5 empty] | 2021-01-01 | 1 | 40 | jaar
Brandweer Hagestein | Dorpsstraat | 57 | Boxventilator | Service boxventilator | [5 empty] | 2021-01-01 | 1 | 40 | jaar
Brandweer Leerdam | Koningin Emmalaan | 57 | Dakventilator | Service dakventilator | [5 empty] | 2021-01-01 | 1 | 120 | jaar
Brandweer Leerdam | Koningin Emmalaan | 57 | Luchtbehandelingskast toevoer/afvoer V + WTW 0,6-1,4m3/s | Service luchtbehandelingskast toevoer/afvoer V+WTW 0,6-1,4m3/s | Verhulst | BASIC W-WTW 40 |  | - |  | 2021-01-01 | 1 | 574 | jaar
Brandweer Meerkerk | Burggraaf | 57 | Warmteterugwininstallatie balansventilator 0,6-1,4m3/s | Service WTW installatie balansventilatie 0,6-1,4m3/s | - | - | - | - |  | 2021-01-01 | 1 | 150 | jaar
Brandweer Schoonrewoerd | Dorpstraat | 57 | Dakventilator | Service dakventilator | [5 empty] | 2021-01-01 | 1 | 75 | jaar
Brandweer Schoonrewoerd | Dorpstraat | 57 | Warmteterugwininstallatie balansventilator 0,6-1,4m3/s | Service WTW installatie balansventilatie 0,6-1,4m3/s | J.E. Storkair | Onbekend | Onbekend | - |  | 2021-01-01 | 1 | 150 | jaar
Brandweer Schoonrewoerd | Dorpstraat | 57 | Warmteterugwininstallatie balansventilator 0,6-1,4m3/s | Service WTW installatie balansventilatie 0,6-1,4m3/s | [5 empty] | 2021-01-01 | 1 | 150 | jaar
Brandweer Vianen | Aime Bonnestraat | 57 | Dakventilator | Service dakventilator | [5 empty] | 2021-01-01 | 1 | 40 | jaar
Brandweer Vianen | Aime Bonnestraat | 57 | Boxventilator | Service boxventilator | [5 empty] | 2021-01-01 | 1 | 40 | jaar
Bredeschool / Kindcentrum Het Kristal, De Wilgenhoek Leerdam | Tiendweg | 57 | Dakventilator | Service dakventilator | [5 empty] | 2021-01-01 | 1 | 40 | jaar
Bredeschool / Kindcentrum Het Kristal, Kinderdagverblijf de Krullevaar | Tiendweg | 57 | Luchtbehandelingskast toevoer/afvoer V + WTW 1,4-2,8m3/s | Service luchtbehandelingskast toevoer/afvoer V+WTW 1,4-2,8m3/s | Wolf GmbH Mainburg | KG100 / 9469 |  | 620988/01 |  | 2021-01-01 | 1 | 702 | jaar
Brede school De Bijenkorf Lexmond | Gregoriuslaan | 57 | Dakventilator | Service dakventilator | [5 empty] | 2021-01-01 | 1 | 160 | jaar
Brede school De Bijenkorf Lexmond | Gregoriuslaan | 57 | Luchtbehandelingskast toevoer/afvoer V + WTW 2,8-5,6m3/s | Service luchtbehandelingskast toevoer/afvoer V+WTW 2,8-5,6m3/s | GEA | CAIR plus SX |  |  |  | 2021-01-01 | 1 | 943 | jaar
Brede School Het Liesveld Ameide | Liesveldweg | 57 | LBK toevoer KV + WTW 2,8-5,6m3/s | LBK toevoer KV + WTW 2,8-5,6m3/s servicebeurt | Robatherm | 102007.1 | 2018 |  |  | 2021-01-01 | 1 | 891 | jaar
Brede School Het Liesveld Ameide | Liesveldweg | 57 | LBK afvoer + WTW 2,8-5,6m3/s | LBK afvoer + WTW 2,8-5,6m3/s servicebeurt | Robatherm | 102007.1 | 2018 |  |  | 2021-01-01 | 1 | 611 | jaar
Dorpshuis/Multifunctioneel centrum De Linde Meerkerk | Lindenstraat | 57 | Dakventilator | Service dakventilator | [5 empty] | 2021-01-01 | 1 | 480 | jaar
Dorpshuis/Multifunctioneel centrum De Linde Meerkerk | Lindenstraat | 57 | Luchtbehandelingskast toevoer/afvoer V + WTW 0,6-1,4m3/s | Service luchtbehandelingskast toevoer/afvoer V+WTW 0,6-1,4m3/s | LMF | RKE 30 DP A |  |  |  | 2021-01-01 | 1 | 574 | jaar
Dorpshuis Het Knooppunt Everdingen | Graaf Florisstraat | 57 | Dakventilator | Service dakventilator | [5 empty] | 2021-01-01 | 1 | 160 | jaar
Dorpshuis Het Knooppunt Everdingen | Graaf Florisstraat | 57 | Boxventilator | Service boxventilator | [5 empty] | 2021-01-01 | 1 | 40 | jaar
Dorpshuis Het Spant Ameide | Liesveldweg | 57 | Luchtbehandelingskast toevoer/afvoer V + WTW 2,8-5,6m3/s AL-KO AT4 20x16 | Service luchtbehandelingskast toevoer/afvoer V+WTW 2,8-5,6m3/s AL-KO AT4 20x16 | AL-KO (LBK) | AT4 20x16 |  |  |  | 2021-01-01 | 1 | 943 | jaar
Dorpshuis Huis Het Bosch Lexmond | Nieuwe Rijksweg | 57 | Luchtafvoerkast + WTW 0,6-1,4m3/s LBK 3. Let op! Incl. elektrische verwarming. | Service luchtafvoerkast + WTW 0,6-1,4m3/s LBK 3. Let op! Incl. elektrische verwarming. | SystemAir | Topvex TR 06 EL-R | 2808 |  |  | 2021-01-01 | 1 | 279 | jaar
Dorpshuis Huis Het Bosch Lexmond | Nieuwe Rijksweg | 57 | Luchtafvoerkast + WTW 0,6-1,4m3/s LBK 1. Let op! Incl. elektrische verwarming. | Service luchtafvoerkast + WTW 0,6-1,4m3/s LBK 1. Let op! Incl. elektrische verwarming. | SystemAir | Topvex TR 06 EL-R | 2808 |  |  | 2021-01-01 | 1 | 279 | jaar
Dorpshuis Huis Het Bosch Lexmond | Nieuwe Rijksweg | 57 | Luchtafvoerkast + WTW 0,6-1,4m3/s LBK 2. Let op! Incl. elektrische verwarming. | Service luchtafvoerkast + WTW 0,6-1,4m3/s LBK 2. Let op! Incl. elektrische verwarming. | SystemAir | Topvex TR 06 EL-R | 2808 |  |  | 2021-01-01 | 1 | 279 | jaar
Gemeentehuis Meerkerk | Prinses Marijkeweg | 57 | Dakventilator | Service dakventilator | [5 empty] | 2021-01-01 | 1 | 320 | jaar
Gemeentehuis Meerkerk | Prinses Marijkeweg | 57 | Luchtafvoerkast 2,8-5,6m3/s | Service luchtafvoerkast 2,8-5,6m3/s | Verhulst | VKD 3 BO | 3,44 / 1,72 m3/s | 97318 101 |  | 2021-01-01 | 1 | 162 | jaar
Gemeentehuis Meerkerk | Prinses Marijkeweg | 57 | Stoomopwekker elektrisch <5kg/h | Service stoomopwekker elektrisch <5 kg/h | Condair | GP2 R2 Model N 4 | 4 kg/u |  |  | 2021-01-01 | 1 | 150 | jaar
Gemeentehuis Meerkerk | Prinses Marijkeweg | 57 | Luchtbehandelingskast toevoer V <0,6m3/s | Service luchtbehandelingskast toevoer V <0,6m3/s | Verhulst | VKD 0,5 |  | A 96730 |  | 2021-01-01 | 1 | 220 | jaar
Gemeentehuis Meerkerk | Prinses Marijkeweg | 57 | Luchtbehandelingskast toevoer V <0,6m3/s (LBK trouwzaal) | Service luchtbehandelingskast toevoer V <0,6m3/s (LBK trouwzaal) | Verhulst | VKD 0,5 |  | A 96730 |  | 2021-01-01 | 1 | 220 | jaar
Gemeentehuis Meerkerk | Prinses Marijkeweg | 57 | Luchtbehandelingskast toevoer V 0,6-1,4m3/s (LBK Raadzaal) | Service luchtbehandelingskast toevoer V 0,6-1,4m3/s (LBK Raadzaal) | Verhulst | VKD1 |  | A96730 |  | 2021-01-01 | 1 | 279 | jaar
Gemeentehuis Meerkerk | Prinses Marijkeweg | 57 | Luchtbehandelingskast toevoer V 0,6-1,4m3/s (LBK Burgerzaal/kantine) | Service luchtbehandelingskast toevoer V 0,6-1,4m3/s (LBK Burgerzaal/kantine) | Verhulst | VKD1 |  | A96730 |  | 2021-01-01 | 1 | 279 | jaar
Gemeentehuis Vianen (monumentnr. 36311, 37367, 37368, 37369) | Voorstraat | 57 | Dakventilator | Service dakventilator | [5 empty] | 2021-01-01 | 1 | 80 | jaar
Gemeentehuis Vianen (monumentnr. 36311, 37367, 37368, 37369) | Voorstraat | 57 | Boxventilator (afzuigventilator voorhuis 2e etage) | Service boxventilator (afzuigventilator voorhuis 2e etage) | [5 empty] | 2021-01-01 | 1 | 40 | jaar
Gemeentehuis Vianen (monumentnr. 36311, 37367, 37368, 37369) | Voorstraat | 57 | Luchtgordijn | Service luchtgordijn | [5 empty] | 2021-01-01 | 1 | 100 | jaar
Gemeentehuis Vianen (monumentnr. 36311, 37367, 37368, 37369) | Voorstraat | 57 | Stoomopwekker elektrisch 5-10kg/h | Service stoomopwekker elektrisch 5-10 kg/h | Hygro Matic | C06-C | 6 kg/h |  |  | 2021-01-01 | 1 | 200 | jaar
Gemeentehuis Vianen (monumentnr. 36311, 37367, 37368, 37369) | Voorstraat | 57 | Luchtbehandelingskast toevoer <0,6m3/s (LBK 3 Voorhuis) | Service luchtbehandelingskast toevoer <0,6m3/s (LBK 3 Voorhuis) | Gea Happel | ATP10.05IVBV |  |  |  | 2021-01-01 | 1 | 220 | jaar
Gemeentehuis Vianen (monumentnr. 36311, 37367, 37368, 37369) | Voorstraat | 57 | Luchtbehandelingskast toevoer V <0,6m3/s (LBK 4 Archief Kapel) | Service luchtbehandelingskast toevoer V <0,6m3/s (LBK 4 Archief Kapel) | Gea Happel | ATP10.05IVBV |  |  |  | 2021-01-01 | 1 | 220 | jaar
Gemeentehuis Vianen (monumentnr. 36311, 37367, 37368, 37369) | Voorstraat | 57 | Luchtbehandelingskast toevoer/afvoer VKB <0,6m3/s (LBK 5) | Service luchtbehandelingskast toevoer/afvoer VKB <0,6m3/s (LBK 5) | Gea happel | Cairplus 064.052 IVVV |  |  |  | 2021-01-01 | 1 | 612 | jaar
Gemeentehuis Vianen (monumentnr. 36311, 37367, 37368, 37369) | Voorstraat | 57 | Luchtbehandelingskast toevoer/afvoer VK + WTW 1,4-2,8m3/s (LBK1 nieuwbouw) | Service luchtbehandelingskast toevoer/afvoer VK+WTW 1,4-2,8m3/s (LBK1 nieuwbouw) | Gea | Cairplus 096.096IVVV |  | 07020.153727.0100 |  | 2021-01-01 | 1 | 927 | jaar
Gemeentewerf Lexmond | Nieuwe Rijksweg | 57 | Boxventilator | Service boxventilator | [5 empty] | 2021-01-01 | 1 | 40 | jaar
Gemeentewerf Meerkerk | Ambachtstraat | 57 | Boxventilator/warmteterugwinning | Service boxventilator/warmteterugwinning | [5 empty] | 2021-01-01 | 1 | 60 | jaar
Gymzaal / Sporthal De Copper | van Hallstraat | 57 | Dakventilator | Service dakventilator | [5 empty] | 2021-01-01 | 1 | 120 | jaar
Gymzaal / Sporthal De Copper | van Hallstraat | 57 | Boxventilator | Service boxventilator | [5 empty] | 2021-01-01 | 1 | 150 | jaar
Gymzaal / Sporthal Het Bosch Lexmond | Nieuwe Rijksweg | 57 | Boxventilator Bergschenhoek, R-vent WVX | Service boxventilator Bergschenhoek, R-vent WVX | [5 empty] | 2021-01-01 | 1 | 40 | jaar
Gymzaal Blommendaal Meerkerk | Blommendaal | 57 | Luchtbehandelingskast toevoer/afvoer V + WTW 0,6-1,4m3/s | Service luchtbehandelingskast toevoer/afvoer V+WTW 0,6-1,4m3/s | Systemair | Rotovex SR 09 IAO HW |  | 010/CSR09/895612-0001/110905 |  | 2021-01-01 | 1 | 674 | jaar
Gymzaal Everdingen | Graaf Florisstraat | 57 | Dakventilator | Service dakventilator | [5 empty] | 2021-01-01 | 1 | 150 | jaar
Gymzaal Zijderveld | Sidewende | 57 | Dakventilator | Service dakventilator | [5 empty] | 2021-01-01 | 1 | 320 | jaar
Gymzaal Zwanegat Vianen | Zwanegat | 57 | Afzuigventilator | Service afzuigventilator | [5 empty] | 2021-01-01 | 1 | 100 | jaar
Kantoor ABN AMRO gebouw | Meent | 57 | Dakventilator | Service dakventilator | [5 empty] | 2021-01-01 | 1 | 75 | jaar
Politiebureau Meerkerk | Burgemeester Sloblaan | 57 | Boxventilator/warmteterugwinning | Service boxventilator/warmteterugwinning | [5 empty] | 2021-01-01 | 1 | 60 | jaar
Stadsmuur en bastion Leerdam (monumentnr. 24062) | Zuidwal | 57 | Boxventilator | Service boxventilator | [5 empty] | 2021-01-01 | 1 | 40 | jaar
Stadswerf bouwdeel A en terrein | Sportlaan | 57 | Dakventilator | Service dakventilator | [5 empty] | 2021-01-01 | 1 | 100 | jaar
Stadswerf bouwdeel A en terrein | Sportlaan | 57 | Afzuigventilator (verfresten) | Service afzuigventilator (verfresten) | [5 empty] | 2021-01-01 | 1 | 100 | jaar
Stadswerf bouwdeel A en terrein | Sportlaan | 57 | Luchtbehandelingskast toevoer V 0,6-1,4m3/s | Service luchtbehandelingskast toevoer V 0,6-1,4m3/s | GEA | AT plus |  | - |  | 2021-01-01 | 1 | 279 | jaar
Stadswerf bouwdeel C | Sportlaan | 57 | Boxventilator | Service boxventilator | [5 empty] | 2021-01-01 | 1 | 40 | jaar
Stadswerf bouwdeel C | Sportlaan | 57 | Luchtbehandelingskast toevoer V 0,6-1,4m3/s (LB - kast gebouw C) | Service luchtbehandelingskast toevoer V 0,6-1,4m3/s (LB - kast gebouw C) | GEA | AT plus |  | - |  | 2021-01-01 | 1 | 279 | jaar
Verenigingsgebouw De Pukkel Meerkerk | Blommendaal | 57 | Dakventilator | Service dakventilator | [5 empty] | 2021-01-01 | 1 | 150 | jaar
Verenigingsgebouw Moluks ontmoetingscentrum Leerdam | Lindestraat | 57 | Dakventilator | Service dakventilator | [5 empty] | 2021-01-01 | 1 | 160 | jaar
Verenigingsruimte Ammo Vianen (noodlokaal) | Langeweg | 57 | Dakventilator | Service dakventilator | [5 empty] | 2021-01-01 | 1 | 240 | jaar
Woning Zuidwal 5 Leerdam (monumentnr. 24061) | Zuidwal | 57 | Boxventilator | Service boxventilator | [5 empty] | 2021-01-01 | 1 | 40 | jaar
Onderwijsgebouw Noorderwoerd Schoonrewoerd (Klimaap) | Noorderwoerd | 57 | Dakventilator | Service dakventilator | [5 empty] | 2021-07-01 | 1 | 40 | jaar
Bibliotheek Vianen | Spekdam | 57 | Warmteterugwininstallatie balansventilator 0,6-1,4m3/s | Service WTW installatie balansventilatie 0,6-1,4m3/s | SystemAir | Onbekend | Onbekend | Onbekend |  | 2021-07-01 12:00 | 1 | 150 | jaar
Brede school / Kindcentrum THV2 De Maatgraaf | Maatgraaf | 57 | Dakventilator | Service dakventilator | [5 empty] | 2021-07-01 12:00 | 1 | 160 | jaar
Brede school / Kindcentrum THV2 De Maatgraaf | Maatgraaf | 57 | Warmteterugwininstallatie balansventilator 1,4-2,8m3/s | Service WTW installatie balansventilatie 1,4-2,8m3/s | Komfovent Verso | RH50C.CR | 7600 m³ p/h | - |  | 2021-07-01 12:00 | 1 | 200 | jaar
Brede school / Kindcentrum THV2 De Maatgraaf | Maatgraaf | 57 | Warmteterugwininstallatie balansventilator 1,4-2,8m3/s | Service WTW installatie balansventilatie 1,4-2,8m3/s | Komfovent Verso | RH45C.CR | 6500 m³ p/h | - |  | 2021-07-01 12:00 | 1 | 200 | jaar
Clubgebouw Glaspark Leerdam | Bruininxdeelsekade | 57 | Boxventilator | Service boxventilator | [5 empty] | 2021-07-01 12:00 | 1 | 40 | jaar
Clubgebouw Glaspark Leerdam | Bruininxdeelsekade | 57 | Luchtbehandelingskast toevoer/afvoer V + WTW <0,6m3/s/(LBK 1) | Service luchtbehandelingskast toevoer/afvoer V + WTW <0,6m3/s | Fläkt | ATP15.05IVBV |  |  |  | 2021-07-01 12:00 | 1 | 502 | jaar
Clubgebouw Glaspark Leerdam | Bruininxdeelsekade | 57 | Luchtbehandelingskast toevoer/afvoer V + WTW <0,6m3/s/(LBK 3) | Service luchtbehandelingskast toevoer/afvoer V + WTW <0,6m3/s | Fläkt | ATP15.06IVBV |  |  |  | 2021-07-01 12:00 | 1 | 502 | jaar
Clubgebouw Glaspark Leerdam | Bruininxdeelsekade | 57 | Luchtbehandelingskast toevoer/afvoer V + WTW <0,6m3/s/(LBK 2) | Service luchtbehandelingskast toevoer/afvoer V + WTW <0,6m3/s | Fläkt | ATP15.05IVBV |  |  |  | 2021-07-01 12:00 | 1 | 502 | jaar
Clubgebouw Glaspark Leerdam | Bruininxdeelsekade | 57 | Luchtbehandelingskast toevoer/afvoer V + WTW 1,4-2,8m3/s/(LBK 4) | Service luchtbehandelingskast toevoer/afvoer V+WTW 1,4-2,8m3/s | Fläkt | COM4plus CL40AVBV |  | 649438.0400 |  | 2021-07-01 12:00 | 1 | 702 | jaar
Gemeentehuis Leerdam | Doktor Reilinghplein | 57 | Dakventilator | Service dakventilator | [5 empty] | 2021-07-01 12:00 | 1 | 100 | jaar
Gemeentehuis Leerdam | Doktor Reilinghplein | 57 | Dakventilator <0,04m3/s | Service dakventilator <0,04m3/s | [5 empty] | 2021-07-01 12:00 | 1 | 40 | jaar
Gemeentehuis Leerdam | Doktor Reilinghplein | 57 | Boxventilator | Service boxventilator | [5 empty] | 2021-07-01 12:00 | 1 | 40 | jaar
Gemeentehuis Leerdam | Doktor Reilinghplein | 57 | Boxventilator | Service boxventilator | [5 empty] | 2021-07-01 12:00 | 1 | 40 | jaar
Gemeentehuis Leerdam | Doktor Reilinghplein | 57 | Ventilatorconvector | Service ventilatorconvector | [5 empty] | 2021-07-01 12:00 | 1 | 1100 | jaar
Gemeentehuis Leerdam | Doktor Reilinghplein | 57 | Luchtbehandelingskast toevoer/afvoer VK + WTW 2,8-5,6m3/s | Service luchtbehandelingskast toevoer/afvoer VK+WTW 2,8-5,6m3/s | Rosenberg | Airbox 167 |  | onbekend |  | 2021-07-01 12:00 | 1 | 1314.6 | jaar
Glasblazerij Leerdam | Sundsvall | 57 | Dakventilator | Service dakventilator | [5 empty] | 2021-07-01 12:00 | 1 | 40 | jaar
Kantoor ABN AMRO gebouw | Meent | 57 | Luchtbehandelingskast toevoer KV 0,6-1,4m3/s | Service luchtbehandelingskast toevoer KV 0,6-1,4m3/s | Verhulst | VKD-1-C |  | Onbekend |  | 2021-07-01 12:00 | 1 | 500 | jaar
Leegstand, voormalig politiebureau Leerdam | Burgemeester Meesstraat |  |  | Service boxventilator/warmteterugwinning | [5 empty] | 2021-07-01 12:00 | 1 | 60 | jaar
Begraafplaats Meerkerk Aula | Burggraaf | 57 | Wandventilator | Vervangen wandventilator | [5 empty] | 2024-07-01 12:00 | 15 | 300 | jaar
Brandweer Ameide | De Zodenslagen | 57 | Dakventilator 0,04-0,7m3/s | Vervangen dakventilator 0,04-0,7m3/s | [5 empty] | 2024-07-01 12:00 | 15 | 1200 | jaar
Brandweer Ameide | De Zodenslagen | 57 | Dakventilator 0,04-0,7m3/s | Vervangen dakventilator 0,04-0,7m3/s | [5 empty] | 2024-07-01 12:00 | 15 | 1200 | jaar
Brandweer Lexmond | Driemolenweg | 57 | Centrifugaal ventilator | Vervangen centrifugaal ventilator | [5 empty] | 2024-07-01 12:00 | 15 | 2500 | jaar
Restaurant Berenschot Leerdam | Tiendweg | 57 | Dakventilator 0,04-0,7m3/s | Vervangen dakventilator 0,04-0,7m3/s | [5 empty] | 2024-07-01 12:00 | 15 | 7200 | jaar
Gymzaal Blommendaal Meerkerk | Blommendaal | 57 | Luchtbehandelingskast toevoer/afvoer V + WTW 0,6-1,4m3/s | Reviseren luchtbehandelingskast toevoer/afvoer V+WTW 0,6-1,4m3/s | Systemair | Rotovex SR 09 IAO HW |  | 010/CSR09/895612-0001/110905 |  | 2025-01-01 | 30 | 5040 | jaar
Dorpshuis Het Spant Ameide | Liesveldweg | 57 | Luchtbehandelingskast toevoer/afvoer V + WTW 2,8-5,6m3/s AL-KO AT4 20x16 | Reviseren luchtbehandelingskast toevoer/afvoer V+WTW 2,8-5,6m3/s AL-KO AT4 20x16 | AL-KO (LBK) | AT4 20x16 |  |  |  | 2025-07-01 12:00 | 30 | 20160 | jaar
Gemeentehuis Leerdam | Doktor Reilinghplein | 57 | Dakventilator <0,04m3/s | Vervangen dakventilator <0,04m3/s | [5 empty] | 2025-07-01 12:00 | 15 | 900 | jaar
Gemeentehuis Leerdam | Doktor Reilinghplein | 57 | Pijpventilator | Vervangen pijpventilator | [5 empty] | 2025-07-01 12:00 | 15 | 400 | jaar
Gemeentehuis Leerdam | Doktor Reilinghplein | 57 | Luchtbehandelingskast toevoer/afvoer VK + WTW 2,8-5,6m3/s | Vervangen luchtbehandelingskast toevoer/afvoer VK+WTW 2,8-5,6m3/s | Rosenberg | Airbox 167 |  | onbekend |  | 2025-07-01 12:00 | 30 | 75000 | jaar
Gemeentehuis Meerkerk | Prinses Marijkeweg | 57 | Douche-/toiletventilator | Vervangen douche-/toiletventilator | [5 empty] | 2025-07-01 12:00 | 15 | 350 | jaar
Milieustraat met wachthuisje Vianen | Sportlaan | 57 | Boxventilator | Vervangen boxventilator | [5 empty] | 2025-07-01 12:00 | 25 | 1600 | jaar
Restaurant Berenschot Leerdam | Tiendweg | 57 | Luchtbehandelingskast toevoer V <0,6m3/s | Vervangen luchtbehandelingskast toevoer V <0,6m3/s | Wolf | KG 25 |  |  |  | 2025-07-01 12:00 | 30 | 2700 | jaar
Restaurant Berenschot Leerdam | Tiendweg | 57 | Luchtbehandelingskast toevoer V <0,6m3/s | Vervangen luchtbehandelingskast toevoer V <0,6m3/s | Wolf | KG 25 |  |  |  | 2025-07-01 12:00 | 30 | 2700 | jaar
Restaurant Berenschot Leerdam | Tiendweg | 57 | Luchtbehandelingskast toevoer V <0,6m3/s | Vervangen luchtbehandelingskast toevoer V <0,6m3/s | Wolf | KG 25 |  |  |  | 2025-07-01 12:00 | 30 | 2700 | jaar
Stadswerf bouwdeel C | Sportlaan | 57 | Boxventilator | Vervangen boxventilator | [5 empty] | 2025-07-01 12:00 | 25 | 800 | jaar
Brandweer Meerkerk | Burggraaf | 57 | Warmteterugwininstallatie balansventilator 0,6-1,4m3/s | Vervangen WTW installatie balansventilator 0,6-1,4m3/s | - | - | - | - |  | 2026-07-01 12:00 | 20 | 6000 | jaar
Brandweer Schoonrewoerd | Dorpstraat | 57 | Warmteterugwininstallatie balansventilator 0,6-1,4m3/s | Vervangen WTW installatie balansventilator 0,6-1,4m3/s | [5 empty] | 2026-07-01 12:00 | 20 | 6000 | jaar
Brandweer Ameide | De Zodenslagen | 57 | Centrifugaal ventilator | Vervangen centrifugaal ventilator | [5 empty] | 2027-07-01 12:00 | 15 | 2500 | jaar
Dorpshuis Het Knooppunt Everdingen | Graaf Florisstraat | 57 | Dakventilator 0,04-0,7m3/s | Vervangen dakventilator 0,04-0,7m3/s | [5 empty] | 2027-07-01 12:00 | 15 | 2400 | jaar
Dorpshuis Het Spant Ameide | Liesveldweg | 57 | Dakventilator 0,04-0,7m3/s Ostberg Tks 300 cRucon (440m3/h) | Vervangen dakventilator 0,04-0,7m3/s Ostberg Tks 300 cRucon (440m3/h) | [5 empty] | 2027-07-01 12:00 | 15 | 1200 | jaar
Dorpshuis Huis Het Bosch Lexmond | Nieuwe Rijksweg | 57 | Dakventilator 0,04-0,7m3/s J.E. StorkAir (bj: 2010) | Vervangen dakventilator 0,04-0,7m3/s J.E. StorkAir (bj: 2010) (Verduuzamingsmaatregel, Warmteterugwinning (twincoilsysteem) | [5 empty] | 2027-07-01 12:00 | 15 | 4000 | jaar
Dorpshuis Huis Het Bosch Lexmond | Nieuwe Rijksweg | 57 | Dakventilator 0,7-1,39m3/s Ventilatiebox (overige gegevens: onbekend) | Vervangen dakventilator 0,7-1,39m3/s Ventilatiebox (overige gegevens: onbekend) (Verduuzamingsmaatregel, Warmteterugwinning (twincoilsysteem) | [5 empty] | 2027-07-01 12:00 | 15 | 2000 | jaar
Gemeentehuis Leerdam | Doktor Reilinghplein | 57 | Boxventilator | Vervangen boxventilator | [5 empty] | 2027-07-01 12:00 | 15 | 800 | jaar
Gemeentehuis Meerkerk | Prinses Marijkeweg | 57 | Kanaalventilator (afzuigventilator keuken) | Vervangen Kanaalventilator (afzuigventilator keuken) | [5 empty] | 2027-07-01 12:00 | 15 | 380 | jaar
Gemeentehuis Meerkerk | Prinses Marijkeweg | 57 | Stoomopwekker elektrisch <5kg/h | Vervangen stoomopwekker elektrisch <5 kg/h | Condair | GP2 R2 Model N 4 | 4 kg/u |  |  | 2027-07-01 12:00 | 15 | 1500 | jaar
Gemeentehuis Vianen (monumentnr. 36311, 37367, 37368, 37369) | Voorstraat | 57 | Luchtbehandelingskast toevoer/afvoer VKB <0,6m3/s (LBK 5) | Vervangen luchtbehandelingskast toevoer/afvoer VKB <0,6m3/s (LBK 5) | Gea happel | Cairplus 064.052 IVVV |  |  |  | 2027-07-01 12:00 | 30 | 5940 | jaar
Gemeentehuis Vianen (monumentnr. 36311, 37367, 37368, 37369) | Voorstraat | 57 | Luchtbehandelingskast toevoer/afvoer VKB <0,6m3/s (LBK 5) | Reviseren luchtbehandelingskast toevoer/afvoer VKB <0,6m3/s (LBK 5) | Gea happel | Cairplus 064.052 IVVV |  |  |  | 2027-07-01 12:00 | 30 | 2376 | jaar
Gemeentehuis Vianen (monumentnr. 36311, 37367, 37368, 37369) | Voorstraat | 57 | Luchtbehandelingskast toevoer/afvoer VK + WTW 1,4-2,8m3/s (LBK1 nieuwbouw) | Vervangen luchtbehandelingskast toevoer/afvoer VK+WTW 1,4-2,8m3/s (LBK1 nieuwbouw) | Gea | Cairplus 096.096IVVV |  | 07020.153727.0100 |  | 2027-07-01 12:00 | 30 | 27720 | jaar
Gemeentehuis Vianen (monumentnr. 36311, 37367, 37368, 37369) | Voorstraat | 57 | Luchtbehandelingskast toevoer/afvoer VK + WTW 1,4-2,8m3/s (LBK1 nieuwbouw) | Reviseren luchtbehandelingskast toevoer/afvoer VK+WTW 1,4-2,8m3/s (LBK1 nieuwbouw) | Gea | Cairplus 096.096IVVV |  | 07020.153727.0100 |  | 2027-07-01 12:00 | 30 | 11088 | jaar
Gemeentewerf Leerdam | Handelsstraat | 57 | Kanaalventilator | Vervangen Kanaalventilator | [5 empty] | 2027-07-01 12:00 | 15 | 1140 | jaar
Glasblazerij Leerdam | Sundsvall | 57 | Centrifugaal ventilator | Vervangen centrifugaal ventilator | [5 empty] | 2027-07-01 12:00 | 15 | 2500 | jaar
Kerktoren Ameide (monumentnr. 7571) | Kerkstraat | 57 | Wandventilator | Vervangen wandventilator | [5 empty] | 2027-07-01 12:00 | 15 | 300 | jaar
Onderwijsgebouw Noorderwoerd Schoonrewoerd (Klimaap) | Noorderwoerd | 57 | Douche-/toiletventilator | Vervangen douche-/toiletventilator | [5 empty] | 2027-07-01 12:00 | 15 | 1400 | jaar
Verenigingsruimte Ammo Vianen (noodlokaal) | Langeweg | 57 | Douche-/toiletventilator | Vervangen douche-/toiletventilator | [5 empty] | 2027-07-01 12:00 | 15 | 1400 | jaar
Verenigingsruimte Ammo Vianen (noodlokaal) | Langeweg | 57 | Pijpventilator | Vervangen pijpventilator | [5 empty] | 2027-07-01 12:00 | 15 | 2400 | jaar

## NLSFB 58
Object | Adres | NL-Sfb | Element | Omschrijving | Fabricaat | Type | Capaciteit | Serienummer | Locatie (Ruimte) | Startjaar | Cyclus | Pognotische Kosten excl. btw | Per
Brandweer Leerdam | Koningin Emmalaan | 58 | Centrale regelkast klimaat | Service centrale regelkast klimaat | [5 empty] | 2021-01-01 | 1 | 250 | jaar
Brede school De Bijenkorf Lexmond | Gregoriuslaan | 58 | Centrale regelkast klimaat | Service centrale regelkast klimaat | BRcontrols | Total System Integration | 244 i/o. |  |  | 2021-01-01 | 1 | 250 | jaar
Dorpshuis/Multifunctioneel centrum De Linde Meerkerk | Lindenstraat | 58 | Centrale regelkast klimaat | Service centrale regelkast klimaat | Cenvax | RS 232 | ca. 89 i/o |  |  | 2021-01-01 | 1 | 250 | jaar
Dorpshuis Het Spant Ameide | Liesveldweg | 58 | Centrale regelkast klimaat Eldon VME10083R5 | Service centrale regelkast klimaat Eldon VME10083R5 | [5 empty] | 2021-01-01 | 1 | 250 | jaar
Dorpshuis Huis Het Bosch Lexmond | Nieuwe Rijksweg | 58 | Centrale regelkast klimaat T.b.v. zonnepanelen | Service centrale regelkast klimaat T.b.v. zonnepanelen | [5 empty] | 2021-01-01 | 1 | 250 | jaar
Dorpshuis Huis Het Bosch Lexmond | Nieuwe Rijksweg | 58 | Centrale regelkast klimaat Hager Univers (capaciteit: 43 groepen) | Service centrale regelkast klimaat Hager Univers (capaciteit: 43 groepen) | [5 empty] | 2021-01-01 | 1 | 250 | jaar
Dorpshuis Huis Het Bosch Lexmond | Nieuwe Rijksweg | 58 | Centrale regelkast klimaat Niet bekend. | Service centrale regelkast klimaat Niet bekend. | [5 empty] | 2021-01-01 | 1 | 250 | jaar
Dorpshuis Huis Het Bosch Lexmond | Nieuwe Rijksweg | 58 | Centrale regelkast klimaat Onderverdeling LK2 (Hager Univers FWQ32) (6 standaard en 6 krachtgroepen) | Service centrale regelkast klimaat Onderverdeling LK2 (Hager Univers FWQ32) (6 standaard en 6 krachtgroepen) | [5 empty] | 2021-01-01 | 1 | 250 | jaar
Gemeentehuis Meerkerk | Prinses Marijkeweg | 58 | Centrale regelkast klimaat (RK1) | Service centrale regelkast klimaat (RK1) | Out Tronic | OCS 1000 | 116 i/o |  |  | 2021-01-01 | 1 | 250 | jaar
Gemeentehuis Vianen (monumentnr. 36311, 37367, 37368, 37369) | Voorstraat | 58 | Centrale regelkast klimaat (RK5) | Service centrale regelkast klimaat (RK5) | Staefa control system | RDK9 | 17 i/o |  |  | 2021-01-01 | 1 | 250 | jaar
Gemeentehuis Vianen (monumentnr. 36311, 37367, 37368, 37369) | Voorstraat | 58 | Centrale regelkast klimaat (koppelkast CBP) | Service centrale regelkast klimaat (koppelkast CBP) | APS | PSS242 | 70 i/o |  |  | 2021-01-01 | 1 | 250 | jaar
Gemeentehuis Vianen (monumentnr. 36311, 37367, 37368, 37369) | Voorstraat | 58 | Centrale regelkast klimaat (RK1) | Service centrale regelkast klimaat (RK1) | Priva | Compri HX | 122 i/0 |  |  | 2021-01-01 | 1 | 250 | jaar
Gemeentehuis Vianen (monumentnr. 36311, 37367, 37368, 37369) | Voorstraat | 58 | Centrale regelkast klimaat (RK2) | Service centrale regelkast klimaat (RK2) | Priva | Compri HX | 44 i/0 |  |  | 2021-01-01 | 1 | 250 | jaar
Gemeentehuis Vianen (monumentnr. 36311, 37367, 37368, 37369) | Voorstraat | 58 | Centrale regelkast klimaat (RK3) | Service centrale regelkast klimaat (RK3) | Priva | Compri HX | 23 i/o |  |  | 2021-01-01 | 1 | 250 | jaar
Gymzaal / Sporthal Het Bosch Lexmond | Nieuwe Rijksweg | 58 | Centrale regelkast klimaat Elektrische schakel-/regelkast | Service centrale regelkast klimaat Elektrische schakel-/regelkast | [5 empty] | 2021-01-01 | 1 | 250 | jaar
Gymzaal Blommendaal Meerkerk | Blommendaal | 58 | Centrale regelkast klimaat | Service centrale regelkast klimaat | Brakel Atmos | Onbekend | ca. 30 i/o | Onbekend |  | 2021-01-01 | 1 | 250 | jaar
Gymzaal Zwanegat Vianen | Zwanegat | 58 | Centrale regelkast klimaat | Service centrale regelkast klimaat | Moeller | Onbekend | ca. 20 i/o | Onbekend |  | 2021-01-01 | 1 | 250 | jaar
Kantoor ABN AMRO gebouw | Meent | 58 | Centrale regelkast klimaat | Service centrale regelkast klimaat | Johnson Controls | Onbekend | ca. 120 i/o | Onbekend |  | 2021-01-01 | 1 | 250 | jaar
Rioolgemaal De Meent Leerdam | Mussenpad | 58 | Centrale regelkast klimaat (pomp installatie) | Service centrale regelkast klimaat (pomp installatie) | Flygt | Onbekend | Ca. 110 i/o | Onbekend |  | 2021-01-01 | 1 | 250 | jaar
Stadswerf bouwdeel A en terrein | Sportlaan | 58 | Centrale regelkast klimaat | Service centrale regelkast klimaat | PRIVA | Blue ID C4 | - | - |  | 2021-01-01 | 1 | 250 | jaar
Stadswerf bouwdeel B | Sportlaan | 58 | Centrale regelkast klimaat (RK2) | Service centrale regelkast klimaat (RK2) | Priva | Blue ID C4 | - | - |  | 2021-01-01 | 1 | 250 | jaar
Stadswerf bouwdeel C | Sportlaan | 58 | Centrale regelkast klimaat (RK3) | Service centrale regelkast klimaat (RK3) | Priva | Blue ID C4 | - | - |  | 2021-01-01 | 1 | 250 | jaar
Stadswerf bouwdeel E | Sportlaan | 58 | Centrale regelkast klimaat (RK4) | Service centrale regelkast klimaat (RK4) | Priva | Blue ID C4 | - | - |  | 2021-01-01 | 1 | 250 | jaar
Clubgebouw Glaspark Leerdam | Bruininxdeelsekade | 58 | Centrale regelkast klimaat/(RK2) | Service centrale regelkast klimaat | Priva | Blue ID | Onbekend |  |  | 2021-07-01 12:00 | 1 | 250 | jaar
Clubgebouw Glaspark Leerdam | Bruininxdeelsekade | 58 | Centrale regelkast klimaat/(RK3) | Service centrale regelkast klimaat | Priva | Blue ID | Onbekend |  |  | 2021-07-01 12:00 | 1 | 250 | jaar
Clubgebouw Glaspark Leerdam | Bruininxdeelsekade | 58 | Centrale regelkast klimaat/(RK1) | Service centrale regelkast klimaat | Priva | Blue ID | Onbekend |  |  | 2021-07-01 12:00 | 1 | 250 | jaar
Gemeentehuis Leerdam | Doktor Reilinghplein | 58 | Centrale regelkast klimaat (RK-2) | Service centrale regelkast klimaat (RK-2) | Legrand | Onbekend | ca. 75 i/o | Onbekend |  | 2021-07-01 12:00 | 1 | 419.75 | jaar
Gemeentehuis Leerdam | Doktor Reilinghplein | 58 | Centrale regelkast klimaat (RK-1) | Service centrale regelkast klimaat (RK-1) | Oudotronic | OCS 1000 | ca. 100 i/o | Onbekend |  | 2021-07-01 12:00 | 1 | 419.75 | jaar
Hoef en Haag |  | 58 | Centrale regelkast klimaat/(RK1) | Service centrale regelkast klimaat | Hoffman | Onbekend | 69 io | ordernr: 4142801 |  | 2023-07-01 12:00 | 1 | 274 | jaar
Gymzaal Blommendaal Meerkerk | Blommendaal | 58 | Centrale regelkast klimaat | Reviseren centrale regelkast klimaat | Brakel Atmos | Onbekend | ca. 30 i/o | Onbekend |  | 2024-07-01 12:00 | 20 | 3000 | jaar
Gymzaal Zwanegat Vianen | Zwanegat | 58 | Centrale regelkast klimaat | Reviseren centrale regelkast klimaat | Moeller | Onbekend | ca. 20 i/o | Onbekend |  | 2024-07-01 12:00 | 20 | 1875 | jaar
Gemeentehuis Meerkerk | Prinses Marijkeweg | 58 | Centrale regelkast klimaat (RK1) | Reviseren centrale regelkast klimaat (RK1) | Out Tronic | OCS 1000 | 116 i/o |  |  | 2025-07-01 12:00 | 20 | 6960 | jaar
Gymzaal / Sporthal De Copper | van Hallstraat | 58 | Onderstation regeling klimaat (cascade regeling) | Vervangen onderstation regeling klimaat (cascade regeling) | Nefit | MBC 5 | Onbekend |  |  | 2025-07-01 12:00 | 20 | 3000 | jaar
Gymzaal / Sporthal De Copper | van Hallstraat | 58 | Onderstation regeling klimaat (Combicontrol) | Vervangen onderstation regeling klimaat (Combicontrol) | Cenvax | Onbekend | Onbekend |  |  | 2025-07-01 12:00 | 20 | 3000 | jaar

## NLSFB 61
Object | Adres | NL-Sfb | Element | Omschrijving | Fabricaat | Type | Capaciteit | Serienummer | Locatie (Ruimte) | Startjaar | Cyclus | Pognotische Kosten excl. btw | Per
Dorpshuis/Multifunctioneel centrum De Linde Meerkerk | Lindenstraat | 61 | Bliksemafleidingsinstallatie (uitwendig) | Service bliksemafleidingsinstallatie (uitwendig) | [5 empty] | 2021-01-01 | 1 | 350 | jaar
Gemeentehuis Meerkerk | Prinses Marijkeweg | 61 | Bliksemafleidingsinstallatie (uitwendig) | Service bliksemafleidingsinstallatie (uitwendig) | [5 empty] | 2021-01-01 | 1 | 450 | jaar
Gemeentehuis Meerkerk | Prinses Marijkeweg | 61 | Noodstroomaggregaat 60-105kVA | Service noodstroomaggregaat 60-105kVA | John Deere/ SDMO | J110K | 110kVA | J110K08002294 |  | 2021-01-01 | 1 | 2000 | jaar
Gemeentehuis Meerkerk | Prinses Marijkeweg | 61 | Noodstroomaggregaat 60-105kVA | Vervangen accuset noodstroomaggregaat 60-105kVA | John Deere/ SDMO | J110K | 110kVA | J110K08002294 |  | 2021-01-01 | 5 | 600 | jaar
Gemeentehuis Meerkerk | Prinses Marijkeweg | 61 | No-break installatie statisch <0,5kVA | Service no-break installatie statisch <0,5kVA | APC | Back-ups 350 | 0.35 kVA |  |  | 2021-01-01 | 1 | 40 | jaar
Gemeentehuis Vianen (monumentnr. 36311, 37367, 37368, 37369) | Voorstraat | 61 | Bliksemafleidingsinstallatie (uitwendig) | Service bliksemafleidingsinstallatie (uitwendig) | [5 empty] | 2021-01-01 | 1 | 400 | jaar
Gemeentehuis Vianen (monumentnr. 36311, 37367, 37368, 37369) | Voorstraat | 61 | No-break installatie statisch 2-10kVA (in RK 1) | Service no-break installatie statisch 2-10kVA (in RK 1) | Eaton | SPX 3000 | 3kVA |  |  | 2021-01-01 | 1 | 90 | jaar
Gemeentehuis Vianen (monumentnr. 36311, 37367, 37368, 37369) | Voorstraat | 61 | No-break installatie statisch 2-10kVA (in RK 1) | Vervangen accuset no-break installatie statisch 2-10kVA (in RK 1) | Eaton | SPX 3000 | 3kVA |  |  | 2021-01-01 | 5 | 2500 | jaar
Gemeentewerf Leerdam | Handelsstraat | 61 | Fotovoltaïsche panelen | Service fotovoltaïsche panelen | [5 empty] | 2021-01-01 | 1 | 510.88 | jaar
Gemeentewerf Meerkerk | Ambachtstraat | 61 | No-break installatie statisch <0,5kVA | Service no-break installatie statisch <0,5kVA | APC | Smart-UPS 750 | Onbekend | Onbekend |  | 2021-01-01 | 1 | 40 | jaar
Gemeentewerf Meerkerk | Ambachtstraat | 61 | No-break installatie statisch <0,5kVA | Vervangen accuset no-break installatie statisch <0,5kVA | APC | Smart-UPS 750 | Onbekend | Onbekend |  | 2021-01-01 | 5 | 1000 | jaar
Lekpoort Vianen (monumentnr. 37392) | Buitenstad | 61 | Bliksemafleidingsinstallatie (uitwendig) | Service bliksemafleidingsinstallatie (uitwendig) | [5 empty] | 2021-01-01 | 1 | 450 | jaar
Stadhuis Ameide (monumentnr. 7560) | Dam | 61 | Bliksemafleidingsinstallatie (uitwendig) | Service bliksemafleidingsinstallatie (uitwendig) | [5 empty] | 2021-01-01 | 1 | 400 | jaar
Gemeentehuis Leerdam | Doktor Reilinghplein | 61 | Bliksemafleidingsinstallatie (uitwendig) | Service bliksemafleidingsinstallatie (uitwendig) controle bliksembeveiliging en overspanningsbeveiliging | [5 empty] | 2021-07-01 12:00 | 1 | 558.47 | jaar
Gemeentehuis Leerdam | Doktor Reilinghplein | 61 | Noodstroomaggregaat 60-105kVA | Vervangen accuset noodstroomaggregaat 60-105kVA | Genko | Whisper | 60 KVA |  |  | 2021-07-01 12:00 | 5 | 300 | jaar
Gemeentehuis Leerdam | Doktor Reilinghplein | 61 | Noodstroomaggregaat 60-105kVA | Service noodstroomaggregaat 60-105kVA | Genko | Whisper | 60 KVA |  |  | 2021-07-01 12:00 | 1 | 1257.75 | jaar
Gemeentehuis Leerdam | Doktor Reilinghplein | 61 | Noodverlichtingsunit inclusief bekabeling (noodstroom aggregaat) | Service noodverlichtingsunit inclusief bekabeling (noodstroom aggregaat) | Genko | power unit | onbekend | V94221N |  | 2021-07-01 12:00 | 1 | 700 | jaar
Gemeentehuis Leerdam | Doktor Reilinghplein | 61 | Noodverlichtingsunit inclusief bekabeling (noodstroom aggregaat) | Vervangen accuset noodverlichtingsunit inclusief bekabeling (noodstroom aggregaat) | Genko | power unit | onbekend | V94221N |  | 2021-07-01 12:00 | 4 | 158 | jaar
Glasblazerij Leerdam | Sundsvall | 61 | No-break installatie statisch 0,5-2kVA | Service no-break installatie statisch 0,5-2kVA | APC | Smart-UPS 750 XL | Onbekend | Onbekend |  | 2021-07-01 12:00 | 1 | 40 | jaar
Gymzaal / Sporthal Het Bosch Lexmond | Nieuwe Rijksweg |  |  | Vervangen laagspanning verdeelinrichting <10 groepen Enphase Qrelay (Envoy/zonnepanelen) | [5 empty] | 2021-07-01 12:00 |  | 500 | jaar
Kerktoren Ameide (monumentnr. 7571) | Kerkstraat | 61 | Bliksemafleidingsinstallatie (uitwendig) | Service bliksemafleidingsinstallatie (uitwendig) | [5 empty] | 2021-07-01 12:00 | 1 | 450 | jaar
Kerktoren Hagestein (monumentnr. 19984) | Dorpsstraat | 61 | Bliksemafleidingsinstallatie (uitwendig) | Service bliksemafleidingsinstallatie (uitwendig) | [5 empty] | 2021-07-01 12:00 | 1 | 400 | jaar
Kerktoren Hei- en Boeicop (monumentnr. 21330) | Hei- en Boeicopseweg | 61 | Bliksemafleidingsinstallatie (uitwendig) | Service bliksemafleidingsinstallatie (uitwendig) | [5 empty] | 2021-07-01 12:00 | 1 | 400 | jaar
Kerktoren Kedichem (monumentnr. 23542) | Kerkstraat | 61 | Bliksemafleidingsinstallatie (uitwendig) | Service bliksemafleidingsinstallatie (uitwendig) | [5 empty] | 2021-07-01 12:00 | 1 | 450 | jaar
Kerktoren Leerbroek (monumentnr. 24032) | Dorpsweg | 61 | Bliksemafleidingsinstallatie (uitwendig) | Service bliksemafleidingsinstallatie (uitwendig) | [5 empty] | 2021-07-01 12:00 | 1 | 400 | jaar
Kerktoren Leerdam (monumentnr. 24040) | Achter de kerk | 61 | Bliksemafleidingsinstallatie (uitwendig) | Service bliksemafleidingsinstallatie (uitwendig) | [5 empty] | 2021-07-01 12:00 | 1 | 400 | jaar
Kerktoren Lexmond (monumentnr. 25809) | Kortenhoevenseweg | 61 | Bliksemafleidingsinstallatie (uitwendig) | Service bliksemafleidingsinstallatie (uitwendig) | [5 empty] | 2021-07-01 12:00 | 1 | 400 | jaar
Kerktoren Nieuwland (monumentnr. 30532) | Dorpsplein | 61 | Bliksemafleidingsinstallatie (uitwendig) | Service bliksemafleidingsinstallatie (uitwendig) | [5 empty] | 2021-07-01 12:00 | 1 | 400 | jaar
Kerktoren Schoonrewoerd (monumentnr. 33559) | Dorpsstraat | 61 | Bliksemafleidingsinstallatie (uitwendig) | Service bliksemafleidingsinstallatie (uitwendig) + overspanningsbeveiliging | [5 empty] | 2021-07-01 12:00 | 1 | 650 | jaar
Kerktoren Tienhoven aan de Lek (monumentnr. 35631) | Lekdijk | 61 | Bliksemafleidingsinstallatie (uitwendig) | Service bliksemafleidingsinstallatie (uitwendig) | [5 empty] | 2021-07-01 12:00 | 1 | 400 | jaar
Kerktoren Vianen (monumentnr. 37388) | Voorstraat | 61 | Bliksemafleidingsinstallatie (uitwendig) | Service bliksemafleidingsinstallatie (uitwendig) | [5 empty] | 2021-07-01 12:00 | 1 | 450 | jaar
Woning Helsdingse Achterweg 9 Vianen (monumentnr. 37253) | Helsdingse Achterweg | 61 | Bliksemafleidingsinstallatie (uitwendig) | Service bliksemafleidingsinstallatie (uitwendig) | [5 empty] | 2021-07-01 12:00 | 1 | 250 | jaar
Begraafplaats Meerkerk Aula | Burggraaf | 61 | Laagspanning hoofdverdeelinrichting 10-15 groepen | Vervangen laagspanning hoofdverdeelinrichting 10-15 grp | [5 empty] | 2024-07-01 12:00 | 30 | 2000 | jaar
Brandweer Hagestein | Dorpsstraat | 61 | Omvormer fotovoltaïsche panelen | Vervangen omvormer fotovoltaïsche panelen | [5 empty] | 2024-07-01 12:00 | 10 | 1500 | jaar
Brandweer Leerdam | Koningin Emmalaan | 61 | Omvormer fotovoltaïsche panelen | Vervangen omvormer fotovoltaïsche panelen | [5 empty] | 2024-07-01 12:00 | 10 | 1500 | jaar
Gymzaal Zwanegat Vianen | Zwanegat | 61 | Omvormer fotovoltaïsche panelen | Vervangen omvormer fotovoltaïsche panelen | [5 empty] | 2024-07-01 12:00 | 10 | 2500 | jaar
Stadswerf bouwdeel A en terrein | Sportlaan | 61 | Omvormer fotovoltaïsche panelen | Vervangen omvormer fotovoltaïsche panelen | [5 empty] | 2024-07-01 12:00 | 10 | 2650 | jaar
Stadswerf bouwdeel B | Sportlaan | 61 | Omvormer fotovoltaïsche panelen | Vervangen omvormer fotovoltaïsche panelen | [5 empty] | 2024-07-01 12:00 | 10 | 5600 | jaar
Gemeentehuis Meerkerk | Prinses Marijkeweg | 61 | Laagspanning hoofdverdeelinrichting 20-30 groepen (HKL) | Vervangen laagspanning hoofdverdeelinrichting 20-30 grp (HKL) | Holec | - | 200A |  |  | 2025-07-01 12:00 | 30 | 24400 | jaar
Kerktoren Vianen (monumentnr. 37388) | Voorstraat | 61 | Laagspanning verdeelinrichting <10 groepen | Vervangen laagspanning verdeelinrichting <10 groepen | [5 empty] | 2026-07-01 12:00 | 30 | 1800 | jaar
Begraafplaats Hei- en Boeicop Aula | Hei- en Boeicopseweg | 61 | Laagspanning hoofdverdeelinrichting <10 groepen | Vervangen laagspanning hoofdverdeelinrichting <10 groepen | - | - | 3 groepen | - |  | 2027-07-01 12:00 | 30 | 1850 | jaar
Begraafplaats Leerbroek Aula | Kerkweg | 61 | Laagspanning hoofdverdeelinrichting <10 groepen | Vervangen laagspanning hoofdverdeelinrichting <10 groepen | [5 empty] | 2027-07-01 12:00 | 30 | 2000 | jaar
Begraafplaats Leerdam Columbarium | Tiendweg | 61 | Laagspanning hoofdverdeelinrichting <10 groepen | Vervangen laagspanning hoofdverdeelinrichting <10 groepen | [5 empty] | 2027-07-01 12:00 | 30 | 1850 | jaar
Begraafplaats Schoonrewoerd Overheicoop Berging | Overheicoop | 61 | Laagspanning hoofdverdeelinrichting <10 groepen | Vervangen laagspanning hoofdverdeelinrichting <10 groepen | Onbekend | - | 5 groepen | - |  | 2027-07-01 12:00 | 30 | 1850 | jaar
Bibliotheek Vianen | Spekdam | 61 | Laagspanning verdeelinrichting <10 groepen | Vervangen laagspanning verdeelinrichting <10 groepen | [5 empty] | 2027-07-01 12:00 | 30 | 1800 | jaar
Bibliotheek Vianen | Spekdam | 61 | Laagspanning hoofdverdeelinrichting 20-30 groepen | Vervangen laagspanning hoofdverdeelinrichting 20-30 grp | Onbekend | Onbekend | 24 groepen | Onbekend |  | 2027-07-01 12:00 | 30 | 4000 | jaar
Brandweer Ameide | De Zodenslagen | 61 | Laagspanning hoofdverdeelinrichting <10 groepen | Vervangen laagspanning hoofdverdeelinrichting <10 groepen | ABB | - | 10 groepen | - |  | 2027-07-01 12:00 | 30 | 2000 | jaar
Brandweer Vianen | Aime Bonnestraat | 61 | Omvormer fotovoltaïsche panelen | Vervangen omvormer fotovoltaïsche panelen | [5 empty] | 2027-07-01 12:00 | 10 | 2100 | jaar
Dorpshuis Het Knooppunt Everdingen | Graaf Florisstraat | 61 | Laagspanning verdeelinrichting <10 groepen (gang) | Vervangen laagspanning verdeelinrichting <10 groepen (gang) | [5 empty] | 2027-07-01 12:00 | 30 | 1800 | jaar
Dorpshuis Het Knooppunt Everdingen | Graaf Florisstraat | 61 | Laagspanning hoofdverdeelinrichting <10 groepen (Hoofdverdeling Knooppunt) | Vervangen laagspanning hoofdverdeelinrichting <10 groepen (Hoofdverdeling Knooppunt) | ABB | Onbekend | 2 groepen |  |  | 2027-07-01 12:00 | 30 | 5000 | jaar
Gemeentehuis Leerdam | Doktor Reilinghplein | 61 | Laagspanning verdeelinrichting <10 groepen (LK 6) | Vervangen laagspanning verdeelinrichting <10 groepen (LK 6) | [5 empty] | 2027-07-01 12:00 | 30 | 1800 | jaar
Gemeentehuis Leerdam | Doktor Reilinghplein | 61 | Laagspanning verdeelinrichting 20-30 groepen (LK 3) | Vervangen laagspanning verdeelinrichting 20-30 grp (LK 3) | [5 empty] | 2027-07-01 12:00 | 30 | 3240 | jaar
Gemeentehuis Meerkerk | Prinses Marijkeweg | 61 | Laagspanning verdeelinrichting <10 groepen (naamloze kast) | Vervangen laagspanning verdeelinrichting <10 groepen (naamloze kast) | [5 empty] | 2027-07-01 12:00 | 30 | 1800 | jaar
Gemeentehuis Meerkerk | Prinses Marijkeweg | 61 | Laagspanning verdeelinrichting 10-15 groepen (LKK) | Vervangen laagspanning verdeelinrichting 10-15 grp (LKK) | [5 empty] | 2027-07-01 12:00 | 30 | 2160 | jaar
Gemeentehuis Meerkerk | Prinses Marijkeweg | 61 | Laagspanning verdeelinrichting 10-15 groepen (L2-1) | Vervangen laagspanning verdeelinrichting 10-15 grp (L2-1) | [5 empty] | 2027-07-01 12:00 | 30 | 2160 | jaar
Gemeentehuis Meerkerk | Prinses Marijkeweg | 61 | Laagspanning verdeelinrichting 15-20 groepen (L1-0) | Vervangen laagspanning verdeelinrichting 15-20 grp (L1-0) | [5 empty] | 2027-07-01 12:00 | 30 | 2700 | jaar
Gemeentehuis Meerkerk | Prinses Marijkeweg | 61 | Laagspanning verdeelinrichting 15-20 groepen (L1-2) | Vervangen laagspanning verdeelinrichting 15-20 grp (L1-2) | [5 empty] | 2027-07-01 12:00 | 30 | 2700 | jaar
Gemeentehuis Meerkerk | Prinses Marijkeweg | 61 | Laagspanning verdeelinrichting 20-30 groepen (L1-1) | Vervangen laagspanning verdeelinrichting 20-30 grp (L1-1) | [5 empty] | 2027-07-01 12:00 | 30 | 3240 | jaar
Gemeentehuis Meerkerk | Prinses Marijkeweg | 61 | Laagspanning verdeelinrichting >40 groepen (L0-1) | Vervangen laagspanning verdeelinrichting >40 groepen (L0-1) | [5 empty] | 2027-07-01 12:00 | 30 | 4320 | jaar
Gemeentehuis Vianen (monumentnr. 36311, 37367, 37368, 37369) | Voorstraat | 61 | Laagspanning verdeelinrichting <10 groepen (LK5) | Vervangen laagspanning verdeelinrichting <10 groepen (LK5) | [5 empty] | 2027-07-01 12:00 | 30 | 1800 | jaar
Glasblazerij Leerdam | Sundsvall | 61 | Laagspanning hoofdverdeelinrichting 15-20 groepen (HVK) | Vervangen laagspanning hoofdverdeelinrichting 15-20 grp (HVK) | Halyester | Onbekend | 17 groepen | Onbekend |  | 2027-07-01 12:00 | 30 | 3200 | jaar
Gymzaal / Sporthal Het Bosch Lexmond | Nieuwe Rijksweg | 61 | Laagspanning verdeelinrichting <10 groepen Elektrische installatie, ketelgroepen | Vervangen laagspanning verdeelinrichting <10 groepen Elektrische installatie, ketelgroepen (gedeeld) | [5 empty] | 2027-07-01 12:00 | 30 | 900 | jaar
Gymzaal / Sporthal Het Bosch Lexmond | Nieuwe Rijksweg | 61 | Laagspanning verdeelinrichting <10 groepen Elektrische installatie, ketelgroepen | Vervangen laagspanning verdeelinrichting <10 groepen Elektrische installatie, ketelgroepen (gedeeld) (1) | [5 empty] | 2027-07-01 12:00 | 30 | 900 | jaar
Gymzaal / Sporthal Het Bosch Lexmond | Nieuwe Rijksweg | 61 | Laagspanning verdeelinrichting <10 groepen Elektrische installatie | Vervangen laagspanning verdeelinrichting <10 groepen E lektrische installatie (gedeeld) | [5 empty] | 2027-07-01 12:00 | 30 | 425 | jaar
Gymzaal / Sporthal Het Bosch Lexmond | Nieuwe Rijksweg | 61 | Laagspanning verdeelinrichting <10 groepen Elektrische installatie | Vervangen laagspanning verdeelinrichting <10 groepen E lektrische installatie (gedeeld) (1) | [5 empty] | 2027-07-01 12:00 | 30 | 425 | jaar
Gymzaal / Sporthal Het Bosch Lexmond | Nieuwe Rijksweg | 61 | Laagspanning hoofdverdeelinrichting 20-30 groepen Elektrische stoppenkast | Vervangen laagspanning hoofdverdeelinrichting 20-30 grp Elektrische stoppenkast (gedeeld) | [5 empty] | 2027-07-01 12:00 | 30 | 2750 | jaar
Gymzaal / Sporthal Het Bosch Lexmond | Nieuwe Rijksweg | 61 | Laagspanning hoofdverdeelinrichting 20-30 groepen Elektrische stoppenkast | Vervangen laagspanning hoofdverdeelinrichting 20-30 grp Elektrische stoppenkast (gedeeld) (1) | [5 empty] | 2027-07-01 12:00 | 30 | 2750 | jaar
Gymzaal Zwanegat Vianen | Zwanegat | 61 | Laagspanning hoofdverdeelinrichting <10 groepen | Vervangen laagspanning hoofdverdeelinrichting <10 groepen | ABB | Onbekend | 7 groepen | Onbekend |  | 2027-07-01 12:00 | 30 | 2000 | jaar
Kantoor ABN AMRO gebouw | Meent | 61 | Laagspanning hoofdverdeelinrichting 20-30 groepen (VVK1) | Vervangen laagspanning hoofdverdeelinrichting 20-30 grp (VVK1) | Onbekend | Onbekend | Onbekend | Onbekend |  | 2027-07-01 12:00 | 30 | 4000 | jaar
Kerktoren Hei- en Boeicop (monumentnr. 21330) | Hei- en Boeicopseweg | 61 | Laagspanning verdeelinrichting <10 groepen | Vervangen laagspanning verdeelinrichting <10 groepen | [5 empty] | 2027-07-01 12:00 | 30 | 1800 | jaar
Kerktoren Leerbroek (monumentnr. 24032) | Dorpsweg | 61 | Laagspanning verdeelinrichting <10 groepen | Vervangen laagspanning verdeelinrichting <10 groepen | [5 empty] | 2027-07-01 12:00 | 30 | 1800 | jaar
Kerktoren Schoonrewoerd (monumentnr. 33559) | Dorpsstraat | 61 | Laagspanning hoofdverdeelinrichting <10 groepen | Vervangen laagspanning hoofdverdeelinrichting <10 groepen | Merlin Gerin | Onbekend | 5 groepen | Onbekend |  | 2027-07-01 12:00 | 30 | 1500 | jaar
Lekpoort Vianen (monumentnr. 37392) | Buitenstad | 61 | Laagspanning hoofdverdeelinrichting <10 groepen | Vervangen laagspanning hoofdverdeelinrichting <10 groepen | Onbekend | Onbekend | 4 groepen | Onbekend |  | 2027-07-01 12:00 | 30 | 1500 | jaar
Restaurant Berenschot Leerdam | Tiendweg | 61 | Laagspanning verdeelinrichting 20-30 groepen | Vervangen laagspanning verdeelinrichting 20-30 grp | [5 empty] | 2027-07-01 12:00 | 30 | 3240 | jaar
Stadswaag Vianen (monumentnr. 37258) | Kerkstraat | 61 | Laagspanning verdeelinrichting <10 groepen | Vervangen laagspanning verdeelinrichting <10 groepen | [5 empty] | 2027-07-01 12:00 | 30 | 1800 | jaar
Woning Helsdingse Achterweg 9 Vianen (monumentnr. 37253) | Helsdingse Achterweg | 61 | Laagspanning hoofdverdeelinrichting <10 groepen | Vervangen laagspanning hoofdverdeelinrichting <10 groepen | Onbekend | Onbekend | 7 groepen | Onbekend |  | 2027-07-01 12:00 | 30 | 1800 | jaar

## NLSFB 62
Object | Adres | NL-Sfb | Element | Omschrijving | Fabricaat | Type | Capaciteit | Serienummer | Locatie (Ruimte) | Startjaar | Cyclus | Pognotische Kosten excl. btw | Per
Dorpshuis Huis Het Bosch Lexmond | Nieuwe Rijksweg | 62 | Elektrische vloerverwarming | Service elektrische vloerverwarming | [5 empty] | 2021-01-01 | 1 | 3500 | jaar
Gymzaal / Sporthal Het Bosch Lexmond | Nieuwe Rijksweg | 62 | Elektrische vloerverwarming Vloerverwarmingsinstallatie | Service elektrische vloerverwarming Vloerverwarmingsinstallatie | [5 empty] | 2021-01-01 | 1 | 1872 | jaar
Rioolgemaal De Meent Leerdam | Mussenpad | 62 | Elektrische verwarming ribbenbuiskachel | Vervangen elektrische verwarming ribbenbuiskachel | [5 empty] | 2025-07-01 12:00 | 25 | 892 | jaar
Stadsmuur Rondeel Vianen (monumentnr. 37265) | Klooster | 62 | Elektrische vloerverwarming | Vervangen elektrische vloerverwarming | [5 empty] | 2025-07-01 12:00 | 25 | 18750 | jaar

## NLSFB 63
Object | Adres | NL-Sfb | Element | Omschrijving | Fabricaat | Type | Capaciteit | Serienummer | Locatie (Ruimte) | Startjaar | Cyclus | Pognotische Kosten excl. btw | Per
Begraafplaats Hagestein Aula | Dorpsstraat | 63 | Lamp | Vervangen lamp | [5 empty] | 2021-01-01 | 1 | 63.3 | jaar
Begraafplaats Hei- en Boeicop Aula | Hei- en Boeicopseweg | 63 | Lamp | Vervangen lamp | [5 empty] | 2021-01-01 | 1 | 21 | jaar
Begraafplaats Leerbroek Aula | Kerkweg | 63 | Lamp | Vervangen lamp | [5 empty] | 2021-01-01 | 1 | 10.8 | jaar
Begraafplaats Leerdam Columbarium | Tiendweg | 63 | Lamp | Vervangen lamp | [5 empty] | 2021-01-01 | 1 | 15.6 | jaar
Begraafplaats Lexmond Aula en knekelhuisje | Kortenhoevenseweg | 63 | Lamp | Vervangen lamp | [5 empty] | 2021-01-01 | 1 | 48.3 | jaar
Begraafplaats Lexmond Aula en knekelhuisje | Kortenhoevenseweg | 63 | Calamiteiten decentraal | Service calamiteiten decentraal | [5 empty] | 2021-01-01 | 1 | 9 | jaar
Begraafplaats Meerkerk Aula | Burggraaf | 63 | Lamp | Vervangen lamp | [5 empty] | 2021-01-01 | 1 | 30 | jaar
Begraafplaats Schoonrewoerd Overheicoop Berging | Overheicoop | 63 | Lamp | Vervangen lamp | [5 empty] | 2021-01-01 | 1 | 15 | jaar
Begraafplaats Vianen Stilteruimte | Sparrendreef | 63 | Lamp | Vervangen lamp | [5 empty] | 2021-01-01 | 1 | 53 | jaar
Begraafplaats Vianen Stilteruimte | Sparrendreef | 63 | Calamiteiten decentraal | Service calamiteiten decentraal | [5 empty] | 2021-01-01 | 1 | 100 | jaar
Begraafplaats Vianen Stilteruimte | Sparrendreef | 63 | Calamiteiten decentraal | Vervangen lamp calamiteiten decentraal | [5 empty] | 2021-01-01 | 1 | 20 | jaar
Brandweer Ameide | De Zodenslagen | 63 | Lamp | Vervangen lamp | [5 empty] | 2021-01-01 | 1 | 111.6 | jaar
Brandweer Ameide | De Zodenslagen | 63 | Calamiteiten decentraal | Service calamiteiten decentraal | [5 empty] | 2021-01-01 | 1 | 45 | jaar
Brandweer Ameide | De Zodenslagen | 63 | Calamiteiten decentraal | Vervangen lamp calamiteiten decentraal | [5 empty] | 2021-01-01 | 1 | 50 | jaar
Brandweer Hagestein | Dorpsstraat | 63 | Lamp | Vervangen lamp | [5 empty] | 2021-01-01 | 1 | 34.13 | jaar
Brandweer Hagestein | Dorpsstraat | 63 | Calamiteiten decentraal | Service calamiteiten decentraal | [5 empty] | 2021-01-01 | 1 | 9 | jaar
Brandweer Hagestein | Dorpsstraat | 63 | Calamiteiten decentraal | Vervangen lamp calamiteiten decentraal | [5 empty] | 2021-01-01 | 1 | 10 | jaar
Brandweer Leerdam | Koningin Emmalaan | 63 | Calamiteiten decentraal | Service calamiteiten decentraal | [5 empty] | 2021-01-01 | 1 | 99 | jaar
Brandweer Leerdam | Koningin Emmalaan | 63 | Calamiteiten decentraal | Vervangen lamp calamiteiten decentraal | [5 empty] | 2021-01-01 | 1 | 110 | jaar
Brandweer Lexmond | Driemolenweg | 63 | Lamp | Vervangen lamp | [5 empty] | 2021-01-01 | 1 | 129 | jaar
Brandweer Lexmond | Driemolenweg | 63 | Calamiteiten decentraal | Service calamiteiten decentraal | [5 empty] | 2021-01-01 | 1 | 81 | jaar
Brandweer Lexmond | Driemolenweg | 63 | Calamiteiten decentraal | Vervangen lamp calamiteiten decentraal | [5 empty] | 2021-01-01 | 1 | 30 | jaar
Brandweer Meerkerk | Burggraaf | 63 | Lamp | Vervangen lamp | [5 empty] | 2021-01-01 | 1 | 112.8 | jaar
Brandweer Meerkerk | Burggraaf | 63 | Calamiteiten decentraal | Service calamiteiten decentraal | [5 empty] | 2021-01-01 | 1 | 81 | jaar
Brandweer Meerkerk | Burggraaf | 63 | Calamiteiten decentraal | Vervangen lamp calamiteiten decentraal | [5 empty] | 2021-01-01 | 1 | 20 | jaar
Brandweer Schoonrewoerd | Dorpstraat | 63 | Lamp | Vervangen lamp | [5 empty] | 2021-01-01 | 1 | 114.6 | jaar
Brandweer Schoonrewoerd | Dorpstraat | 63 | Calamiteiten decentraal | Service calamiteiten decentraal | [5 empty] | 2021-01-01 | 1 | 117 | jaar
Brandweer Vianen | Aime Bonnestraat | 63 | Lamp | Vervangen lamp | [5 empty] | 2021-01-01 | 1 | 216.6 | jaar
Brandweer Vianen | Aime Bonnestraat | 63 | Calamiteiten decentraal | Service calamiteiten decentraal | [5 empty] | 2021-01-01 | 1 | 9 | jaar
Brandweer Vianen | Aime Bonnestraat | 63 | Calamiteiten decentraal | Vervangen lamp calamiteiten decentraal | [5 empty] | 2021-01-01 | 1 | 10 | jaar
Bredeschool / Kindcentrum Het Kristal, De Wilgenhoek Leerdam | Tiendweg | 63 | Lamp | Vervangen lamp | [5 empty] | 2021-01-01 | 1 | 397.8 | jaar
Bredeschool / Kindcentrum Het Kristal, De Wilgenhoek Leerdam | Tiendweg | 63 | Calamiteiten decentraal | Service calamiteiten decentraal | [5 empty] | 2021-01-01 | 1 | 198 | jaar
Bredeschool / Kindcentrum Het Kristal, De Wilgenhoek Leerdam | Tiendweg | 63 | Calamiteiten decentraal | Vervangen lamp calamiteiten decentraal | [5 empty] | 2021-01-01 | 1 | 220 | jaar
Bredeschool / Kindcentrum Het Kristal, Kinderdagverblijf de Krullevaar | Tiendweg | 63 | Lamp | Vervangen lamp | [5 empty] | 2021-01-01 | 1 | 261 | jaar
Bredeschool / Kindcentrum Het Kristal, Kinderdagverblijf de Krullevaar | Tiendweg | 63 | Calamiteiten decentraal | Service calamiteiten decentraal | [5 empty] | 2021-01-01 | 1 | 72 | jaar
Bredeschool / Kindcentrum Het Kristal, Kinderdagverblijf de Krullevaar | Tiendweg | 63 | Calamiteiten decentraal | Vervangen lamp calamiteiten decentraal | [5 empty] | 2021-01-01 | 1 | 80 | jaar
Brede school De Bijenkorf Lexmond | Gregoriuslaan | 63 | Lamp | Vervangen lamp | [5 empty] | 2021-01-01 | 1 | 437.4 | jaar
Brede school De Bijenkorf Lexmond | Gregoriuslaan | 63 | Calamiteiten decentraal | Service calamiteiten decentraal | [5 empty] | 2021-01-01 | 1 | 459 | jaar
Brede school De Bijenkorf Lexmond | Gregoriuslaan | 63 | Calamiteiten decentraal | Vervangen lamp calamiteiten decentraal | [5 empty] | 2021-01-01 | 1 | 510 | jaar
Brede School Het Liesveld Ameide | Liesveldweg | 63 | Lamp algemeen | Lamp algemeen vervangen | [5 empty] | 2021-01-01 | 1 | 4195.5 | jaar
Brede School Het Liesveld Ameide | Liesveldweg | 63 | Calamiteiten decentraal algemeen | Calamiteiten decentraal algemeen servicebeurt | [5 empty] | 2021-01-01 | 1 | 396 | jaar
Brede School Het Liesveld Ameide | Liesveldweg | 63 | Calamiteiten decentraal algemeen | Calamiteiten decentraal algemeen lamp vervangen | [5 empty] | 2021-01-01 | 1 | 440 | jaar
Dorpshuis/Multifunctioneel centrum De Linde Meerkerk | Lindenstraat | 63 | Lamp | Vervangen lamp | [5 empty] | 2021-01-01 | 1 | 78.3 | jaar
Dorpshuis/Multifunctioneel centrum De Linde Meerkerk | Lindenstraat | 63 | Calamiteiten decentraal | Service calamiteiten decentraal | [5 empty] | 2021-01-01 | 1 | 351 | jaar
Dorpshuis/Multifunctioneel centrum De Linde Meerkerk | Lindenstraat | 63 | Calamiteiten decentraal | Vervangen lamp calamiteiten decentraal | [5 empty] | 2021-01-01 | 1 | 390 | jaar
Dorpshuis Het Knooppunt Everdingen | Graaf Florisstraat | 63 | Lamp | Vervangen lamp | [5 empty] | 2021-01-01 | 1 | 184.2 | jaar
Dorpshuis Het Knooppunt Everdingen | Graaf Florisstraat | 63 | Calamiteiten decentraal | Service calamiteiten decentraal | [5 empty] | 2021-01-01 | 1 | 162 | jaar
Dorpshuis Het Knooppunt Everdingen | Graaf Florisstraat | 63 | Calamiteiten decentraal | Vervangen lamp calamiteiten decentraal | [5 empty] | 2021-01-01 | 1 | 180 | jaar
Gemeentehuis Meerkerk | Prinses Marijkeweg | 63 | Lamp | Vervangen lamp | [5 empty] | 2021-01-01 | 1 | 1146.9 | jaar
Gemeentehuis Meerkerk | Prinses Marijkeweg | 63 | Calamiteiten decentraal | Service calamiteiten decentraal | [5 empty] | 2021-01-01 | 1 | 495 | jaar
Gemeentehuis Meerkerk | Prinses Marijkeweg | 63 | Calamiteiten decentraal | Accuset calamiteiten decentraal | [5 empty] | 2021-01-01 | 4 | 4675 | jaar
Gemeentehuis Meerkerk | Prinses Marijkeweg | 63 | Calamiteiten decentraal | Vervangen lamp calamiteiten decentraal | [5 empty] | 2021-01-01 | 1 | 550 | jaar
Gemeentehuis Vianen (monumentnr. 36311, 37367, 37368, 37369) | Voorstraat | 63 | Lamp | Vervangen lamp | [5 empty] | 2021-01-01 | 1 | 1529.7 | jaar
Gemeentehuis Vianen (monumentnr. 36311, 37367, 37368, 37369) | Voorstraat | 63 | Calamiteiten decentraal | Service calamiteiten decentraal | [5 empty] | 2021-01-01 | 1 | 603 | jaar
Gemeentehuis Vianen (monumentnr. 36311, 37367, 37368, 37369) | Voorstraat | 63 | Calamiteiten decentraal | Vervangen lamp calamiteiten decentraal | [5 empty] | 2021-01-01 | 1 | 670 | jaar
Gemeentewerf Leerdam | Handelsstraat | 63 | Lamp | Vervangen lamp | [5 empty] | 2021-01-01 | 1 | 477.6 | jaar
Gemeentewerf Leerdam | Handelsstraat | 63 | Calamiteiten decentraal | Service calamiteiten decentraal | [5 empty] | 2021-01-01 | 1 | 171 | jaar
Gemeentewerf Leerdam | Handelsstraat | 63 | Calamiteiten decentraal | Vervangen lamp calamiteiten decentraal | [5 empty] | 2021-01-01 | 1 | 190 | jaar
Gemeentewerf Lexmond | Nieuwe Rijksweg | 63 | Lamp | Vervangen lamp | [5 empty] | 2021-01-01 | 1 | 61.5 | jaar
Gemeentewerf Meerkerk | Ambachtstraat | 63 | Lamp | Vervangen lamp | [5 empty] | 2021-01-01 | 1 | 194.4 | jaar
Gemeentewerf Meerkerk | Ambachtstraat | 63 | Calamiteiten decentraal | Service calamiteiten decentraal | [5 empty] | 2021-01-01 | 1 | 36 | jaar
Gemeentewerf Meerkerk | Ambachtstraat | 63 | Calamiteiten decentraal | Vervangen lamp calamiteiten decentraal | [5 empty] | 2021-01-01 | 1 | 40 | jaar
Gymzaal / Sporthal De Copper | van Hallstraat | 63 | Lamp | Vervangen lamp | [5 empty] | 2021-01-01 | 1 | 225.6 | jaar
Gymzaal / Sporthal De Copper | van Hallstraat | 63 | Lamp groepsremplace | Vervangen lamp groepsremplace | [5 empty] | 2021-01-01 | 3 | 1440 | jaar
Gymzaal / Sporthal De Copper | van Hallstraat | 63 | Calamiteiten decentraal | Service calamiteiten decentraal | [5 empty] | 2021-01-01 | 1 | 125 | jaar
Gymzaal / Sporthal De Copper | van Hallstraat | 63 | Calamiteiten decentraal | Vervangen lamp calamiteiten decentraal | [5 empty] | 2021-01-01 | 1 | 125 | jaar
Gymzaal Blommendaal Meerkerk | Blommendaal | 63 | Lamp | Vervangen lamp | [5 empty] | 2021-01-01 | 1 | 51.3 | jaar
Gymzaal Blommendaal Meerkerk | Blommendaal | 63 | Calamiteiten decentraal | Service calamiteiten decentraal | [5 empty] | 2021-01-01 | 1 | 75 | jaar
Gymzaal Blommendaal Meerkerk | Blommendaal | 63 | Calamiteiten decentraal | Vervangen lamp calamiteiten decentraal | [5 empty] | 2021-01-01 | 1 | 10 | jaar
Gymzaal Everdingen | Graaf Florisstraat | 63 | Lamp | Vervangen lamp | [5 empty] | 2021-01-01 | 1 | 147 | jaar
Gymzaal Everdingen | Graaf Florisstraat | 63 | Calamiteiten decentraal | Vervangen lamp calamiteiten decentraal | [5 empty] | 2021-01-01 | 1 | 70 | jaar
Gymzaal Everdingen | Graaf Florisstraat | 63 | Calamiteiten decentraal | Service calamiteiten decentraal | [5 empty] | 2021-01-01 | 1 | 140 | jaar
Gymzaal Zijderveld | Sidewende | 63 | Lamp | Vervangen lamp | [5 empty] | 2021-01-01 | 1 | 146.1 | jaar
Gymzaal Zijderveld | Sidewende | 63 | Calamiteiten decentraal | Service calamiteiten decentraal | [5 empty] | 2021-01-01 | 1 | 81 | jaar
Gymzaal Zijderveld | Sidewende | 63 | Calamiteiten decentraal | Vervangen lamp calamiteiten decentraal | [5 empty] | 2021-01-01 | 1 | 90 | jaar
Gymzaal Zwanegat Vianen | Zwanegat | 63 | Lamp | Vervangen lamp | [5 empty] | 2021-01-01 | 1 | 183 | jaar
Gymzaal Zwanegat Vianen | Zwanegat | 63 | Calamiteiten decentraal | Service calamiteiten decentraal | [5 empty] | 2021-01-01 | 1 | 81 | jaar
Gymzaal Zwanegat Vianen | Zwanegat | 63 | Calamiteiten decentraal | Vervangen lamp calamiteiten decentraal | [5 empty] | 2021-01-01 | 1 | 90 | jaar
Kantoor ABN AMRO gebouw | Meent | 63 | Lamp | Vervangen lamp | [5 empty] | 2021-01-01 | 1 | 282 | jaar
Kantoor ABN AMRO gebouw | Meent | 63 | Calamiteiten decentraal | Service calamiteiten decentraal | [5 empty] | 2021-01-01 | 1 | 108 | jaar
Kantoor ABN AMRO gebouw | Meent | 63 | Calamiteiten decentraal | Vervangen lamp calamiteiten decentraal | [5 empty] | 2021-01-01 | 1 | 120 | jaar
Lekpoort Vianen (monumentnr. 37392) | Buitenstad | 63 | Lamp | Vervangen lamp | [5 empty] | 2021-01-01 | 1 | 60 | jaar
Lekpoort Vianen (monumentnr. 37392) | Buitenstad | 63 | Calamiteiten decentraal | Service calamiteiten decentraal | [5 empty] | 2021-01-01 | 1 | 18 | jaar
Lekpoort Vianen (monumentnr. 37392) | Buitenstad | 63 | Calamiteiten decentraal | Vervangen lamp calamiteiten decentraal | [5 empty] | 2021-01-01 | 1 | 20 | jaar
Peuterspeelzaal Pinkeltje Nieuwland | Torenstraat | 63 | Lamp | Vervangen lamp | [5 empty] | 2021-01-01 | 1 | 61 | jaar
Politiebureau Meerkerk | Burgemeester Sloblaan | 63 | Lamp | Vervangen lamp | [5 empty] | 2021-01-01 | 1 | 36 | jaar
Rioolgemaal Lingedijk Kedichem | Lingedijk | 63 | Lamp | Vervangen lamp | [5 empty] | 2021-01-01 | 1 | 35 | jaar
Stadhuis Ameide (monumentnr. 7560) | Dam | 63 | Lamp | Vervangen lamp | [5 empty] | 2021-01-01 | 1 | 154.2 | jaar
Stadhuis Ameide (monumentnr. 7560) | Dam | 63 | Calamiteiten decentraal | Service calamiteiten decentraal | [5 empty] | 2021-01-01 | 1 | 150 | jaar
Stadhuis Ameide (monumentnr. 7560) | Dam | 63 | Calamiteiten decentraal | Vervangen lamp calamiteiten decentraal | [5 empty] | 2021-01-01 | 1 | 150 | jaar
Stadswaag Vianen (monumentnr. 37258) | Kerkstraat | 63 | Lamp | Vervangen lamp | [5 empty] | 2021-01-01 | 1 | 50 | jaar
Stadswerf bouwdeel A en terrein | Sportlaan | 63 | Calamiteiten decentraal | Service calamiteiten decentraal | [5 empty] | 2021-01-01 | 1 | 162 | jaar
Stadswerf bouwdeel A en terrein | Sportlaan | 63 | Calamiteiten decentraal | Vervangen lamp calamiteiten decentraal | [5 empty] | 2021-01-01 | 1 | 180 | jaar
Stadswerf bouwdeel B | Sportlaan | 63 | Calamiteiten decentraal | Service calamiteiten decentraal | [5 empty] | 2021-01-01 | 1 | 63 | jaar
Stadswerf bouwdeel B | Sportlaan | 63 | Calamiteiten decentraal | Vervangen lamp calamiteiten decentraal | [5 empty] | 2021-01-01 | 1 | 70 | jaar
Stadswerf bouwdeel C | Sportlaan | 63 | Calamiteiten decentraal | Service calamiteiten decentraal | [5 empty] | 2021-01-01 | 1 | 27 | jaar
Stadswerf bouwdeel C | Sportlaan | 63 | Calamiteiten decentraal | Vervangen lamp calamiteiten decentraal | [5 empty] | 2021-01-01 | 1 | 30 | jaar
Stadswerf bouwdeel E | Sportlaan | 63 | Calamiteiten decentraal | Service calamiteiten decentraal | [5 empty] | 2021-01-01 | 1 | 36 | jaar
Stadswerf bouwdeel E | Sportlaan | 63 | Calamiteiten decentraal | Vervangen lamp calamiteiten decentraal | [5 empty] | 2021-01-01 | 1 | 40 | jaar
Verenigingsgebouw De Pukkel Meerkerk | Blommendaal | 63 | Lamp | Vervangen lamp | [5 empty] | 2021-01-01 | 1 | 44.7 | jaar
Verenigingsgebouw De Pukkel Meerkerk | Blommendaal | 63 | Calamiteiten decentraal | Service calamiteiten decentraal | [5 empty] | 2021-01-01 | 1 | 150 | jaar
Verenigingsgebouw De Pukkel Meerkerk | Blommendaal | 63 | Calamiteiten decentraal | Vervangen lamp calamiteiten decentraal | [5 empty] | 2021-01-01 | 1 | 30 | jaar
Verenigingsruimte Ammo Vianen (noodlokaal) | Langeweg | 63 | Lamp | Vervangen lamp | [5 empty] | 2021-01-01 | 1 | 90 | jaar
Verenigingsruimte Ammo Vianen (noodlokaal) | Langeweg | 63 | Calamiteiten decentraal | Service calamiteiten decentraal | [5 empty] | 2021-01-01 | 1 | 99 | jaar
Verenigingsruimte Ammo Vianen (noodlokaal) | Langeweg | 63 | Calamiteiten decentraal | Vervangen lamp calamiteiten decentraal | [5 empty] | 2021-01-01 | 1 | 110 | jaar
Woning Langeweg 6 Vianen | Langeweg | 63 | Lamp | Vervangen lamp | [5 empty] | 2021-01-01 | 1 | 44.7 | jaar
Milieustraat met wachthuisje Leerdam | Handelsstraat | 63 | Lamp | Vervangen lamp | [5 empty] | 2021-07-01 | 1 | 228 | jaar
Milieustraat met wachthuisje Leerdam | Handelsstraat | 63 | Calamiteiten decentraal | Service calamiteiten decentraal | [5 empty] | 2021-07-01 | 1 | 54 | jaar
Milieustraat met wachthuisje Leerdam | Handelsstraat | 63 | Calamiteiten decentraal | Vervangen lamp calamiteiten decentraal | [5 empty] | 2021-07-01 | 1 | 60 | jaar
Onderwijsgebouw Noorderwoerd Schoonrewoerd (Klimaap) | Noorderwoerd | 63 | Lamp | Vervangen lamp | [5 empty] | 2021-07-01 | 1 | 192.6 | jaar
Onderwijsgebouw Noorderwoerd Schoonrewoerd (Klimaap) | Noorderwoerd | 63 | Calamiteiten decentraal | Service calamiteiten decentraal | [5 empty] | 2021-07-01 | 1 | 320 | jaar
Onderwijsgebouw Noorderwoerd Schoonrewoerd (Klimaap) | Noorderwoerd | 63 | Calamiteiten decentraal | Vervangen lamp calamiteiten decentraal | [5 empty] | 2021-07-01 | 1 | 80 | jaar
Bibliotheek Vianen | Spekdam | 63 | Lamp | Vervangen lamp | [5 empty] | 2021-07-01 12:00 | 1 | 307.5 | jaar
Bibliotheek Vianen | Spekdam | 63 | Calamiteiten decentraal | Service calamiteiten decentraal | [5 empty] | 2021-07-01 12:00 | 1 | 180 | jaar
Bibliotheek Vianen | Spekdam | 63 | Calamiteiten decentraal | Vervangen lamp calamiteiten decentraal | [5 empty] | 2021-07-01 12:00 | 1 | 200 | jaar
Brede school / Kindcentrum THV2 De Maatgraaf | Maatgraaf | 63 | Calamiteiten decentraal | Service calamiteiten decentraal | [5 empty] | 2021-07-01 12:00 | 1 | 297 | jaar
Buurtwinkel Everdingen | Graaf Florisstraat | 63 | Lamp | Vervangen lamp | [5 empty] | 2021-07-01 12:00 | 1 | 74.7 | jaar
Buurtwinkel Everdingen | Graaf Florisstraat | 63 | Calamiteiten decentraal | Service calamiteiten decentraal | [5 empty] | 2021-07-01 12:00 | 1 | 18 | jaar
Buurtwinkel Everdingen | Graaf Florisstraat | 63 | Calamiteiten decentraal | Vervangen lamp calamiteiten decentraal | [5 empty] | 2021-07-01 12:00 | 1 | 100 | jaar
Clubgebouw Glaspark Leerdam | Bruininxdeelsekade | 63 | Lamp | Vervangen lamp | [5 empty] | 2021-07-01 12:00 | 1 | 459.9 | jaar
Clubgebouw Glaspark Leerdam | Bruininxdeelsekade | 63 | Calamiteiten decentraal | Service calamiteiten decentraal | [5 empty] | 2021-07-01 12:00 | 1 | 300 | jaar
Gemeentehuis Leerdam | Doktor Reilinghplein | 63 | Armaturen | Reinigen armaturen | [5 empty] | 2021-07-01 12:00 | 1 | 0 | jaar
Gemeentehuis Leerdam | Doktor Reilinghplein | 63 | Calamiteiten decentraal | Service calamiteiten decentraal | [5 empty] | 2021-07-01 12:00 | 1 | 729 | jaar
Gemeentehuis Leerdam | Doktor Reilinghplein | 63 | Calamiteiten decentraal | Vervangen lamp calamiteiten decentraal | [5 empty] | 2021-07-01 12:00 | 1 | 810 | jaar
Glasblazerij Leerdam | Sundsvall | 63 | Lamp | Vervangen lamp | [5 empty] | 2021-07-01 12:00 | 1 | 210 | jaar
Glasblazerij Leerdam | Sundsvall | 63 | Calamiteiten decentraal | Service calamiteiten decentraal | [5 empty] | 2021-07-01 12:00 | 1 | 126 | jaar
Glasblazerij Leerdam | Sundsvall | 63 | Calamiteiten decentraal | Vervangen lamp calamiteiten decentraal | [5 empty] | 2021-07-01 12:00 | 1 | 140 | jaar
Kerktoren Schoonrewoerd (monumentnr. 33559) | Dorpsstraat | 63 | Lamp | Vervangen lamp | [5 empty] | 2021-07-01 12:00 | 1 | 33 | jaar
Kerktoren Vianen (monumentnr. 37388) | Voorstraat | 63 | Lamp | Vervangen lamp | [5 empty] | 2021-07-01 12:00 | 1 | 57.6 | jaar
Muziektent Leerdam | Europaplein | 63 | Lamp | Vervangen lamp | [5 empty] | 2021-07-01 12:00 | 1 | 0 | jaar
Zwembad Het Spetterbad Leerbroek | Leerbroeksweg | 63 | Lamp | Vervangen lamp | [5 empty] | 2021-07-01 12:00 | 1 | 23.1 | jaar
Gemeentewerf Leerdam | Handelsstraat | 63 | Calamiteiten decentraal | Accuset calamiteiten decentraal | [5 empty] | 2022-01-01 | 4 | 1615 | jaar
Dorpshuis/Multifunctioneel centrum De Linde Meerkerk | Lindenstraat | 63 | Lamp groepsremplace | Vervangen lamp groepsremplace | [5 empty] | 2022-07-01 | 3 | 2970 | jaar
Dorpshuis/Multifunctioneel centrum De Linde Meerkerk | Lindenstraat | 63 | Calamiteiten decentraal | Accuset calamiteiten decentraal | [5 empty] | 2022-07-01 | 4 | 3315 | jaar
Gymzaal Everdingen | Graaf Florisstraat | 63 | Calamiteiten decentraal | Accuset calamiteiten decentraal | [5 empty] | 2022-07-01 | 4 | 595 | jaar
Verenigingsgebouw De Pukkel Meerkerk | Blommendaal | 63 | Calamiteiten decentraal | Accuset calamiteiten decentraal | [5 empty] | 2022-07-01 | 4 | 255 | jaar
Verenigingsruimte Ammo Vianen (noodlokaal) | Langeweg | 63 | Calamiteiten decentraal | Accuset calamiteiten decentraal | [5 empty] | 2022-07-01 | 4 | 935 | jaar
Begraafplaats Leerdam Berging Tiendweg | Tiendweg | 63 | Lamp | Vervangen lamp | [5 empty] | 2022-07-01 12:00 | 3 | 27 | jaar
Bredeschool / Kindcentrum Het Kristal, De Wilgenhoek Leerdam | Tiendweg | 63 | Calamiteiten decentraal | Accuset calamiteiten decentraal | [5 empty] | 2022-07-01 12:00 | 4 | 1870 | jaar
Bredeschool / Kindcentrum Het Kristal, Kinderdagverblijf de Krullevaar | Tiendweg | 63 | Calamiteiten decentraal | Accuset calamiteiten decentraal | [5 empty] | 2022-07-01 12:00 | 4 | 680 | jaar
Brede school De Bijenkorf Lexmond | Gregoriuslaan | 63 | Calamiteiten decentraal | Accuset calamiteiten decentraal | [5 empty] | 2022-07-01 12:00 | 4 | 4335 | jaar
Buurtwinkel Everdingen | Graaf Florisstraat | 63 | Calamiteiten decentraal | Accuset calamiteiten decentraal | [5 empty] | 2022-07-01 12:00 | 4 | 170 | jaar
Gemeentewerf Meerkerk | Ambachtstraat | 63 | Lamp groepsremplace | Vervangen lamp groepsremplace | [5 empty] | 2022-07-01 12:00 | 3 | 600 | jaar
Glasblazerij Leerdam | Sundsvall | 63 | Calamiteiten decentraal | Accuset calamiteiten decentraal | [5 empty] | 2022-07-01 12:00 | 4 | 1190 | jaar
Gymzaal Blommendaal Meerkerk | Blommendaal | 63 | Lamp groepsremplace | Vervangen lamp groepsremplace | [5 empty] | 2022-07-01 12:00 | 3 | 720 | jaar
Gymzaal Everdingen | Graaf Florisstraat | 63 | Lamp groepsremplace | Vervangen lamp groepsremplace | [5 empty] | 2022-07-01 12:00 | 3 | 720 | jaar
Gymzaal Zijderveld | Sidewende | 63 | Lamp groepsremplace | Vervangen lamp groepsremplace | [5 empty] | 2022-07-01 12:00 | 3 | 540 | jaar
Gymzaal Zwanegat Vianen | Zwanegat | 63 | Lamp groepsremplace | Vervangen lamp groepsremplace | [5 empty] | 2022-07-01 12:00 | 3 | 780 | jaar
Gymzaal Zwanegat Vianen | Zwanegat | 63 | Lamp groepsremplace | Vervangen lamp groepsremplace | [5 empty] | 2022-07-01 12:00 | 3 | 270 | jaar
Verenigingsruimte Berging Leerdam buurtvereniging Wieltje | J.A. Burgerstraat | 63 | Lamp | Vervangen lamp | [5 empty] | 2022-07-01 12:00 | 3 | 40 | jaar
Begraafplaats Lexmond Aula en knekelhuisje | Kortenhoevenseweg | 63 | Calamiteiten decentraal | Accuset calamiteiten decentraal | [5 empty] | 2023-07-01 12:00 | 4 | 85 | jaar
Begraafplaats Vianen Stilteruimte | Sparrendreef | 63 | Calamiteiten decentraal | Accuset calamiteiten decentraal | [5 empty] | 2023-07-01 12:00 | 4 | 170 | jaar
Bibliotheek Vianen | Spekdam | 63 | Calamiteiten decentraal | Accuset calamiteiten decentraal | [5 empty] | 2023-07-01 12:00 | 4 | 1700 | jaar
Brandweer Ameide | De Zodenslagen | 63 | Calamiteiten decentraal | Accuset calamiteiten decentraal | [5 empty] | 2023-07-01 12:00 | 4 | 425 | jaar
Brandweer Hagestein | Dorpsstraat | 63 | Calamiteiten decentraal | Accuset calamiteiten decentraal | [5 empty] | 2023-07-01 12:00 | 4 | 85 | jaar
Brandweer Lexmond | Driemolenweg | 63 | Calamiteiten decentraal | Accuset calamiteiten decentraal | [5 empty] | 2023-07-01 12:00 | 4 | 765 | jaar
Brandweer Meerkerk | Burggraaf | 63 | Calamiteiten decentraal | Accuset calamiteiten decentraal | [5 empty] | 2023-07-01 12:00 | 4 | 765 | jaar
Brandweer Schoonrewoerd | Dorpstraat | 63 | Calamiteiten decentraal | Accuset calamiteiten decentraal | [5 empty] | 2023-07-01 12:00 | 4 | 1105 | jaar
Brandweer Vianen | Aime Bonnestraat | 63 | Calamiteiten decentraal | Accuset calamiteiten decentraal | [5 empty] | 2023-07-01 12:00 | 4 | 85 | jaar
Brede School Het Liesveld Ameide | Liesveldweg | 63 | Calamiteiten decentraal algemeen | Calamiteiten decentraal algemeen accuset | [5 empty] | 2023-07-01 12:00 | 4 | 3740 | jaar
Dorpshuis Het Knooppunt Everdingen | Graaf Florisstraat | 63 | Calamiteiten decentraal | Accuset calamiteiten decentraal | [5 empty] | 2023-07-01 12:00 | 4 | 1530 | jaar
Gemeentehuis Leerdam | Doktor Reilinghplein | 63 | Calamiteiten decentraal | Accuset calamiteiten decentraal | [5 empty] | 2023-07-01 12:00 | 4 | 6885 | jaar
Gemeentehuis Vianen (monumentnr. 36311, 37367, 37368, 37369) | Voorstraat | 63 | Calamiteiten decentraal | Accuset calamiteiten decentraal | [5 empty] | 2023-07-01 12:00 | 4 | 5695 | jaar
Gemeentewerf Meerkerk | Ambachtstraat | 63 | Calamiteiten decentraal | Accuset calamiteiten decentraal | [5 empty] | 2023-07-01 12:00 | 4 | 340 | jaar
Gymzaal Blommendaal Meerkerk | Blommendaal | 63 | Calamiteiten decentraal | Accuset calamiteiten decentraal | [5 empty] | 2023-07-01 12:00 | 4 | 85 | jaar
Gymzaal Zijderveld | Sidewende | 63 | Calamiteiten decentraal | Accuset calamiteiten decentraal | [5 empty] | 2023-07-01 12:00 | 4 | 765 | jaar
Gymzaal Zwanegat Vianen | Zwanegat | 63 | Calamiteiten decentraal | Accuset calamiteiten decentraal | [5 empty] | 2023-07-01 12:00 | 4 | 765 | jaar
Kantoor ABN AMRO gebouw | Meent | 63 | Calamiteiten decentraal | Accuset calamiteiten decentraal | [5 empty] | 2023-07-01 12:00 | 4 | 1020 | jaar
Lekpoort Vianen (monumentnr. 37392) | Buitenstad | 63 | Calamiteiten decentraal | Accuset calamiteiten decentraal | [5 empty] | 2023-07-01 12:00 | 4 | 170 | jaar
Milieustraat met wachthuisje Leerdam | Handelsstraat | 63 | Calamiteiten decentraal | Accuset calamiteiten decentraal | [5 empty] | 2023-07-01 12:00 | 4 | 510 | jaar
Onderwijsgebouw Noorderwoerd Schoonrewoerd (Klimaap) | Noorderwoerd | 63 | Calamiteiten decentraal | Accuset calamiteiten decentraal | [5 empty] | 2023-07-01 12:00 | 4 | 680 | jaar
Stadhuis Ameide (monumentnr. 7560) | Dam | 63 | Calamiteiten decentraal | Accuset calamiteiten decentraal | [5 empty] | 2023-07-01 12:00 | 4 | 255 | jaar
Stadswerf bouwdeel A en terrein | Sportlaan | 63 | Calamiteiten decentraal | Accuset calamiteiten decentraal | [5 empty] | 2023-07-01 12:00 | 4 | 1530 | jaar
Stadswerf bouwdeel B | Sportlaan | 63 | Calamiteiten decentraal | Accuset calamiteiten decentraal | [5 empty] | 2023-07-01 12:00 | 4 | 595 | jaar
Stadswerf bouwdeel C | Sportlaan | 63 | Calamiteiten decentraal | Accuset calamiteiten decentraal | [5 empty] | 2023-07-01 12:00 | 4 | 255 | jaar
Stadswerf bouwdeel E | Sportlaan | 63 | Calamiteiten decentraal | Accuset calamiteiten decentraal | [5 empty] | 2023-07-01 12:00 | 4 | 340 | jaar
Begraafplaats Meerkerk Aula | Burggraaf | 63 | Armaturen | Vervangen armaturen (verduurzamingsmaatregel - LED armaturen) | [5 empty] | 2024-07-01 12:00 | 20 | 2200 | jaar
Brandweer Leerdam | Koningin Emmalaan | 63 | Calamiteiten decentraal | Accuset calamiteiten decentraal | [5 empty] | 2024-07-01 12:00 | 4 | 935 | jaar
Brandweer Lexmond | Driemolenweg | 63 | Armaturen | Vervangen armaturen (verduurzamingsmaatregel - LED armaturen) | [5 empty] | 2024-07-01 12:00 | 20 | 9460 | jaar
Bredeschool / Kindcentrum Het Kristal, Kinderdagverblijf de Krullevaar | Tiendweg | 63 | Armaturen | Vervangen armaturen | [5 empty] | 2024-07-01 12:00 | 20 | 19140 | jaar
Brede school / Kindcentrum THV2 De Maatgraaf | Maatgraaf | 63 | Calamiteiten decentraal | Accuset calamiteiten decentraal | [5 empty] | 2024-07-01 12:00 | 4 | 2805 | jaar
Clubgebouw Glaspark Leerdam | Bruininxdeelsekade | 63 | Calamiteiten decentraal | Accuset calamiteiten decentraal | [5 empty] | 2024-07-01 12:00 | 4 | 3400 | jaar
Gemeentewerf Lexmond | Nieuwe Rijksweg | 63 | Armaturen | Vervangen armaturen (verduurzamingsmaatregel, LED) | [5 empty] | 2024-07-01 12:00 | 20 | 4510 | jaar
Gymzaal / Sporthal De Copper | van Hallstraat | 63 | Armaturen | Vervangen armaturen (verduurzamingsmaatregel, LED) | [5 empty] | 2024-07-01 12:00 | 20 | 16544 | jaar
Gymzaal / Sporthal De Copper | van Hallstraat | 63 | Calamiteiten decentraal | Accuset calamiteiten decentraal | [5 empty] | 2024-07-01 12:00 | 4 | 425 | jaar
Gymzaal Zwanegat Vianen | Zwanegat | 63 | Armaturen | Vervangen armaturen (verduurzamingsmaatregel, LED) | [5 empty] | 2024-07-01 12:00 | 20 | 10472 | jaar
Kerktoren Kedichem (monumentnr. 23542) | Kerkstraat | 63 | Armaturen | Vervangen armaturen | [5 empty] | 2024-07-01 12:00 | 20 | 1080 | jaar
Kerktoren Leerbroek (monumentnr. 24032) | Dorpsweg | 63 | Armaturen | Vervangen armaturen | [5 empty] | 2024-07-01 12:00 | 20 | 1650 | jaar
Kerktoren Schoonrewoerd (monumentnr. 33559) | Dorpsstraat | 63 | Armaturen | Vervangen armaturen (verduurzamingsmaatregel, LED) | [5 empty] | 2024-07-01 12:00 | 20 | 2420 | jaar
Rioolgemaal De Meent Leerdam | Mussenpad | 63 | Armaturen | Vervangen armaturen (verduurzamingsmaatregel LED) | [5 empty] | 2024-07-01 12:00 | 20 | 1430 | jaar
Verenigingsruimte Ammo Vianen (noodlokaal) | Langeweg | 63 | Armaturen | Vervangen armaturen | [5 empty] | 2024-07-01 12:00 | 20 | 6600 | jaar
Verenigingsruimte Berging Leerdam buurtvereniging Wieltje | J.A. Burgerstraat | 63 | Armaturen | Vervangen armaturen | [5 empty] | 2024-07-01 12:00 | 20 | 440 | jaar
Woning Helsdingse Achterweg 9 Vianen (monumentnr. 37253) | Helsdingse Achterweg | 63 | Armaturen | Vervangen armaturen (verduurzamingsmaatregel, LED) | [5 empty] | 2024-07-01 12:00 | 20 | 2552 | jaar
Begraafplaats Leerbroek Aula | Kerkweg | 63 | Armaturen | Vervangen armaturen | [5 empty] | 2025-07-01 12:00 | 20 | 792 | jaar
Gymzaal Everdingen | Graaf Florisstraat | 63 | Noodverlichtingarmatuur decentraal | Vervangen noodverlichtingarmatuur decentraal | [5 empty] | 2025-07-01 12:00 | 20 | 660 | jaar
Gymzaal Everdingen | Graaf Florisstraat | 63 | Vluchtverlichtingarmatuur decentraal | Vervangen vluchtverlichtingarmatuur decentraal | [5 empty] | 2025-07-01 12:00 | 20 | 660 | jaar
Kerktoren Ameide (monumentnr. 7571) | Kerkstraat | 63 | Armaturen | Vervangen armaturen | [5 empty] | 2025-07-01 12:00 | 20 | 1250 | jaar
Kerktoren Hei- en Boeicop (monumentnr. 21330) | Hei- en Boeicopseweg | 63 | Armaturen | Vervangen armaturen | [5 empty] | 2025-07-01 12:00 | 20 | 600 | jaar
Kerktoren Lexmond (monumentnr. 25809) | Kortenhoevenseweg | 63 | Armaturen | Vervangen armaturen | [5 empty] | 2025-07-01 12:00 | 20 | 2000 | jaar
Kerktoren Nieuwland (monumentnr. 30532) | Dorpsplein | 63 | Armaturen | Vervangen armaturen | [5 empty] | 2025-07-01 12:00 | 20 | 1100 | jaar
Kerktoren Tienhoven aan de Lek (monumentnr. 35631) | Lekdijk | 63 | Armaturen | Vervangen armaturen | [5 empty] | 2025-07-01 12:00 | 20 | 1100 | jaar
Muziektent Leerdam | Europaplein | 63 | Armaturen | Vervangen armaturen (verduurzamingsmaatregel, vervangen voor LED) | [5 empty] | 2025-07-01 12:00 | 20 | 1144 | jaar
Gymzaal / Sporthal De Copper | van Hallstraat | 63 | Vluchtverlichtingarmatuur decentraal | Vervangen vluchtverlichtingarmatuur decentraal | [5 empty] | 2026-01-01 | 20 | 1100 | jaar
Brandweer Meerkerk | Burggraaf | 63 | Armaturen | Vervangen armaturen (verduurzamingsmaatregel - LED armaturen) | [5 empty] | 2026-07-01 12:00 | 20 | 8272 | jaar
Hoef en Haag |  | 63 | Calamiteiten decentraal | Accuset calamiteiten decentraal | [5 empty] | 2026-07-01 12:00 | 4 | 7326 | jaar
Kerktoren Hagestein (monumentnr. 19984) | Dorpsstraat | 63 | Armaturen | Vervangen armaturen | [5 empty] | 2026-07-01 12:00 | 20 | 2112 | jaar
Begraafplaats Hei- en Boeicop Aula | Hei- en Boeicopseweg | 63 | Armaturen | Vervangen armaturen | [5 empty] | 2027-07-01 12:00 | 20 | 1540 | jaar
Dorpshuis Huis Het Bosch Lexmond | Nieuwe Rijksweg |  |  | Vervangen vluchtverlichtingarmatuur decentraal | [5 empty] | 2027-07-01 12:00 | 15 | 2640 | jaar
Dorpshuis Huis Het Bosch Lexmond | Nieuwe Rijksweg |  |  | Vervangen noodverlichtingarmatuur decentraal | [5 empty] | 2027-07-01 12:00 | 15 | 2640 | jaar
Gemeentewerf Leerdam | Handelsstraat | 63 | Vluchtverlichtingarmatuur decentraal | Vervangen vluchtverlichtingarmatuur decentraal | [5 empty] | 2027-07-01 12:00 | 20 | 1980 | jaar
Gymzaal / Sporthal Het Bosch Lexmond | Nieuwe Rijksweg | 63 | Noodverlichtingarmatuur decentraal Noodverlichtingsarmatuur | Vervangen noodverlichtingarmatuur decentraal Noodverlichtingsarmatuur (stichting) | [5 empty] | 2027-07-01 12:00 | 20 | 880 | jaar
Gymzaal / Sporthal Het Bosch Lexmond | Nieuwe Rijksweg | 63 | Noodverlichtingarmatuur decentraal Noodverlichtingsarmatuur | Vervangen noodverlichtingarmatuur decentraal Noodverlichtingsarmatuur (gemeente) | [5 empty] | 2027-07-01 12:00 | 20 | 440 | jaar
Gymzaal / Sporthal Het Bosch Lexmond | Nieuwe Rijksweg | 63 | Noodverlichtingarmatuur decentraal Noodverlichtingsarmatuur | Vervangen noodverlichtingarmatuur decentraal Noodverlichtingsarmatuur (gedeeld) | [5 empty] | 2027-07-01 12:00 | 20 | 220 | jaar
Gymzaal / Sporthal Het Bosch Lexmond | Nieuwe Rijksweg | 63 | Noodverlichtingarmatuur decentraal Noodverlichtingsarmatuur | Vervangen noodverlichtingarmatuur decentraal Noodverlichtingsarmatuur (gedeeld) (1) | [5 empty] | 2027-07-01 12:00 | 20 | 220 | jaar
Gymzaal / Sporthal Het Bosch Lexmond | Nieuwe Rijksweg | 63 | Vluchtverlichtingarmatuur decentraal Vluchtwegverlichtingsarmatuur | Vervangen vluchtverlichtingarmatuur decentraal Vluchtwegverlichtingsarmatuur (stichting) | [5 empty] | 2027-07-01 12:00 | 20 | 1540 | jaar
Gymzaal / Sporthal Het Bosch Lexmond | Nieuwe Rijksweg | 63 | Vluchtverlichtingarmatuur decentraal Vluchtwegverlichtingsarmatuur | Vervangen vluchtverlichtingarmatuur decentraal Vluchtwegverlichtingsarmatuur (gemeente) | [5 empty] | 2027-07-01 12:00 | 20 | 660 | jaar
Gymzaal / Sporthal Het Bosch Lexmond | Nieuwe Rijksweg | 63 | Vluchtverlichtingarmatuur decentraal Vluchtwegverlichtingsarmatuur | Vervangen vluchtverlichtingarmatuur decentraal Vluchtwegverlichtingsarmatuur (gedeeld) | [5 empty] | 2027-07-01 12:00 | 20 | 110 | jaar
Gymzaal / Sporthal Het Bosch Lexmond | Nieuwe Rijksweg | 63 | Vluchtverlichtingarmatuur decentraal Vluchtwegverlichtingsarmatuur | Vervangen vluchtverlichtingarmatuur decentraal Vluchtwegverlichtingsarmatuur (gedeeld) (1) | [5 empty] | 2027-07-01 12:00 | 20 | 110 | jaar
Gymzaal Zijderveld | Sidewende | 63 | Vluchtverlichtingarmatuur decentraal | Vervangen vluchtverlichtingarmatuur decentraal (verduurzamingsmaatregel, LED) | [5 empty] | 2027-07-01 12:00 | 20 | 880 | jaar
Kerktoren Leerdam (monumentnr. 24040) | Achter de kerk | 63 | Armaturen | Vervangen armaturen | [5 empty] | 2027-07-01 12:00 | 20 | 1584 | jaar
Lekpoort Vianen (monumentnr. 37392) | Buitenstad | 63 | Vluchtverlichtingarmatuur decentraal | Vervangen vluchtverlichtingarmatuur decentraal | [5 empty] | 2027-07-01 12:00 | 20 | 220 | jaar
Lekpoort Vianen (monumentnr. 37392) | Buitenstad | 63 | Vluchtverlichtingarmatuur decentraal | Vervangen vluchtverlichtingarmatuur decentraal | [5 empty] | 2027-07-01 12:00 | 20 | 220 | jaar
Milieustraat met wachthuisje Leerdam | Handelsstraat | 63 | Noodverlichtingarmatuur decentraal | Vervangen noodverlichtingarmatuur decentraal (verduurzamingsmaatregel, LED) | [5 empty] | 2027-07-01 12:00 | 20 | 660 | jaar
Milieustraat met wachthuisje Leerdam | Handelsstraat | 63 | Vluchtverlichtingarmatuur decentraal | Vervangen vluchtverlichtingarmatuur decentraal (verduurzamingsmaatregel, LED) | [5 empty] | 2027-07-01 12:00 | 20 | 660 | jaar
Stadhuis Ameide (monumentnr. 7560) | Dam | 63 | Vluchtverlichtingarmatuur decentraal | Vervangen vluchtverlichtingarmatuur decentraal | [5 empty] | 2027-07-01 12:00 | 20 | 440 | jaar
Verenigingsruimte Ammo Vianen (noodlokaal) | Langeweg | 63 | Noodverlichtingarmatuur decentraal | Vervangen noodverlichtingarmatuur decentraal | [5 empty] | 2027-07-01 12:00 | 20 | 880 | jaar
Verenigingsruimte Ammo Vianen (noodlokaal) | Langeweg | 63 | Noodverlichtingarmatuur decentraal | Vervangen noodverlichtingarmatuur decentraal | [5 empty] | 2027-07-01 12:00 | 20 | 220 | jaar
Verenigingsruimte Ammo Vianen (noodlokaal) | Langeweg | 63 | Vluchtverlichtingarmatuur decentraal | Vervangen vluchtverlichtingarmatuur decentraal | [5 empty] | 2027-07-01 12:00 | 20 | 1320 | jaar

## NLSFB 64
Object | Adres | NL-Sfb | Element | Omschrijving | Fabricaat | Type | Capaciteit | Serienummer | Locatie (Ruimte) | Startjaar | Cyclus | Pognotische Kosten excl. btw | Per
Begraafplaats Vianen Stilteruimte | Sparrendreef | 64 | CCTV installatie | Service CCTV installatie | Onbekend | Onbekend | 2 camera's | Onbekend |  | 2021-01-01 | 1 | 100 | jaar
Dorpshuis/Multifunctioneel centrum De Linde Meerkerk | Lindenstraat | 64 | Geluidsinstallatie | Service geluidsinstallatie | IC Audio | Diverse | Onbekend |  |  | 2021-01-01 | 1 | 242.9 | jaar
Dorpshuis Huis Het Bosch Lexmond | Nieuwe Rijksweg | 64 | CCTV installatie Camerabewakingsinstallatie (incl. dome-camera's) | Service CCTV installatie Camerabewakingsinstallatie (incl. dome-camera's) | [5 empty] | 2021-01-01 | 1 | 150 | jaar
Gemeentehuis Leerdam | Doktor Reilinghplein |  |  | Service CCTV installatie Camerabewakingsinstallatie (incl. dome-camera's) | [5 empty] | 2021-01-01 | 1 | 335 | jaar
Gemeentehuis Meerkerk | Prinses Marijkeweg | 64 | Geluidsinstallatie (raadzaal) | Service geluidsinstallatie (raadzaal) | Senheiser | Diverse | Onbekend |  |  | 2021-01-01 | 1 | 152.92 | jaar
Gemeentehuis Meerkerk | Prinses Marijkeweg | 64 | Geluidsinstallatie (trouwzaal) | Service geluidsinstallatie (trouwzaal) | Sony | Diverse | Onbekend |  |  | 2021-01-01 | 1 | 152.92 | jaar
Gemeentehuis Meerkerk | Prinses Marijkeweg | 64 | CCTV installatie | Service CCTV installatie | Sony | Onbekend | 3 camera's, 4 dome's, HD en monitor. |  |  | 2021-01-01 | 1 | 250 | jaar
Gymzaal / Sporthal De Copper | van Hallstraat | 64 | CCTV installatie | Service CCTV installatie | Onbekend | Onbekend | 1 camera | Onbekend |  | 2021-01-01 | 1 | 75 | jaar
Kantoor ABN AMRO gebouw | Meent | 64 | Intercominstallatie | Service intercominstallatie | Panasonic | VN-588P | Onbekend | Onbekend |  | 2021-01-01 | 1 | 75 | jaar
Peuterspeelzaal Pinkeltje Nieuwland | Torenstraat | 64 | Portofoon-/mobilofooninstallatie | Service portofoon-/mobilofooninstallatie | Motorola | Onbekend |  |  |  | 2021-01-01 | 1 | 150 | jaar
Stadswerf bouwdeel A en terrein | Sportlaan | 64 | Intercominstallatie | Service intercominstallatie | Siedle | Onbekend | Onbekend | - |  | 2021-01-01 | 1 | 75 | jaar
Stadswerf bouwdeel A en terrein | Sportlaan | 64 | CCTV installatie | Service CCTV installatie | [5 empty] | 2021-01-01 | 1 | 733.4 | jaar
Buurtwinkel Everdingen | Graaf Florisstraat | 64 | CCTV installatie | Service CCTV installatie | Onbekend | Onbekend | 2 camera's 1 monitor en 1 HD |  |  | 2021-07-01 12:00 | 1 | 150 | jaar
Clubgebouw Glaspark Leerdam | Bruininxdeelsekade | 64 | CCTV installatie | Service CCTV installatie | Onbekend | Onbekend | Onbekend |  |  | 2021-07-01 12:00 | 1 | 250 | jaar
Dorpshuis Huis Het Bosch Lexmond | Nieuwe Rijksweg |  |  | Service CCTV installatie Camerabewakingsinstallatie (incl. dome-camera's) | [5 empty] | 2021-07-01 12:00 | 1 | 50 | jaar
Gemeentehuis Leerdam | Doktor Reilinghplein | 64 | CCTV installatie | Service CCTV installatie | Dahua | onbekend | 3 cameras | onbekend |  | 2021-07-01 12:00 | 1 | 250 | jaar
Gemeentehuis Leerdam | Doktor Reilinghplein | 64 | CCTV installatie | Service CCTV installatie | Onbekend | Onbekend | 3 camera's, monitor, harddisk | Onbekend |  | 2021-07-01 12:00 | 1 | 250 | jaar
Glasblazerij Leerdam | Sundsvall | 64 | Geluidsinstallatie | Service geluidsinstallatie | Bittner | Onbekend | Onbekend |  |  | 2021-07-01 12:00 | 1 | 175 | jaar
Glasblazerij Leerdam | Sundsvall | 64 | CCTV installatie | Service CCTV installatie | Onbekend | Onbekend | Onbekend | Onbekend |  | 2021-07-01 12:00 | 1 | 250 | jaar
Begraafplaats Vianen Stilteruimte | Sparrendreef | 64 | CCTV installatie | Vervangen CCTV installatie | Onbekend | Onbekend | 2 camera's | Onbekend |  | 2024-07-01 12:00 | 10 | 750 | jaar
Buurtwinkel Everdingen | Graaf Florisstraat | 64 | CCTV installatie | Vervangen CCTV installatie | Onbekend | Onbekend | 2 camera's 1 monitor en 1 HD |  |  | 2024-07-01 12:00 | 10 | 1000 | jaar
Dorpshuis/Multifunctioneel centrum De Linde Meerkerk | Lindenstraat | 64 | Geluidsinstallatie | Vervangen geluidsinstallatie | IC Audio | Diverse | Onbekend |  |  | 2025-07-01 12:00 | 25 | 4858 | jaar
Gemeentehuis Meerkerk | Prinses Marijkeweg | 64 | Geluidsinstallatie (trouwzaal) | Vervangen geluidsinstallatie (trouwzaal) | Sony | Diverse | Onbekend |  |  | 2025-07-01 12:00 | 25 | 2484.95 | jaar
Dorpshuis Het Spant Ameide | Liesveldweg | 64 | Intercominstallatie deurintercom Portadial AT | Vervangen Intercominstallatie deurintercom Portadial AT | [5 empty] | 2027-07-01 12:00 | 15 | 282 | jaar

## NLSFB 65
Object | Adres | NL-Sfb | Element | Omschrijving | Fabricaat | Type | Capaciteit | Serienummer | Locatie (Ruimte) | Startjaar | Cyclus | Pognotische Kosten excl. btw | Per
Begraafplaats Lexmond Aula en knekelhuisje | Kortenhoevenseweg | 65 | Toilet mindervalide noodsignaal | Service toilet mindervalide noodsignaal | [5 empty] | 2021-01-01 | 1 | 40 | jaar
Begraafplaats Vianen Stilteruimte | Sparrendreef | 65 | Toilet mindervalide noodsignaal | Service toilet mindervalide noodsignaal | [5 empty] | 2021-01-01 | 1 | 75 | jaar
Brandweer Ameide | De Zodenslagen | 65 | Brandslanghaspel | Service brandslanghaspel | [5 empty] | 2021-01-01 | 1 | 22 | jaar
Brandweer Ameide | De Zodenslagen | 65 | Inbraaksignalering installatie | Service inbraaksignalering installatie | Ademco Microtech | Galaxy 18 C051 | - |  |  | 2021-01-01 | 1 | 93 | jaar
Brandweer Ameide | De Zodenslagen | 65 | Toegangscontrole installatie | Service toegangscontrole installatie | - | - | - |  |  | 2021-01-01 | 1 | 186 | jaar
Brandweer Hagestein | Dorpsstraat | 65 | Inbraaksignalering installatie | Service inbraaksignalering installatie | [5 empty] | 2021-01-01 | 1 | 162.5 | jaar
Brandweer Hagestein | Dorpsstraat | 65 | Toegangscontrole installatie | Service toegangscontrole installatie | [5 empty] | 2021-01-01 | 1 | 162.5 | jaar
Brandweer Leerdam | Koningin Emmalaan | 65 | Brandslanghaspel | Service brandslanghaspel | [5 empty] | 2021-01-01 | 1 | 66 | jaar
Brandweer Leerdam | Koningin Emmalaan | 65 | Toilet mindervalide noodsignaal | Service toilet mindervalide noodsignaal | [5 empty] | 2021-01-01 | 1 | 40 | jaar
Brandweer Leerdam | Koningin Emmalaan | 65 | Brandmeldinstallatie | Service brandmeldinstallatie | Penta | Solisto | 4 zones (1 reserve) |  |  | 2021-01-01 | 1 | 473.2 | jaar
Brandweer Leerdam | Koningin Emmalaan | 65 | Inbraaksignalering installatie | Service inbraaksignalering installatie | Satel | Integra | - |  |  | 2021-01-01 | 1 | 295.75 | jaar
Brandweer Leerdam | Koningin Emmalaan | 65 | Toegangscontrole installatie | Service toegangscontrole installatie | Alcom | - | - |  |  | 2021-01-01 | 1 | 295.75 | jaar
Brandweer Lexmond | Driemolenweg | 65 | Brandslanghaspel | Service brandslanghaspel | [5 empty] | 2021-01-01 | 1 | 44 | jaar
Brandweer Lexmond | Driemolenweg | 65 | Toilet mindervalide noodsignaal | Service toilet mindervalide noodsignaal | [5 empty] | 2021-01-01 | 1 | 40 | jaar
Brandweer Lexmond | Driemolenweg | 65 | Inbraaksignalering installatie | Service inbraaksignalering installatie | Ademco Microtech | Galaxy 18 C051 | - |  |  | 2021-01-01 | 1 | 115 | jaar
Brandweer Lexmond | Driemolenweg | 65 | Toegangscontrole installatie | Service toegangscontrole installatie | [5 empty] | 2021-01-01 | 1 | 230 | jaar
Brandweer Meerkerk | Burggraaf | 65 | Brandslanghaspel | Service brandslanghaspel | [5 empty] | 2021-01-01 | 1 | 22 | jaar
Brandweer Meerkerk | Burggraaf | 65 | Inbraaksignalering installatie | Service inbraaksignalering installatie | Ademco | Galaxy 60 C052 | - |  |  | 2021-01-01 | 1 | 188 | jaar
Brandweer Meerkerk | Burggraaf | 65 | Toegangscontrole installatie | Service toegangscontrole installatie | Arco | - | - |  |  | 2021-01-01 | 1 | 188 | jaar
Brandweer Schoonrewoerd | Dorpstraat | 65 | Brandslanghaspel | Service brandslanghaspel | [5 empty] | 2021-01-01 | 1 | 22 | jaar
Brandweer Schoonrewoerd | Dorpstraat | 65 | Inbraaksignalering installatie | Service inbraaksignalering installatie | Microtech Ademco | Galaxy C052 | - |  |  | 2021-01-01 | 1 | 286.5 | jaar
Brandweer Schoonrewoerd | Dorpstraat | 65 | Toegangscontrole installatie | Service toegangscontrole installatie | [5 empty] | 2021-01-01 | 1 | 191 | jaar
Brandweer Vianen | Aime Bonnestraat | 65 | Brandslanghaspel | Service brandslanghaspel | [5 empty] | 2021-01-01 | 1 | 44 | jaar
Brandweer Vianen | Aime Bonnestraat | 65 | Toilet mindervalide noodsignaal | Service toilet mindervalide noodsignaal | [5 empty] | 2021-01-01 | 1 | 40 | jaar
Brandweer Vianen | Aime Bonnestraat | 65 | Brandmeldinstallatie | Service brandmeldinstallatie | [5 empty] | 2021-01-01 | 1 | 361 | jaar
Brandweer Vianen | Aime Bonnestraat | 65 | Toegangscontrole installatie | Service toegangscontrole installatie | - | - | - |  |  | 2021-01-01 | 1 | 361 | jaar
Bredeschool / Kindcentrum Het Kristal, De Wilgenhoek Leerdam | Tiendweg | 65 | Brandslanghaspel | Service brandslanghaspel | [5 empty] | 2021-01-01 | 1 | 110 | jaar
Bredeschool / Kindcentrum Het Kristal, De Wilgenhoek Leerdam | Tiendweg | 65 | Toilet mindervalide noodsignaal | Service toilet mindervalide noodsignaal | [5 empty] | 2021-01-01 | 1 | 40 | jaar
Bredeschool / Kindcentrum Het Kristal, De Wilgenhoek Leerdam | Tiendweg | 65 | Brandmeldinstallatie | Service brandmeldinstallatie | Notifier by Honeywell | Onbekend | Onbekend |  |  | 2021-01-01 | 1 | 663 | jaar
Bredeschool / Kindcentrum Het Kristal, De Wilgenhoek Leerdam | Tiendweg | 65 | Inbraaksignalering installatie | Service inbraaksignalering installatie | KOP | Onbekend | Onbekend |  |  | 2021-01-01 | 1 | 331.5 | jaar
Bredeschool / Kindcentrum Het Kristal, Kinderdagverblijf de Krullevaar | Tiendweg | 65 | Brandslanghaspel | Service brandslanghaspel | [5 empty] | 2021-01-01 | 1 | 44 | jaar
Bredeschool / Kindcentrum Het Kristal, Kinderdagverblijf de Krullevaar | Tiendweg | 65 | Brandmeldinstallatie | Service brandmeldinstallatie | Honeywell | Notifier | Onbekend |  |  | 2021-01-01 | 1 | 435 | jaar
Bredeschool / Kindcentrum Het Kristal, Kinderdagverblijf de Krullevaar | Tiendweg | 65 | Inbraaksignalering installatie | Service inbraaksignalering installatie | Kop | Onbekend | Onbekend |  |  | 2021-01-01 | 1 | 217.5 | jaar
Bredeschool / Kindcentrum Het Kristal, Kinderdagverblijf de Krullevaar | Tiendweg | 65 | Toegangscontrole installatie | Service toegangscontrole installatie | Onbekend | Onbekend | Onbekend |  |  | 2021-01-01 | 1 | 435 | jaar
Brede school De Bijenkorf Lexmond | Gregoriuslaan | 65 | Brandslanghaspel | Service brandslanghaspel | [5 empty] | 2021-01-01 | 1 | 150 | jaar
Brede school De Bijenkorf Lexmond | Gregoriuslaan | 65 | Toilet mindervalide noodsignaal | Service toilet mindervalide noodsignaal | [5 empty] | 2021-01-01 | 1 | 150 | jaar
Brede school De Bijenkorf Lexmond | Gregoriuslaan | 65 | Brandmeldinstallatie | Service brandmeldinstallatie | Notifier by Honeywell | Onbekend | 6 zones |  |  | 2021-01-01 | 1 | 729 | jaar
Brede school De Bijenkorf Lexmond | Gregoriuslaan | 65 | Brandmeldinstallatie | Service brandmeldinstallatie maandelijks en 4 maandelijks beheer | Notifier by Honeywell | Onbekend | 6 zones |  |  | 2021-01-01 | 1 | 1635 | jaar
Brede school De Bijenkorf Lexmond | Gregoriuslaan | 65 | Inbraaksignalering installatie | Service inbraaksignalering installatie | Onbekend | Onbekend | Onbekend |  |  | 2021-01-01 | 1 | 729 | jaar
Brede School Het Liesveld Ameide | Liesveldweg | 65 | Brandslanghaspel | Brandslanghaspel servicebeurt | [5 empty] | 2021-01-01 | 1 | 176 | jaar
Brede School Het Liesveld Ameide | Liesveldweg | 65 | MIVA toilet noodsignaal | MIVA toilet noodsignaal servicebeurt | [5 empty] | 2021-01-01 | 1 | 40 | jaar
Brede School Het Liesveld Ameide | Liesveldweg | 65 | Zonweringinstallatie automaat | Zonweringinstallatie automaat servicebeurt | Somfy | Niet bekend | 2019 |  |  | 2021-01-01 | 1 | 40 | jaar
Brede School Het Liesveld Ameide | Liesveldweg | 65 | Brandmeldinstallatie centrale | Brandmeldinstallatie centrale servicebeurt | Labor Strauss | BC600 | 2019 |  |  | 2021-01-01 | 1 | 150 | jaar
Brede School Het Liesveld Ameide | Liesveldweg | 65 | Inbraaksignalering centrale algemeen | Inbraaksignalering centrale algemeen servicebeurt | [5 empty] | 2021-01-01 | 1 | 150 | jaar
Dorpshuis/Multifunctioneel centrum De Linde Meerkerk | Lindenstraat | 65 | Brandslanghaspel | Service brandslanghaspel | [5 empty] | 2021-01-01 | 1 | 110 | jaar
Dorpshuis/Multifunctioneel centrum De Linde Meerkerk | Lindenstraat | 65 | Toilet mindervalide noodsignaal | Service toilet mindervalide noodsignaal | [5 empty] | 2021-01-01 | 1 | 80 | jaar
Dorpshuis/Multifunctioneel centrum De Linde Meerkerk | Lindenstraat | 65 | Brandmeldinstallatie | Service brandmeldinstallatie | Notifier by Honeywell | NFS 2-8 | Hoeveelheid zone's onbekend. |  |  | 2021-01-01 | 1 | 1214.5 | jaar
Dorpshuis/Multifunctioneel centrum De Linde Meerkerk | Lindenstraat | 65 | Inbraaksignalering installatie | Service inbraaksignalering installatie | Onbekend | Onbekend | Onbekend |  |  | 2021-01-01 | 1 | 607.25 | jaar
Dorpshuis Het Knooppunt Everdingen | Graaf Florisstraat | 65 | Brandslanghaspel | Service brandslanghaspel | [5 empty] | 2021-01-01 | 1 | 200 | jaar
Dorpshuis Het Knooppunt Everdingen | Graaf Florisstraat | 65 | Inbraaksignalering installatie | Service inbraaksignalering installatie | UltraSync | Onbekend | Onbekend |  |  | 2021-01-01 | 1 | 153.5 | jaar
Dorpshuis Het Spant Ameide | Liesveldweg | 65 | Brandslanghaspel | Service brandslanghaspel | [5 empty] | 2021-01-01 | 1 | 176 | jaar
Dorpshuis Het Spant Ameide | Liesveldweg | 65 | Brandmeldinstallatie Siemens FC10-8. V.v. 9 handmelders en 22 slowwhoops. | Service brandmeldinstallatie Siemens FC10-8. V.v. 9 handmelders en 22 slowwhoops. | [5 empty] | 2021-01-01 | 1 | 1254 | jaar
Dorpshuis Het Spant Ameide | Liesveldweg | 65 | Omroep-/ontruimingsinstallatie | Service omroep-/ontruimingsinstallatie | [5 empty] | 2021-01-01 | 1 | 752.4 | jaar
Dorpshuis Het Spant Ameide | Liesveldweg | 65 | Inbraaksignalering installatie AlphaVision | Service inbraaksignalering installatie AlphaVision | [5 empty] | 2021-01-01 | 1 | 627 | jaar
Dorpshuis Het Spant Ameide | Liesveldweg | 65 | Zonweringinstallatie automaat | Service zonweringinstallatie automaat | [5 empty] | 2021-01-01 | 1 | 40 | jaar
Dorpshuis Huis Het Bosch Lexmond | Nieuwe Rijksweg | 65 | Brandmeldinstallatie Honywell Notifier NF-30), 1 BMP, 10xSlowwhoops+ 4xhandmelders. | Service brandmeldinstallatie Honywell Notifier NF-30), 1 BMP, 10xSlowwhoops+ 4xhandmelders. | [5 empty] | 2021-01-01 | 1 | 486 | jaar
Gemeentehuis Leerdam | Doktor Reilinghplein | 65 | Brandmeldinstallatie | Service brandmeldinstallatie | Notifier (Honeywell) | NF-30 | 7 zones |  |  | 2021-01-01 | 1 | 2355.5 | jaar
Gemeentehuis Meerkerk | Prinses Marijkeweg | 65 | Brandslanghaspel | Service brandslanghaspel | [5 empty] | 2021-01-01 | 1 | 154 | jaar
Gemeentehuis Meerkerk | Prinses Marijkeweg | 65 | Toilet mindervalide noodsignaal | Service toilet mindervalide noodsignaal | [5 empty] | 2021-01-01 | 1 | 40 | jaar
Gemeentehuis Meerkerk | Prinses Marijkeweg | 65 | Brandmeldinstallatie | Service brandmeldinstallatie | Notifier (Honeywell) | NF-30 | 7 zones |  |  | 2021-01-01 | 1 | 1911.5 | jaar
Gemeentehuis Meerkerk | Prinses Marijkeweg | 65 | Inbraaksignalering installatie | Service inbraaksignalering installatie | Honeywell | Galaxy 264 | - |  |  | 2021-01-01 | 1 | 955.75 | jaar
Gemeentehuis Meerkerk | Prinses Marijkeweg | 65 | Toegangscontrole installatie | Service toegangscontrole installatie (pasjes) | Xtralis | S2000 module D01 | - |  |  | 2021-01-01 | 1 | 1911.5 | jaar
Gemeentehuis Vianen (monumentnr. 36311, 37367, 37368, 37369) | Voorstraat | 65 | Toegangscontrole installatie | Service toegangscontrole installatie (pasjes) | Xtralis | S2000 module D01 | - |  |  | 2021-01-01 | 1 | 1856.5 | jaar
Gemeentehuis Vianen (monumentnr. 36311, 37367, 37368, 37369) | Voorstraat | 65 | Brandslanghaspel | Service brandslanghaspel | [5 empty] | 2021-01-01 | 1 | 198 | jaar
Gemeentehuis Vianen (monumentnr. 36311, 37367, 37368, 37369) | Voorstraat | 65 | Brandventilatievoorziening rookluik | Service brandventilatievoorziening rookluiken | [5 empty] | 2021-01-01 | 1 | 450 | jaar
Gemeentehuis Vianen (monumentnr. 36311, 37367, 37368, 37369) | Voorstraat | 65 | Brandventilatievoorziening rookluik | Service brandventilatievoorziening rookluiken | [5 empty] | 2021-01-01 | 1 | 300 | jaar
Gemeentehuis Vianen (monumentnr. 36311, 37367, 37368, 37369) | Voorstraat | 65 | Vloeistofbeveiliging wateroverlastmelder | Service vloeistofbeveiliging wateroverlastmelder | [5 empty] | 2021-01-01 | 1 | 40 | jaar
Gemeentehuis Vianen (monumentnr. 36311, 37367, 37368, 37369) | Voorstraat | 65 | Toilet mindervalide noodsignaal | Service toilet mindervalide noodsignaal | [5 empty] | 2021-01-01 | 1 | 40 | jaar
Gemeentehuis Vianen (monumentnr. 36311, 37367, 37368, 37369) | Voorstraat | 65 | Brandmeldinstallatie | Service brandmeldinstallatie | Bosch | FPA 5000 | 4 zones |  |  | 2021-01-01 | 1 | 1856.5 | jaar
Gemeentehuis Vianen (monumentnr. 36311, 37367, 37368, 37369) | Voorstraat | 65 | Sprinklerinstallatie (blusgas) | Service blusgasinstallatie | Kidde Products | blusgas | 3 flessen |  |  | 2021-01-01 | 1 | 891.12 | jaar
Gemeentehuis Vianen (monumentnr. 36311, 37367, 37368, 37369) | Voorstraat | 65 | Sprinklerinstallatie | Service sprinklerinstallatie | SPP | KP08V | 2700 l/m |  |  | 2021-01-01 | 1 | 2784.75 | jaar
Gemeentehuis Vianen (monumentnr. 36311, 37367, 37368, 37369) | Voorstraat | 65 | Inbraaksignalering installatie | Service inbraaksignalering installatie | VSK | B8530 | - |  |  | 2021-01-01 | 1 | 928.25 | jaar
Gemeentehuis Vianen (monumentnr. 36311, 37367, 37368, 37369) | Voorstraat | 65 | Zonweringinstallatie automaat | Service zonweringinstallatie automaat | Somfy | Somfy matic super | - | 1820002 |  | 2021-01-01 | 1 | 40 | jaar
Gemeentewerf Leerdam | Handelsstraat | 65 | Brandslanghaspel | Service brandslanghaspel | [5 empty] | 2021-01-01 | 1 | 187.11 | jaar
Gemeentewerf Leerdam | Handelsstraat | 65 | Brandmeldinstallatie | Service brandmeldinstallatie | Honeywell | Notifier | Onbekend |  |  | 2021-01-01 | 1 | 891.52 | jaar
Gemeentewerf Leerdam | Handelsstraat | 65 | Inbraaksignalering installatie | Service inbraaksignalering installatie | Kop | Onbekend | Onbekend |  |  | 2021-01-01 | 1 | 159.2 | jaar
Gemeentewerf Lexmond | Nieuwe Rijksweg | 65 | Inbraaksignalering installatie | Service inbraaksignalering installatie | Onbekend | Onbekend | Onbekend |  |  | 2021-01-01 | 1 | 155.8 | jaar
Gemeentewerf Meerkerk | Ambachtstraat | 65 | Brandmeldinstallatie | Service brandmeldinstallatie | Notifier | NFS 2-8 | Onbekend |  |  | 2021-01-01 | 1 | 324 | jaar
Gemeentewerf Meerkerk | Ambachtstraat | 65 | Inbraaksignalering installatie | Service inbraaksignalering installatie | Honeywell | Onbekend | Onbekend |  |  | 2021-01-01 | 1 | 162 | jaar
Gymzaal / Sporthal De Copper | van Hallstraat | 65 | Brandslanghaspel | Service brandslanghaspel | [5 empty] | 2021-01-01 | 1 | 75 | jaar
Gymzaal / Sporthal Het Bosch Lexmond | Nieuwe Rijksweg | 65 | Brandslanghaspel Fabricaat: Tempo | Service brandslanghaspel Fabricaat: Tempo | [5 empty] | 2021-01-01 | 1 | 66 | jaar
Gymzaal / Sporthal Het Bosch Lexmond | Nieuwe Rijksweg | 65 | Brandmeldinstallatie Meldpaneel v.v. 11 slowwhoops en 4 handmelders. | Service brandmeldinstallatie Meldpaneel v.v. 11 slowwhoops en 4 handmelders. | [5 empty] | 2021-01-01 | 1 | 905 | jaar
Gymzaal / Sporthal Het Bosch Lexmond | Nieuwe Rijksweg | 65 | Inbraaksignalering installatie Alarminstallatie | Service inbraaksignalering installatie Alarminstallatie | [5 empty] | 2021-01-01 | 1 | 452.5 | jaar
Gymzaal Blommendaal Meerkerk | Blommendaal | 65 | Brandslanghaspel | Service brandslanghaspel | [5 empty] | 2021-01-01 | 1 | 150 | jaar
Gymzaal Zijderveld | Sidewende | 65 | Brandslanghaspel | Service brandslanghaspel | [5 empty] | 2021-01-01 | 1 | 44 | jaar
Gymzaal Zijderveld | Sidewende | 65 | Brandmeldinstallatie | Service brandmeldinstallatie | NSC | Sosution F2 | Onbekend |  |  | 2021-01-01 | 1 | 730.5 | jaar
Gymzaal Zijderveld | Sidewende | 65 | Inbraaksignalering installatie | Service inbraaksignalering installatie | Integra | Satel | Onbekend |  |  | 2021-01-01 | 1 | 487 | jaar
Gymzaal Zwanegat Vianen | Zwanegat | 65 | Brandslanghaspel | Service brandslanghaspel | [5 empty] | 2021-01-01 | 1 | 44 | jaar
Gymzaal Zwanegat Vianen | Zwanegat | 65 | Toilet mindervalide noodsignaal | Service toilet mindervalide noodsignaal | [5 empty] | 2021-01-01 | 1 | 40 | jaar
Kantoor ABN AMRO gebouw | Meent | 65 | Brandslanghaspel | Service brandslanghaspel | [5 empty] | 2021-01-01 | 1 | 44 | jaar
Politiebureau Meerkerk | Burgemeester Sloblaan | 65 | Toegangscontrole installatie | Service toegangscontrole installatie | Keyprocessor | Onbekend | Onbekend |  |  | 2021-01-01 | 1 | 60 | jaar
Rioolgemaal De Meent Leerdam | Mussenpad | 65 | Brandslanghaspel | Service brandslanghaspel | [5 empty] | 2021-01-01 | 1 | 22 | jaar
Stadhuis Ameide (monumentnr. 7560) | Dam | 65 | Inbraaksignalering installatie | Service inbraaksignalering installatie | Ademco Microtech (honeywell) | Galaxy 18 | nvt |  |  | 2021-01-01 | 1 | 257 | jaar
Stadswerf bouwdeel A en terrein | Sportlaan | 65 | Brandslanghaspel | Service brandslanghaspel | [5 empty] | 2021-01-01 | 1 | 88 | jaar
Stadswerf bouwdeel A en terrein | Sportlaan | 65 | Toilet mindervalide noodsignaal | Service toilet mindervalide noodsignaal | [5 empty] | 2021-01-01 | 1 | 40 | jaar
Stadswerf bouwdeel A en terrein | Sportlaan | 65 | Brandmeldinstallatie | Service brandmeldinstallatie | Honeywell | Notiefier NFS 2-8 | 2 zones |  |  | 2021-01-01 | 1 | 291 | jaar
Stadswerf bouwdeel A en terrein | Sportlaan | 65 | Inbraaksignalering installatie | Service inbraaksignalering installatie | Mikro | Esperit | - |  |  | 2021-01-01 | 1 | 232.8 | jaar
Stadswerf bouwdeel B | Sportlaan | 65 | Brandslanghaspel | Service brandslanghaspel | [5 empty] | 2021-01-01 | 1 | 44 | jaar
Stadswerf bouwdeel C | Sportlaan | 65 | Brandslanghaspel | Service brandslanghaspel | [5 empty] | 2021-01-01 | 1 | 44 | jaar
Stadswerf bouwdeel C | Sportlaan | 65 | Inbraaksignalering installatie | Service inbraaksignalering installatie | MikroS | - | - |  |  | 2021-01-01 | 1 | 140 | jaar
Stadswerf bouwdeel E | Sportlaan | 65 | Brandslanghaspel | Service brandslanghaspel | [5 empty] | 2021-01-01 | 1 | 22 | jaar
Verenigingsgebouw De Pukkel Meerkerk | Blommendaal | 65 | Toilet mindervalide noodsignaal | Service toilet mindervalide noodsignaal | [5 empty] | 2021-01-01 | 1 | 150 | jaar
Verenigingsruimte Ammo Vianen (noodlokaal) | Langeweg | 65 | Brandslanghaspel | Service brandslanghaspel | [5 empty] | 2021-01-01 | 1 | 65 | jaar
Verenigingsruimte Ammo Vianen (noodlokaal) | Langeweg | 65 | Brandmeldinstallatie | Service brandmeldinstallatie | Siemens | Onbekend | Onbekend |  |  | 2021-01-01 | 1 | 150 | jaar
Verenigingsruimte Ammo Vianen (noodlokaal) | Langeweg | 65 | Inbraaksignalering installatie | Service inbraaksignalering installatie | Honeywell | Galaxy 4B | Onbekend |  |  | 2021-01-01 | 1 | 75 | jaar
Onderwijsgebouw Noorderwoerd Schoonrewoerd (Klimaap) | Noorderwoerd | 65 | Brandslanghaspel | Service brandslanghaspel | [5 empty] | 2021-07-01 | 1 | 22 | jaar
Onderwijsgebouw Noorderwoerd Schoonrewoerd (Klimaap) | Noorderwoerd | 65 | Inbraaksignalering installatie | Service inbraaksignalering installatie | Kop | Onbekend | Onbekend |  |  | 2021-07-01 | 1 | 160.5 | jaar
Ambulancepost Meerkerk | Energieweg | 65 | Brandmeldinstallatie | Service brandmeldinstallatie | Notifier | NFS 2-8 | Onbekend |  |  | 2021-07-01 12:00 | 1 | 173 | jaar
Ambulancepost Meerkerk | Energieweg | 65 | Handblusser | Service handblusser | [5 empty] | 2021-07-01 12:00 | 1 | 35 | jaar
Begraafplaats Hagestein Aula | Dorpsstraat | 65 | Handblusser | Service handblusser | [5 empty] | 2021-07-01 12:00 | 1 | 70 | jaar
Begraafplaats Lexmond Aula en knekelhuisje | Kortenhoevenseweg | 65 | Handblusser | Service handblusser | [5 empty] | 2021-07-01 12:00 | 1 | 35 | jaar
Begraafplaats Meerkerk Aula | Burggraaf | 65 | Handblusser | Service handblusser | [5 empty] | 2021-07-01 12:00 | 1 | 35 | jaar
Begraafplaats Vianen Stilteruimte | Sparrendreef | 65 | Handblusser | Service handblusser | [5 empty] | 2021-07-01 12:00 | 1 | 35 | jaar
Bibliotheek Vianen | Spekdam | 65 | Handblusser | Service handblusser | [5 empty] | 2021-07-01 12:00 | 1 | 140 | jaar
Bibliotheek Vianen | Spekdam | 65 | Brandslanghaspel | Service brandslanghaspel | [5 empty] | 2021-07-01 12:00 | 1 | 44 | jaar
Bibliotheek Vianen | Spekdam | 65 | Brandslanghaspel | Service brandslanghaspel | [5 empty] | 2021-07-01 12:00 | 1 | 44 | jaar
Bibliotheek Vianen | Spekdam | 65 | Toilet mindervalide noodsignaal | Service toilet mindervalide noodsignaal | [5 empty] | 2021-07-01 12:00 | 1 | 40 | jaar
Bibliotheek Vianen | Spekdam | 65 | Brandmeldinstallatie | Service brandmeldinstallatie | LST | Onbekend | Onbekend |  |  | 2021-07-01 12:00 | 1 | 512.5 | jaar
Brandweer Ameide | De Zodenslagen | 65 | Handblusser | Service handblusser | [5 empty] | 2021-07-01 12:00 | 1 | 70 | jaar
Brandweer Hagestein | Dorpsstraat | 65 | Handblusser | Service handblusser | [5 empty] | 2021-07-01 12:00 | 1 | 140 | jaar
Brandweer Leerdam | Koningin Emmalaan | 65 | Handblusser | Service handblusser | [5 empty] | 2021-07-01 12:00 | 1 | 280 | jaar
Brandweer Lexmond | Driemolenweg | 65 | Handblusser | Service handblusser | [5 empty] | 2021-07-01 12:00 | 1 | 70 | jaar
Brandweer Meerkerk | Burggraaf | 65 | Handblusser | Service handblusser | [5 empty] | 2021-07-01 12:00 | 1 | 105 | jaar
Brandweer Schoonrewoerd | Dorpstraat | 65 | Handblusser | Service handblusser | [5 empty] | 2021-07-01 12:00 | 1 | 35 | jaar
Brandweer Vianen | Aime Bonnestraat | 65 | Handblusser | Service handblusser | [5 empty] | 2021-07-01 12:00 | 1 | 105 | jaar
Bredeschool / Kindcentrum Het Kristal, De Wilgenhoek Leerdam | Tiendweg | 65 | Handblusser | Service handblusser | [5 empty] | 2021-07-01 12:00 | 1 | 105 | jaar
Bredeschool / Kindcentrum Het Kristal, Kinderdagverblijf de Krullevaar | Tiendweg | 65 | Handblusser | Service handblusser | [5 empty] | 2021-07-01 12:00 | 1 | 35 | jaar
Brede school / Kindcentrum THV2 De Maatgraaf | Maatgraaf | 65 | Brandslanghaspel | Service brandslanghaspel | [5 empty] | 2021-07-01 12:00 | 1 | 105 | jaar
Brede school / Kindcentrum THV2 De Maatgraaf | Maatgraaf | 65 | Toilet mindervalide noodsignaal | Service toilet mindervalide noodsignaal | [5 empty] | 2021-07-01 12:00 | 1 | 40 | jaar
Brede school / Kindcentrum THV2 De Maatgraaf | Maatgraaf | 65 | Brandmeldinstallatie | Service brandmeldinstallatie | Hertek | Morley DXc1 | Volledige bewaking |  |  | 2021-07-01 12:00 | 1 | 431.25 | jaar
Brede school / Kindcentrum THV2 De Maatgraaf | Maatgraaf | 65 | Inbraaksignalering installatie | Service inbraaksignalering installatie | General Electric | - | - |  |  | 2021-07-01 12:00 | 1 | 431.25 | jaar
Brede school De Bijenkorf Lexmond | Gregoriuslaan | 65 | Handblusser | Service handblusser | [5 empty] | 2021-07-01 12:00 | 1 | 70 | jaar
Buurtwinkel Everdingen | Graaf Florisstraat | 65 | Handblusser | Service handblusser | [5 empty] | 2021-07-01 12:00 | 1 | 70 | jaar
Buurtwinkel Everdingen | Graaf Florisstraat | 65 | Brandslanghaspel | Service brandslanghaspel | [5 empty] | 2021-07-01 12:00 | 1 | 50 | jaar
Buurtwinkel Everdingen | Graaf Florisstraat | 65 | Inbraaksignalering installatie | Service inbraaksignalering installatie | [5 empty] | 2021-07-01 12:00 | 1 | 149.4 | jaar
Clubgebouw Glaspark Leerdam | Bruininxdeelsekade | 65 | Handblusser | Service handblusser | [5 empty] | 2021-07-01 12:00 | 1 | 51 | jaar
Clubgebouw Glaspark Leerdam | Bruininxdeelsekade | 65 | Brandslanghaspel | Service brandslanghaspel | [5 empty] | 2021-07-01 12:00 | 1 | 88 | jaar
Clubgebouw Glaspark Leerdam | Bruininxdeelsekade | 65 | Toilet mindervalide noodsignaal | Service toilet mindervalide noodsignaal | [5 empty] | 2021-07-01 12:00 | 1 | 40 | jaar
Clubgebouw Glaspark Leerdam | Bruininxdeelsekade | 65 | Brandmeldinstallatie | Service brandmeldinstallatie | Hertek | Penta 6200 | Onbekend |  |  | 2021-07-01 12:00 | 1 | 613.2 | jaar
Clubgebouw Glaspark Leerdam | Bruininxdeelsekade | 65 | Inbraaksignalering installatie | Service inbraaksignalering installatie | Onbekend | Onbekend | Onbekend |  |  | 2021-07-01 12:00 | 1 | 459.9 | jaar
Clubgebouw Glaspark Leerdam | Bruininxdeelsekade | 65 | Toegangscontrole installatie | Service toegangscontrole installatie | Salto | Onbekend | Onbekend |  |  | 2021-07-01 12:00 | 1 | 613.2 | jaar
Clubgebouw Glaspark Leerdam | Bruininxdeelsekade | 65 | Gasdetectiesysteem CV ruimte | Service gasdetectiesysteem CV ruimte | Buveco | Bucontrol 4 | Onbekend |  |  | 2021-07-01 12:00 | 1 | 50 | jaar
Dorpshuis/Multifunctioneel centrum De Linde Meerkerk | Lindenstraat | 65 | Handblusser | Service handblusser | [5 empty] | 2021-07-01 12:00 | 1 | 105 | jaar
Dorpshuis Het Knooppunt Everdingen | Graaf Florisstraat | 65 | Handblusser | Service handblusser | [5 empty] | 2021-07-01 12:00 | 1 | 35 | jaar
Dorpshuis Het Knooppunt Everdingen | Graaf Florisstraat | 65 | Handblusser | Service handblusser | [5 empty] | 2021-07-01 12:00 | 1 | 280 | jaar
Dorpshuis Het Spant Ameide | Liesveldweg | 65 | Handblusser Ajax brandblusser, 6 liter schuim. | Service handblusser Ajax brandblusser, 6 liter schuim. | [5 empty] | 2021-07-01 12:00 | 1 | 210 | jaar
Gemeentehuis Leerdam | Doktor Reilinghplein | 65 | Handblusser | Service handblusser | [5 empty] | 2021-07-01 12:00 | 1 | 350 | jaar
Gemeentehuis Leerdam | Doktor Reilinghplein | 65 | Brandslanghaspel | Service brandslanghaspel | [5 empty] | 2021-07-01 12:00 | 1 | 300 | jaar
Gemeentehuis Leerdam | Doktor Reilinghplein | 65 | Toilet mindervalide noodsignaal | Service toilet mindervalide noodsignaal | [5 empty] | 2021-07-01 12:00 | 1 | 280 | jaar
Gemeentehuis Leerdam | Doktor Reilinghplein | 65 | Inbraaksignalering installatie | Service inbraaksignalering installatie | Kop beveiliging/ Interlogix | ATS | onbekend |  |  | 2021-07-01 12:00 | 1 | 376.88 | jaar
Gemeentehuis Leerdam | Doktor Reilinghplein | 65 | Toegangscontrole installatie (pasjes) | Service toegangscontrole installatie (pasjes) | Onbekend | Onbekend | Onbekend |  |  | 2021-07-01 12:00 | 1 | 2355.5 | jaar
Gemeentehuis Meerkerk | Prinses Marijkeweg | 65 | Handblusser | Service handblusser | [5 empty] | 2021-07-01 12:00 | 1 | 245 | jaar
Gemeentehuis Meerkerk | Prinses Marijkeweg | 65 | Handblusser | Service handblusser | [5 empty] | 2021-07-01 12:00 | 1 | 35 | jaar
Gemeentehuis Vianen (monumentnr. 36311, 37367, 37368, 37369) | Voorstraat | 65 | Handblusser | Service handblusser | [5 empty] | 2021-07-01 12:00 | 1 | 385 | jaar
Gemeentewerf Leerdam | Handelsstraat | 65 | Handblusser | Service handblusser | [5 empty] | 2021-07-01 12:00 | 1 | 35 | jaar
Gemeentewerf Leerdam | Handelsstraat | 65 | Handblusser | Service handblusser | [5 empty] | 2021-07-01 12:00 | 1 | 35 | jaar
Gemeentewerf Leerdam | Handelsstraat | 65 | Handblusser | Service handblusser | [5 empty] | 2021-07-01 12:00 | 1 | 210 | jaar
Gemeentewerf Lexmond | Nieuwe Rijksweg | 65 | Handblusser | Service handblusser | [5 empty] | 2021-07-01 12:00 | 1 | 35 | jaar
Gemeentewerf Meerkerk | Ambachtstraat | 65 | Handblusser | Service handblusser | [5 empty] | 2021-07-01 12:00 | 1 | 140 | jaar
Glasblazerij Leerdam | Sundsvall | 65 | Handblusser | Service handblusser | [5 empty] | 2021-07-01 12:00 | 1 | 105 | jaar
Glasblazerij Leerdam | Sundsvall | 65 | Brandslanghaspel | Service brandslanghaspel | [5 empty] | 2021-07-01 12:00 | 1 | 44 | jaar
Glasblazerij Leerdam | Sundsvall | 65 | Brandventilatievoorziening rookluik | Service brandventilatievoorziening rookluiken | [5 empty] | 2021-07-01 12:00 | 1 | 600 | jaar
Glasblazerij Leerdam | Sundsvall | 65 | Brandmeldinstallatie | Service brandmeldinstallatie | Honeywell | Notifier | Onbekend |  |  | 2021-07-01 12:00 | 1 | 350 | jaar
Gymzaal / Sporthal De Copper | van Hallstraat | 65 | Handblusser | Service handblusser | [5 empty] | 2021-07-01 12:00 | 1 | 70 | jaar
Gymzaal / Sporthal Het Bosch Lexmond | Nieuwe Rijksweg | 65 | Handblusser Fabricaat: Tempo. Schuimblusser, 6 liter. | Service handblusser Fabricaat: Tempo. Schuimblusser, 6 liter. | [5 empty] | 2021-07-01 12:00 | 1 | 35 | jaar
Gymzaal Everdingen | Graaf Florisstraat | 65 | Handblusser | Service handblusser | [5 empty] | 2021-07-01 12:00 | 1 | 105 | jaar
Gymzaal Zijderveld | Sidewende | 65 | Handblusser | Service handblusser | [5 empty] | 2021-07-01 12:00 | 1 | 105 | jaar
Gymzaal Zwanegat Vianen | Zwanegat | 65 | Handblusser | Service handblusser | [5 empty] | 2021-07-01 12:00 | 1 | 35 | jaar
Kantoor ABN AMRO gebouw | Meent | 65 | Handblusser | Service handblusser | [5 empty] | 2021-07-01 12:00 | 1 | 280 | jaar
Kerktoren Ameide (monumentnr. 7571) | Kerkstraat | 65 | Handblusser | Service handblusser | [5 empty] | 2021-07-01 12:00 | 1 | 35 | jaar
Kerktoren Hagestein (monumentnr. 19984) | Dorpsstraat | 65 | Handblusser | Service handblusser | [5 empty] | 2021-07-01 12:00 | 1 | 105 | jaar
Kerktoren Hagestein (monumentnr. 19984) | Dorpsstraat | 65 | Handblusser | Service handblusser | [5 empty] | 2021-07-01 12:00 | 1 | 35 | jaar
Kerktoren Kedichem (monumentnr. 23542) | Kerkstraat | 65 | Handblusser | Service handblusser | [5 empty] | 2021-07-01 12:00 | 1 | 35 | jaar
Kerktoren Leerbroek (monumentnr. 24032) | Dorpsweg | 65 | Handblusser | Service handblusser | [5 empty] | 2021-07-01 12:00 | 1 | 35 | jaar
Kerktoren Leerdam (monumentnr. 24040) | Achter de kerk | 65 | Handblusser | Service handblusser | [5 empty] | 2021-07-01 12:00 | 1 | 35 | jaar
Kerktoren Leerdam (monumentnr. 24040) | Achter de kerk | 65 | Handblusser | Service handblusser | [5 empty] | 2021-07-01 12:00 | 1 | 35 | jaar
Kerktoren Leerdam (monumentnr. 24040) | Achter de kerk | 65 | Handblusser | Service handblusser | [5 empty] | 2021-07-01 12:00 | 1 | 35 | jaar
Kerktoren Lexmond (monumentnr. 25809) | Kortenhoevenseweg | 65 | Handblusser | Service handblusser | [5 empty] | 2021-07-01 12:00 | 1 | 35 | jaar
Kerktoren Nieuwland (monumentnr. 30532) | Dorpsplein | 65 | Handblusser | Service handblusser | [5 empty] | 2021-07-01 12:00 | 1 | 35 | jaar
Kerktoren Schoonrewoerd (monumentnr. 33559) | Dorpsstraat | 65 | Handblusser | Service handblusser | [5 empty] | 2021-07-01 12:00 | 1 | 35 | jaar
Kerktoren Tienhoven aan de Lek (monumentnr. 35631) | Lekdijk | 65 | Handblusser | Service handblusser | [5 empty] | 2021-07-01 12:00 | 1 | 35 | jaar
Kerktoren Vianen (monumentnr. 37388) | Voorstraat | 65 | Handblusser | Service handblusser | [5 empty] | 2021-07-01 12:00 | 1 | 175 | jaar
Kerktoren Vianen (monumentnr. 37388) | Voorstraat | 65 | Sprinklerinstallatie | Service sprinklerinstallatie | SPP | KP08V | 2700 l/m |  |  | 2021-07-01 12:00 | 1 | 806.4 | jaar
Leegstand, voormalig politiebureau Leerdam | Burgemeester Meesstraat |  |  | Service handblusser | [5 empty] | 2021-07-01 12:00 | 1 | 35 | jaar
Lekpoort Vianen (monumentnr. 37392) | Buitenstad | 65 | Handblusser | Service handblusser | [5 empty] | 2021-07-01 12:00 | 1 | 70 | jaar
Milieustraat met wachthuisje Leerdam | Handelsstraat | 65 | Handblusser | Service handblusser | [5 empty] | 2021-07-01 12:00 | 1 | 70 | jaar
Milieustraat met wachthuisje Vianen | Sportlaan | 65 | Handblusser | Service handblusser | [5 empty] | 2021-07-01 12:00 | 1 | 70 | jaar
Onderwijsgebouw Noorderwoerd Schoonrewoerd (Klimaap) | Noorderwoerd | 65 | Handblusser | Service handblusser | [5 empty] | 2021-07-01 12:00 | 1 | 70 | jaar
Peuterspeelzaal Pinkeltje Nieuwland | Torenstraat | 65 | Handblusser | Service handblusser | [5 empty] | 2021-07-01 12:00 | 1 | 35 | jaar
Politiebureau Meerkerk | Burgemeester Sloblaan | 65 | Handblusser | Service handblusser | [5 empty] | 2021-07-01 12:00 | 1 | 35 | jaar
Rioolgemaal De Meent Leerdam | Mussenpad | 65 | Handblusser | Service handblusser | [5 empty] | 2021-07-01 12:00 | 1 | 35 | jaar
Stadhuis Ameide (monumentnr. 7560) | Dam | 65 | Handblusser | Service handblusser | [5 empty] | 2021-07-01 12:00 | 1 | 105 | jaar
Stadswerf bouwdeel A en terrein | Sportlaan | 65 | Handblusser | Service handblusser | [5 empty] | 2021-07-01 12:00 | 1 | 35 | jaar
Stadswerf bouwdeel A en terrein | Sportlaan | 65 | Handblusser | Service handblusser | [5 empty] | 2021-07-01 12:00 | 1 | 35 | jaar
Stadswerf bouwdeel A en terrein | Sportlaan | 65 | Handblusser | Service handblusser | [5 empty] | 2021-07-01 12:00 | 1 | 175 | jaar
Stadswerf bouwdeel B | Sportlaan | 65 | Handblusser | Service handblusser | [5 empty] | 2021-07-01 12:00 | 1 | 70 | jaar
Stadswerf bouwdeel C | Sportlaan | 65 | Handblusser | Service handblusser | [5 empty] | 2021-07-01 12:00 | 1 | 70 | jaar
Stadswerf bouwdeel E | Sportlaan | 65 | Handblusser | Service handblusser | [5 empty] | 2021-07-01 12:00 | 1 | 35 | jaar
Verenigingsgebouw De Pukkel Meerkerk | Blommendaal | 65 | Handblusser | Service handblusser | [5 empty] | 2021-07-01 12:00 | 1 | 35 | jaar
Verenigingsruimte Ammo Vianen (noodlokaal) | Langeweg | 65 | Handblusser | Service handblusser | [5 empty] | 2021-07-01 12:00 | 1 | 35 | jaar
Zwembad Het Spetterbad Leerbroek | Leerbroeksweg | 65 | Handblusser | Service handblusser | [5 empty] | 2021-07-01 12:00 | 1 | 35 | jaar
Zwembad Het Spetterbad Leerbroek | Leerbroeksweg | 65 | Vloeistofbeveiliging wateroverlastmelder | Service vloeistofbeveiliging wateroverlastmelder | [5 empty] | 2021-07-01 12:00 | 1 | 40 | jaar
Zwembad Het Spetterbad Leerbroek | Leerbroeksweg | 65 | Toilet mindervalide noodsignaal | Service toilet mindervalide noodsignaal | [5 empty] | 2021-07-01 12:00 | 1 | 40 | jaar
Hoef en Haag |  | 65 | Brandslanghaspel | Service brandslanghaspel | [5 empty] | 2023-07-01 12:00 | 1 | 175 | jaar
Hoef en Haag |  | 65 | Toegangscontrole installatie | Service toegangscontrole installatie | o.a. Aritech | Via GPRS backup | 3 bouwlagen |  |  | 2023-07-01 12:00 | 1 | 1759.2 | jaar
Hoef en Haag |  | 65 | Omroep-/ontruimingsinstallatie | Service omroep-/ontruimingsinstallatie | NSC | Solution F2 | 3 zones |  |  | 2023-07-01 12:00 | 1 | 879.6 | jaar
Hoef en Haag |  | 65 | Inbraaksignalering installatie | Service inbraaksignalering installatie | Aritech | ATS1500A-IP-MM | 3 zones |  |  | 2023-07-01 12:00 | 1 | 879.6 | jaar
Hoef en Haag |  | 65 | Toilet mindervalide noodsignaal | Service toilet mindervalide noodsignaal | [5 empty] | 2023-07-01 12:00 | 1 | 47 | jaar
Hoef en Haag |  | 65 | Toilet mindervalide noodsignaal | Service toilet mindervalide noodsignaal | [5 empty] | 2023-07-01 12:00 | 1 | 47 | jaar
Buurtwinkel Everdingen | Graaf Florisstraat | 65 | Handblusser | Reviseren handblusser | [5 empty] | 2021-01-01 | 5 | 130 | jaar
Buurtwinkel Everdingen | Graaf Florisstraat | 65 | Brandslanghaspel | Afpersen brandslanghaspel afpersen | [5 empty] | 2021-01-01 | 5 | 50 | jaar
Dorpshuis/Multifunctioneel centrum De Linde Meerkerk | Lindenstraat | 65 | Handblusser | Reviseren handblusser | [5 empty] | 2021-01-01 | 5 | 195 | jaar
Dorpshuis/Multifunctioneel centrum De Linde Meerkerk | Lindenstraat | 65 | Inbraaksignalering installatie | Vervangen accuset inbraaksignalering installatie | Onbekend | Onbekend | Onbekend |  |  | 2021-01-01 | 5 | 100 | jaar
Dorpshuis Het Knooppunt Everdingen | Graaf Florisstraat | 65 | Handblusser | Reviseren handblusser | [5 empty] | 2021-01-01 | 5 | 520 | jaar
Gemeentehuis Meerkerk | Prinses Marijkeweg | 65 | Handblusser | Reviseren handblusser | [5 empty] | 2021-01-01 | 5 | 325 | jaar
Gemeentehuis Meerkerk | Prinses Marijkeweg | 65 | Handblusser | Reviseren handblusser | [5 empty] | 2021-01-01 | 5 | 130 | jaar
Gemeentewerf Leerdam | Handelsstraat | 65 | Handblusser | Reviseren handblusser | [5 empty] | 2021-01-01 | 5 | 65 | jaar
Gemeentewerf Lexmond | Nieuwe Rijksweg | 65 | Handblusser | Reviseren handblusser | [5 empty] | 2021-01-01 | 5 | 65 | jaar
Gemeentewerf Lexmond | Nieuwe Rijksweg | 65 | Inbraaksignalering installatie | Vervangen accuset inbraaksignalering installatie | Onbekend | Onbekend | Onbekend |  |  | 2021-01-01 | 5 | 100 | jaar
Glasblazerij Leerdam | Sundsvall | 65 | Brandslanghaspel | Afpersen brandslanghaspel afpersen | [5 empty] | 2021-01-01 | 5 | 80 | jaar
Gymzaal / Sporthal De Copper | van Hallstraat | 65 | Handblusser | Reviseren handblusser | [5 empty] | 2021-01-01 | 5 | 150 | jaar
Gymzaal / Sporthal Het Bosch Lexmond | Nieuwe Rijksweg | 65 | Brandslanghaspel Fabricaat: Tempo | Afpersen brandslanghaspel afpersen Fabricaat: Tempo | [5 empty] | 2021-01-01 | 5 | 120 | jaar
Kerktoren Lexmond (monumentnr. 25809) | Kortenhoevenseweg | 65 | Handblusser | Reviseren handblusser | [5 empty] | 2021-01-01 | 5 | 65 | jaar
Kerktoren Tienhoven aan de Lek (monumentnr. 35631) | Lekdijk | 65 | Handblusser | Reviseren handblusser | [5 empty] | 2021-01-01 | 5 | 65 | jaar
Onderwijsgebouw Noorderwoerd Schoonrewoerd (Klimaap) | Noorderwoerd | 65 | Brandslanghaspel | Afpersen brandslanghaspel afpersen | [5 empty] | 2021-07-01 | 5 | 40 | jaar
Onderwijsgebouw Noorderwoerd Schoonrewoerd (Klimaap) | Noorderwoerd | 65 | Inbraaksignalering installatie | Vervangen accuset inbraaksignalering installatie | Kop | Onbekend | Onbekend |  |  | 2021-07-01 | 5 | 100 | jaar
Gemeentehuis Leerdam | Doktor Reilinghplein | 65 | Brandslanghaspel | Afpersen brandslanghaspel afpersen | [5 empty] | 2021-07-01 12:00 | 5 | 400 | jaar
Kerktoren Hagestein (monumentnr. 19984) | Dorpsstraat | 65 | Handblusser | Reviseren handblusser | [5 empty] | 2021-07-01 12:00 | 5 | 195 | jaar
Kerktoren Kedichem (monumentnr. 23542) | Kerkstraat | 65 | Handblusser | Reviseren handblusser | [5 empty] | 2021-07-01 12:00 | 5 | 65 | jaar
Kerktoren Leerdam (monumentnr. 24040) | Achter de kerk | 65 | Handblusser | Reviseren handblusser | [5 empty] | 2021-07-01 12:00 | 5 | 65 | jaar
Gemeentewerf Meerkerk | Ambachtstraat | 65 | Inbraaksignalering installatie | Vervangen accuset inbraaksignalering installatie | Honeywell | Onbekend | Onbekend |  |  | 2022-01-01 | 5 | 100 | jaar
Stadswerf bouwdeel A en terrein | Sportlaan | 65 | Inbraaksignalering installatie | Vervangen accuset inbraaksignalering installatie | Mikro | Esperit | - |  |  | 2022-01-01 | 5 | 100 | jaar
Stadswerf bouwdeel C | Sportlaan | 65 | Inbraaksignalering installatie | Vervangen accuset inbraaksignalering installatie | MikroS | - | - |  |  | 2022-01-01 | 5 | 100 | jaar
Dorpshuis Het Knooppunt Everdingen | Graaf Florisstraat | 65 | Brandslanghaspel | Afpersen brandslanghaspel afpersen | [5 empty] | 2022-07-01 | 5 | 200 | jaar
Gymzaal Blommendaal Meerkerk | Blommendaal | 65 | Brandslanghaspel | Afpersen brandslanghaspel afpersen | [5 empty] | 2022-07-01 | 5 | 40 | jaar
Gymzaal Everdingen | Graaf Florisstraat | 65 | Handblusser | Reviseren handblusser | [5 empty] | 2022-07-01 | 5 | 195 | jaar
Gymzaal Zwanegat Vianen | Zwanegat | 65 | Brandslanghaspel | Afpersen brandslanghaspel afpersen | [5 empty] | 2022-07-01 | 5 | 80 | jaar
Verenigingsgebouw De Pukkel Meerkerk | Blommendaal | 65 | Handblusser | Reviseren handblusser | [5 empty] | 2022-07-01 | 5 | 65 | jaar
Verenigingsruimte Ammo Vianen (noodlokaal) | Langeweg | 65 | Inbraaksignalering installatie | Vervangen accuset inbraaksignalering installatie | Honeywell | Galaxy 4B | Onbekend |  |  | 2022-07-01 | 5 | 100 | jaar
Begraafplaats Hagestein Aula | Dorpsstraat | 65 | Handblusser | Reviseren handblusser | [5 empty] | 2022-07-01 12:00 | 5 | 150 | jaar
Bibliotheek Vianen | Spekdam | 65 | Brandslanghaspel | Afpersen brandslanghaspel afpersen | [5 empty] | 2022-07-01 12:00 | 5 | 80 | jaar
Bibliotheek Vianen | Spekdam | 65 | Brandslanghaspel | Afpersen brandslanghaspel afpersen | [5 empty] | 2022-07-01 12:00 | 5 | 80 | jaar
Brandweer Ameide | De Zodenslagen | 65 | Inbraaksignalering installatie | Vervangen accuset inbraaksignalering installatie | Ademco Microtech | Galaxy 18 C051 | - |  |  | 2022-07-01 12:00 | 5 | 100 | jaar
Brandweer Hagestein | Dorpsstraat | 65 | Inbraaksignalering installatie | Vervangen accuset inbraaksignalering installatie | [5 empty] | 2022-07-01 12:00 | 5 | 100 | jaar
Brandweer Leerdam | Koningin Emmalaan | 65 | Brandslanghaspel | Afpersen brandslanghaspel afpersen | [5 empty] | 2022-07-01 12:00 | 5 | 120 | jaar
Brandweer Lexmond | Driemolenweg | 65 | Brandslanghaspel | Afpersen brandslanghaspel afpersen | [5 empty] | 2022-07-01 12:00 | 5 | 80 | jaar
Brandweer Lexmond | Driemolenweg | 65 | Inbraaksignalering installatie | Vervangen accuset inbraaksignalering installatie | Ademco Microtech | Galaxy 18 C051 | - |  |  | 2022-07-01 12:00 | 5 | 100 | jaar
Brandweer Meerkerk | Burggraaf | 65 | Handblusser | Reviseren handblusser | [5 empty] | 2022-07-01 12:00 | 5 | 195 | jaar
Brandweer Meerkerk | Burggraaf | 65 | Inbraaksignalering installatie | Vervangen accuset inbraaksignalering installatie | Ademco | Galaxy 60 C052 | - |  |  | 2022-07-01 12:00 | 5 | 100 | jaar
Brandweer Schoonrewoerd | Dorpstraat | 65 | Handblusser | Reviseren handblusser | [5 empty] | 2022-07-01 12:00 | 5 | 65 | jaar
Brandweer Schoonrewoerd | Dorpstraat | 65 | Brandslanghaspel | Afpersen brandslanghaspel afpersen | [5 empty] | 2022-07-01 12:00 | 5 | 40 | jaar
Brandweer Schoonrewoerd | Dorpstraat | 65 | Inbraaksignalering installatie | Vervangen accuset inbraaksignalering installatie | Microtech Ademco | Galaxy C052 | - |  |  | 2022-07-01 12:00 | 5 | 100 | jaar
Bredeschool / Kindcentrum Het Kristal, De Wilgenhoek Leerdam | Tiendweg | 65 | Handblusser | Reviseren handblusser | [5 empty] | 2022-07-01 12:00 | 5 | 195 | jaar
Bredeschool / Kindcentrum Het Kristal, De Wilgenhoek Leerdam | Tiendweg | 65 | Brandslanghaspel | Afpersen brandslanghaspel afpersen | [5 empty] | 2022-07-01 12:00 | 5 | 200 | jaar
Bredeschool / Kindcentrum Het Kristal, De Wilgenhoek Leerdam | Tiendweg | 65 | Inbraaksignalering installatie | Vervangen accuset inbraaksignalering installatie | KOP | Onbekend | Onbekend |  |  | 2022-07-01 12:00 | 5 | 100 | jaar
Bredeschool / Kindcentrum Het Kristal, Kinderdagverblijf de Krullevaar | Tiendweg | 65 | Brandslanghaspel | Afpersen brandslanghaspel afpersen | [5 empty] | 2022-07-01 12:00 | 5 | 80 | jaar
Bredeschool / Kindcentrum Het Kristal, Kinderdagverblijf de Krullevaar | Tiendweg | 65 | Inbraaksignalering installatie | Vervangen accuset inbraaksignalering installatie | Kop | Onbekend | Onbekend |  |  | 2022-07-01 12:00 | 5 | 100 | jaar
Brede school De Bijenkorf Lexmond | Gregoriuslaan | 65 | Inbraaksignalering installatie | Vervangen accuset inbraaksignalering installatie | Onbekend | Onbekend | Onbekend |  |  | 2022-07-01 12:00 | 5 | 100 | jaar
Buurtwinkel Everdingen | Graaf Florisstraat | 65 | Inbraaksignalering installatie | Vervangen accuset inbraaksignalering installatie | [5 empty] | 2022-07-01 12:00 | 5 | 100 | jaar
Dorpshuis/Multifunctioneel centrum De Linde Meerkerk | Lindenstraat | 65 | Brandslanghaspel | Afpersen brandslanghaspel afpersen | [5 empty] | 2022-07-01 12:00 | 5 | 200 | jaar
Dorpshuis Het Knooppunt Everdingen | Graaf Florisstraat | 65 | Inbraaksignalering installatie | Vervangen accuset inbraaksignalering installatie | UltraSync | Onbekend | Onbekend |  |  | 2022-07-01 12:00 | 5 | 100 | jaar
Dorpshuis Het Spant Ameide | Liesveldweg | 65 | Handblusser Ajax brandblusser, 6 liter schuim. | Reviseren handblusser Ajax brandblusser, 6 liter schuim. | [5 empty] | 2022-07-01 12:00 | 5 | 390 | jaar
Dorpshuis Het Spant Ameide | Liesveldweg | 65 | Brandslanghaspel | Afpersen brandslanghaspel afpersen | [5 empty] | 2022-07-01 12:00 | 5 | 320 | jaar
Dorpshuis Het Spant Ameide | Liesveldweg | 65 | Inbraaksignalering installatie AlphaVision | Vervangen accuset inbraaksignalering installatie AlphaVision | [5 empty] | 2022-07-01 12:00 | 5 | 100 | jaar
Gemeentehuis Leerdam | Doktor Reilinghplein | 65 | Handblusser | Reviseren handblusser | [5 empty] | 2022-07-01 12:00 | 5 | 650 | jaar
Gemeentehuis Leerdam | Doktor Reilinghplein | 65 | Inbraaksignalering installatie | Vervangen accuset inbraaksignalering installatie | Kop beveiliging/ Interlogix | ATS | onbekend |  |  | 2022-07-01 12:00 | 5 | 100 | jaar
Gemeentehuis Meerkerk | Prinses Marijkeweg | 65 | Inbraaksignalering installatie | Vervangen accuset inbraaksignalering installatie | Honeywell | Galaxy 264 | - |  |  | 2022-07-01 12:00 | 5 | 100 | jaar
Gemeentehuis Vianen (monumentnr. 36311, 37367, 37368, 37369) | Voorstraat | 65 | Handblusser | Reviseren handblusser | [5 empty] | 2022-07-01 12:00 | 5 | 715 | jaar
Gemeentehuis Vianen (monumentnr. 36311, 37367, 37368, 37369) | Voorstraat | 65 | Brandslanghaspel | Afpersen brandslanghaspel afpersen | [5 empty] | 2022-07-01 12:00 | 5 | 360 | jaar
Gemeentehuis Vianen (monumentnr. 36311, 37367, 37368, 37369) | Voorstraat | 65 | Inbraaksignalering installatie | Vervangen accuset inbraaksignalering installatie | VSK | B8530 | - |  |  | 2022-07-01 12:00 | 5 | 100 | jaar
Gemeentewerf Leerdam | Handelsstraat | 65 | Handblusser | Reviseren handblusser | [5 empty] | 2022-07-01 12:00 | 5 | 390 | jaar
Gemeentewerf Leerdam | Handelsstraat | 65 | Brandslanghaspel | Afpersen brandslanghaspel afpersen | [5 empty] | 2022-07-01 12:00 | 5 | 120 | jaar
Gemeentewerf Leerdam | Handelsstraat | 65 | Inbraaksignalering installatie | Vervangen accuset inbraaksignalering installatie | Kop | Onbekend | Onbekend |  |  | 2022-07-01 12:00 | 5 | 100 | jaar
Gemeentewerf Meerkerk | Ambachtstraat | 65 | Handblusser | Reviseren handblusser | [5 empty] | 2022-07-01 12:00 | 5 | 260 | jaar
Gymzaal / Sporthal Het Bosch Lexmond | Nieuwe Rijksweg | 65 | Handblusser Fabricaat: Tempo. Schuimblusser, 6 liter. | Reviseren handblusser Fabricaat: Tempo. Schuimblusser, 6 liter. | [5 empty] | 2022-07-01 12:00 | 5 | 65 | jaar
Gymzaal Zijderveld | Sidewende | 65 | Inbraaksignalering installatie | Vervangen accuset inbraaksignalering installatie | Integra | Satel | Onbekend |  |  | 2022-07-01 12:00 | 5 | 100 | jaar
Kerktoren Ameide (monumentnr. 7571) | Kerkstraat | 65 | Handblusser | Reviseren handblusser | [5 empty] | 2022-07-01 12:00 | 5 | 65 | jaar
Kerktoren Hagestein (monumentnr. 19984) | Dorpsstraat | 65 | Handblusser | Reviseren handblusser | [5 empty] | 2022-07-01 12:00 | 5 | 65 | jaar
Kerktoren Leerbroek (monumentnr. 24032) | Dorpsweg | 65 | Handblusser | Reviseren handblusser | [5 empty] | 2022-07-01 12:00 | 5 | 65 | jaar
Peuterspeelzaal Pinkeltje Nieuwland | Torenstraat | 65 | Handblusser | Reviseren handblusser | [5 empty] | 2022-07-01 12:00 | 5 | 65 | jaar
Politiebureau Meerkerk | Burgemeester Sloblaan | 65 | Handblusser | Reviseren handblusser | [5 empty] | 2022-07-01 12:00 | 5 | 65 | jaar
Restaurant Berenschot Leerdam | Tiendweg | 65 | Brandslanghaspel | Afpersen brandslanghaspel afpersen | [5 empty] | 2022-07-01 12:00 | 5 | 40 | jaar
Rioolgemaal De Meent Leerdam | Mussenpad | 65 | Handblusser | Reviseren handblusser | [5 empty] | 2022-07-01 12:00 | 5 | 65 | jaar
Rioolgemaal De Meent Leerdam | Mussenpad | 65 | Brandslanghaspel | Afpersen brandslanghaspel afpersen | [5 empty] | 2022-07-01 12:00 | 5 | 40 | jaar
Stadswerf bouwdeel A en terrein | Sportlaan | 65 | Brandslanghaspel | Afpersen brandslanghaspel afpersen | [5 empty] | 2022-07-01 12:00 | 5 | 160 | jaar
Stadswerf bouwdeel B | Sportlaan | 65 | Brandslanghaspel | Afpersen brandslanghaspel afpersen | [5 empty] | 2022-07-01 12:00 | 5 | 80 | jaar
Stadswerf bouwdeel C | Sportlaan | 65 | Brandslanghaspel | Afpersen brandslanghaspel afpersen | [5 empty] | 2022-07-01 12:00 | 5 | 80 | jaar
Stadswerf bouwdeel E | Sportlaan | 65 | Brandslanghaspel | Afpersen brandslanghaspel afpersen | [5 empty] | 2022-07-01 12:00 | 5 | 40 | jaar
Zwembad Het Spetterbad Leerbroek | Leerbroeksweg | 65 | Handblusser | Reviseren handblusser | [5 empty] | 2022-07-01 12:00 | 5 | 65 | jaar
Begraafplaats Lexmond Aula en knekelhuisje | Kortenhoevenseweg | 65 | Handblusser | Reviseren handblusser | [5 empty] | 2024-07-01 12:00 | 5 | 65 | jaar
Begraafplaats Meerkerk Aula | Burggraaf | 65 | Handblusser | Reviseren handblusser | [5 empty] | 2024-07-01 12:00 | 5 | 65 | jaar
Begraafplaats Vianen Stilteruimte | Sparrendreef | 65 | Handblusser | Reviseren handblusser | [5 empty] | 2024-07-01 12:00 | 5 | 75 | jaar
Bibliotheek Vianen | Spekdam | 65 | Handblusser | Reviseren handblusser | [5 empty] | 2024-07-01 12:00 | 5 | 260 | jaar
Brandweer Ameide | De Zodenslagen | 65 | Handblusser | Reviseren handblusser | [5 empty] | 2024-07-01 12:00 | 5 | 130 | jaar
Brandweer Ameide | De Zodenslagen | 65 | Brandslanghaspel | Afpersen brandslanghaspel afpersen | [5 empty] | 2024-07-01 12:00 | 5 | 40 | jaar
Brandweer Hagestein | Dorpsstraat | 65 | Handblusser | Reviseren handblusser | [5 empty] | 2024-07-01 12:00 | 5 | 260 | jaar
Brandweer Leerdam | Koningin Emmalaan | 65 | Handblusser | Reviseren handblusser | [5 empty] | 2024-07-01 12:00 | 5 | 520 | jaar
Brandweer Leerdam | Koningin Emmalaan | 65 | Inbraaksignalering installatie | Vervangen accuset inbraaksignalering installatie | Satel | Integra | - |  |  | 2024-07-01 12:00 | 5 | 100 | jaar
Brandweer Lexmond | Driemolenweg | 65 | Handblusser | Reviseren handblusser | [5 empty] | 2024-07-01 12:00 | 5 | 130 | jaar
Brandweer Meerkerk | Burggraaf | 65 | Brandslanghaspel | Afpersen brandslanghaspel afpersen | [5 empty] | 2024-07-01 12:00 | 5 | 40 | jaar
Brandweer Vianen | Aime Bonnestraat | 65 | Handblusser | Reviseren handblusser | [5 empty] | 2024-07-01 12:00 | 5 | 195 | jaar
Brandweer Vianen | Aime Bonnestraat | 65 | Brandslanghaspel | Afpersen brandslanghaspel afpersen | [5 empty] | 2024-07-01 12:00 | 5 | 80 | jaar
Bredeschool / Kindcentrum Het Kristal, Kinderdagverblijf de Krullevaar | Tiendweg | 65 | Handblusser | Reviseren handblusser | [5 empty] | 2024-07-01 12:00 | 5 | 75 | jaar
Brede School Het Liesveld Ameide | Liesveldweg | 65 | Brandslanghaspel | Brandslanghaspel afpersen | [5 empty] | 2024-07-01 12:00 | 5 | 320 | jaar
Brede School Het Liesveld Ameide | Liesveldweg | 65 | Brandmeldinstallatie centrale | Brandmeldinstallatie centrale accuset | Labor Strauss | BC600 | 2019 |  |  | 2024-07-01 12:00 | 5 | 100 | jaar
Brede School Het Liesveld Ameide | Liesveldweg | 65 | Inbraaksignalering centrale algemeen | Inbraaksignalering centrale algemeen accuset | [5 empty] | 2024-07-01 12:00 | 5 | 100 | jaar
Gemeentehuis Meerkerk | Prinses Marijkeweg | 65 | Handblusser | Reviseren handblusser | [5 empty] | 2024-07-01 12:00 | 5 | 65 | jaar
Gemeentewerf Leerdam | Handelsstraat | 65 | Handblusser | Reviseren handblusser | [5 empty] | 2024-07-01 12:00 | 5 | 65 | jaar
Glasblazerij Leerdam | Sundsvall | 65 | Handblusser | Reviseren handblusser | [5 empty] | 2024-07-01 12:00 | 5 | 195 | jaar
Gymzaal / Sporthal De Copper | van Hallstraat | 65 | Brandslanghaspel | Afpersen brandslanghaspel afpersen | [5 empty] | 2024-07-01 12:00 | 5 | 75 | jaar
Gymzaal / Sporthal Het Bosch Lexmond | Nieuwe Rijksweg | 65 | Inbraaksignalering installatie Alarminstallatie | Vervangen accuset inbraaksignalering installatie Alarminstallatie | [5 empty] | 2024-07-01 12:00 | 5 | 100 | jaar
Gymzaal Zijderveld | Sidewende | 65 | Handblusser | Reviseren handblusser | [5 empty] | 2024-07-01 12:00 | 5 | 195 | jaar
Gymzaal Zijderveld | Sidewende | 65 | Brandslanghaspel | Afpersen brandslanghaspel afpersen | [5 empty] | 2024-07-01 12:00 | 5 | 80 | jaar
Gymzaal Zwanegat Vianen | Zwanegat | 65 | Handblusser | Reviseren handblusser | [5 empty] | 2024-07-01 12:00 | 5 | 65 | jaar
Kantoor ABN AMRO gebouw | Meent | 65 | Brandslanghaspel | Afpersen brandslanghaspel afpersen | [5 empty] | 2024-07-01 12:00 | 5 | 80 | jaar
Kerktoren Leerdam (monumentnr. 24040) | Achter de kerk | 65 | Handblusser | Reviseren handblusser | [5 empty] | 2024-07-01 12:00 | 5 | 65 | jaar
Kerktoren Nieuwland (monumentnr. 30532) | Dorpsplein | 65 | Handblusser | Reviseren handblusser | [5 empty] | 2024-07-01 12:00 | 5 | 65 | jaar
Kerktoren Vianen (monumentnr. 37388) | Voorstraat | 65 | Handblusser | Reviseren handblusser | [5 empty] | 2024-07-01 12:00 | 5 | 325 | jaar
Lekpoort Vianen (monumentnr. 37392) | Buitenstad | 65 | Handblusser | Reviseren handblusser | [5 empty] | 2024-07-01 12:00 | 5 | 130 | jaar
Milieustraat met wachthuisje Leerdam | Handelsstraat | 65 | Handblusser | Reviseren handblusser | [5 empty] | 2024-07-01 12:00 | 5 | 130 | jaar
Milieustraat met wachthuisje Vianen | Sportlaan | 65 | Handblusser | Reviseren handblusser | [5 empty] | 2024-07-01 12:00 | 5 | 130 | jaar
Onderwijsgebouw Noorderwoerd Schoonrewoerd (Klimaap) | Noorderwoerd | 65 | Handblusser | Reviseren handblusser | [5 empty] | 2024-07-01 12:00 | 5 | 130 | jaar
Stadhuis Ameide (monumentnr. 7560) | Dam | 65 | Handblusser | Reviseren handblusser | [5 empty] | 2024-07-01 12:00 | 5 | 300 | jaar
Stadhuis Ameide (monumentnr. 7560) | Dam | 65 | Inbraaksignalering installatie | Vervangen accuset inbraaksignalering installatie | Ademco Microtech (honeywell) | Galaxy 18 | nvt |  |  | 2024-07-01 12:00 | 5 | 100 | jaar
Verenigingsruimte Ammo Vianen (noodlokaal) | Langeweg | 65 | Brandslanghaspel | Afpersen brandslanghaspel afpersen | [5 empty] | 2024-07-01 12:00 | 5 | 65 | jaar
Brede school / Kindcentrum THV2 De Maatgraaf | Maatgraaf | 65 | Brandslanghaspel | Afpersen brandslanghaspel afpersen | [5 empty] | 2025-07-01 12:00 | 5 | 120 | jaar
Brede school / Kindcentrum THV2 De Maatgraaf | Maatgraaf | 65 | Inbraaksignalering installatie | Vervangen accuset inbraaksignalering installatie | General Electric | - | - |  |  | 2025-07-01 12:00 | 5 | 100 | jaar
Clubgebouw Glaspark Leerdam | Bruininxdeelsekade | 65 | Handblusser | Reviseren handblusser | [5 empty] | 2025-07-01 12:00 | 5 | 195 | jaar
Clubgebouw Glaspark Leerdam | Bruininxdeelsekade | 65 | Brandslanghaspel | Afpersen brandslanghaspel afpersen | [5 empty] | 2025-07-01 12:00 | 5 | 160 | jaar
Clubgebouw Glaspark Leerdam | Bruininxdeelsekade | 65 | Inbraaksignalering installatie | Vervangen accuset inbraaksignalering installatie | Onbekend | Onbekend | Onbekend |  |  | 2025-07-01 12:00 | 5 | 766.5 | jaar
Dorpshuis Het Knooppunt Everdingen | Graaf Florisstraat | 65 | Handblusser | Reviseren handblusser | [5 empty] | 2025-07-01 12:00 | 5 | 65 | jaar
Kantoor ABN AMRO gebouw | Meent | 65 | Handblusser | Reviseren handblusser | [5 empty] | 2025-07-01 12:00 | 5 | 520 | jaar
Hoef en Haag |  | 65 | Brandslanghaspel | Afpersen brandslanghaspel afpersen | [5 empty] | 2027-07-01 12:00 | 5 | 308 | jaar
Hoef en Haag |  | 65 | Inbraaksignalering installatie | Vervangen accuset inbraaksignalering installatie | Aritech | ATS1500A-IP-MM | 3 zones |  |  | 2027-07-01 12:00 | 5 | 3518.4 | jaar
Gemeentehuis Meerkerk | Prinses Marijkeweg | 65 | Toegangscontrole stand alone codeslot | Vervangen toegangscontrole stand alone codeslot | [5 empty] | 2025-07-01 12:00 | 15 | 705 | jaar
Begraafplaats Leerdam Columbarium | Tiendweg | 65 | Toegangscontrole stand alone codeslot | Vervangen toegangscontrole stand alone codeslot | [5 empty] | 2027-07-01 12:00 | 15 | 705 | jaar
Brandweer Ameide | De Zodenslagen | 65 | Inbraaksignalering installatie | Vervangen inbraaksignalering installatie | Ademco Microtech | Galaxy 18 C051 | - |  |  | 2027-07-01 12:00 | 15 | 1488 | jaar
Brandweer Ameide | De Zodenslagen | 65 | Toegangscontrole installatie | Vervangen toegangscontrole installatie | - | - | - |  |  | 2027-07-01 12:00 | 15 | 1860 | jaar
Brandweer Lexmond | Driemolenweg | 65 | Inbraaksignalering installatie | Vervangen inbraaksignalering installatie | Ademco Microtech | Galaxy 18 C051 | - |  |  | 2027-07-01 12:00 | 15 | 1840 | jaar
Brandweer Lexmond | Driemolenweg | 65 | Toegangscontrole installatie | Vervangen toegangscontrole installatie | [5 empty] | 2027-07-01 12:00 | 15 | 2300 | jaar
Brandweer Meerkerk | Burggraaf | 65 | Inbraaksignalering installatie | Vervangen inbraaksignalering installatie | Ademco | Galaxy 60 C052 | - |  |  | 2027-07-01 12:00 | 15 | 1504 | jaar
Brandweer Meerkerk | Burggraaf | 65 | Toegangscontrole installatie | Vervangen toegangscontrole installatie | Arco | - | - |  |  | 2027-07-01 12:00 | 15 | 1880 | jaar
Brede school De Bijenkorf Lexmond | Gregoriuslaan | 65 | Inbraaksignalering installatie | Vervangen inbraaksignalering installatie | Onbekend | Onbekend | Onbekend |  |  | 2027-07-01 12:00 | 15 | 5832 | jaar
Dorpshuis Het Knooppunt Everdingen | Graaf Florisstraat | 65 | Inbraaksignalering installatie | Vervangen inbraaksignalering installatie | UltraSync | Onbekend | Onbekend |  |  | 2027-07-01 12:00 | 15 | 3070 | jaar
Dorpshuis Het Spant Ameide | Liesveldweg | 65 | Inbraaksignalering installatie AlphaVision | Vervangen inbraaksignalering installatie AlphaVision | [5 empty] | 2027-07-01 12:00 | 15 | 10032 | jaar
Dorpshuis Het Spant Ameide | Liesveldweg | 65 | Zonweringinstallatie automaat | Vervangen zonweringinstallatie automaat | [5 empty] | 2027-07-01 12:00 | 15 | 2400 | jaar
Dorpshuis Huis Het Bosch Lexmond | Nieuwe Rijksweg |  |  | Vervangen brandmeldinstallatie Honywell Notifier NF-30), 1 BMP, 10xSlowwhoops+ 4xhandmelders. | [5 empty] | 2027-07-01 12:00 | 15 | 17496 | jaar
Gemeentehuis Meerkerk | Prinses Marijkeweg | 65 | Inbraaksignalering installatie | Vervangen inbraaksignalering installatie | Honeywell | Galaxy 264 | - |  |  | 2027-07-01 12:00 | 15 | 15292 | jaar
Gemeentehuis Meerkerk | Prinses Marijkeweg | 65 | Toegangscontrole installatie | Vervangen toegangscontrole installatie (pasjes) | Xtralis | S2000 module D01 | - |  |  | 2027-07-01 12:00 | 15 | 19115 | jaar
Gemeentehuis Vianen (monumentnr. 36311, 37367, 37368, 37369) | Voorstraat | 65 | Inbraaksignalering installatie | Vervangen inbraaksignalering installatie | VSK | B8530 | - |  |  | 2027-07-01 12:00 | 15 | 14852 | jaar
Gemeentehuis Vianen (monumentnr. 36311, 37367, 37368, 37369) | Voorstraat |  |  | Vervangen toegangscontrole installatie (pasjes) | [5 empty] | 2027-07-01 12:00 | 15 | 18565 | jaar
Gymzaal Zijderveld | Sidewende | 65 | Inbraaksignalering installatie | Vervangen inbraaksignalering installatie | Integra | Satel | Onbekend |  |  | 2027-07-01 12:00 | 15 | 1948 | jaar
Verenigingsruimte Ammo Vianen (noodlokaal) | Langeweg | 65 | Inbraaksignalering installatie | Vervangen inbraaksignalering installatie | Honeywell | Galaxy 4B | Onbekend |  |  | 2027-07-01 12:00 | 15 | 1200 | jaar
Begraafplaats Lexmond Aula en knekelhuisje | Kortenhoevenseweg | 65 | Toilet mindervalide noodsignaal | Vervangen toilet mindervalide noodsignaal | [5 empty] | 2024-07-01 12:00 | 20 | 950 | jaar
Bibliotheek Vianen | Spekdam | 65 | Brandslanghaspel | Vervangen brandslanghaspel slang | [5 empty] | 2024-07-01 12:00 | 20 | 300 | jaar
Brandweer Lexmond | Driemolenweg | 65 | Toilet mindervalide noodsignaal | Vervangen toilet mindervalide noodsignaal | [5 empty] | 2024-07-01 12:00 | 20 | 950 | jaar
Bredeschool / Kindcentrum Het Kristal, De Wilgenhoek Leerdam | Tiendweg | 65 | Toilet mindervalide noodsignaal | Vervangen toilet mindervalide noodsignaal | [5 empty] | 2024-07-01 12:00 | 20 | 950 | jaar
Bredeschool / Kindcentrum Het Kristal, Kinderdagverblijf de Krullevaar | Tiendweg | 65 | Brandslanghaspel | Vervangen brandslanghaspel slang | [5 empty] | 2024-07-01 12:00 | 20 | 300 | jaar
Gemeentehuis Meerkerk | Prinses Marijkeweg | 65 | Handblusser | Vervangen handblusser | [5 empty] | 2024-07-01 12:00 | 20 | 1267 | jaar
Gemeentewerf Leerdam | Handelsstraat | 65 | Handblusser | Vervangen handblusser | [5 empty] | 2024-07-01 12:00 | 20 | 181 | jaar
Gemeentewerf Lexmond | Nieuwe Rijksweg | 65 | Handblusser | Vervangen handblusser | [5 empty] | 2024-07-01 12:00 | 20 | 181 | jaar
Glasblazerij Leerdam | Sundsvall | 65 | Brandslanghaspel | Vervangen brandslanghaspel slang | [5 empty] | 2024-07-01 12:00 | 20 | 300 | jaar
Gymzaal / Sporthal Het Bosch Lexmond | Nieuwe Rijksweg | 65 | Brandslanghaspel Fabricaat: Tempo | Vervangen brandslanghaspel slang Fabricaat: Tempo (stichting) | [5 empty] | 2024-07-01 12:00 | 20 | 300 | jaar
Gymzaal / Sporthal Het Bosch Lexmond | Nieuwe Rijksweg | 65 | Brandslanghaspel Fabricaat: Tempo | Vervangen brandslanghaspel slang Fabricaat: Tempo (gemeente) | [5 empty] | 2024-07-01 12:00 | 20 | 150 | jaar
Gymzaal Blommendaal Meerkerk | Blommendaal | 65 | Brandslanghaspel | Vervangen brandslanghaspel slang | [5 empty] | 2024-07-01 12:00 | 20 | 150 | jaar
Onderwijsgebouw Noorderwoerd Schoonrewoerd (Klimaap) | Noorderwoerd | 65 | Brandslanghaspel | Vervangen brandslanghaspel slang | [5 empty] | 2024-07-01 12:00 | 20 | 150 | jaar
Stadswerf bouwdeel A en terrein | Sportlaan | 65 | Brandslanghaspel | Vervangen brandslanghaspel slang | [5 empty] | 2024-07-01 12:00 | 20 | 600 | jaar
Stadswerf bouwdeel A en terrein | Sportlaan | 65 | Toilet mindervalide noodsignaal | Vervangen toilet mindervalide noodsignaal | [5 empty] | 2024-07-01 12:00 | 20 | 950 | jaar
Stadswerf bouwdeel B | Sportlaan | 65 | Brandslanghaspel | Vervangen brandslanghaspel slang | [5 empty] | 2024-07-01 12:00 | 20 | 300 | jaar
Stadswerf bouwdeel C | Sportlaan | 65 | Brandslanghaspel | Vervangen brandslanghaspel slang | [5 empty] | 2024-07-01 12:00 | 20 | 300 | jaar
Stadswerf bouwdeel E | Sportlaan | 65 | Brandslanghaspel | Vervangen brandslanghaspel slang | [5 empty] | 2024-07-01 12:00 | 20 | 150 | jaar
Brandweer Vianen | Aime Bonnestraat | 65 | Brandmeldinstallatie | Vervangen brandmeldinstallatie | [5 empty] | 2025-07-01 12:00 | 20 | 12996 | jaar
Gemeentehuis Meerkerk | Prinses Marijkeweg | 65 | Brandslanghaspel | Vervangen brandslanghaspel slang | [5 empty] | 2025-07-01 12:00 | 20 | 1050 | jaar
Gemeentehuis Meerkerk | Prinses Marijkeweg | 65 | Toilet mindervalide noodsignaal | Vervangen toilet mindervalide noodsignaal | [5 empty] | 2025-07-01 12:00 | 20 | 950 | jaar
Verenigingsgebouw De Pukkel Meerkerk | Blommendaal | 65 | Toilet mindervalide noodsignaal | Vervangen toilet mindervalide noodsignaal | [5 empty] | 2025-07-01 12:00 | 20 | 950 | jaar
Brandweer Schoonrewoerd | Dorpstraat | 65 | Brandslanghaspel | Vervangen brandslanghaspel slang | [5 empty] | 2026-07-01 12:00 | 20 | 150 | jaar
Bibliotheek Vianen | Spekdam | 65 | Brandmeldinstallatie | Vervangen brandmeldinstallatie | LST | Onbekend | Onbekend |  |  | 2027-07-01 12:00 | 20 | 18450 | jaar
Gemeentehuis Meerkerk | Prinses Marijkeweg | 65 | Brandmeldinstallatie | Vervangen brandmeldinstallatie | Notifier (Honeywell) | NF-30 | 7 zones |  |  | 2027-07-01 12:00 | 20 | 38230 | jaar
Gemeentehuis Vianen (monumentnr. 36311, 37367, 37368, 37369) | Voorstraat | 65 | Brandmeldinstallatie | Vervangen brandmeldinstallatie | Bosch | FPA 5000 | 4 zones |  |  | 2027-07-01 12:00 | 20 | 37130 | jaar
Gymzaal Zijderveld | Sidewende | 65 | Brandmeldinstallatie | Vervangen brandmeldinstallatie | NSC | Sosution F2 | Onbekend |  |  | 2027-07-01 12:00 | 20 | 8766 | jaar
Verenigingsruimte Ammo Vianen (noodlokaal) | Langeweg | 65 | Brandmeldinstallatie | Vervangen brandmeldinstallatie | Siemens | Onbekend | Onbekend |  |  | 2027-07-01 12:00 | 20 | 5400 | jaar
Stadswerf bouwdeel A en terrein | Sportlaan | 65 | Nooddouche | Vervangen nooddouche | [5 empty] | 2024-07-01 12:00 | 25 | 600 | jaar
Stadswerf bouwdeel A en terrein | Sportlaan | 65 | Oogdouche | Vervangen oogdouche | [5 empty] | 2024-07-01 12:00 | 25 | 520 | jaar
Glasblazerij Leerdam | Sundsvall | 65 | Nooddouche | Vervangen nooddouche | [5 empty] | 2025-07-01 12:00 | 25 | 600 | jaar

## NLSFB 74
Object | Adres | NL-Sfb | Element | Omschrijving | Fabricaat | Type | Capaciteit | Serienummer | Locatie (Ruimte) | Startjaar | Cyclus | Pognotische Kosten excl. btw | Per
Begraafplaats Meerkerk Aula | Burggraaf | 74 | Opklapbare beugel | Vervangen opklapbare beugel | [5 empty] | 2024-07-01 12:00 | 25 | 280 | jaar
Brandweer Ameide | De Zodenslagen | 74 | Douchegarnituurcombinatie | Vervangen douchegarnituurcombinatie | [5 empty] | 2024-07-01 12:00 | 10 | 1125 | jaar
Brandweer Lexmond | Driemolenweg | 74 | Douchegarnituurcombinatie | Vervangen douchegarnituurcombinatie | [5 empty] | 2024-07-01 12:00 | 10 | 375 | jaar
Brandweer Lexmond | Driemolenweg | 74 | Douchekop inclusief drukspoeler | Vervangen douchekop inclusief drukspoeler | [5 empty] | 2024-07-01 12:00 | 10 | 700 | jaar
Dorpshuis/Multifunctioneel centrum De Linde Meerkerk | Lindenstraat | 74 | Douchegarnituurcombinatie | Vervangen douchegarnituurcombinatie | [5 empty] | 2024-07-01 12:00 | 10 | 750 | jaar
Dorpshuis/Multifunctioneel centrum De Linde Meerkerk | Lindenstraat | 74 | Douchekop inclusief drukspoeler | Vervangen douchekop inclusief drukspoeler | [5 empty] | 2024-07-01 12:00 | 10 | 3500 | jaar
Gemeentewerf Lexmond | Nieuwe Rijksweg | 74 | Douchegarnituurcombinatie | Vervangen douchegarnituurcombinatie | [5 empty] | 2024-07-01 12:00 | 10 | 375 | jaar
Gemeentewerf Lexmond | Nieuwe Rijksweg | 74 | Wastrogcombinatie | Vervangen wastrogcombinatie | [5 empty] | 2024-07-01 12:00 | 25 | 1400 | jaar
Gymzaal Zijderveld | Sidewende | 74 | Douchekop inclusief drukspoeler | Vervangen douchekop inclusief drukspoeler | [5 empty] | 2024-07-01 12:00 | 10 | 175 | jaar
Gymzaal Zijderveld | Sidewende | 74 | Douchekop inclusief sensor | Vervangen douchekop inclusief sensor | [5 empty] | 2024-07-01 12:00 | 10 | 7600 | jaar
Stadswerf bouwdeel A en terrein | Sportlaan | 74 | Uitstortgootsteen | Vervangen uitstortgootsteen | [5 empty] | 2024-07-01 12:00 | 25 | 900 | jaar
Stadswerf bouwdeel A en terrein | Sportlaan | 74 | Douchegarnituurcombinatie | Vervangen douchegarnituurcombinatie | [5 empty] | 2024-07-01 12:00 | 10 | 2250 | jaar
Stadswerf bouwdeel A en terrein | Sportlaan | 74 | Opklapbare beugel | Vervangen opklapbare beugel | [5 empty] | 2024-07-01 12:00 | 25 | 280 | jaar
Begraafplaats Schoonrewoerd Overheicoop Berging | Overheicoop | 74 | Uitstortgootsteen | Vervangen uitstortgootsteen | [5 empty] | 2025-07-01 12:00 | 25 | 450 | jaar
Brandweer Leerdam | Koningin Emmalaan | 74 | Douchegarnituurcombinatie | Vervangen douchegarnituurcombinatie | [5 empty] | 2025-07-01 12:00 | 10 | 375 | jaar
Brandweer Leerdam | Koningin Emmalaan | 74 | Douchekop inclusief sensor | Vervangen douchekop inclusief sensor | [5 empty] | 2025-07-01 12:00 | 10 | 3800 | jaar
Brandweer Meerkerk | Burggraaf | 74 | Douchekop inclusief drukspoeler | Vervangen douchekop inclusief drukspoeler | [5 empty] | 2025-07-01 12:00 | 10 | 1050 | jaar
Brandweer Schoonrewoerd | Dorpstraat | 74 | Douchekop inclusief sensor | Vervangen douchekop inclusief sensor | [5 empty] | 2025-07-01 12:00 | 10 | 3325 | jaar
Gemeentehuis Leerdam | Doktor Reilinghplein | 74 | Toilet | Vervangen toilet | [5 empty] | 2025-07-01 12:00 | 25 | 2475 | jaar
Gemeentehuis Leerdam | Doktor Reilinghplein | 74 | Urinoir | Vervangen urinoir | [5 empty] | 2025-07-01 12:00 | 25 | 1200 | jaar
Gemeentehuis Leerdam | Doktor Reilinghplein | 74 | Schaamschot | Vervangen schaamschot | [5 empty] | 2025-07-01 12:00 | 25 | 500 | jaar
Gemeentehuis Leerdam | Doktor Reilinghplein | 74 | Wastafelcombinatie | Vervangen wastafelcombinatie | [5 empty] | 2025-07-01 12:00 | 25 | 1350 | jaar
Gemeentehuis Meerkerk | Prinses Marijkeweg | 74 | Toilet | Vervangen toilet | [5 empty] | 2025-07-01 12:00 | 25 | 1980 | jaar
Gemeentehuis Meerkerk | Prinses Marijkeweg | 74 | Toilet | Vervangen toilet | [5 empty] | 2025-07-01 12:00 | 25 | 1485 | jaar
Gemeentehuis Meerkerk | Prinses Marijkeweg | 74 | Toilet | Vervangen toilet | [5 empty] | 2025-07-01 12:00 | 25 | 3465 | jaar
Gemeentehuis Meerkerk | Prinses Marijkeweg | 74 | Urinoir | Vervangen urinoir | [5 empty] | 2025-07-01 12:00 | 25 | 600 | jaar
Gemeentehuis Meerkerk | Prinses Marijkeweg | 74 | Urinoir | Vervangen urinoir | [5 empty] | 2025-07-01 12:00 | 25 | 600 | jaar
Gemeentehuis Meerkerk | Prinses Marijkeweg | 74 | Wastafelcombinatie | Vervangen wastafelcombinatie | [5 empty] | 2025-07-01 12:00 | 25 | 900 | jaar
Gemeentehuis Meerkerk | Prinses Marijkeweg | 74 | Wastafelcombinatie | Vervangen wastafelcombinatie | [5 empty] | 2025-07-01 12:00 | 25 | 1350 | jaar
Gemeentehuis Meerkerk | Prinses Marijkeweg | 74 | Wastafelcombinatie | Vervangen wastafelcombinatie | [5 empty] | 2025-07-01 12:00 | 25 | 1800 | jaar
Gemeentehuis Meerkerk | Prinses Marijkeweg | 74 | Fonteincombinatie | Vervangen Fonteincombinatie | [5 empty] | 2025-07-01 12:00 | 25 | 250 | jaar
Gemeentehuis Meerkerk | Prinses Marijkeweg | 74 | Uitstortgootsteen | Vervangen uitstortgootsteen | [5 empty] | 2025-07-01 12:00 | 25 | 450 | jaar
Gemeentehuis Meerkerk | Prinses Marijkeweg | 74 | Uitstortgootsteen | Vervangen uitstortgootsteen | [5 empty] | 2025-07-01 12:00 | 25 | 450 | jaar
Gemeentehuis Meerkerk | Prinses Marijkeweg | 74 | Douchebak/cabine | Vervangen douchebak/cabine | [5 empty] | 2025-07-01 12:00 | 10 | 400 | jaar
Gemeentehuis Meerkerk | Prinses Marijkeweg | 74 | Douchegarnituurcombinatie | Vervangen douchegarnituurcombinatie | [5 empty] | 2025-07-01 12:00 | 10 | 375 | jaar
Gemeentehuis Meerkerk | Prinses Marijkeweg | 74 | Opklapbare beugel | Vervangen opklapbare beugel | [5 empty] | 2025-07-01 12:00 | 25 | 280 | jaar
Gemeentewerf Leerdam | Handelsstraat | 74 | Uitstortgootsteen | Vervangen uitstortgootsteen | [5 empty] | 2025-07-01 12:00 | 25 | 900 | jaar
Gymzaal Everdingen | Graaf Florisstraat | 74 | Toilet | Vervangen toilet | [5 empty] | 2025-07-01 12:00 | 25 | 990 | jaar
Gymzaal Everdingen | Graaf Florisstraat | 74 | Fonteincombinatie | Vervangen Fonteincombinatie | [5 empty] | 2025-07-01 12:00 | 25 | 500 | jaar
Gymzaal Everdingen | Graaf Florisstraat | 74 | Douchegarnituurcombinatie | Vervangen douchegarnituurcombinatie | [5 empty] | 2025-07-01 12:00 | 10 | 6000 | jaar
Gymzaal Zijderveld | Sidewende | 74 | Uitstortgootsteen | Vervangen uitstortgootsteen | [5 empty] | 2025-07-01 12:00 | 25 | 450 | jaar
Lekpoort Vianen (monumentnr. 37392) | Buitenstad | 74 | Toilet | Vervangen toilet | [5 empty] | 2025-07-01 12:00 | 25 | 495 | jaar
Lekpoort Vianen (monumentnr. 37392) | Buitenstad | 74 | Wastafelcombinatie | Vervangen wastafelcombinatie | [5 empty] | 2025-07-01 12:00 | 25 | 450 | jaar
Rioolgemaal De Meent Leerdam | Mussenpad | 74 | Uitstortgootsteen | Vervangen uitstortgootsteen | [5 empty] | 2025-07-01 12:00 | 25 | 450 | jaar
Woning Zuidwal 1 Leerdam (monumentnr. 24061) | Zuidwal | 74 | Toilet | Vervangen toilet | [5 empty] | 2025-07-01 12:00 | 25 | 495 | jaar
Woning Zuidwal 1 Leerdam (monumentnr. 24061) | Zuidwal | 74 | Wastafelcombinatie | Vervangen wastafelcombinatie | [5 empty] | 2025-07-01 12:00 | 25 | 450 | jaar
Woning Zuidwal 1 Leerdam (monumentnr. 24061) | Zuidwal | 74 | Fonteincombinatie | Vervangen Fonteincombinatie | [5 empty] | 2025-07-01 12:00 | 25 | 250 | jaar
Woning Zuidwal 1 Leerdam (monumentnr. 24061) | Zuidwal | 74 | Douchegarnituurcombinatie | Vervangen douchegarnituurcombinatie | [5 empty] | 2025-07-01 12:00 | 10 | 375 | jaar
Woning Zuidwal 3 Leerdam (monumentnr. 24061) | Zuidwal | 74 | Toilet | Vervangen toilet | [5 empty] | 2025-07-01 12:00 | 25 | 495 | jaar
Woning Zuidwal 3 Leerdam (monumentnr. 24061) | Zuidwal | 74 | Wastafelcombinatie | Vervangen wastafelcombinatie | [5 empty] | 2025-07-01 12:00 | 25 | 450 | jaar
Woning Zuidwal 3 Leerdam (monumentnr. 24061) | Zuidwal | 74 | Fonteincombinatie | Vervangen Fonteincombinatie | [5 empty] | 2025-07-01 12:00 | 25 | 250 | jaar
Woning Zuidwal 3 Leerdam (monumentnr. 24061) | Zuidwal | 74 | Douchegarnituurcombinatie | Vervangen douchegarnituurcombinatie | [5 empty] | 2025-07-01 12:00 | 10 | 375 | jaar