## 0. Inleiding
Gemeente Hilversum
0. |  | Inleiding
Datum | : | 2023-11-03
Versie | : | 1.0
Opgesteld door | : | Patrick van Dam
0. Leeswijzer
Dit document fungeert als "Gemeente Hilversum - Bijlage - Prijzenblad" van de overeenkomst die is gesloten tussen opdrachtgever en opdrachtnemer met betrekking tot het beheer en onderhoud aan de Elektrotechnische- en Werktuigbouwkundige gebouwgebonden installaties. Dit document is onlosmakelijk verbonden met de overeenkomst, de aanbestedingsleidraad, SLA en alle andere documenten binnen de genoemde overeenkomst.
In deze inleiding wordt beknopt uitgelegd uit welke tabbladen dit prijzenblad is opgebouwd en wat u moet opgeven om een complete aanbieding te kunnen doen aan Opdrachtgever. U vult enkel de geel gearceerde cellen in. Het is verboden om wijzigingen in dit document aan te brengen, buiten het invullen van de geel gearceerde velden om. Het wijzigen kan leiden tot directe uitsluiting van de aanbestedingsprocedure.
De bepalingen in de aanbestedingsleidraad en de SLA zijn leidend boven de informatie die hier verstrekt wordt.
1. Asset Database
In dit tabblad vind u het overzicht van de aanwezige assets (installaties) waar uw aanbieding betrekking op heeft. In de kolommen A t/m Q wordt informatie gegeven per assetregel waar u uw aanbieding op moet baseren. U geeft de prijzen op voor de desbetreffende handeling, omschreven in kolom "J" voor het eerste kalenderjaar, 1 april 2024 tot en met 31 december 2024.
In kolom "R" vult u het totaalbedrag in per assetregel waarmee de handeling volgens de bepalingen uit de leidraad en de SLA wordt uitgevoerd. Dit bedrag geldt voor de totale assetregel, waar rekening gehouden is met het aantal en de eenheid waarin de asset getoond is. Bij de assetregels waar de handeling geen jaarlijks interval heeft, zoals het afpersen van brandslanghaspels of het vervangen van accu's bij de noodverlichting, vult u het totaalbedrag in om deze handeling eenmalig uit te voeren, volgens de bepalingen uit de overeenkomst en de SLA. Afhankelijk van het moment waarop de handeling verricht moet worden wordt deze in opdracht gegeven. Opdrachtnemer is verantwoordelijk om deze handelingen bij Opdrachtgever kenbaar te maken en deze in de onderhoudsplanning op te nemen.
In kolom "S" vult u het totaalbedrag in per assetregel waarmee u het risico op storingen afkoopt met een eigen risico van €500,- per individuele storing. Dit bedrag geldt voor de totale assetregel, waar rekening gehouden is met het aantal en de eenheid waarin de asset getoond is.
2. Tarieven en toeslagen
In dit tabblad vind u het overzicht van de gevraagde tarieven die onderdeel zijn van de overeenkomst en alle daarbij behorende bijlagen.Deze tarieven worden middels een finctief aantal uur omgezet tot een fictieve rekenwaarde. Ook geeft u hier aan welke toeslagen (in %) van toepassing zijn voor de inkoop van materiaal, werk derden en een eventuele installateurskorting op de inkoop van materiaal. Ook op deze toeslagen wordt met gebruik van een fictief bedrag een fictieve aanneemsom berekend. Deze fictieve rekenwaarde telt mee in het totaalbedrag welke wordt beoordeeld.
3. Totalen
In dit tabblad vind u een overzicht van de totaalprijzen die u heeft aangeboden voor de verschillende handelingen. Aansluitend vindt u een aanvullende post waar de implementatiekosten (eenmalig) toegevoegd kunnen worden. De totale kosten van de verschillende posten worden bij elkaar opgeteld tot één totale aanneemsom. Deze wordt in zijn geheel beoordeeld.

## 1. Asset Database
Gemeente Hilversum
| 1. |  | Asset Database
| Datum | : | 2023-11-03
| Versie | : | 1.0
| Opgesteld door | : | Gemeente Hilversum
Naam locatie | Adres | NL/SfB2 | NL/SfB | Element | Fabricaat | Capaciteit | Bouwjaar | Conditie | Handeling | Locatie | Ruimte | Hoeveelheid | Eenheid | Theoretische levensduur | Percentage afkoopregeling | Valt binnen afkoopregeling? | Onderhoudskosten | Afkoopregeling
Gemeentewerf | 1e Loswal 24 | 31 | 3144 | Zonwering screens elektrisch |  |  | 2014 | 2 | Preventief onderhoud | Gevel | Gevel | 13 | st | 15 | 66.67% | Ja |  |  | 2044.6667
Gemeentewerf | 1e Loswal 24 | 51 | 5151 | Warmtepomp | Nrgteq | 20 kW | 2014 | 2 | Keuren | Begane grond | Garage | 1 | st | niet van toepassing | niet van toepassing | niet van toepassing |  |  | 2017
Gemeentewerf | 1e Loswal 24 | 51 | 5126 | Combiketel HR < 30 kW | Nefit | 28 kW | 2014 | 2 | Preventief onderhoud | Verdieping 1 | TR | 1 | st | 15 | 66.67% | Ja
Gemeentewerf | 1e Loswal 24 | 51 | 5151 | Collectoren plat dak |  |  | 2014 | 1 | Preventief onderhoud | Dak | Dak kantoren | 4.8 | m2 | 15 | 66.67% | Ja
Gemeentewerf | 1e Loswal 24 | 51 | 5151 | Warmtepomp | Nrgteq | 20 kW | 2014 | 2 | Preventief onderhoud | Begane grond | Garage | 1 | st | 15 | 66.67% | Ja
Gemeentewerf | 1e Loswal 24 | 52 | 5211 | Regenwaterafvoer binnen |  |  | 2014 | 1 | Preventief onderhoud | Algemeen | Algemeen | 2187 | bvo | 25 | 40% | Ja
Gemeentewerf | 1e Loswal 24 | 53 | 5320 | Pomp warm tapwaterinstallatie | Grundfos |  | 2014 | 2 | Preventief onderhoud | Verdieping 1 | TR | 1 | st | 15 | 66.67% | Ja
Gemeentewerf | 1e Loswal 24 | 53 | 5321 | Voorraadboiler elektrisch 50 l | Daalderop | 50 ltr | 2014 | 2 | Preventief onderhoud | Begane grond | Hefbrug | 1 | st | 15 | 66.67% | Ja
Gemeentewerf | 1e Loswal 24 | 53 | 5321 | Voorraadboiler elektrisch 50 l | Daalderop | 50 ltr | 2014 | 2 | Preventief onderhoud | Begane grond | Garage | 1 | st | 15 | 66.67% | Ja
Gemeentewerf | 1e Loswal 24 | 53 | 5322 | Zonneboiler | Nefit | 108 ltr | 2014 | 2 | Preventief onderhoud | Verdieping 1 | TR | 1 | st | 15 | 66.67% | Ja
Gemeentewerf | 1e Loswal 24 | 53 | 5330 | Pomp bedrijfswaterinstallaties |  |  | 2014 | 2 | Preventief onderhoud | Terrein | Terrein zout opslag | 1 | st | 15 | 66.67% | Ja
Gemeentewerf | 1e Loswal 24 | 53 | 5310 | Leidingen drinkwaterinstallaties |  |  | 2014 | 1 | Preventief onderhoud | Algemeen | Algemeen | 2187 | bvo | 25 | 40% | Ja
Gemeentewerf | 1e Loswal 24 | 53 | 5322 | Voorraadboiler indirect verwarmd 400 l | Stiebel Eltron | 400 ltr | 2014 | 1 | Preventief onderhoud | Begane grond | Garage | 1 | st | 25 | 40% | Ja
Gemeentewerf | 1e Loswal 24 | 54 | 5420 | Leidingen persluchtinstallatie |  |  | 2014 | 1 | Preventief onderhoud | Algemeen | Algemeen | 2187 | bvo | 20 | 50% | Ja
Gemeentewerf | 1e Loswal 24 | 54 | 5410 | Leidingen brandstofinstallatie gas |  |  | 2014 | 1 | Preventief onderhoud | Algemeen | Algemeen | 2187 | bvo | 25 | 40% | Ja
Gemeentewerf | 1e Loswal 24 | 55 | 5512 | Splitsysteem enkelvoudig buitenunit (condensingunit) | Haier | 3,5 kW | 2014 | 2 | Keuren | Begane grond | Garage | 1 | st | niet van toepassing | niet van toepassing | niet van toepassing
Gemeentewerf | 1e Loswal 24 | 55 | 5512 | Splitsysteem enkelvoudig buitenunit (condensingunit) | LG | 7,8 kW | 2017 | 2 | Keuren | Dak | Dak garage | 2 | st | niet van toepassing | niet van toepassing | niet van toepassing
Gemeentewerf | 1e Loswal 24 | 55 | 5512 | Splitsysteem enkelvoudig buitenunit (condensingunit) | Mitsubishi | 12,5 kW | 2020 | 1 | Keuren | Dak | Dak garage | 1 | st | niet van toepassing | niet van toepassing | niet van toepassing
Gemeentewerf | 1e Loswal 24 | 55 | 5512 | Splitsysteem enkelvoudig buitenunit (condensingunit) | Mitsubishi | 25,0 kW | 2020 | 1 | Keuren | Dak | Dak garage | 1 | st | niet van toepassing | niet van toepassing | niet van toepassing
Gemeentewerf | 1e Loswal 24 | 55 | 5512 | Splitsysteem enkelvoudig buitenunit (condensingunit) | Haier | 3,5 kW | 2021 | 1 | Keuren | Gevel | Gevel | 1 | st | niet van toepassing | niet van toepassing | niet van toepassing
Gemeentewerf | 1e Loswal 24 | 55 | 5512 | Splitsysteem enkelvoudig buitenunit (condensingunit) | Mitsubishi | 20,0 kW | 2022 | 1 | Keuren | Dak | Dak garage | 3 | st | niet van toepassing | niet van toepassing | niet van toepassing
Gemeentewerf | 1e Loswal 24 | 55 | 5512 | Splitsysteem enkelvoudig binnenunit (plafond inbouw) | LG | 7,8 kW | 2014 | 2 | Preventief onderhoud | Begane grond | Werkplaats | 2 | st | 15 | 66.67% | Ja
Gemeentewerf | 1e Loswal 24 | 55 | 5531 | Circulatiepomp koudedistributie toerengeregeld DN 25 | Grundfos |  | 2014 | 2 | Preventief onderhoud | Begane grond | Garage | 3 | st | 15 | 66.67% | Ja
Gemeentewerf | 1e Loswal 24 | 55 | 5531 | Expansievat koudedistributie 18 - 25 l | Flamco | 18 ltr | 2014 | 2 | Preventief onderhoud | Begane grond | Garage | 2 | st | 15 | 66.67% | Ja
Gemeentewerf | 1e Loswal 24 | 55 | 5531 | Regelafsluiter 3-weg kompleet koudedistributie DN 25 | Belimo |  | 2014 | 2 | Preventief onderhoud | Begane grond | Garage | 2 | st | 15 | 66.67% | Ja
Gemeentewerf | 1e Loswal 24 | 55 | 5531 | TSA platenwisselaar koudedistributie |  |  | 2014 | 1 | Preventief onderhoud | Begane grond | Garage | 1 | st | 20 | 50% | Ja
Gemeentewerf | 1e Loswal 24 | 55 | 5512 | Splitsysteem enkelvoudig buitenunit (condensingunit) | LG | 7,8 kW | 2017 | 2 | Preventief onderhoud | Dak | Dak garage | 2 | st | 15 | 46.67% | Ja
Gemeentewerf | 1e Loswal 24 | 55 | 5512 | Splitsysteem enkelvoudig binnenunit (plafond bovenbouw) | Mitsubishi | 20 kW | 2020 | 1 | Preventief onderhoud | Begane grond | Wasstraat | 1 | st | 15 | 26.67% | Ja
Gemeentewerf | 1e Loswal 24 | 55 | 5512 | Splitsysteem enkelvoudig binnenunit (plafond bovenbouw) | Mitsubishi | 25 kW | 2020 | 1 | Preventief onderhoud | Begane grond | Hefbrug | 1 | st | 15 | 26.67% | Ja
Gemeentewerf | 1e Loswal 24 | 55 | 5512 | Splitsysteem enkelvoudig binnenunit (wand) | Haier | 3,5 kW | 2020 | 1 | Preventief onderhoud | Begane grond | Serverruimte | 1 | st | 15 | 26.67% | Ja
Gemeentewerf | 1e Loswal 24 | 55 | 5512 | Splitsysteem enkelvoudig buitenunit (condensingunit) | Mitsubishi | 12,5 kW | 2020 | 1 | Preventief onderhoud | Dak | Dak garage | 1 | st | 15 | 26.67% | Ja
Gemeentewerf | 1e Loswal 24 | 55 | 5512 | Splitsysteem enkelvoudig buitenunit (condensingunit) | Mitsubishi | 25,0 kW | 2020 | 1 | Preventief onderhoud | Dak | Dak garage | 1 | st | 15 | 26.67% | Ja
Gemeentewerf | 1e Loswal 24 | 55 | 5512 | Splitsysteem enkelvoudig binnenunit (wand) | Haier | 3,5 kW | 2021 | 1 | Preventief onderhoud | Begane grond | Kantoor gladheid | 1 | st | 15 | 20% | Ja
Gemeentewerf | 1e Loswal 24 | 55 | 5512 | Splitsysteem enkelvoudig buitenunit (condensingunit) | Haier | 3,5 kW | 2021 | 1 | Preventief onderhoud | Gevel | Gevel | 1 | st | 15 | 20% | Ja
Gemeentewerf | 1e Loswal 24 | 55 | 5512 | Splitsysteem enkelvoudig buitenunit (condensingunit) | Mitsubishi | 20,0 kW | 2022 | 1 | Preventief onderhoud | Dak | Dak garage | 3 | st | 15 | 13.33% | Ja
Gemeentewerf | 1e Loswal 24 | 56 | 5610 | Expansievat warmtedistributie 18 - 25 l | Flamco | 18 ltr | 2014 | 2 | Preventief onderhoud | Verdieping 1 | TR | 1 | st | 15 | 66.67% | Ja
Gemeentewerf | 1e Loswal 24 | 56 | 5610 | Expansievat warmtedistributie 18 - 25 l | Flamco | 25 ltr | 2014 | 2 | Preventief onderhoud | Verdieping 1 | TR | 1 | st | 15 | 66.67% | Ja
Gemeentewerf | 1e Loswal 24 | 56 | 5610 | Leidingen warmtedistributie + appendages |  |  | 2014 | 1 | Preventief onderhoud | Algemeen | Algemeen | 2187 | bvo | 25 | 40% | Ja
Gemeentewerf | 1e Loswal 24 | 56 | 5611 | Radiatoren |  |  | 2014 | 1 | Preventief onderhoud | Algemeen | Algemeen | 2187 | bvo | 25 | 40% | Ja
Gemeentewerf | 1e Loswal 24 | 57 | 5721 | Boxventilator | Zehnder |  | 2014 | 2 | Preventief onderhoud | Begane grond | Hefbrug | 1 | st | 15 | 66.67% | Ja
Gemeentewerf | 1e Loswal 24 | 57 | 5721 | Boxventilator | Zehnder |  | 2014 | 2 | Preventief onderhoud | Begane grond | Hefbrug | 1 | st | 15 | 66.67% | Ja
Gemeentewerf | 1e Loswal 24 | 57 | 5741 | Ventilatorconvector | Aertesi |  | 2014 | 2 | Preventief onderhoud | Begane grond | Algemeen | 6 | st | 15 | 66.67% | Ja
Gemeentewerf | 1e Loswal 24 | 57 | 5741 | Ventilatorconvector | Aertesi |  | 2014 | 2 | Preventief onderhoud | Verdieping 1 | Algemeen | 4 | st | 15 | 66.67% | Ja
Gemeentewerf | 1e Loswal 24 | 57 | 5771 | Luchtverdeelslang |  |  | 2014 | 2 | Preventief onderhoud | Begane grond | Kantoor | 11.4 | m1 | 15 | 66.67% | Ja
Gemeentewerf | 1e Loswal 24 | 57 | 5771 | Luchtverdeelslang |  |  | 2014 | 2 | Preventief onderhoud | Verdieping 1 | Vergaderruimte | 3.6 | m1 | 15 | 66.67% | Ja
Gemeentewerf | 1e Loswal 24 | 57 | 5771 | Luchtverdeelslang |  |  | 2014 | 2 | Preventief onderhoud | Verdieping 1 | Kantine | 6 | m1 | 15 | 66.67% | Ja
Gemeentewerf | 1e Loswal 24 | 57 | 5752 | Warmteterugwinunit | Zehnder | 460 m3/h | 2014 | 1 | Preventief onderhoud | Begane grond | Garage | 1 | st | 25 | 40% | Ja
Gemeentewerf | 1e Loswal 24 | 57 | 5752 | Warmteterugwinunit | Zehnder | 460 m3/h | 2014 | 1 | Preventief onderhoud | Verdieping 1 | TR | 2 | st | 25 | 40% | Ja
Gemeentewerf | 1e Loswal 24 | 57 | 5771 | Luchtkanalen en roosters |  |  | 2014 | 1 | Preventief onderhoud | Algemeen | Algemeen | 2187 | bvo | 35 | 28.57% | Ja
Gemeentewerf | 1e Loswal 24 | 57 | 5771 | Luchtbehandelingskast toe/afvoer KV + WTW 2,8 - 5,6 m3/s | Rosenberg | 11000 m3/h | 2022 | 1 | Preventief onderhoud | Dak | Dak garage | 1 | st | 30 | 6.667% | Ja
Gemeentewerf | 1e Loswal 24 | 57 | 5721 | Dakventilator | Holland Heating | 440 m3/h | 1980 | 4 | Preventief onderhoud | Dak | Dak garage | 1 | st | 15 | 293.3% | Nee
Gemeentewerf | 1e Loswal 24 | 57 | 5721 | Dakventilator | Nederman | 4000 m3/h | 1996 | 4 | Preventief onderhoud | Dak | Dak garage | 1 | st | 15 | 186.7% | Nee
Gemeentewerf | 1e Loswal 24 | 58 | 5820 | Bekabeling incl. opnemers t.b.v. temperatuur regeling | Nefit |  | 2014 | 1 | Preventief onderhoud | Verdieping 1 | TR | 1 | st | 20 | 50% | Ja
Gemeentewerf | 1e Loswal 24 | 58 | 5820 | DDC-regelaar | Johnson Controls | 10 I/O | 2014 | 1 | Preventief onderhoud | Begane grond | Garage | 1 | st | 20 | 50% | Ja
Gemeentewerf | 1e Loswal 24 | 58 | 5820 | DDC-regelaar | Johnson Controls | 15 I/O | 2014 | 1 | Preventief onderhoud | Verdieping 1 | TR | 1 | st | 20 | 50% | Ja
Gemeentewerf | 1e Loswal 24 | 58 | 5820 | Regelkast | Eldon |  | 2014 | 1 | Preventief onderhoud | Begane grond | Garage | 1 | st | 20 | 50% | Ja
Gemeentewerf | 1e Loswal 24 | 58 | 5820 | Regelkast | Eldon |  | 2014 | 1 | Preventief onderhoud | Verdieping 1 | TR | 1 | st | 20 | 50% | Ja
Gemeentewerf | 1e Loswal 24 | 58 | 5820 | Regelkast | Eldon |  | 2015 | 1 | Preventief onderhoud | Begane grond | Hefbrug | 1 | st | 20 | 45% | Ja
Gemeentewerf | 1e Loswal 24 | 61 | 6151 | Laagspanning (hoofd)Verdeelinrichting | Schneider Electric |  | 2020 | 1 | Keuren | Begane grond | Werkplaats | 1 | st | niet van toepassing | niet van toepassing | niet van toepassing
Gemeentewerf | 1e Loswal 24 | 61 | 6111 | Omvormer PV panelen | SMA |  | 2014 | 1 | Preventief onderhoud | Terrein | Terrein zout opslag | 1 | st | 20 | 50% | Ja
Gemeentewerf | 1e Loswal 24 | 61 | 6111 | PV panelen |  |  | 2014 | 1 | Preventief onderhoud | Dak | Dak zout opslag | 48 | st | 20 | 50% | Ja
Gemeentewerf | 1e Loswal 24 | 61 | 6111 | Omvormer PV panelen | Solar Edge |  | 2015 | 1 | Preventief onderhoud | Begane grond | Garage | 4 | st | 20 | 45% | Ja
Gemeentewerf | 1e Loswal 24 | 61 | 6111 | Omvormer PV panelen | SMA |  | 2015 | 1 | Preventief onderhoud | Begane grond | Hefbrug | 1 | st | 20 | 45% | Ja
Gemeentewerf | 1e Loswal 24 | 61 | 6111 | PV panelen |  |  | 2015 | 1 | Preventief onderhoud | Dak | Dak garage | 443 | st | 20 | 45% | Ja
Gemeentewerf | 1e Loswal 24 | 61 | 6171 | Uitwendige bliksemafleidingsinstallatie |  |  | 2014 | 1 | Preventief onderhoud | Algemeen | Algemeen | 2187 | bvo | 30 | 33.33% | Ja
Gemeentewerf | 1e Loswal 24 | 61 | 6130 | Kanalisatie elektra |  |  | 2014 | 1 | Preventief onderhoud | Algemeen | Algemeen | 2187 | bvo | 50 | 20% | Ja
Gemeentewerf | 1e Loswal 24 | 61 | 6151 | Laagspanning voedingsleidingen |  |  | 2014 | 1 | Preventief onderhoud | Algemeen | Algemeen | 2187 | bvo | 50 | 20% | Ja
Gemeentewerf | 1e Loswal 24 | 61 | 6151 | Laagspanning (hoofd)Verdeelinrichting | Schneider Electric |  | 2020 | 1 | Preventief onderhoud | Begane grond | Werkplaats | 1 | st | 30 | 13.33% | Ja
Gemeentewerf | 1e Loswal 24 | 62 | 6221 | Krachtgroepenkast 25 - 27 groepen | O&K |  | 1989 | 4 | Preventief onderhoud | Begane grond | Werkplaats | 1 | st | 30 | 116.7% | Ja
Gemeentewerf | 1e Loswal 24 | 62 | 6221 | Luchtverhitter elektrisch | Mark |  | 2014 | 1 | Preventief onderhoud | Begane grond | Hefbrug | 1 | st | 20 | 50% | Ja
Gemeentewerf | 1e Loswal 24 | 62 | 6221 | Krachtgroepenkast 13 - 15 groepen | Hager |  | 2014 | 3 | Preventief onderhoud | Begane grond | Hefbrug | 1 | st | 30 | 33.33% | Ja
Gemeentewerf | 1e Loswal 24 | 62 | 6221 | Krachtgroepenkast 31 - 35 groepen | Hager |  | 2014 | 1 | Preventief onderhoud | Begane grond | Werkplaats | 1 | st | 30 | 33.33% | Ja
Gemeentewerf | 1e Loswal 24 | 63 | 6311 | Lichtgroepenkast 16 - 18 groepen | O&K |  | 1989 | 4 | Preventief onderhoud | Begane grond | Kantoor | 1 | st | 30 | 116.7% | Ja
Gemeentewerf | 1e Loswal 24 | 63 | 6311 | Lichtgroepenkast 22 - 24 groepen | O&K |  | 1989 | 4 | Preventief onderhoud | Verdieping 1 | Kast | 1 | st | 30 | 116.7% | Ja
Gemeentewerf | 1e Loswal 24 | 63 | 6324 | Nood- en vluchtwegverlichting - Vluchtwegaanduiding decentraal LED | Van Lien |  | 2014 | 2 | Preventief onderhoud | Algemeen | Algemeen | 6 | st | 15 | 66.67% | Ja
Gemeentewerf | 1e Loswal 24 | 63 | 6324 | Nood- en vluchtwegverlichting - Vluchtwegaanduiding decentraal LED | Van Lien |  | 2014 | 2 | Preventief onderhoud | Algemeen | Algemeen | 6 | st | 15 | 66.67% | Ja
Gemeentewerf | 1e Loswal 24 | 63 | 6311 | Verlichtingsarmaturen |  |  | 2014 | 1 | Preventief onderhoud | Algemeen | Algemeen | 2187 | bvo | 20 | 50% | Ja
Gemeentewerf | 1e Loswal 24 | 63 | 6311 | Lichtgroepenkast 10 - 12 groepen | Eaton |  | 2014 | 1 | Preventief onderhoud | Terrein | Terrein zout opslag | 1 | st | 30 | 33.33% | Ja
Gemeentewerf | 1e Loswal 24 | 63 | 6311 | Lichtinstallaties infra- en schakelmateriaal |  |  | 2014 | 1 | Preventief onderhoud | Algemeen | Algemeen | 2187 | bvo | 30 | 33.33% | Ja
Gemeentewerf | 1e Loswal 24 | 63 | 6324 | Nood- en vluchtwegverlichting - Vluchtwegaanduiding decentraal LED | Van Lien |  | 2014 | 2 | Vervangen accu | Algemeen | Algemeen | 6 | st | niet van toepassing | niet van toepassing | niet van toepassing
Gemeentewerf | 1e Loswal 24 | 63 | 6324 | Nood- en vluchtwegverlichting - Vluchtwegaanduiding decentraal LED | Van Lien |  | 2014 | 2 | Vervangen accu | Algemeen | Algemeen | 6 | st | niet van toepassing | niet van toepassing | niet van toepassing
Gemeentewerf | 1e Loswal 24 | 65 | 6513 | Brandslanghaspel | Ajax | 15 mtr | 1989 | 1 | Afpersen | Algemeen | Algemeen | 1 | st | niet van toepassing | niet van toepassing | niet van toepassing
Gemeentewerf | 1e Loswal 24 | 65 | 6513 | Brandslanghaspel | Saval | 20 mtr | 2014 | 1 | Afpersen | Algemeen | Algemeen | 7 | st | niet van toepassing | niet van toepassing | niet van toepassing
Gemeentewerf | 1e Loswal 24 | 65 | 6513 | Brandslanghaspel | Ajax | 15 mtr | 1989 | 1 | Preventief onderhoud | Algemeen | Algemeen | 1 | st | 25 | 140% | Ja
Gemeentewerf | 1e Loswal 24 | 65 | 6513 | Handblusser sproeischuim | Simplus | 6 ltr | 2010 | 2 | Preventief onderhoud | Algemeen | Algemeen | 3 | st | 20 | 70% | Ja
Gemeentewerf | 1e Loswal 24 | 65 | 6511 | Brandmeld- en ontruimingsalarminstallatie | Siemens |  | 2014 | 2 | Preventief onderhoud | Begane grond | Kantoor | 2187 | bvo | 15 | 66.67% | Ja
Gemeentewerf | 1e Loswal 24 | 65 | 6513 | Handblusser sproeischuim | Simplus | 6 ltr | 2012 | 2 | Preventief onderhoud | Algemeen | Algemeen | 6 | st | 20 | 60% | Ja
Gemeentewerf | 1e Loswal 24 | 65 | 6513 | Handblusser sproeischuim | Simplus | 9 ltr | 2012 | 2 | Preventief onderhoud | Algemeen | Algemeen | 1 | st | 20 | 60% | Ja
Gemeentewerf | 1e Loswal 24 | 65 | 6513 | Brandklep |  |  | 2014 | 1 | Preventief onderhoud | Verdieping 1 | TR | 5 | st | 20 | 50% | Ja
Gemeentewerf | 1e Loswal 24 | 65 | 6513 | Handblusser sproeischuim | Simplus | 9 ltr | 2015 | 1 | Preventief onderhoud | Algemeen | Algemeen | 1 | st | 20 | 45% | Ja
Gemeentewerf | 1e Loswal 24 | 65 | 6513 | Brandslanghaspel | Saval | 20 mtr | 2014 | 1 | Preventief onderhoud | Algemeen | Algemeen | 7 | st | 25 | 40% | Ja
Gemeentewerf | 1e Loswal 24 | 65 | 6513 | Handblusser poeder |  | 6 kg | 2017 | 1 | Preventief onderhoud | Algemeen | Algemeen | 1 | st | 20 | 35% | Ja
Gemeentewerf | 1e Loswal 24 | 65 | 6513 | Handblusser sproeischuim | Simplus | 6 ltr | 2018 | 1 | Preventief onderhoud | Algemeen | Algemeen | 1 | st | 20 | 30% | Ja
Gemeentewerf | 1e Loswal 24 | 65 | 6513 | Handblusser koolzuursneeuw |  | 5 kg | 2021 | 1 | Preventief onderhoud | Algemeen | Algemeen | 1 | st | 20 | 15% | Ja
Gemeentewerf | 1e Loswal 24 | 65 | 6513 | Handblusser sproeischuim | Simplus | 6 ltr | 2021 | 1 | Preventief onderhoud | Algemeen | Algemeen | 3 | st | 20 | 15% | Ja
Gemeentewerf | 1e Loswal 24 | 65 | 6513 | Handblusser sproeischuim | Simplus | 6 ltr | 2022 | 1 | Preventief onderhoud | Algemeen | Algemeen | 1 | st | 20 | 10% | Ja
Gemeentewerf | 1e Loswal 24 | 65 | 6513 | Handblusser koolzuursneeuw |  | 5 kg | 2021 | 1 | Revisie | Algemeen | Algemeen | 1 | st | niet van toepassing | niet van toepassing | niet van toepassing
Gemeentewerf | 1e Loswal 24 | 65 | 6513 | Handblusser poeder |  | 6 kg | 2017 | 1 | Revisie | Algemeen | Algemeen | 1 | st | niet van toepassing | niet van toepassing | niet van toepassing
Gemeentewerf | 1e Loswal 24 | 65 | 6513 | Handblusser sproeischuim | Simplus | 6 ltr | 2010 | 2 | Revisie | Algemeen | Algemeen | 3 | st | niet van toepassing | niet van toepassing | niet van toepassing
Gemeentewerf | 1e Loswal 24 | 65 | 6513 | Handblusser sproeischuim | Simplus | 6 ltr | 2012 | 2 | Revisie | Algemeen | Algemeen | 6 | st | niet van toepassing | niet van toepassing | niet van toepassing
Gemeentewerf | 1e Loswal 24 | 65 | 6513 | Handblusser sproeischuim | Simplus | 9 ltr | 2012 | 2 | Revisie | Algemeen | Algemeen | 1 | st | niet van toepassing | niet van toepassing | niet van toepassing
Gemeentewerf | 1e Loswal 24 | 65 | 6513 | Handblusser sproeischuim | Simplus | 9 ltr | 2015 | 1 | Revisie | Algemeen | Algemeen | 1 | st | niet van toepassing | niet van toepassing | niet van toepassing
Gemeentewerf | 1e Loswal 24 | 65 | 6513 | Handblusser sproeischuim | Simplus | 6 ltr | 2018 | 1 | Revisie | Algemeen | Algemeen | 1 | st | niet van toepassing | niet van toepassing | niet van toepassing
Gemeentewerf | 1e Loswal 24 | 65 | 6513 | Handblusser sproeischuim | Simplus | 6 ltr | 2021 | 1 | Revisie | Algemeen | Algemeen | 3 | st | niet van toepassing | niet van toepassing | niet van toepassing
Gemeentewerf | 1e Loswal 24 | 65 | 6513 | Handblusser sproeischuim | Simplus | 6 ltr | 2022 | 1 | Revisie | Algemeen | Algemeen | 1 | st | niet van toepassing | niet van toepassing | niet van toepassing
Gemeentewerf | 1e Loswal 24 | 65 | 6513 | Handblusser sproeischuim | Simplus | 6 ltr | 2010 | 2 | Uitgebreid onderhoud | Algemeen | Algemeen | 3 | st | niet van toepassing | niet van toepassing | niet van toepassing
Gemeentewerf | 1e Loswal 24 | 65 | 6513 | Handblusser sproeischuim | Simplus | 6 ltr | 2012 | 2 | Uitgebreid onderhoud | Algemeen | Algemeen | 6 | st | niet van toepassing | niet van toepassing | niet van toepassing
Gemeentewerf | 1e Loswal 24 | 65 | 6513 | Handblusser sproeischuim | Simplus | 9 ltr | 2012 | 2 | Uitgebreid onderhoud | Algemeen | Algemeen | 1 | st | niet van toepassing | niet van toepassing | niet van toepassing
Gemeentewerf | 1e Loswal 24 | 65 | 6513 | Handblusser sproeischuim | Simplus | 9 ltr | 2015 | 1 | Uitgebreid onderhoud | Algemeen | Algemeen | 1 | st | niet van toepassing | niet van toepassing | niet van toepassing
Gemeentewerf | 1e Loswal 24 | 65 | 6513 | Handblusser sproeischuim | Simplus | 6 ltr | 2018 | 1 | Uitgebreid onderhoud | Algemeen | Algemeen | 1 | st | niet van toepassing | niet van toepassing | niet van toepassing
Gemeentewerf | 1e Loswal 24 | 65 | 6513 | Handblusser sproeischuim | Simplus | 6 ltr | 2021 | 1 | Uitgebreid onderhoud | Algemeen | Algemeen | 3 | st | niet van toepassing | niet van toepassing | niet van toepassing
Gemeentewerf | 1e Loswal 24 | 65 | 6513 | Handblusser sproeischuim | Simplus | 6 ltr | 2022 | 1 | Uitgebreid onderhoud | Algemeen | Algemeen | 1 | st | niet van toepassing | niet van toepassing | niet van toepassing
Gemeentewerf | 1e Loswal 24 | 74 | 7411 | Oogdouche | Broen |  | 2014 | 1 | Preventief onderhoud | Garage | Hefbrug | 1 | st | 15 | 66.67% | Ja
Gemeentewerf | 1e Loswal 24 | 74 | 7411 | Oogdouche | Broen |  | 2014 | 1 | Preventief onderhoud | Garage | Garage | 1 | st | 15 | 66.67% | Ja
Gemeentewerf | 1e Loswal 24 | 90 | 9063 | Terreinverlichting gevelstraler LED |  |  | 2014 | 1 | Preventief onderhoud | Gevel | Gevel | 9 | st | 25 | 40% | Ja
Gemeentewerf | 1e Loswal 24 | 90 | 9063 | Verlichting lantaarnpaal incl. paal LED |  |  | 2014 | 1 | Preventief onderhoud | Algemeen | Algemeen | 2 | st | 30 | 33.33% | Ja
Gemeentewerf | 1e Loswal 24 | 90 | 9070 | Terrein, warmte/koude opslag gesloten < 70 kW | Durtherm |  | 2014 | 1 | Preventief onderhoud | Terrein | Terrein | 1 | st | 30 | 33.33% | Ja
Opvanglocatie Philips | Anton Philipsweg 3 | 31 | 3132 | Schuifdeur elektrisch dubbel buiten |  |  | 2010 | 3 | Preventief onderhoud | Begane grond | Entree voorzijde | 1 | st | 15 | 93.33% | Ja
Opvanglocatie Philips | Anton Philipsweg 3 | 31 | 3132 | Schuifdeur elektrisch dubbel buiten | Boon Edam |  | 1999 | 4 | Preventief onderhoud | Begane grond | Entree achterzijde | 1 | st | 15 | 166.7% | Nee
Opvanglocatie Philips | Anton Philipsweg 3 | 31 | 3132 | Schuifdeur elektrisch dubbel buiten | Boon Edam |  | 1999 | 4 | Preventief onderhoud | Begane grond | Entree voorzijde | 1 | st | 15 | 166.7% | Nee
Opvanglocatie Philips | Anton Philipsweg 3 | 51 | 5121 | Atmosferische gasketel HR 100 - 130 kW | Remeha | 103,9 kW | 2022 | 1 | Keuren (scope 1) | Verdieping 4 | ST | 4 | st | niet van toepassing | niet van toepassing | niet van toepassing
Opvanglocatie Philips | Anton Philipsweg 3 | 51 | 5121 | Atmosferische gasketel HR 130 - 170 kW | Remeha | 147,6 kW | 2022 | 1 | Keuren (scope 1) | Verdieping 4 | ST | 4 | st | niet van toepassing | niet van toepassing | niet van toepassing
Opvanglocatie Philips | Anton Philipsweg 3 | 51 | 5121 | Atmosferische gasketel HR 100 - 130 kW | Remeha | 103,9 kW | 2022 | 1 | Keuren (scope 14) | Verdieping 4 | ST | 4 | st | niet van toepassing | niet van toepassing | niet van toepassing
Opvanglocatie Philips | Anton Philipsweg 3 | 51 | 5121 | Atmosferische gasketel HR 130 - 170 kW | Remeha | 147,6 kW | 2022 | 1 | Keuren (scope 14) | Verdieping 4 | ST | 4 | st | niet van toepassing | niet van toepassing | niet van toepassing
Opvanglocatie Philips | Anton Philipsweg 3 | 51 | 5121 | Atmosferische gasketel HR 100 - 130 kW | Remeha | 103,9 kW | 2022 | 1 | Preventief onderhoud | Verdieping 4 | ST | 4 | st | 18 | 11.11% | Ja
Opvanglocatie Philips | Anton Philipsweg 3 | 51 | 5121 | Atmosferische gasketel HR 130 - 170 kW | Remeha | 147,6 kW | 2022 | 1 | Preventief onderhoud | Verdieping 4 | ST | 4 | st | 20 | 10% | Ja
Opvanglocatie Philips | Anton Philipsweg 3 | 52 | 5211 | Regenwaterafvoer binnen |  |  | 1976 | 4 | Preventief onderhoud | Algemeen | Algemeen | 12085 | bvo | 25 | 192% | Nee
Opvanglocatie Philips | Anton Philipsweg 3 | 52 | 5240 | Afvoer gecombineerd riolering |  |  | 1976 | 4 | Preventief onderhoud | Algemeen | Algemeen | 12085 | bvo | 25 | 192% | Nee
Opvanglocatie Philips | Anton Philipsweg 3 | 53 | 5321 | Voorraadboiler elektrisch | Stiebel Eltron | 300 ltr | 2007 | 4 | Preventief onderhoud | Terrein | Douchecabine dames | 5 | st | 15 | 113.3% | Ja
Opvanglocatie Philips | Anton Philipsweg 3 | 53 | 5321 | Voorraadboiler elektrisch |  |  | 2007 | 4 | Preventief onderhoud | Terrein | Douchecabine heren | 6 | st | 15 | 113.3% | Ja
Opvanglocatie Philips | Anton Philipsweg 3 | 53 | 5321 | Voorraadboiler elektrisch 80 l | Ariston | 80 ltr | 2007 | 4 | Preventief onderhoud | Terrein | Douchecabine miva | 1 | st | 15 | 113.3% | Ja
Opvanglocatie Philips | Anton Philipsweg 3 | 53 | 5321 | Voorraadboiler elektrisch 80 l | Vaillant | 80 ltr | 2022 | 1 | Preventief onderhoud | Begane grond | 65 | 1 | st | 15 | 13.33% | Ja
Opvanglocatie Philips | Anton Philipsweg 3 | 53 | 5321 | Voorraadboiler elektrisch 80 l | Vaillant | 80 ltr | 2022 | 1 | Preventief onderhoud | Begane grond | 79 | 1 | st | 15 | 13.33% | Ja
Opvanglocatie Philips | Anton Philipsweg 3 | 53 | 5321 | Voorraadboiler elektrisch 80 l | Vaillant | 80 ltr | 2022 | 1 | Preventief onderhoud | Verdieping 1 | 165 | 1 | st | 15 | 13.33% | Ja
Opvanglocatie Philips | Anton Philipsweg 3 | 53 | 5321 | Voorraadboiler elektrisch 80 l | Vaillant | 80 ltr | 2022 | 1 | Preventief onderhoud | Verdieping 1 | 179 | 1 | st | 15 | 13.33% | Ja
Opvanglocatie Philips | Anton Philipsweg 3 | 53 | 5321 | Voorraadboiler elektrisch 80 l | Vaillant | 80 ltr | 2022 | 1 | Preventief onderhoud | Verdieping 2 | 279 | 1 | st | 15 | 13.33% | Ja
Opvanglocatie Philips | Anton Philipsweg 3 | 53 | 5321 | Voorraadboiler elektrisch 80 l | Vaillant | 80 ltr | 2022 | 1 | Preventief onderhoud | Verdieping 2 | 262a | 1 | st | 15 | 13.33% | Ja
Opvanglocatie Philips | Anton Philipsweg 3 | 53 | 5321 | Voorraadboiler elektrisch 80 l | Vaillant | 80 ltr | 2022 | 1 | Preventief onderhoud | Verdieping 3 | 379 | 1 | st | 15 | 13.33% | Ja
Opvanglocatie Philips | Anton Philipsweg 3 | 53 | 5321 | Voorraadboiler elektrisch 80 l | Vaillant | 80 ltr | 2022 | 1 | Preventief onderhoud | Verdieping 3 | 336 | 1 | st | 15 | 13.33% | Ja
Opvanglocatie Philips | Anton Philipsweg 3 | 53 | 5310 | Leidingen drinkwaterinstallaties |  |  | 2022 | 1 | Preventief onderhoud | Algemeen | Algemeen | 12085 | bvo | 25 | 8% | Ja
Opvanglocatie Philips | Anton Philipsweg 3 | 54 | 5410 | Leidingen brandstofinstallatie gas |  |  | 2022 | 1 | Keuren (scope 7) | Algemeen | Algemeen | 12085 | bvo | niet van toepassing | niet van toepassing | niet van toepassing
Opvanglocatie Philips | Anton Philipsweg 3 | 54 | 5410 | Leidingen brandstofinstallatie gas |  |  | 2022 | 1 | Preventief onderhoud | Algemeen | Algemeen | 12085 | bvo | 25 | 8% | Ja
Opvanglocatie Philips | Anton Philipsweg 3 | 56 | 5610 | Regelafsluiter 3-weg kompleet warmtedistributie DN 65 | Honeywell |  | 2002 | 4 | Preventief onderhoud | Verdieping 4 | ST | 1 | st | 15 | 146.7% | Ja
Opvanglocatie Philips | Anton Philipsweg 3 | 56 | 5610 | Circulatiepomp warmtedistributie toerengeregeld DN 25 | Grundfos |  | 2022 | 1 | Preventief onderhoud | Verdieping 4 | ST | 4 | st | 15 | 13.33% | Ja
Opvanglocatie Philips | Anton Philipsweg 3 | 56 | 5610 | Circulatiepomp warmtedistributie toerengeregeld DN 25 | Grundfos |  | 2022 | 1 | Preventief onderhoud | Verdieping 4 | ST | 4 | st | 15 | 13.33% | Ja
Opvanglocatie Philips | Anton Philipsweg 3 | 56 | 5610 | Expansievat warmtedistributie | Pneumatex | 800 ltr | 2022 | 1 | Preventief onderhoud | Verdieping 4 | ST | 1 | st | 15 | 13.33% | Ja
Opvanglocatie Philips | Anton Philipsweg 3 | 56 | 5610 | Circulatiepomp warmtedistributie DN 65 | Wilo |  | 1985 | 4 | Preventief onderhoud | Verdieping 4 | ST | 1 | st | 15 | 260% | Nee
Opvanglocatie Philips | Anton Philipsweg 3 | 56 | 5610 | Circulatiepomp warmtedistributie DN 80 | Wilo |  | 1992 | 4 | Preventief onderhoud | Verdieping 4 | ST | 1 | st | 15 | 213.3% | Nee
Opvanglocatie Philips | Anton Philipsweg 3 | 56 | 5610 | Circulatiepomp warmtedistributie DN 65 | Wilo |  | 1995 | 4 | Preventief onderhoud | Verdieping 4 | ST | 1 | st | 15 | 193.3% | Nee
Opvanglocatie Philips | Anton Philipsweg 3 | 56 | 5610 | Leidingen warmtedistributie + appendages |  |  | 1976 | 4 | Preventief onderhoud | Algemeen | Algemeen | 12085 | bvo | 25 | 192% | Nee
Opvanglocatie Philips | Anton Philipsweg 3 | 56 | 5610 | Leidingen warmtedistributie + appendages |  |  | 1976 | 4 | Preventief onderhoud | Algemeen | Algemeen | 8800 | bvo | 25 | 192% | Nee
Opvanglocatie Philips | Anton Philipsweg 3 | 56 | 5610 | Verdeler/verzamelaar warmtedistributie |  | 6 groepen | 1976 | 4 | Preventief onderhoud | Verdieping 4 | ST | 1 | st | 25 | 192% | Nee
Opvanglocatie Philips | Anton Philipsweg 3 | 56 | 5610 | Regelafsluiter 3-weg kompleet warmtedistributie DN 65 | Honeywell |  | 1996 | 4 | Preventief onderhoud | Verdieping 4 | ST | 1 | st | 15 | 186.7% | Nee
Opvanglocatie Philips | Anton Philipsweg 3 | 57 | 5771 | Luchtkanalen en roosters |  |  | 1976 | 4 | Preventief onderhoud | Algemeen | Algemeen | 8800 | bvo | 35 | 137.1% | Ja
Opvanglocatie Philips | Anton Philipsweg 3 | 57 | 5721 | Wandventilator | S&P |  | 2021 | 1 | Preventief onderhoud | Terrein | Douchecabine heren | 2 | st | 10 | 30% | Ja
Opvanglocatie Philips | Anton Philipsweg 3 | 57 | 5721 | Wandventilator | S&P |  | 2022 | 1 | Preventief onderhoud | Terrein | Douchecabine heren | 1 | st | 10 | 20% | Ja
Opvanglocatie Philips | Anton Philipsweg 3 | 57 | 5721 | Buisventilator | Walhbach | 355 m3/h | 2022 | 1 | Preventief onderhoud | Terrein | Douchecabine dames | 4 | st | 20 | 10% | Ja
Opvanglocatie Philips | Anton Philipsweg 3 | 57 | 5721 | Buisventilator |  | 355 m3/h | 2023 | 1 | Preventief onderhoud | Terrein | Douchecabine dames | 1 | st | 20 | 5% | Ja
Opvanglocatie Philips | Anton Philipsweg 3 | 57 | 5721 | Dakventilator 0,04 - 0,7 m3/s | Holland Heating | 2550 m3/h | 1977 | 4 | Preventief onderhoud | Dak | Dak | 1 | st | 15 | 313.3% | Nee
Opvanglocatie Philips | Anton Philipsweg 3 | 57 | 5721 | Dakventilator 0,04 - 0,7 m3/s | Holland Heating | 2150 m3/h | 1977 | 4 | Preventief onderhoud | Dak | Dak | 1 | st | 15 | 313.3% | Nee
Opvanglocatie Philips | Anton Philipsweg 3 | 57 | 5721 | Wandventilator | S&P |  | 2007 | 4 | Preventief onderhoud | Terrein | Douchecabine dames | 1 | st | 10 | 170% | Nee
Opvanglocatie Philips | Anton Philipsweg 3 | 57 | 5771 | Luchtbehandelingskast afvoer kantine | Luwa | 2000 m3/h | 1976 | 5 | Preventief onderhoud | Verdieping 4 | TR noord | 1 | st | 30 | 160% | Nee
Opvanglocatie Philips | Anton Philipsweg 3 | 57 | 5771 | Luchtbehandelingskast afvoer oost zone | Luwa | 5840 m3/h | 1976 | 4 | Preventief onderhoud | Verdieping 4 | TR zuid | 1 | st | 30 | 160% | Nee
Opvanglocatie Philips | Anton Philipsweg 3 | 57 | 5771 | Luchtbehandelingskast afvoer west zone | Luwa | 7120 m3/h | 1976 | 4 | Preventief onderhoud | Verdieping 4 | TR noord | 1 | st | 30 | 160% | Nee
Opvanglocatie Philips | Anton Philipsweg 3 | 57 | 5771 | Luchtbehandelingskast afvoer zuid zone | Luwa | 2680 m3/h | 1976 | 4 | Preventief onderhoud | Verdieping 4 | TR zuid | 1 | st | 30 | 160% | Nee
Opvanglocatie Philips | Anton Philipsweg 3 | 58 | 5820 | Bekabeling incl. opnemers t.b.v. cascade regeling | Remeha |  | 2022 | 1 | Preventief onderhoud | Verdieping 4 | ST | 1 | st | 20 | 10% | Ja
Opvanglocatie Philips | Anton Philipsweg 3 | 58 | 5820 | Regelkast |  |  | 2023 | 1 | Preventief onderhoud | Verdieping 4 | TR zuid | 1 | st | 20 | 5% | Ja
Opvanglocatie Philips | Anton Philipsweg 3 | 58 | 5820 | Regelkast |  |  | 1976 | 4 | Preventief onderhoud | Verdieping 4 | ST | 1 | st | 20 | 240% | Nee
Opvanglocatie Philips | Anton Philipsweg 3 | 61 | 6151 | Laagspanning (hoofd)Verdeelinrichting | Hazemeijer |  | 1976 | 4 | Keuren | Begane grond | 48 | 1 | st | niet van toepassing | niet van toepassing | niet van toepassing
Opvanglocatie Philips | Anton Philipsweg 3 | 61 | 6151 | Laagspanning (hoofd)Verdeelinrichting | Holec |  | 1988 | 4 | Keuren | Begane grond | 48 | 1 | st | niet van toepassing | niet van toepassing | niet van toepassing
Opvanglocatie Philips | Anton Philipsweg 3 | 61 | 6151 | Laagspanning (hoofd)Verdeelinrichting | Holec |  | 1988 | 4 | Preventief onderhoud | Begane grond | 48 | 1 | st | 30 | 120% | Ja
Opvanglocatie Philips | Anton Philipsweg 3 | 61 | 6130 | Kanalisatie elektra |  |  | 1976 | 4 | Preventief onderhoud | Algemeen | Algemeen | 8800 | bvo | 50 | 96% | Ja
Opvanglocatie Philips | Anton Philipsweg 3 | 61 | 6151 | Laagspanning voedingsleidingen |  |  | 1976 | 4 | Preventief onderhoud | Algemeen | Algemeen | 12085 | bvo | 50 | 96% | Ja
Opvanglocatie Philips | Anton Philipsweg 3 | 61 | 6171 | Uitwendige bliksemafleidingsinstallatie |  |  | 2023 | 1 | Preventief onderhoud | Algemeen | Algemeen | 12085 | bvo | 30 | 3.333% | Ja
Opvanglocatie Philips | Anton Philipsweg 3 | 61 | 6151 | Laagspanning (hoofd)Verdeelinrichting | Hazemeijer |  | 1976 | 4 | Preventief onderhoud | Begane grond | 48 | 1 | st | 30 | 160% | Nee
Opvanglocatie Philips | Anton Philipsweg 3 | 62 | 6221 | Krachtgroepenkast < 10 groepen | Holec |  | 1997 | 3 | Preventief onderhoud | Verdieping 4 | TR noord | 1 | st | 30 | 90% | Ja
Opvanglocatie Philips | Anton Philipsweg 3 | 62 | 6221 | Elektrische verwarming | Dimplex | 2,0 kW | 2007 | 3 | Preventief onderhoud | Terrein | Douchecabine dames | 5 | st | 20 | 85% | Ja
Opvanglocatie Philips | Anton Philipsweg 3 | 62 | 6221 | Elektrische verwarming | Dimplex | 2,0 kW | 2007 | 4 | Preventief onderhoud | Terrein | Douchecabine heren | 3 | st | 20 | 85% | Ja
Opvanglocatie Philips | Anton Philipsweg 3 | 62 | 6221 | Elektrische verwarming | Heller | 0,5 kW | 2009 | 3 | Preventief onderhoud | Terrein | Douchecabine miva | 1 | st | 20 | 75% | Ja
Opvanglocatie Philips | Anton Philipsweg 3 | 62 | 6221 | Elektrische verwarming | Dimplex | 1,0 kW | 2014 | 2 | Preventief onderhoud | Terrein | Douchecabine miva | 1 | st | 20 | 50% | Ja
Opvanglocatie Philips | Anton Philipsweg 3 | 62 | 6221 | Krachtgroepenkast < 10 groepen | Eaton |  | 2023 | 1 | Preventief onderhoud | Terrein | Terrein | 1 | st | 30 | 3.333% | Ja
Opvanglocatie Philips | Anton Philipsweg 3 | 62 | 6221 | Krachtgroepenkast < 10 groepen | Holec |  | 1976 | 4 | Preventief onderhoud | Verdieping 4 | LMK zuid | 1 | st | 30 | 160% | Nee
Opvanglocatie Philips | Anton Philipsweg 3 | 62 | 6221 | Krachtgroepenkast < 10 groepen | Holec |  | 1976 | 4 | Preventief onderhoud | Verdieping 4 | LMK noord | 1 | st | 30 | 160% | Nee
Opvanglocatie Philips | Anton Philipsweg 3 | 63 | 6311 | Lichtgroepenkast < 10 groepen | Heller |  | 2007 | 2 | Preventief onderhoud | Terrein | Douchecabine miva | 1 | st | 30 | 56.67% | Ja
Opvanglocatie Philips | Anton Philipsweg 3 | 63 | 6311 | Lichtgroepenkast < 10 groepen | ABB / Holec |  | 2010 | 1 | Preventief onderhoud | Terrein | Douchecabine dames | 6 | st | 30 | 46.67% | Ja
Opvanglocatie Philips | Anton Philipsweg 3 | 63 | 6311 | Lichtgroepenkast < 10 groepen | Schneider Electric |  | 2010 | 1 | Preventief onderhoud | Terrein | Douchecabine heren | 2 | st | 30 | 46.67% | Ja
Opvanglocatie Philips | Anton Philipsweg 3 | 63 | 6311 | Lichtgroepenkast < 10 groepen | Hensel |  | 2010 | 1 | Preventief onderhoud | Terrein | Douchecabine heren | 1 | st | 30 | 46.67% | Ja
Opvanglocatie Philips | Anton Philipsweg 3 | 63 | 6324 | Nood- en vluchtwegverlichting - Vluchtwegaanduiding decentraal | Famostar |  | 2023 | 1 | Preventief onderhoud | Algemeen | Algemeen | 71 | st | 15 | 6.667% | Ja
Opvanglocatie Philips | Anton Philipsweg 3 | 63 | 6324 | Nood- en vluchtwegverlichting - Vluchtwegverlichting decentraal | Famostar |  | 2023 | 1 | Preventief onderhoud | Algemeen | Algemeen | 16 | st | 15 | 6.667% | Ja
Opvanglocatie Philips | Anton Philipsweg 3 | 63 | 6324 | Nood- en vluchtwegverlichting - Vluchtwegverlichting decentraal | Famostar |  | 2023 | 1 | Preventief onderhoud | Algemeen | Algemeen | 88 | st | 15 | 6.667% | Ja
Opvanglocatie Philips | Anton Philipsweg 3 | 63 | 6311 | Verlichtingsarmaturen |  |  | 2023 | 1 | Preventief onderhoud | Algemeen | Algemeen | 8800 | bvo | 20 | 5% | Ja
Opvanglocatie Philips | Anton Philipsweg 3 | 63 | 6311 | Lichtgroepenkast < 10 groepen | Eaton |  | 2023 | 1 | Preventief onderhoud | Verdieping 3 | Schacht zuid | 1 | st | 30 | 3.333% | Ja
Opvanglocatie Philips | Anton Philipsweg 3 | 63 | 6311 | Lichtgroepenkast 22 - 24 groepen | Siemens |  | 2023 | 1 | Preventief onderhoud | Begane grond | Schacht zuid | 1 | st | 30 | 3.333% | Ja
Opvanglocatie Philips | Anton Philipsweg 3 | 63 | 6311 | Lichtgroepenkast 22 - 24 groepen | Siemens |  | 2023 | 1 | Preventief onderhoud | Begane grond | Schacht noord | 1 | st | 30 | 3.333% | Ja
Opvanglocatie Philips | Anton Philipsweg 3 | 63 | 6311 | Lichtgroepenkast 22 - 24 groepen | Siemens |  | 2023 | 1 | Preventief onderhoud | Verdieping 1 | Schacht noord | 1 | st | 30 | 3.333% | Ja
Opvanglocatie Philips | Anton Philipsweg 3 | 63 | 6311 | Lichtgroepenkast 22 - 24 groepen | Siemens |  | 2023 | 1 | Preventief onderhoud | Verdieping 1 | Schacht zuid | 1 | st | 30 | 3.333% | Ja
Opvanglocatie Philips | Anton Philipsweg 3 | 63 | 6311 | Lichtgroepenkast 22 - 24 groepen | Siemens |  | 2023 | 1 | Preventief onderhoud | Verdieping 2 | Schacht noord | 1 | st | 30 | 3.333% | Ja
Opvanglocatie Philips | Anton Philipsweg 3 | 63 | 6311 | Lichtgroepenkast 22 - 24 groepen | Siemens |  | 2023 | 1 | Preventief onderhoud | Verdieping 2 | Schacht zuid | 1 | st | 30 | 3.333% | Ja
Opvanglocatie Philips | Anton Philipsweg 3 | 63 | 6311 | Lichtgroepenkast 22 - 24 groepen | Siemens |  | 2023 | 1 | Preventief onderhoud | Verdieping 3 | Schacht noord | 1 | st | 30 | 3.333% | Ja
Opvanglocatie Philips | Anton Philipsweg 3 | 63 | 6311 | Lichtgroepenkast 22 - 24 groepen | Siemens |  | 2023 | 1 | Preventief onderhoud | Verdieping 3 | Schacht zuid | 1 | st | 30 | 3.333% | Ja
Opvanglocatie Philips | Anton Philipsweg 3 | 63 | 6311 | Lichtgroepenkast 36 - 40 groepen | Siemens |  | 2023 | 1 | Preventief onderhoud | Verdieping 3 | 340 | 1 | st | 30 | 3.333% | Ja
Opvanglocatie Philips | Anton Philipsweg 3 | 63 | 6311 | Verlichtingsarmaturen |  |  | 1976 | 4 | Preventief onderhoud | Algemeen | Algemeen | 3285 | bvo | 20 | 240% | Nee
Opvanglocatie Philips | Anton Philipsweg 3 | 63 | 6311 | Lichtgroepenkast < 10 groepen | Holec |  | 1976 | 4 | Preventief onderhoud | Kelder | Kelder | 1 | st | 30 | 160% | Nee
Opvanglocatie Philips | Anton Philipsweg 3 | 63 | 6311 | Lichtgroepenkast < 10 groepen | Holec |  | 1976 | 4 | Preventief onderhoud | Kelder | Kelder | 1 | st | 30 | 160% | Nee
Opvanglocatie Philips | Anton Philipsweg 3 | 63 | 6311 | Lichtgroepenkast < 10 groepen | Holec |  | 1976 | 4 | Preventief onderhoud | Verdieping 4 | LMK zuid | 1 | st | 30 | 160% | Nee
Opvanglocatie Philips | Anton Philipsweg 3 | 63 | 6311 | Lichtgroepenkast < 10 groepen | Holec |  | 1976 | 4 | Preventief onderhoud | Verdieping 4 | LMK noord | 1 | st | 30 | 160% | Nee
Opvanglocatie Philips | Anton Philipsweg 3 | 63 | 6311 | Lichtgroepenkast < 10 groepen | Holec |  | 1976 | 4 | Preventief onderhoud | Verdieping 4 | TR noord | 1 | st | 30 | 160% | Nee
Opvanglocatie Philips | Anton Philipsweg 3 | 63 | 6311 | Lichtgroepenkast 13 - 15 groepen | Holec |  | 1976 | 4 | Preventief onderhoud | Verdieping 4 | TR noord | 1 | st | 30 | 160% | Nee
Opvanglocatie Philips | Anton Philipsweg 3 | 63 | 6311 | Lichtgroepenkast 16 - 18 groepen | Holec |  | 1976 | 4 | Preventief onderhoud | Begane grond | Schacht zuid | 1 | st | 30 | 160% | Nee
Opvanglocatie Philips | Anton Philipsweg 3 | 63 | 6311 | Lichtgroepenkast 16 - 18 groepen | Holec |  | 1976 | 4 | Preventief onderhoud | Verdieping 1 | Schacht zuid | 1 | st | 30 | 160% | Nee
Opvanglocatie Philips | Anton Philipsweg 3 | 63 | 6311 | Lichtgroepenkast 16 - 18 groepen | Holec |  | 1976 | 4 | Preventief onderhoud | Verdieping 2 | Schacht zuid | 1 | st | 30 | 160% | Nee
Opvanglocatie Philips | Anton Philipsweg 3 | 63 | 6311 | Lichtgroepenkast 19 - 21 groepen | Holec |  | 1976 | 4 | Preventief onderhoud | Verdieping 3 | Schacht zuid | 1 | st | 30 | 160% | Nee
Opvanglocatie Philips | Anton Philipsweg 3 | 63 | 6311 | Lichtgroepenkast 22 - 24 groepen | Holec |  | 1976 | 4 | Preventief onderhoud | Begane grond | Schacht noord | 1 | st | 30 | 160% | Nee
Opvanglocatie Philips | Anton Philipsweg 3 | 63 | 6311 | Lichtgroepenkast 22 - 24 groepen | Holec |  | 1976 | 4 | Preventief onderhoud | Verdieping 1 | Schacht noord | 1 | st | 30 | 160% | Nee
Opvanglocatie Philips | Anton Philipsweg 3 | 63 | 6311 | Lichtgroepenkast 22 - 24 groepen | Holec |  | 1976 | 4 | Preventief onderhoud | Verdieping 2 | Schacht noord | 1 | st | 30 | 160% | Nee
Opvanglocatie Philips | Anton Philipsweg 3 | 63 | 6311 | Lichtgroepenkast 22 - 24 groepen | Holec |  | 1976 | 4 | Preventief onderhoud | Verdieping 3 | Schacht noord | 1 | st | 30 | 160% | Nee
Opvanglocatie Philips | Anton Philipsweg 3 | 63 | 6311 | Lichtinstallaties infra- en schakelmateriaal |  |  | 1976 | 5 | Preventief onderhoud | Algemeen | Algemeen | 12085 | bvo | 30 | 160% | Nee
Opvanglocatie Philips | Anton Philipsweg 3 | 63 | 6324 | Nood- en vluchtwegverlichting - Vluchtwegaanduiding decentraal | Famostar |  | 2023 | 1 | Vervangen accu | Algemeen | Algemeen | 71 | st | niet van toepassing | niet van toepassing | niet van toepassing
Opvanglocatie Philips | Anton Philipsweg 3 | 63 | 6324 | Nood- en vluchtwegverlichting - Vluchtwegverlichting decentraal | Famostar |  | 2023 | 1 | Vervangen accu | Algemeen | Algemeen | 16 | st | niet van toepassing | niet van toepassing | niet van toepassing
Opvanglocatie Philips | Anton Philipsweg 3 | 63 | 6324 | Nood- en vluchtwegverlichting - Vluchtwegverlichting decentraal | Famostar |  | 2023 | 1 | Vervangen accu | Algemeen | Algemeen | 88 | st | niet van toepassing | niet van toepassing | niet van toepassing
Opvanglocatie Philips | Anton Philipsweg 3 | 64 | 6431 | CCTV - Installatie | Paxton |  | 2023 | 1 | Preventief onderhoud | Algemeen | Algemeen | 1 | pst | 10 | 10% | Ja
Opvanglocatie Philips | Anton Philipsweg 3 | 65 | 6513 | Brandslanghaspel | Ajax | 25 mtr | 2000 | 4 | Afpersen | Algemeen | Algemeen | 17 | st | niet van toepassing | niet van toepassing | niet van toepassing
Opvanglocatie Philips | Anton Philipsweg 3 | 65 | 6513 | Brandslanghaspel | Saval | 25 mtr | 2000 | 4 | Afpersen | Algemeen | Algemeen | 1 | st | niet van toepassing | niet van toepassing | niet van toepassing
Opvanglocatie Philips | Anton Philipsweg 3 | 65 | 6513 | Brandslanghaspel | HoBrand | 20 mtr | 2003 | 4 | Afpersen | Algemeen | Algemeen | 1 | st | niet van toepassing | niet van toepassing | niet van toepassing
Opvanglocatie Philips | Anton Philipsweg 3 | 65 | 6513 | Droge stijgleiding |  |  | 1976 | 5 | Afpersen | Algemeen | Algemeen | 1 | post | niet van toepassing | niet van toepassing | niet van toepassing
Opvanglocatie Philips | Anton Philipsweg 3 | 65 | 6511 | Brandmeld- en ontruimingsalarminstallatie - Centrale (regelkast) | Siemens |  | 2023 | 1 | Keuren | Algemeen | Algemeen | 1 | st | niet van toepassing | niet van toepassing | niet van toepassing
Opvanglocatie Philips | Anton Philipsweg 3 | 65 | 6513 | Handblusser poeder | Moyne Roberts | 12 kg | 2000 | 5 | Preventief onderhoud | Begane grond | 48 | 1 | st | 20 | 120% | Ja
Opvanglocatie Philips | Anton Philipsweg 3 | 65 | 6513 | Handblusser sproeischuim |  | 6 ltr | 2000 | 5 | Preventief onderhoud | Kelder | Trappenhuis noord | 1 | st | 20 | 120% | Ja
Opvanglocatie Philips | Anton Philipsweg 3 | 65 | 6513 | Brandslanghaspel | Ajax | 25 mtr | 2000 | 4 | Preventief onderhoud | Algemeen | Algemeen | 17 | st | 25 | 96% | Ja
Opvanglocatie Philips | Anton Philipsweg 3 | 65 | 6513 | Brandslanghaspel | Saval | 25 mtr | 2000 | 4 | Preventief onderhoud | Algemeen | Algemeen | 1 | st | 25 | 96% | Ja
Opvanglocatie Philips | Anton Philipsweg 3 | 65 | 6541 | Invalidetoilet noodsignaal |  |  | 2007 | 3 | Preventief onderhoud | Terrein | Douchecabine miva | 1 | st | 20 | 85% | Ja
Opvanglocatie Philips | Anton Philipsweg 3 | 65 | 6513 | Brandslanghaspel | HoBrand | 20 mtr | 2003 | 4 | Preventief onderhoud | Algemeen | Algemeen | 1 | st | 25 | 84% | Ja
Opvanglocatie Philips | Anton Philipsweg 3 | 65 | 6511 | Brandmeld- en ontruimingsalarminstallatie - Automatische melder |  |  | 2023 | 1 | Preventief onderhoud | Algemeen | Algemeen | 34 | st | 10 | 10% | Ja
Opvanglocatie Philips | Anton Philipsweg 3 | 65 | 6513 | Handblusser sproeischuim | Ajax | 6 ltr | 2022 | 1 | Preventief onderhoud | Algemeen | Algemeen | 2 | st | 20 | 10% | Ja
Opvanglocatie Philips | Anton Philipsweg 3 | 65 | 6511 | Brandmeld- en ontruimingsalarminstallatie - Automatische melder met slowwhoop |  |  | 2023 | 1 | Preventief onderhoud | Algemeen | Algemeen | 224 | st | 15 | 6.667% | Ja
Opvanglocatie Philips | Anton Philipsweg 3 | 65 | 6511 | Brandmeld- en ontruimingsalarminstallatie - Centrale (regelkast) | Siemens |  | 2023 | 1 | Preventief onderhoud | Algemeen | Algemeen | 1 | st | 15 | 6.667% | Ja
Opvanglocatie Philips | Anton Philipsweg 3 | 65 | 6511 | Brandmeld- en ontruimingsalarminstallatie - Doormeldeenheid |  |  | 2023 | 1 | Preventief onderhoud | Algemeen | Algemeen | 1 | st | 15 | 6.667% | Ja
Opvanglocatie Philips | Anton Philipsweg 3 | 65 | 6511 | Brandmeld- en ontruimingsalarminstallatie - Handbrandmelder |  |  | 2023 | 1 | Preventief onderhoud | Algemeen | Algemeen | 21 | st | 15 | 6.667% | Ja
Opvanglocatie Philips | Anton Philipsweg 3 | 65 | 6511 | Brandmeld- en ontruimingsalarminstallatie - Nevenindicator |  |  | 2023 | 1 | Preventief onderhoud | Algemeen | Algemeen | 1 | st | 15 | 6.667% | Ja
Opvanglocatie Philips | Anton Philipsweg 3 | 65 | 6511 | Brandmeld- en ontruimingsalarminstallatie - Slowwhoop |  |  | 2023 | 1 | Preventief onderhoud | Algemeen | Algemeen | 47 | st | 15 | 6.667% | Ja
Opvanglocatie Philips | Anton Philipsweg 3 | 65 | 6522 | Toegangscontrole kaartlezers deurbeslag | Paxton |  | 2023 | 1 | Preventief onderhoud | Algemeen | Algemeen | 129 | st | 15 | 6.667% | Ja
Opvanglocatie Philips | Anton Philipsweg 3 | 65 | 6513 | Handblusser sproeischuim | Meis | 6 ltr | 2023 | 1 | Preventief onderhoud | Algemeen | Algemeen | 15 | st | 20 | 5% | Ja
Opvanglocatie Philips | Anton Philipsweg 3 | 65 | 6513 | Brandklep |  |  | 1976 | 4 | Preventief onderhoud | Algemeen | Algemeen | 21 | st | 20 | 240% | Nee
Opvanglocatie Philips | Anton Philipsweg 3 | 65 | 6513 | Droge stijgleiding |  |  | 1976 | 5 | Preventief onderhoud | Algemeen | Algemeen | 1 | post | 30 | 160% | Nee
Opvanglocatie Philips | Anton Philipsweg 3 | 65 | 6513 | Handblusser poeder | Moyne Roberts | 12 kg | 2000 | 5 | Revisie | Begane grond | 48 | 1 | st | niet van toepassing | niet van toepassing | niet van toepassing
Opvanglocatie Philips | Anton Philipsweg 3 | 65 | 6513 | Handblusser sproeischuim |  | 6 ltr | 2000 | 5 | Revisie | Kelder | Trappenhuis noord | 1 | st | niet van toepassing | niet van toepassing | niet van toepassing
Opvanglocatie Philips | Anton Philipsweg 3 | 65 | 6513 | Handblusser sproeischuim | Ajax | 6 ltr | 2022 | 1 | Revisie | Algemeen | Algemeen | 2 | st | niet van toepassing | niet van toepassing | niet van toepassing
Opvanglocatie Philips | Anton Philipsweg 3 | 65 | 6513 | Handblusser sproeischuim | Meis | 6 ltr | 2023 | 1 | Revisie | Algemeen | Algemeen | 15 | st | niet van toepassing | niet van toepassing | niet van toepassing
Opvanglocatie Philips | Anton Philipsweg 3 | 65 | 6513 | Handblusser sproeischuim |  | 6 ltr | 2000 | 5 | Uitgebreid onderhoud | Kelder | Trappenhuis noord | 1 | st | niet van toepassing | niet van toepassing | niet van toepassing
Opvanglocatie Philips | Anton Philipsweg 3 | 65 | 6513 | Handblusser sproeischuim | Ajax | 6 ltr | 2022 | 1 | Uitgebreid onderhoud | Algemeen | Algemeen | 2 | st | niet van toepassing | niet van toepassing | niet van toepassing
Opvanglocatie Philips | Anton Philipsweg 3 | 65 | 6513 | Handblusser sproeischuim | Meis | 6 ltr | 2023 | 1 | Uitgebreid onderhoud | Algemeen | Algemeen | 15 | st | niet van toepassing | niet van toepassing | niet van toepassing
Opvanglocatie Philips | Anton Philipsweg 3 | 66 | 6611 | Elektrische lift stopplaatsen <=6 + <=1000 kg | J. de Reus / Mp Liften |  | 2023 | 1 | Keuren | Verdieping 4 | LMK noord | 1 | st | niet van toepassing | niet van toepassing | niet van toepassing
Opvanglocatie Philips | Anton Philipsweg 3 | 66 | 6611 | Elektrische lift stopplaatsen <=6 + <=1000 kg | J. de Reus / Mp Liften |  | 2023 | 1 | Keuren | Verdieping 4 | LMK zuid | 1 | st | niet van toepassing | niet van toepassing | niet van toepassing
Opvanglocatie Philips | Anton Philipsweg 3 | 66 | 6611 | Elektrische lift stopplaatsen <=6 + <=1000 kg | J. de Reus / Mp Liften |  | 2023 | 1 | Preventief onderhoud | Verdieping 4 | LMK noord | 1 | st | 25 | 4% | Ja
Opvanglocatie Philips | Anton Philipsweg 3 | 66 | 6611 | Elektrische lift stopplaatsen <=6 + <=1000 kg | J. de Reus / Mp Liften |  | 2023 | 1 | Preventief onderhoud | Verdieping 4 | LMK zuid | 1 | st | 25 | 4% | Ja
Opvanglocatie Philips | Anton Philipsweg 3 | 90 | 9063 | Verlichting lantaarnpaal incl. paal |  |  | 2000 | 3 | Preventief onderhoud | Terrein | Terrein | 12 | st | 30 | 80% | Ja
Opvanglocatie Philips | Anton Philipsweg 3 | 90 | 9063 | Verlichting lantaarnpaal incl. paal |  |  | 2010 | 1 | Preventief onderhoud | Terrein | Terrein | 9 | st | 30 | 46.67% | Ja
Opvanglocatie Philips | Anton Philipsweg 3 | 90 | 9034 | Schuifpoort elektrisch | Heras |  | 2023 | 1 | Preventief onderhoud | Terrein | Terrein | 1 | st | 15 | 6.667% | Ja
Opvanglocatie Philips | Anton Philipsweg 3 | 90 | 9063 | Verlichting lantaarnpaal incl. paal |  |  | 2023 | 1 | Preventief onderhoud | Terrein | Terrein | 10 | st | 30 | 3.333% | Ja
Opvanglocatie Thebe | Thebe 22 | 31 | 3134 | Tourniquet elektrisch buiten | Boon Edam |  | 2006 | 3 | Preventief onderhoud | Begane grond | Entree | 1 | st | 20 | 90% | Ja
Opvanglocatie Thebe | Thebe 22 | 32 | 3231 | Deurdranger elektrisch enkel binnen | Holland Traffic Control |  | 2006 | 4 | Preventief onderhoud | Kelder | Kelder | 1 | st | 15 | 120% | Ja
Opvanglocatie Thebe | Thebe 22 | 32 | 3231 | Deurdranger elektrisch enkel binnen | Besam |  | 2006 | 4 | Preventief onderhoud | Kelder | Kelder | 1 | st | 15 | 120% | Ja
Opvanglocatie Thebe | Thebe 22 | 32 | 3231 | Deurdranger elektrisch enkel binnen | Boon Edam |  | 2012 | 3 | Preventief onderhoud | Kelder | Kelder | 1 | st | 15 | 80% | Ja
Opvanglocatie Thebe | Thebe 22 | 51 | 5151 | Warmtepomp | Carrier | 103 kW | 2006 | 4 | Keuren | Kelder | TR WP | 1 | st | niet van toepassing | niet van toepassing | niet van toepassing
Opvanglocatie Thebe | Thebe 22 | 51 | 5151 | Warmtepomp | Carrier | 103 kW | 2006 | 4 | Keuren | Kelder | TR WP | 1 | st | niet van toepassing | niet van toepassing | niet van toepassing
Opvanglocatie Thebe | Thebe 22 | 51 | 5151 | Warmtepomp | Mitsubishi |  | 2022 | 1 | Keuren | Kelder | Kelder | 2 | st | niet van toepassing | niet van toepassing | niet van toepassing
Opvanglocatie Thebe | Thebe 22 | 51 | 5133 | Stoomvormers direct gestookt elektrisch dubbel | Nordmann | 130 kg/h | 2006 | 4 | Preventief onderhoud | Kelder | TR LBK | 1 | st | 15 | 120% | Ja
Opvanglocatie Thebe | Thebe 22 | 51 | 5151 | Warmtepomp | Carrier | 103 kW | 2006 | 4 | Preventief onderhoud | Kelder | TR WP | 1 | st | 15 | 120% | Ja
Opvanglocatie Thebe | Thebe 22 | 51 | 5151 | Warmtepomp | Carrier | 103 kW | 2006 | 4 | Preventief onderhoud | Kelder | TR WP | 1 | st | 15 | 120% | Ja
Opvanglocatie Thebe | Thebe 22 | 51 | 5151 | Warmtepomp | Mitsubishi |  | 2022 | 1 | Preventief onderhoud | Kelder | Kelder | 2 | st | 15 | 13.33% | Ja
Opvanglocatie Thebe | Thebe 22 | 52 | 5211 | Regenwaterafvoer binnen |  |  | 2006 | 4 | Preventief onderhoud | Algemeen | Algemeen | 8800 | bvo | 25 | 72% | Ja
Opvanglocatie Thebe | Thebe 22 | 52 | 5236 | Vuilwaterpomp afvalwater dubbel | KSB |  | 2022 | 1 | Preventief onderhoud | Kelder | Wasmachine ruimte | 1 | st | 15 | 13.33% | Ja
Opvanglocatie Thebe | Thebe 22 | 52 | 5236 | Vuilwaterpomp afvalwater enkel |  |  | 2006 | 4 | Preventief onderhoud | Kelder | Pompput | 1 | st | 15 | 120% | Ja
Opvanglocatie Thebe | Thebe 22 | 52 | 5240 | Afvoer gecombineerd riolering |  |  | 2006 | 4 | Preventief onderhoud | Algemeen | Algemeen | 8800 | bvo | 25 | 72% | Ja
Opvanglocatie Thebe | Thebe 22 | 53 | 5310 | Leidingen drinkwaterinstallaties |  |  | 2022 | 4 | Preventief onderhoud | Algemeen | Algemeen | 8800 | bvo | 25 | 8% | Ja
Opvanglocatie Thebe | Thebe 22 | 53 | 5314 | Drukverhoging hydrofoorinstallatie 3 pompen | Duijvelaar |  | 2022 | 1 | Preventief onderhoud | Kelder | Containerberging | 1 | st | 20 | 10% | Ja
Opvanglocatie Thebe | Thebe 22 | 53 | 5320 | Pomp warm tapwaterinstallatie | Grundfos |  | 2022 | 1 | Preventief onderhoud | Kelder | TR WP | 1 | st | 15 | 13.33% | Ja
Opvanglocatie Thebe | Thebe 22 | 53 | 5321 | Voorraadboiler elektrisch < 30 l | Daalderop | 15 ltr | 2006 | 4 | Preventief onderhoud | Verdieping 1 | Werkkast zuid | 1 | st | 15 | 120% | Ja
Opvanglocatie Thebe | Thebe 22 | 53 | 5321 | Voorraadboiler elektrisch < 30 l | Daalderop | 15 ltr | 2006 | 4 | Preventief onderhoud | Verdieping 1 | Werkkast noord | 1 | st | 15 | 120% | Ja
Opvanglocatie Thebe | Thebe 22 | 53 | 5321 | Voorraadboiler elektrisch < 30 l | Daalderop | 15 ltr | 2006 | 4 | Preventief onderhoud | Verdieping 2 | Werkkast zuid | 1 | st | 15 | 120% | Ja
Opvanglocatie Thebe | Thebe 22 | 53 | 5321 | Voorraadboiler elektrisch < 30 l | Daalderop | 15 ltr | 2006 | 4 | Preventief onderhoud | Verdieping 2 | Werkkast noord | 1 | st | 15 | 120% | Ja
Opvanglocatie Thebe | Thebe 22 | 53 | 5321 | Voorraadboiler elektrisch < 30 l | Daalderop | 15 ltr | 2006 | 4 | Preventief onderhoud | Verdieping 3 | Werkkast zuid | 1 | st | 15 | 120% | Ja
Opvanglocatie Thebe | Thebe 22 | 53 | 5321 | Voorraadboiler elektrisch < 30 l | Daalderop | 15 ltr | 2006 | 4 | Preventief onderhoud | Verdieping 4 | Werkkast zuid | 1 | st | 15 | 120% | Ja
Opvanglocatie Thebe | Thebe 22 | 53 | 5321 | Voorraadboiler elektrisch < 30 l | Daalderop | 15 ltr | 2006 | 4 | Preventief onderhoud | Verdieping 5 | Werkkast zuid | 1 | st | 15 | 120% | Ja
Opvanglocatie Thebe | Thebe 22 | 53 | 5321 | Voorraadboiler elektrisch < 30 l | Daalderop | 10 ltr | 2009 | 4 | Preventief onderhoud | Verdieping 3 | Schacht noord | 1 | st | 15 | 100% | Ja
Opvanglocatie Thebe | Thebe 22 | 53 | 5321 | Voorraadboiler elektrisch < 30 l | ITHO Daalderop | 15 ltr | 2016 | 1 | Preventief onderhoud | Verdieping 1 | Koffiebar | 1 | st | 15 | 53.33% | Ja
Opvanglocatie Thebe | Thebe 22 | 53 | 5321 | Voorraadboiler elektrisch 50 l | ITHO Daalderop | 50 ltr | 2018 | 1 | Preventief onderhoud | Verdieping 3 | Werkkast noord | 1 | st | 15 | 40% | Ja
Opvanglocatie Thebe | Thebe 22 | 53 | 5322 | Voorraadboiler indirect verwarmd 1500 l | Lapesa | 1500 ltr | 2022 | 1 | Preventief onderhoud | Kelder | TR WP | 3 | st | 25 | 8% | Ja
Opvanglocatie Thebe | Thebe 22 | 55 | 5512 | Splitsysteem enkelvoudig buitenunit (condensingunit) | Carrier |  | 2006 | 4 | Keuren | Kelder | Kelder | 1 | st | niet van toepassing | niet van toepassing | niet van toepassing
Opvanglocatie Thebe | Thebe 22 | 55 | 5512 | Splitsysteem enkelvoudig buitenunit (condensingunit) | Carrier |  | 2006 | 4 | Keuren | Kelder | Kelder | 1 | st | niet van toepassing | niet van toepassing | niet van toepassing
Opvanglocatie Thebe | Thebe 22 | 55 | 5512 | Splitsysteem enkelvoudig binnenunit (plafondonderbouw) | Carrier |  | 2006 | 4 | Preventief onderhoud | Verdieping 1 | SER ruimte zuid | 1 | st | 15 | 120% | Ja
Opvanglocatie Thebe | Thebe 22 | 55 | 5512 | Splitsysteem enkelvoudig binnenunit (plafondonderbouw) | Carrier |  | 2006 | 4 | Preventief onderhoud | Verdieping 1 | SER ruimte noord | 1 | st | 15 | 120% | Ja
Opvanglocatie Thebe | Thebe 22 | 55 | 5512 | Splitsysteem enkelvoudig buitenunit (condensingunit) | Carrier |  | 2006 | 4 | Preventief onderhoud | Kelder | Kelder | 1 | st | 15 | 120% | Ja
Opvanglocatie Thebe | Thebe 22 | 55 | 5512 | Splitsysteem enkelvoudig buitenunit (condensingunit) | Carrier |  | 2006 | 4 | Preventief onderhoud | Kelder | Kelder | 1 | st | 15 | 120% | Ja
Opvanglocatie Thebe | Thebe 22 | 55 | 5531 | Expansievat koudedistributie 110 l | Flamco | 110 ltr | 2006 | 4 | Preventief onderhoud | Kelder | TR WP | 1 | st | 15 | 120% | Ja
Opvanglocatie Thebe | Thebe 22 | 55 | 5531 | Fundatiepomp koudedistributie DN 80 | KSB |  | 2018 | 1 | Preventief onderhoud | Kelder | TR WP | 1 | st | 20 | 30% | Ja
Opvanglocatie Thebe | Thebe 22 | 55 | 5531 | Leidingen gekoelwater en appendages |  |  | 2006 | 4 | Preventief onderhoud | Algemeen | Algemeen | 8800 | bvo | 25 | 72% | Ja
Opvanglocatie Thebe | Thebe 22 | 55 | 5531 | Regelafsluiter 2-weg kompleet koudedistributie DN 65 | Belimo |  | 2006 | 4 | Preventief onderhoud | Kelder | TR WP | 1 | st | 15 | 120% | Ja
Opvanglocatie Thebe | Thebe 22 | 55 | 5531 | Regelafsluiter 2-weg kompleet koudedistributie DN 65 | Siemens |  | 2006 | 4 | Preventief onderhoud | Kelder | TR LBK | 1 | st | 15 | 120% | Ja
Opvanglocatie Thebe | Thebe 22 | 55 | 5531 | Regelafsluiter 2-weg kompleet koudedistributie DN 80 | Belimo |  | 2006 | 4 | Preventief onderhoud | Kelder | TR WP | 1 | st | 15 | 120% | Ja
Opvanglocatie Thebe | Thebe 22 | 55 | 5531 | Verdeler/verzamelaar gekoeld water |  | 6 groepen | 2006 | 2 | Preventief onderhoud | Kelder | TR WP | 1 | st | 25 | 72% | Ja
Opvanglocatie Thebe | Thebe 22 | 56 | 5610 | Buffervat warmtedistributie 1000 - 1500 l |  | 1000 ltr | 2006 | 2 | Preventief onderhoud | Kelder | TR WP | 1 | st | 25 | 72% | Ja
Opvanglocatie Thebe | Thebe 22 | 56 | 5610 | Expansievat warmtedistributie 110 l | Flamco | 110 ltr | 2006 | 4 | Preventief onderhoud | Kelder | TR WP | 1 | st | 15 | 120% | Ja
Opvanglocatie Thebe | Thebe 22 | 56 | 5610 | Expansievat warmtedistributie 18 - 25 l | Flamco | 18 ltr | 2012 | 2 | Preventief onderhoud | Kelder | TR WP | 2 | st | 15 | 80% | Ja
Opvanglocatie Thebe | Thebe 22 | 56 | 5610 | Fundatiepomp warmtedistributie DN 65 | KSB |  | 2006 | 3 | Preventief onderhoud | Kelder | TR WP | 1 | st | 20 | 90% | Ja
Opvanglocatie Thebe | Thebe 22 | 56 | 5610 | Fundatiepomp warmtedistributie DN 65 | KSB |  | 2006 | 3 | Preventief onderhoud | Kelder | TR WP | 2 | st | 20 | 90% | Ja
Opvanglocatie Thebe | Thebe 22 | 56 | 5610 | Fundatiepomp warmtedistributie DN 65 | KSB |  | 2006 | 3 | Preventief onderhoud | Kelder | TR WP | 1 | st | 20 | 90% | Ja
Opvanglocatie Thebe | Thebe 22 | 56 | 5610 | Fundatiepomp warmtedistributie DN 65 | KSB |  | 2017 | 1 | Preventief onderhoud | Kelder | TR WP | 1 | st | 20 | 35% | Ja
Opvanglocatie Thebe | Thebe 22 | 56 | 5610 | Fundatiepomp warmtedistributie DN 65 | KSB |  | 2019 | 1 | Preventief onderhoud | Kelder | TR WP | 1 | st | 20 | 25% | Ja
Opvanglocatie Thebe | Thebe 22 | 56 | 5610 | Fundatiepomp warmtedistributie DN 80 | KSB |  | 2006 | 3 | Preventief onderhoud | Kelder | TR WP | 1 | st | 20 | 90% | Ja
Opvanglocatie Thebe | Thebe 22 | 56 | 5610 | Fundatiepomp warmtedistributie DN 80 | KSB |  | 2006 | 3 | Preventief onderhoud | Kelder | TR WP | 1 | st | 20 | 90% | Ja
Opvanglocatie Thebe | Thebe 22 | 56 | 5610 | Leidingen warmtedistributie + appendages |  |  | 2006 | 4 | Preventief onderhoud | Algemeen | Algemeen | 8800 | bvo | 25 | 72% | Ja
Opvanglocatie Thebe | Thebe 22 | 56 | 5610 | Regelafsluiter 2-weg kompleet warmtedistributie DN 100 | Siemens |  | 2006 | 4 | Preventief onderhoud | Kelder | TR LBK | 1 | st | 15 | 120% | Ja
Opvanglocatie Thebe | Thebe 22 | 56 | 5610 | Regelafsluiter 2-weg kompleet warmtedistributie DN 65 | Belimo |  | 2006 | 4 | Preventief onderhoud | Kelder | TR WP | 2 | st | 15 | 120% | Ja
Opvanglocatie Thebe | Thebe 22 | 56 | 5610 | Regelafsluiter 2-weg kompleet warmtedistributie DN 65 | Belimo |  | 2006 | 4 | Preventief onderhoud | Kelder | TR WP | 1 | st | 15 | 120% | Ja
Opvanglocatie Thebe | Thebe 22 | 56 | 5610 | Regelafsluiter 2-weg kompleet warmtedistributie DN 65 | Siemens |  | 2006 | 4 | Preventief onderhoud | Kelder | TR LBK | 1 | st | 15 | 120% | Ja
Opvanglocatie Thebe | Thebe 22 | 56 | 5610 | Regelafsluiter 3-weg kompleet warmtedistributie DN 65 | Belimo |  | 2006 | 4 | Preventief onderhoud | Kelder | TR WP | 1 | st | 15 | 120% | Ja
Opvanglocatie Thebe | Thebe 22 | 56 | 5610 | Regelafsluiter 3-weg kompleet warmtedistributie DN 65 | Belimo |  | 2006 | 4 | Preventief onderhoud | Kelder | TR WP | 1 | st | 15 | 120% | Ja
Opvanglocatie Thebe | Thebe 22 | 56 | 5610 | Regelafsluiter 3-weg kompleet warmtedistributie DN 80 | Belimo |  | 2006 | 4 | Preventief onderhoud | Kelder | TR WP | 1 | st | 15 | 120% | Ja
Opvanglocatie Thebe | Thebe 22 | 56 | 5610 | Regelafsluiter 3-weg kompleet warmtedistributie DN 80 | Belimo |  | 2006 | 4 | Preventief onderhoud | Kelder | TR WP | 1 | st | 15 | 120% | Ja
Opvanglocatie Thebe | Thebe 22 | 56 | 5610 | Verdeler/verzamelaar warmtedistributie |  | 6 groepen | 2006 | 2 | Preventief onderhoud | Kelder | TR WP | 1 | st | 25 | 72% | Ja
Opvanglocatie Thebe | Thebe 22 | 56 | 5613 | Verdeler vloerverwarming 2 -4 groepen |  | 3 groepen | 2006 | 2 | Preventief onderhoud | Verdieping 2 | Schacht noord | 1 | st | 25 | 72% | Ja
Opvanglocatie Thebe | Thebe 22 | 56 | 5613 | Verdeler vloerverwarming 2 -4 groepen |  | 3 groepen | 2006 | 3 | Preventief onderhoud | Verdieping 4 | Schacht zuid | 1 | st | 25 | 72% | Ja
Opvanglocatie Thebe | Thebe 22 | 57 | 5721 | Boxventilator | Ostberg |  | 2022 | 1 | Preventief onderhoud | Kelder | Containerberging | 1 | st | 15 | 13.33% | Ja
Opvanglocatie Thebe | Thebe 22 | 57 | 5721 | Dakventilator | Auerhaan | 2300 m3/h | 2006 | 4 | Preventief onderhoud | Dak | Dak | 1 | st | 15 | 120% | Ja
Opvanglocatie Thebe | Thebe 22 | 57 | 5721 | Dakventilator | Auerhaan | 3000 m3/h | 2006 | 4 | Preventief onderhoud | Dak | Dak | 1 | st | 15 | 120% | Ja
Opvanglocatie Thebe | Thebe 22 | 57 | 5721 | Dakventilator | Auerhaan | 1000 m3/h | 2006 | 4 | Preventief onderhoud | Dak | Dak | 1 | st | 15 | 120% | Ja
Opvanglocatie Thebe | Thebe 22 | 57 | 5721 | Dakventilator | Auerhaan | 1000 m3/h | 2006 | 4 | Preventief onderhoud | Dak | Dak | 1 | st | 15 | 120% | Ja
Opvanglocatie Thebe | Thebe 22 | 57 | 5721 | Dakventilator | Auerhaan | 1450 m3/h | 2006 | 4 | Preventief onderhoud | Dak | Dak | 1 | st | 15 | 120% | Ja
Opvanglocatie Thebe | Thebe 22 | 57 | 5721 | Stuwventilator | HC PS |  | 2007 | 3 | Preventief onderhoud | Kelder | Kelder | 2 | st | 20 | 85% | Ja
Opvanglocatie Thebe | Thebe 22 | 57 | 5721 | Wandventilator | S&P |  | 2022 | 1 | Preventief onderhoud | Kelder | Berging | 1 | st | 10 | 20% | Ja
Opvanglocatie Thebe | Thebe 22 | 57 | 5741 | Ventilatorconvector | Cait |  | 2006 | 3 | Preventief onderhoud | Verdieping 1 | Algemeen | 39 | st | 15 | 120% | Ja
Opvanglocatie Thebe | Thebe 22 | 57 | 5741 | Ventilatorconvector | Cait |  | 2006 | 3 | Preventief onderhoud | Verdieping 2 | Algemeen | 32 | st | 15 | 120% | Ja
Opvanglocatie Thebe | Thebe 22 | 57 | 5741 | Ventilatorconvector | Cait |  | 2006 | 3 | Preventief onderhoud | Verdieping 3 | Algemeen | 31 | st | 15 | 120% | Ja
Opvanglocatie Thebe | Thebe 22 | 57 | 5741 | Ventilatorconvector | Carrier |  | 2006 | 3 | Preventief onderhoud | Verdieping 4 | MER | 1 | st | 15 | 120% | Ja
Opvanglocatie Thebe | Thebe 22 | 57 | 5741 | Ventilatorconvector | Cait |  | 2006 | 3 | Preventief onderhoud | Verdieping 4 | Algemeen | 22 | st | 15 | 120% | Ja
Opvanglocatie Thebe | Thebe 22 | 57 | 5741 | Ventilatorconvector | Cait |  | 2006 | 3 | Preventief onderhoud | Verdieping 5 | Algemeen | 25 | st | 15 | 120% | Ja
Opvanglocatie Thebe | Thebe 22 | 57 | 5741 | Ventilatorconvector | Carrier |  | 2022 | 1 | Preventief onderhoud | Verdieping 1 | Opslag noord | 1 | st | 15 | 13.33% | Ja
Opvanglocatie Thebe | Thebe 22 | 57 | 5771 | Luchtbehandelingskast toe/afvoer KVB + WTW > 11,2 m3/s | Verhulst | 45000 m3/h | 2006 | 3 | Preventief onderhoud | Kelder | TR LBK | 1 | st | 30 | 60% | Ja
Opvanglocatie Thebe | Thebe 22 | 57 | 5771 | Luchtkanalen en roosters |  |  | 2006 | 4 | Preventief onderhoud | Algemeen | Algemeen | 8800 | bvo | 35 | 51.43% | Ja
Opvanglocatie Thebe | Thebe 22 | 57 | 5771 | VAV-box |  |  | 2006 | 4 | Preventief onderhoud | Begane grond | Algemeen | 4 | st | 15 | 120% | Ja
Opvanglocatie Thebe | Thebe 22 | 57 | 5771 | VAV-box | Solid Air |  | 2006 | 4 | Preventief onderhoud | Verdieping 2 | Algemeen | 2 | st | 15 | 120% | Ja
Opvanglocatie Thebe | Thebe 22 | 58 | 5820 | Bekabeling incl. opnemers t.b.v. legionellaregeling | De Melker |  | 2022 | 1 | Preventief onderhoud | Verdieping 1 | Douche ruimten | 1 | st | 20 | 10% | Ja
Opvanglocatie Thebe | Thebe 22 | 58 | 5820 | Bekabeling incl. opnemers t.b.v. legionellaregeling | De Melker |  | 2022 | 1 | Preventief onderhoud | Verdieping 2 | Douche ruimten | 1 | st | 20 | 10% | Ja
Opvanglocatie Thebe | Thebe 22 | 58 | 5820 | Bekabeling incl. opnemers t.b.v. legionellaregeling | De Melker |  | 2022 | 1 | Preventief onderhoud | Verdieping 3 | Douche ruimten | 1 | st | 20 | 10% | Ja
Opvanglocatie Thebe | Thebe 22 | 58 | 5820 | Bekabeling incl. opnemers t.b.v. legionellaregeling | De Melker |  | 2022 | 1 | Preventief onderhoud | Verdieping 4 | Douche ruimten | 1 | st | 20 | 10% | Ja
Opvanglocatie Thebe | Thebe 22 | 58 | 5820 | Bekabeling incl. opnemers t.b.v. legionellaregeling | De Melker |  | 2022 | 1 | Preventief onderhoud | Verdieping 5 | Douche ruimten | 1 | st | 20 | 10% | Ja
Opvanglocatie Thebe | Thebe 22 | 58 | 5820 | DDC-regelaar | Priva |  | 2006 | 4 | Preventief onderhoud | Kelder | TR WP | 1 | st | 20 | 90% | Ja
Opvanglocatie Thebe | Thebe 22 | 58 | 5820 | DDC-regelaar | Priva |  | 2006 | 4 | Preventief onderhoud | Kelder | TR WP | 1 | st | 20 | 90% | Ja
Opvanglocatie Thebe | Thebe 22 | 58 | 5820 | DDC-regelaar | Priva |  | 2006 | 4 | Preventief onderhoud | Kelder | TR LBK | 1 | st | 20 | 90% | Ja
Opvanglocatie Thebe | Thebe 22 | 58 | 5820 | Frequentieregelaar | Toyo Denki | 5,5 kW | 2006 | 3 | Preventief onderhoud | Kelder | TR WP | 1 | st | 20 | 90% | Ja
Opvanglocatie Thebe | Thebe 22 | 58 | 5820 | Regelkast |  |  | 2006 | 3 | Preventief onderhoud | Kelder | TR WP | 1 | st | 20 | 90% | Ja
Opvanglocatie Thebe | Thebe 22 | 58 | 5820 | Regelkast | Eldon |  | 2006 | 3 | Preventief onderhoud | Kelder | TR WP | 1 | st | 20 | 90% | Ja
Opvanglocatie Thebe | Thebe 22 | 58 | 5820 | Regelkast |  |  | 2006 | 3 | Preventief onderhoud | Kelder | TR LBK | 1 | st | 20 | 90% | Ja
Opvanglocatie Thebe | Thebe 22 | 58 | 5820 | Regelkast |  |  | 2006 | 3 | Preventief onderhoud | Kelder | TR LBK | 1 | st | 20 | 90% | Ja
Opvanglocatie Thebe | Thebe 22 | 61 | 6151 | Laagspanning (hoofd)Verdeelinrichting | Merlin Gerin |  | 2006 | 2 | Keuren | Kelder | Kelder | 1 | st | niet van toepassing | niet van toepassing | niet van toepassing
Opvanglocatie Thebe | Thebe 22 | 61 | 6130 | Kanalisatie elektra |  |  | 2006 | 1 | Preventief onderhoud | Algemeen | Algemeen | 8800 | bvo | 50 | 36% | Ja
Opvanglocatie Thebe | Thebe 22 | 61 | 6151 | Laagspanning (hoofd)Verdeelinrichting | Merlin Gerin |  | 2006 | 2 | Preventief onderhoud | Kelder | Kelder | 1 | st | 30 | 60% | Ja
Opvanglocatie Thebe | Thebe 22 | 61 | 6111 | No-break installatie statisch accu | MGE UPS Systems | 40 kVA | 2006 | 4 | Preventief onderhoud | Verdieping 4 | MER | 1 | st | 10 | 180% | Nee
Opvanglocatie Thebe | Thebe 22 | 62 | 6221 | Krachtgroepenkast < 10 groepen | Eaton |  | 2006 | 2 | Preventief onderhoud | Kelder | TR LBK | 1 | st | 30 | 60% | Ja
Opvanglocatie Thebe | Thebe 22 | 62 | 6221 | Krachtgroepenkast < 10 groepen | Eaton |  | 2022 | 1 | Preventief onderhoud | Verdieping 4 | Gang noord | 1 | st | 30 | 6.667% | Ja
Opvanglocatie Thebe | Thebe 22 | 62 | 6221 | Krachtgroepenkast 13 - 15 groepen | Siemens |  | 2022 | 1 | Preventief onderhoud | Kelder | Wasmachine ruimte | 1 | st | 30 | 6.667% | Ja
Opvanglocatie Thebe | Thebe 22 | 62 | 6221 | Krachtgroepenkast 19 - 21 groepen | Siemens |  | 2022 | 1 | Preventief onderhoud | Kelder | TR WP | 1 | st | 30 | 6.667% | Ja
Opvanglocatie Thebe | Thebe 22 | 62 | 6221 | Krachtgroepenkast 28 - 30 groepen | Merlin Gerin |  | 2006 | 2 | Preventief onderhoud | Kelder | Kelder | 1 | st | 30 | 60% | Ja
Opvanglocatie Thebe | Thebe 22 | 62 | 6221 | Lintverwarming |  |  | 2006 | 3 | Preventief onderhoud | Kelder | Kelder | 6 | st | 20 | 90% | Ja
Opvanglocatie Thebe | Thebe 22 | 62 | 6221 | Plaat verwarming | NOBO |  | 2022 | 1 | Preventief onderhoud | Kelder | Kelder | 1 | st | 20 | 10% | Ja
Opvanglocatie Thebe | Thebe 22 | 62 | 6221 | Plaat verwarming |  |  | 2022 | 1 | Preventief onderhoud | Kelder | Berging | 1 | st | 20 | 10% | Ja
Opvanglocatie Thebe | Thebe 22 | 62 | 6221 | Ribbenbuis verwarming | Sinus | 1,0 kW | 2022 | 1 | Preventief onderhoud | Kelder | Techniek | 1 | st | 20 | 10% | Ja
Opvanglocatie Thebe | Thebe 22 | 63 | 6311 | Lichtgroepenkast < 10 groepen | Merlin Gerin |  | 2006 | 2 | Preventief onderhoud | Verdieping 4 | MER | 1 | st | 30 | 60% | Ja
Opvanglocatie Thebe | Thebe 22 | 63 | 6311 | Lichtgroepenkast 22 - 24 groepen | Merlin Gerin |  | 2006 | 2 | Preventief onderhoud | Verdieping 1 | Gang zuid | 1 | st | 30 | 60% | Ja
Opvanglocatie Thebe | Thebe 22 | 63 | 6311 | Lichtgroepenkast 22 - 24 groepen | Merlin Gerin |  | 2006 | 2 | Preventief onderhoud | Verdieping 2 | Gang zuid | 1 | st | 30 | 60% | Ja
Opvanglocatie Thebe | Thebe 22 | 63 | 6311 | Lichtgroepenkast 22 - 24 groepen | Merlin Gerin |  | 2006 | 2 | Preventief onderhoud | Verdieping 3 | Gang noord | 1 | st | 30 | 60% | Ja
Opvanglocatie Thebe | Thebe 22 | 63 | 6311 | Lichtgroepenkast 22 - 24 groepen | Merlin Gerin |  | 2006 | 2 | Preventief onderhoud | Verdieping 3 | Schacht zuid | 1 | st | 30 | 60% | Ja
Opvanglocatie Thebe | Thebe 22 | 63 | 6311 | Lichtgroepenkast 22 - 24 groepen | Merlin Gerin |  | 2006 | 2 | Preventief onderhoud | Verdieping 4 | Gang noord | 1 | st | 30 | 60% | Ja
Opvanglocatie Thebe | Thebe 22 | 63 | 6311 | Lichtgroepenkast 22 - 24 groepen | Merlin Gerin |  | 2006 | 2 | Preventief onderhoud | Verdieping 4 | Gang zuid | 1 | st | 30 | 60% | Ja
Opvanglocatie Thebe | Thebe 22 | 63 | 6311 | Lichtgroepenkast 25 - 27 groepen | Merlin Gerin |  | 2006 | 2 | Preventief onderhoud | Verdieping 5 | Gang zuid | 1 | st | 30 | 60% | Ja
Opvanglocatie Thebe | Thebe 22 | 63 | 6311 | Lichtgroepenkast 25 - 27 groepen | Merlin Gerin |  | 2006 | 2 | Preventief onderhoud | Verdieping 5 | Gang noord | 1 | st | 30 | 60% | Ja
Opvanglocatie Thebe | Thebe 22 | 63 | 6311 | Lichtgroepenkast 28 - 30 groepen | Merlin Gerin |  | 2006 | 2 | Preventief onderhoud | Begane grond | Gang noord | 1 | st | 30 | 60% | Ja
Opvanglocatie Thebe | Thebe 22 | 63 | 6311 | Lichtgroepenkast 28 - 30 groepen | Merlin Gerin |  | 2006 | 2 | Preventief onderhoud | Verdieping 1 | Gang noord | 1 | st | 30 | 60% | Ja
Opvanglocatie Thebe | Thebe 22 | 63 | 6311 | Lichtgroepenkast 28 - 30 groepen | Merlin Gerin |  | 2006 | 2 | Preventief onderhoud | Verdieping 2 | Gang noord | 1 | st | 30 | 60% | Ja
Opvanglocatie Thebe | Thebe 22 | 63 | 6311 | Lichtgroepenkast 28 - 30 groepen | Siemens |  | 2022 | 1 | Preventief onderhoud | Verdieping 4 | Gang zuid | 1 | st | 30 | 6.667% | Ja
Opvanglocatie Thebe | Thebe 22 | 63 | 6311 | Lichtgroepenkast 28 - 30 groepen | Siemens |  | 2022 | 1 | Preventief onderhoud | Verdieping 5 | Gang zuid | 1 | st | 30 | 6.667% | Ja
Opvanglocatie Thebe | Thebe 22 | 63 | 6311 | Lichtgroepenkast 36 - 40 groepen | Siemens |  | 2022 | 1 | Preventief onderhoud | Verdieping 2 | Gang noord | 1 | st | 30 | 6.667% | Ja
Opvanglocatie Thebe | Thebe 22 | 63 | 6311 | Lichtgroepenkast 36 - 40 groepen | Siemens |  | 2022 | 1 | Preventief onderhoud | Verdieping 3 | Gang zuid | 1 | st | 30 | 6.667% | Ja
Opvanglocatie Thebe | Thebe 22 | 63 | 6311 | Lichtgroepenkast 36 - 40 groepen | Siemens |  | 2022 | 1 | Preventief onderhoud | Verdieping 4 | Gang noord | 1 | st | 30 | 6.667% | Ja
Opvanglocatie Thebe | Thebe 22 | 63 | 6311 | Lichtgroepenkast 36 - 40 groepen | Siemens |  | 2022 | 1 | Preventief onderhoud | Verdieping 5 | Gang noord | 1 | st | 30 | 6.667% | Ja
Opvanglocatie Thebe | Thebe 22 | 63 | 6311 | Lichtgroepenkast 41 - 50 groepen | Siemens |  | 2022 | 1 | Preventief onderhoud | Verdieping 1 | Gang noord | 1 | st | 30 | 6.667% | Ja
Opvanglocatie Thebe | Thebe 22 | 63 | 6311 | Lichtgroepenkast 51 - 60 groepen | Siemens |  | 2022 | 1 | Preventief onderhoud | Verdieping 1 | Gang zuid | 1 | st | 30 | 6.667% | Ja
Opvanglocatie Thebe | Thebe 22 | 63 | 6311 | Lichtgroepenkast 51 - 60 groepen | Siemens |  | 2022 | 1 | Preventief onderhoud | Verdieping 2 | Gang zuid | 1 | st | 30 | 6.667% | Ja
Opvanglocatie Thebe | Thebe 22 | 63 | 6311 | Lichtgroepenkast 51 - 60 groepen | Siemens |  | 2022 | 1 | Preventief onderhoud | Verdieping 3 | Gang noord | 1 | st | 30 | 6.667% | Ja
Opvanglocatie Thebe | Thebe 22 | 63 | 6311 | Lichtinstallaties infra- en schakelmateriaal |  |  | 2006 | 4 | Preventief onderhoud | Algemeen | Algemeen | 8800 | bvo | 30 | 60% | Ja
Opvanglocatie Thebe | Thebe 22 | 63 | 6311 | Verlichtingsarmaturen |  |  | 2006 | 3 | Preventief onderhoud | Algemeen | Algemeen | 1525 | bvo | 20 | 90% | Ja
Opvanglocatie Thebe | Thebe 22 | 63 | 6311 | Verlichtingsarmaturen |  |  | 2022 | 1 | Preventief onderhoud | Algemeen | Algemeen | 6038 | bvo | 20 | 10% | Ja
Opvanglocatie Thebe | Thebe 22 | 63 | 6324 | Nood- en vluchtwegverlichting - Vluchtwegaanduiding decentraal | Blessing |  | 2006 | 4 | Preventief onderhoud | Algemeen | Algemeen | 1 | st | 15 | 120% | Ja
Opvanglocatie Thebe | Thebe 22 | 63 | 6324 | Nood- en vluchtwegverlichting - Vluchtwegaanduiding decentraal | Eaton |  | 2018 | 2 | Preventief onderhoud | Algemeen | Algemeen | 7 | st | 15 | 40% | Ja
Opvanglocatie Thebe | Thebe 22 | 63 | 6324 | Nood- en vluchtwegverlichting - Vluchtwegaanduiding decentraal | Famostar |  | 2022 | 1 | Preventief onderhoud | Algemeen | Algemeen | 34 | st | 15 | 13.33% | Ja
Opvanglocatie Thebe | Thebe 22 | 63 | 6324 | Nood- en vluchtwegverlichting - Vluchtwegverlichting decentraal | Famostar |  | 2022 | 1 | Preventief onderhoud | Algemeen | ALgemeen | 60 | st | 15 | 13.33% | Ja
Opvanglocatie Thebe | Thebe 22 | 63 | 6324 | Nood- en vluchtwegverlichting - Vluchtwegverlichting decentraal | Norton |  | 2022 | 1 | Preventief onderhoud | Gevel | Gevel | 2 | st | 15 | 13.33% | Ja
Opvanglocatie Thebe | Thebe 22 | 63 | 6324 | Accu in armatuur |  |  | 2022 | 1 | Vervangen accu | Algemeen | Algemeen | 10 | st | niet van toepassing | niet van toepassing | niet van toepassing
Opvanglocatie Thebe | Thebe 22 | 63 | 6324 | Nood- en vluchtwegverlichting - Vluchtwegaanduiding decentraal | Blessing |  | 2006 | 4 | Vervangen accu | Algemeen | Algemeen | 1 | st | niet van toepassing | niet van toepassing | niet van toepassing
Opvanglocatie Thebe | Thebe 22 | 63 | 6324 | Nood- en vluchtwegverlichting - Vluchtwegaanduiding decentraal | Eaton |  | 2018 | 2 | Vervangen accu | Algemeen | Algemeen | 7 | st | niet van toepassing | niet van toepassing | niet van toepassing
Opvanglocatie Thebe | Thebe 22 | 63 | 6324 | Nood- en vluchtwegverlichting - Vluchtwegaanduiding decentraal | Famostar |  | 2022 | 1 | Vervangen accu | Algemeen | Algemeen | 34 | st | niet van toepassing | niet van toepassing | niet van toepassing
Opvanglocatie Thebe | Thebe 22 | 63 | 6324 | Nood- en vluchtwegverlichting - Vluchtwegverlichting decentraal | Famostar |  | 2022 | 1 | Vervangen accu | Algemeen | ALgemeen | 60 | st | niet van toepassing | niet van toepassing | niet van toepassing
Opvanglocatie Thebe | Thebe 22 | 63 | 6324 | Nood- en vluchtwegverlichting - Vluchtwegverlichting decentraal | Norton |  | 2022 | 1 | Vervangen accu | Gevel | Gevel | 2 | st | niet van toepassing | niet van toepassing | niet van toepassing
Opvanglocatie Thebe | Thebe 22 | 64 | 6422 | Intercominstallatie | Portadial AT / SS Siedle |  | 2006 | 4 | Preventief onderhoud | Kelder | Kelder | 1 | pst | 15 | 120% | Ja
Opvanglocatie Thebe | Thebe 22 | 64 | 6431 | CCTV - Installatie | Paxton |  | 2022 | 1 | Preventief onderhoud | Algemeen | Algemeen | 1 | pst | 10 | 20% | Ja
Opvanglocatie Thebe | Thebe 22 | 65 | 6513 | Brandslanghaspel | Saval | 20 mtr | 2006 | 1 | Afpersen | Algemeen | Algemeen | 14 | st | niet van toepassing | niet van toepassing | niet van toepassing
Opvanglocatie Thebe | Thebe 22 | 65 | 6513 | Droge stijgleiding |  |  | 2006 | 2 | Afpersen | Algemeen | Algemeen | 30 | m1 | niet van toepassing | niet van toepassing | niet van toepassing
Opvanglocatie Thebe | Thebe 22 | 65 | 6513 | Droge stijgleiding |  |  | 2006 | 2 | Afpersen | Algemeen | Algemeen | 70 | m1 | niet van toepassing | niet van toepassing | niet van toepassing
Opvanglocatie Thebe | Thebe 22 | 65 | 6511 | Brandmeld- en ontruimingsalarminstallatie - Centrale (regelkast) | Siemens |  | 2006 | 4 | Keuren | Begane grond | Receptie | 1 | st | niet van toepassing | niet van toepassing | niet van toepassing
Opvanglocatie Thebe | Thebe 22 | 65 | 6511 | Brandmeld- en ontruimingsalarminstallatie - Aspiratiemelder | C-Tec |  | 2022 | 1 | Preventief onderhoud | Verdieping 5 | Lift hal | 1 | st | 15 | 13.33% | Ja
Opvanglocatie Thebe | Thebe 22 | 65 | 6511 | Brandmeld- en ontruimingsalarminstallatie - Automatische melder met slowwhoop | Siemens |  | 2022 | 1 | Preventief onderhoud | Algemeen | Algemeen | 156 | st | 15 | 13.33% | Ja
Opvanglocatie Thebe | Thebe 22 | 65 | 6511 | Brandmeld- en ontruimingsalarminstallatie - Centrale (regelkast) | Siemens |  | 2006 | 4 | Preventief onderhoud | Begane grond | Receptie | 1 | st | 15 | 120% | Ja
Opvanglocatie Thebe | Thebe 22 | 65 | 6511 | Brandmeld- en ontruimingsalarminstallatie - Centrale (regelkast) | Siemens |  | 2006 | 4 | Preventief onderhoud | Begane grond | Meterkast | 1 | st | 15 | 120% | Ja
Opvanglocatie Thebe | Thebe 22 | 65 | 6511 | Brandmeld- en ontruimingsalarminstallatie - Doormeldeenheid |  |  | 2022 | 1 | Preventief onderhoud | Algemeen | Algemeen | 1 | st | 15 | 13.33% | Ja
Opvanglocatie Thebe | Thebe 22 | 65 | 6511 | Brandmeld- en ontruimingsalarminstallatie - Handbrandmelder | Siemens |  | 2006 | 4 | Preventief onderhoud | Algemeen | Algemeen | 22 | st | 15 | 120% | Ja
Opvanglocatie Thebe | Thebe 22 | 65 | 6511 | Brandmeld- en ontruimingsalarminstallatie - List detectie | Hertek | 4 groepen | 2006 | 4 | Preventief onderhoud | Kelder | Kelder | 1 | st | 15 | 120% | Ja
Opvanglocatie Thebe | Thebe 22 | 65 | 6511 | Brandmeld- en ontruimingsalarminstallatie - Nevenindicator |  |  | 2006 | 4 | Preventief onderhoud | Algemeen | Algemeen | 37 | st | 15 | 120% | Ja
Opvanglocatie Thebe | Thebe 22 | 65 | 6511 | Brandmeld- en ontruimingsalarminstallatie - Slowwhoop |  |  | 2006 | 4 | Preventief onderhoud | Algemeen | Algemeen | 37 | st | 15 | 120% | Ja
Opvanglocatie Thebe | Thebe 22 | 65 | 6512 | Brandmeld- en ontruimingsalarminstallatie - Kleefmagneet |  |  | 2006 | 4 | Preventief onderhoud | Algemeen | Algemeen | 7 | st | 15 | 120% | Ja
Opvanglocatie Thebe | Thebe 22 | 65 | 6512 | Brandmeld- en ontruimingsalarminstallatie - Voeding kleefmagneet |  |  | 2006 | 2 | Preventief onderhoud | Algemeen | Algemeen | 11 | st | 25 | 72% | Ja
Opvanglocatie Thebe | Thebe 22 | 65 | 6512 | Brandmeld- en ontruimingsalarminstallatie - Vrijloopdeurdranger | Dorma |  | 2006 | 4 | Preventief onderhoud | Verdieping 2 | Restaurant | 2 | st | 15 | 120% | Ja
Opvanglocatie Thebe | Thebe 22 | 65 | 6512 | Brandmeld- en ontruimingsalarminstallatie - Vrijloopdeurdranger | DormaKaba |  | 2022 | 1 | Preventief onderhoud | Algemeen | Algemeen | 114 | st | 15 | 13.33% | Ja
Opvanglocatie Thebe | Thebe 22 | 65 | 6512 | Brandmeld- en ontruimingsalarminstallatie - Vrijloopdeurdranger | Dormakaba |  | 2022 | 1 | Preventief onderhoud | Verdieping 3 | Algemene ruimten | 2 | st | 15 | 13.33% | Ja
Opvanglocatie Thebe | Thebe 22 | 65 | 6512 | Brandmeld- en ontruimingsalarminstallatie - Vrijloopdeurdranger | Dormakaba |  | 2022 | 1 | Preventief onderhoud | Verdieping 4 | Algemene ruimten | 2 | st | 15 | 13.33% | Ja
Opvanglocatie Thebe | Thebe 22 | 65 | 6512 | Brandmeld- en ontruimingsalarminstallatie - Vrijloopdeurdranger | Dormakaba |  | 2022 | 1 | Preventief onderhoud | Verdieping 5 | Algemene ruimten | 2 | st | 15 | 13.33% | Ja
Opvanglocatie Thebe | Thebe 22 | 65 | 6513 | Brandklep | Solid-Air |  | 2006 | 3 | Preventief onderhoud | Algemeen | Algemeen | 45 | st | 20 | 90% | Ja
Opvanglocatie Thebe | Thebe 22 | 65 | 6513 | Brandklep |  |  | 2022 | 1 | Preventief onderhoud | Algemeen | Algemeen | 228 | st | 20 | 10% | Ja
Opvanglocatie Thebe | Thebe 22 | 65 | 6513 | Brandslanghaspel | Saval | 20 mtr | 2006 | 1 | Preventief onderhoud | Algemeen | Algemeen | 14 | st | 25 | 72% | Ja
Opvanglocatie Thebe | Thebe 22 | 65 | 6513 | Droge stijgleiding |  |  | 2006 | 2 | Preventief onderhoud | Algemeen | Algemeen | 30 | m1 | 30 | 60% | Ja
Opvanglocatie Thebe | Thebe 22 | 65 | 6513 | Droge stijgleiding |  |  | 2006 | 2 | Preventief onderhoud | Algemeen | Algemeen | 70 | m1 | 30 | 60% | Ja
Opvanglocatie Thebe | Thebe 22 | 65 | 6513 | Handblusser koolzuursneeuw | Ansul | 5 kg | 2018 | 1 | Preventief onderhoud | Algemeen | Algemeen | 1 | st | 20 | 30% | Ja
Opvanglocatie Thebe | Thebe 22 | 65 | 6513 | Handblusser poeder | Ansul | 6 kg | 2018 | 1 | Preventief onderhoud | Algemeen | Algemeen | 7 | st | 20 | 30% | Ja
Opvanglocatie Thebe | Thebe 22 | 65 | 6513 | Handblusser sproeischuim |  | 6 ltr | 2013 | 3 | Preventief onderhoud | Algemeen | Algemeen | 1 | st | 20 | 55% | Ja
Opvanglocatie Thebe | Thebe 22 | 65 | 6513 | Handblusser sproeischuim | Ansul | 6 ltr | 2016 | 3 | Preventief onderhoud | Algemeen | Algemeen | 1 | st | 20 | 40% | Ja
Opvanglocatie Thebe | Thebe 22 | 65 | 6513 | Handblusser sproeischuim | Meis | 6 ltr | 2022 | 1 | Preventief onderhoud | Algemeen | Algemeen | 14 | st | 20 | 10% | Ja
Opvanglocatie Thebe | Thebe 22 | 65 | 6521 | Inbraakinstallatie |  |  | 2006 | 3 | Preventief onderhoud | Algemeen | Algemeen | 7563 | bvo | 20 | 90% | Ja
Opvanglocatie Thebe | Thebe 22 | 65 | 6522 | Toegangscontrole kaartlezers |  |  | 2006 | 4 | Preventief onderhoud | Algemeen | Algemeen | 7 | st | 15 | 120% | Ja
Opvanglocatie Thebe | Thebe 22 | 65 | 6522 | Toegangscontrole kaartlezers deurbeslag | Paxton |  | 2022 | 1 | Preventief onderhoud | Algemeen | Algemeen | 114 | st | 15 | 13.33% | Ja
Opvanglocatie Thebe | Thebe 22 | 65 | 6522 | Toegangscontrole manshoge tourniquet | Boon Edam |  | 2006 | 4 | Preventief onderhoud | Begane grond | Centrale hal | 2 | st | 15 | 120% | Ja
Opvanglocatie Thebe | Thebe 22 | 65 | 6522 | Toegangscontrole manshoge tourniquet | Boon Edam |  | 2023 | 1 | Preventief onderhoud | Begane grond | Centrale hal | 1 | st | 15 | 6.667% | Ja
Opvanglocatie Thebe | Thebe 22 | 65 | 6511 | Brandmeld- en ontruimingsalarminstallatie - Automatische melder | Siemens |  | 2006 | 4 | Preventief onderhoud | Algemeen | Algemeen | 32 | st | 10 | 180% | Nee
Opvanglocatie Thebe | Thebe 22 | 65 | 6513 | Handblusser koolzuursneeuw | Ansul | 5 kg | 2018 | 1 | Revisie | Algemeen | Algemeen | 1 | st | niet van toepassing | niet van toepassing | niet van toepassing
Opvanglocatie Thebe | Thebe 22 | 65 | 6513 | Handblusser poeder | Ansul | 6 kg | 2018 | 1 | Revisie | Algemeen | Algemeen | 7 | st | niet van toepassing | niet van toepassing | niet van toepassing
Opvanglocatie Thebe | Thebe 22 | 65 | 6513 | Handblusser sproeischuim |  | 6 ltr | 2013 | 3 | Revisie | Algemeen | Algemeen | 1 | st | niet van toepassing | niet van toepassing | niet van toepassing
Opvanglocatie Thebe | Thebe 22 | 65 | 6513 | Handblusser sproeischuim | Ansul | 6 ltr | 2016 | 3 | Revisie | Algemeen | Algemeen | 1 | st | niet van toepassing | niet van toepassing | niet van toepassing
Opvanglocatie Thebe | Thebe 22 | 65 | 6513 | Handblusser sproeischuim | Meis | 6 ltr | 2022 | 1 | Revisie | Algemeen | Algemeen | 14 | st | niet van toepassing | niet van toepassing | niet van toepassing
Opvanglocatie Thebe | Thebe 22 | 65 | 6513 | Handblusser sproeischuim |  | 6 ltr | 2013 | 3 | Uitgebreid onderhoud | Algemeen | Algemeen | 1 | st | niet van toepassing | niet van toepassing | niet van toepassing
Opvanglocatie Thebe | Thebe 22 | 65 | 6513 | Handblusser sproeischuim | Ansul | 6 ltr | 2016 | 3 | Uitgebreid onderhoud | Algemeen | Algemeen | 1 | st | niet van toepassing | niet van toepassing | niet van toepassing
Opvanglocatie Thebe | Thebe 22 | 65 | 6513 | Handblusser sproeischuim | Meis | 6 ltr | 2022 | 1 | Uitgebreid onderhoud | Algemeen | Algemeen | 14 | st | niet van toepassing | niet van toepassing | niet van toepassing
Opvanglocatie Thebe | Thebe 22 | 66 | 6611 | Elektrische lift stopplaatsen >6 + =>1000 kg | OTIS | 1000 kg | 2019 | 1 | Keuren | Verdieping 5 | LMK A | 1 | st | niet van toepassing | niet van toepassing | niet van toepassing
Opvanglocatie Thebe | Thebe 22 | 66 | 6611 | Elektrische lift stopplaatsen >6 + =>1000 kg | OTIS | 1000 kg | 2019 | 1 | Keuren | Verdieping 5 | LMK B | 1 | st | niet van toepassing | niet van toepassing | niet van toepassing
Opvanglocatie Thebe | Thebe 22 | 66 | 6614 | Hefplateau zonder schacht | LTF | 500 kg | 2006 | 4 | Keuren | Gevel | Gevel | 1 | st | niet van toepassing | niet van toepassing | niet van toepassing
Opvanglocatie Thebe | Thebe 22 | 66 | 6614 | Hefplateau zonder schacht | LTF | 2000 kg | 2006 | 3 | Keuren | Kelder | Kelder | 1 | st | niet van toepassing | niet van toepassing | niet van toepassing
Opvanglocatie Thebe | Thebe 22 | 66 | 6611 | Elektrische lift stopplaatsen >6 + =>1000 kg | OTIS | 1000 kg | 2019 | 1 | Preventief onderhoud | Verdieping 5 | LMK A | 1 | st | 25 | 20% | Ja
Opvanglocatie Thebe | Thebe 22 | 66 | 6611 | Elektrische lift stopplaatsen >6 + =>1000 kg | OTIS | 1000 kg | 2019 | 1 | Preventief onderhoud | Verdieping 5 | LMK B | 1 | st | 25 | 20% | Ja
Opvanglocatie Thebe | Thebe 22 | 66 | 6614 | Hefplateau zonder schacht | LTF | 2000 kg | 2006 | 3 | Preventief onderhoud | Kelder | Kelder | 1 | st | 20 | 90% | Ja
Opvanglocatie Thebe | Thebe 22 | 66 | 6614 | Hefplateau zonder schacht | LTF | 500 kg | 2006 | 4 | Preventief onderhoud | Gevel | Gevel | 1 | st | 20 | 90% | Ja
Opvanglocatie Thebe | Thebe 22 | 75 | 7513 | Gevelonderhoudsvoorziening, bordesinstallatie | Ergolift | 120 kg | 2006 | 2 | Keuren | Dak | Dak | 1 | st | niet van toepassing | niet van toepassing | niet van toepassing
Opvanglocatie Thebe | Thebe 22 | 75 | 7513 | Verrijdbare gevelladder langs kantine | Ergolift | 120 kg | 2006 | 3 | Keuren | Dak | Dak | 1 | st | niet van toepassing | niet van toepassing | niet van toepassing
Opvanglocatie Thebe | Thebe 22 | 75 | 7513 | Verrijdbare gevelladder noord-west | Ergolift | 120 kg | 2006 | 3 | Keuren | Dak | Dak | 1 | st | niet van toepassing | niet van toepassing | niet van toepassing
Opvanglocatie Thebe | Thebe 22 | 75 | 7513 | Verrijdbare gevelladder zuid-west | Ergolift | 120 kg | 2006 | 3 | Keuren | Dak | Dak | 1 | st | niet van toepassing | niet van toepassing | niet van toepassing
Opvanglocatie Thebe | Thebe 22 | 75 | 7513 | Gevelonderhoudsvoorziening, bordesinstallatie | Ergolift | 120 kg | 2006 | 2 | Preventief onderhoud | Dak | Dak | 1 | st | 25 | 72% | Ja
Opvanglocatie Thebe | Thebe 22 | 75 | 7513 | Verrijdbare gevelladder langs kantine | Ergolift | 120 kg | 2006 | 3 | Preventief onderhoud | Dak | Dak | 1 | st | 20 | 90% | Ja
Opvanglocatie Thebe | Thebe 22 | 75 | 7513 | Verrijdbare gevelladder noord-west | Ergolift | 120 kg | 2006 | 3 | Preventief onderhoud | Dak | Dak | 1 | st | 20 | 90% | Ja
Opvanglocatie Thebe | Thebe 22 | 75 | 7513 | Verrijdbare gevelladder zuid-west | Ergolift | 120 kg | 2006 | 3 | Preventief onderhoud | Dak | Dak | 1 | st | 20 | 90% | Ja
Opvanglocatie Thebe | Thebe 22 | 90 | 9070 | Terrein, warmte/koude opslag opensysteem | Geo Comfort | 310 kW | 2006 | 2 | Bemonstering | Terrein | Terrein | 1 | st | niet van toepassing | niet van toepassing | niet van toepassing
Opvanglocatie Thebe | Thebe 22 | 90 | 9070 | Terrein, warmte/koude opslag opensysteem | Geo Comfort | 310 kW | 2006 | 2 | Keuren | Terrein | Terrein | 1 | st | niet van toepassing | niet van toepassing | niet van toepassing
Opvanglocatie Thebe | Thebe 22 | 90 | 9034 | Speedgate | Holland Traffic Control |  | 2006 | 4 | Preventief onderhoud | Kelder | Kelder | 1 | st | 15 | 120% | Ja
Opvanglocatie Thebe | Thebe 22 | 90 | 9070 | Terrein, warmte/koude opslag opensysteem | Geo Comfort | 310 kW | 2006 | 2 | Preventief onderhoud | Terrein | Terrein | 1 | st | 30 | 60% | Ja
Raadhuis | Dudokpark 1 | 31 | 3131 | Deurdranger elektrisch enkel buiten | Dorma |  | 2007 | 4 | Preventief onderhoud | Kelder | 0.25 | 1 | st | 15 | 113.3% | Ja
Raadhuis | Dudokpark 1 | 31 | 3132 | Schuifdeur elektrisch dubbel buiten | Besam |  | 2018 | 1 | Preventief onderhoud | Begane grond | B.65 | 1 | st | 15 | 40% | Ja
Raadhuis | Dudokpark 1 | 31 | 3144 | UB Zonwering | Somfy |  | 2001 | 4 | Preventief onderhoud | xxx | xxx | 27 | st | 15 | 153.3% | Nee
Raadhuis | Dudokpark 1 | 31 | 3144 | Zonwering uitvalscherm elektrisch | Somfy |  | 2001 | 4 | Preventief onderhoud | xxx | xxx | 27 | st | 15 | 153.3% | Nee
Raadhuis | Dudokpark 1 | 32 | 3232 | UB Schuifdeuren Assa Abloy |  |  | 0 | 0 | Preventief onderhoud | xxx | xxx | 1 | st | 15 | Nog te bepalen | Nog te bepalen
Raadhuis | Dudokpark 1 | 32 | 3232 | Schuifdeur elektrisch dubbel binnen | Dorma |  | 2003 | 4 | Preventief onderhoud | Begane grond | B.65 | 1 | st | 15 | 140% | Ja
Raadhuis | Dudokpark 1 | 51 | 5121 | Atmosferische gasketel HR > 240 kW | Remeha | 499 kW | 2008 | 2 | Keuren (scope 1) | Begane grond | B09d | 1 | st | niet van toepassing | niet van toepassing | niet van toepassing
Raadhuis | Dudokpark 1 | 51 | 5121 | Atmosferische gasketel HR > 240 kW | Remeha | 499 kW | 2008 | 2 | Keuren (scope 1) | Begane grond | B09d | 1 | st | niet van toepassing | niet van toepassing | niet van toepassing
Raadhuis | Dudokpark 1 | 51 | 5121 | Atmosferische gasketel HR > 240 kW | Remeha | 499 kW | 2008 | 2 | Keuren (scope 14) | Begane grond | B09d | 1 | st | niet van toepassing | niet van toepassing | niet van toepassing
Raadhuis | Dudokpark 1 | 51 | 5121 | Atmosferische gasketel HR > 240 kW | Remeha | 499 kW | 2008 | 2 | Keuren (scope 14) | Begane grond | B09d | 1 | st | niet van toepassing | niet van toepassing | niet van toepassing
Raadhuis | Dudokpark 1 | 51 | 5101 | Warmtemeter | Sensus |  | 2008 | 3 | Preventief onderhoud | Begane grond | B09d | 3 | st | 20 | 80% | Ja
Raadhuis | Dudokpark 1 | 51 | 5133 | Stoomvormers direct gestookt elektrisch enkel | Condair | 2 kg/h | 2013 | 2 | Preventief onderhoud | Kelder | 0.02 | 1 | st | 15 | 73.33% | Ja
Raadhuis | Dudokpark 1 | 51 | 5121 | Atmosferische gasketel HR > 240 kW | Remeha | 499 kW | 2008 | 2 | Preventief onderhoud | Begane grond | B09d | 1 | st | 25 | 64% | Ja
Raadhuis | Dudokpark 1 | 51 | 5121 | Atmosferische gasketel HR > 240 kW | Remeha | 499 kW | 2008 | 2 | Preventief onderhoud | Begane grond | B09d | 1 | st | 25 | 64% | Ja
Raadhuis | Dudokpark 1 | 52 | 5240 | Vloerpotten |  |  | 0 | 0 | Preventief onderhoud | xxx | xxx | 1 | st | 25 | Nog te bepalen | Nog te bepalen
Raadhuis | Dudokpark 1 | 52 | 5236 | Vuilwaterpomp afvalwater enkel | Duijvelaar |  | 2018 | 1 | Preventief onderhoud | Kelder | 0.20 | 1 | st | 15 | 40% | Ja
Raadhuis | Dudokpark 1 | 53 | 5314 | Drukverhoging hydrofoorinstallatie 1 pomp | Duijvelaar |  | 2002 | 4 | Preventief onderhoud | Kelder | 0.09 | 1 | st | 20 | 110% | Ja
Raadhuis | Dudokpark 1 | 53 | 5321 | Voorraadboiler elektrisch 80 l | Daalderop | 80 ltr | 2008 | 4 | Preventief onderhoud | Kelder | 0.26 | 1 | st | 15 | 106.7% | Ja
Raadhuis | Dudokpark 1 | 53 | 5321 | Voorraadboiler elektrisch 120 l | ITHO Daalderop | 120 ltr | 2019 | 1 | Preventief onderhoud | Kelder | 0.32a | 1 | st | 15 | 33.33% | Ja
Raadhuis | Dudokpark 1 | 53 | 5321 | Voorraadboiler elektrisch < 30 l | Quooker | 7 ltr | 2022 | 1 | Preventief onderhoud | Begane grond | B.02a | 1 | st | 15 | 13.33% | Ja
Raadhuis | Dudokpark 1 | 53 | 5321 | Voorraadboiler elektrisch < 30 l | Quooker | 7 ltr | 2022 | 1 | Preventief onderhoud | Verdieping 2 | 2.08 | 1 | st | 15 | 13.33% | Ja
Raadhuis | Dudokpark 1 | 53 | 5321 | Voorraadboiler elektrisch < 30 l | Quooker |  | 2022 | 1 | Preventief onderhoud | xxx | xxx | 1 | st | 15 | 13.33% | Ja
Raadhuis | Dudokpark 1 | 53 | 5321 | Voorraadboiler elektrisch < 30 l | Daalderop | 15 ltr | 1991 | 4 | Preventief onderhoud | xxx | xxx | 1 | st | 15 | 220% | Nee
Raadhuis | Dudokpark 1 | 53 | 5321 | Voorraadboiler elektrisch 50 l | Daalderop | 50 ltr | 1992 | 4 | Preventief onderhoud | Kelder | 0.36 | 1 | st | 15 | 213.3% | Nee
Raadhuis | Dudokpark 1 | 53 | 5321 | Voorraadboiler elektrisch < 30 l | Daalderop | 30 ltr | 2000 | 4 | Preventief onderhoud | xxx | xxx | 1 | st | 15 | 160% | Nee
Raadhuis | Dudokpark 1 | 54 | 5410 | Leidingen brandstofinstallatie gas |  |  | 2008 | 2 | Keuren (scope 7) | Algemeen | Algemeen | 1 | bvo | niet van toepassing | niet van toepassing | niet van toepassing
Raadhuis | Dudokpark 1 | 54 | 5410 | Brandstofleiding, gasdrukregelaar |  |  | 2008 | 2 | Preventief onderhoud | xxx | xxx | 1 | st | 25 | 64% | Ja
Raadhuis | Dudokpark 1 | 54 | 5410 | Leidingen brandstofinstallatie gas |  |  | 2008 | 2 | Preventief onderhoud | Algemeen | Algemeen | 1 | bvo | 25 | 64% | Ja
Raadhuis | Dudokpark 1 | 55 | 5520 | Computair | Uniflair |  | 2008 | 4 | Keuren | xxx | xxx | 2 | st | niet van toepassing | niet van toepassing | niet van toepassing
Raadhuis | Dudokpark 1 | 55 | 5520 | Computair | Uniflair |  | 2020 | 1 | Keuren | xxx | xxx | 2 | st | niet van toepassing | niet van toepassing | niet van toepassing
Raadhuis | Dudokpark 1 | 55 | 5520 | Computair met bevochtiging | Amico |  | 2001 | 4 | Keuren | Kelder | 0.12 | 2 | st | niet van toepassing | niet van toepassing | niet van toepassing
Raadhuis | Dudokpark 1 | 55 | 5521 | Koudwateraggregaat, luchtgekoeld binnenopstelling < 20 kW | Bitzer | 11,2 kW | 2008 | 4 | Keuren | Kelder | 0.09 | 1 | st | niet van toepassing | niet van toepassing | niet van toepassing
Raadhuis | Dudokpark 1 | 55 | 5521 | Koudwateraggregaat, luchtgekoeld binnenopstelling < 20 kW | Bitzer | 11,2 kW | 2008 | 4 | Keuren | Kelder | 0.09 | 1 | st | niet van toepassing | niet van toepassing | niet van toepassing
Raadhuis | Dudokpark 1 | 55 | 5521 | Koudwateraggregaat, luchtgekoeld binnenopstelling < 20 kW | Bitzer | 11,2 kW | 2016 | 1 | Keuren | Kelder | 0.09 | 1 | st | niet van toepassing | niet van toepassing | niet van toepassing
Raadhuis | Dudokpark 1 | 55 | 5521 | UB EPBD keuring |  |  | 0 | 0 | Preventief onderhoud | xxx | xxx | 1 | st | 15 | Nog te bepalen | Nog te bepalen
Raadhuis | Dudokpark 1 | 55 | 5531 | Verdeler/verzamelaar gekoeld water |  | 4 groepen | 1991 | 4 | Preventief onderhoud | xxx | xxx | 1 | st | 25 | 132% | Ja
Raadhuis | Dudokpark 1 | 55 | 5520 | Computair | Uniflair |  | 2008 | 4 | Preventief onderhoud | xxx | xxx | 2 | st | 15 | 106.7% | Ja
Raadhuis | Dudokpark 1 | 55 | 5521 | Koudwateraggregaat, luchtgekoeld binnenopstelling < 20 kW | Bitzer | 11,2 kW | 2008 | 4 | Preventief onderhoud | Kelder | 0.09 | 1 | st | 15 | 106.7% | Ja
Raadhuis | Dudokpark 1 | 55 | 5521 | Koudwateraggregaat, luchtgekoeld binnenopstelling < 20 kW | Bitzer | 11,2 kW | 2008 | 4 | Preventief onderhoud | Kelder | 0.09 | 1 | st | 15 | 106.7% | Ja
Raadhuis | Dudokpark 1 | 55 | 5531 | Circulatiepomp koudedistributie DN 50 | Grundfos |  | 2012 | 2 | Preventief onderhoud | Kelder | 0.09 | 1 | st | 15 | 80% | Ja
Raadhuis | Dudokpark 1 | 55 | 5531 | Buffervat koudedistributie < 300 l |  | 250 ltr | 2005 | 2 | Preventief onderhoud | Kelder | 0.09 | 1 | st | 25 | 76% | Ja
Raadhuis | Dudokpark 1 | 55 | 5512 | Splitsysteem enkelvoudig binnenunit (plafond inbouw) |  |  | 2015 | 2 | Preventief onderhoud | xxx | xxx | 2 | st | 15 | 60% | Ja
Raadhuis | Dudokpark 1 | 55 | 5521 | Koudwateraggregaat, luchtgekoeld binnenopstelling < 20 kW | Bitzer | 11,2 kW | 2016 | 1 | Preventief onderhoud | Kelder | 0.09 | 1 | st | 15 | 53.33% | Ja
Raadhuis | Dudokpark 1 | 55 | 5531 | Expansievat koudedistributie 18 - 25 l | Flamco | 18 ltr | 2016 | 1 | Preventief onderhoud | Kelder | 0.09 | 1 | st | 15 | 53.33% | Ja
Raadhuis | Dudokpark 1 | 55 | 5520 | Condensor | Uniflair |  | 2020 | 1 | Preventief onderhoud | xxx | xxx | 2 | st | 10 | 40% | Ja
Raadhuis | Dudokpark 1 | 55 | 5531 | Circulatiepomp koudedistributie DN 20 | Grundfos |  | 2018 | 1 | Preventief onderhoud | Kelder | 0.09 | 1 | st | 15 | 40% | Ja
Raadhuis | Dudokpark 1 | 55 | 5531 | Circulatiepomp koudedistributie DN 65 | Pedrollo |  | 2019 | 1 | Preventief onderhoud | Kelder | 0.09 | 1 | st | 15 | 33.33% | Ja
Raadhuis | Dudokpark 1 | 55 | 5520 | Computair | Uniflair |  | 2020 | 1 | Preventief onderhoud | xxx | xxx | 2 | st | 15 | 26.67% | Ja
Raadhuis | Dudokpark 1 | 55 | 5531 | Regelafsluiter 3-weg kompleet koudedistributie DN 25 | Landis & Gyr |  | 1993 | 4 | Preventief onderhoud | Kelder | 0.08 | 1 | st | 15 | 206.7% | Nee
Raadhuis | Dudokpark 1 | 55 | 5520 | Computair met bevochtiging | Amico |  | 2001 | 4 | Preventief onderhoud | Kelder | 0.12 | 2 | st | 15 | 153.3% | Nee
Raadhuis | Dudokpark 1 | 56 | 5610 | Circulatiepomp warmtedistributie DN 50 | Grundfos |  | 2002 | 4 | Preventief onderhoud | Kelder | 0.08b | 1 | st | 15 | 146.7% | Ja
Raadhuis | Dudokpark 1 | 56 | 5610 | Circulatiepomp warmtedistributie DN 50 | Grundfos |  | 2003 | 4 | Preventief onderhoud | Kelder | 0.08b | 1 | st | 15 | 140% | Ja
Raadhuis | Dudokpark 1 | 56 | 5610 | Leidingen warmtedistributie + appendages |  |  | 1991 | 4 | Preventief onderhoud | xxx | xxx | 1 | bvo | 25 | 132% | Ja
Raadhuis | Dudokpark 1 | 56 | 5611 | Convectoren |  |  | 1991 | 4 | Preventief onderhoud | xxx | xxx | 6 | st | 25 | 132% | Ja
Raadhuis | Dudokpark 1 | 56 | 5611 | Convectoren |  |  | 1991 | 4 | Preventief onderhoud | xxx | xxx | 14 | st | 25 | 132% | Ja
Raadhuis | Dudokpark 1 | 56 | 5611 | Radiatoren |  |  | 1991 | 4 | Preventief onderhoud | xxx | xxx | 1 | bvo | 25 | 132% | Ja
Raadhuis | Dudokpark 1 | 56 | 5610 | Verdeler/verzamelaar warmtedistributie |  | 7 groepen | 1992 | 4 | Preventief onderhoud | Kelder | 0.08b | 1 | st | 25 | 128% | Ja
Raadhuis | Dudokpark 1 | 56 | 5610 | Circulatiepomp warmtedistributie DN 50 | Grundfos |  | 2005 | 4 | Preventief onderhoud | Kelder | 0.08b | 1 | st | 15 | 126.7% | Ja
Raadhuis | Dudokpark 1 | 56 | 5610 | Circulatiepomp warmtedistributie DN 50 | Grundfos |  | 2006 | 4 | Preventief onderhoud | Kelder | 0.08b | 1 | st | 15 | 120% | Ja
Raadhuis | Dudokpark 1 | 56 | 5610 | Circulatiepomp warmtedistributie DN 50 | Grundfos |  | 2006 | 4 | Preventief onderhoud | Kelder | 0.08b | 1 | st | 15 | 120% | Ja
Raadhuis | Dudokpark 1 | 56 | 5610 | Circulatiepomp warmtedistributie DN 65 | Grundfos |  | 2006 | 4 | Preventief onderhoud | xxx | xxx | 1 | st | 15 | 120% | Ja
Raadhuis | Dudokpark 1 | 56 | 5610 | Circulatiepomp warmtedistributie DN 50 | Biral |  | 2008 | 4 | Preventief onderhoud | Begane grond | B09d | 1 | st | 15 | 106.7% | Ja
Raadhuis | Dudokpark 1 | 56 | 5610 | Circulatiepomp warmtedistributie DN 65 | Biral |  | 2008 | 4 | Preventief onderhoud | Begane grond | B09d | 1 | st | 15 | 106.7% | Ja
Raadhuis | Dudokpark 1 | 56 | 5610 | Circulatiepomp warmtedistributie DN 65 | Biral |  | 2008 | 4 | Preventief onderhoud | Begane grond | B09d | 1 | st | 15 | 106.7% | Ja
Raadhuis | Dudokpark 1 | 56 | 5610 | Expansievat warmtedistributie 35 - 50 l | Flamco | 50 ltr | 2008 | 4 | Preventief onderhoud | Kelder | 0.08b | 1 | st | 15 | 106.7% | Ja
Raadhuis | Dudokpark 1 | 56 | 5610 | Expansievat warmtedistributie 35 - 50 l | Flamco | 50 ltr | 2008 | 4 | Preventief onderhoud | xxx | xxx | 2 | st | 15 | 106.7% | Ja
Raadhuis | Dudokpark 1 | 56 | 5610 | Circulatiepomp warmtedistributie toerengeregeld DN 100 | Grundfos |  | 2012 | 2 | Preventief onderhoud | Begane grond | B09d | 1 | st | 15 | 80% | Ja
Raadhuis | Dudokpark 1 | 56 | 5610 | Regelafsluiter 3-weg kompleet warmtedistributie DN 50 | Siemens |  | 2014 | 3 | Preventief onderhoud | Kelder | 0.08b | 6 | st | 15 | 66.67% | Ja
Raadhuis | Dudokpark 1 | 56 | 5610 | Regelafsluiter 3-weg kompleet warmtedistributie DN 50 | Siemens |  | 2014 | 2 | Preventief onderhoud | Kelder | 0.08b | 1 | st | 15 | 66.67% | Ja
Raadhuis | Dudokpark 1 | 56 | 5610 | Expansievat warmtedistributie 18 - 25 l | Flamco | 18 ltr | 2018 | 1 | Preventief onderhoud | Begane grond | B09d | 1 | st | 15 | 40% | Ja
Raadhuis | Dudokpark 1 | 56 | 5610 | Expansievat warmtedistributie 18 - 25 l | Flamco | 18 ltr | 2018 | 1 | Preventief onderhoud | Begane grond | B09d | 1 | st | 15 | 40% | Ja
Raadhuis | Dudokpark 1 | 56 | 5610 | Regelafsluiter 3-weg kompleet warmtedistributie DN 50 | Siemens |  | 2021 | 1 | Preventief onderhoud | Begane grond | B09d | 1 | st | 15 | 20% | Ja
Raadhuis | Dudokpark 1 | 56 | 5610 | Circulatiepomp warmtedistributie DN 20 | Grundfos |  | 1991 | 4 | Preventief onderhoud | Kelder | 0.02 | 1 | st | 15 | 220% | Nee
Raadhuis | Dudokpark 1 | 56 | 5610 | Regelafsluiter 3-weg kompleet warmtedistributie DN 20 | Landis & Gyr |  | 1991 | 4 | Preventief onderhoud | Kelder | 0.02 | 1 | st | 15 | 220% | Nee
Raadhuis | Dudokpark 1 | 56 | 5610 | Circulatiepomp warmtedistributie DN 25 | Grundfos |  | 1993 | 4 | Preventief onderhoud | Kelder | 0.08b | 1 | st | 15 | 206.7% | Nee
Raadhuis | Dudokpark 1 | 56 | 5610 | Circulatiepomp warmtedistributie DN 50 | Grundfos |  | 1993 | 4 | Preventief onderhoud | Kelder | 0.08b | 1 | st | 15 | 206.7% | Nee
Raadhuis | Dudokpark 1 | 56 | 5610 | Circulatiepomp warmtedistributie DN 50 | Grundfos |  | 1993 | 4 | Preventief onderhoud | Kelder | 0.08b | 1 | st | 15 | 206.7% | Nee
Raadhuis | Dudokpark 1 | 56 | 5610 | Regelafsluiter 3-weg kompleet warmtedistributie DN 50 | Landis & Gyr |  | 1993 | 4 | Preventief onderhoud | Kelder | 0.08b | 1 | st | 15 | 206.7% | Nee
Raadhuis | Dudokpark 1 | 56 | 5610 | Circulatiepomp warmtedistributie DN 50 | Grundfos |  | 1994 | 4 | Preventief onderhoud | Begane grond | B09d | 1 | st | 15 | 200% | Nee
Raadhuis | Dudokpark 1 | 56 | 5610 | Circulatiepomp warmtedistributie DN 32 | Grundfos |  | 1997 | 4 | Preventief onderhoud | Begane grond | B09d | 1 | st | 15 | 180% | Nee
Raadhuis | Dudokpark 1 | 56 | 5610 | Expansieautomaat warmtedistributie 1000 l | Flamcoo | 600 ltr | 1988 | 4 | Preventief onderhoud | Kelder | 0.08b | 1 | st | 20 | 180% | Nee
Raadhuis | Dudokpark 1 | 56 | 5610 | Circulatiepomp warmtedistributie DN 32 | Grundfos |  | 2000 | 4 | Preventief onderhoud | Kelder | 0.08b | 1 | st | 15 | 160% | Nee
Raadhuis | Dudokpark 1 | 57 | 5771 | Luchtbehandelingskast | Verhulst | 5004 m3/h | 1991 | 4 | Bemonstering | xxx | xxx | 1 | st | niet van toepassing | niet van toepassing | niet van toepassing
Raadhuis | Dudokpark 1 | 57 | 5771 | Luchtbehandelingskast Raadzaal | Verhulst | 14004 m3/h | 1993 | 4 | Bemonstering | xxx | xxx | 1 | st | niet van toepassing | niet van toepassing | niet van toepassing
Raadhuis | Dudokpark 1 | 57 | 5771 | Luchtbehandelingskast toe/afvoer V 0,6 - 1,4 m3/s | Holland Heating | 3900 m3/h | 1994 | 4 | Bemonstering | Kelder | 0.03b | 1 | st | niet van toepassing | niet van toepassing | niet van toepassing
Raadhuis | Dudokpark 1 | 57 | 5771 | Luchtbehandelingskast toe/afvoer V 2,8 - 5,6 m3/s | Verhulst | 16200 m3/h | 1991 | 4 | Bemonstering | Kelder | 0.08b | 1 | st | niet van toepassing | niet van toepassing | niet van toepassing
Raadhuis | Dudokpark 1 | 57 | 5771 | Luchtbehandelingskast toevoer V < 0,6 m3/s | Verhulst | 1692 m3/h | 1991 | 4 | Bemonstering | Kelder | 0.02 | 1 | st | niet van toepassing | niet van toepassing | niet van toepassing
Raadhuis | Dudokpark 1 | 57 | 5771 | Luchtbehandelingskast Trouwzaal |  |  | 0 | 0 | Bemonstering | xxx | xxx | 1 | st | niet van toepassing | niet van toepassing | niet van toepassing
Raadhuis | Dudokpark 1 | 57 | 5721 | Boxventilator |  |  | 0 | 0 | Preventief onderhoud | xxx | xxx | 1 | st | 15 | Nog te bepalen | Nog te bepalen
Raadhuis | Dudokpark 1 | 57 | 5721 | Boxventilator |  |  | 0 | 0 | Preventief onderhoud | xxx | xxx | 1 | st | 15 | Nog te bepalen | Nog te bepalen
Raadhuis | Dudokpark 1 | 57 | 5721 | Boxventilator | ITHO BUV 125M |  | 0 | 0 | Preventief onderhoud | xxx | xxx | 1 | st | 15 | Nog te bepalen | Nog te bepalen
Raadhuis | Dudokpark 1 | 57 | 5721 | Boxventilator | Stork |  | 0 | 0 | Preventief onderhoud | xxx | xxx | 1 | st | 15 | Nog te bepalen | Nog te bepalen
Raadhuis | Dudokpark 1 | 57 | 5721 | Boxventilator | J.E. Storkair |  | 0 | 0 | Preventief onderhoud | xxx | xxx | 1 | st | 15 | Nog te bepalen | Nog te bepalen
Raadhuis | Dudokpark 1 | 57 | 5721 | Boxventilator |  |  | 0 | 0 | Preventief onderhoud | xxx | xxx | 1 | st | 15 | Nog te bepalen | Nog te bepalen
Raadhuis | Dudokpark 1 | 57 | 5721 | Boxventilator |  |  | 0 | 0 | Preventief onderhoud | xxx | xxx | 1 | st | 15 | Nog te bepalen | Nog te bepalen
Raadhuis | Dudokpark 1 | 57 | 5771 | Luchtbehandelingskast Trouwzaal |  |  | 0 | 0 | Preventief onderhoud | xxx | xxx | 1 | st | 30 | Nog te bepalen | Nog te bepalen
Raadhuis | Dudokpark 1 | 57 | 5721 | Boxventilator | Ostberg |  | 2003 | 4 | Preventief onderhoud | xxx | xxx | 1 | st | 15 | 140% | Ja
Raadhuis | Dudokpark 1 | 57 | 5721 | Dakventilator | Bergschenhoek |  | 2003 | 4 | Preventief onderhoud | xxx | xxx | 1 | st | 15 | 140% | Ja
Raadhuis | Dudokpark 1 | 57 | 5721 | Dakventilator | Holland Heating |  | 2003 | 4 | Preventief onderhoud | xxx | xxx | 1 | st | 15 | 140% | Ja
Raadhuis | Dudokpark 1 | 57 | 5721 | Dakventilator | Stork |  | 2003 | 4 | Preventief onderhoud | xxx | xxx | 1 | st | 15 | 140% | Ja
Raadhuis | Dudokpark 1 | 57 | 5721 | Dakventilator | Holland Heating |  | 2003 | 4 | Preventief onderhoud | xxx | xxx | 1 | st | 15 | 140% | Ja
Raadhuis | Dudokpark 1 | 57 | 5721 | Dakventilator | Holland Heating |  | 2003 | 4 | Preventief onderhoud | xxx | xxx | 1 | st | 15 | 140% | Ja
Raadhuis | Dudokpark 1 | 57 | 5771 | Luchtbehandelingskast | Verhulst | 5004 m3/h | 1991 | 4 | Preventief onderhoud | xxx | xxx | 1 | st | 30 | 110% | Ja
Raadhuis | Dudokpark 1 | 57 | 5771 | Luchtbehandelingskast toe/afvoer V 2,8 - 5,6 m3/s | Verhulst | 16200 m3/h | 1991 | 4 | Preventief onderhoud | Kelder | 0.08b | 1 | st | 30 | 110% | Ja
Raadhuis | Dudokpark 1 | 57 | 5771 | Luchtbehandelingskast toevoer V < 0,6 m3/s | Verhulst | 1692 m3/h | 1991 | 4 | Preventief onderhoud | Kelder | 0.02 | 1 | st | 30 | 110% | Ja
Raadhuis | Dudokpark 1 | 57 | 5771 | Luchtbehandelingskast Raadzaal | Verhulst | 14004 m3/h | 1993 | 4 | Preventief onderhoud | xxx | xxx | 1 | st | 30 | 103.3% | Ja
Raadhuis | Dudokpark 1 | 57 | 5771 | Luchtbehandelingskast afvoer 0,6 - 1,4 m3/s | Holland Heating | 3900 m3/h | 1994 | 4 | Preventief onderhoud | Kelder | 0.03b | 1 | st | 30 | 100% | Ja
Raadhuis | Dudokpark 1 | 57 | 5771 | Luchtbehandelingskast toe/afvoer V 0,6 - 1,4 m3/s | Holland Heating | 3900 m3/h | 1994 | 4 | Preventief onderhoud | Kelder | 0.03b | 1 | st | 30 | 100% | Ja
Raadhuis | Dudokpark 1 | 57 | 5721 | Boxventilator | Orcon |  | 2012 | 2 | Preventief onderhoud | xxx | xxx | 1 | st | 15 | 80% | Ja
Raadhuis | Dudokpark 1 | 57 | 5731 | Boxventilator | Orcon |  | 2016 | 2 | Preventief onderhoud | xxx | xxx | 1 | st | 10 | 80% | Ja
Raadhuis | Dudokpark 1 | 57 | 5731 | Boxventilator | Orcon |  | 2016 | 2 | Preventief onderhoud | xxx | xxx | 1 | st | 10 | 80% | Ja
Raadhuis | Dudokpark 1 | 57 | 5721 | Dakventilator | Systemair | 2443 m3/h | 2014 | 2 | Preventief onderhoud | Dak 18 | Dak hoogbouw | 1 | st | 15 | 66.67% | Ja
Raadhuis | Dudokpark 1 | 57 | 5721 | Dakventilator | Systemair | 545 m3/h | 2014 | 2 | Preventief onderhoud | Dak 18 | Dak hoogbouw | 1 | st | 15 | 66.67% | Ja
Raadhuis | Dudokpark 1 | 57 | 5741 | Ventilatorconvector |  |  | 2017 | 1 | Preventief onderhoud | Kelder | 0.31b | 1 | st | 15 | 46.67% | Ja
Raadhuis | Dudokpark 1 | 57 | 5721 | Boxventilator | TIPO |  | 2020 | 1 | Preventief onderhoud | xxx | xxx | 1 | st | 15 | 26.67% | Ja
Raadhuis | Dudokpark 1 | 57 | 5721 | Pijpventilator | Zehnder |  | 2022 | 1 | Preventief onderhoud | Dak 18 | Dak hoogbouw | 1 | st | 10 | 20% | Ja
Raadhuis | Dudokpark 1 | 57 | 5721 | Pijpventilator | Vortvent |  | 1994 | 4 | Preventief onderhoud | Dak 22B | Dak hoogbouw | 1 | st | 10 | 300% | Nee
Raadhuis | Dudokpark 1 | 57 | 5721 | Dakventilator | Holland Heating | 1900 m3/h | 1992 | 4 | Preventief onderhoud | Dak 18 | Dak hoogbouw | 1 | st | 15 | 213.3% | Nee
Raadhuis | Dudokpark 1 | 57 | 5721 | Dakventilator | Holland Heating | 1000 m3/h | 1993 | 4 | Preventief onderhoud | Dak 18 | Dak hoogbouw | 1 | st | 15 | 206.7% | Nee
Raadhuis | Dudokpark 1 | 57 | 5771 | Naverwarmers kanaal c.v. water | Trox |  | 1993 | 4 | Preventief onderhoud | Kelder | 0.08 | 1 | st | 15 | 206.7% | Nee
Raadhuis | Dudokpark 1 | 57 | 5721 | Buisventilator | ITHO |  | 1991 | 4 | Preventief onderhoud | Kelder | 0.32 | 1 | st | 20 | 165% | Nee
Raadhuis | Dudokpark 1 | 57 | 5721 | Buisventilator |  |  | 1991 | 4 | Preventief onderhoud | Kelder | 0.22 | 1 | st | 20 | 165% | Nee
Raadhuis | Dudokpark 1 | 57 | 5721 | Pijpventilator | Zehnder |  | 2008 | 4 | Preventief onderhoud | Dak 22B | Dak hoogbouw | 1 | st | 10 | 160% | Nee
Raadhuis | Dudokpark 1 | 57 | 5721 | Axiaal ventilator | Holland Heating | 500 m3/h | 1994 | 4 | Preventief onderhoud | Kelder | 0.09 | 1 | st | 20 | 150% | Nee
Raadhuis | Dudokpark 1 | 58 | 5820 | Frequentieregelaar | ABB | 4,0 kW | 0 | 0 | Preventief onderhoud | xxx | xxx | 1 | st | 20 | Nog te bepalen | Nog te bepalen
Raadhuis | Dudokpark 1 | 58 | 5820 | Frequentieregelaar | ToyoDenki | 2,2 kW | 1997 | 4 | Preventief onderhoud | xxx | xxx | 1 | st | 20 | 135% | Ja
Raadhuis | Dudokpark 1 | 58 | 5820 | Frequentieregelaar | Electro Drive | 5,5 kW | 2006 | 3 | Preventief onderhoud | Kelder | 0.08b | 1 | st | 20 | 90% | Ja
Raadhuis | Dudokpark 1 | 58 | 5820 | DDC-regelaar | Priva |  | 2008 | 3 | Preventief onderhoud | Begane grond | B09d | 1 | st | 20 | 80% | Ja
Raadhuis | Dudokpark 1 | 58 | 5820 | Regelkast | Eldon |  | 2008 | 3 | Preventief onderhoud | Begane grond | B09d | 1 | st | 20 | 80% | Ja
Raadhuis | Dudokpark 1 | 58 | 5820 | DDC-regelaar | Priva | 44 I/O | 2013 | 3 | Preventief onderhoud | Kelder | 0.02 | 1 | st | 20 | 55% | Ja
Raadhuis | Dudokpark 1 | 58 | 5820 | DDC-regelaar | Priva |  | 2013 | 3 | Preventief onderhoud | Kelder | 0.09 | 1 | st | 20 | 55% | Ja
Raadhuis | Dudokpark 1 | 58 | 5820 | Regelkast | Eldon |  | 2013 | 2 | Preventief onderhoud | Kelder | 0.02 | 1 | st | 20 | 55% | Ja
Raadhuis | Dudokpark 1 | 58 | 5820 | Regelkast | Eldon |  | 2013 | 2 | Preventief onderhoud | Kelder | 0.09 | 1 | st | 20 | 55% | Ja
Raadhuis | Dudokpark 1 | 58 | 5820 | DDC-regelaar | Priva |  | 2014 | 1 | Preventief onderhoud | Kelder | 0.08a | 1 | st | 20 | 50% | Ja
Raadhuis | Dudokpark 1 | 58 | 5820 | Regelkast | Ergon |  | 2014 | 1 | Preventief onderhoud | Kelder | 0.24a | 1 | st | 20 | 50% | Ja
Raadhuis | Dudokpark 1 | 58 | 5820 | Regelkast | Eldon |  | 2014 | 1 | Preventief onderhoud | Kelder | 0.08a | 1 | st | 20 | 50% | Ja
Raadhuis | Dudokpark 1 | 58 | 5820 | Regelkast | Aquaco |  | 2019 | 1 | Preventief onderhoud | Kelder | 0.09 | 1 | st | 20 | 25% | Ja
Raadhuis | Dudokpark 1 | 61 | 6151 | NEN3140 eens/5 jr 90 uur te besteden |  |  | 0 | 0 | Preventief onderhoud | xxx | xxx | 1 | st | 30 | Nog te bepalen | Nog te bepalen
Raadhuis | Dudokpark 1 | 61 | 6151 | Laagspanning (hoofd)Verdeelinrichting |  |  | 2001 | 2 | Preventief onderhoud | Kelder | 0.08a | 1 | st | 30 | 76.67% | Ja
Raadhuis | Dudokpark 1 | 61 | 6171 | Uitwendige bliksemafleidingsinstallatie |  |  | 2001 | 2 | Preventief onderhoud | xxx | xxx | 1 | bvo | 30 | 76.67% | Ja
Raadhuis | Dudokpark 1 | 61 | 6151 | Laagspanning (hoofd)Verdeelinrichting | Eaton |  | 2008 | 2 | Preventief onderhoud | Begane grond | B09d | 1 | st | 30 | 53.33% | Ja
Raadhuis | Dudokpark 1 | 62 | 6221 | Krachtgroepenkast 22 - 24 groepen | Schneider Electric |  | 0 | 0 | Preventief onderhoud | xxx | xxx | 1 | st | 30 | Nog te bepalen | Nog te bepalen
Raadhuis | Dudokpark 1 | 62 | 6221 | Krachtgroepenkast 10 - 12 groepen | Vynckier |  | 1992 | 4 | Preventief onderhoud | Kelder | 0.36 | 1 | st | 30 | 106.7% | Ja
Raadhuis | Dudokpark 1 | 62 | 6221 | Krachtgroepenkast 22 - 24 groepen | Vynckier |  | 1992 | 4 | Preventief onderhoud | xxx | xxx | 1 | st | 30 | 106.7% | Ja
Raadhuis | Dudokpark 1 | 62 | 6221 | Krachtgroepenkast < 10 groepen | Eaton |  | 2019 | 1 | Preventief onderhoud | Begane grond | B09d | 1 | st | 30 | 16.67% | Ja
Raadhuis | Dudokpark 1 | 62 | 6221 | Krachtgroepenkast < 10 groepen |  |  | 2019 | 1 | Preventief onderhoud | Kelder | 0.09 | 1 | st | 30 | 16.67% | Ja
Raadhuis | Dudokpark 1 | 62 | 6221 | Omschakelkast (OSK) | Schneider Electric |  | 2020 | 1 | Preventief onderhoud | xxx | xxx | 1 | st | 30 | 13.33% | Ja
Raadhuis | Dudokpark 1 | 62 | 6221 | Onderverdeler (OVK) | Schneider Electric |  | 2020 | 1 | Preventief onderhoud | xxx | xxx | 1 | st | 30 | 13.33% | Ja
Raadhuis | Dudokpark 1 | 63 | 6311 | Lichtschakelkasten Raadhuis |  |  | 0 | 0 | Preventief onderhoud | xxx | xxx | 1 | st | 20 | Nog te bepalen | Nog te bepalen
Raadhuis | Dudokpark 1 | 63 | 6311 | Lichtgroepenkast 10 - 12 groepen | Eaton |  | 0 | 0 | Preventief onderhoud | xxx | xxx | 1 | st | 30 | Nog te bepalen | Nog te bepalen
Raadhuis | Dudokpark 1 | 63 | 6311 | Verlichtingsarmaturen onbewaakt |  |  | 1995 | 4 | Preventief onderhoud | xxx | xxx | 1 | bvo | 20 | 145% | Ja
Raadhuis | Dudokpark 1 | 63 | 6311 | Lichtgroepenkast < 10 groepen | Vynckier |  | 1992 | 4 | Preventief onderhoud | Kelder | 0.07a | 1 | st | 30 | 106.7% | Ja
Raadhuis | Dudokpark 1 | 63 | 6311 | Lichtgroepenkast < 10 groepen | Vynckier |  | 1992 | 4 | Preventief onderhoud | Kelder | 0.07a | 1 | st | 30 | 106.7% | Ja
Raadhuis | Dudokpark 1 | 63 | 6311 | Lichtgroepenkast 13 - 15 groepen | Vynckier |  | 1992 | 4 | Preventief onderhoud | xxx | xxx | 1 | st | 30 | 106.7% | Ja
Raadhuis | Dudokpark 1 | 63 | 6311 | Lichtgroepenkast 13 - 15 groepen | Vynckier |  | 1992 | 4 | Preventief onderhoud | xxx | xxx | 1 | st | 30 | 106.7% | Ja
Raadhuis | Dudokpark 1 | 63 | 6311 | Lichtgroepenkast 16 - 18 groepen | Vynckier |  | 1992 | 4 | Preventief onderhoud | xxx | xxx | 1 | st | 30 | 106.7% | Ja
Raadhuis | Dudokpark 1 | 63 | 6311 | Lichtgroepenkast 25 - 27 groepen | Vynckier |  | 1992 | 4 | Preventief onderhoud | Kelder | 0.08a | 1 | st | 30 | 106.7% | Ja
Raadhuis | Dudokpark 1 | 63 | 6311 | Lichtgroepenkast 31 - 35 groepen | Vynckier |  | 1992 | 4 | Preventief onderhoud | Kelder | 0.36 | 1 | st | 30 | 106.7% | Ja
Raadhuis | Dudokpark 1 | 63 | 6311 | Lichtgroepenkast 31 - 35 groepen | Vynckier |  | 1992 | 4 | Preventief onderhoud | xxx | xxx | 1 | st | 30 | 106.7% | Ja
Raadhuis | Dudokpark 1 | 63 | 6311 | Lichtinstallaties infra- en schakelmateriaal |  |  | 1992 | 4 | Preventief onderhoud | Algemeen | Algemeen | 1 | bvo | 30 | 106.7% | Ja
Raadhuis | Dudokpark 1 | 63 | 6324 | Nood- en vluchtwegverlichting - Vluchtwegaanduiding decentraal | Van Lien |  | 2008 | 4 | Preventief onderhoud | xxx | xxx | 77 | st | 15 | 106.7% | Ja
Raadhuis | Dudokpark 1 | 63 | 6324 | Nood- en vluchtwegverlichting - Vluchtwegverlichting decentraal | Diverse |  | 2008 | 4 | Preventief onderhoud | xxx | xxx | 138 | st | 15 | 106.7% | Ja
Raadhuis | Dudokpark 1 | 63 | 6311 | Lichtgroepenkast 22 - 24 groepen | Vynckier |  | 1995 | 4 | Preventief onderhoud | xxx | xxx | 1 | st | 30 | 96.67% | Ja
Raadhuis | Dudokpark 1 | 63 | 6311 | Lichtgroepenkast < 10 groepen | Holec |  | 2001 | 2 | Preventief onderhoud | Kelder | 0.31b | 1 | st | 30 | 76.67% | Ja
Raadhuis | Dudokpark 1 | 63 | 6311 | Lichtgroepenkast 13 - 15 groepen | Eaton |  | 2001 | 2 | Preventief onderhoud | xxx | xxx | 1 | st | 30 | 76.67% | Ja
Raadhuis | Dudokpark 1 | 63 | 6311 | Lichtgroepenkast 22 - 24 groepen | Schneider Electric |  | 2017 | 1 | Preventief onderhoud | Begane grond | B.02a | 1 | st | 30 | 23.33% | Ja
Raadhuis | Dudokpark 1 | 63 | 6311 | Lichtgroepenkast 22 - 24 groepen | Schneider Electric |  | 2017 | 1 | Preventief onderhoud | xxx | xxx | 1 | st | 30 | 23.33% | Ja
Raadhuis | Dudokpark 1 | 63 | 6324 | Nood- en vluchtwegverlichting - Vluchtwegaanduiding decentraal | Van Lien |  | 2008 | 4 | Vervangen accu | xxx | xxx | 77 | st | niet van toepassing | niet van toepassing | niet van toepassing
Raadhuis | Dudokpark 1 | 63 | 6324 | Nood- en vluchtwegverlichting - Vluchtwegverlichting decentraal | Diverse |  | 2008 | 4 | Vervangen accu | xxx | xxx | 138 | st | niet van toepassing | niet van toepassing | niet van toepassing
Raadhuis | Dudokpark 1 | 64 | 6422 | Intercominstallatie | Commend |  | 2003 | 4 | Preventief onderhoud | Gevel | Gevel | 1 | pst | 15 | 140% | Ja
Raadhuis | Dudokpark 1 | 65 | 6513 | Brandslanghaspel | Ajax | 20/25 mtr | 1994 | 4 | Afpersen | xxx | xxx | 8 | st | niet van toepassing | niet van toepassing | niet van toepassing
Raadhuis | Dudokpark 1 | 65 | 6513 | Brandslanghaspel | Ajax | 25 mtr | 2001 | 4 | Afpersen | xxx | xxx | 1 | st | niet van toepassing | niet van toepassing | niet van toepassing
Raadhuis | Dudokpark 1 | 65 | 6513 | Brandslanghaspel | Ajax | 20 mtr | 2016 | 1 | Afpersen | xxx | xxx | 3 | st | niet van toepassing | niet van toepassing | niet van toepassing
Raadhuis | Dudokpark 1 | 65 | 6511 | Brandmeld- en ontruimingsalarminstallatie - Automatische melder | Siemens |  | 0 | 0 | Preventief onderhoud | xxx | xxx | 1 | st | 10 | Nog te bepalen | Nog te bepalen
Raadhuis | Dudokpark 1 | 65 | 6511 | Brandmeld- en ontruimingsalarminstallatie - Automatische melder | Siemens |  | 0 | 0 | Preventief onderhoud | xxx | xxx | 156 | st | 10 | Nog te bepalen | Nog te bepalen
Raadhuis | Dudokpark 1 | 65 | 6511 | Brandmeld- en ontruimingsalarminstallatie - Brandweerpaneel | Siemens |  | 0 | 0 | Preventief onderhoud | xxx | xxx | 1 | st | 15 | Nog te bepalen | Nog te bepalen
Raadhuis | Dudokpark 1 | 65 | 6511 | Brandmeld- en ontruimingsalarminstallatie - Centrale (regelkast) |  |  | 0 | 0 | Preventief onderhoud | xxx | xxx | 1 | st | 15 | Nog te bepalen | Nog te bepalen
Raadhuis | Dudokpark 1 | 65 | 6511 | Brandmeld- en ontruimingsalarminstallatie - Handbrandmelder | Siemens |  | 0 | 0 | Preventief onderhoud | xxx | xxx | 120 | st | 15 | Nog te bepalen | Nog te bepalen
Raadhuis | Dudokpark 1 | 65 | 6511 | Brandmeld- en ontruimingsalarminstallatie - Slowwhoop | Siemens |  | 0 | 0 | Preventief onderhoud | xxx | xxx | 66 | st | 15 | Nog te bepalen | Nog te bepalen
Raadhuis | Dudokpark 1 | 65 | 6513 | UB Algemeen |  |  | 0 | 0 | Preventief onderhoud | xxx | xxx | 1 | st | 20 | Nog te bepalen | Nog te bepalen
Raadhuis | Dudokpark 1 | 65 | 6513 | UB kleine brandblusmiddelen Meis |  |  | 0 | 0 | Preventief onderhoud | xxx | xxx | 1 | st | 20 | Nog te bepalen | Nog te bepalen
Raadhuis | Dudokpark 1 | 65 | 6513 | Brandslanghaspel | Ajax | 20/25 mtr | 1994 | 4 | Preventief onderhoud | xxx | xxx | 8 | st | 25 | 120% | Ja
Raadhuis | Dudokpark 1 | 65 | 6541 | Invalidetoilet noodsignaal |  |  | 2001 | 4 | Preventief onderhoud | xxx | xxx | 2 | st | 20 | 115% | Ja
Raadhuis | Dudokpark 1 | 65 | 6511 | Brandmeld- en ontruimingsalarminstallatie - Centrale (regelkast) | Siemens |  | 2008 | 4 | Preventief onderhoud | xxx | xxx | 1 | st | 15 | 106.7% | Ja
Raadhuis | Dudokpark 1 | 65 | 6512 | Brandmeld- en ontruimingsalarminstallatie - elektrische deurgrendel | BQT |  | 2008 | 4 | Preventief onderhoud | xxx | xxx | 6 | st | 15 | 106.7% | Ja
Raadhuis | Dudokpark 1 | 65 | 6513 | Brandslanghaspel | Ajax | 25 mtr | 2001 | 4 | Preventief onderhoud | xxx | xxx | 1 | st | 25 | 92% | Ja
Raadhuis | Dudokpark 1 | 65 | 6536 | Vloeistofbeveiliging wateroverlastmelder enkelvoudig | Jola |  | 2008 | 3 | Preventief onderhoud | xxx | xxx | 1 | st | 20 | 80% | Ja
Raadhuis | Dudokpark 1 | 65 | 6536 | Vloeistofbeveiliging wateroverlastmelder enkelvoudig | Jola |  | 2008 | 3 | Preventief onderhoud | xxx | xxx | 1 | st | 20 | 80% | Ja
Raadhuis | Dudokpark 1 | 65 | 6513 | Handblusser poeder | Ajax | 6 kg | 2012 | 2 | Preventief onderhoud | xxx | xxx | 1 | st | 20 | 60% | Ja
Raadhuis | Dudokpark 1 | 65 | 6513 | Handblusser sproeischuim | Ajax | 6 ltr | 2012 | 2 | Preventief onderhoud | xxx | xxx | 1 | st | 20 | 60% | Ja
Raadhuis | Dudokpark 1 | 65 | 6513 | Handblusser poeder | Ajax | 6 kg | 2014 | 1 | Preventief onderhoud | xxx | xxx | 2 | st | 20 | 50% | Ja
Raadhuis | Dudokpark 1 | 65 | 6536 | Vloeistofbeveiliging wateroverlastmelder enkelvoudig | Heinrich Kobler |  | 2015 | 1 | Preventief onderhoud | xxx | xxx | 1 | st | 20 | 45% | Ja
Raadhuis | Dudokpark 1 | 65 | 6513 | Brandslanghaspel | Ajax | 20 mtr | 2016 | 1 | Preventief onderhoud | xxx | xxx | 3 | st | 25 | 32% | Ja
Raadhuis | Dudokpark 1 | 65 | 6513 | Blusgasinstallatie | Ansul |  | 2020 | 1 | Preventief onderhoud | xxx | xxx | 1 | m3 | 20 | 20% | Ja
Raadhuis | Dudokpark 1 | 65 | 6513 | Handblusser poeder | Ajax | 6 kg | 2012 | 2 | Revisie | xxx | xxx | 1 | st | niet van toepassing | niet van toepassing | niet van toepassing
Raadhuis | Dudokpark 1 | 65 | 6513 | Handblusser poeder | Ajax | 6 kg | 2014 | 1 | Revisie | xxx | xxx | 2 | st | niet van toepassing | niet van toepassing | niet van toepassing
Raadhuis | Dudokpark 1 | 65 | 6513 | Handblusser sproeischuim | Ajax | 6 ltr | 2012 | 2 | Revisie | xxx | xxx | 1 | st | niet van toepassing | niet van toepassing | niet van toepassing
Raadhuis | Dudokpark 1 | 65 | 6513 | UB Algemeen |  |  | 0 | 0 | Revisie | xxx | xxx | 1 | st | niet van toepassing | niet van toepassing | niet van toepassing
Raadhuis | Dudokpark 1 | 65 | 6513 | UB kleine brandblusmiddelen Meis |  |  | 0 | 0 | Revisie | xxx | xxx | 1 | st | niet van toepassing | niet van toepassing | niet van toepassing
Raadhuis | Dudokpark 1 | 65 | 6513 | Handblusser sproeischuim | Ajax | 6 ltr | 2012 | 2 | Uitgebreid onderhoud | xxx | xxx | 1 | st | niet van toepassing | niet van toepassing | niet van toepassing
Raadhuis | Dudokpark 1 | 65 | 6513 | UB Algemeen |  |  | 0 | 0 | Uitgebreid onderhoud | xxx | xxx | 1 | st | niet van toepassing | niet van toepassing | niet van toepassing
Raadhuis | Dudokpark 1 | 65 | 6513 | UB kleine brandblusmiddelen Meis |  |  | 0 | 0 | Uitgebreid onderhoud | xxx | xxx | 1 | st | niet van toepassing | niet van toepassing | niet van toepassing
Raadhuis | Dudokpark 1 | 66 | 6612 | Hydraulische lift stopplaatsen <=6 + <=1000 kg | Mohriner |  | 2014 | 1 | Keuren | Kelder | 0.07a | 1 | st | niet van toepassing | niet van toepassing | niet van toepassing
Raadhuis | Dudokpark 1 | 66 | 6612 | Hydraulische lift stopplaatsen <=6 + <=1000 kg | Mohriner |  | 2014 | 1 | Keuren | Kelder | 0.21 | 1 | st | niet van toepassing | niet van toepassing | niet van toepassing
Raadhuis | Dudokpark 1 | 66 | 6614 | AH9055 Invalide |  |  | 0 | 0 | Keuren | xxx | xxx | 1 | st | niet van toepassing | niet van toepassing | niet van toepassing
Raadhuis | Dudokpark 1 | 66 | 6614 | AH9055 Invalide |  |  | 0 | 0 | Preventief onderhoud | xxx | xxx | 1 | st | 20 | Nog te bepalen | Nog te bepalen
Raadhuis | Dudokpark 1 | 66 | 6612 | Hydraulische lift stopplaatsen <=6 + <=1000 kg | Mohriner |  | 2014 | 1 | Preventief onderhoud | Kelder | 0.07a | 1 | st | 25 | 40% | Ja
Raadhuis | Dudokpark 1 | 66 | 6612 | Hydraulische lift stopplaatsen <=6 + <=1000 kg | Mohriner |  | 2014 | 1 | Preventief onderhoud | Kelder | 0.21 | 1 | st | 25 | 40% | Ja
Raadhuis | Dudokpark 1 | 67 | 6714 | GBS |  |  | 0 | 0 | Preventief onderhoud | xxx | xxx | 1 | st | 10 | Nog te bepalen | Nog te bepalen
Raadhuis | Dudokpark 1 | 67 | 6714 | Pulse Verbinding 1 |  |  | 0 | 0 | Preventief onderhoud | xxx | xxx | 1 | st | 10 | Nog te bepalen | Nog te bepalen
Raadhuis | Dudokpark 1 | 90 | 9040 | Binnenvijver |  |  | 0 | 0 | Preventief onderhoud | xxx | xxx | 1 | st | 15 | Nog te bepalen | Nog te bepalen
Stadskantoor | Enghweg 23 | 31 | 3144 | Zonwering screens elektrisch |  |  | 2008 | 4 | Preventief onderhoud | Gevel | Gevel | 82 | st | 15 | 106.7% | Ja
Stadskantoor | Enghweg 23 | 31 | 3134 | Tourniquet elektrisch buiten | Boon Edam |  | 2008 | 3 | Preventief onderhoud | Begane gond | 0.35 | 1 | st | 20 | 80% | Ja
Stadskantoor | Enghweg 23 | 32 | 3231 | Deurdranger elektrisch enkel binnen | Door Con |  | 2008 | 4 | Preventief onderhoud | Verdieping 2 | 2.02 | 2 | st | 15 | 106.7% | Ja
Stadskantoor | Enghweg 23 | 32 | 3231 | Deurdranger elektrisch enkel binnen | ASSA ABLOY |  | 2020 | 1 | Preventief onderhoud | Kelder | -1.18 | 1 | st | 15 | 26.67% | Ja
Stadskantoor | Enghweg 23 | 51 | 5133 | Stoomvormers direct gestookt elektrisch dubbel | Condair | 2x40 kg/h | 2008 | 4 | Preventief onderhoud | Kelder | -1.10 | 1 | st | 15 | 106.7% | Ja
Stadskantoor | Enghweg 23 | 51 | 5133 | Stoomvormers direct gestookt elektrisch enkel | Condair | 20 kg/h | 2008 | 4 | Preventief onderhoud | Kelder | -1.06 | 1 | st | 15 | 106.7% | Ja
Stadskantoor | Enghweg 23 | 51 | 5133 | Stoomvormers direct gestookt elektrisch enkel | Condair | 20 kg/h | 2008 | 4 | Preventief onderhoud | Kelder | -1.06 | 1 | st | 15 | 106.7% | Ja
Stadskantoor | Enghweg 23 | 51 | 5133 | Stoomvormers direct gestookt elektrisch enkel | Condair | 20 kg/h | 2008 | 4 | Preventief onderhoud | Kelder | -1.06 | 1 | st | 15 | 106.7% | Ja
Stadskantoor | Enghweg 23 | 51 | 5133 | Stoomvormers direct gestookt elektrisch enkel | Condair | 20 kg/h | 2008 | 4 | Preventief onderhoud | Kelder | -1.06 | 1 | st | 15 | 106.7% | Ja
Stadskantoor | Enghweg 23 | 51 | 5133 | Stoomvormers direct gestookt elektrisch enkel | Condair | 2 kg/h | 2008 | 4 | Preventief onderhoud | Kelder | -1.26 | 1 | st | 15 | 106.7% | Ja
Stadskantoor | Enghweg 23 | 51 | 5133 | Ontvochtiger | AERIAL |  | 2019 | 1 | Preventief onderhoud | Kelder | -1.13 | 1 | st | 15 | 33.33% | Ja
Stadskantoor | Enghweg 23 | 51 | 5133 | Stoomvormers direct gestookt elektrisch enkel | Condair | 2 kg/h | 2019 | 1 | Preventief onderhoud | Kelder | -1.19 | 1 | st | 15 | 33.33% | Ja
Stadskantoor | Enghweg 23 | 51 | 5133 | Stoomvormers direct gestookt elektrisch enkel |  |  | 2019 | 1 | Preventief onderhoud | Kelder | -1.13 | 1 | st | 15 | 33.33% | Ja
Stadskantoor | Enghweg 23 | 52 | 5230 | Vetvanginstallatie afvalwater |  |  | 2008 | 4 | Preventief onderhoud | Terrein | 0.00 | 1 | st | 15 | 106.7% | Ja
Stadskantoor | Enghweg 23 | 52 | 5236 | Vuilwaterpomp afvalwater enkel | Grundfos |  | 2008 | 4 | Preventief onderhoud | Terrein | 0.00 | 4 | st | 15 | 106.7% | Ja
Stadskantoor | Enghweg 23 | 52 | 5236 | Vuilwaterpomp afvalwater enkel |  |  | 2008 | 4 | Preventief onderhoud | Terrein | 0.00 | 1 | st | 15 | 106.7% | Ja
Stadskantoor | Enghweg 23 | 52 | 5236 | Vuilwaterpomp afvalwater enkel | Sanidouche |  | 2013 | 2 | Preventief onderhoud | Kelder | -1.10 | 1 | st | 15 | 73.33% | Ja
Stadskantoor | Enghweg 23 | 52 | 5236 | Vuilwaterpomp afvalwater dubbel | KSB |  | 2019 | 1 | Preventief onderhoud | Kelder | -2.01 | 1 | st | 15 | 33.33% | Ja
Stadskantoor | Enghweg 23 | 52 | 5236 | Vuilwaterpomp afvalwater enkel | Duijvelaar |  | 2021 | 1 | Preventief onderhoud | Terrein | 0.00 | 1 | st | 15 | 20% | Ja
Stadskantoor | Enghweg 23 | 52 | 5236 | Vuilwaterpomp afvalwater enkel | Duijvelaar |  | 2022 | 1 | Preventief onderhoud | Terrein | 0.00 | 1 | st | 15 | 13.33% | Ja
Stadskantoor | Enghweg 23 | 53 | 5321 | Voorraadboiler elektrisch < 30 l | Inventum | 10 ltr | 2008 | 4 | Preventief onderhoud | Begane gond | 0.00 | 1 | st | 15 | 106.7% | Ja
Stadskantoor | Enghweg 23 | 53 | 5321 | Voorraadboiler elektrisch < 30 l | Daalderop | 15 ltr | 2008 | 4 | Preventief onderhoud | Begane gond | 0.00 | 2 | st | 15 | 106.7% | Ja
Stadskantoor | Enghweg 23 | 53 | 5321 | Voorraadboiler elektrisch < 30 l | Daalderop | 15 ltr | 2008 | 4 | Preventief onderhoud | Verdieping 1 | 1.22 | 1 | st | 15 | 106.7% | Ja
Stadskantoor | Enghweg 23 | 53 | 5321 | Voorraadboiler elektrisch < 30 l | Daalderop | 15 ltr | 2008 | 4 | Preventief onderhoud | Verdieping 2 | 2.05 | 1 | st | 15 | 106.7% | Ja
Stadskantoor | Enghweg 23 | 53 | 5314 | Drukverhoging hydrofoorinstallatie 2 pompen | Duijvelaar |  | 2008 | 3 | Preventief onderhoud | Kelder | -1.26 | 1 | st | 20 | 80% | Ja
Stadskantoor | Enghweg 23 | 53 | 5321 | Voorraadboiler elektrisch 80 l | ITHO Daalderop | 80 ltr | 2019 | 1 | Preventief onderhoud | Kelder | -1.19 | 1 | st | 15 | 33.33% | Ja
Stadskantoor | Enghweg 23 | 53 | 5321 | Voorraadboiler elektrisch < 30 l | Quooker |  | 2020 | 1 | Preventief onderhoud | Begane gond | 0.38 | 1 | st | 15 | 26.67% | Ja
Stadskantoor | Enghweg 23 | 53 | 5321 | Voorraadboiler elektrisch < 30 l | Quooker |  | 2020 | 1 | Preventief onderhoud | Kelder | -1.14b | 1 | st | 15 | 26.67% | Ja
Stadskantoor | Enghweg 23 | 53 | 5321 | Voorraadboiler elektrisch < 30 l | Quooker | 7 ltr | 2020 | 1 | Preventief onderhoud | Verdieping 1 | 1.06 | 1 | st | 15 | 26.67% | Ja
Stadskantoor | Enghweg 23 | 53 | 5321 | Voorraadboiler elektrisch < 30 l | Quooker |  | 2020 | 1 | Preventief onderhoud | Verdieping 1 | 1.35 | 1 | st | 15 | 26.67% | Ja
Stadskantoor | Enghweg 23 | 53 | 5321 | Voorraadboiler elektrisch 80 l | ITHO Daalderop | 80 ltr | 2021 | 1 | Preventief onderhoud | Verdieping 2 | 2.18a | 1 | st | 15 | 20% | Ja
Stadskantoor | Enghweg 23 | 55 | 5512 | Splitsysteem enkelvoudig buitenunit (condensingunit) | Mitsubishi | 6,0 kW | 2022 | 1 | Keuren | Dak | Dak | 1 | st | niet van toepassing | niet van toepassing | niet van toepassing
Stadskantoor | Enghweg 23 | 55 | 5521 | Koudwateraggregaat, luchtgekoeld buitenopstelling < 200 kW | Carrier | 157 kW | 2008 | 3 | Keuren | Dak | Dak | 1 | st | niet van toepassing | niet van toepassing | niet van toepassing
Stadskantoor | Enghweg 23 | 55 | 5521 | Koudwateraggregaat, luchtgekoeld buitenopstelling < 200 kW | Carrier | 157 kW | 2008 | 3 | Keuren | Dak | Dak | 1 | st | niet van toepassing | niet van toepassing | niet van toepassing
Stadskantoor | Enghweg 23 | 55 | 5521 | Koudwateraggregaat, luchtgekoeld buitenopstelling < 80 kW | Carrier | 79 kW | 2008 | 4 | Keuren | Dak | Dak | 1 | st | niet van toepassing | niet van toepassing | niet van toepassing
Stadskantoor | Enghweg 23 | 55 | 5521 | Koudwateraggregaat, luchtgekoeld buitenopstelling < 80 kW | Carrier | 79 kW | 2008 | 4 | Preventief onderhoud | Dak | Dak | 1 | st | 15 | 106.7% | Ja
Stadskantoor | Enghweg 23 | 55 | 5531 | Circulatiepomp koudedistributie toerengeregeld DN 65 | Biral |  | 2008 | 4 | Preventief onderhoud | Algemeen | 0.00 | 1 | st | 15 | 106.7% | Ja
Stadskantoor | Enghweg 23 | 55 | 5521 | Koudwateraggregaat, luchtgekoeld buitenopstelling < 200 kW | Carrier | 157 kW | 2008 | 3 | Preventief onderhoud | Dak | Dak | 1 | st | 20 | 80% | Ja
Stadskantoor | Enghweg 23 | 55 | 5521 | Koudwateraggregaat, luchtgekoeld buitenopstelling < 200 kW | Carrier | 157 kW | 2008 | 3 | Preventief onderhoud | Dak | Dak | 1 | st | 20 | 80% | Ja
Stadskantoor | Enghweg 23 | 55 | 5531 | TSA platenwisselaar koudedistributie | Alfa Laval |  | 2008 | 3 | Preventief onderhoud | Begane gond | 0.11a | 1 | st | 20 | 80% | Ja
Stadskantoor | Enghweg 23 | 55 | 5531 | TSA platenwisselaar koudedistributie | Alfa Laval |  | 2008 | 3 | Preventief onderhoud | Begane gond | 0.28a | 1 | st | 20 | 80% | Ja
Stadskantoor | Enghweg 23 | 55 | 5531 | TSA platenwisselaar koudedistributie | Alfa Laval |  | 2008 | 3 | Preventief onderhoud | Kelder | -1.21a | 1 | st | 20 | 80% | Ja
Stadskantoor | Enghweg 23 | 55 | 5531 | TSA platenwisselaar koudedistributie | Alfa Laval |  | 2008 | 3 | Preventief onderhoud | Verdieping 1 | 1.11a | 1 | st | 20 | 80% | Ja
Stadskantoor | Enghweg 23 | 55 | 5531 | TSA platenwisselaar koudedistributie | Alfa Laval |  | 2008 | 3 | Preventief onderhoud | Verdieping 1 | 1.31a | 1 | st | 20 | 80% | Ja
Stadskantoor | Enghweg 23 | 55 | 5531 | TSA platenwisselaar koudedistributie | Alfa Laval |  | 2008 | 3 | Preventief onderhoud | Verdieping 2 | 2.18a | 1 | st | 20 | 80% | Ja
Stadskantoor | Enghweg 23 | 55 | 5531 | TSA platenwisselaar koudedistributie | Alfa Laval |  | 2008 | 3 | Preventief onderhoud | Verdieping 2 | 2.02a | 1 | st | 20 | 80% | Ja
Stadskantoor | Enghweg 23 | 55 | 5531 | Circulatiepomp koudedistributie toerengeregeld DN 40 | Biral |  | 2014 | 2 | Preventief onderhoud | Begane gond | 0.11a | 1 | st | 15 | 66.67% | Ja
Stadskantoor | Enghweg 23 | 55 | 5531 | Circulatiepomp koudedistributie toerengeregeld DN 40 | Biral |  | 2014 | 2 | Preventief onderhoud | Begane gond | 0.28a | 1 | st | 15 | 66.67% | Ja
Stadskantoor | Enghweg 23 | 55 | 5531 | Circulatiepomp koudedistributie toerengeregeld DN 40 | Biral |  | 2014 | 2 | Preventief onderhoud | Kelder | -1.21a | 1 | st | 15 | 66.67% | Ja
Stadskantoor | Enghweg 23 | 55 | 5531 | Circulatiepomp koudedistributie toerengeregeld DN 40 | Biral |  | 2014 | 2 | Preventief onderhoud | Verdieping 1 | 1.11a | 1 | st | 15 | 66.67% | Ja
Stadskantoor | Enghweg 23 | 55 | 5531 | Circulatiepomp koudedistributie toerengeregeld DN 40 | Biral |  | 2014 | 2 | Preventief onderhoud | Verdieping 1 | 1.31a | 1 | st | 15 | 66.67% | Ja
Stadskantoor | Enghweg 23 | 55 | 5531 | Circulatiepomp koudedistributie toerengeregeld DN 40 | Biral |  | 2014 | 2 | Preventief onderhoud | Verdieping 2 | 2.18a | 1 | st | 15 | 66.67% | Ja
Stadskantoor | Enghweg 23 | 55 | 5531 | Circulatiepomp koudedistributie toerengeregeld DN 40 | Biral |  | 2014 | 2 | Preventief onderhoud | Verdieping 2 | 2.02a | 1 | st | 15 | 66.67% | Ja
Stadskantoor | Enghweg 23 | 55 | 5531 | Regelafsluiter 2-weg kompleet koudedistributie DN 40 | Sauter |  | 2014 | 2 | Preventief onderhoud | Begane gond | 0.11a | 1 | st | 15 | 66.67% | Ja
Stadskantoor | Enghweg 23 | 55 | 5531 | Regelafsluiter 2-weg kompleet koudedistributie DN 40 | Sauter |  | 2014 | 2 | Preventief onderhoud | Begane gond | 0.28a | 1 | st | 15 | 66.67% | Ja
Stadskantoor | Enghweg 23 | 55 | 5531 | Regelafsluiter 2-weg kompleet koudedistributie DN 40 | Sauter |  | 2014 | 2 | Preventief onderhoud | Kelder | -1.21a | 1 | st | 15 | 66.67% | Ja
Stadskantoor | Enghweg 23 | 55 | 5531 | Regelafsluiter 2-weg kompleet koudedistributie DN 40 | Sauter |  | 2014 | 2 | Preventief onderhoud | Verdieping 1 | 1.11a | 1 | st | 15 | 66.67% | Ja
Stadskantoor | Enghweg 23 | 55 | 5531 | Regelafsluiter 2-weg kompleet koudedistributie DN 40 | Sauter |  | 2014 | 2 | Preventief onderhoud | Verdieping 1 | 1.31a | 1 | st | 15 | 66.67% | Ja
Stadskantoor | Enghweg 23 | 55 | 5531 | Regelafsluiter 2-weg kompleet koudedistributie DN 40 | Sauter |  | 2014 | 2 | Preventief onderhoud | Verdieping 2 | 2.18a | 1 | st | 15 | 66.67% | Ja
Stadskantoor | Enghweg 23 | 55 | 5531 | Regelafsluiter 2-weg kompleet koudedistributie DN 40 | Sauter |  | 2014 | 2 | Preventief onderhoud | Verdieping 2 | 2.02a | 1 | st | 15 | 66.67% | Ja
Stadskantoor | Enghweg 23 | 55 | 5531 | Regelafsluiter 3-weg kompleet koudedistributie DN 25 | Sauter |  | 2014 | 2 | Preventief onderhoud | Kelder | -1.06 | 1 | st | 15 | 66.67% | Ja
Stadskantoor | Enghweg 23 | 55 | 5531 | Regelafsluiter 3-weg kompleet koudedistributie DN 25 | Sauter |  | 2014 | 2 | Preventief onderhoud | Kelder | -1.06 | 1 | st | 15 | 66.67% | Ja
Stadskantoor | Enghweg 23 | 55 | 5531 | Regelafsluiter 3-weg kompleet koudedistributie DN 25 | Sauter |  | 2014 | 2 | Preventief onderhoud | Kelder | -1.06 | 1 | st | 15 | 66.67% | Ja
Stadskantoor | Enghweg 23 | 55 | 5531 | Regelafsluiter 3-weg kompleet koudedistributie DN 25 | Sauter |  | 2014 | 2 | Preventief onderhoud | Kelder | -1.26 | 1 | st | 15 | 66.67% | Ja
Stadskantoor | Enghweg 23 | 55 | 5531 | Regelafsluiter 3-weg kompleet koudedistributie DN 25 | Sauter |  | 2014 | 2 | Preventief onderhoud | Kelder | -1.06 | 1 | st | 15 | 66.67% | Ja
Stadskantoor | Enghweg 23 | 55 | 5531 | Regelafsluiter 3-weg kompleet koudedistributie DN 25 | Sauter |  | 2014 | 2 | Preventief onderhoud | Kelder | -1.26 | 1 | st | 15 | 66.67% | Ja
Stadskantoor | Enghweg 23 | 55 | 5531 | Regelafsluiter 3-weg kompleet koudedistributie DN 50 | Sauter |  | 2014 | 2 | Preventief onderhoud | Kelder | -1.10 | 1 | st | 15 | 66.67% | Ja
Stadskantoor | Enghweg 23 | 55 | 5531 | Buffervat koudedistributie 300 - 500 l |  | 300 ltr | 2008 | 2 | Preventief onderhoud | Algemeen | 0.00 | 1 | st | 25 | 64% | Ja
Stadskantoor | Enghweg 23 | 55 | 5531 | Buffervat koudedistributie 750 - 1000 l |  | 1000 ltr | 2008 | 2 | Preventief onderhoud | Algemeen | 0.00 | 1 | st | 25 | 64% | Ja
Stadskantoor | Enghweg 23 | 55 | 5531 | Leidingen gekoelwater en appendages |  |  | 2008 | 2 | Preventief onderhoud | Algemeen | Algemeen | 5130 | st | 25 | 64% | Ja
Stadskantoor | Enghweg 23 | 55 | 5531 | Expansievat koudedistributie 18 - 25 l | Flamco | 18 ltr | 2015 | 2 | Preventief onderhoud | Begane gond | 0.11a | 1 | st | 15 | 60% | Ja
Stadskantoor | Enghweg 23 | 55 | 5531 | Expansievat koudedistributie 18 - 25 l | Flamco | 18 ltr | 2015 | 2 | Preventief onderhoud | Begane gond | 0.28a | 1 | st | 15 | 60% | Ja
Stadskantoor | Enghweg 23 | 55 | 5531 | Expansievat koudedistributie 18 - 25 l | Flamco | 18 ltr | 2015 | 2 | Preventief onderhoud | Kelder | -1.21a | 1 | st | 15 | 60% | Ja
Stadskantoor | Enghweg 23 | 55 | 5531 | Expansievat koudedistributie 18 - 25 l | Flamco | 18 ltr | 2015 | 2 | Preventief onderhoud | Verdieping 1 | 1.11a | 1 | st | 15 | 60% | Ja
Stadskantoor | Enghweg 23 | 55 | 5531 | Expansievat koudedistributie 18 - 25 l | Flamco | 18 ltr | 2015 | 2 | Preventief onderhoud | Verdieping 1 | 1.31a | 1 | st | 15 | 60% | Ja
Stadskantoor | Enghweg 23 | 55 | 5531 | Expansievat koudedistributie 18 - 25 l | Flamco | 18 ltr | 2015 | 2 | Preventief onderhoud | Verdieping 2 | 2.18a | 1 | st | 15 | 60% | Ja
Stadskantoor | Enghweg 23 | 55 | 5531 | Expansievat koudedistributie 18 - 25 l | Flamco | 18 ltr | 2015 | 2 | Preventief onderhoud | Verdieping 2 | 2.02a | 1 | st | 15 | 60% | Ja
Stadskantoor | Enghweg 23 | 55 | 5513 | Koelplafond |  |  | 2008 | 2 | Preventief onderhoud | Algemeen | Algemeen | 5130 | bvo | 30 | 53.33% | Ja
Stadskantoor | Enghweg 23 | 55 | 5512 | Splitsysteem enkelvoudig binnenunit (wand) | Mitsubishi | 6,0 kW | 2022 | 1 | Preventief onderhoud | Kelder | -1.30 | 1 | st | 15 | 13.33% | Ja
Stadskantoor | Enghweg 23 | 55 | 5512 | Splitsysteem enkelvoudig buitenunit (condensingunit) | Mitsubishi | 6,0 kW | 2022 | 1 | Preventief onderhoud | Dak | Dak | 1 | st | 15 | 13.33% | Ja
Stadskantoor | Enghweg 23 | 56 | 5610 | Circulatiepomp warmtedistributie DN 32 | Biral |  | 2008 | 4 | Preventief onderhoud | Begane gond | 0.11a | 1 | st | 15 | 106.7% | Ja
Stadskantoor | Enghweg 23 | 56 | 5610 | Circulatiepomp warmtedistributie DN 32 | Biral |  | 2008 | 4 | Preventief onderhoud | Begane gond | 0.28a | 1 | st | 15 | 106.7% | Ja
Stadskantoor | Enghweg 23 | 56 | 5610 | Circulatiepomp warmtedistributie DN 32 | Biral |  | 2008 | 4 | Preventief onderhoud | Kelder | -1.21a | 1 | st | 15 | 106.7% | Ja
Stadskantoor | Enghweg 23 | 56 | 5610 | Circulatiepomp warmtedistributie DN 32 | Biral |  | 2008 | 4 | Preventief onderhoud | Verdieping 1 | 1.11a | 1 | st | 15 | 106.7% | Ja
Stadskantoor | Enghweg 23 | 56 | 5610 | Circulatiepomp warmtedistributie DN 32 | Biral |  | 2008 | 4 | Preventief onderhoud | Verdieping 1 | 1.31a | 1 | st | 15 | 106.7% | Ja
Stadskantoor | Enghweg 23 | 56 | 5610 | Circulatiepomp warmtedistributie DN 32 | Biral |  | 2008 | 4 | Preventief onderhoud | Verdieping 2 | 2.18a | 1 | st | 15 | 106.7% | Ja
Stadskantoor | Enghweg 23 | 56 | 5610 | Circulatiepomp warmtedistributie DN 32 | Biral |  | 2008 | 4 | Preventief onderhoud | Verdieping 2 | 2.02a | 1 | st | 15 | 106.7% | Ja
Stadskantoor | Enghweg 23 | 56 | 5610 | Circulatiepomp warmtedistributie DN 40 | Biral |  | 2008 | 4 | Preventief onderhoud | Kelder | -1.10 | 1 | st | 15 | 106.7% | Ja
Stadskantoor | Enghweg 23 | 56 | 5610 | Circulatiepomp warmtedistributie DN 40 | Biral |  | 2008 | 4 | Preventief onderhoud | Kelder | -1.10 | 1 | st | 15 | 106.7% | Ja
Stadskantoor | Enghweg 23 | 56 | 5610 | Circulatiepomp warmtedistributie DN 40 | Biral |  | 2008 | 4 | Preventief onderhoud | Kelder | -1.10 | 1 | st | 15 | 106.7% | Ja
Stadskantoor | Enghweg 23 | 56 | 5610 | Circulatiepomp warmtedistributie toerengeregeld DN 25 | Grundfos |  | 2010 | 3 | Preventief onderhoud | Kelder | -1.10 | 2 | st | 15 | 93.33% | Ja
Stadskantoor | Enghweg 23 | 56 | 5610 | TSA platenwisselaar warmtedistributie | Alfa Laval |  | 2008 | 3 | Preventief onderhoud | Begane gond | 0.11a | 1 | st | 20 | 80% | Ja
Stadskantoor | Enghweg 23 | 56 | 5610 | TSA platenwisselaar warmtedistributie | Alfa Laval |  | 2008 | 3 | Preventief onderhoud | Begane gond | 0.28a | 1 | st | 20 | 80% | Ja
Stadskantoor | Enghweg 23 | 56 | 5610 | TSA platenwisselaar warmtedistributie | Alfa Laval |  | 2008 | 3 | Preventief onderhoud | Kelder | -1.21a | 1 | st | 20 | 80% | Ja
Stadskantoor | Enghweg 23 | 56 | 5610 | TSA platenwisselaar warmtedistributie | Alfa Laval |  | 2008 | 3 | Preventief onderhoud | Verdieping 1 | 1.11a | 1 | st | 20 | 80% | Ja
Stadskantoor | Enghweg 23 | 56 | 5610 | TSA platenwisselaar warmtedistributie | Alfa Laval |  | 2008 | 3 | Preventief onderhoud | Verdieping 1 | 1.31a | 1 | st | 20 | 80% | Ja
Stadskantoor | Enghweg 23 | 56 | 5610 | TSA platenwisselaar warmtedistributie | Alfa Laval |  | 2008 | 3 | Preventief onderhoud | Verdieping 2 | 2.18a | 1 | st | 20 | 80% | Ja
Stadskantoor | Enghweg 23 | 56 | 5610 | TSA platenwisselaar warmtedistributie | Alfa Laval |  | 2008 | 3 | Preventief onderhoud | Verdieping 2 | 2.02a | 1 | st | 20 | 80% | Ja
Stadskantoor | Enghweg 23 | 56 | 5610 | Regelafsluiter 2-weg kompleet warmtedistributie DN 32 | Sauter |  | 2014 | 2 | Preventief onderhoud | Begane gond | 0.11a | 1 | st | 15 | 66.67% | Ja
Stadskantoor | Enghweg 23 | 56 | 5610 | Regelafsluiter 2-weg kompleet warmtedistributie DN 32 | Sauter |  | 2014 | 2 | Preventief onderhoud | Begane gond | 0.28a | 1 | st | 15 | 66.67% | Ja
Stadskantoor | Enghweg 23 | 56 | 5610 | Regelafsluiter 2-weg kompleet warmtedistributie DN 32 | Sauter |  | 2014 | 2 | Preventief onderhoud | Kelder | -1.21a | 1 | st | 15 | 66.67% | Ja
Stadskantoor | Enghweg 23 | 56 | 5610 | Regelafsluiter 2-weg kompleet warmtedistributie DN 32 | Sauter |  | 2014 | 2 | Preventief onderhoud | Verdieping 1 | 1.11a | 1 | st | 15 | 66.67% | Ja
Stadskantoor | Enghweg 23 | 56 | 5610 | Regelafsluiter 2-weg kompleet warmtedistributie DN 32 | Sauter |  | 2014 | 2 | Preventief onderhoud | Verdieping 1 | 1.31a | 1 | st | 15 | 66.67% | Ja
Stadskantoor | Enghweg 23 | 56 | 5610 | Regelafsluiter 2-weg kompleet warmtedistributie DN 32 | Sauter |  | 2014 | 2 | Preventief onderhoud | Verdieping 2 | 2.18a | 1 | st | 15 | 66.67% | Ja
Stadskantoor | Enghweg 23 | 56 | 5610 | Regelafsluiter 2-weg kompleet warmtedistributie DN 32 | Sauter |  | 2014 | 2 | Preventief onderhoud | Verdieping 2 | 2.02a | 1 | st | 15 | 66.67% | Ja
Stadskantoor | Enghweg 23 | 56 | 5610 | Regelafsluiter 3-weg kompleet warmtedistributie DN 10 | Sauter |  | 2014 | 2 | Preventief onderhoud | Kelder | -1.26 | 1 | st | 15 | 66.67% | Ja
Stadskantoor | Enghweg 23 | 56 | 5610 | Regelafsluiter 3-weg kompleet warmtedistributie DN 10 | Sauter |  | 2014 | 2 | Preventief onderhoud | Kelder | -1.26 | 1 | st | 15 | 66.67% | Ja
Stadskantoor | Enghweg 23 | 56 | 5610 | Regelafsluiter 3-weg kompleet warmtedistributie DN 40 | Sauter |  | 2014 | 2 | Preventief onderhoud | Kelder | -1.10 | 1 | st | 15 | 66.67% | Ja
Stadskantoor | Enghweg 23 | 56 | 5610 | Verdeler/verzamelaar warmtedistributie |  | 5 groepen | 2008 | 2 | Preventief onderhoud | Kelder | -1.10 | 1 | st | 25 | 64% | Ja
Stadskantoor | Enghweg 23 | 56 | 5610 | Expansievat warmtedistributie 18 - 25 l | Flamco | 18 ltr | 2015 | 2 | Preventief onderhoud | Begane gond | 0.11a | 1 | st | 15 | 60% | Ja
Stadskantoor | Enghweg 23 | 56 | 5610 | Expansievat warmtedistributie 18 - 25 l | Flamco | 18 ltr | 2015 | 2 | Preventief onderhoud | Begane gond | 0.28a | 1 | st | 15 | 60% | Ja
Stadskantoor | Enghweg 23 | 56 | 5610 | Expansievat warmtedistributie 18 - 25 l | Flamco | 18 ltr | 2015 | 2 | Preventief onderhoud | Kelder | -1.21a | 1 | st | 15 | 60% | Ja
Stadskantoor | Enghweg 23 | 56 | 5610 | Expansievat warmtedistributie 18 - 25 l | Flamco | 18 ltr | 2015 | 2 | Preventief onderhoud | Verdieping 1 | 1.11a | 1 | st | 15 | 60% | Ja
Stadskantoor | Enghweg 23 | 56 | 5610 | Expansievat warmtedistributie 18 - 25 l | Flamco | 18 ltr | 2015 | 2 | Preventief onderhoud | Verdieping 1 | 1.31a | 1 | st | 15 | 60% | Ja
Stadskantoor | Enghweg 23 | 56 | 5610 | Expansievat warmtedistributie 18 - 25 l | Flamco | 18 ltr | 2015 | 2 | Preventief onderhoud | Verdieping 2 | 2.18a | 1 | st | 15 | 60% | Ja
Stadskantoor | Enghweg 23 | 56 | 5610 | Expansievat warmtedistributie 18 - 25 l | Flamco | 18 ltr | 2015 | 2 | Preventief onderhoud | Verdieping 2 | 2.02a | 1 | st | 15 | 60% | Ja
Stadskantoor | Enghweg 23 | 56 | 5610 | Circulatiepomp warmtedistributie toerengeregeld DN 65 | Grundfos |  | 2022 | 1 | Preventief onderhoud | Algemeen | 0.00 | 1 | st | 15 | 13.33% | Ja
Stadskantoor | Enghweg 23 | 57 | 5771 | Luchtbehandelingskast toevoer K < 0,6 m3/s | Voets & Donkers |  | 2008 | 2 | Bemonstering | Kelder | -1.26 | 1 | st | niet van toepassing | niet van toepassing | niet van toepassing
Stadskantoor | Enghweg 23 | 57 | 5771 | Luchtbehandelingskast toevoer KV + WTW 2,8 - 5,6 m3/s | AL-KO | 11125 m3/h | 2008 | 2 | Bemonstering | Kelder | -1.10 | 1 | st | niet van toepassing | niet van toepassing | niet van toepassing
Stadskantoor | Enghweg 23 | 57 | 5771 | Luchtbehandelingskast toevoer KV < 0,6 m3/s | AL-KO | 1000 m3/h | 2008 | 2 | Bemonstering | Kelder | -1.06 | 1 | st | niet van toepassing | niet van toepassing | niet van toepassing
Stadskantoor | Enghweg 23 | 57 | 5771 | Luchtbehandelingskast toevoer KV < 0,6 m3/s | AL-KO | 1000 m3/h | 2008 | 2 | Bemonstering | Kelder | -1.06 | 1 | st | niet van toepassing | niet van toepassing | niet van toepassing
Stadskantoor | Enghweg 23 | 57 | 5771 | Luchtbehandelingskast toevoer KV < 0,6 m3/s | AL-KO | 1000 m3/h | 2008 | 2 | Bemonstering | Kelder | -1.06 | 1 | st | niet van toepassing | niet van toepassing | niet van toepassing
Stadskantoor | Enghweg 23 | 57 | 5771 | Luchtbehandelingskast toevoer KV < 0,6 m3/s | AL-KO | 1000 m3/h | 2008 | 3 | Bemonstering | Kelder | -1.06 | 1 | st | niet van toepassing | niet van toepassing | niet van toepassing
Stadskantoor | Enghweg 23 | 57 | 5771 | Luchtbehandelingskast toevoer KV < 0,6 m3/s | AL-KO | 1000 m3/h | 2008 | 2 | Bemonstering | Kelder | -1.06 | 1 | st | niet van toepassing | niet van toepassing | niet van toepassing
Stadskantoor | Enghweg 23 | 57 | 5721 | Boxventilator | Inatherm | 1000 m3/h | 2008 | 4 | Preventief onderhoud | Dak | Dak | 1 | st | 15 | 106.7% | Ja
Stadskantoor | Enghweg 23 | 57 | 5721 | Boxventilator | J.E. Stork Air | 350 m3/h | 2008 | 4 | Preventief onderhoud | Kelder | -1.06 | 1 | st | 15 | 106.7% | Ja
Stadskantoor | Enghweg 23 | 57 | 5721 | Boxventilator | J.E. Stork Air | 350 m3/h | 2008 | 4 | Preventief onderhoud | Verdieping 2 | 2.18a | 1 | st | 15 | 106.7% | Ja
Stadskantoor | Enghweg 23 | 57 | 5721 | Dakventilator | Inatherm | 2480 m3/h | 2008 | 4 | Preventief onderhoud | Dak | Dak | 1 | st | 15 | 106.7% | Ja
Stadskantoor | Enghweg 23 | 57 | 5721 | Dakventilator | Inatherm | 850 m3/h | 2008 | 4 | Preventief onderhoud | Dak | Dak | 1 | st | 15 | 106.7% | Ja
Stadskantoor | Enghweg 23 | 57 | 5771 | Naverwarmers kanaal c.v. water | VEAB |  | 2008 | 4 | Preventief onderhoud | Kelder | -1.10 | 1 | st | 15 | 106.7% | Ja
Stadskantoor | Enghweg 23 | 57 | 5721 | Axiaal ventilator | Inatherm | 700 m3/h | 2008 | 3 | Preventief onderhoud | Dak | Dak | 1 | st | 20 | 80% | Ja
Stadskantoor | Enghweg 23 | 57 | 5771 | Luchtbehandelingskast afvoer + WTW 1,4 - 2,8 m3/s | AL-KO | 9500 m3/h | 2008 | 2 | Preventief onderhoud | Kelder | -1.10 | 1 | st | 30 | 53.33% | Ja
Stadskantoor | Enghweg 23 | 57 | 5771 | Luchtbehandelingskast toevoer K < 0,6 m3/s | Voets & Donkers |  | 2008 | 2 | Preventief onderhoud | Kelder | -1.26 | 1 | st | 30 | 53.33% | Ja
Stadskantoor | Enghweg 23 | 57 | 5771 | Luchtbehandelingskast toevoer KV + WTW 2,8 - 5,6 m3/s | AL-KO | 11125 m3/h | 2008 | 2 | Preventief onderhoud | Kelder | -1.10 | 1 | st | 30 | 53.33% | Ja
Stadskantoor | Enghweg 23 | 57 | 5771 | Luchtbehandelingskast toevoer KV < 0,6 m3/s | AL-KO | 1000 m3/h | 2008 | 2 | Preventief onderhoud | Kelder | -1.06 | 1 | st | 30 | 53.33% | Ja
Stadskantoor | Enghweg 23 | 57 | 5771 | Luchtbehandelingskast toevoer KV < 0,6 m3/s | AL-KO | 1000 m3/h | 2008 | 2 | Preventief onderhoud | Kelder | -1.06 | 1 | st | 30 | 53.33% | Ja
Stadskantoor | Enghweg 23 | 57 | 5771 | Luchtbehandelingskast toevoer KV < 0,6 m3/s | AL-KO | 1000 m3/h | 2008 | 2 | Preventief onderhoud | Kelder | -1.06 | 1 | st | 30 | 53.33% | Ja
Stadskantoor | Enghweg 23 | 57 | 5771 | Luchtbehandelingskast toevoer KV < 0,6 m3/s | AL-KO | 1000 m3/h | 2008 | 3 | Preventief onderhoud | Kelder | -1.06 | 1 | st | 30 | 53.33% | Ja
Stadskantoor | Enghweg 23 | 57 | 5771 | Luchtbehandelingskast toevoer KV < 0,6 m3/s | AL-KO | 1000 m3/h | 2008 | 2 | Preventief onderhoud | Kelder | -1.06 | 1 | st | 30 | 53.33% | Ja
Stadskantoor | Enghweg 23 | 57 | 5771 | Luchtbehandelingskast afvoer < 0,6 m3/s | Robatherm | 1400 m3/h | 2014 | 1 | Preventief onderhoud | Dak | Dak | 1 | st | 30 | 33.33% | Ja
Stadskantoor | Enghweg 23 | 58 | 5820 | DDC-regelaar | Priva | 60 I/O | 2008 | 3 | Preventief onderhoud | Kelder | -1.10 | 1 | st | 20 | 80% | Ja
Stadskantoor | Enghweg 23 | 58 | 5820 | DDC-regelaar | Priva | 34 I/O | 2008 | 3 | Preventief onderhoud | Kelder | -1.06 | 1 | st | 20 | 80% | Ja
Stadskantoor | Enghweg 23 | 58 | 5820 | DDC-regelaar | Priva | 130 I/O | 2008 | 3 | Preventief onderhoud | Kelder | -1.26 | 1 | st | 20 | 80% | Ja
Stadskantoor | Enghweg 23 | 58 | 5820 | Frequentieregelaar | Danfoss | 1,1 kW | 2008 | 3 | Preventief onderhoud | Kelder | -1.06 | 4 | st | 20 | 80% | Ja
Stadskantoor | Enghweg 23 | 58 | 5820 | Frequentieregelaar | Danfoss | 1,1 kW | 2008 | 3 | Preventief onderhoud | Kelder | -1.06 | 1 | st | 20 | 80% | Ja
Stadskantoor | Enghweg 23 | 58 | 5820 | Frequentieregelaar | ABB | 7,5 kW | 2008 | 3 | Preventief onderhoud | Kelder | -1.10 | 1 | st | 20 | 80% | Ja
Stadskantoor | Enghweg 23 | 58 | 5820 | Frequentieregelaar | Danfoss | 11 kW | 2008 | 3 | Preventief onderhoud | Kelder | -1.10 | 1 | st | 20 | 80% | Ja
Stadskantoor | Enghweg 23 | 58 | 5820 | Regelkast | Eldon |  | 2008 | 3 | Preventief onderhoud | Kelder | -1.10 | 1 | st | 20 | 80% | Ja
Stadskantoor | Enghweg 23 | 58 | 5820 | Regelkast | Eldon |  | 2008 | 3 | Preventief onderhoud | Kelder | -1.06 | 1 | st | 20 | 80% | Ja
Stadskantoor | Enghweg 23 | 58 | 5820 | Regelkast | Eldon |  | 2008 | 3 | Preventief onderhoud | Kelder | -1.26 | 1 | st | 20 | 80% | Ja
Stadskantoor | Enghweg 23 | 61 | 6151 | Laagspanning (hoofd)Verdeelinrichting | Eaton |  | 2008 | 2 | Keuren | Begane gond | 0.24 | 1 | st | niet van toepassing | niet van toepassing | niet van toepassing
Stadskantoor | Enghweg 23 | 61 | 6151 | Laagspanning (hoofd)Verdeelinrichting | Eaton |  | 2008 | 2 | Keuren | Kelder | -1.10 | 1 | st | niet van toepassing | niet van toepassing | niet van toepassing
Stadskantoor | Enghweg 23 | 61 | 6151 | Laagspanning (hoofd)Verdeelinrichting | Eaton |  | 2008 | 2 | Preventief onderhoud | Begane gond | 0.24 | 1 | st | 30 | 53.33% | Ja
Stadskantoor | Enghweg 23 | 61 | 6151 | Laagspanning (hoofd)Verdeelinrichting | Eaton |  | 2008 | 2 | Preventief onderhoud | Kelder | -1.10 | 1 | st | 30 | 53.33% | Ja
Stadskantoor | Enghweg 23 | 61 | 6171 | Uitwendige bliksemafleidingsinstallatie |  |  | 2008 | 2 | Preventief onderhoud | Algemeen | Algemeen | 5130 | bvo | 30 | 53.33% | Ja
Stadskantoor | Enghweg 23 | 61 | 6130 | Kanalisatie elektra |  |  | 2008 | 0 | Preventief onderhoud | Algemeen | Algemeen | 5130 | bvo | 50 | 32% | Ja
Stadskantoor | Enghweg 23 | 61 | 6111 | Omvormer PV panelen | Fronius |  | 2020 | 1 | Preventief onderhoud | Dak | Dak | 3 | st | 20 | 20% | Ja
Stadskantoor | Enghweg 23 | 61 | 6111 | PV panelen |  |  | 2020 | 1 | Preventief onderhoud | Dak | Dak | 167 | st | 20 | 20% | Ja
Stadskantoor | Enghweg 23 | 62 | 6221 | Krachtgroepenkast < 10 groepen | Schneider Electric |  | 2018 | 1 | Preventief onderhoud | Kelder | -1.10 | 1 | st | 30 | 20% | Ja
Stadskantoor | Enghweg 23 | 62 | 6221 | Krachtgroepenkast < 10 groepen | Eaton |  | 2018 | 1 | Preventief onderhoud | Verdieping 1 | 1.11a | 1 | st | 30 | 20% | Ja
Stadskantoor | Enghweg 23 | 63 | 6311 | Lichtregelsysteem | Philips |  | 2008 | 3 | Preventief onderhoud | Begane gond | 0.00 | 1 | st | 20 | 80% | Ja
Stadskantoor | Enghweg 23 | 63 | 6311 | Lichtregelsysteem | Philips |  | 2008 | 3 | Preventief onderhoud | Kelder | 0.00 | 1 | st | 20 | 80% | Ja
Stadskantoor | Enghweg 23 | 63 | 6311 | Lichtregelsysteem | Philips |  | 2008 | 3 | Preventief onderhoud | Verdieping 1 | 0.00 | 1 | st | 20 | 80% | Ja
Stadskantoor | Enghweg 23 | 63 | 6311 | Lichtregelsysteem | Philips |  | 2008 | 3 | Preventief onderhoud | Verdieping 2 | 0.00 | 1 | st | 20 | 80% | Ja
Stadskantoor | Enghweg 23 | 63 | 6311 | Verlichtingsarmaturen |  |  | 2008 | 3 | Preventief onderhoud | Algemeen | Algemeen | 5130 | bvo | 20 | 80% | Ja
Stadskantoor | Enghweg 23 | 63 | 6311 | Lichtgroepenkast 13 - 15 groepen | Legrand |  | 2008 | 2 | Preventief onderhoud | Kelder | -1.16 | 1 | st | 30 | 53.33% | Ja
Stadskantoor | Enghweg 23 | 63 | 6311 | Lichtgroepenkast 16 - 18 groepen | Legrand |  | 2008 | 2 | Preventief onderhoud | Kelder | -1.10 | 1 | st | 30 | 53.33% | Ja
Stadskantoor | Enghweg 23 | 63 | 6311 | Lichtgroepenkast 22 - 24 groepen | Legrand |  | 2008 | 2 | Preventief onderhoud | Verdieping 2 | 2.13 | 1 | st | 30 | 53.33% | Ja
Stadskantoor | Enghweg 23 | 63 | 6311 | Lichtgroepenkast 31 - 35 groepen | Legrand |  | 2008 | 2 | Preventief onderhoud | Verdieping 2 | 2.13 | 1 | st | 30 | 53.33% | Ja
Stadskantoor | Enghweg 23 | 63 | 6311 | Lichtgroepenkast 41 - 50 groepen | Legrand |  | 2008 | 2 | Preventief onderhoud | Kelder | -1.16 | 1 | st | 30 | 53.33% | Ja
Stadskantoor | Enghweg 23 | 63 | 6311 | Lichtgroepenkast 61 - 70 groepen | Legrand |  | 2008 | 2 | Preventief onderhoud | Verdieping 1 | 1.24 | 1 | st | 30 | 53.33% | Ja
Stadskantoor | Enghweg 23 | 63 | 6311 | Lichtgroepenkast 71 - 80 groepen | Legrand |  | 2008 | 2 | Preventief onderhoud | Begane gond | 0.23 | 1 | st | 30 | 53.33% | Ja
Stadskantoor | Enghweg 23 | 63 | 6324 | Nood- en vluchtwegverlichting - Vluchtwegaanduiding decentraal | Van Lien |  | 2022 | 1 | Preventief onderhoud | Algemeen | Algemeen | 57 | st | 15 | 13.33% | Ja
Stadskantoor | Enghweg 23 | 63 | 6324 | Nood- en vluchtwegverlichting - Vluchtwegverlichting decentraal | Van Lien |  | 2022 | 1 | Preventief onderhoud | Algemeen | Algemeen | 70 | st | 15 | 13.33% | Ja
Stadskantoor | Enghweg 23 | 63 | 6311 | Lichtgroepenkast < 10 groepen | Schneider Electric |  | 2021 | 1 | Preventief onderhoud | Kelder | -1.16 | 1 | st | 30 | 10% | Ja
Stadskantoor | Enghweg 23 | 63 | 6324 | Nood- en vluchtwegverlichting - Vluchtwegaanduiding decentraal | Van Lien |  | 2022 | 1 | Vervangen accu | Algemeen | Algemeen | 57 | st | niet van toepassing | niet van toepassing | niet van toepassing
Stadskantoor | Enghweg 23 | 63 | 6324 | Nood- en vluchtwegverlichting - Vluchtwegverlichting decentraal | Van Lien |  | 2022 | 1 | Vervangen accu | Algemeen | Algemeen | 70 | st | niet van toepassing | niet van toepassing | niet van toepassing
Stadskantoor | Enghweg 23 | 65 | 6513 | Brandslanghaspel | Ajax | 30 mtr | 2008 | 0 | Afpersen | Algemeen | Algemeen | 10 | st | niet van toepassing | niet van toepassing | niet van toepassing
Stadskantoor | Enghweg 23 | 65 | 6513 | Droge stijgleiding |  |  | 2008 | 2 | Afpersen | Algemeen | Algemeen | 15 | m1 | niet van toepassing | niet van toepassing | niet van toepassing
Stadskantoor | Enghweg 23 | 65 | 6511 | Brandmeld- en ontruimingsalarminstallatie | Labor Straus |  | 2008 | 4 | Keuren | Begane gond | 0.24 | 5130 | bvo | niet van toepassing | niet van toepassing | niet van toepassing
Stadskantoor | Enghweg 23 | 65 | 6511 | Brandmeld- en ontruimingsalarminstallatie | Labor Straus |  | 2008 | 4 | Preventief onderhoud | Begane gond | 0.24 | 5130 | bvo | 15 | 106.7% | Ja
Stadskantoor | Enghweg 23 | 65 | 6511 | Brandmeld- en ontruimingsalarminstallatie - Brandweerpaneel | Pneuman |  | 2008 | 4 | Preventief onderhoud | Begane gond | 0.20 | 1 | st | 15 | 106.7% | Ja
Stadskantoor | Enghweg 23 | 65 | 6531 | Zonweringsinstallatie automaat | DHWZ / Priva |  | 2008 | 4 | Preventief onderhoud | Algemeen | 0.00 | 1 | st | 15 | 106.7% | Ja
Stadskantoor | Enghweg 23 | 65 | 6513 | Brandklep | Trox |  | 2008 | 3 | Preventief onderhoud | Algemeen | Algemeen | 20 | st | 20 | 80% | Ja
Stadskantoor | Enghweg 23 | 65 | 6513 | Handblusser koolzuursneeuw | Ajax | 5 kg | 2008 | 0 | Preventief onderhoud | Algemeen | Algemeen | 7 | st | 20 | 80% | Ja
Stadskantoor | Enghweg 23 | 65 | 6536 | Vloeistofbeveiliging wateroverlastmelder enkelvoudig | Jola |  | 2008 | 3 | Preventief onderhoud | Kelder | 0.00 | 5 | st | 20 | 80% | Ja
Stadskantoor | Enghweg 23 | 65 | 6541 | Invalidetoilet noodsignaal |  |  | 2008 | 3 | Preventief onderhoud | Begane gond | 0.15 | 1 | st | 20 | 80% | Ja
Stadskantoor | Enghweg 23 | 65 | 6541 | Invalidetoilet noodsignaal |  |  | 2008 | 3 | Preventief onderhoud | Verdieping 1 | 1.33 | 1 | st | 20 | 80% | Ja
Stadskantoor | Enghweg 23 | 65 | 6513 | Brandslanghaspel | Ajax | 30 mtr | 2008 | 0 | Preventief onderhoud | Algemeen | Algemeen | 10 | st | 25 | 64% | Ja
Stadskantoor | Enghweg 23 | 65 | 6513 | Handblusser sproeischuim | Ajax | 6 ltr | 2012 | 2 | Preventief onderhoud | Algemeen | Algemeen | 10 | st | 20 | 60% | Ja
Stadskantoor | Enghweg 23 | 65 | 6513 | Droge stijgleiding |  |  | 2008 | 2 | Preventief onderhoud | Algemeen | Algemeen | 15 | m1 | 30 | 53.33% | Ja
Stadskantoor | Enghweg 23 | 65 | 6513 | Handblusser koolzuursneeuw | Ajax | 5 kg | 2008 | 0 | Revisie | Algemeen | Algemeen | 7 | st | niet van toepassing | niet van toepassing | niet van toepassing
Stadskantoor | Enghweg 23 | 65 | 6513 | Handblusser sproeischuim | Ajax | 6 ltr | 2012 | 2 | Revisie | Algemeen | Algemeen | 10 | st | niet van toepassing | niet van toepassing | niet van toepassing
Stadskantoor | Enghweg 23 | 65 | 6513 | Handblusser sproeischuim | Ajax | 6 ltr | 2012 | 2 | Uitgebreid onderhoud | Algemeen | Algemeen | 10 | st | niet van toepassing | niet van toepassing | niet van toepassing
Stadskantoor | Enghweg 23 | 66 | 6612 | Hydraulische lift stopplaatsen <=6 + >1000 kg | Schindler |  | 2016 | 1 | Keuren | Kelder | -2.02 | 1 | st | niet van toepassing | niet van toepassing | niet van toepassing
Stadskantoor | Enghweg 23 | 66 | 6631 | Klein goederenlift stopplaats <=3 + <=1000 kg | Astralift | 100 kg | 2008 | 2 | Keuren | Kelder | -1.03 | 1 | st | niet van toepassing | niet van toepassing | niet van toepassing
Stadskantoor | Enghweg 23 | 66 | 6631 | Klein goederenlift stopplaats <=3 + <=1000 kg | Astralift | 100 kg | 2008 | 2 | Preventief onderhoud | Kelder | -1.03 | 1 | st | 25 | 64% | Ja
Stadskantoor | Enghweg 23 | 66 | 6612 | Hydraulische lift stopplaatsen <=6 + >1000 kg | Schindler |  | 2016 | 1 | Preventief onderhoud | Kelder | -2.02 | 1 | st | 25 | 32% | Ja
Stadskantoor | Enghweg 23 | 73 | 7320 | Grootkeukeninstallatie |  |  | 2008 | 3 | Preventief onderhoud | Verdieping 2 | 2.19 | 1 | pst | 20 | 80% | Ja
Stadskantoor | Enghweg 23 | 90 | 9063 | Terreinverlichting armaturen |  |  | 2008 | 0 | Preventief onderhoud | Terrein | Terrein | 6 | st | 20 | 80% | Ja
Villa | Enghweg 21 | 32 | 3231 | Deurdranger elektrisch enkel binnen |  |  | 2022 | 1 | Preventief onderhoud | Begane grond | Entree | 1 | st | 15 | 13.33% | Ja
Villa | Enghweg 21 | 51 | 5121 | Atmosferische gasketel HR 30 - 65 kW | Remeha | 61,5 kW | 2018 | 1 | Preventief onderhoud | Zolder | CV-ruimte | 1 | st | 18 | 33.33% | Ja
Villa | Enghweg 21 | 53 | 5310 | Leidingen drinkwaterinstallaties |  |  | 2005 | 2 | Preventief onderhoud | Algemeen | Algemeen | 281 | bvo | 25 | 76% | Ja
Villa | Enghweg 21 | 53 | 5321 | Voorraadboiler elektrisch | Quooker | 7 ltr | 2022 | 1 | Preventief onderhoud | Begane grond | Keuken | 1 | st | 15 | 13.33% | Ja
Villa | Enghweg 21 | 53 | 5321 | Voorraadboiler elektrisch | Quooker | 7 ltr | 2022 | 1 | Preventief onderhoud | Verdieping 1 | Keuken | 1 | st | 15 | 13.33% | Ja
Villa | Enghweg 21 | 55 | 5512 | Splitsysteem meervoudig binnenunit (wand) | Mitsubishi | 5,6 kW | 2022 | 1 | Preventief onderhoud | Begane grond | Overleg | 3 | st | 15 | 13.33% | Ja
Villa | Enghweg 21 | 55 | 5512 | Splitsysteem meervoudig binnenunit (wand) | Mitsubishi | 5,6 kW | 2022 | 1 | Preventief onderhoud | Verdieping 1 | Overleg | 3 | st | 15 | 13.33% | Ja
Villa | Enghweg 21 | 55 | 5512 | Splitsysteem meervoudig buitenunit (condensingunit) | Mitsubishi | 12,1 kW | 2022 | 2 | Preventief onderhoud | Zolder | CV-ruimte | 2 | st | 15 | 13.33% | Ja
Villa | Enghweg 21 | 56 | 5610 | Expansievat warmtedistributie 35 - 50 l | Flamco | 50 ltr | 2005 | 4 | Preventief onderhoud | Zolder | CV-ruimte | 1 | st | 15 | 126.7% | Ja
Villa | Enghweg 21 | 56 | 5610 | Leidingen warmtedistributie + appendages |  |  | 2005 | 2 | Preventief onderhoud | Algemeen | Algemeen | 281 | bvo | 25 | 76% | Ja
Villa | Enghweg 21 | 56 | 5611 | Radiatoren |  |  | 2005 | 3 | Preventief onderhoud | Algemeen | Algemeen | 281 | bvo | 25 | 76% | Ja
Villa | Enghweg 21 | 57 | 5721 | Axiaal ventilator | Gebhardt | 91000 m3/h | 2005 | 4 | Preventief onderhoud | Zolder | CV-ruimte | 1 | st | 20 | 95% | Ja
Villa | Enghweg 21 | 57 | 5752 | Warmteterugwinunit | Orcon | 1000 m3/h | 2020 | 2 | Preventief onderhoud | Zolder | Berging | 1 | st | 25 | 16% | Ja
Villa | Enghweg 21 | 57 | 5771 | Naverwarmers kanaal elektrisch | Orcon |  | 2022 | 1 | Preventief onderhoud | Zolder | Berging | 1 | st | 15 | 13.33% | Ja
Villa | Enghweg 21 | 57 | 5742 | Klepsectie, inclusief luchtklepmotor | Trox |  | 2022 | 1 | Preventief onderhoud | Zolder | Algemeen | 8 | st | 25 | 8% | Ja
Villa | Enghweg 21 | 58 | 5820 | Bekabeling incl. opnemers t.b.v. temperatuur regeling | Remeha |  | 2018 | 1 | Preventief onderhoud | Zolder | CV-ruimte | 1 | st | 20 | 30% | Ja
Villa | Enghweg 21 | 61 | 6151 | Laagspanning (hoofd)Verdeelinrichting | Eaton |  | 2022 | 1 | Keuren | Begane grond | MK | 1 | st | niet van toepassing | niet van toepassing | niet van toepassing
Villa | Enghweg 21 | 61 | 6151 | Laagspanning (hoofd)Verdeelinrichting | Eaton |  | 2022 | 1 | Preventief onderhoud | Begane grond | MK | 1 | st | 30 | 6.667% | Ja
Villa | Enghweg 21 | 62 | 6221 | Krachtgroepenkast < 10 groepen | Spelsberg |  | 2022 | 1 | Preventief onderhoud | Zolder | CV-ruimte | 1 | st | 30 | 6.667% | Ja
Villa | Enghweg 21 | 63 | 6324 | Nood- en vluchtwegverlichting - Vluchtwegaanduiding decentraal | Van Lien |  | 2022 | 1 | Preventief onderhoud | Algemeen | Algemeen | 4 | st | 15 | 13.33% | Ja
Villa | Enghweg 21 | 63 | 6324 | Nood- en vluchtwegverlichting - Vluchtwegverlichting decentraal |  |  | 2022 | 1 | Preventief onderhoud | Algemeen | Algemeen | 5 | st | 15 | 13.33% | Ja
Villa | Enghweg 21 | 63 | 6311 | Verlichtingsarmaturen | Opple |  | 2022 | 1 | Preventief onderhoud | Algemeen | Algemeen | 281 | bvo | 20 | 10% | Ja
Villa | Enghweg 21 | 63 | 6324 | Nood- en vluchtwegverlichting - Vluchtwegaanduiding decentraal | Van Lien |  | 2022 | 1 | Vervangen accu | Algemeen | Algemeen | 4 | st | niet van toepassing | niet van toepassing | niet van toepassing
Villa | Enghweg 21 | 63 | 6324 | Nood- en vluchtwegverlichting - Vluchtwegverlichting decentraal |  |  | 2022 | 1 | Vervangen accu | Algemeen | Algemeen | 5 | st | niet van toepassing | niet van toepassing | niet van toepassing
Villa | Enghweg 21 | 65 | 6513 | Brandslanghaspel | Ajax | 20 mtr | 2021 | 2 | Afpersen | Algemeen | Algemeen | 2 | st | niet van toepassing | niet van toepassing | niet van toepassing
Villa | Enghweg 21 | 65 | 6513 | Handblusser sproeischuim | Meis | 6 ltr | 2021 | 1 | Preventief onderhoud | Algemeen | Algemeen | 1 | st | 20 | 15% | Ja
Villa | Enghweg 21 | 65 | 6511 | Brandmeld- en ontruimingsalarminstallatie - centrale | Siemens |  | 2022 | 1 | Preventief onderhoud | Begane grond | Gang | 1 | st | 15 | 13.33% | Ja
Villa | Enghweg 21 | 65 | 6511 | Brandmeld- en ontruimingsalarminstallatie - Handbrandmelder | Siemens |  | 2022 | 1 | Preventief onderhoud | Algemeen | Algemeen | 3 | st | 15 | 13.33% | Ja
Villa | Enghweg 21 | 65 | 6511 | Brandmeld- en ontruimingsalarminstallatie - Slowwhoop | Siemens |  | 2022 | 1 | Preventief onderhoud | Algemeen | Algemeen | 16 | st | 15 | 13.33% | Ja
Villa | Enghweg 21 | 65 | 6514 | Automatische rook- en brandscheidingen - Automatische melder | Siemens |  | 2022 | 1 | Preventief onderhoud | Algemeen | Algemeen | 18 | st | 15 | 13.33% | Ja
Villa | Enghweg 21 | 65 | 6522 | Toegangscontrole kaartlezers |  |  | 2022 | 1 | Preventief onderhoud | Algemeen | Algemeen | 2 | st | 15 | 13.33% | Ja
Villa | Enghweg 21 | 65 | 6513 | Brandslanghaspel | Ajax | 20 mtr | 2021 | 2 | Preventief onderhoud | Algemeen | Algemeen | 2 | st | 25 | 12% | Ja
Villa | Enghweg 21 | 65 | 6521 | Inbraakinstallatie |  |  | 2022 | 1 | Preventief onderhoud | Algemeen | Algemeen | 281 | bvo | 20 | 10% | Ja
Villa | Enghweg 21 | 65 | 6513 | Handblusser sproeischuim | Meis | 6 ltr | 2021 | 1 | Revisie | Algemeen | Algemeen | 1 | st | niet van toepassing | niet van toepassing | niet van toepassing
Villa | Enghweg 21 | 65 | 6513 | Handblusser sproeischuim | Meis | 6 ltr | 2021 | 1 | Uitgebreid onderhoud | Algemeen | Algemeen | 1 | st | niet van toepassing | niet van toepassing | niet van toepassing

## 2. Tarieven en toeslagen
Gemeente Hilversum
| 2. |  | Tarieven en toeslagen
| Datum | : | 2023-11-03
| Versie | : | 1.0
| Opgesteld door | : | Gemeente Hilversum
|  |  | Door inschrijver in te vullen waarden (A) | Weegfactoren (B) | Fictieve rekenwaarden (C) = (A) * (B)
1. | Uurtarieven preventief en correctief onderhoud
| Nummer | Functie | Uurtarief
Loon (maandag t/m vrijdag binnen openingstijden (07:00-17:00) all-in uurtarief
| 1.01 | Onderhoudsmonteur (E-, W- en T-installaties) |  | 500 | 0
| 1.02 | Servicemonteur / Specialist |  | 250 | 0
| 1.03 | Werkvoorbereider |  | 100 | 0
| 1.04 | Regeltechnicus |  | 60 | 0
Loon (maandag t/m vrijdag buiten openingstijden (17:00-07:00) all-in uurtarief
| 1.05 | Toeslagpercentage uurtarieven
| 1.06 | Onderhoudsmonteur (E-, W- en T-installaties) | 0 | 50 | 0
| 1.07 | Servicemonteur / Specialist | 0 | 20 | 0
| 1.08 | Werkvoorbereider | 0 | 15 | 0
| 1.09 | Regeltechnicus | 0 | 15 | 0
Loon (zaterdag, zondag en feestdagen) all-in uurtarief
| 1.10 | Toeslagpercentage uurtarieven
| 1.11 | Onderhoudsmonteur (E-, W- en T-installaties) | 0 | 25 | 0
| 1.12 | Servicemonteur / Specialist | 0 | 25 | 0
| 1.13 | Werkvoorbereider | 0 | 25 | 0
| 1.14 | Regeltechnicus | 0 | 10 | 0
Loon (overige functies) all-in uurtarief
| 1.15 | Projectleider |  | 100 | 0
| 1.16 | Contractmanager |  | 25 | 0
2. | Toeslagen
| Nummer | Functie | Toeslag
Loon (maandag t/m vrijdag binnen openingstijden (07:00-17:00) all-in uurtarief
| 2.01 | Installateurskorting op bruto materiaalprijzen |  | -50000 | 0
| 2.02 | Toeslag materiaal |  | 50000 | 0
| 2.03 | Toeslag werk derden |  | 15000 | 0
3. | Fictieve rekenwaarde
| Totaal fictieve rekenwaarde (afgerond op hele euro's) |  |  |  | 0

## 3. Totalen
Gemeente Hilversum
| 3. |  | Totalen
| Datum | : | 2023-11-03
| Versie | : | 1.0
| Opgesteld door | : | Gemeente Hilversum
1. | Onderhoudskosten
| Nummer | Onderhoud | Bedrag
| 1.01 | Totaal afpersen | 0
| 1.02 | Totaal bemonstering | 0
| 1.03 | Totaal keuren | 0
| 1.04 | Totaal preventief onderhoud | 0
| 1.05 | Totaal revisie | 0
| 1.06 | Totaal uitgebreid onderhoud | 0
| 1.07 | Totaal vervangen accu | 0
2. | Afkoopregeling
| Nummer | Afkoopregeling | Bedrag
| 2.01 | Totaal afkoopregeling | 0
3. | Fictieve rekenwaarde
| Nummer | Onderdeel | Bedrag
| 3.01 | Totaal fictieve rekenwaarde | 0
4. | Implementatiekosten
| Nummer | Onderdeel | Bedrag
| 4.01 | Totaal implementatiekosten (eenmalig)
5. | Totaal
| Nummer | Afkoopregeling | Bedrag
| 5.01 | Totaal onderhoudskosten | 0
| 5.02 | Totaal afkoopregeling | 0
| 5.03 | Totaal fictieve rekenwaarde | 0
| 5.04 | Totaal implementatiekosten | 0
| 5.05 | TOTAAL | 0