## 0. Inleiding
Gemeente Hilversum
0. |  | Inleiding
Datum | : | 2023-11-03
Versie | : | 1.0
Opgesteld door | : | Patrick van Dam
0. Leeswijzer
Dit document fungeert als "Gemeente Hilversum - Bijlage - Prijzenblad" van de overeenkomst die is gesloten tussen opdrachtgever en opdrachtnemer met betrekking tot het beheer en onderhoud aan de Elektrotechnische- en Werktuigbouwkundige gebouwgebonden installaties. Dit document is onlosmakelijk verbonden met de overeenkomst, de aanbestedingsleidraad, SLA en alle andere documenten binnen de genoemde overeenkomst.
In deze inleiding wordt beknopt uitgelegd uit welke tabbladen dit prijzenblad is opgebouwd en wat u moet opgeven om een complete aanbieding te kunnen doen aan Opdrachtgever. U vult enkel de geel gearceerde cellen in. Het is verboden om wijzigingen in dit document aan te brengen, buiten het invullen van de geel gearceerde velden om. Het wijzigen kan leiden tot directe uitsluiting van de aanbestedingsprocedure.
De bepalingen in de aanbestedingsleidraad en de SLA zijn leidend boven de informatie die hier verstrekt wordt.
1. Asset Database
In dit tabblad vind u het overzicht van de aanwezige assets (installaties) waar uw aanbieding betrekking op heeft. In de kolommen A t/m Q wordt informatie gegeven per assetregel waar u uw aanbieding op moet baseren. U geeft de prijzen op voor de desbetreffende handeling, omschreven in kolom "J" voor het eerste kalenderjaar, 1 april 2024 tot en met 31 december 2024.
In kolom "R" vult u het totaalbedrag in per assetregel waarmee de handeling volgens de bepalingen uit de leidraad en de SLA wordt uitgevoerd. Dit bedrag geldt voor de totale assetregel, waar rekening gehouden is met het aantal en de eenheid waarin de asset getoond is. Bij de assetregels waar de handeling geen jaarlijks interval heeft, zoals het afpersen van brandslanghaspels of het vervangen van accu's bij de noodverlichting, vult u het totaalbedrag in om deze handeling eenmalig uit te voeren, volgens de bepalingen uit de overeenkomst en de SLA. Afhankelijk van het moment waarop de handeling verricht moet worden wordt deze in opdracht gegeven. Opdrachtnemer is verantwoordelijk om deze handelingen bij Opdrachtgever kenbaar te maken en deze in de onderhoudsplanning op te nemen.
In kolom "S" vult u het totaalbedrag in per assetregel waarmee u het risico op storingen afkoopt met een eigen risico van €500,- per individuele storing. Dit bedrag geldt voor de totale assetregel, waar rekening gehouden is met het aantal en de eenheid waarin de asset getoond is.
2. Tarieven en toeslagen
In dit tabblad vind u het overzicht van de gevraagde tarieven die onderdeel zijn van de overeenkomst en alle daarbij behorende bijlagen.Deze tarieven worden middels een finctief aantal uur omgezet tot een fictieve rekenwaarde. Ook geeft u hier aan welke toeslagen (in %) van toepassing zijn voor de inkoop van materiaal, werk derden en een eventuele installateurskorting op de inkoop van materiaal. Ook op deze toeslagen wordt met gebruik van een fictief bedrag een fictieve aanneemsom berekend. Deze fictieve rekenwaarde telt mee in het totaalbedrag welke wordt beoordeeld.
3. Totalen
In dit tabblad vind u een overzicht van de totaalprijzen die u heeft aangeboden voor de verschillende handelingen. Aansluitend vindt u een aanvullende post waar de implementatiekosten (eenmalig) toegevoegd kunnen worden. De totale kosten van de verschillende posten worden bij elkaar opgeteld tot één totale aanneemsom. Deze wordt in zijn geheel beoordeeld.

## 1. Asset Database
Gemeente Hilversum
|  | 1. |  | Asset Database
|  | Datum | : | 2023-11-30
|  | Versie | : | 1.1
|  | Opgesteld door | : | Patrick van Dam
Assetregel | Naam locatie | Adres | NL/SfB2 | NL/SfB | Element | Fabricaat | Capaciteit | Bouwjaar | Conditie | Handeling | Locatie | Ruimte | Hoeveelheid | Eenheid | Theoretische levensduur | Percentage afkoopregeling | Valt binnen afkoopregeling? | Onderhoudskosten | Afkoopregeling
1 | Gemeentewerf | 1e Loswal 24 | 31 | 3133 | Overheaddeur elektrisch buiten | Crawford |  | 2014 | 2 | Preventief onderhoud | Begane grond | Wasstraat | 1 | st | 15 | 66.67% | Ja
2 | Gemeentewerf | 1e Loswal 24 | 31 | 3133 | Overheaddeur elektrisch buiten | Crawford |  | 2014 | 2 | Preventief onderhoud | Begane grond | Garage | 1 | st | 15 | 66.67% | Ja
3 | Gemeentewerf | 1e Loswal 24 | 31 | 3133 | Overheaddeur elektrisch buiten | Crawford |  | 2014 | 2 | Preventief onderhoud | Begane grond | Hefbrug | 1 | st | 15 | 66.67% | Ja
4 | Gemeentewerf | 1e Loswal 24 | 31 | 3133 | Overheaddeur elektrisch buiten | ASSA ABLOY |  | 2018 | 1 | Preventief onderhoud | Begane grond | Garage | 1 | st | 15 | 40% | Ja
5 | Gemeentewerf | 1e Loswal 24 | 31 | 3144 | Zonwering screens elektrisch |  |  | 2014 | 2 | Preventief onderhoud | Gevel | Gevel | 13 | st | 15 | 66.67% | Ja
6 | Gemeentewerf | 1e Loswal 24 | 32 | 3233 | Snelloopdeur elektrisch binnen | EFAFLEX |  | 2002 | 4 | Preventief onderhoud | Begane grond | Werkplaats | 1 | st | 15 | 146.7% | Ja
7 | Gemeentewerf | 1e Loswal 24 | 51 | 5126 | Combiketel HR < 30 kW | Nefit | 28 kW | 2014 | 2 | Preventief onderhoud | Verdieping 1 | TR | 1 | st | 15 | 66.67% | Ja
8 | Gemeentewerf | 1e Loswal 24 | 51 | 5151 | Warmtepomp | Nrgteq | 20 kW | 2014 | 2 | Keuren | Begane grond | Garage | 1 | st | niet van toepassing | niet van toepassing | niet van toepassing
9 | Gemeentewerf | 1e Loswal 24 | 51 | 5151 | Collectoren plat dak |  |  | 2014 | 1 | Preventief onderhoud | Dak | Dak kantoren | 4.8 | m2 | 15 | 66.67% | Ja
10 | Gemeentewerf | 1e Loswal 24 | 51 | 5151 | Warmtepomp | Nrgteq | 20 kW | 2014 | 2 | Preventief onderhoud | Begane grond | Garage | 1 | st | 15 | 66.67% | Ja
11 | Gemeentewerf | 1e Loswal 24 | 52 | 5211 | Regenwaterafvoer binnen |  |  | 2014 | 1 | Preventief onderhoud | Algemeen | Algemeen | 2187 | bvo | 25 | 40% | Ja
12 | Gemeentewerf | 1e Loswal 24 | 53 | 5310 | Leidingen drinkwaterinstallaties |  |  | 2014 | 1 | Preventief onderhoud | Algemeen | Algemeen | 2187 | bvo | 25 | 40% | Ja
13 | Gemeentewerf | 1e Loswal 24 | 53 | 5320 | Pomp warm tapwaterinstallatie | Grundfos |  | 2014 | 2 | Preventief onderhoud | Verdieping 1 | TR | 1 | st | 15 | 66.67% | Ja
14 | Gemeentewerf | 1e Loswal 24 | 53 | 5321 | Voorraadboiler elektrisch 50 l | Daalderop | 50 ltr | 2014 | 2 | Preventief onderhoud | Begane grond | Hefbrug | 1 | st | 15 | 66.67% | Ja
15 | Gemeentewerf | 1e Loswal 24 | 53 | 5321 | Voorraadboiler elektrisch 50 l | Daalderop | 50 ltr | 2014 | 2 | Preventief onderhoud | Begane grond | Garage | 1 | st | 15 | 66.67% | Ja
16 | Gemeentewerf | 1e Loswal 24 | 53 | 5322 | Zonneboiler | Nefit | 108 ltr | 2014 | 2 | Preventief onderhoud | Verdieping 1 | TR | 1 | st | 15 | 66.67% | Ja
17 | Gemeentewerf | 1e Loswal 24 | 53 | 5322 | Voorraadboiler indirect verwarmd 400 l | Stiebel Eltron | 400 ltr | 2014 | 1 | Preventief onderhoud | Begane grond | Garage | 1 | st | 25 | 40% | Ja
18 | Gemeentewerf | 1e Loswal 24 | 53 | 5330 | Pomp bedrijfswaterinstallaties |  |  | 2014 | 2 | Preventief onderhoud | Terrein | Terrein zout opslag | 1 | st | 15 | 66.67% | Ja
19 | Gemeentewerf | 1e Loswal 24 | 53 | 5330 | Pomp bedrijfswaterinstallaties |  |  | 2014 | 2 | Preventief onderhoud | Terrein | Terrein | 1 | st | 15 | 66.67% | Ja
20 | Gemeentewerf | 1e Loswal 24 | 54 | 5410 | Leidingen brandstofinstallatie gas |  |  | 2014 | 1 | Preventief onderhoud | Algemeen | Algemeen | 2187 | bvo | 25 | 40% | Ja
21 | Gemeentewerf | 1e Loswal 24 | 54 | 5420 | Leidingen persluchtinstallatie |  |  | 2014 | 1 | Preventief onderhoud | Algemeen | Algemeen | 2187 | bvo | 20 | 50% | Ja
22 | Gemeentewerf | 1e Loswal 24 | 54 | 5420 | Persluchtcompressor | ALUP |  | 2017 | 1 | Preventief onderhoud | Begane grond | Hefbrug | 1 | st | 15 | 46.67% | Ja
23 | Gemeentewerf | 1e Loswal 24 | 55 | 5512 | Splitsysteem enkelvoudig buitenunit (condensingunit) | Haier | 3,5 kW | 2014 | 2 | Keuren | Begane grond | Garage | 1 | st | niet van toepassing | niet van toepassing | niet van toepassing
24 | Gemeentewerf | 1e Loswal 24 | 55 | 5512 | Splitsysteem enkelvoudig buitenunit (condensingunit) | LG | 7,8 kW | 2017 | 2 | Keuren | Dak | Dak garage | 2 | st | niet van toepassing | niet van toepassing | niet van toepassing
25 | Gemeentewerf | 1e Loswal 24 | 55 | 5512 | Splitsysteem enkelvoudig buitenunit (condensingunit) | Mitsubishi | 12,5 kW | 2020 | 1 | Keuren | Dak | Dak garage | 1 | st | niet van toepassing | niet van toepassing | niet van toepassing
26 | Gemeentewerf | 1e Loswal 24 | 55 | 5512 | Splitsysteem enkelvoudig buitenunit (condensingunit) | Mitsubishi | 25,0 kW | 2020 | 1 | Keuren | Dak | Dak garage | 1 | st | niet van toepassing | niet van toepassing | niet van toepassing
27 | Gemeentewerf | 1e Loswal 24 | 55 | 5512 | Splitsysteem enkelvoudig buitenunit (condensingunit) | Haier | 3,5 kW | 2021 | 1 | Keuren | Gevel | Gevel | 1 | st | niet van toepassing | niet van toepassing | niet van toepassing
28 | Gemeentewerf | 1e Loswal 24 | 55 | 5512 | Splitsysteem enkelvoudig buitenunit (condensingunit) | Mitsubishi | 20,0 kW | 2022 | 1 | Keuren | Dak | Dak garage | 3 | st | niet van toepassing | niet van toepassing | niet van toepassing
29 | Gemeentewerf | 1e Loswal 24 | 55 | 5512 | Splitsysteem enkelvoudig binnenunit (plafond inbouw) | LG | 7,8 kW | 2014 | 2 | Preventief onderhoud | Begane grond | Werkplaats | 2 | st | 15 | 66.67% | Ja
30 | Gemeentewerf | 1e Loswal 24 | 55 | 5512 | Splitsysteem enkelvoudig buitenunit (condensingunit) | Haier | 3,5 kW | 2014 | 2 | Preventief onderhoud | Begane grond | Garage | 1 | st | 15 | 66.67% | Ja
31 | Gemeentewerf | 1e Loswal 24 | 55 | 5512 | Splitsysteem enkelvoudig buitenunit (condensingunit) | LG | 7,8 kW | 2017 | 2 | Preventief onderhoud | Dak | Dak garage | 2 | st | 15 | 46.67% | Ja
32 | Gemeentewerf | 1e Loswal 24 | 55 | 5512 | Splitsysteem enkelvoudig binnenunit (plafond bovenbouw) | Mitsubishi | 20 kW | 2020 | 1 | Preventief onderhoud | Begane grond | Wasstraat | 1 | st | 15 | 26.67% | Ja
33 | Gemeentewerf | 1e Loswal 24 | 55 | 5512 | Splitsysteem enkelvoudig binnenunit (plafond bovenbouw) | Mitsubishi | 25 kW | 2020 | 1 | Preventief onderhoud | Begane grond | Hefbrug | 1 | st | 15 | 26.67% | Ja
34 | Gemeentewerf | 1e Loswal 24 | 55 | 5512 | Splitsysteem enkelvoudig binnenunit (wand) | Haier | 3,5 kW | 2020 | 1 | Preventief onderhoud | Begane grond | Serverruimte | 1 | st | 15 | 26.67% | Ja
35 | Gemeentewerf | 1e Loswal 24 | 55 | 5512 | Splitsysteem enkelvoudig buitenunit (condensingunit) | Mitsubishi | 12,5 kW | 2020 | 1 | Preventief onderhoud | Dak | Dak garage | 1 | st | 15 | 26.67% | Ja
36 | Gemeentewerf | 1e Loswal 24 | 55 | 5512 | Splitsysteem enkelvoudig buitenunit (condensingunit) | Mitsubishi | 25,0 kW | 2020 | 1 | Preventief onderhoud | Dak | Dak garage | 1 | st | 15 | 26.67% | Ja
37 | Gemeentewerf | 1e Loswal 24 | 55 | 5512 | Splitsysteem enkelvoudig binnenunit (wand) | Haier | 3,5 kW | 2021 | 1 | Preventief onderhoud | Begane grond | Kantoor gladheid | 1 | st | 15 | 20% | Ja
38 | Gemeentewerf | 1e Loswal 24 | 55 | 5512 | Splitsysteem enkelvoudig buitenunit (condensingunit) | Haier | 3,5 kW | 2021 | 1 | Preventief onderhoud | Gevel | Gevel | 1 | st | 15 | 20% | Ja
39 | Gemeentewerf | 1e Loswal 24 | 55 | 5512 | Splitsysteem enkelvoudig buitenunit (condensingunit) | Mitsubishi | 20,0 kW | 2022 | 1 | Preventief onderhoud | Dak | Dak garage | 3 | st | 15 | 13.33% | Ja
40 | Gemeentewerf | 1e Loswal 24 | 55 | 5531 | Circulatiepomp koudedistributie toerengeregeld DN 25 | Grundfos |  | 2014 | 2 | Preventief onderhoud | Begane grond | Garage | 3 | st | 15 | 66.67% | Ja
41 | Gemeentewerf | 1e Loswal 24 | 55 | 5531 | Expansievat koudedistributie 18 - 25 l | Flamco | 18 ltr | 2014 | 2 | Preventief onderhoud | Begane grond | Garage | 2 | st | 15 | 66.67% | Ja
42 | Gemeentewerf | 1e Loswal 24 | 55 | 5531 | Regelafsluiter 3-weg kompleet koudedistributie DN 25 | Belimo |  | 2014 | 2 | Preventief onderhoud | Begane grond | Garage | 2 | st | 15 | 66.67% | Ja
43 | Gemeentewerf | 1e Loswal 24 | 55 | 5531 | TSA platenwisselaar koudedistributie |  |  | 2014 | 1 | Preventief onderhoud | Begane grond | Garage | 1 | st | 20 | 50% | Ja
44 | Gemeentewerf | 1e Loswal 24 | 56 | 5610 | Expansievat warmtedistributie 18 - 25 l | Flamco | 18 ltr | 2014 | 2 | Preventief onderhoud | Verdieping 1 | TR | 1 | st | 15 | 66.67% | Ja
45 | Gemeentewerf | 1e Loswal 24 | 56 | 5610 | Expansievat warmtedistributie 18 - 25 l | Flamco | 25 ltr | 2014 | 2 | Preventief onderhoud | Verdieping 1 | TR | 1 | st | 15 | 66.67% | Ja
46 | Gemeentewerf | 1e Loswal 24 | 56 | 5610 | Leidingen warmtedistributie + appendages |  |  | 2014 | 1 | Preventief onderhoud | Algemeen | Algemeen | 2187 | bvo | 25 | 40% | Ja
47 | Gemeentewerf | 1e Loswal 24 | 56 | 5611 | Radiatoren |  |  | 2014 | 1 | Preventief onderhoud | Algemeen | Algemeen | 2187 | bvo | 25 | 40% | Ja
48 | Gemeentewerf | 1e Loswal 24 | 57 | 5721 | Boxventilator | Zehnder | 1000 m²/h | 2014 | 2 | Preventief onderhoud | Begane grond | Hefbrug | 1 | st | 15 | 66.67% | Ja
49 | Gemeentewerf | 1e Loswal 24 | 57 | 5721 | Boxventilator | Zehnder | 1000 m²/h | 2014 | 2 | Preventief onderhoud | Begane grond | Hefbrug | 1 | st | 15 | 66.67% | Ja
50 | Gemeentewerf | 1e Loswal 24 | 57 | 5721 | Dakventilator | Holland Heating | 440 m3/h | 1980 | 4 | Preventief onderhoud | Dak | Dak garage | 1 | st | 15 | 293.3% | Nee
51 | Gemeentewerf | 1e Loswal 24 | 57 | 5721 | Dakventilator | Nederman | 4000 m3/h | 1996 | 4 | Preventief onderhoud | Dak | Dak garage | 1 | st | 15 | 186.7% | Nee
52 | Gemeentewerf | 1e Loswal 24 | 57 | 5741 | Ventilatorconvector | Aertesi |  | 2014 | 2 | Preventief onderhoud | Begane grond | Algemeen | 6 | st | 15 | 66.67% | Ja
53 | Gemeentewerf | 1e Loswal 24 | 57 | 5741 | Ventilatorconvector | Aertesi |  | 2014 | 2 | Preventief onderhoud | Verdieping 1 | Algemeen | 4 | st | 15 | 66.67% | Ja
54 | Gemeentewerf | 1e Loswal 24 | 57 | 5752 | Warmteterugwinunit | Zehnder | 460 m3/h | 2014 | 1 | Preventief onderhoud | Begane grond | Garage | 1 | st | 25 | 40% | Ja
55 | Gemeentewerf | 1e Loswal 24 | 57 | 5752 | Warmteterugwinunit | Zehnder | 460 m3/h | 2014 | 1 | Preventief onderhoud | Verdieping 1 | TR | 2 | st | 25 | 40% | Ja
56 | Gemeentewerf | 1e Loswal 24 | 57 | 5771 | Luchtverdeelslang |  |  | 2014 | 2 | Preventief onderhoud | Begane grond | Kantoor | 11.4 | m1 | 15 | 66.67% | Ja
57 | Gemeentewerf | 1e Loswal 24 | 57 | 5771 | Luchtverdeelslang |  |  | 2014 | 2 | Preventief onderhoud | Verdieping 1 | Vergaderruimte | 3.6 | m1 | 15 | 66.67% | Ja
58 | Gemeentewerf | 1e Loswal 24 | 57 | 5771 | Luchtverdeelslang |  |  | 2014 | 2 | Preventief onderhoud | Verdieping 1 | Kantine | 6 | m1 | 15 | 66.67% | Ja
59 | Gemeentewerf | 1e Loswal 24 | 57 | 5771 | Luchtkanalen en roosters |  |  | 2014 | 1 | Preventief onderhoud | Algemeen | Algemeen | 2187 | bvo | 35 | 28.57% | Ja
60 | Gemeentewerf | 1e Loswal 24 | 57 | 5771 | Luchtbehandelingskast toe/afvoer KV + WTW 2,8 - 5,6 m3/s | Rosenberg | 11000 m3/h | 2022 | 1 | Preventief onderhoud | Dak | Dak garage | 1 | st | 30 | 6.667% | Ja
61 | Gemeentewerf | 1e Loswal 24 | 58 | 5820 | Bekabeling incl. opnemers t.b.v. temperatuur regeling | Nefit |  | 2014 | 1 | Preventief onderhoud | Verdieping 1 | TR | 1 | st | 20 | 50% | Ja
62 | Gemeentewerf | 1e Loswal 24 | 58 | 5820 | DDC-regelaar | Johnson Controls | 10 I/O | 2014 | 1 | Preventief onderhoud | Begane grond | Garage | 1 | st | 20 | 50% | Ja
63 | Gemeentewerf | 1e Loswal 24 | 58 | 5820 | DDC-regelaar | Johnson Controls | 15 I/O | 2014 | 1 | Preventief onderhoud | Verdieping 1 | TR | 1 | st | 20 | 50% | Ja
64 | Gemeentewerf | 1e Loswal 24 | 58 | 5820 | Regelkast | Eldon |  | 2014 | 1 | Preventief onderhoud | Begane grond | Garage | 1 | st | 20 | 50% | Ja
65 | Gemeentewerf | 1e Loswal 24 | 58 | 5820 | Regelkast | Eldon |  | 2014 | 1 | Preventief onderhoud | Verdieping 1 | TR | 1 | st | 20 | 50% | Ja
66 | Gemeentewerf | 1e Loswal 24 | 58 | 5820 | Regelkast | Eldon |  | 2015 | 1 | Preventief onderhoud | Begane grond | Hefbrug | 1 | st | 20 | 45% | Ja
67 | Gemeentewerf | 1e Loswal 24 | 61 | 6111 | Omvormer PV panelen | SMA | 15000 VA | 2014 | 1 | Preventief onderhoud | Terrein | Terrein zout opslag | 1 | st | 20 | 50% | Ja
68 | Gemeentewerf | 1e Loswal 24 | 61 | 6111 | PV panelen | Longi Solar | 350 Wp | 2014 | 1 | Preventief onderhoud | Dak | Dak zout opslag | 48 | st | 20 | 50% | Ja
69 | Gemeentewerf | 1e Loswal 24 | 61 | 6111 | Omvormer PV panelen | Solar Edge | 27600 VA | 2015 | 1 | Preventief onderhoud | Begane grond | Garage | 4 | st | 20 | 45% | Ja
70 | Gemeentewerf | 1e Loswal 24 | 61 | 6111 | Omvormer PV panelen | SMA | 15000 VA | 2015 | 1 | Preventief onderhoud | Begane grond | Hefbrug | 1 | st | 20 | 45% | Ja
71 | Gemeentewerf | 1e Loswal 24 | 61 | 6111 | PV panelen | Longi Solar | 350 Wp | 2020 | 1 | Preventief onderhoud | Dak | Dak garage | 443 | st | 20 | 20% | Ja
72 | Gemeentewerf | 1e Loswal 24 | 61 | 6130 | Kanalisatie elektra |  |  | 2014 | 1 | Preventief onderhoud | Algemeen | Algemeen | 2187 | bvo | 50 | 20% | Ja
73 | Gemeentewerf | 1e Loswal 24 | 61 | 6151 | Laagspanning (hoofd)Verdeelinrichting | Schneider Electric |  | 2020 | 1 | Keuren | Begane grond | Werkplaats | 1 | st | niet van toepassing | niet van toepassing | niet van toepassing
74 | Gemeentewerf | 1e Loswal 24 | 61 | 6151 | Laagspanning voedingsleidingen |  |  | 2014 | 1 | Preventief onderhoud | Algemeen | Algemeen | 2187 | bvo | 50 | 20% | Ja
75 | Gemeentewerf | 1e Loswal 24 | 61 | 6151 | Laagspanning (hoofd)Verdeelinrichting | Schneider Electric |  | 2020 | 1 | Preventief onderhoud | Begane grond | Werkplaats | 1 | st | 30 | 13.33% | Ja
76 | Gemeentewerf | 1e Loswal 24 | 61 | 6171 | Uitwendige bliksemafleidingsinstallatie |  |  | 2014 | 1 | Preventief onderhoud | Algemeen | Algemeen | 2187 | bvo | 30 | 33.33% | Ja
77 | Gemeentewerf | 1e Loswal 24 | 62 | 6221 | Krachtgroepenkast 25 - 27 groepen | O&K |  | 1989 | 4 | Preventief onderhoud | Begane grond | Werkplaats | 1 | st | 30 | 116.7% | Ja
78 | Gemeentewerf | 1e Loswal 24 | 62 | 6221 | Luchtverhitter elektrisch | Mark |  | 2014 | 1 | Preventief onderhoud | Begane grond | Hefbrug | 1 | st | 20 | 50% | Ja
79 | Gemeentewerf | 1e Loswal 24 | 62 | 6221 | Krachtgroepenkast 13 - 15 groepen | Hager |  | 2014 | 3 | Preventief onderhoud | Begane grond | Hefbrug | 1 | st | 30 | 33.33% | Ja
80 | Gemeentewerf | 1e Loswal 24 | 62 | 6221 | Krachtgroepenkast 31 - 35 groepen | Hager |  | 2014 | 1 | Preventief onderhoud | Begane grond | Werkplaats | 1 | st | 30 | 33.33% | Ja
81 | Gemeentewerf | 1e Loswal 24 | 63 | 6311 | Lichtgroepenkast 16 - 18 groepen | O&K |  | 1989 | 4 | Preventief onderhoud | Begane grond | Kantoor | 1 | st | 30 | 116.7% | Ja
82 | Gemeentewerf | 1e Loswal 24 | 63 | 6311 | Lichtgroepenkast 22 - 24 groepen | O&K |  | 1989 | 4 | Preventief onderhoud | Verdieping 1 | Kast | 1 | st | 30 | 116.7% | Ja
83 | Gemeentewerf | 1e Loswal 24 | 63 | 6311 | Verlichtingsarmaturen |  |  | 2014 | 1 | Preventief onderhoud | Algemeen | Algemeen | 2187 | bvo | 20 | 50% | Ja
84 | Gemeentewerf | 1e Loswal 24 | 63 | 6311 | Lichtgroepenkast 10 - 12 groepen | Eaton |  | 2014 | 1 | Preventief onderhoud | Terrein | Terrein zout opslag | 1 | st | 30 | 33.33% | Ja
85 | Gemeentewerf | 1e Loswal 24 | 63 | 6311 | Lichtinstallaties infra- en schakelmateriaal |  |  | 2014 | 1 | Preventief onderhoud | Algemeen | Algemeen | 2187 | bvo | 30 | 33.33% | Ja
86 | Gemeentewerf | 1e Loswal 24 | 63 | 6324 | Nood- en vluchtwegverlichting - Vluchtwegaanduiding decentraal LED | Van Lien |  | 2014 | 2 | Preventief onderhoud | Algemeen | Algemeen | 6 | st | 15 | 66.67% | Ja
87 | Gemeentewerf | 1e Loswal 24 | 63 | 6324 | Nood- en vluchtwegverlichting - Vluchtwegaanduiding decentraal LED | Van Lien |  | 2014 | 2 | Preventief onderhoud | Algemeen | Algemeen | 6 | st | 15 | 66.67% | Ja
88 | Gemeentewerf | 1e Loswal 24 | 63 | 6324 | Nood- en vluchtwegverlichting - Vluchtwegaanduiding decentraal LED | Van Lien |  | 2014 | 2 | Vervangen accu | Algemeen | Algemeen | 6 | st | niet van toepassing | niet van toepassing | niet van toepassing
89 | Gemeentewerf | 1e Loswal 24 | 63 | 6324 | Nood- en vluchtwegverlichting - Vluchtwegaanduiding decentraal LED | Van Lien |  | 2014 | 2 | Vervangen accu | Algemeen | Algemeen | 6 | st | niet van toepassing | niet van toepassing | niet van toepassing
92 | Gemeentewerf | 1e Loswal 24 | 65 | 6511 | Brandmeld- en ontruimingsalarminstallatie - Centrale (regelkast) | Siemens |  | 2014 | 2 | Keuren | Begane grond | Kantoor | 2187 | bvo | niet van toepassing | niet van toepassing | niet van toepassing
93 | Gemeentewerf | 1e Loswal 24 | 65 | 6511 | Brandmeld- en ontruimingsalarminstallatie - Centrale (regelkast) | Siemens |  | 2014 | 2 | Maandelijkse beheertaken | Begane grond | Kantoor | 2187 | bvo | niet van toepassing | niet van toepassing | niet van toepassing
94 | Gemeentewerf | 1e Loswal 24 | 65 | 6511 | Brandmeld- en ontruimingsalarminstallatie - Centrale (regelkast) | Siemens | Cerberus | 2014 | 2 | Preventief onderhoud | Begane grond | Kantoor | 1 | st | 15 | 66.67% | Ja
95 | Gemeentewerf | 1e Loswal 24 | 65 | 6511 | Brandmeld- en ontruimingsalarminstallatie - Slowwhoop | Siemens |  | 2014 | 2 | Preventief onderhoud | Begane grond | Kantoor | 1 | st | 15 | 66.67% | Ja
96 | Gemeentewerf | 1e Loswal 24 | 65 | 6511 | Brandmeld- en ontruimingsalarminstallatie - Automatische melder | Siemens |  | 2014 | 2 | Preventief onderhoud | Begane grond | Kantoor | 1 | st | 15 | 66.67% | Ja
97 | Gemeentewerf | 1e Loswal 24 | 65 | 6511 | Brandmeld- en ontruimingsalarminstallatie - Nevenindicator | Siemens |  | 2014 | 2 | Preventief onderhoud | Begane grond | Kantoor | 1 | st | 15 | 66.67% | Ja
98 | Gemeentewerf | 1e Loswal 24 | 65 | 6513 | Brandslanghaspel | Ajax | 15 mtr | 1989 | 1 | Afpersen | Algemeen | Algemeen | 1 | st | niet van toepassing | niet van toepassing | niet van toepassing
99 | Gemeentewerf | 1e Loswal 24 | 65 | 6513 | Brandslanghaspel | Saval | 20 mtr | 2014 | 1 | Afpersen | Algemeen | Algemeen | 7 | st | niet van toepassing | niet van toepassing | niet van toepassing
100 | Gemeentewerf | 1e Loswal 24 | 65 | 6513 | Brandslanghaspel | Ajax | 15 mtr | 1989 | 1 | Preventief onderhoud | Algemeen | Algemeen | 1 | st | 25 | 140% | Ja
101 | Gemeentewerf | 1e Loswal 24 | 65 | 6513 | Handblusser sproeischuim | Simplus | 6 ltr | 2010 | 2 | Preventief onderhoud | Algemeen | Algemeen | 3 | st | 20 | 70% | Ja
102 | Gemeentewerf | 1e Loswal 24 | 65 | 6513 | Handblusser sproeischuim | Simplus | 6 ltr | 2012 | 2 | Preventief onderhoud | Algemeen | Algemeen | 6 | st | 20 | 60% | Ja
103 | Gemeentewerf | 1e Loswal 24 | 65 | 6513 | Handblusser sproeischuim | Simplus | 9 ltr | 2012 | 2 | Preventief onderhoud | Algemeen | Algemeen | 1 | st | 20 | 60% | Ja
104 | Gemeentewerf | 1e Loswal 24 | 65 | 6513 | Brandklep |  |  | 2014 | 1 | Preventief onderhoud | Verdieping 1 | TR | 5 | st | 20 | 50% | Ja
105 | Gemeentewerf | 1e Loswal 24 | 65 | 6513 | Handblusser sproeischuim | Simplus | 9 ltr | 2015 | 1 | Preventief onderhoud | Algemeen | Algemeen | 1 | st | 20 | 45% | Ja
106 | Gemeentewerf | 1e Loswal 24 | 65 | 6513 | Brandslanghaspel | Saval | 20 mtr | 2014 | 1 | Preventief onderhoud | Algemeen | Algemeen | 7 | st | 25 | 40% | Ja
107 | Gemeentewerf | 1e Loswal 24 | 65 | 6513 | Handblusser poeder |  | 6 kg | 2017 | 1 | Preventief onderhoud | Algemeen | Algemeen | 1 | st | 20 | 35% | Ja
108 | Gemeentewerf | 1e Loswal 24 | 65 | 6513 | Handblusser sproeischuim | Simplus | 6 ltr | 2018 | 1 | Preventief onderhoud | Algemeen | Algemeen | 1 | st | 20 | 30% | Ja
109 | Gemeentewerf | 1e Loswal 24 | 65 | 6513 | Handblusser koolzuursneeuw |  | 5 kg | 2021 | 1 | Preventief onderhoud | Algemeen | Algemeen | 1 | st | 20 | 15% | Ja
110 | Gemeentewerf | 1e Loswal 24 | 65 | 6513 | Handblusser sproeischuim | Simplus | 6 ltr | 2021 | 1 | Preventief onderhoud | Algemeen | Algemeen | 3 | st | 20 | 15% | Ja
111 | Gemeentewerf | 1e Loswal 24 | 65 | 6513 | Handblusser sproeischuim | Simplus | 6 ltr | 2022 | 1 | Preventief onderhoud | Algemeen | Algemeen | 1 | st | 20 | 10% | Ja
112 | Gemeentewerf | 1e Loswal 24 | 65 | 6513 | Handblusser koolzuursneeuw |  | 5 kg | 2021 | 1 | Revisie | Algemeen | Algemeen | 1 | st | niet van toepassing | niet van toepassing | niet van toepassing
113 | Gemeentewerf | 1e Loswal 24 | 65 | 6513 | Handblusser poeder |  | 6 kg | 2017 | 1 | Revisie | Algemeen | Algemeen | 1 | st | niet van toepassing | niet van toepassing | niet van toepassing
114 | Gemeentewerf | 1e Loswal 24 | 65 | 6513 | Handblusser sproeischuim | Simplus | 6 ltr | 2010 | 2 | Revisie | Algemeen | Algemeen | 3 | st | niet van toepassing | niet van toepassing | niet van toepassing
115 | Gemeentewerf | 1e Loswal 24 | 65 | 6513 | Handblusser sproeischuim | Simplus | 6 ltr | 2012 | 2 | Revisie | Algemeen | Algemeen | 6 | st | niet van toepassing | niet van toepassing | niet van toepassing
116 | Gemeentewerf | 1e Loswal 24 | 65 | 6513 | Handblusser sproeischuim | Simplus | 9 ltr | 2012 | 2 | Revisie | Algemeen | Algemeen | 1 | st | niet van toepassing | niet van toepassing | niet van toepassing
117 | Gemeentewerf | 1e Loswal 24 | 65 | 6513 | Handblusser sproeischuim | Simplus | 9 ltr | 2015 | 1 | Revisie | Algemeen | Algemeen | 1 | st | niet van toepassing | niet van toepassing | niet van toepassing
118 | Gemeentewerf | 1e Loswal 24 | 65 | 6513 | Handblusser sproeischuim | Simplus | 6 ltr | 2018 | 1 | Revisie | Algemeen | Algemeen | 1 | st | niet van toepassing | niet van toepassing | niet van toepassing
119 | Gemeentewerf | 1e Loswal 24 | 65 | 6513 | Handblusser sproeischuim | Simplus | 6 ltr | 2021 | 1 | Revisie | Algemeen | Algemeen | 3 | st | niet van toepassing | niet van toepassing | niet van toepassing
120 | Gemeentewerf | 1e Loswal 24 | 65 | 6513 | Handblusser sproeischuim | Simplus | 6 ltr | 2022 | 1 | Revisie | Algemeen | Algemeen | 1 | st | niet van toepassing | niet van toepassing | niet van toepassing
121 | Gemeentewerf | 1e Loswal 24 | 65 | 6513 | Handblusser sproeischuim | Simplus | 6 ltr | 2010 | 2 | Uitgebreid onderhoud | Algemeen | Algemeen | 3 | st | niet van toepassing | niet van toepassing | niet van toepassing
122 | Gemeentewerf | 1e Loswal 24 | 65 | 6513 | Handblusser sproeischuim | Simplus | 6 ltr | 2012 | 2 | Uitgebreid onderhoud | Algemeen | Algemeen | 6 | st | niet van toepassing | niet van toepassing | niet van toepassing
123 | Gemeentewerf | 1e Loswal 24 | 65 | 6513 | Handblusser sproeischuim | Simplus | 9 ltr | 2012 | 2 | Uitgebreid onderhoud | Algemeen | Algemeen | 1 | st | niet van toepassing | niet van toepassing | niet van toepassing
124 | Gemeentewerf | 1e Loswal 24 | 65 | 6513 | Handblusser sproeischuim | Simplus | 9 ltr | 2015 | 1 | Uitgebreid onderhoud | Algemeen | Algemeen | 1 | st | niet van toepassing | niet van toepassing | niet van toepassing
125 | Gemeentewerf | 1e Loswal 24 | 65 | 6513 | Handblusser sproeischuim | Simplus | 6 ltr | 2018 | 1 | Uitgebreid onderhoud | Algemeen | Algemeen | 1 | st | niet van toepassing | niet van toepassing | niet van toepassing
126 | Gemeentewerf | 1e Loswal 24 | 65 | 6513 | Handblusser sproeischuim | Simplus | 6 ltr | 2021 | 1 | Uitgebreid onderhoud | Algemeen | Algemeen | 3 | st | niet van toepassing | niet van toepassing | niet van toepassing
127 | Gemeentewerf | 1e Loswal 24 | 65 | 6513 | Handblusser sproeischuim | Simplus | 6 ltr | 2022 | 1 | Uitgebreid onderhoud | Algemeen | Algemeen | 1 | st | niet van toepassing | niet van toepassing | niet van toepassing
128 | Gemeentewerf | 1e Loswal 24 | 65 | 6521 | Inbraakinstallatie | Interlogix |  | 2014 | 1 | Preventief onderhoud | Begane grond | Serverruimte | 2187 | bvo | 20 | 50% | Ja
129 | Gemeentewerf | 1e Loswal 24 | 65 | 6522 | Toegangscontrole kaartlezers | Honeywell |  | 2014 | 2 | Preventief onderhoud | Begane grond | Serverruimte | 1 | st | 15 | 66.67% | Ja
130 | Gemeentewerf | 1e Loswal 24 | 65 | 6535 | Gasdetectie installatie - Centrale (regelkast) | Drager |  | 2014 | 1 | Preventief onderhoud | Begane grond | Werkplaats | 1 | st | 20 | 50% | Ja
131 | Gemeentewerf | 1e Loswal 24 | 66 | 6631 | Klein goederenlift stopplaats <=3 + <=1000 kg |  |  | 1989 | 4 | Keuren | Verdieping 1 | Gang | 1 | st | niet van toepassing | niet van toepassing | niet van toepassing
132 | Gemeentewerf | 1e Loswal 24 | 66 | 6631 | Klein goederenlift stopplaats <=3 + <=1000 kg |  |  | 1989 | 4 | Preventief onderhoud | Verdieping 1 | Gang | 1 | st | 25 | 140% | Ja
133 | Gemeentewerf | 1e Loswal 24 | 74 | 7411 | Oogdouche | Broen |  | 2014 | 1 | Preventief onderhoud | Garage | Hefbrug | 1 | st | 15 | 66.67% | Ja
134 | Gemeentewerf | 1e Loswal 24 | 74 | 7411 | Oogdouche | Broen |  | 2014 | 1 | Preventief onderhoud | Garage | Garage | 1 | st | 15 | 66.67% | Ja
135 | Gemeentewerf | 1e Loswal 24 | 90 | 9032 | Rolhek automatish |  |  | 2014 | 2 | Preventief onderhoud | Terrein | Terrein zout opslag | 1 | st | 20 | 50% | Ja
136 | Gemeentewerf | 1e Loswal 24 | 90 | 9034 | Schuifpoort elektrisch | HW Productie |  | 2017 | 1 | Preventief onderhoud | Terrein | Terrein | 2 | st | 15 | 46.67% | Ja
137 | Gemeentewerf | 1e Loswal 24 | 90 | 9063 | Terreinverlichting armaturen |  |  | 2014 | 1 | Preventief onderhoud | Gevel | Luifel | 3 | st | 20 | 50% | Ja
138 | Gemeentewerf | 1e Loswal 24 | 90 | 9063 | Terreinverlichting gevelstraler LED |  |  | 2014 | 1 | Preventief onderhoud | Gevel | Gevel | 9 | st | 25 | 40% | Ja
139 | Gemeentewerf | 1e Loswal 24 | 90 | 9063 | Verlichting lantaarnpaal incl. paal LED |  |  | 2014 | 1 | Preventief onderhoud | Algemeen | Algemeen | 2 | st | 30 | 33.33% | Ja
140 | Gemeentewerf | 1e Loswal 24 | 90 | 9070 | Terrein, warmte/koude opslag gesloten < 70 kW | Durtherm |  | 2014 | 1 | Preventief onderhoud | Terrein | Terrein | 1 | st | 30 | 33.33% | Ja
141 | Opvanglocatie Philips | Anton Philipsweg 3 | 31 | 3132 | Schuifdeur elektrisch dubbel buiten |  |  | 2010 | 3 | Preventief onderhoud | Begane grond | Entree voorzijde | 1 | st | 15 | 93.33% | Ja
142 | Opvanglocatie Philips | Anton Philipsweg 3 | 31 | 3132 | Schuifdeur elektrisch dubbel buiten | Boon Edam |  | 1999 | 4 | Preventief onderhoud | Begane grond | Entree achterzijde | 1 | st | 15 | 166.7% | Nee
143 | Opvanglocatie Philips | Anton Philipsweg 3 | 31 | 3132 | Schuifdeur elektrisch dubbel buiten | Boon Edam |  | 1999 | 4 | Preventief onderhoud | Begane grond | Entree voorzijde | 1 | st | 15 | 166.7% | Nee
144 | Opvanglocatie Philips | Anton Philipsweg 3 | 51 | 5121 | Atmosferische gasketel HR 100 - 130 kW | Remeha | 103,9 kW | 2022 | 1 | Keuren (scope 1) | Verdieping 4 | ST | 4 | st | niet van toepassing | niet van toepassing | niet van toepassing
145 | Opvanglocatie Philips | Anton Philipsweg 3 | 51 | 5121 | Atmosferische gasketel HR 130 - 170 kW | Remeha | 147,6 kW | 2022 | 1 | Keuren (scope 1) | Verdieping 4 | ST | 4 | st | niet van toepassing | niet van toepassing | niet van toepassing
146 | Opvanglocatie Philips | Anton Philipsweg 3 | 51 | 5121 | Atmosferische gasketel HR 100 - 130 kW | Remeha | 103,9 kW | 2022 | 1 | Keuren (scope 14) | Verdieping 4 | ST | 4 | st | niet van toepassing | niet van toepassing | niet van toepassing
147 | Opvanglocatie Philips | Anton Philipsweg 3 | 51 | 5121 | Atmosferische gasketel HR 130 - 170 kW | Remeha | 147,6 kW | 2022 | 1 | Keuren (scope 14) | Verdieping 4 | ST | 4 | st | niet van toepassing | niet van toepassing | niet van toepassing
148 | Opvanglocatie Philips | Anton Philipsweg 3 | 51 | 5121 | Atmosferische gasketel HR 100 - 130 kW | Remeha | 103,9 kW | 2022 | 1 | Preventief onderhoud | Verdieping 4 | ST | 4 | st | 18 | 11.11% | Ja
149 | Opvanglocatie Philips | Anton Philipsweg 3 | 51 | 5121 | Atmosferische gasketel HR 130 - 170 kW | Remeha | 147,6 kW | 2022 | 1 | Preventief onderhoud | Verdieping 4 | ST | 4 | st | 20 | 10% | Ja
150 | Opvanglocatie Philips | Anton Philipsweg 3 | 52 | 5211 | Regenwaterafvoer binnen |  |  | 1976 | 4 | Preventief onderhoud | Algemeen | Algemeen | 12085 | bvo | 25 | 192% | Nee
151 | Opvanglocatie Philips | Anton Philipsweg 3 | 52 | 5240 | Afvoer gecombineerd riolering |  |  | 1976 | 4 | Preventief onderhoud | Algemeen | Algemeen | 12085 | bvo | 25 | 192% | Nee
152 | Opvanglocatie Philips | Anton Philipsweg 3 | 53 | 5310 | Leidingen drinkwaterinstallaties |  |  | 2022 | 1 | Preventief onderhoud | Algemeen | Algemeen | 12085 | bvo | 25 | 8% | Ja
153 | Opvanglocatie Philips | Anton Philipsweg 3 | 53 | 5321 | Voorraadboiler elektrisch | Stiebel Eltron | 300 ltr | 2007 | 4 | Preventief onderhoud | Terrein | Douchecabine dames | 5 | st | 15 | 113.3% | Ja
154 | Opvanglocatie Philips | Anton Philipsweg 3 | 53 | 5321 | Voorraadboiler elektrisch | Stiebel Eltron | 300 ltr | 2007 | 4 | Preventief onderhoud | Terrein | Douchecabine heren | 6 | st | 15 | 113.3% | Ja
155 | Opvanglocatie Philips | Anton Philipsweg 3 | 53 | 5321 | Voorraadboiler elektrisch 80 l | Ariston | 80 ltr | 2007 | 4 | Preventief onderhoud | Terrein | Douchecabine miva | 1 | st | 15 | 113.3% | Ja
156 | Opvanglocatie Philips | Anton Philipsweg 3 | 53 | 5321 | Voorraadboiler elektrisch 80 l | Vaillant | 80 ltr | 2022 | 1 | Preventief onderhoud | Begane grond | 65 | 1 | st | 15 | 13.33% | Ja
157 | Opvanglocatie Philips | Anton Philipsweg 3 | 53 | 5321 | Voorraadboiler elektrisch 80 l | Vaillant | 80 ltr | 2022 | 1 | Preventief onderhoud | Begane grond | 79 | 1 | st | 15 | 13.33% | Ja
158 | Opvanglocatie Philips | Anton Philipsweg 3 | 53 | 5321 | Voorraadboiler elektrisch 80 l | Vaillant | 80 ltr | 2022 | 1 | Preventief onderhoud | Verdieping 1 | 165 | 1 | st | 15 | 13.33% | Ja
159 | Opvanglocatie Philips | Anton Philipsweg 3 | 53 | 5321 | Voorraadboiler elektrisch 80 l | Vaillant | 80 ltr | 2022 | 1 | Preventief onderhoud | Verdieping 1 | 179 | 1 | st | 15 | 13.33% | Ja
160 | Opvanglocatie Philips | Anton Philipsweg 3 | 53 | 5321 | Voorraadboiler elektrisch 80 l | Vaillant | 80 ltr | 2022 | 1 | Preventief onderhoud | Verdieping 2 | 279 | 1 | st | 15 | 13.33% | Ja
161 | Opvanglocatie Philips | Anton Philipsweg 3 | 53 | 5321 | Voorraadboiler elektrisch 80 l | Vaillant | 80 ltr | 2022 | 1 | Preventief onderhoud | Verdieping 2 | 262a | 1 | st | 15 | 13.33% | Ja
162 | Opvanglocatie Philips | Anton Philipsweg 3 | 53 | 5321 | Voorraadboiler elektrisch 80 l | Vaillant | 80 ltr | 2022 | 1 | Preventief onderhoud | Verdieping 3 | 379 | 1 | st | 15 | 13.33% | Ja
163 | Opvanglocatie Philips | Anton Philipsweg 3 | 53 | 5321 | Voorraadboiler elektrisch 80 l | Vaillant | 80 ltr | 2022 | 1 | Preventief onderhoud | Verdieping 3 | 336 | 1 | st | 15 | 13.33% | Ja
164 | Opvanglocatie Philips | Anton Philipsweg 3 | 54 | 5410 | Leidingen brandstofinstallatie gas |  |  | 2022 | 1 | Keuren (scope 7) | Algemeen | Algemeen | 12085 | bvo | niet van toepassing | niet van toepassing | niet van toepassing
165 | Opvanglocatie Philips | Anton Philipsweg 3 | 54 | 5410 | Leidingen brandstofinstallatie gas |  |  | 2022 | 1 | Preventief onderhoud | Algemeen | Algemeen | 12085 | bvo | 25 | 8% | Ja
166 | Opvanglocatie Philips | Anton Philipsweg 3 | 56 | 5610 | Regelafsluiter 3-weg kompleet warmtedistributie DN 65 | Honeywell |  | 2002 | 4 | Preventief onderhoud | Verdieping 4 | ST | 1 | st | 15 | 146.7% | Ja
167 | Opvanglocatie Philips | Anton Philipsweg 3 | 56 | 5610 | Circulatiepomp warmtedistributie toerengeregeld DN 25 | Grundfos |  | 2022 | 1 | Preventief onderhoud | Verdieping 4 | ST | 4 | st | 15 | 13.33% | Ja
168 | Opvanglocatie Philips | Anton Philipsweg 3 | 56 | 5610 | Circulatiepomp warmtedistributie toerengeregeld DN 25 | Grundfos |  | 2022 | 1 | Preventief onderhoud | Verdieping 4 | ST | 4 | st | 15 | 13.33% | Ja
169 | Opvanglocatie Philips | Anton Philipsweg 3 | 56 | 5610 | Expansievat warmtedistributie | Pneumatex | 800 ltr | 2022 | 1 | Preventief onderhoud | Verdieping 4 | ST | 1 | st | 15 | 13.33% | Ja
170 | Opvanglocatie Philips | Anton Philipsweg 3 | 56 | 5610 | Circulatiepomp warmtedistributie DN 65 | Wilo |  | 1985 | 4 | Preventief onderhoud | Verdieping 4 | ST | 1 | st | 15 | 260% | Nee
171 | Opvanglocatie Philips | Anton Philipsweg 3 | 56 | 5610 | Circulatiepomp warmtedistributie DN 80 | Wilo |  | 1992 | 4 | Preventief onderhoud | Verdieping 4 | ST | 1 | st | 15 | 213.3% | Nee
172 | Opvanglocatie Philips | Anton Philipsweg 3 | 56 | 5610 | Circulatiepomp warmtedistributie DN 65 | Wilo |  | 1995 | 4 | Preventief onderhoud | Verdieping 4 | ST | 1 | st | 15 | 193.3% | Nee
173 | Opvanglocatie Philips | Anton Philipsweg 3 | 56 | 5610 | Leidingen warmtedistributie + appendages |  |  | 1976 | 4 | Preventief onderhoud | Algemeen | Algemeen | 12085 | bvo | 25 | 192% | Nee
174 | Opvanglocatie Philips | Anton Philipsweg 3 | 56 | 5610 | Leidingen warmtedistributie + appendages |  |  | 1976 | 4 | Preventief onderhoud | Algemeen | Algemeen | 8800 | bvo | 25 | 192% | Nee
175 | Opvanglocatie Philips | Anton Philipsweg 3 | 56 | 5610 | Verdeler/verzamelaar warmtedistributie |  | 6 groepen | 1976 | 4 | Preventief onderhoud | Verdieping 4 | ST | 1 | st | 25 | 192% | Nee
176 | Opvanglocatie Philips | Anton Philipsweg 3 | 56 | 5610 | Regelafsluiter 3-weg kompleet warmtedistributie DN 65 | Honeywell |  | 1996 | 4 | Preventief onderhoud | Verdieping 4 | ST | 1 | st | 15 | 186.7% | Nee
177 | Opvanglocatie Philips | Anton Philipsweg 3 | 57 | 5721 | Wandventilator | S&P |  | 2021 | 1 | Preventief onderhoud | Terrein | Douchecabine heren | 2 | st | 10 | 30% | Ja
178 | Opvanglocatie Philips | Anton Philipsweg 3 | 57 | 5721 | Wandventilator | S&P |  | 2022 | 1 | Preventief onderhoud | Terrein | Douchecabine heren | 1 | st | 10 | 20% | Ja
179 | Opvanglocatie Philips | Anton Philipsweg 3 | 57 | 5721 | Buisventilator | Walhbach | 355 m3/h | 2022 | 1 | Preventief onderhoud | Terrein | Douchecabine dames | 4 | st | 20 | 10% | Ja
180 | Opvanglocatie Philips | Anton Philipsweg 3 | 57 | 5721 | Buisventilator |  | 355 m3/h | 2023 | 1 | Preventief onderhoud | Terrein | Douchecabine dames | 1 | st | 20 | 5% | Ja
181 | Opvanglocatie Philips | Anton Philipsweg 3 | 57 | 5721 | Dakventilator 0,04 - 0,7 m3/s | Holland Heating | 2550 m3/h | 1977 | 4 | Preventief onderhoud | Dak | Dak | 1 | st | 15 | 313.3% | Nee
182 | Opvanglocatie Philips | Anton Philipsweg 3 | 57 | 5721 | Dakventilator 0,04 - 0,7 m3/s | Holland Heating | 2150 m3/h | 1977 | 4 | Preventief onderhoud | Dak | Dak | 1 | st | 15 | 313.3% | Nee
183 | Opvanglocatie Philips | Anton Philipsweg 3 | 57 | 5721 | Wandventilator | S&P |  | 2007 | 4 | Preventief onderhoud | Terrein | Douchecabine dames | 1 | st | 10 | 170% | Nee
184 | Opvanglocatie Philips | Anton Philipsweg 3 | 57 | 5771 | Luchtkanalen en roosters |  |  | 1976 | 4 | Preventief onderhoud | Algemeen | Algemeen | 8800 | bvo | 35 | 137.1% | Ja
185 | Opvanglocatie Philips | Anton Philipsweg 3 | 57 | 5771 | Luchtbehandelingskast afvoer kantine | Luwa | 2000 m3/h | 1976 | 5 | Preventief onderhoud | Verdieping 4 | TR noord | 1 | st | 30 | 160% | Nee
186 | Opvanglocatie Philips | Anton Philipsweg 3 | 57 | 5771 | Luchtbehandelingskast afvoer oost zone | Luwa | 5840 m3/h | 1976 | 4 | Preventief onderhoud | Verdieping 4 | TR zuid | 1 | st | 30 | 160% | Nee
187 | Opvanglocatie Philips | Anton Philipsweg 3 | 57 | 5771 | Luchtbehandelingskast afvoer west zone | Luwa | 7120 m3/h | 1976 | 4 | Preventief onderhoud | Verdieping 4 | TR noord | 1 | st | 30 | 160% | Nee
188 | Opvanglocatie Philips | Anton Philipsweg 3 | 57 | 5771 | Luchtbehandelingskast afvoer zuid zone | Luwa | 2680 m3/h | 1976 | 4 | Preventief onderhoud | Verdieping 4 | TR zuid | 1 | st | 30 | 160% | Nee
189 | Opvanglocatie Philips | Anton Philipsweg 3 | 58 | 5820 | Bekabeling incl. opnemers t.b.v. cascade regeling | Remeha |  | 2022 | 1 | Preventief onderhoud | Verdieping 4 | ST | 1 | st | 20 | 10% | Ja
190 | Opvanglocatie Philips | Anton Philipsweg 3 | 58 | 5820 | Regelkast |  |  | 2023 | 1 | Preventief onderhoud | Verdieping 4 | TR zuid | 1 | st | 20 | 5% | Ja
191 | Opvanglocatie Philips | Anton Philipsweg 3 | 58 | 5820 | Regelkast |  |  | 1976 | 4 | Preventief onderhoud | Verdieping 4 | ST | 1 | st | 20 | 240% | Nee
192 | Opvanglocatie Philips | Anton Philipsweg 3 | 61 | 6130 | Kanalisatie elektra |  |  | 1976 | 4 | Preventief onderhoud | Algemeen | Algemeen | 8800 | bvo | 50 | 96% | Ja
193 | Opvanglocatie Philips | Anton Philipsweg 3 | 61 | 6151 | Laagspanning (hoofd)Verdeelinrichting | Hazemeijer |  | 1976 | 4 | Keuren | Begane grond | 48 | 1 | st | niet van toepassing | niet van toepassing | niet van toepassing
194 | Opvanglocatie Philips | Anton Philipsweg 3 | 61 | 6151 | Laagspanning (hoofd)Verdeelinrichting | Holec |  | 1988 | 4 | Keuren | Begane grond | 48 | 1 | st | niet van toepassing | niet van toepassing | niet van toepassing
195 | Opvanglocatie Philips | Anton Philipsweg 3 | 61 | 6151 | Laagspanning (hoofd)Verdeelinrichting | Holec |  | 1988 | 4 | Preventief onderhoud | Begane grond | 48 | 1 | st | 30 | 120% | Ja
196 | Opvanglocatie Philips | Anton Philipsweg 3 | 61 | 6151 | Laagspanning voedingsleidingen |  |  | 1976 | 4 | Preventief onderhoud | Algemeen | Algemeen | 12085 | bvo | 50 | 96% | Ja
197 | Opvanglocatie Philips | Anton Philipsweg 3 | 61 | 6151 | Laagspanning (hoofd)Verdeelinrichting | Hazemeijer |  | 1976 | 4 | Preventief onderhoud | Begane grond | 48 | 1 | st | 30 | 160% | Nee
198 | Opvanglocatie Philips | Anton Philipsweg 3 | 61 | 6171 | Uitwendige bliksemafleidingsinstallatie |  |  | 2023 | 1 | Preventief onderhoud | Algemeen | Algemeen | 12085 | bvo | 30 | 3.333% | Ja
199 | Opvanglocatie Philips | Anton Philipsweg 3 | 62 | 6221 | Krachtgroepenkast < 10 groepen | Holec |  | 1997 | 3 | Preventief onderhoud | Verdieping 4 | TR noord | 1 | st | 30 | 90% | Ja
200 | Opvanglocatie Philips | Anton Philipsweg 3 | 62 | 6221 | Elektrische verwarming | Dimplex | 2,0 kW | 2007 | 3 | Preventief onderhoud | Terrein | Douchecabine dames | 5 | st | 20 | 85% | Ja
201 | Opvanglocatie Philips | Anton Philipsweg 3 | 62 | 6221 | Elektrische verwarming | Dimplex | 2,0 kW | 2007 | 4 | Preventief onderhoud | Terrein | Douchecabine heren | 3 | st | 20 | 85% | Ja
202 | Opvanglocatie Philips | Anton Philipsweg 3 | 62 | 6221 | Elektrische verwarming | Heller | 0,5 kW | 2009 | 3 | Preventief onderhoud | Terrein | Douchecabine miva | 1 | st | 20 | 75% | Ja
203 | Opvanglocatie Philips | Anton Philipsweg 3 | 62 | 6221 | Elektrische verwarming | Dimplex | 1,0 kW | 2014 | 2 | Preventief onderhoud | Terrein | Douchecabine miva | 1 | st | 20 | 50% | Ja
204 | Opvanglocatie Philips | Anton Philipsweg 3 | 62 | 6221 | Krachtgroepenkast < 10 groepen | Eaton |  | 2023 | 1 | Preventief onderhoud | Terrein | Terrein | 1 | st | 30 | 3.333% | Ja
205 | Opvanglocatie Philips | Anton Philipsweg 3 | 62 | 6221 | Krachtgroepenkast < 10 groepen | Holec |  | 1976 | 4 | Preventief onderhoud | Verdieping 4 | LMK zuid | 1 | st | 30 | 160% | Nee
206 | Opvanglocatie Philips | Anton Philipsweg 3 | 62 | 6221 | Krachtgroepenkast < 10 groepen | Holec |  | 1976 | 4 | Preventief onderhoud | Verdieping 4 | LMK noord | 1 | st | 30 | 160% | Nee
207 | Opvanglocatie Philips | Anton Philipsweg 3 | 63 | 6311 | Lichtgroepenkast < 10 groepen | Heller |  | 2007 | 2 | Preventief onderhoud | Terrein | Douchecabine miva | 1 | st | 30 | 56.67% | Ja
208 | Opvanglocatie Philips | Anton Philipsweg 3 | 63 | 6311 | Lichtgroepenkast < 10 groepen | ABB / Holec |  | 2010 | 1 | Preventief onderhoud | Terrein | Douchecabine dames | 6 | st | 30 | 46.67% | Ja
209 | Opvanglocatie Philips | Anton Philipsweg 3 | 63 | 6311 | Lichtgroepenkast < 10 groepen | Schneider Electric |  | 2010 | 1 | Preventief onderhoud | Terrein | Douchecabine heren | 2 | st | 30 | 46.67% | Ja
210 | Opvanglocatie Philips | Anton Philipsweg 3 | 63 | 6311 | Lichtgroepenkast < 10 groepen | Hensel |  | 2010 | 1 | Preventief onderhoud | Terrein | Douchecabine heren | 1 | st | 30 | 46.67% | Ja
211 | Opvanglocatie Philips | Anton Philipsweg 3 | 63 | 6311 | Verlichtingsarmaturen |  |  | 2023 | 1 | Preventief onderhoud | Algemeen | Algemeen | 8800 | bvo | 20 | 5% | Ja
212 | Opvanglocatie Philips | Anton Philipsweg 3 | 63 | 6311 | Lichtgroepenkast < 10 groepen | Eaton |  | 2023 | 1 | Preventief onderhoud | Verdieping 3 | Schacht zuid | 1 | st | 30 | 3.333% | Ja
213 | Opvanglocatie Philips | Anton Philipsweg 3 | 63 | 6311 | Lichtgroepenkast 22 - 24 groepen | Siemens |  | 2023 | 1 | Preventief onderhoud | Begane grond | Schacht zuid | 1 | st | 30 | 3.333% | Ja
214 | Opvanglocatie Philips | Anton Philipsweg 3 | 63 | 6311 | Lichtgroepenkast 22 - 24 groepen | Siemens |  | 2023 | 1 | Preventief onderhoud | Begane grond | Schacht noord | 1 | st | 30 | 3.333% | Ja
215 | Opvanglocatie Philips | Anton Philipsweg 3 | 63 | 6311 | Lichtgroepenkast 22 - 24 groepen | Siemens |  | 2023 | 1 | Preventief onderhoud | Verdieping 1 | Schacht noord | 1 | st | 30 | 3.333% | Ja
216 | Opvanglocatie Philips | Anton Philipsweg 3 | 63 | 6311 | Lichtgroepenkast 22 - 24 groepen | Siemens |  | 2023 | 1 | Preventief onderhoud | Verdieping 1 | Schacht zuid | 1 | st | 30 | 3.333% | Ja
217 | Opvanglocatie Philips | Anton Philipsweg 3 | 63 | 6311 | Lichtgroepenkast 22 - 24 groepen | Siemens |  | 2023 | 1 | Preventief onderhoud | Verdieping 2 | Schacht noord | 1 | st | 30 | 3.333% | Ja
218 | Opvanglocatie Philips | Anton Philipsweg 3 | 63 | 6311 | Lichtgroepenkast 22 - 24 groepen | Siemens |  | 2023 | 1 | Preventief onderhoud | Verdieping 2 | Schacht zuid | 1 | st | 30 | 3.333% | Ja
219 | Opvanglocatie Philips | Anton Philipsweg 3 | 63 | 6311 | Lichtgroepenkast 22 - 24 groepen | Siemens |  | 2023 | 1 | Preventief onderhoud | Verdieping 3 | Schacht noord | 1 | st | 30 | 3.333% | Ja
220 | Opvanglocatie Philips | Anton Philipsweg 3 | 63 | 6311 | Lichtgroepenkast 22 - 24 groepen | Siemens |  | 2023 | 1 | Preventief onderhoud | Verdieping 3 | Schacht zuid | 1 | st | 30 | 3.333% | Ja
221 | Opvanglocatie Philips | Anton Philipsweg 3 | 63 | 6311 | Lichtgroepenkast 36 - 40 groepen | Siemens |  | 2023 | 1 | Preventief onderhoud | Verdieping 3 | 340 | 1 | st | 30 | 3.333% | Ja
222 | Opvanglocatie Philips | Anton Philipsweg 3 | 63 | 6311 | Verlichtingsarmaturen |  |  | 1976 | 4 | Preventief onderhoud | Algemeen | Algemeen | 3285 | bvo | 20 | 240% | Nee
223 | Opvanglocatie Philips | Anton Philipsweg 3 | 63 | 6311 | Lichtgroepenkast < 10 groepen | Holec |  | 1976 | 4 | Preventief onderhoud | Kelder | Kelder | 1 | st | 30 | 160% | Nee
224 | Opvanglocatie Philips | Anton Philipsweg 3 | 63 | 6311 | Lichtgroepenkast < 10 groepen | Holec |  | 1976 | 4 | Preventief onderhoud | Kelder | Kelder | 1 | st | 30 | 160% | Nee
225 | Opvanglocatie Philips | Anton Philipsweg 3 | 63 | 6311 | Lichtgroepenkast < 10 groepen | Holec |  | 1976 | 4 | Preventief onderhoud | Verdieping 4 | LMK zuid | 1 | st | 30 | 160% | Nee
226 | Opvanglocatie Philips | Anton Philipsweg 3 | 63 | 6311 | Lichtgroepenkast < 10 groepen | Holec |  | 1976 | 4 | Preventief onderhoud | Verdieping 4 | LMK noord | 1 | st | 30 | 160% | Nee
227 | Opvanglocatie Philips | Anton Philipsweg 3 | 63 | 6311 | Lichtgroepenkast < 10 groepen | Holec |  | 1976 | 4 | Preventief onderhoud | Verdieping 4 | TR noord | 1 | st | 30 | 160% | Nee
228 | Opvanglocatie Philips | Anton Philipsweg 3 | 63 | 6311 | Lichtgroepenkast 13 - 15 groepen | Holec |  | 1976 | 4 | Preventief onderhoud | Verdieping 4 | TR noord | 1 | st | 30 | 160% | Nee
229 | Opvanglocatie Philips | Anton Philipsweg 3 | 63 | 6311 | Lichtgroepenkast 16 - 18 groepen | Holec |  | 1976 | 4 | Preventief onderhoud | Begane grond | Schacht zuid | 1 | st | 30 | 160% | Nee
230 | Opvanglocatie Philips | Anton Philipsweg 3 | 63 | 6311 | Lichtgroepenkast 16 - 18 groepen | Holec |  | 1976 | 4 | Preventief onderhoud | Verdieping 1 | Schacht zuid | 1 | st | 30 | 160% | Nee
231 | Opvanglocatie Philips | Anton Philipsweg 3 | 63 | 6311 | Lichtgroepenkast 16 - 18 groepen | Holec |  | 1976 | 4 | Preventief onderhoud | Verdieping 2 | Schacht zuid | 1 | st | 30 | 160% | Nee
232 | Opvanglocatie Philips | Anton Philipsweg 3 | 63 | 6311 | Lichtgroepenkast 19 - 21 groepen | Holec |  | 1976 | 4 | Preventief onderhoud | Verdieping 3 | Schacht zuid | 1 | st | 30 | 160% | Nee
233 | Opvanglocatie Philips | Anton Philipsweg 3 | 63 | 6311 | Lichtgroepenkast 22 - 24 groepen | Holec |  | 1976 | 4 | Preventief onderhoud | Begane grond | Schacht noord | 1 | st | 30 | 160% | Nee
234 | Opvanglocatie Philips | Anton Philipsweg 3 | 63 | 6311 | Lichtgroepenkast 22 - 24 groepen | Holec |  | 1976 | 4 | Preventief onderhoud | Verdieping 1 | Schacht noord | 1 | st | 30 | 160% | Nee
235 | Opvanglocatie Philips | Anton Philipsweg 3 | 63 | 6311 | Lichtgroepenkast 22 - 24 groepen | Holec |  | 1976 | 4 | Preventief onderhoud | Verdieping 2 | Schacht noord | 1 | st | 30 | 160% | Nee
236 | Opvanglocatie Philips | Anton Philipsweg 3 | 63 | 6311 | Lichtgroepenkast 22 - 24 groepen | Holec |  | 1976 | 4 | Preventief onderhoud | Verdieping 3 | Schacht noord | 1 | st | 30 | 160% | Nee
237 | Opvanglocatie Philips | Anton Philipsweg 3 | 63 | 6311 | Lichtinstallaties infra- en schakelmateriaal |  |  | 1976 | 5 | Preventief onderhoud | Algemeen | Algemeen | 12085 | bvo | 30 | 160% | Nee
238 | Opvanglocatie Philips | Anton Philipsweg 3 | 63 | 6324 | Nood- en vluchtwegverlichting - Vluchtwegaanduiding decentraal | Famostar |  | 2023 | 1 | Preventief onderhoud | Algemeen | Algemeen | 71 | st | 15 | 6.667% | Ja
239 | Opvanglocatie Philips | Anton Philipsweg 3 | 63 | 6324 | Nood- en vluchtwegverlichting - Vluchtwegverlichting decentraal | Famostar |  | 2023 | 1 | Preventief onderhoud | Algemeen | Algemeen | 16 | st | 15 | 6.667% | Ja
240 | Opvanglocatie Philips | Anton Philipsweg 3 | 63 | 6324 | Nood- en vluchtwegverlichting - Vluchtwegverlichting decentraal | Famostar |  | 2023 | 1 | Preventief onderhoud | Algemeen | Algemeen | 88 | st | 15 | 6.667% | Ja
241 | Opvanglocatie Philips | Anton Philipsweg 3 | 63 | 6324 | Nood- en vluchtwegverlichting - Vluchtwegaanduiding decentraal | Famostar |  | 2023 | 1 | Vervangen accu | Algemeen | Algemeen | 71 | st | niet van toepassing | niet van toepassing | niet van toepassing
242 | Opvanglocatie Philips | Anton Philipsweg 3 | 63 | 6324 | Nood- en vluchtwegverlichting - Vluchtwegverlichting decentraal | Famostar |  | 2023 | 1 | Vervangen accu | Algemeen | Algemeen | 16 | st | niet van toepassing | niet van toepassing | niet van toepassing
243 | Opvanglocatie Philips | Anton Philipsweg 3 | 63 | 6324 | Nood- en vluchtwegverlichting - Vluchtwegverlichting decentraal | Famostar |  | 2023 | 1 | Vervangen accu | Algemeen | Algemeen | 88 | st | niet van toepassing | niet van toepassing | niet van toepassing
245 | Opvanglocatie Philips | Anton Philipsweg 3 | 65 | 6511 | Brandmeld- en ontruimingsalarminstallatie - Centrale (regelkast) | Siemens |  | 2023 | 1 | Keuren | Algemeen | Algemeen | 1 | st | niet van toepassing | niet van toepassing | niet van toepassing
246 | Opvanglocatie Philips | Anton Philipsweg 3 | 65 | 6511 | Brandmeld- en ontruimingsalarminstallatie - Centrale (regelkast) | Siemens |  | 2023 | 1 | Maandelijkse beheertaken | Algemeen | Algemeen | 1 | st | niet van toepassing | niet van toepassing | niet van toepassing
247 | Opvanglocatie Philips | Anton Philipsweg 3 | 65 | 6511 | Brandmeld- en ontruimingsalarminstallatie - Automatische melder |  |  | 2023 | 1 | Preventief onderhoud | Algemeen | Algemeen | 34 | st | 10 | 10% | Ja
248 | Opvanglocatie Philips | Anton Philipsweg 3 | 65 | 6511 | Brandmeld- en ontruimingsalarminstallatie - Automatische melder met slowwhoop |  |  | 2023 | 1 | Preventief onderhoud | Algemeen | Algemeen | 224 | st | 15 | 6.667% | Ja
249 | Opvanglocatie Philips | Anton Philipsweg 3 | 65 | 6511 | Brandmeld- en ontruimingsalarminstallatie - Centrale (regelkast) | Siemens |  | 2023 | 1 | Preventief onderhoud | Algemeen | Algemeen | 1 | st | 15 | 6.667% | Ja
250 | Opvanglocatie Philips | Anton Philipsweg 3 | 65 | 6511 | Brandmeld- en ontruimingsalarminstallatie - Doormeldeenheid |  |  | 2023 | 1 | Preventief onderhoud | Algemeen | Algemeen | 1 | st | 15 | 6.667% | Ja
251 | Opvanglocatie Philips | Anton Philipsweg 3 | 65 | 6511 | Brandmeld- en ontruimingsalarminstallatie - Handbrandmelder |  |  | 2023 | 1 | Preventief onderhoud | Algemeen | Algemeen | 21 | st | 15 | 6.667% | Ja
252 | Opvanglocatie Philips | Anton Philipsweg 3 | 65 | 6511 | Brandmeld- en ontruimingsalarminstallatie - Nevenindicator |  |  | 2023 | 1 | Preventief onderhoud | Algemeen | Algemeen | 1 | st | 15 | 6.667% | Ja
253 | Opvanglocatie Philips | Anton Philipsweg 3 | 65 | 6511 | Brandmeld- en ontruimingsalarminstallatie - Slowwhoop |  |  | 2023 | 1 | Preventief onderhoud | Algemeen | Algemeen | 47 | st | 15 | 6.667% | Ja
254 | Opvanglocatie Philips | Anton Philipsweg 3 | 65 | 6513 | Brandslanghaspel | Ajax | 25 mtr | 2000 | 4 | Afpersen | Algemeen | Algemeen | 17 | st | niet van toepassing | niet van toepassing | niet van toepassing
255 | Opvanglocatie Philips | Anton Philipsweg 3 | 65 | 6513 | Brandslanghaspel | Saval | 25 mtr | 2000 | 4 | Afpersen | Algemeen | Algemeen | 1 | st | niet van toepassing | niet van toepassing | niet van toepassing
256 | Opvanglocatie Philips | Anton Philipsweg 3 | 65 | 6513 | Brandslanghaspel | HoBrand | 20 mtr | 2003 | 4 | Afpersen | Algemeen | Algemeen | 1 | st | niet van toepassing | niet van toepassing | niet van toepassing
257 | Opvanglocatie Philips | Anton Philipsweg 3 | 65 | 6513 | Droge stijgleiding |  |  | 1976 | 5 | Afpersen | Algemeen | Algemeen | 1 | post | niet van toepassing | niet van toepassing | niet van toepassing
258 | Opvanglocatie Philips | Anton Philipsweg 3 | 65 | 6513 | Handblusser poeder | Moyne Roberts | 12 kg | 2000 | 5 | Preventief onderhoud | Begane grond | 48 | 1 | st | 20 | 120% | Ja
259 | Opvanglocatie Philips | Anton Philipsweg 3 | 65 | 6513 | Handblusser sproeischuim |  | 6 ltr | 2000 | 5 | Preventief onderhoud | Kelder | Trappenhuis noord | 1 | st | 20 | 120% | Ja
260 | Opvanglocatie Philips | Anton Philipsweg 3 | 65 | 6513 | Brandslanghaspel | Ajax | 25 mtr | 2000 | 4 | Preventief onderhoud | Algemeen | Algemeen | 17 | st | 25 | 96% | Ja
261 | Opvanglocatie Philips | Anton Philipsweg 3 | 65 | 6513 | Brandslanghaspel | Saval | 25 mtr | 2000 | 4 | Preventief onderhoud | Algemeen | Algemeen | 1 | st | 25 | 96% | Ja
262 | Opvanglocatie Philips | Anton Philipsweg 3 | 65 | 6513 | Brandslanghaspel | HoBrand | 20 mtr | 2003 | 4 | Preventief onderhoud | Algemeen | Algemeen | 1 | st | 25 | 84% | Ja
263 | Opvanglocatie Philips | Anton Philipsweg 3 | 65 | 6513 | Handblusser sproeischuim | Ajax | 6 ltr | 2022 | 1 | Preventief onderhoud | Algemeen | Algemeen | 2 | st | 20 | 10% | Ja
264 | Opvanglocatie Philips | Anton Philipsweg 3 | 65 | 6513 | Handblusser sproeischuim | Meis | 6 ltr | 2023 | 1 | Preventief onderhoud | Algemeen | Algemeen | 15 | st | 20 | 5% | Ja
265 | Opvanglocatie Philips | Anton Philipsweg 3 | 65 | 6513 | Brandklep |  |  | 1976 | 4 | Preventief onderhoud | Algemeen | Algemeen | 21 | st | 20 | 240% | Nee
266 | Opvanglocatie Philips | Anton Philipsweg 3 | 65 | 6513 | Droge stijgleiding |  |  | 1976 | 5 | Preventief onderhoud | Algemeen | Algemeen | 1 | post | 30 | 160% | Nee
267 | Opvanglocatie Philips | Anton Philipsweg 3 | 65 | 6513 | Handblusser poeder | Moyne Roberts | 12 kg | 2000 | 5 | Revisie | Begane grond | 48 | 1 | st | niet van toepassing | niet van toepassing | niet van toepassing
268 | Opvanglocatie Philips | Anton Philipsweg 3 | 65 | 6513 | Handblusser sproeischuim |  | 6 ltr | 2000 | 5 | Revisie | Kelder | Trappenhuis noord | 1 | st | niet van toepassing | niet van toepassing | niet van toepassing
269 | Opvanglocatie Philips | Anton Philipsweg 3 | 65 | 6513 | Handblusser sproeischuim | Ajax | 6 ltr | 2022 | 1 | Revisie | Algemeen | Algemeen | 2 | st | niet van toepassing | niet van toepassing | niet van toepassing
270 | Opvanglocatie Philips | Anton Philipsweg 3 | 65 | 6513 | Handblusser sproeischuim | Meis | 6 ltr | 2023 | 1 | Revisie | Algemeen | Algemeen | 15 | st | niet van toepassing | niet van toepassing | niet van toepassing
271 | Opvanglocatie Philips | Anton Philipsweg 3 | 65 | 6513 | Handblusser sproeischuim |  | 6 ltr | 2000 | 5 | Uitgebreid onderhoud | Kelder | Trappenhuis noord | 1 | st | niet van toepassing | niet van toepassing | niet van toepassing
272 | Opvanglocatie Philips | Anton Philipsweg 3 | 65 | 6513 | Handblusser sproeischuim | Ajax | 6 ltr | 2022 | 1 | Uitgebreid onderhoud | Algemeen | Algemeen | 2 | st | niet van toepassing | niet van toepassing | niet van toepassing
273 | Opvanglocatie Philips | Anton Philipsweg 3 | 65 | 6513 | Handblusser sproeischuim | Meis | 6 ltr | 2023 | 1 | Uitgebreid onderhoud | Algemeen | Algemeen | 15 | st | niet van toepassing | niet van toepassing | niet van toepassing
275 | Opvanglocatie Philips | Anton Philipsweg 3 | 65 | 6541 | Invalidetoilet noodsignaal |  |  | 2007 | 3 | Preventief onderhoud | Terrein | Douchecabine miva | 1 | st | 20 | 85% | Ja
276 | Opvanglocatie Philips | Anton Philipsweg 3 | 66 | 6611 | Elektrische lift stopplaatsen <=6 + <=1000 kg | J. de Reus / Mp Liften |  | 2023 | 1 | Keuren | Verdieping 4 | LMK noord | 1 | st | niet van toepassing | niet van toepassing | niet van toepassing
277 | Opvanglocatie Philips | Anton Philipsweg 3 | 66 | 6611 | Elektrische lift stopplaatsen <=6 + <=1000 kg | J. de Reus / Mp Liften |  | 2023 | 1 | Keuren | Verdieping 4 | LMK zuid | 1 | st | niet van toepassing | niet van toepassing | niet van toepassing
278 | Opvanglocatie Philips | Anton Philipsweg 3 | 66 | 6611 | Elektrische lift stopplaatsen <=6 + <=1000 kg | J. de Reus / Mp Liften |  | 2023 | 1 | Preventief onderhoud | Verdieping 4 | LMK noord | 1 | st | 25 | 4% | Ja
279 | Opvanglocatie Philips | Anton Philipsweg 3 | 66 | 6611 | Elektrische lift stopplaatsen <=6 + <=1000 kg | J. de Reus / Mp Liften |  | 2023 | 1 | Preventief onderhoud | Verdieping 4 | LMK zuid | 1 | st | 25 | 4% | Ja
280 | Opvanglocatie Philips | Anton Philipsweg 3 | 90 | 9034 | Schuifpoort elektrisch | Heras |  | 2023 | 1 | Preventief onderhoud | Terrein | Terrein | 1 | st | 15 | 6.667% | Ja
281 | Opvanglocatie Philips | Anton Philipsweg 3 | 90 | 9063 | Verlichting lantaarnpaal incl. paal |  |  | 2000 | 3 | Preventief onderhoud | Terrein | Terrein | 12 | st | 30 | 80% | Ja
282 | Opvanglocatie Philips | Anton Philipsweg 3 | 90 | 9063 | Verlichting lantaarnpaal incl. paal |  |  | 2010 | 1 | Preventief onderhoud | Terrein | Terrein | 9 | st | 30 | 46.67% | Ja
283 | Opvanglocatie Philips | Anton Philipsweg 3 | 90 | 9063 | Verlichting lantaarnpaal incl. paal |  |  | 2023 | 1 | Preventief onderhoud | Terrein | Terrein | 10 | st | 30 | 3.333% | Ja
284 | Opvanglocatie Thebe | Thebe 22 | 31 | 3134 | Tourniquet elektrisch buiten | Boon Edam |  | 2006 | 3 | Preventief onderhoud | Begane grond | Entree | 1 | st | 20 | 90% | Ja
285 | Opvanglocatie Thebe | Thebe 22 | 32 | 3231 | Deurdranger elektrisch enkel binnen | Holland Traffic Control |  | 2006 | 4 | Preventief onderhoud | Kelder | Kelder | 1 | st | 15 | 120% | Ja
286 | Opvanglocatie Thebe | Thebe 22 | 32 | 3231 | Deurdranger elektrisch enkel binnen | Besam |  | 2006 | 4 | Preventief onderhoud | Kelder | Kelder | 1 | st | 15 | 120% | Ja
287 | Opvanglocatie Thebe | Thebe 22 | 32 | 3231 | Deurdranger elektrisch enkel binnen | Boon Edam |  | 2012 | 3 | Preventief onderhoud | Kelder | Kelder | 1 | st | 15 | 80% | Ja
288 | Opvanglocatie Thebe | Thebe 22 | 51 | 5133 | Stoomvormers direct gestookt elektrisch dubbel | Nordmann | 130 kg/h | 2006 | 4 | Preventief onderhoud | Kelder | TR LBK | 1 | st | 15 | 120% | Ja
289 | Opvanglocatie Thebe | Thebe 22 | 51 | 5151 | Warmtepomp | Carrier | 103 kW | 2006 | 4 | Keuren | Kelder | TR WP | 1 | st | niet van toepassing | niet van toepassing | niet van toepassing
290 | Opvanglocatie Thebe | Thebe 22 | 51 | 5151 | Warmtepomp | Carrier | 103 kW | 2006 | 4 | Keuren | Kelder | TR WP | 1 | st | niet van toepassing | niet van toepassing | niet van toepassing
291 | Opvanglocatie Thebe | Thebe 22 | 51 | 5151 | Warmtepomp | Mitsubishi | 103 kW | 2022 | 1 | Keuren | Kelder | Kelder | 2 | st | niet van toepassing | niet van toepassing | niet van toepassing
292 | Opvanglocatie Thebe | Thebe 22 | 51 | 5151 | Warmtepomp | Carrier | 103 kW | 2006 | 4 | Preventief onderhoud | Kelder | TR WP | 1 | st | 15 | 120% | Ja
293 | Opvanglocatie Thebe | Thebe 22 | 51 | 5151 | Warmtepomp | Carrier | 103 kW | 2006 | 4 | Preventief onderhoud | Kelder | TR WP | 1 | st | 15 | 120% | Ja
294 | Opvanglocatie Thebe | Thebe 22 | 51 | 5151 | Warmtepomp | Mitsubishi | 103 kW | 2022 | 1 | Preventief onderhoud | Kelder | Kelder | 2 | st | 15 | 13.33% | Ja
295 | Opvanglocatie Thebe | Thebe 22 | 52 | 5211 | Regenwaterafvoer binnen |  |  | 2006 | 4 | Preventief onderhoud | Algemeen | Algemeen | 8800 | bvo | 25 | 72% | Ja
296 | Opvanglocatie Thebe | Thebe 22 | 52 | 5236 | Vuilwaterpomp afvalwater dubbel | KSB |  | 2022 | 1 | Preventief onderhoud | Kelder | Wasmachine ruimte | 1 | st | 15 | 13.33% | Ja
297 | Opvanglocatie Thebe | Thebe 22 | 52 | 5236 | Vuilwaterpomp afvalwater enkel |  |  | 2006 | 4 | Preventief onderhoud | Kelder | Pompput | 1 | st | 15 | 120% | Ja
298 | Opvanglocatie Thebe | Thebe 22 | 52 | 5240 | Afvoer gecombineerd riolering |  |  | 2006 | 4 | Preventief onderhoud | Algemeen | Algemeen | 8800 | bvo | 25 | 72% | Ja
299 | Opvanglocatie Thebe | Thebe 22 | 53 | 5310 | Leidingen drinkwaterinstallaties |  |  | 2022 | 4 | Preventief onderhoud | Algemeen | Algemeen | 8800 | bvo | 25 | 8% | Ja
300 | Opvanglocatie Thebe | Thebe 22 | 53 | 5314 | Drukverhoging hydrofoorinstallatie 3 pompen | Duijvelaar |  | 2022 | 1 | Preventief onderhoud | Kelder | Containerberging | 1 | st | 20 | 10% | Ja
301 | Opvanglocatie Thebe | Thebe 22 | 53 | 5320 | Pomp warm tapwaterinstallatie | Grundfos |  | 2022 | 1 | Preventief onderhoud | Kelder | TR WP | 1 | st | 15 | 13.33% | Ja
302 | Opvanglocatie Thebe | Thebe 22 | 53 | 5321 | Voorraadboiler elektrisch < 30 l | Daalderop | 15 ltr | 2006 | 4 | Preventief onderhoud | Verdieping 1 | Werkkast zuid | 1 | st | 15 | 120% | Ja
303 | Opvanglocatie Thebe | Thebe 22 | 53 | 5321 | Voorraadboiler elektrisch < 30 l | Daalderop | 15 ltr | 2006 | 4 | Preventief onderhoud | Verdieping 1 | Werkkast noord | 1 | st | 15 | 120% | Ja
304 | Opvanglocatie Thebe | Thebe 22 | 53 | 5321 | Voorraadboiler elektrisch < 30 l | Daalderop | 15 ltr | 2006 | 4 | Preventief onderhoud | Verdieping 2 | Werkkast zuid | 1 | st | 15 | 120% | Ja
305 | Opvanglocatie Thebe | Thebe 22 | 53 | 5321 | Voorraadboiler elektrisch < 30 l | Daalderop | 15 ltr | 2006 | 4 | Preventief onderhoud | Verdieping 2 | Werkkast noord | 1 | st | 15 | 120% | Ja
306 | Opvanglocatie Thebe | Thebe 22 | 53 | 5321 | Voorraadboiler elektrisch < 30 l | Daalderop | 15 ltr | 2006 | 4 | Preventief onderhoud | Verdieping 3 | Werkkast zuid | 1 | st | 15 | 120% | Ja
307 | Opvanglocatie Thebe | Thebe 22 | 53 | 5321 | Voorraadboiler elektrisch < 30 l | Daalderop | 15 ltr | 2006 | 4 | Preventief onderhoud | Verdieping 4 | Werkkast zuid | 1 | st | 15 | 120% | Ja
308 | Opvanglocatie Thebe | Thebe 22 | 53 | 5321 | Voorraadboiler elektrisch < 30 l | Daalderop | 15 ltr | 2006 | 4 | Preventief onderhoud | Verdieping 5 | Werkkast zuid | 1 | st | 15 | 120% | Ja
309 | Opvanglocatie Thebe | Thebe 22 | 53 | 5321 | Voorraadboiler elektrisch < 30 l | Daalderop | 10 ltr | 2009 | 4 | Preventief onderhoud | Verdieping 3 | Schacht noord | 1 | st | 15 | 100% | Ja
310 | Opvanglocatie Thebe | Thebe 22 | 53 | 5321 | Voorraadboiler elektrisch < 30 l | ITHO Daalderop | 15 ltr | 2016 | 1 | Preventief onderhoud | Verdieping 1 | Koffiebar | 1 | st | 15 | 53.33% | Ja
311 | Opvanglocatie Thebe | Thebe 22 | 53 | 5321 | Voorraadboiler elektrisch 50 l | ITHO Daalderop | 50 ltr | 2018 | 1 | Preventief onderhoud | Verdieping 3 | Werkkast noord | 1 | st | 15 | 40% | Ja
312 | Opvanglocatie Thebe | Thebe 22 | 53 | 5322 | Voorraadboiler indirect verwarmd 1500 l | Lapesa | 1500 ltr | 2022 | 1 | Preventief onderhoud | Kelder | TR WP | 3 | st | 25 | 8% | Ja
313 | Opvanglocatie Thebe | Thebe 22 | 55 | 5512 | Splitsysteem enkelvoudig buitenunit (condensingunit) | Carrier | 103 kW | 2006 | 4 | Keuren | Kelder | Kelder | 1 | st | niet van toepassing | niet van toepassing | niet van toepassing
314 | Opvanglocatie Thebe | Thebe 22 | 55 | 5512 | Splitsysteem enkelvoudig buitenunit (condensingunit) | Carrier | 103 kW | 2006 | 4 | Keuren | Kelder | Kelder | 1 | st | niet van toepassing | niet van toepassing | niet van toepassing
315 | Opvanglocatie Thebe | Thebe 22 | 55 | 5512 | Splitsysteem enkelvoudig binnenunit (plafondonderbouw) | Carrier |  | 2006 | 4 | Preventief onderhoud | Verdieping 1 | SER ruimte zuid | 1 | st | 15 | 120% | Ja
316 | Opvanglocatie Thebe | Thebe 22 | 55 | 5512 | Splitsysteem enkelvoudig binnenunit (plafondonderbouw) | Carrier |  | 2006 | 4 | Preventief onderhoud | Verdieping 1 | SER ruimte noord | 1 | st | 15 | 120% | Ja
317 | Opvanglocatie Thebe | Thebe 22 | 55 | 5512 | Splitsysteem enkelvoudig buitenunit (condensingunit) | Carrier | 103 kW | 2006 | 4 | Preventief onderhoud | Kelder | Kelder | 1 | st | 15 | 120% | Ja
318 | Opvanglocatie Thebe | Thebe 22 | 55 | 5512 | Splitsysteem enkelvoudig buitenunit (condensingunit) | Carrier | 103 kW | 2006 | 4 | Preventief onderhoud | Kelder | Kelder | 1 | st | 15 | 120% | Ja
319 | Opvanglocatie Thebe | Thebe 22 | 55 | 5531 | Expansievat koudedistributie 110 l | Flamco | 110 ltr | 2006 | 4 | Preventief onderhoud | Kelder | TR WP | 1 | st | 15 | 120% | Ja
320 | Opvanglocatie Thebe | Thebe 22 | 55 | 5531 | Fundatiepomp koudedistributie DN 80 | KSB |  | 2018 | 1 | Preventief onderhoud | Kelder | TR WP | 1 | st | 20 | 30% | Ja
321 | Opvanglocatie Thebe | Thebe 22 | 55 | 5531 | Leidingen gekoelwater en appendages |  |  | 2006 | 4 | Preventief onderhoud | Algemeen | Algemeen | 8800 | bvo | 25 | 72% | Ja
322 | Opvanglocatie Thebe | Thebe 22 | 55 | 5531 | Regelafsluiter 2-weg kompleet koudedistributie DN 65 | Belimo |  | 2006 | 4 | Preventief onderhoud | Kelder | TR WP | 1 | st | 15 | 120% | Ja
323 | Opvanglocatie Thebe | Thebe 22 | 55 | 5531 | Regelafsluiter 2-weg kompleet koudedistributie DN 65 | Siemens |  | 2006 | 4 | Preventief onderhoud | Kelder | TR LBK | 1 | st | 15 | 120% | Ja
324 | Opvanglocatie Thebe | Thebe 22 | 55 | 5531 | Regelafsluiter 2-weg kompleet koudedistributie DN 80 | Belimo |  | 2006 | 4 | Preventief onderhoud | Kelder | TR WP | 1 | st | 15 | 120% | Ja
325 | Opvanglocatie Thebe | Thebe 22 | 55 | 5531 | Verdeler/verzamelaar gekoeld water |  | 6 groepen | 2006 | 2 | Preventief onderhoud | Kelder | TR WP | 1 | st | 25 | 72% | Ja
326 | Opvanglocatie Thebe | Thebe 22 | 56 | 5610 | Buffervat warmtedistributie 1000 - 1500 l |  | 1000 ltr | 2006 | 2 | Preventief onderhoud | Kelder | TR WP | 1 | st | 25 | 72% | Ja
327 | Opvanglocatie Thebe | Thebe 22 | 56 | 5610 | Expansievat warmtedistributie 110 l | Flamco | 110 ltr | 2006 | 4 | Preventief onderhoud | Kelder | TR WP | 1 | st | 15 | 120% | Ja
328 | Opvanglocatie Thebe | Thebe 22 | 56 | 5610 | Expansievat warmtedistributie 18 - 25 l | Flamco | 18 ltr | 2012 | 2 | Preventief onderhoud | Kelder | TR WP | 2 | st | 15 | 80% | Ja
329 | Opvanglocatie Thebe | Thebe 22 | 56 | 5610 | Fundatiepomp warmtedistributie DN 65 | KSB |  | 2006 | 3 | Preventief onderhoud | Kelder | TR WP | 1 | st | 20 | 90% | Ja
330 | Opvanglocatie Thebe | Thebe 22 | 56 | 5610 | Fundatiepomp warmtedistributie DN 65 | KSB |  | 2006 | 3 | Preventief onderhoud | Kelder | TR WP | 2 | st | 20 | 90% | Ja
331 | Opvanglocatie Thebe | Thebe 22 | 56 | 5610 | Fundatiepomp warmtedistributie DN 65 | KSB |  | 2006 | 3 | Preventief onderhoud | Kelder | TR WP | 1 | st | 20 | 90% | Ja
332 | Opvanglocatie Thebe | Thebe 22 | 56 | 5610 | Fundatiepomp warmtedistributie DN 65 | KSB |  | 2017 | 1 | Preventief onderhoud | Kelder | TR WP | 1 | st | 20 | 35% | Ja
333 | Opvanglocatie Thebe | Thebe 22 | 56 | 5610 | Fundatiepomp warmtedistributie DN 65 | KSB |  | 2019 | 1 | Preventief onderhoud | Kelder | TR WP | 1 | st | 20 | 25% | Ja
334 | Opvanglocatie Thebe | Thebe 22 | 56 | 5610 | Fundatiepomp warmtedistributie DN 80 | KSB |  | 2006 | 3 | Preventief onderhoud | Kelder | TR WP | 1 | st | 20 | 90% | Ja
335 | Opvanglocatie Thebe | Thebe 22 | 56 | 5610 | Fundatiepomp warmtedistributie DN 80 | KSB |  | 2006 | 3 | Preventief onderhoud | Kelder | TR WP | 1 | st | 20 | 90% | Ja
336 | Opvanglocatie Thebe | Thebe 22 | 56 | 5610 | Leidingen warmtedistributie + appendages |  |  | 2006 | 4 | Preventief onderhoud | Algemeen | Algemeen | 8800 | bvo | 25 | 72% | Ja
337 | Opvanglocatie Thebe | Thebe 22 | 56 | 5610 | Regelafsluiter 2-weg kompleet warmtedistributie DN 100 | Siemens |  | 2006 | 4 | Preventief onderhoud | Kelder | TR LBK | 1 | st | 15 | 120% | Ja
338 | Opvanglocatie Thebe | Thebe 22 | 56 | 5610 | Regelafsluiter 2-weg kompleet warmtedistributie DN 65 | Belimo |  | 2006 | 4 | Preventief onderhoud | Kelder | TR WP | 2 | st | 15 | 120% | Ja
339 | Opvanglocatie Thebe | Thebe 22 | 56 | 5610 | Regelafsluiter 2-weg kompleet warmtedistributie DN 65 | Belimo |  | 2006 | 4 | Preventief onderhoud | Kelder | TR WP | 1 | st | 15 | 120% | Ja
340 | Opvanglocatie Thebe | Thebe 22 | 56 | 5610 | Regelafsluiter 2-weg kompleet warmtedistributie DN 65 | Siemens |  | 2006 | 4 | Preventief onderhoud | Kelder | TR LBK | 1 | st | 15 | 120% | Ja
341 | Opvanglocatie Thebe | Thebe 22 | 56 | 5610 | Regelafsluiter 3-weg kompleet warmtedistributie DN 65 | Belimo |  | 2006 | 4 | Preventief onderhoud | Kelder | TR WP | 1 | st | 15 | 120% | Ja
342 | Opvanglocatie Thebe | Thebe 22 | 56 | 5610 | Regelafsluiter 3-weg kompleet warmtedistributie DN 65 | Belimo |  | 2006 | 4 | Preventief onderhoud | Kelder | TR WP | 1 | st | 15 | 120% | Ja
343 | Opvanglocatie Thebe | Thebe 22 | 56 | 5610 | Regelafsluiter 3-weg kompleet warmtedistributie DN 80 | Belimo |  | 2006 | 4 | Preventief onderhoud | Kelder | TR WP | 1 | st | 15 | 120% | Ja
344 | Opvanglocatie Thebe | Thebe 22 | 56 | 5610 | Regelafsluiter 3-weg kompleet warmtedistributie DN 80 | Belimo |  | 2006 | 4 | Preventief onderhoud | Kelder | TR WP | 1 | st | 15 | 120% | Ja
345 | Opvanglocatie Thebe | Thebe 22 | 56 | 5610 | Verdeler/verzamelaar warmtedistributie |  | 6 groepen | 2006 | 2 | Preventief onderhoud | Kelder | TR WP | 1 | st | 25 | 72% | Ja
346 | Opvanglocatie Thebe | Thebe 22 | 56 | 5613 | Verdeler vloerverwarming 2 -4 groepen |  | 3 groepen | 2006 | 2 | Preventief onderhoud | Verdieping 2 | Schacht noord | 1 | st | 25 | 72% | Ja
347 | Opvanglocatie Thebe | Thebe 22 | 56 | 5613 | Verdeler vloerverwarming 2 -4 groepen |  | 3 groepen | 2006 | 3 | Preventief onderhoud | Verdieping 4 | Schacht zuid | 1 | st | 25 | 72% | Ja
348 | Opvanglocatie Thebe | Thebe 22 | 57 | 5721 | Boxventilator | Ostberg |  | 2022 | 1 | Preventief onderhoud | Kelder | Containerberging | 1 | st | 15 | 13.33% | Ja
349 | Opvanglocatie Thebe | Thebe 22 | 57 | 5721 | Dakventilator | Auerhaan | 2300 m3/h | 2006 | 4 | Preventief onderhoud | Dak | Dak | 1 | st | 15 | 120% | Ja
350 | Opvanglocatie Thebe | Thebe 22 | 57 | 5721 | Dakventilator | Auerhaan | 3000 m3/h | 2006 | 4 | Preventief onderhoud | Dak | Dak | 1 | st | 15 | 120% | Ja
351 | Opvanglocatie Thebe | Thebe 22 | 57 | 5721 | Dakventilator | Auerhaan | 1000 m3/h | 2006 | 4 | Preventief onderhoud | Dak | Dak | 1 | st | 15 | 120% | Ja
352 | Opvanglocatie Thebe | Thebe 22 | 57 | 5721 | Dakventilator | Auerhaan | 1000 m3/h | 2006 | 4 | Preventief onderhoud | Dak | Dak | 1 | st | 15 | 120% | Ja
353 | Opvanglocatie Thebe | Thebe 22 | 57 | 5721 | Dakventilator | Auerhaan | 1450 m3/h | 2006 | 4 | Preventief onderhoud | Dak | Dak | 1 | st | 15 | 120% | Ja
354 | Opvanglocatie Thebe | Thebe 22 | 57 | 5721 | Stuwventilator | HC PS |  | 2007 | 3 | Preventief onderhoud | Kelder | Kelder | 2 | st | 20 | 85% | Ja
355 | Opvanglocatie Thebe | Thebe 22 | 57 | 5721 | Wandventilator | S&P |  | 2022 | 1 | Preventief onderhoud | Kelder | Berging | 1 | st | 10 | 20% | Ja
356 | Opvanglocatie Thebe | Thebe 22 | 57 | 5741 | Ventilatorconvector | Cait |  | 2006 | 3 | Preventief onderhoud | Verdieping 1 | Algemeen | 39 | st | 15 | 120% | Ja
357 | Opvanglocatie Thebe | Thebe 22 | 57 | 5741 | Ventilatorconvector | Cait |  | 2006 | 3 | Preventief onderhoud | Verdieping 2 | Algemeen | 32 | st | 15 | 120% | Ja
358 | Opvanglocatie Thebe | Thebe 22 | 57 | 5741 | Ventilatorconvector | Cait |  | 2006 | 3 | Preventief onderhoud | Verdieping 3 | Algemeen | 31 | st | 15 | 120% | Ja
359 | Opvanglocatie Thebe | Thebe 22 | 57 | 5741 | Ventilatorconvector | Carrier |  | 2006 | 3 | Preventief onderhoud | Verdieping 4 | MER | 1 | st | 15 | 120% | Ja
360 | Opvanglocatie Thebe | Thebe 22 | 57 | 5741 | Ventilatorconvector | Cait |  | 2006 | 3 | Preventief onderhoud | Verdieping 4 | Algemeen | 22 | st | 15 | 120% | Ja
361 | Opvanglocatie Thebe | Thebe 22 | 57 | 5741 | Ventilatorconvector | Cait |  | 2006 | 3 | Preventief onderhoud | Verdieping 5 | Algemeen | 25 | st | 15 | 120% | Ja
362 | Opvanglocatie Thebe | Thebe 22 | 57 | 5741 | Ventilatorconvector | Carrier |  | 2022 | 1 | Preventief onderhoud | Verdieping 1 | Opslag noord | 1 | st | 15 | 13.33% | Ja
363 | Opvanglocatie Thebe | Thebe 22 | 57 | 5771 | Luchtbehandelingskast toe/afvoer KVB + WTW > 11,2 m3/s | Verhulst | 45000 m3/h | 2006 | 3 | Preventief onderhoud | Kelder | TR LBK | 1 | st | 30 | 60% | Ja
364 | Opvanglocatie Thebe | Thebe 22 | 57 | 5771 | Luchtkanalen en roosters |  |  | 2006 | 4 | Preventief onderhoud | Algemeen | Algemeen | 8800 | bvo | 35 | 51.43% | Ja
365 | Opvanglocatie Thebe | Thebe 22 | 57 | 5771 | VAV-box |  |  | 2006 | 4 | Preventief onderhoud | Begane grond | Algemeen | 4 | st | 15 | 120% | Ja
366 | Opvanglocatie Thebe | Thebe 22 | 57 | 5771 | VAV-box | Solid Air |  | 2006 | 4 | Preventief onderhoud | Verdieping 2 | Algemeen | 2 | st | 15 | 120% | Ja
367 | Opvanglocatie Thebe | Thebe 22 | 58 | 5820 | Bekabeling incl. opnemers t.b.v. legionellaregeling | De Melker |  | 2022 | 1 | Preventief onderhoud | Verdieping 1 | Douche ruimten | 1 | st | 20 | 10% | Ja
368 | Opvanglocatie Thebe | Thebe 22 | 58 | 5820 | Bekabeling incl. opnemers t.b.v. legionellaregeling | De Melker |  | 2022 | 1 | Preventief onderhoud | Verdieping 2 | Douche ruimten | 1 | st | 20 | 10% | Ja
369 | Opvanglocatie Thebe | Thebe 22 | 58 | 5820 | Bekabeling incl. opnemers t.b.v. legionellaregeling | De Melker |  | 2022 | 1 | Preventief onderhoud | Verdieping 3 | Douche ruimten | 1 | st | 20 | 10% | Ja
370 | Opvanglocatie Thebe | Thebe 22 | 58 | 5820 | Bekabeling incl. opnemers t.b.v. legionellaregeling | De Melker |  | 2022 | 1 | Preventief onderhoud | Verdieping 4 | Douche ruimten | 1 | st | 20 | 10% | Ja
371 | Opvanglocatie Thebe | Thebe 22 | 58 | 5820 | Bekabeling incl. opnemers t.b.v. legionellaregeling | De Melker |  | 2022 | 1 | Preventief onderhoud | Verdieping 5 | Douche ruimten | 1 | st | 20 | 10% | Ja
372 | Opvanglocatie Thebe | Thebe 22 | 58 | 5820 | DDC-regelaar | Priva |  | 2006 | 4 | Preventief onderhoud | Kelder | TR WP | 1 | st | 20 | 90% | Ja
373 | Opvanglocatie Thebe | Thebe 22 | 58 | 5820 | DDC-regelaar | Priva |  | 2006 | 4 | Preventief onderhoud | Kelder | TR WP | 1 | st | 20 | 90% | Ja
374 | Opvanglocatie Thebe | Thebe 22 | 58 | 5820 | DDC-regelaar | Priva |  | 2006 | 4 | Preventief onderhoud | Kelder | TR LBK | 1 | st | 20 | 90% | Ja
375 | Opvanglocatie Thebe | Thebe 22 | 58 | 5820 | Frequentieregelaar | Toyo Denki | 5,5 kW | 2006 | 3 | Preventief onderhoud | Kelder | TR WP | 1 | st | 20 | 90% | Ja
376 | Opvanglocatie Thebe | Thebe 22 | 58 | 5820 | Regelkast |  |  | 2006 | 3 | Preventief onderhoud | Kelder | TR WP | 1 | st | 20 | 90% | Ja
377 | Opvanglocatie Thebe | Thebe 22 | 58 | 5820 | Regelkast | Eldon |  | 2006 | 3 | Preventief onderhoud | Kelder | TR WP | 1 | st | 20 | 90% | Ja
378 | Opvanglocatie Thebe | Thebe 22 | 58 | 5820 | Regelkast |  |  | 2006 | 3 | Preventief onderhoud | Kelder | TR LBK | 1 | st | 20 | 90% | Ja
379 | Opvanglocatie Thebe | Thebe 22 | 58 | 5820 | Regelkast |  |  | 2006 | 3 | Preventief onderhoud | Kelder | TR LBK | 1 | st | 20 | 90% | Ja
380 | Opvanglocatie Thebe | Thebe 22 | 61 | 6111 | No-break installatie statisch accu | MGE UPS Systems | 40 kVA | 2006 | 4 | Preventief onderhoud | Verdieping 4 | MER | 1 | st | 10 | 180% | Nee
381 | Opvanglocatie Thebe | Thebe 22 | 61 | 6130 | Kanalisatie elektra |  |  | 2006 | 1 | Preventief onderhoud | Algemeen | Algemeen | 8800 | bvo | 50 | 36% | Ja
382 | Opvanglocatie Thebe | Thebe 22 | 61 | 6151 | Laagspanning (hoofd)Verdeelinrichting | Merlin Gerin |  | 2006 | 2 | Keuren | Kelder | Kelder | 1 | st | niet van toepassing | niet van toepassing | niet van toepassing
383 | Opvanglocatie Thebe | Thebe 22 | 61 | 6151 | Laagspanning (hoofd)Verdeelinrichting | Merlin Gerin |  | 2006 | 2 | Preventief onderhoud | Kelder | Kelder | 1 | st | 30 | 60% | Ja
384 | Opvanglocatie Thebe | Thebe 22 | 62 | 6221 | Krachtgroepenkast < 10 groepen | Eaton |  | 2006 | 2 | Preventief onderhoud | Kelder | TR LBK | 1 | st | 30 | 60% | Ja
385 | Opvanglocatie Thebe | Thebe 22 | 62 | 6221 | Krachtgroepenkast < 10 groepen | Eaton |  | 2022 | 1 | Preventief onderhoud | Verdieping 4 | Gang noord | 1 | st | 30 | 6.667% | Ja
386 | Opvanglocatie Thebe | Thebe 22 | 62 | 6221 | Krachtgroepenkast 13 - 15 groepen | Siemens |  | 2022 | 1 | Preventief onderhoud | Kelder | Wasmachine ruimte | 1 | st | 30 | 6.667% | Ja
387 | Opvanglocatie Thebe | Thebe 22 | 62 | 6221 | Krachtgroepenkast 19 - 21 groepen | Siemens |  | 2022 | 1 | Preventief onderhoud | Kelder | TR WP | 1 | st | 30 | 6.667% | Ja
388 | Opvanglocatie Thebe | Thebe 22 | 62 | 6221 | Krachtgroepenkast 28 - 30 groepen | Merlin Gerin |  | 2006 | 2 | Preventief onderhoud | Kelder | Kelder | 1 | st | 30 | 60% | Ja
389 | Opvanglocatie Thebe | Thebe 22 | 62 | 6221 | Lintverwarming |  |  | 2006 | 3 | Preventief onderhoud | Kelder | Kelder | 6 | st | 20 | 90% | Ja
390 | Opvanglocatie Thebe | Thebe 22 | 62 | 6221 | Plaat verwarming | NOBO |  | 2022 | 1 | Preventief onderhoud | Kelder | Kelder | 1 | st | 20 | 10% | Ja
391 | Opvanglocatie Thebe | Thebe 22 | 62 | 6221 | Plaat verwarming |  |  | 2022 | 1 | Preventief onderhoud | Kelder | Berging | 1 | st | 20 | 10% | Ja
392 | Opvanglocatie Thebe | Thebe 22 | 62 | 6221 | Ribbenbuis verwarming | Sinus | 1,0 kW | 2022 | 1 | Preventief onderhoud | Kelder | Techniek | 1 | st | 20 | 10% | Ja
393 | Opvanglocatie Thebe | Thebe 22 | 63 | 6311 | Lichtgroepenkast < 10 groepen | Merlin Gerin |  | 2006 | 2 | Preventief onderhoud | Verdieping 4 | MER | 1 | st | 30 | 60% | Ja
394 | Opvanglocatie Thebe | Thebe 22 | 63 | 6311 | Lichtgroepenkast 22 - 24 groepen | Merlin Gerin |  | 2006 | 2 | Preventief onderhoud | Verdieping 1 | Gang zuid | 1 | st | 30 | 60% | Ja
395 | Opvanglocatie Thebe | Thebe 22 | 63 | 6311 | Lichtgroepenkast 22 - 24 groepen | Merlin Gerin |  | 2006 | 2 | Preventief onderhoud | Verdieping 2 | Gang zuid | 1 | st | 30 | 60% | Ja
396 | Opvanglocatie Thebe | Thebe 22 | 63 | 6311 | Lichtgroepenkast 22 - 24 groepen | Merlin Gerin |  | 2006 | 2 | Preventief onderhoud | Verdieping 3 | Gang noord | 1 | st | 30 | 60% | Ja
397 | Opvanglocatie Thebe | Thebe 22 | 63 | 6311 | Lichtgroepenkast 22 - 24 groepen | Merlin Gerin |  | 2006 | 2 | Preventief onderhoud | Verdieping 3 | Schacht zuid | 1 | st | 30 | 60% | Ja
398 | Opvanglocatie Thebe | Thebe 22 | 63 | 6311 | Lichtgroepenkast 22 - 24 groepen | Merlin Gerin |  | 2006 | 2 | Preventief onderhoud | Verdieping 4 | Gang noord | 1 | st | 30 | 60% | Ja
399 | Opvanglocatie Thebe | Thebe 22 | 63 | 6311 | Lichtgroepenkast 22 - 24 groepen | Merlin Gerin |  | 2006 | 2 | Preventief onderhoud | Verdieping 4 | Gang zuid | 1 | st | 30 | 60% | Ja
400 | Opvanglocatie Thebe | Thebe 22 | 63 | 6311 | Lichtgroepenkast 25 - 27 groepen | Merlin Gerin |  | 2006 | 2 | Preventief onderhoud | Verdieping 5 | Gang zuid | 1 | st | 30 | 60% | Ja
401 | Opvanglocatie Thebe | Thebe 22 | 63 | 6311 | Lichtgroepenkast 25 - 27 groepen | Merlin Gerin |  | 2006 | 2 | Preventief onderhoud | Verdieping 5 | Gang noord | 1 | st | 30 | 60% | Ja
402 | Opvanglocatie Thebe | Thebe 22 | 63 | 6311 | Lichtgroepenkast 28 - 30 groepen | Merlin Gerin |  | 2006 | 2 | Preventief onderhoud | Begane grond | Gang noord | 1 | st | 30 | 60% | Ja
403 | Opvanglocatie Thebe | Thebe 22 | 63 | 6311 | Lichtgroepenkast 28 - 30 groepen | Merlin Gerin |  | 2006 | 2 | Preventief onderhoud | Verdieping 1 | Gang noord | 1 | st | 30 | 60% | Ja
404 | Opvanglocatie Thebe | Thebe 22 | 63 | 6311 | Lichtgroepenkast 28 - 30 groepen | Merlin Gerin |  | 2006 | 2 | Preventief onderhoud | Verdieping 2 | Gang noord | 1 | st | 30 | 60% | Ja
405 | Opvanglocatie Thebe | Thebe 22 | 63 | 6311 | Lichtgroepenkast 28 - 30 groepen | Siemens |  | 2022 | 1 | Preventief onderhoud | Verdieping 4 | Gang zuid | 1 | st | 30 | 6.667% | Ja
406 | Opvanglocatie Thebe | Thebe 22 | 63 | 6311 | Lichtgroepenkast 28 - 30 groepen | Siemens |  | 2022 | 1 | Preventief onderhoud | Verdieping 5 | Gang zuid | 1 | st | 30 | 6.667% | Ja
407 | Opvanglocatie Thebe | Thebe 22 | 63 | 6311 | Lichtgroepenkast 36 - 40 groepen | Siemens |  | 2022 | 1 | Preventief onderhoud | Verdieping 2 | Gang noord | 1 | st | 30 | 6.667% | Ja
408 | Opvanglocatie Thebe | Thebe 22 | 63 | 6311 | Lichtgroepenkast 36 - 40 groepen | Siemens |  | 2022 | 1 | Preventief onderhoud | Verdieping 3 | Gang zuid | 1 | st | 30 | 6.667% | Ja
409 | Opvanglocatie Thebe | Thebe 22 | 63 | 6311 | Lichtgroepenkast 36 - 40 groepen | Siemens |  | 2022 | 1 | Preventief onderhoud | Verdieping 4 | Gang noord | 1 | st | 30 | 6.667% | Ja
410 | Opvanglocatie Thebe | Thebe 22 | 63 | 6311 | Lichtgroepenkast 36 - 40 groepen | Siemens |  | 2022 | 1 | Preventief onderhoud | Verdieping 5 | Gang noord | 1 | st | 30 | 6.667% | Ja
411 | Opvanglocatie Thebe | Thebe 22 | 63 | 6311 | Lichtgroepenkast 41 - 50 groepen | Siemens |  | 2022 | 1 | Preventief onderhoud | Verdieping 1 | Gang noord | 1 | st | 30 | 6.667% | Ja
412 | Opvanglocatie Thebe | Thebe 22 | 63 | 6311 | Lichtgroepenkast 51 - 60 groepen | Siemens |  | 2022 | 1 | Preventief onderhoud | Verdieping 1 | Gang zuid | 1 | st | 30 | 6.667% | Ja
413 | Opvanglocatie Thebe | Thebe 22 | 63 | 6311 | Lichtgroepenkast 51 - 60 groepen | Siemens |  | 2022 | 1 | Preventief onderhoud | Verdieping 2 | Gang zuid | 1 | st | 30 | 6.667% | Ja
414 | Opvanglocatie Thebe | Thebe 22 | 63 | 6311 | Lichtgroepenkast 51 - 60 groepen | Siemens |  | 2022 | 1 | Preventief onderhoud | Verdieping 3 | Gang noord | 1 | st | 30 | 6.667% | Ja
415 | Opvanglocatie Thebe | Thebe 22 | 63 | 6311 | Lichtinstallaties infra- en schakelmateriaal |  |  | 2006 | 4 | Preventief onderhoud | Algemeen | Algemeen | 8800 | bvo | 30 | 60% | Ja
416 | Opvanglocatie Thebe | Thebe 22 | 63 | 6311 | Verlichtingsarmaturen |  |  | 2006 | 3 | Preventief onderhoud | Algemeen | Algemeen | 1525 | bvo | 20 | 90% | Ja
417 | Opvanglocatie Thebe | Thebe 22 | 63 | 6311 | Verlichtingsarmaturen |  |  | 2022 | 1 | Preventief onderhoud | Algemeen | Algemeen | 6038 | bvo | 20 | 10% | Ja
418 | Opvanglocatie Thebe | Thebe 22 | 63 | 6324 | Nood- en vluchtwegverlichting - Vluchtwegaanduiding decentraal | Blessing |  | 2006 | 4 | Preventief onderhoud | Algemeen | Algemeen | 1 | st | 15 | 120% | Ja
419 | Opvanglocatie Thebe | Thebe 22 | 63 | 6324 | Nood- en vluchtwegverlichting - Vluchtwegaanduiding decentraal | Eaton |  | 2018 | 2 | Preventief onderhoud | Algemeen | Algemeen | 7 | st | 15 | 40% | Ja
420 | Opvanglocatie Thebe | Thebe 22 | 63 | 6324 | Nood- en vluchtwegverlichting - Vluchtwegaanduiding decentraal | Famostar |  | 2022 | 1 | Preventief onderhoud | Algemeen | Algemeen | 34 | st | 15 | 13.33% | Ja
421 | Opvanglocatie Thebe | Thebe 22 | 63 | 6324 | Nood- en vluchtwegverlichting - Vluchtwegverlichting decentraal | Famostar |  | 2022 | 1 | Preventief onderhoud | Algemeen | ALgemeen | 60 | st | 15 | 13.33% | Ja
422 | Opvanglocatie Thebe | Thebe 22 | 63 | 6324 | Nood- en vluchtwegverlichting - Vluchtwegverlichting decentraal | Norton |  | 2022 | 1 | Preventief onderhoud | Gevel | Gevel | 2 | st | 15 | 13.33% | Ja
423 | Opvanglocatie Thebe | Thebe 22 | 63 | 6324 | Accu in armatuur |  |  | 2022 | 1 | Vervangen accu | Algemeen | Algemeen | 10 | st | niet van toepassing | niet van toepassing | niet van toepassing
424 | Opvanglocatie Thebe | Thebe 22 | 63 | 6324 | Nood- en vluchtwegverlichting - Vluchtwegaanduiding decentraal | Blessing |  | 2006 | 4 | Vervangen accu | Algemeen | Algemeen | 1 | st | niet van toepassing | niet van toepassing | niet van toepassing
425 | Opvanglocatie Thebe | Thebe 22 | 63 | 6324 | Nood- en vluchtwegverlichting - Vluchtwegaanduiding decentraal | Eaton |  | 2018 | 2 | Vervangen accu | Algemeen | Algemeen | 7 | st | niet van toepassing | niet van toepassing | niet van toepassing
426 | Opvanglocatie Thebe | Thebe 22 | 63 | 6324 | Nood- en vluchtwegverlichting - Vluchtwegaanduiding decentraal | Famostar |  | 2022 | 1 | Vervangen accu | Algemeen | Algemeen | 34 | st | niet van toepassing | niet van toepassing | niet van toepassing
427 | Opvanglocatie Thebe | Thebe 22 | 63 | 6324 | Nood- en vluchtwegverlichting - Vluchtwegverlichting decentraal | Famostar |  | 2022 | 1 | Vervangen accu | Algemeen | ALgemeen | 60 | st | niet van toepassing | niet van toepassing | niet van toepassing
428 | Opvanglocatie Thebe | Thebe 22 | 63 | 6324 | Nood- en vluchtwegverlichting - Vluchtwegverlichting decentraal | Norton |  | 2022 | 1 | Vervangen accu | Gevel | Gevel | 2 | st | niet van toepassing | niet van toepassing | niet van toepassing
431 | Opvanglocatie Thebe | Thebe 22 | 65 | 6511 | Brandmeld- en ontruimingsalarminstallatie - Centrale (regelkast) | Siemens |  | 2006 | 4 | Keuren | Begane grond | Receptie | 1 | st | niet van toepassing | niet van toepassing | niet van toepassing
432 | Opvanglocatie Thebe | Thebe 22 | 65 | 6511 | Brandmeld- en ontruimingsalarminstallatie - Centrale (regelkast) | Siemens |  | 2006 | 4 | Maandelijkse beheertaken | Begane grond | Receptie | 1 | st | niet van toepassing | niet van toepassing | niet van toepassing
433 | Opvanglocatie Thebe | Thebe 22 | 65 | 6511 | Brandmeld- en ontruimingsalarminstallatie - Aspiratiemelder | C-Tec |  | 2022 | 1 | Preventief onderhoud | Verdieping 5 | Lift hal | 1 | st | 15 | 13.33% | Ja
434 | Opvanglocatie Thebe | Thebe 22 | 65 | 6511 | Brandmeld- en ontruimingsalarminstallatie - Automatische melder met slowwhoop | Siemens |  | 2022 | 1 | Preventief onderhoud | Algemeen | Algemeen | 156 | st | 15 | 13.33% | Ja
435 | Opvanglocatie Thebe | Thebe 22 | 65 | 6511 | Brandmeld- en ontruimingsalarminstallatie - Centrale (regelkast) | Siemens |  | 2006 | 4 | Preventief onderhoud | Begane grond | Receptie | 1 | st | 15 | 120% | Ja
436 | Opvanglocatie Thebe | Thebe 22 | 65 | 6511 | Brandmeld- en ontruimingsalarminstallatie - Centrale (regelkast) | Siemens |  | 2006 | 4 | Preventief onderhoud | Begane grond | Meterkast | 1 | st | 15 | 120% | Ja
437 | Opvanglocatie Thebe | Thebe 22 | 65 | 6511 | Brandmeld- en ontruimingsalarminstallatie - Doormeldeenheid |  |  | 2022 | 1 | Preventief onderhoud | Algemeen | Algemeen | 1 | st | 15 | 13.33% | Ja
438 | Opvanglocatie Thebe | Thebe 22 | 65 | 6511 | Brandmeld- en ontruimingsalarminstallatie - Handbrandmelder | Siemens |  | 2006 | 4 | Preventief onderhoud | Algemeen | Algemeen | 22 | st | 15 | 120% | Ja
439 | Opvanglocatie Thebe | Thebe 22 | 65 | 6511 | Brandmeld- en ontruimingsalarminstallatie - List detectie | Hertek | 4 groepen | 2006 | 4 | Preventief onderhoud | Kelder | Kelder | 1 | st | 15 | 120% | Ja
440 | Opvanglocatie Thebe | Thebe 22 | 65 | 6511 | Brandmeld- en ontruimingsalarminstallatie - Nevenindicator |  |  | 2006 | 4 | Preventief onderhoud | Algemeen | Algemeen | 37 | st | 15 | 120% | Ja
441 | Opvanglocatie Thebe | Thebe 22 | 65 | 6511 | Brandmeld- en ontruimingsalarminstallatie - Slowwhoop |  |  | 2006 | 4 | Preventief onderhoud | Algemeen | Algemeen | 37 | st | 15 | 120% | Ja
442 | Opvanglocatie Thebe | Thebe 22 | 65 | 6511 | Brandmeld- en ontruimingsalarminstallatie - Automatische melder | Siemens |  | 2006 | 4 | Preventief onderhoud | Algemeen | Algemeen | 32 | st | 10 | 180% | Nee
443 | Opvanglocatie Thebe | Thebe 22 | 65 | 6512 | Brandmeld- en ontruimingsalarminstallatie - Kleefmagneet |  |  | 2006 | 4 | Preventief onderhoud | Algemeen | Algemeen | 7 | st | 15 | 120% | Ja
444 | Opvanglocatie Thebe | Thebe 22 | 65 | 6512 | Brandmeld- en ontruimingsalarminstallatie - Voeding kleefmagneet |  |  | 2006 | 2 | Preventief onderhoud | Algemeen | Algemeen | 11 | st | 25 | 72% | Ja
445 | Opvanglocatie Thebe | Thebe 22 | 65 | 6512 | Brandmeld- en ontruimingsalarminstallatie - Vrijloopdeurdranger | Dorma |  | 2006 | 4 | Preventief onderhoud | Verdieping 2 | Restaurant | 2 | st | 15 | 120% | Ja
446 | Opvanglocatie Thebe | Thebe 22 | 65 | 6512 | Brandmeld- en ontruimingsalarminstallatie - Vrijloopdeurdranger | DormaKaba |  | 2022 | 1 | Preventief onderhoud | Algemeen | Algemeen | 114 | st | 15 | 13.33% | Ja
447 | Opvanglocatie Thebe | Thebe 22 | 65 | 6512 | Brandmeld- en ontruimingsalarminstallatie - Vrijloopdeurdranger | Dormakaba |  | 2022 | 1 | Preventief onderhoud | Verdieping 3 | Algemene ruimten | 2 | st | 15 | 13.33% | Ja
448 | Opvanglocatie Thebe | Thebe 22 | 65 | 6512 | Brandmeld- en ontruimingsalarminstallatie - Vrijloopdeurdranger | Dormakaba |  | 2022 | 1 | Preventief onderhoud | Verdieping 4 | Algemene ruimten | 2 | st | 15 | 13.33% | Ja
449 | Opvanglocatie Thebe | Thebe 22 | 65 | 6512 | Brandmeld- en ontruimingsalarminstallatie - Vrijloopdeurdranger | Dormakaba |  | 2022 | 1 | Preventief onderhoud | Verdieping 5 | Algemene ruimten | 2 | st | 15 | 13.33% | Ja
450 | Opvanglocatie Thebe | Thebe 22 | 65 | 6513 | Brandslanghaspel | Saval | 20 mtr | 2006 | 1 | Afpersen | Algemeen | Algemeen | 14 | st | niet van toepassing | niet van toepassing | niet van toepassing
451 | Opvanglocatie Thebe | Thebe 22 | 65 | 6513 | Droge stijgleiding |  |  | 2006 | 2 | Afpersen | Algemeen | Algemeen | 30 | m1 | niet van toepassing | niet van toepassing | niet van toepassing
452 | Opvanglocatie Thebe | Thebe 22 | 65 | 6513 | Droge stijgleiding |  |  | 2006 | 2 | Afpersen | Algemeen | Algemeen | 70 | m1 | niet van toepassing | niet van toepassing | niet van toepassing
453 | Opvanglocatie Thebe | Thebe 22 | 65 | 6513 | Brandklep | Solid-Air |  | 2006 | 3 | Preventief onderhoud | Algemeen | Algemeen | 45 | st | 20 | 90% | Ja
454 | Opvanglocatie Thebe | Thebe 22 | 65 | 6513 | Brandklep |  |  | 2022 | 1 | Preventief onderhoud | Algemeen | Algemeen | 228 | st | 20 | 10% | Ja
455 | Opvanglocatie Thebe | Thebe 22 | 65 | 6513 | Brandslanghaspel | Saval | 20 mtr | 2006 | 1 | Preventief onderhoud | Algemeen | Algemeen | 14 | st | 25 | 72% | Ja
456 | Opvanglocatie Thebe | Thebe 22 | 65 | 6513 | Droge stijgleiding |  |  | 2006 | 2 | Preventief onderhoud | Algemeen | Algemeen | 30 | m1 | 30 | 60% | Ja
457 | Opvanglocatie Thebe | Thebe 22 | 65 | 6513 | Droge stijgleiding |  |  | 2006 | 2 | Preventief onderhoud | Algemeen | Algemeen | 70 | m1 | 30 | 60% | Ja
458 | Opvanglocatie Thebe | Thebe 22 | 65 | 6513 | Handblusser koolzuursneeuw | Ansul | 5 kg | 2018 | 1 | Preventief onderhoud | Algemeen | Algemeen | 1 | st | 20 | 30% | Ja
459 | Opvanglocatie Thebe | Thebe 22 | 65 | 6513 | Handblusser poeder | Ansul | 6 kg | 2018 | 1 | Preventief onderhoud | Algemeen | Algemeen | 7 | st | 20 | 30% | Ja
460 | Opvanglocatie Thebe | Thebe 22 | 65 | 6513 | Handblusser sproeischuim |  | 6 ltr | 2013 | 3 | Preventief onderhoud | Algemeen | Algemeen | 1 | st | 20 | 55% | Ja
461 | Opvanglocatie Thebe | Thebe 22 | 65 | 6513 | Handblusser sproeischuim | Ansul | 6 ltr | 2016 | 3 | Preventief onderhoud | Algemeen | Algemeen | 1 | st | 20 | 40% | Ja
462 | Opvanglocatie Thebe | Thebe 22 | 65 | 6513 | Handblusser sproeischuim | Meis | 6 ltr | 2022 | 1 | Preventief onderhoud | Algemeen | Algemeen | 14 | st | 20 | 10% | Ja
463 | Opvanglocatie Thebe | Thebe 22 | 65 | 6513 | Handblusser koolzuursneeuw | Ansul | 5 kg | 2018 | 1 | Revisie | Algemeen | Algemeen | 1 | st | niet van toepassing | niet van toepassing | niet van toepassing
464 | Opvanglocatie Thebe | Thebe 22 | 65 | 6513 | Handblusser poeder | Ansul | 6 kg | 2018 | 1 | Revisie | Algemeen | Algemeen | 7 | st | niet van toepassing | niet van toepassing | niet van toepassing
465 | Opvanglocatie Thebe | Thebe 22 | 65 | 6513 | Handblusser sproeischuim |  | 6 ltr | 2013 | 3 | Revisie | Algemeen | Algemeen | 1 | st | niet van toepassing | niet van toepassing | niet van toepassing
466 | Opvanglocatie Thebe | Thebe 22 | 65 | 6513 | Handblusser sproeischuim | Ansul | 6 ltr | 2016 | 3 | Revisie | Algemeen | Algemeen | 1 | st | niet van toepassing | niet van toepassing | niet van toepassing
467 | Opvanglocatie Thebe | Thebe 22 | 65 | 6513 | Handblusser sproeischuim | Meis | 6 ltr | 2022 | 1 | Revisie | Algemeen | Algemeen | 14 | st | niet van toepassing | niet van toepassing | niet van toepassing
468 | Opvanglocatie Thebe | Thebe 22 | 65 | 6513 | Handblusser sproeischuim |  | 6 ltr | 2013 | 3 | Uitgebreid onderhoud | Algemeen | Algemeen | 1 | st | niet van toepassing | niet van toepassing | niet van toepassing
469 | Opvanglocatie Thebe | Thebe 22 | 65 | 6513 | Handblusser sproeischuim | Ansul | 6 ltr | 2016 | 3 | Uitgebreid onderhoud | Algemeen | Algemeen | 1 | st | niet van toepassing | niet van toepassing | niet van toepassing
470 | Opvanglocatie Thebe | Thebe 22 | 65 | 6513 | Handblusser sproeischuim | Meis | 6 ltr | 2022 | 1 | Uitgebreid onderhoud | Algemeen | Algemeen | 14 | st | niet van toepassing | niet van toepassing | niet van toepassing
476 | Opvanglocatie Thebe | Thebe 22 | 66 | 6611 | Elektrische lift stopplaatsen >6 + =>1000 kg | OTIS | 1000 kg | 2019 | 1 | Keuren | Verdieping 5 | LMK A | 1 | st | niet van toepassing | niet van toepassing | niet van toepassing
477 | Opvanglocatie Thebe | Thebe 22 | 66 | 6611 | Elektrische lift stopplaatsen >6 + =>1000 kg | OTIS | 1000 kg | 2019 | 1 | Keuren | Verdieping 5 | LMK B | 1 | st | niet van toepassing | niet van toepassing | niet van toepassing
478 | Opvanglocatie Thebe | Thebe 22 | 66 | 6611 | Elektrische lift stopplaatsen >6 + =>1000 kg | OTIS | 1000 kg | 2019 | 1 | Preventief onderhoud | Verdieping 5 | LMK A | 1 | st | 25 | 20% | Ja
479 | Opvanglocatie Thebe | Thebe 22 | 66 | 6611 | Elektrische lift stopplaatsen >6 + =>1000 kg | OTIS | 1000 kg | 2019 | 1 | Preventief onderhoud | Verdieping 5 | LMK B | 1 | st | 25 | 20% | Ja
480 | Opvanglocatie Thebe | Thebe 22 | 66 | 6614 | Hefplateau zonder schacht | LTF | 500 kg | 2006 | 4 | Keuren | Gevel | Gevel | 1 | st | niet van toepassing | niet van toepassing | niet van toepassing
481 | Opvanglocatie Thebe | Thebe 22 | 66 | 6614 | Hefplateau zonder schacht | LTF | 2000 kg | 2006 | 3 | Keuren | Kelder | Kelder | 1 | st | niet van toepassing | niet van toepassing | niet van toepassing
482 | Opvanglocatie Thebe | Thebe 22 | 66 | 6614 | Hefplateau zonder schacht | LTF | 2000 kg | 2006 | 3 | Preventief onderhoud | Kelder | Kelder | 1 | st | 20 | 90% | Ja
483 | Opvanglocatie Thebe | Thebe 22 | 66 | 6614 | Hefplateau zonder schacht | LTF | 500 kg | 2006 | 4 | Preventief onderhoud | Gevel | Gevel | 1 | st | 20 | 90% | Ja
484 | Opvanglocatie Thebe | Thebe 22 | 75 | 7513 | Gevelonderhoudsvoorziening, bordesinstallatie | Ergolift | 120 kg | 2006 | 2 | Keuren | Dak | Dak | 1 | st | niet van toepassing | niet van toepassing | niet van toepassing
485 | Opvanglocatie Thebe | Thebe 22 | 75 | 7513 | Verrijdbare gevelladder langs kantine | Ergolift | 120 kg | 2006 | 3 | Keuren | Dak | Dak | 1 | st | niet van toepassing | niet van toepassing | niet van toepassing
486 | Opvanglocatie Thebe | Thebe 22 | 75 | 7513 | Verrijdbare gevelladder noord-west | Ergolift | 120 kg | 2006 | 3 | Keuren | Dak | Dak | 1 | st | niet van toepassing | niet van toepassing | niet van toepassing
487 | Opvanglocatie Thebe | Thebe 22 | 75 | 7513 | Verrijdbare gevelladder zuid-west | Ergolift | 120 kg | 2006 | 3 | Keuren | Dak | Dak | 1 | st | niet van toepassing | niet van toepassing | niet van toepassing
488 | Opvanglocatie Thebe | Thebe 22 | 75 | 7513 | Gevelonderhoudsvoorziening, bordesinstallatie | Ergolift | 120 kg | 2006 | 2 | Preventief onderhoud | Dak | Dak | 1 | st | 25 | 72% | Ja
489 | Opvanglocatie Thebe | Thebe 22 | 75 | 7513 | Verrijdbare gevelladder langs kantine | Ergolift | 120 kg | 2006 | 3 | Preventief onderhoud | Dak | Dak | 1 | st | 20 | 90% | Ja
490 | Opvanglocatie Thebe | Thebe 22 | 75 | 7513 | Verrijdbare gevelladder noord-west | Ergolift | 120 kg | 2006 | 3 | Preventief onderhoud | Dak | Dak | 1 | st | 20 | 90% | Ja
491 | Opvanglocatie Thebe | Thebe 22 | 75 | 7513 | Verrijdbare gevelladder zuid-west | Ergolift | 120 kg | 2006 | 3 | Preventief onderhoud | Dak | Dak | 1 | st | 20 | 90% | Ja
492 | Opvanglocatie Thebe | Thebe 22 | 90 | 9034 | Speedgate | Holland Traffic Control |  | 2006 | 4 | Preventief onderhoud | Kelder | Kelder | 1 | st | 15 | 120% | Ja
493 | Opvanglocatie Thebe | Thebe 22 | 90 | 9070 | Terrein, warmte/koude opslag opensysteem | Geo Comfort | 310 kW | 2006 | 2 | Bemonstering | Terrein | Terrein | 1 | st | niet van toepassing | niet van toepassing | niet van toepassing
494 | Opvanglocatie Thebe | Thebe 22 | 90 | 9070 | Terrein, warmte/koude opslag opensysteem | Geo Comfort | 310 kW | 2006 | 2 | Keuren | Terrein | Terrein | 1 | st | niet van toepassing | niet van toepassing | niet van toepassing
495 | Opvanglocatie Thebe | Thebe 22 | 90 | 9070 | Terrein, warmte/koude opslag opensysteem | Geo Comfort | 310 kW | 2006 | 2 | Preventief onderhoud | Terrein | Terrein | 1 | st | 30 | 60% | Ja
496 | Raadhuis | Dudokpark 1 | 31 | 3131 | Deurdranger elektrisch enkel buiten | Dorma |  | 2007 | 4 | Preventief onderhoud | Kelder | 0.25 | 1 | st | 15 | 113.3% | Ja
497 | Raadhuis | Dudokpark 1 | 31 | 3132 | Schuifdeur elektrisch dubbel buiten | Besam |  | 2018 | 1 | Preventief onderhoud | Begane grond | B.65 | 1 | st | 15 | 40% | Ja
498 | Raadhuis | Dudokpark 1 | 31 | 3144 | UB Zonwering | Somfy |  | 2001 | 4 | Preventief onderhoud | xxx | xxx | 27 | st | 15 | 153.3% | Nee
499 | Raadhuis | Dudokpark 1 | 31 | 3144 | Zonwering uitvalscherm elektrisch | Somfy | motor = LS40 13/10 | 2001 | 4 | Preventief onderhoud | xxx | xxx | 27 | st | 15 | 153.3% | Nee
500 | Raadhuis | Dudokpark 1 | 32 | 3232 | UB Schuifdeuren Assa Abloy | Assa Abloy | SL500 | 2003 | 0 | Preventief onderhoud | xxx | xxx | 1 | st | 15 | 140% | Ja
501 | Raadhuis | Dudokpark 1 | 32 | 3232 | Schuifdeur elektrisch dubbel binnen | Dorma |  | 2003 | 4 | Preventief onderhoud | Begane grond | B.65 | 1 | st | 15 | 140% | Ja
502 | Raadhuis | Dudokpark 1 | 51 | 5101 | Warmtemeter | Sensus |  | 2008 | 3 | Preventief onderhoud | Begane grond | B09d | 3 | st | 20 | 80% | Ja
503 | Raadhuis | Dudokpark 1 | 51 | 5121 | Atmosferische gasketel HR > 240 kW | Remeha | 499 kW | 2008 | 2 | Keuren (scope 1) | Begane grond | B09d | 1 | st | niet van toepassing | niet van toepassing | niet van toepassing
504 | Raadhuis | Dudokpark 1 | 51 | 5121 | Atmosferische gasketel HR > 240 kW | Remeha | 499 kW | 2008 | 2 | Keuren (scope 1) | Begane grond | B09d | 1 | st | niet van toepassing | niet van toepassing | niet van toepassing
505 | Raadhuis | Dudokpark 1 | 51 | 5121 | Atmosferische gasketel HR > 240 kW | Remeha | 499 kW | 2008 | 2 | Keuren (scope 14) | Begane grond | B09d | 1 | st | niet van toepassing | niet van toepassing | niet van toepassing
506 | Raadhuis | Dudokpark 1 | 51 | 5121 | Atmosferische gasketel HR > 240 kW | Remeha | 499 kW | 2008 | 2 | Keuren (scope 14) | Begane grond | B09d | 1 | st | niet van toepassing | niet van toepassing | niet van toepassing
507 | Raadhuis | Dudokpark 1 | 51 | 5121 | Atmosferische gasketel HR > 240 kW | Remeha | 499 kW | 2008 | 2 | Preventief onderhoud | Begane grond | B09d | 1 | st | 25 | 64% | Ja
508 | Raadhuis | Dudokpark 1 | 51 | 5121 | Atmosferische gasketel HR > 240 kW | Remeha | 499 kW | 2008 | 2 | Preventief onderhoud | Begane grond | B09d | 1 | st | 25 | 64% | Ja
509 | Raadhuis | Dudokpark 1 | 51 | 5133 | Stoomvormers direct gestookt elektrisch enkel | Condair | 2 kg/h | 2013 | 2 | Preventief onderhoud | Kelder | 0.02 | 1 | st | 15 | 73.33% | Ja
510 | Raadhuis | Dudokpark 1 | 52 | 5236 | Vuilwaterpomp afvalwater enkel | Duijvelaar |  | 2018 | 1 | Preventief onderhoud | Kelder | 0.20 | 1 | st | 15 | 40% | Ja
511 | Raadhuis | Dudokpark 1 | 52 | 5240 | Vloerpotten | Dorma kaba | BTS 80EMF | 0 | 0 | Preventief onderhoud | xxx | xxx | 1 | st | 25 | Nog te bepalen | Nog te bepalen
512 | Raadhuis | Dudokpark 1 | 53 | 5314 | Drukverhoging hydrofoorinstallatie 1 pomp | Duijvelaar |  | 2002 | 4 | Preventief onderhoud | Kelder | 0.09 | 1 | st | 20 | 110% | Ja
513 | Raadhuis | Dudokpark 1 | 53 | 5321 | Voorraadboiler elektrisch 80 l | Daalderop | 80 ltr | 2008 | 4 | Preventief onderhoud | Kelder | 0.26 | 1 | st | 15 | 106.7% | Ja
514 | Raadhuis | Dudokpark 1 | 53 | 5321 | Voorraadboiler elektrisch 120 l | ITHO Daalderop | 120 ltr | 2019 | 1 | Preventief onderhoud | Kelder | 0.32a | 1 | st | 15 | 33.33% | Ja
515 | Raadhuis | Dudokpark 1 | 53 | 5321 | Voorraadboiler elektrisch < 30 l | Quooker | 7 ltr | 2022 | 1 | Preventief onderhoud | Begane grond | B.02a | 1 | st | 15 | 13.33% | Ja
516 | Raadhuis | Dudokpark 1 | 53 | 5321 | Voorraadboiler elektrisch < 30 l | Quooker | 7 ltr | 2022 | 1 | Preventief onderhoud | Verdieping 2 | 2.08 | 1 | st | 15 | 13.33% | Ja
517 | Raadhuis | Dudokpark 1 | 53 | 5321 | Voorraadboiler elektrisch < 30 l | Quooker |  | 2022 | 1 | Preventief onderhoud | xxx | xxx | 1 | st | 15 | 13.33% | Ja
518 | Raadhuis | Dudokpark 1 | 53 | 5321 | Voorraadboiler elektrisch < 30 l | Daalderop | 15 ltr | 1991 | 4 | Preventief onderhoud | xxx | xxx | 1 | st | 15 | 220% | Nee
519 | Raadhuis | Dudokpark 1 | 53 | 5321 | Voorraadboiler elektrisch 50 l | Daalderop | 50 ltr | 1992 | 4 | Preventief onderhoud | Kelder | 0.36 | 1 | st | 15 | 213.3% | Nee
520 | Raadhuis | Dudokpark 1 | 53 | 5321 | Voorraadboiler elektrisch < 30 l | Daalderop | 30 ltr | 2000 | 4 | Preventief onderhoud | xxx | xxx | 1 | st | 15 | 160% | Nee
521 | Raadhuis | Dudokpark 1 | 54 | 5410 | Leidingen brandstofinstallatie gas |  |  | 2008 | 2 | Keuren (scope 7) | Algemeen | Algemeen | 1 | bvo | niet van toepassing | niet van toepassing | niet van toepassing
522 | Raadhuis | Dudokpark 1 | 54 | 5410 | Brandstofleiding, gasdrukregelaar |  |  | 2008 | 2 | Preventief onderhoud | xxx | xxx | 1 | st | 25 | 64% | Ja
523 | Raadhuis | Dudokpark 1 | 54 | 5410 | Leidingen brandstofinstallatie gas |  |  | 2008 | 2 | Preventief onderhoud | Algemeen | Algemeen | 1 | bvo | 25 | 64% | Ja
524 | Raadhuis | Dudokpark 1 | 55 | 5512 | Splitsysteem enkelvoudig binnenunit (plafond inbouw) |  |  | 2015 | 2 | Preventief onderhoud | xxx | xxx | 2 | st | 15 | 60% | Ja
525 | Raadhuis | Dudokpark 1 | 55 | 5520 | Computair | Uniflair | SUA 0501CP | 2008 | 4 | Keuren | xxx | xxx | 2 | st | niet van toepassing | niet van toepassing | niet van toepassing
526 | Raadhuis | Dudokpark 1 | 55 | 5520 | Computair | Uniflair | SUA 0501CP | 2020 | 1 | Keuren | xxx | xxx | 2 | st | niet van toepassing | niet van toepassing | niet van toepassing
527 | Raadhuis | Dudokpark 1 | 55 | 5520 | Computair met bevochtiging | Amico |  | 2001 | 4 | Keuren | Kelder | 0.12 | 2 | st | niet van toepassing | niet van toepassing | niet van toepassing
528 | Raadhuis | Dudokpark 1 | 55 | 5520 | Computair | Uniflair | SUA 0501CP | 2008 | 4 | Preventief onderhoud | xxx | xxx | 2 | st | 15 | 106.7% | Ja
529 | Raadhuis | Dudokpark 1 | 55 | 5520 | Condensor | Uniflair |  | 2020 | 1 | Preventief onderhoud | xxx | xxx | 2 | st | 10 | 40% | Ja
530 | Raadhuis | Dudokpark 1 | 55 | 5520 | Computair | Uniflair | SUA 0501CP | 2020 | 1 | Preventief onderhoud | xxx | xxx | 2 | st | 15 | 26.67% | Ja
531 | Raadhuis | Dudokpark 1 | 55 | 5520 | Computair met bevochtiging | Amico |  | 2001 | 4 | Preventief onderhoud | Kelder | 0.12 | 2 | st | 15 | 153.3% | Nee
532 | Raadhuis | Dudokpark 1 | 55 | 5521 | Koudwateraggregaat, luchtgekoeld binnenopstelling < 20 kW | Bitzer | 11,2 kW | 2008 | 4 | Keuren | Kelder | 0.09 | 1 | st | niet van toepassing | niet van toepassing | niet van toepassing
533 | Raadhuis | Dudokpark 1 | 55 | 5521 | Koudwateraggregaat, luchtgekoeld binnenopstelling < 20 kW | Bitzer | 11,2 kW | 2008 | 4 | Keuren | Kelder | 0.09 | 1 | st | niet van toepassing | niet van toepassing | niet van toepassing
534 | Raadhuis | Dudokpark 1 | 55 | 5521 | Koudwateraggregaat, luchtgekoeld binnenopstelling < 20 kW | Bitzer | 11,2 kW | 2016 | 1 | Keuren | Kelder | 0.09 | 1 | st | niet van toepassing | niet van toepassing | niet van toepassing
535 | Raadhuis | Dudokpark 1 | 55 | 5521 | Koudwateraggregaat, luchtgekoeld binnenopstelling < 20 kW | Bitzer | 11,2 kW | 2008 | 4 | Preventief onderhoud | Kelder | 0.09 | 1 | st | 15 | 106.7% | Ja
536 | Raadhuis | Dudokpark 1 | 55 | 5521 | Koudwateraggregaat, luchtgekoeld binnenopstelling < 20 kW | Bitzer | 11,2 kW | 2008 | 4 | Preventief onderhoud | Kelder | 0.09 | 1 | st | 15 | 106.7% | Ja
537 | Raadhuis | Dudokpark 1 | 55 | 5521 | Koudwateraggregaat, luchtgekoeld binnenopstelling < 20 kW | Bitzer | 11,2 kW | 2016 | 1 | Preventief onderhoud | Kelder | 0.09 | 1 | st | 15 | 53.33% | Ja
538 | Raadhuis | Dudokpark 1 | 55 | 5531 | Verdeler/verzamelaar gekoeld water |  | 4 groepen | 1991 | 4 | Preventief onderhoud | xxx | xxx | 1 | st | 25 | 132% | Ja
539 | Raadhuis | Dudokpark 1 | 55 | 5531 | Circulatiepomp koudedistributie DN 50 | Grundfos |  | 2012 | 2 | Preventief onderhoud | Kelder | 0.09 | 1 | st | 15 | 80% | Ja
540 | Raadhuis | Dudokpark 1 | 55 | 5531 | Buffervat koudedistributie < 300 l |  | 250 ltr | 2005 | 2 | Preventief onderhoud | Kelder | 0.09 | 1 | st | 25 | 76% | Ja
541 | Raadhuis | Dudokpark 1 | 55 | 5531 | Expansievat koudedistributie 18 - 25 l | Flamco | 18 ltr | 2016 | 1 | Preventief onderhoud | Kelder | 0.09 | 1 | st | 15 | 53.33% | Ja
542 | Raadhuis | Dudokpark 1 | 55 | 5531 | Circulatiepomp koudedistributie DN 20 | Grundfos |  | 2018 | 1 | Preventief onderhoud | Kelder | 0.09 | 1 | st | 15 | 40% | Ja
543 | Raadhuis | Dudokpark 1 | 55 | 5531 | Circulatiepomp koudedistributie DN 65 | Pedrollo |  | 2019 | 1 | Preventief onderhoud | Kelder | 0.09 | 1 | st | 15 | 33.33% | Ja
544 | Raadhuis | Dudokpark 1 | 55 | 5531 | Regelafsluiter 3-weg kompleet koudedistributie DN 25 | Landis & Gyr |  | 1993 | 4 | Preventief onderhoud | Kelder | 0.08 | 1 | st | 15 | 206.7% | Nee
545 | Raadhuis | Dudokpark 1 | 56 | 5610 | Circulatiepomp warmtedistributie DN 50 | Grundfos |  | 2002 | 4 | Preventief onderhoud | Kelder | 0.08b | 1 | st | 15 | 146.7% | Ja
546 | Raadhuis | Dudokpark 1 | 56 | 5610 | Circulatiepomp warmtedistributie DN 50 | Grundfos |  | 2003 | 4 | Preventief onderhoud | Kelder | 0.08b | 1 | st | 15 | 140% | Ja
547 | Raadhuis | Dudokpark 1 | 56 | 5610 | Leidingen warmtedistributie + appendages |  |  | 1991 | 4 | Preventief onderhoud | xxx | xxx | 1 | bvo | 25 | 132% | Ja
548 | Raadhuis | Dudokpark 1 | 56 | 5610 | Verdeler/verzamelaar warmtedistributie |  | 7 groepen | 1992 | 4 | Preventief onderhoud | Kelder | 0.08b | 1 | st | 25 | 128% | Ja
549 | Raadhuis | Dudokpark 1 | 56 | 5610 | Circulatiepomp warmtedistributie DN 50 | Grundfos |  | 2005 | 4 | Preventief onderhoud | Kelder | 0.08b | 1 | st | 15 | 126.7% | Ja
550 | Raadhuis | Dudokpark 1 | 56 | 5610 | Circulatiepomp warmtedistributie DN 50 | Grundfos |  | 2006 | 4 | Preventief onderhoud | Kelder | 0.08b | 1 | st | 15 | 120% | Ja
551 | Raadhuis | Dudokpark 1 | 56 | 5610 | Circulatiepomp warmtedistributie DN 50 | Grundfos |  | 2006 | 4 | Preventief onderhoud | Kelder | 0.08b | 1 | st | 15 | 120% | Ja
552 | Raadhuis | Dudokpark 1 | 56 | 5610 | Circulatiepomp warmtedistributie DN 65 | Grundfos |  | 2006 | 4 | Preventief onderhoud | xxx | xxx | 1 | st | 15 | 120% | Ja
553 | Raadhuis | Dudokpark 1 | 56 | 5610 | Circulatiepomp warmtedistributie DN 50 | Biral |  | 2008 | 4 | Preventief onderhoud | Begane grond | B09d | 1 | st | 15 | 106.7% | Ja
554 | Raadhuis | Dudokpark 1 | 56 | 5610 | Circulatiepomp warmtedistributie DN 65 | Biral |  | 2008 | 4 | Preventief onderhoud | Begane grond | B09d | 1 | st | 15 | 106.7% | Ja
555 | Raadhuis | Dudokpark 1 | 56 | 5610 | Circulatiepomp warmtedistributie DN 65 | Biral |  | 2008 | 4 | Preventief onderhoud | Begane grond | B09d | 1 | st | 15 | 106.7% | Ja
556 | Raadhuis | Dudokpark 1 | 56 | 5610 | Expansievat warmtedistributie 35 - 50 l | Flamco | 50 ltr | 2008 | 4 | Preventief onderhoud | Kelder | 0.08b | 1 | st | 15 | 106.7% | Ja
557 | Raadhuis | Dudokpark 1 | 56 | 5610 | Expansievat warmtedistributie 35 - 50 l | Flamco | 50 ltr | 2008 | 4 | Preventief onderhoud | xxx | xxx | 2 | st | 15 | 106.7% | Ja
558 | Raadhuis | Dudokpark 1 | 56 | 5610 | Circulatiepomp warmtedistributie toerengeregeld DN 100 | Grundfos |  | 2012 | 2 | Preventief onderhoud | Begane grond | B09d | 1 | st | 15 | 80% | Ja
559 | Raadhuis | Dudokpark 1 | 56 | 5610 | Regelafsluiter 3-weg kompleet warmtedistributie DN 50 | Siemens |  | 2014 | 3 | Preventief onderhoud | Kelder | 0.08b | 6 | st | 15 | 66.67% | Ja
560 | Raadhuis | Dudokpark 1 | 56 | 5610 | Regelafsluiter 3-weg kompleet warmtedistributie DN 50 | Siemens |  | 2014 | 2 | Preventief onderhoud | Kelder | 0.08b | 1 | st | 15 | 66.67% | Ja
561 | Raadhuis | Dudokpark 1 | 56 | 5610 | Expansievat warmtedistributie 18 - 25 l | Flamco | 18 ltr | 2018 | 1 | Preventief onderhoud | Begane grond | B09d | 1 | st | 15 | 40% | Ja
562 | Raadhuis | Dudokpark 1 | 56 | 5610 | Expansievat warmtedistributie 18 - 25 l | Flamco | 18 ltr | 2018 | 1 | Preventief onderhoud | Begane grond | B09d | 1 | st | 15 | 40% | Ja
563 | Raadhuis | Dudokpark 1 | 56 | 5610 | Regelafsluiter 3-weg kompleet warmtedistributie DN 50 | Siemens |  | 2021 | 1 | Preventief onderhoud | Begane grond | B09d | 1 | st | 15 | 20% | Ja
564 | Raadhuis | Dudokpark 1 | 56 | 5610 | Circulatiepomp warmtedistributie DN 20 | Grundfos |  | 1991 | 4 | Preventief onderhoud | Kelder | 0.02 | 1 | st | 15 | 220% | Nee
565 | Raadhuis | Dudokpark 1 | 56 | 5610 | Regelafsluiter 3-weg kompleet warmtedistributie DN 20 | Landis & Gyr |  | 1991 | 4 | Preventief onderhoud | Kelder | 0.02 | 1 | st | 15 | 220% | Nee
566 | Raadhuis | Dudokpark 1 | 56 | 5610 | Circulatiepomp warmtedistributie DN 25 | Grundfos |  | 1993 | 4 | Preventief onderhoud | Kelder | 0.08b | 1 | st | 15 | 206.7% | Nee
567 | Raadhuis | Dudokpark 1 | 56 | 5610 | Circulatiepomp warmtedistributie DN 50 | Grundfos |  | 1993 | 4 | Preventief onderhoud | Kelder | 0.08b | 1 | st | 15 | 206.7% | Nee
568 | Raadhuis | Dudokpark 1 | 56 | 5610 | Circulatiepomp warmtedistributie DN 50 | Grundfos |  | 1993 | 4 | Preventief onderhoud | Kelder | 0.08b | 1 | st | 15 | 206.7% | Nee
569 | Raadhuis | Dudokpark 1 | 56 | 5610 | Regelafsluiter 3-weg kompleet warmtedistributie DN 50 | Landis & Gyr |  | 1993 | 4 | Preventief onderhoud | Kelder | 0.08b | 1 | st | 15 | 206.7% | Nee
570 | Raadhuis | Dudokpark 1 | 56 | 5610 | Circulatiepomp warmtedistributie DN 50 | Grundfos |  | 1994 | 4 | Preventief onderhoud | Begane grond | B09d | 1 | st | 15 | 200% | Nee
571 | Raadhuis | Dudokpark 1 | 56 | 5610 | Circulatiepomp warmtedistributie DN 32 | Grundfos |  | 1997 | 4 | Preventief onderhoud | Begane grond | B09d | 1 | st | 15 | 180% | Nee
572 | Raadhuis | Dudokpark 1 | 56 | 5610 | Expansieautomaat warmtedistributie 1000 l | Flamcoo | 600 ltr | 1988 | 4 | Preventief onderhoud | Kelder | 0.08b | 1 | st | 20 | 180% | Nee
573 | Raadhuis | Dudokpark 1 | 56 | 5610 | Circulatiepomp warmtedistributie DN 32 | Grundfos |  | 2000 | 4 | Preventief onderhoud | Kelder | 0.08b | 1 | st | 15 | 160% | Nee
574 | Raadhuis | Dudokpark 1 | 56 | 5611 | Convectoren |  |  | 1991 | 4 | Preventief onderhoud | xxx | xxx | 6 | st | 25 | 132% | Ja
575 | Raadhuis | Dudokpark 1 | 56 | 5611 | Convectoren |  |  | 1991 | 4 | Preventief onderhoud | xxx | xxx | 14 | st | 25 | 132% | Ja
576 | Raadhuis | Dudokpark 1 | 56 | 5611 | Radiatoren |  |  | 1991 | 4 | Preventief onderhoud | xxx | xxx | 1 | bvo | 25 | 132% | Ja
577 | Raadhuis | Dudokpark 1 | 57 | 5721 | Boxventilator |  |  | 0 | 0 | Preventief onderhoud | xxx | xxx | 1 | st | 15 | Nog te bepalen | Nog te bepalen
578 | Raadhuis | Dudokpark 1 | 57 | 5721 | Boxventilator |  |  | 0 | 0 | Preventief onderhoud | xxx | xxx | 1 | st | 15 | Nog te bepalen | Nog te bepalen
579 | Raadhuis | Dudokpark 1 | 57 | 5721 | Boxventilator | ITHO BUV 125M |  | 0 | 0 | Preventief onderhoud | xxx | xxx | 1 | st | 15 | Nog te bepalen | Nog te bepalen
580 | Raadhuis | Dudokpark 1 | 57 | 5721 | Boxventilator | Stork |  | 0 | 0 | Preventief onderhoud | xxx | xxx | 1 | st | 15 | Nog te bepalen | Nog te bepalen
581 | Raadhuis | Dudokpark 1 | 57 | 5721 | Boxventilator | J.E. Storkair |  | 0 | 0 | Preventief onderhoud | xxx | xxx | 1 | st | 15 | Nog te bepalen | Nog te bepalen
582 | Raadhuis | Dudokpark 1 | 57 | 5721 | Boxventilator |  |  | 0 | 0 | Preventief onderhoud | xxx | xxx | 1 | st | 15 | Nog te bepalen | Nog te bepalen
583 | Raadhuis | Dudokpark 1 | 57 | 5721 | Boxventilator |  |  | 0 | 0 | Preventief onderhoud | xxx | xxx | 1 | st | 15 | Nog te bepalen | Nog te bepalen
584 | Raadhuis | Dudokpark 1 | 57 | 5721 | Boxventilator | Ostberg |  | 2003 | 4 | Preventief onderhoud | xxx | xxx | 1 | st | 15 | 140% | Ja
585 | Raadhuis | Dudokpark 1 | 57 | 5721 | Dakventilator | Bergschenhoek |  | 2003 | 4 | Preventief onderhoud | xxx | xxx | 1 | st | 15 | 140% | Ja
586 | Raadhuis | Dudokpark 1 | 57 | 5721 | Dakventilator | Holland Heating |  | 2003 | 4 | Preventief onderhoud | xxx | xxx | 1 | st | 15 | 140% | Ja
587 | Raadhuis | Dudokpark 1 | 57 | 5721 | Dakventilator | Stork |  | 2003 | 4 | Preventief onderhoud | xxx | xxx | 1 | st | 15 | 140% | Ja
588 | Raadhuis | Dudokpark 1 | 57 | 5721 | Dakventilator | Holland Heating |  | 2003 | 4 | Preventief onderhoud | xxx | xxx | 1 | st | 15 | 140% | Ja
589 | Raadhuis | Dudokpark 1 | 57 | 5721 | Dakventilator | Holland Heating |  | 2003 | 4 | Preventief onderhoud | xxx | xxx | 1 | st | 15 | 140% | Ja
590 | Raadhuis | Dudokpark 1 | 57 | 5721 | Boxventilator | Orcon | MVS-15R | 2012 | 2 | Preventief onderhoud | xxx | xxx | 1 | st | 15 | 80% | Ja
591 | Raadhuis | Dudokpark 1 | 57 | 5721 | Dakventilator | Systemair | 2443 m3/h | 2014 | 2 | Preventief onderhoud | Dak 18 | Dak hoogbouw | 1 | st | 15 | 66.67% | Ja
592 | Raadhuis | Dudokpark 1 | 57 | 5721 | Dakventilator | Systemair | 545 m3/h | 2014 | 2 | Preventief onderhoud | Dak 18 | Dak hoogbouw | 1 | st | 15 | 66.67% | Ja
593 | Raadhuis | Dudokpark 1 | 57 | 5721 | Boxventilator | TIPO |  | 2020 | 1 | Preventief onderhoud | xxx | xxx | 1 | st | 15 | 26.67% | Ja
594 | Raadhuis | Dudokpark 1 | 57 | 5721 | Pijpventilator | Zehnder |  | 2022 | 1 | Preventief onderhoud | Dak 18 | Dak hoogbouw | 1 | st | 10 | 20% | Ja
595 | Raadhuis | Dudokpark 1 | 57 | 5721 | Pijpventilator | Vortvent |  | 1994 | 4 | Preventief onderhoud | Dak 22B | Dak hoogbouw | 1 | st | 10 | 300% | Nee
596 | Raadhuis | Dudokpark 1 | 57 | 5721 | Dakventilator | Holland Heating | 1900 m3/h | 1992 | 4 | Preventief onderhoud | Dak 18 | Dak hoogbouw | 1 | st | 15 | 213.3% | Nee
597 | Raadhuis | Dudokpark 1 | 57 | 5721 | Dakventilator | Holland Heating | 1000 m3/h | 1993 | 4 | Preventief onderhoud | Dak 18 | Dak hoogbouw | 1 | st | 15 | 206.7% | Nee
598 | Raadhuis | Dudokpark 1 | 57 | 5721 | Buisventilator | ITHO |  | 1991 | 4 | Preventief onderhoud | Kelder | 0.32 | 1 | st | 20 | 165% | Nee
599 | Raadhuis | Dudokpark 1 | 57 | 5721 | Buisventilator |  |  | 1991 | 4 | Preventief onderhoud | Kelder | 0.22 | 1 | st | 20 | 165% | Nee
600 | Raadhuis | Dudokpark 1 | 57 | 5721 | Pijpventilator | Zehnder |  | 2008 | 4 | Preventief onderhoud | Dak 22B | Dak hoogbouw | 1 | st | 10 | 160% | Nee
601 | Raadhuis | Dudokpark 1 | 57 | 5721 | Axiaal ventilator | Holland Heating | 500 m3/h | 1994 | 4 | Preventief onderhoud | Kelder | 0.09 | 1 | st | 20 | 150% | Nee
602 | Raadhuis | Dudokpark 1 | 57 | 5731 | Boxventilator | Orcon | MVS-15R | 2016 | 2 | Preventief onderhoud | xxx | xxx | 1 | st | 10 | 80% | Ja
603 | Raadhuis | Dudokpark 1 | 57 | 5731 | Boxventilator | Orcon | MVS-15R | 2016 | 2 | Preventief onderhoud | xxx | xxx | 1 | st | 10 | 80% | Ja
604 | Raadhuis | Dudokpark 1 | 57 | 5741 | Ventilatorconvector |  |  | 2017 | 1 | Preventief onderhoud | Kelder | 0.31b | 1 | st | 15 | 46.67% | Ja
611 | Raadhuis | Dudokpark 1 | 57 | 5771 | Luchtbehandelingskast Trouwzaal | Verhulst VDK | 0,31 m³/s | 1991 | 0 | Preventief onderhoud | xxx | xxx | 1 | st | 30 | 110% | Ja
612 | Raadhuis | Dudokpark 1 | 57 | 5771 | Luchtbehandelingskast | Verhulst | 5004 m3/h | 1991 | 4 | Preventief onderhoud | xxx | xxx | 1 | st | 30 | 110% | Ja
613 | Raadhuis | Dudokpark 1 | 57 | 5771 | Luchtbehandelingskast toe/afvoer V 2,8 - 5,6 m3/s | Verhulst | 16200 m3/h | 1991 | 4 | Preventief onderhoud | Kelder | 0.08b | 1 | st | 30 | 110% | Ja
614 | Raadhuis | Dudokpark 1 | 57 | 5771 | Luchtbehandelingskast toevoer V < 0,6 m3/s | Verhulst | 1692 m3/h | 1991 | 4 | Preventief onderhoud | Kelder | 0.02 | 1 | st | 30 | 110% | Ja
615 | Raadhuis | Dudokpark 1 | 57 | 5771 | Luchtbehandelingskast Raadzaal | Verhulst | 14004 m3/h | 1993 | 4 | Preventief onderhoud | xxx | xxx | 1 | st | 30 | 103.3% | Ja
616 | Raadhuis | Dudokpark 1 | 57 | 5771 | Luchtbehandelingskast afvoer 0,6 - 1,4 m3/s | Holland Heating | 3900 m3/h | 1994 | 4 | Preventief onderhoud | Kelder | 0.03b | 1 | st | 30 | 100% | Ja
617 | Raadhuis | Dudokpark 1 | 57 | 5771 | Luchtbehandelingskast toe/afvoer V 0,6 - 1,4 m3/s | Holland Heating | 3900 m3/h | 1994 | 4 | Preventief onderhoud | Kelder | 0.03b | 1 | st | 30 | 100% | Ja
618 | Raadhuis | Dudokpark 1 | 57 | 5771 | Naverwarmers kanaal c.v. water | Trox |  | 1993 | 4 | Preventief onderhoud | Kelder | 0.08 | 1 | st | 15 | 206.7% | Nee
619 | Raadhuis | Dudokpark 1 | 58 | 5820 | Frequentieregelaar | ABB | 4,0 kW | 0 | 0 | Preventief onderhoud | xxx | xxx | 1 | st | 20 | Nog te bepalen | Nog te bepalen
620 | Raadhuis | Dudokpark 1 | 58 | 5820 | Frequentieregelaar | ToyoDenki | 2,2 kW | 1997 | 4 | Preventief onderhoud | xxx | xxx | 1 | st | 20 | 135% | Ja
621 | Raadhuis | Dudokpark 1 | 58 | 5820 | Frequentieregelaar | Electro Drive | 5,5 kW | 2006 | 3 | Preventief onderhoud | Kelder | 0.08b | 1 | st | 20 | 90% | Ja
622 | Raadhuis | Dudokpark 1 | 58 | 5820 | DDC-regelaar | Priva |  | 2008 | 3 | Preventief onderhoud | Begane grond | B09d | 1 | st | 20 | 80% | Ja
623 | Raadhuis | Dudokpark 1 | 58 | 5820 | Regelkast | Eldon |  | 2008 | 3 | Preventief onderhoud | Begane grond | B09d | 1 | st | 20 | 80% | Ja
624 | Raadhuis | Dudokpark 1 | 58 | 5820 | DDC-regelaar | Priva | 44 I/O | 2013 | 3 | Preventief onderhoud | Kelder | 0.02 | 1 | st | 20 | 55% | Ja
625 | Raadhuis | Dudokpark 1 | 58 | 5820 | DDC-regelaar | Priva |  | 2013 | 3 | Preventief onderhoud | Kelder | 0.09 | 1 | st | 20 | 55% | Ja
626 | Raadhuis | Dudokpark 1 | 58 | 5820 | Regelkast | Eldon |  | 2013 | 2 | Preventief onderhoud | Kelder | 0.02 | 1 | st | 20 | 55% | Ja
627 | Raadhuis | Dudokpark 1 | 58 | 5820 | Regelkast | Eldon |  | 2013 | 2 | Preventief onderhoud | Kelder | 0.09 | 1 | st | 20 | 55% | Ja
628 | Raadhuis | Dudokpark 1 | 58 | 5820 | DDC-regelaar | Priva |  | 2014 | 1 | Preventief onderhoud | Kelder | 0.08a | 1 | st | 20 | 50% | Ja
629 | Raadhuis | Dudokpark 1 | 58 | 5820 | Regelkast | Ergon |  | 2014 | 1 | Preventief onderhoud | Kelder | 0.24a | 1 | st | 20 | 50% | Ja
630 | Raadhuis | Dudokpark 1 | 58 | 5820 | Regelkast | Eldon |  | 2014 | 1 | Preventief onderhoud | Kelder | 0.08a | 1 | st | 20 | 50% | Ja
631 | Raadhuis | Dudokpark 1 | 58 | 5820 | Regelkast | Aquaco |  | 2019 | 1 | Preventief onderhoud | Kelder | 0.09 | 1 | st | 20 | 25% | Ja
632 | Raadhuis | Dudokpark 1 | 61 | 6151 | NEN3140 eens/5 jr 90 uur te besteden |  |  | 0 | 0 | Preventief onderhoud | xxx | xxx | 1 | st | 30 | Nog te bepalen | Nog te bepalen
633 | Raadhuis | Dudokpark 1 | 61 | 6151 | Laagspanning (hoofd)Verdeelinrichting |  |  | 2001 | 2 | Preventief onderhoud | Kelder | 0.08a | 1 | st | 30 | 76.67% | Ja
634 | Raadhuis | Dudokpark 1 | 61 | 6151 | Laagspanning (hoofd)Verdeelinrichting | Eaton |  | 2008 | 2 | Preventief onderhoud | Begane grond | B09d | 1 | st | 30 | 53.33% | Ja
635 | Raadhuis | Dudokpark 1 | 61 | 6171 | Uitwendige bliksemafleidingsinstallatie |  |  | 2001 | 2 | Preventief onderhoud | xxx | xxx | 1 | bvo | 30 | 76.67% | Ja
636 | Raadhuis | Dudokpark 1 | 62 | 6221 | Krachtgroepenkast 22 - 24 groepen | Schneider Electric |  | 0 | 0 | Preventief onderhoud | xxx | xxx | 1 | st | 30 | Nog te bepalen | Nog te bepalen
637 | Raadhuis | Dudokpark 1 | 62 | 6221 | Krachtgroepenkast 10 - 12 groepen | Vynckier |  | 1992 | 4 | Preventief onderhoud | Kelder | 0.36 | 1 | st | 30 | 106.7% | Ja
638 | Raadhuis | Dudokpark 1 | 62 | 6221 | Krachtgroepenkast 22 - 24 groepen | Vynckier |  | 1992 | 4 | Preventief onderhoud | xxx | xxx | 1 | st | 30 | 106.7% | Ja
639 | Raadhuis | Dudokpark 1 | 62 | 6221 | Krachtgroepenkast < 10 groepen | Eaton |  | 2019 | 1 | Preventief onderhoud | Begane grond | B09d | 1 | st | 30 | 16.67% | Ja
640 | Raadhuis | Dudokpark 1 | 62 | 6221 | Krachtgroepenkast < 10 groepen |  |  | 2019 | 1 | Preventief onderhoud | Kelder | 0.09 | 1 | st | 30 | 16.67% | Ja
641 | Raadhuis | Dudokpark 1 | 62 | 6221 | Omschakelkast (OSK) | Schneider Electric | 125A | 2020 | 1 | Preventief onderhoud | xxx | xxx | 1 | st | 30 | 13.33% | Ja
642 | Raadhuis | Dudokpark 1 | 62 | 6221 | Onderverdeler (OVK) | Schneider Electric | 125A | 2020 | 1 | Preventief onderhoud | xxx | xxx | 1 | st | 30 | 13.33% | Ja
643 | Raadhuis | Dudokpark 1 | 63 | 6311 | Lichtschakelkasten Raadhuis |  |  | 0 | 0 | Preventief onderhoud | xxx | xxx | 1 | st | 20 | Nog te bepalen | Nog te bepalen
644 | Raadhuis | Dudokpark 1 | 63 | 6311 | Lichtgroepenkast 10 - 12 groepen | Eaton |  | 0 | 0 | Preventief onderhoud | xxx | xxx | 1 | st | 30 | Nog te bepalen | Nog te bepalen
645 | Raadhuis | Dudokpark 1 | 63 | 6311 | Verlichtingsarmaturen onbewaakt |  |  | 1995 | 4 | Preventief onderhoud | xxx | xxx | 1 | bvo | 20 | 145% | Ja
646 | Raadhuis | Dudokpark 1 | 63 | 6311 | Lichtgroepenkast < 10 groepen | Vynckier |  | 1992 | 4 | Preventief onderhoud | Kelder | 0.07a | 1 | st | 30 | 106.7% | Ja
647 | Raadhuis | Dudokpark 1 | 63 | 6311 | Lichtgroepenkast < 10 groepen | Vynckier |  | 1992 | 4 | Preventief onderhoud | Kelder | 0.07a | 1 | st | 30 | 106.7% | Ja
648 | Raadhuis | Dudokpark 1 | 63 | 6311 | Lichtgroepenkast 13 - 15 groepen | Vynckier |  | 1992 | 4 | Preventief onderhoud | xxx | xxx | 1 | st | 30 | 106.7% | Ja
649 | Raadhuis | Dudokpark 1 | 63 | 6311 | Lichtgroepenkast 13 - 15 groepen | Vynckier |  | 1992 | 4 | Preventief onderhoud | xxx | xxx | 1 | st | 30 | 106.7% | Ja
650 | Raadhuis | Dudokpark 1 | 63 | 6311 | Lichtgroepenkast 16 - 18 groepen | Vynckier |  | 1992 | 4 | Preventief onderhoud | xxx | xxx | 1 | st | 30 | 106.7% | Ja
651 | Raadhuis | Dudokpark 1 | 63 | 6311 | Lichtgroepenkast 25 - 27 groepen | Vynckier |  | 1992 | 4 | Preventief onderhoud | Kelder | 0.08a | 1 | st | 30 | 106.7% | Ja
652 | Raadhuis | Dudokpark 1 | 63 | 6311 | Lichtgroepenkast 31 - 35 groepen | Vynckier |  | 1992 | 4 | Preventief onderhoud | Kelder | 0.36 | 1 | st | 30 | 106.7% | Ja
653 | Raadhuis | Dudokpark 1 | 63 | 6311 | Lichtgroepenkast 31 - 35 groepen | Vynckier |  | 1992 | 4 | Preventief onderhoud | xxx | xxx | 1 | st | 30 | 106.7% | Ja
654 | Raadhuis | Dudokpark 1 | 63 | 6311 | Lichtinstallaties infra- en schakelmateriaal |  |  | 1992 | 4 | Preventief onderhoud | Algemeen | Algemeen | 1 | bvo | 30 | 106.7% | Ja
655 | Raadhuis | Dudokpark 1 | 63 | 6311 | Lichtgroepenkast 22 - 24 groepen | Vynckier |  | 1995 | 4 | Preventief onderhoud | xxx | xxx | 1 | st | 30 | 96.67% | Ja
656 | Raadhuis | Dudokpark 1 | 63 | 6311 | Lichtgroepenkast < 10 groepen | Holec |  | 2001 | 2 | Preventief onderhoud | Kelder | 0.31b | 1 | st | 30 | 76.67% | Ja
657 | Raadhuis | Dudokpark 1 | 63 | 6311 | Lichtgroepenkast 13 - 15 groepen | Eaton |  | 2001 | 2 | Preventief onderhoud | xxx | xxx | 1 | st | 30 | 76.67% | Ja
658 | Raadhuis | Dudokpark 1 | 63 | 6311 | Lichtgroepenkast 22 - 24 groepen | Schneider Electric | L-0-4-35A | 2017 | 1 | Preventief onderhoud | Begane grond | B.02a | 1 | st | 30 | 23.33% | Ja
659 | Raadhuis | Dudokpark 1 | 63 | 6311 | Lichtgroepenkast 22 - 24 groepen | Schneider Electric |  | 2017 | 1 | Preventief onderhoud | xxx | xxx | 1 | st | 30 | 23.33% | Ja
660 | Raadhuis | Dudokpark 1 | 63 | 6324 | Nood- en vluchtwegverlichting - Vluchtwegaanduiding decentraal | Van Lien |  | 2008 | 4 | Preventief onderhoud | xxx | xxx | 77 | st | 15 | 106.7% | Ja
661 | Raadhuis | Dudokpark 1 | 63 | 6324 | Nood- en vluchtwegverlichting - Vluchtwegverlichting decentraal | Diverse |  | 2008 | 4 | Preventief onderhoud | xxx | xxx | 138 | st | 15 | 106.7% | Ja
662 | Raadhuis | Dudokpark 1 | 63 | 6324 | Nood- en vluchtwegverlichting - Vluchtwegaanduiding decentraal | Van Lien |  | 2008 | 4 | Vervangen accu | xxx | xxx | 77 | st | niet van toepassing | niet van toepassing | niet van toepassing
663 | Raadhuis | Dudokpark 1 | 63 | 6324 | Nood- en vluchtwegverlichting - Vluchtwegverlichting decentraal | Diverse |  | 2008 | 4 | Vervangen accu | xxx | xxx | 138 | st | niet van toepassing | niet van toepassing | niet van toepassing
665 | Raadhuis | Dudokpark 1 | 65 | 6511 | Brandmeld- en ontruimingsalarminstallatie - Automatische melder | Siemens | FD0221 | 2008 | 0 | Preventief onderhoud | xxx | xxx | 67 | st | 10 | 160% | Nee
666 | Raadhuis | Dudokpark 1 | 65 | 6511 | Brandmeld- en ontruimingsalarminstallatie - Automatische melder | Siemens | FD0221 | 2008 | 0 | Preventief onderhoud | xxx | xxx | 156 | st | 10 | 160% | Nee
667 | Raadhuis | Dudokpark 1 | 65 | 6511 | Brandmeld- en ontruimingsalarminstallatie - Brandweerpaneel | Siemens | FT2040-NZ | 2008 | 0 | Preventief onderhoud | xxx | xxx | 1 | st | 15 | 106.7% | Ja
668 | Raadhuis | Dudokpark 1 | 65 | 6511 | Brandmeld- en ontruimingsalarminstallatie - Centrale (regelkast) | Siemens | Sintenso FC2020 | 2008 | 0 | Preventief onderhoud | xxx | xxx | 1 | st | 15 | 106.7% | Ja
669 | Raadhuis | Dudokpark 1 | 65 | 6511 | Brandmeld- en ontruimingsalarminstallatie - Centrale (regelkast) | Siemens | Sintenso FC2020 | 2008 | 0 | Keuren | xxx | xxx | 1 | st | niet van toepassing | niet van toepassing | niet van toepassing
670 | Raadhuis | Dudokpark 1 | 65 | 6511 | Brandmeld- en ontruimingsalarminstallatie - Centrale (regelkast) | Siemens | Sintenso FC2020 | 2008 | 0 | Maandelijkse beheertaken | xxx | xxx | 1 | st | niet van toepassing | niet van toepassing | niet van toepassing
671 | Raadhuis | Dudokpark 1 | 65 | 6511 | Brandmeld- en ontruimingsalarminstallatie - Handbrandmelder | Siemens |  | 2008 | 0 | Preventief onderhoud | xxx | xxx | 120 | st | 15 | 106.7% | Ja
672 | Raadhuis | Dudokpark 1 | 65 | 6511 | Brandmeld- en ontruimingsalarminstallatie - Slowwhoop | Siemens |  | 2008 | 0 | Preventief onderhoud | xxx | xxx | 66 | st | 15 | 106.7% | Ja
673 | Raadhuis | Dudokpark 1 | 65 | 6511 | Brandmeld- en ontruimingsalarminstallatie - Centrale (regelkast) | Siemens | Sinteso FC2040-AA | 2008 | 4 | Preventief onderhoud | xxx | xxx | 1 | st | 15 | 106.7% | Ja
674 | Raadhuis | Dudokpark 1 | 65 | 6512 | Brandmeld- en ontruimingsalarminstallatie - elektrische deurgrendel | BQT |  | 2008 | 4 | Preventief onderhoud | xxx | xxx | 6 | st | 15 | 106.7% | Ja
675 | Raadhuis | Dudokpark 1 | 65 | 6513 | Brandslanghaspel | Ajax | 20/25 mtr | 1994 | 4 | Afpersen | xxx | xxx | 8 | st | niet van toepassing | niet van toepassing | niet van toepassing
676 | Raadhuis | Dudokpark 1 | 65 | 6513 | Brandslanghaspel | Ajax | 25 mtr | 2001 | 4 | Afpersen | xxx | xxx | 1 | st | niet van toepassing | niet van toepassing | niet van toepassing
677 | Raadhuis | Dudokpark 1 | 65 | 6513 | Brandslanghaspel | Ajax | 20 mtr | 2016 | 1 | Afpersen | xxx | xxx | 3 | st | niet van toepassing | niet van toepassing | niet van toepassing
678 | Raadhuis | Dudokpark 1 | 65 | 6513 | UB kleine brandblusmiddelen Meis | Ajax |  | 0 | 0 | Preventief onderhoud | xxx | xxx | 114 | st | 20 | Nog te bepalen | Nog te bepalen
679 | Raadhuis | Dudokpark 1 | 65 | 6513 | Brandslanghaspel | Ajax | 20/25 mtr | 1994 | 4 | Preventief onderhoud | xxx | xxx | 8 | st | 25 | 120% | Ja
680 | Raadhuis | Dudokpark 1 | 65 | 6513 | Brandslanghaspel | Ajax | 25 mtr | 2001 | 4 | Preventief onderhoud | xxx | xxx | 1 | st | 25 | 92% | Ja
681 | Raadhuis | Dudokpark 1 | 65 | 6513 | Handblusser poeder | Ajax | 6 kg | 2012 | 2 | Preventief onderhoud | xxx | xxx | 26 | st | 20 | 60% | Ja
682 | Raadhuis | Dudokpark 1 | 65 | 6513 | Handblusser sproeischuim | Ajax | 6 ltr | 2012 | 2 | Preventief onderhoud | xxx | xxx | 37 | st | 20 | 60% | Ja
683 | Raadhuis | Dudokpark 1 | 65 | 6513 | Handblusser poeder | Ajax | 6 kg | 2014 | 1 | Preventief onderhoud | xxx | xxx | 2 | st | 20 | 50% | Ja
684 | Raadhuis | Dudokpark 1 | 65 | 6513 | Brandslanghaspel | Ajax | 20 mtr | 2016 | 1 | Preventief onderhoud | xxx | xxx | 3 | st | 25 | 32% | Ja
685 | Raadhuis | Dudokpark 1 | 65 | 6513 | Blusgasinstallatie incl. aspiratie en detectie-unit | Ansul | Ansul Sapphire, 4 rookmelders | 2020 | 1 | Preventief onderhoud | xxx | xxx | 1 | m3 | 20 | 20% | Ja
686 | Raadhuis | Dudokpark 1 | 65 | 6513 | Handblusser poeder | Ajax | 6 kg | 2012 | 2 | Revisie | xxx | xxx | 26 | st | niet van toepassing | niet van toepassing | niet van toepassing
687 | Raadhuis | Dudokpark 1 | 65 | 6513 | Handblusser poeder | Ajax | 6 kg | 2014 | 1 | Revisie | xxx | xxx | 2 | st | niet van toepassing | niet van toepassing | niet van toepassing
688 | Raadhuis | Dudokpark 1 | 65 | 6513 | Handblusser sproeischuim | Ajax | 6 ltr | 2012 | 2 | Revisie | xxx | xxx | 37 | st | niet van toepassing | niet van toepassing | niet van toepassing
689 | Raadhuis | Dudokpark 1 | 65 | 6513 | UB kleine brandblusmiddelen Meis | Ajax |  | 0 | 0 | Revisie | xxx | xxx | 114 | st | niet van toepassing | niet van toepassing | niet van toepassing
690 | Raadhuis | Dudokpark 1 | 65 | 6513 | Handblusser sproeischuim | Ajax | 6 ltr | 2012 | 2 | Uitgebreid onderhoud | xxx | xxx | 1 | st | niet van toepassing | niet van toepassing | niet van toepassing
691 | Raadhuis | Dudokpark 1 | 65 | 6513 | UB kleine brandblusmiddelen Meis | Ajax |  | 0 | 0 | Uitgebreid onderhoud | xxx | xxx | 114 | st | niet van toepassing | niet van toepassing | niet van toepassing
692 | Raadhuis | Dudokpark 1 | 65 | 6536 | Vloeistofbeveiliging wateroverlastmelder enkelvoudig | Jola |  | 2008 | 3 | Preventief onderhoud | xxx | xxx | 1 | st | 20 | 80% | Ja
693 | Raadhuis | Dudokpark 1 | 65 | 6536 | Vloeistofbeveiliging wateroverlastmelder enkelvoudig | Jola |  | 2008 | 3 | Preventief onderhoud | xxx | xxx | 1 | st | 20 | 80% | Ja
694 | Raadhuis | Dudokpark 1 | 65 | 6536 | Vloeistofbeveiliging wateroverlastmelder enkelvoudig | Heinrich Kobler |  | 2015 | 1 | Preventief onderhoud | xxx | xxx | 1 | st | 20 | 45% | Ja
695 | Raadhuis | Dudokpark 1 | 65 | 6541 | Invalidetoilet noodsignaal |  |  | 2001 | 4 | Preventief onderhoud | xxx | xxx | 2 | st | 20 | 115% | Ja
696 | Raadhuis | Dudokpark 1 | 66 | 6612 | Hydraulische lift stopplaatsen <=6 + <=1000 kg | Mohriner |  | 2014 | 1 | Keuren | Kelder | 0.07a | 1 | st | niet van toepassing | niet van toepassing | niet van toepassing
697 | Raadhuis | Dudokpark 1 | 66 | 6612 | Hydraulische lift stopplaatsen <=6 + <=1000 kg | Mohriner |  | 2014 | 1 | Keuren | Kelder | 0.21 | 1 | st | niet van toepassing | niet van toepassing | niet van toepassing
698 | Raadhuis | Dudokpark 1 | 66 | 6612 | Hydraulische lift stopplaatsen <=6 + <=1000 kg | Mohriner |  | 2014 | 1 | Preventief onderhoud | Kelder | 0.07a | 1 | st | 25 | 40% | Ja
699 | Raadhuis | Dudokpark 1 | 66 | 6612 | Hydraulische lift stopplaatsen <=6 + <=1000 kg | Mohriner |  | 2014 | 1 | Preventief onderhoud | Kelder | 0.21 | 1 | st | 25 | 40% | Ja
700 | Raadhuis | Dudokpark 1 | 66 | 6614 | AH9055 Invalide traplift |  |  | 0 | 0 | Keuren | xxx | xxx | 1 | st | niet van toepassing | niet van toepassing | niet van toepassing
701 | Raadhuis | Dudokpark 1 | 66 | 6614 | AH9055 Invalide traplift |  |  | 0 | 0 | Preventief onderhoud | xxx | xxx | 1 | st | 20 | Nog te bepalen | Nog te bepalen
702 | Raadhuis | Dudokpark 1 | 67 | 6714 | GBS | PRIVA HX | 5x Regelkast | 2008 | 0 | Preventief onderhoud | xxx | xxx | 1 | st | 10 | 160% | Nee
703 | Raadhuis | Dudokpark 1 | 90 | 9040 | Binnenvijver |  |  | 0 | 0 | Preventief onderhoud | xxx | xxx | 1 | st | 15 | Nog te bepalen | Nog te bepalen
704 | Stadskantoor | Enghweg 23 | 31 | 3134 | Tourniquet elektrisch buiten | Boon Edam |  | 2008 | 3 | Preventief onderhoud | Begane gond | 0.35 | 1 | st | 20 | 80% | Ja
705 | Stadskantoor | Enghweg 23 | 31 | 3144 | Zonwering screens elektrisch | Somfy | Motor = LS40 13/10 | 2008 | 4 | Preventief onderhoud | Gevel | Gevel | 82 | st | 15 | 106.7% | Ja
706 | Stadskantoor | Enghweg 23 | 32 | 3231 | Deurdranger elektrisch enkel binnen | Door Con |  | 2008 | 4 | Preventief onderhoud | Verdieping 2 | 2.02 | 2 | st | 15 | 106.7% | Ja
707 | Stadskantoor | Enghweg 23 | 32 | 3231 | Deurdranger elektrisch enkel binnen | ASSA ABLOY |  | 2020 | 1 | Preventief onderhoud | Kelder | -1.18 | 1 | st | 15 | 26.67% | Ja
708 | Stadskantoor | Enghweg 23 | 51 | 5133 | Stoomvormers direct gestookt elektrisch dubbel | Condair | 2x40 kg/h | 2008 | 4 | Preventief onderhoud | Kelder | -1.10 | 1 | st | 15 | 106.7% | Ja
709 | Stadskantoor | Enghweg 23 | 51 | 5133 | Stoomvormers direct gestookt elektrisch enkel | Condair | 20 kg/h | 2008 | 4 | Preventief onderhoud | Kelder | -1.06 | 1 | st | 15 | 106.7% | Ja
710 | Stadskantoor | Enghweg 23 | 51 | 5133 | Stoomvormers direct gestookt elektrisch enkel | Condair | 20 kg/h | 2008 | 4 | Preventief onderhoud | Kelder | -1.06 | 1 | st | 15 | 106.7% | Ja
711 | Stadskantoor | Enghweg 23 | 51 | 5133 | Stoomvormers direct gestookt elektrisch enkel | Condair | 20 kg/h | 2008 | 4 | Preventief onderhoud | Kelder | -1.06 | 1 | st | 15 | 106.7% | Ja
712 | Stadskantoor | Enghweg 23 | 51 | 5133 | Stoomvormers direct gestookt elektrisch enkel | Condair | 20 kg/h | 2008 | 4 | Preventief onderhoud | Kelder | -1.06 | 1 | st | 15 | 106.7% | Ja
713 | Stadskantoor | Enghweg 23 | 51 | 5133 | Stoomvormers direct gestookt elektrisch enkel | Condair | 2 kg/h | 2008 | 4 | Preventief onderhoud | Kelder | -1.26 | 1 | st | 15 | 106.7% | Ja
714 | Stadskantoor | Enghweg 23 | 51 | 5133 | Ontvochtiger | AERIAL |  | 2019 | 1 | Preventief onderhoud | Kelder | -1.13 | 1 | st | 15 | 33.33% | Ja
715 | Stadskantoor | Enghweg 23 | 51 | 5133 | Stoomvormers direct gestookt elektrisch enkel | Condair | 2 kg/h | 2019 | 1 | Preventief onderhoud | Kelder | -1.19 | 1 | st | 15 | 33.33% | Ja
716 | Stadskantoor | Enghweg 23 | 51 | 5133 | Stoomvormers direct gestookt elektrisch enkel | Condair | 2 kg/h | 2019 | 1 | Preventief onderhoud | Kelder | -1.13 | 1 | st | 15 | 33.33% | Ja
717 | Stadskantoor | Enghweg 23 | 52 | 5230 | Vetvanginstallatie afvalwater |  |  | 2008 | 4 | Preventief onderhoud | Terrein | 0.00 | 1 | st | 15 | 106.7% | Ja
718 | Stadskantoor | Enghweg 23 | 52 | 5236 | Vuilwaterpomp afvalwater enkel | Grundfos | Unilift KP250 | 2008 | 4 | Preventief onderhoud | Terrein | 0.00 | 4 | st | 15 | 106.7% | Ja
719 | Stadskantoor | Enghweg 23 | 52 | 5236 | Vuilwaterpomp afvalwater enkel |  |  | 2008 | 4 | Preventief onderhoud | Terrein | 0.00 | 1 | st | 15 | 106.7% | Ja
720 | Stadskantoor | Enghweg 23 | 52 | 5236 | Vuilwaterpomp afvalwater enkel | Sanidouche |  | 2013 | 2 | Preventief onderhoud | Kelder | -1.10 | 1 | st | 15 | 73.33% | Ja
721 | Stadskantoor | Enghweg 23 | 52 | 5236 | Vuilwaterpomp afvalwater dubbel | KSB | RW2 MMIE Compacta U251.150D | 2019 | 1 | Preventief onderhoud | Kelder | -2.01 | 1 | st | 15 | 33.33% | Ja
722 | Stadskantoor | Enghweg 23 | 52 | 5236 | Vuilwaterpomp afvalwater enkel | Duijvelaar | VWI DVV76WSVD 6/4x75 | 2021 | 1 | Preventief onderhoud | Terrein | 0.00 | 1 | st | 15 | 20% | Ja
723 | Stadskantoor | Enghweg 23 | 52 | 5236 | Vuilwaterpomp afvalwater enkel | Duijvelaar | VWI DVV76WS 5/4x50 | 2022 | 1 | Preventief onderhoud | Terrein | 0.00 | 1 | st | 15 | 13.33% | Ja
724 | Stadskantoor | Enghweg 23 | 53 | 5314 | Drukverhoging hydrofoorinstallatie 2 pompen | Duijvelaar |  | 2008 | 3 | Preventief onderhoud | Kelder | -1.26 | 1 | st | 20 | 80% | Ja
725 | Stadskantoor | Enghweg 23 | 53 | 5321 | Voorraadboiler elektrisch < 30 l | Inventum | 10 ltr | 2008 | 4 | Preventief onderhoud | Begane gond | 0.00 | 1 | st | 15 | 106.7% | Ja
726 | Stadskantoor | Enghweg 23 | 53 | 5321 | Voorraadboiler elektrisch < 30 l | Daalderop | 15 ltr | 2008 | 4 | Preventief onderhoud | Begane gond | 0.00 | 2 | st | 15 | 106.7% | Ja
727 | Stadskantoor | Enghweg 23 | 53 | 5321 | Voorraadboiler elektrisch < 30 l | Daalderop | 15 ltr | 2008 | 4 | Preventief onderhoud | Verdieping 1 | 1.22 | 1 | st | 15 | 106.7% | Ja
728 | Stadskantoor | Enghweg 23 | 53 | 5321 | Voorraadboiler elektrisch < 30 l | Daalderop | 15 ltr | 2008 | 4 | Preventief onderhoud | Verdieping 2 | 2.05 | 1 | st | 15 | 106.7% | Ja
729 | Stadskantoor | Enghweg 23 | 53 | 5321 | Voorraadboiler elektrisch 80 l | ITHO Daalderop | 80 ltr | 2019 | 1 | Preventief onderhoud | Kelder | -1.19 | 1 | st | 15 | 33.33% | Ja
730 | Stadskantoor | Enghweg 23 | 53 | 5321 | Voorraadboiler elektrisch < 30 l | Quooker |  | 2020 | 1 | Preventief onderhoud | Begane gond | 0.38 | 1 | st | 15 | 26.67% | Ja
731 | Stadskantoor | Enghweg 23 | 53 | 5321 | Voorraadboiler elektrisch < 30 l | Quooker |  | 2020 | 1 | Preventief onderhoud | Kelder | -1.14b | 1 | st | 15 | 26.67% | Ja
732 | Stadskantoor | Enghweg 23 | 53 | 5321 | Voorraadboiler elektrisch < 30 l | Quooker | 7 ltr | 2020 | 1 | Preventief onderhoud | Verdieping 1 | 1.06 | 1 | st | 15 | 26.67% | Ja
733 | Stadskantoor | Enghweg 23 | 53 | 5321 | Voorraadboiler elektrisch < 30 l | Quooker |  | 2020 | 1 | Preventief onderhoud | Verdieping 1 | 1.35 | 1 | st | 15 | 26.67% | Ja
734 | Stadskantoor | Enghweg 23 | 53 | 5321 | Voorraadboiler elektrisch 80 l | ITHO Daalderop | 80 ltr | 2021 | 1 | Preventief onderhoud | Verdieping 2 | 2.18a | 1 | st | 15 | 20% | Ja
735 | Stadskantoor | Enghweg 23 | 55 | 5512 | Splitsysteem enkelvoudig buitenunit (condensingunit) | Mitsubishi | 6,0 kW | 2022 | 1 | Keuren | Dak | Dak | 1 | st | niet van toepassing | niet van toepassing | niet van toepassing
736 | Stadskantoor | Enghweg 23 | 55 | 5512 | Splitsysteem enkelvoudig binnenunit (wand) | Mitsubishi | 6,0 kW | 2022 | 1 | Preventief onderhoud | Kelder | -1.30 | 1 | st | 15 | 13.33% | Ja
737 | Stadskantoor | Enghweg 23 | 55 | 5512 | Splitsysteem enkelvoudig buitenunit (condensingunit) | Mitsubishi | 6,0 kW | 2022 | 1 | Preventief onderhoud | Dak | Dak | 1 | st | 15 | 13.33% | Ja
738 | Stadskantoor | Enghweg 23 | 55 | 5513 | Koelplafond |  |  | 2008 | 2 | Preventief onderhoud | Algemeen | Algemeen | 5130 | bvo | 30 | 53.33% | Ja
739 | Stadskantoor | Enghweg 23 | 55 | 5521 | Koudwateraggregaat, luchtgekoeld buitenopstelling < 200 kW | Carrier | 157 kW | 2008 | 3 | Keuren | Dak | Dak | 1 | st | niet van toepassing | niet van toepassing | niet van toepassing
740 | Stadskantoor | Enghweg 23 | 55 | 5521 | Koudwateraggregaat, luchtgekoeld buitenopstelling < 200 kW | Carrier | 157 kW | 2008 | 3 | Keuren | Dak | Dak | 1 | st | niet van toepassing | niet van toepassing | niet van toepassing
741 | Stadskantoor | Enghweg 23 | 55 | 5521 | Koudwateraggregaat, luchtgekoeld buitenopstelling < 80 kW | Carrier | 79 kW | 2008 | 4 | Keuren | Dak | Dak | 1 | st | niet van toepassing | niet van toepassing | niet van toepassing
742 | Stadskantoor | Enghweg 23 | 55 | 5521 | Koudwateraggregaat, luchtgekoeld buitenopstelling < 80 kW | Carrier | 79 kW | 2008 | 4 | Preventief onderhoud | Dak | Dak | 1 | st | 15 | 106.7% | Ja
743 | Stadskantoor | Enghweg 23 | 55 | 5521 | Koudwateraggregaat, luchtgekoeld buitenopstelling < 200 kW | Carrier | 157 kW | 2008 | 3 | Preventief onderhoud | Dak | Dak | 1 | st | 20 | 80% | Ja
744 | Stadskantoor | Enghweg 23 | 55 | 5521 | Koudwateraggregaat, luchtgekoeld buitenopstelling < 200 kW | Carrier | 157 kW | 2008 | 3 | Preventief onderhoud | Dak | Dak | 1 | st | 20 | 80% | Ja
745 | Stadskantoor | Enghweg 23 | 55 | 5531 | Circulatiepomp koudedistributie toerengeregeld DN 65 | Biral |  | 2008 | 4 | Preventief onderhoud | Algemeen | 0.00 | 1 | st | 15 | 106.7% | Ja
746 | Stadskantoor | Enghweg 23 | 55 | 5531 | TSA platenwisselaar koudedistributie | Alfa Laval | CB27 | 2008 | 3 | Preventief onderhoud | Begane gond | 0.11a | 1 | st | 20 | 80% | Ja
747 | Stadskantoor | Enghweg 23 | 55 | 5531 | TSA platenwisselaar koudedistributie | Alfa Laval | CB27 | 2008 | 3 | Preventief onderhoud | Begane gond | 0.28a | 1 | st | 20 | 80% | Ja
748 | Stadskantoor | Enghweg 23 | 55 | 5531 | TSA platenwisselaar koudedistributie | Alfa Laval | CB27 | 2008 | 3 | Preventief onderhoud | Kelder | -1.21a | 1 | st | 20 | 80% | Ja
749 | Stadskantoor | Enghweg 23 | 55 | 5531 | TSA platenwisselaar koudedistributie | Alfa Laval | CB27 | 2008 | 3 | Preventief onderhoud | Verdieping 1 | 1.11a | 1 | st | 20 | 80% | Ja
750 | Stadskantoor | Enghweg 23 | 55 | 5531 | TSA platenwisselaar koudedistributie | Alfa Laval | CB27 | 2008 | 3 | Preventief onderhoud | Verdieping 1 | 1.31a | 1 | st | 20 | 80% | Ja
751 | Stadskantoor | Enghweg 23 | 55 | 5531 | TSA platenwisselaar koudedistributie | Alfa Laval | CB27 | 2008 | 3 | Preventief onderhoud | Verdieping 2 | 2.18a | 1 | st | 20 | 80% | Ja
752 | Stadskantoor | Enghweg 23 | 55 | 5531 | TSA platenwisselaar koudedistributie | Alfa Laval | CB27 | 2008 | 3 | Preventief onderhoud | Verdieping 2 | 2.02a | 1 | st | 20 | 80% | Ja
753 | Stadskantoor | Enghweg 23 | 55 | 5531 | Circulatiepomp koudedistributie toerengeregeld DN 40 | Biral |  | 2014 | 2 | Preventief onderhoud | Begane gond | 0.11a | 1 | st | 15 | 66.67% | Ja
754 | Stadskantoor | Enghweg 23 | 55 | 5531 | Circulatiepomp koudedistributie toerengeregeld DN 40 | Biral |  | 2014 | 2 | Preventief onderhoud | Begane gond | 0.28a | 1 | st | 15 | 66.67% | Ja
755 | Stadskantoor | Enghweg 23 | 55 | 5531 | Circulatiepomp koudedistributie toerengeregeld DN 40 | Biral |  | 2014 | 2 | Preventief onderhoud | Kelder | -1.21a | 1 | st | 15 | 66.67% | Ja
756 | Stadskantoor | Enghweg 23 | 55 | 5531 | Circulatiepomp koudedistributie toerengeregeld DN 40 | Biral |  | 2014 | 2 | Preventief onderhoud | Verdieping 1 | 1.11a | 1 | st | 15 | 66.67% | Ja
757 | Stadskantoor | Enghweg 23 | 55 | 5531 | Circulatiepomp koudedistributie toerengeregeld DN 40 | Biral |  | 2014 | 2 | Preventief onderhoud | Verdieping 1 | 1.31a | 1 | st | 15 | 66.67% | Ja
758 | Stadskantoor | Enghweg 23 | 55 | 5531 | Circulatiepomp koudedistributie toerengeregeld DN 40 | Biral |  | 2014 | 2 | Preventief onderhoud | Verdieping 2 | 2.18a | 1 | st | 15 | 66.67% | Ja
759 | Stadskantoor | Enghweg 23 | 55 | 5531 | Circulatiepomp koudedistributie toerengeregeld DN 40 | Biral |  | 2014 | 2 | Preventief onderhoud | Verdieping 2 | 2.02a | 1 | st | 15 | 66.67% | Ja
760 | Stadskantoor | Enghweg 23 | 55 | 5531 | Regelafsluiter 2-weg kompleet koudedistributie DN 40 | Sauter |  | 2014 | 2 | Preventief onderhoud | Begane gond | 0.11a | 1 | st | 15 | 66.67% | Ja
761 | Stadskantoor | Enghweg 23 | 55 | 5531 | Regelafsluiter 2-weg kompleet koudedistributie DN 40 | Sauter |  | 2014 | 2 | Preventief onderhoud | Begane gond | 0.28a | 1 | st | 15 | 66.67% | Ja
762 | Stadskantoor | Enghweg 23 | 55 | 5531 | Regelafsluiter 2-weg kompleet koudedistributie DN 40 | Sauter |  | 2014 | 2 | Preventief onderhoud | Kelder | -1.21a | 1 | st | 15 | 66.67% | Ja
763 | Stadskantoor | Enghweg 23 | 55 | 5531 | Regelafsluiter 2-weg kompleet koudedistributie DN 40 | Sauter |  | 2014 | 2 | Preventief onderhoud | Verdieping 1 | 1.11a | 1 | st | 15 | 66.67% | Ja
764 | Stadskantoor | Enghweg 23 | 55 | 5531 | Regelafsluiter 2-weg kompleet koudedistributie DN 40 | Sauter |  | 2014 | 2 | Preventief onderhoud | Verdieping 1 | 1.31a | 1 | st | 15 | 66.67% | Ja
765 | Stadskantoor | Enghweg 23 | 55 | 5531 | Regelafsluiter 2-weg kompleet koudedistributie DN 40 | Sauter |  | 2014 | 2 | Preventief onderhoud | Verdieping 2 | 2.18a | 1 | st | 15 | 66.67% | Ja
766 | Stadskantoor | Enghweg 23 | 55 | 5531 | Regelafsluiter 2-weg kompleet koudedistributie DN 40 | Sauter |  | 2014 | 2 | Preventief onderhoud | Verdieping 2 | 2.02a | 1 | st | 15 | 66.67% | Ja
767 | Stadskantoor | Enghweg 23 | 55 | 5531 | Regelafsluiter 3-weg kompleet koudedistributie DN 25 | Sauter |  | 2014 | 2 | Preventief onderhoud | Kelder | -1.06 | 1 | st | 15 | 66.67% | Ja
768 | Stadskantoor | Enghweg 23 | 55 | 5531 | Regelafsluiter 3-weg kompleet koudedistributie DN 25 | Sauter |  | 2014 | 2 | Preventief onderhoud | Kelder | -1.06 | 1 | st | 15 | 66.67% | Ja
769 | Stadskantoor | Enghweg 23 | 55 | 5531 | Regelafsluiter 3-weg kompleet koudedistributie DN 25 | Sauter |  | 2014 | 2 | Preventief onderhoud | Kelder | -1.06 | 1 | st | 15 | 66.67% | Ja
770 | Stadskantoor | Enghweg 23 | 55 | 5531 | Regelafsluiter 3-weg kompleet koudedistributie DN 25 | Sauter |  | 2014 | 2 | Preventief onderhoud | Kelder | -1.26 | 1 | st | 15 | 66.67% | Ja
771 | Stadskantoor | Enghweg 23 | 55 | 5531 | Regelafsluiter 3-weg kompleet koudedistributie DN 25 | Sauter |  | 2014 | 2 | Preventief onderhoud | Kelder | -1.06 | 1 | st | 15 | 66.67% | Ja
772 | Stadskantoor | Enghweg 23 | 55 | 5531 | Regelafsluiter 3-weg kompleet koudedistributie DN 25 | Sauter |  | 2014 | 2 | Preventief onderhoud | Kelder | -1.26 | 1 | st | 15 | 66.67% | Ja
773 | Stadskantoor | Enghweg 23 | 55 | 5531 | Regelafsluiter 3-weg kompleet koudedistributie DN 50 | Sauter |  | 2014 | 2 | Preventief onderhoud | Kelder | -1.10 | 1 | st | 15 | 66.67% | Ja
774 | Stadskantoor | Enghweg 23 | 55 | 5531 | Buffervat koudedistributie 300 - 500 l |  | 300 ltr | 2008 | 2 | Preventief onderhoud | Algemeen | 0.00 | 1 | st | 25 | 64% | Ja
775 | Stadskantoor | Enghweg 23 | 55 | 5531 | Buffervat koudedistributie 750 - 1000 l |  | 1000 ltr | 2008 | 2 | Preventief onderhoud | Algemeen | 0.00 | 1 | st | 25 | 64% | Ja
776 | Stadskantoor | Enghweg 23 | 55 | 5531 | Leidingen gekoelwater en appendages |  |  | 2008 | 2 | Preventief onderhoud | Algemeen | Algemeen | 5130 | st | 25 | 64% | Ja
777 | Stadskantoor | Enghweg 23 | 55 | 5531 | Expansievat koudedistributie 18 - 25 l | Flamco | 18 ltr | 2015 | 2 | Preventief onderhoud | Begane gond | 0.11a | 1 | st | 15 | 60% | Ja
778 | Stadskantoor | Enghweg 23 | 55 | 5531 | Expansievat koudedistributie 18 - 25 l | Flamco | 18 ltr | 2015 | 2 | Preventief onderhoud | Begane gond | 0.28a | 1 | st | 15 | 60% | Ja
779 | Stadskantoor | Enghweg 23 | 55 | 5531 | Expansievat koudedistributie 18 - 25 l | Flamco | 18 ltr | 2015 | 2 | Preventief onderhoud | Kelder | -1.21a | 1 | st | 15 | 60% | Ja
780 | Stadskantoor | Enghweg 23 | 55 | 5531 | Expansievat koudedistributie 18 - 25 l | Flamco | 18 ltr | 2015 | 2 | Preventief onderhoud | Verdieping 1 | 1.11a | 1 | st | 15 | 60% | Ja
781 | Stadskantoor | Enghweg 23 | 55 | 5531 | Expansievat koudedistributie 18 - 25 l | Flamco | 18 ltr | 2015 | 2 | Preventief onderhoud | Verdieping 1 | 1.31a | 1 | st | 15 | 60% | Ja
782 | Stadskantoor | Enghweg 23 | 55 | 5531 | Expansievat koudedistributie 18 - 25 l | Flamco | 18 ltr | 2015 | 2 | Preventief onderhoud | Verdieping 2 | 2.18a | 1 | st | 15 | 60% | Ja
783 | Stadskantoor | Enghweg 23 | 55 | 5531 | Expansievat koudedistributie 18 - 25 l | Flamco | 18 ltr | 2015 | 2 | Preventief onderhoud | Verdieping 2 | 2.02a | 1 | st | 15 | 60% | Ja
784 | Stadskantoor | Enghweg 23 | 56 | 5610 | Circulatiepomp warmtedistributie DN 32 | Biral |  | 2008 | 4 | Preventief onderhoud | Begane gond | 0.11a | 1 | st | 15 | 106.7% | Ja
785 | Stadskantoor | Enghweg 23 | 56 | 5610 | Circulatiepomp warmtedistributie DN 32 | Biral |  | 2008 | 4 | Preventief onderhoud | Begane gond | 0.28a | 1 | st | 15 | 106.7% | Ja
786 | Stadskantoor | Enghweg 23 | 56 | 5610 | Circulatiepomp warmtedistributie DN 32 | Biral |  | 2008 | 4 | Preventief onderhoud | Kelder | -1.21a | 1 | st | 15 | 106.7% | Ja
787 | Stadskantoor | Enghweg 23 | 56 | 5610 | Circulatiepomp warmtedistributie DN 32 | Biral |  | 2008 | 4 | Preventief onderhoud | Verdieping 1 | 1.11a | 1 | st | 15 | 106.7% | Ja
788 | Stadskantoor | Enghweg 23 | 56 | 5610 | Circulatiepomp warmtedistributie DN 32 | Biral |  | 2008 | 4 | Preventief onderhoud | Verdieping 1 | 1.31a | 1 | st | 15 | 106.7% | Ja
789 | Stadskantoor | Enghweg 23 | 56 | 5610 | Circulatiepomp warmtedistributie DN 32 | Biral |  | 2008 | 4 | Preventief onderhoud | Verdieping 2 | 2.18a | 1 | st | 15 | 106.7% | Ja
790 | Stadskantoor | Enghweg 23 | 56 | 5610 | Circulatiepomp warmtedistributie DN 32 | Biral |  | 2008 | 4 | Preventief onderhoud | Verdieping 2 | 2.02a | 1 | st | 15 | 106.7% | Ja
791 | Stadskantoor | Enghweg 23 | 56 | 5610 | Circulatiepomp warmtedistributie DN 40 | Biral |  | 2008 | 4 | Preventief onderhoud | Kelder | -1.10 | 1 | st | 15 | 106.7% | Ja
792 | Stadskantoor | Enghweg 23 | 56 | 5610 | Circulatiepomp warmtedistributie DN 40 | Biral |  | 2008 | 4 | Preventief onderhoud | Kelder | -1.10 | 1 | st | 15 | 106.7% | Ja
793 | Stadskantoor | Enghweg 23 | 56 | 5610 | Circulatiepomp warmtedistributie DN 40 | Biral |  | 2008 | 4 | Preventief onderhoud | Kelder | -1.10 | 1 | st | 15 | 106.7% | Ja
794 | Stadskantoor | Enghweg 23 | 56 | 5610 | Circulatiepomp warmtedistributie toerengeregeld DN 25 | Grundfos |  | 2010 | 3 | Preventief onderhoud | Kelder | -1.10 | 2 | st | 15 | 93.33% | Ja
795 | Stadskantoor | Enghweg 23 | 56 | 5610 | TSA platenwisselaar warmtedistributie | Alfa Laval | CB27 | 2008 | 3 | Preventief onderhoud | Begane gond | 0.11a | 1 | st | 20 | 80% | Ja
796 | Stadskantoor | Enghweg 23 | 56 | 5610 | TSA platenwisselaar warmtedistributie | Alfa Laval | CB27 | 2008 | 3 | Preventief onderhoud | Begane gond | 0.28a | 1 | st | 20 | 80% | Ja
797 | Stadskantoor | Enghweg 23 | 56 | 5610 | TSA platenwisselaar warmtedistributie | Alfa Laval | CB27 | 2008 | 3 | Preventief onderhoud | Kelder | -1.21a | 1 | st | 20 | 80% | Ja
798 | Stadskantoor | Enghweg 23 | 56 | 5610 | TSA platenwisselaar warmtedistributie | Alfa Laval | CB27 | 2008 | 3 | Preventief onderhoud | Verdieping 1 | 1.11a | 1 | st | 20 | 80% | Ja
799 | Stadskantoor | Enghweg 23 | 56 | 5610 | TSA platenwisselaar warmtedistributie | Alfa Laval | CB27 | 2008 | 3 | Preventief onderhoud | Verdieping 1 | 1.31a | 1 | st | 20 | 80% | Ja
800 | Stadskantoor | Enghweg 23 | 56 | 5610 | TSA platenwisselaar warmtedistributie | Alfa Laval | CB27 | 2008 | 3 | Preventief onderhoud | Verdieping 2 | 2.18a | 1 | st | 20 | 80% | Ja
801 | Stadskantoor | Enghweg 23 | 56 | 5610 | TSA platenwisselaar warmtedistributie | Alfa Laval | CB27 | 2008 | 3 | Preventief onderhoud | Verdieping 2 | 2.02a | 1 | st | 20 | 80% | Ja
802 | Stadskantoor | Enghweg 23 | 56 | 5610 | Regelafsluiter 2-weg kompleet warmtedistributie DN 32 | Sauter |  | 2014 | 2 | Preventief onderhoud | Begane gond | 0.11a | 1 | st | 15 | 66.67% | Ja
803 | Stadskantoor | Enghweg 23 | 56 | 5610 | Regelafsluiter 2-weg kompleet warmtedistributie DN 32 | Sauter |  | 2014 | 2 | Preventief onderhoud | Begane gond | 0.28a | 1 | st | 15 | 66.67% | Ja
804 | Stadskantoor | Enghweg 23 | 56 | 5610 | Regelafsluiter 2-weg kompleet warmtedistributie DN 32 | Sauter |  | 2014 | 2 | Preventief onderhoud | Kelder | -1.21a | 1 | st | 15 | 66.67% | Ja
805 | Stadskantoor | Enghweg 23 | 56 | 5610 | Regelafsluiter 2-weg kompleet warmtedistributie DN 32 | Sauter |  | 2014 | 2 | Preventief onderhoud | Verdieping 1 | 1.11a | 1 | st | 15 | 66.67% | Ja
806 | Stadskantoor | Enghweg 23 | 56 | 5610 | Regelafsluiter 2-weg kompleet warmtedistributie DN 32 | Sauter |  | 2014 | 2 | Preventief onderhoud | Verdieping 1 | 1.31a | 1 | st | 15 | 66.67% | Ja
807 | Stadskantoor | Enghweg 23 | 56 | 5610 | Regelafsluiter 2-weg kompleet warmtedistributie DN 32 | Sauter |  | 2014 | 2 | Preventief onderhoud | Verdieping 2 | 2.18a | 1 | st | 15 | 66.67% | Ja
808 | Stadskantoor | Enghweg 23 | 56 | 5610 | Regelafsluiter 2-weg kompleet warmtedistributie DN 32 | Sauter |  | 2014 | 2 | Preventief onderhoud | Verdieping 2 | 2.02a | 1 | st | 15 | 66.67% | Ja
809 | Stadskantoor | Enghweg 23 | 56 | 5610 | Regelafsluiter 3-weg kompleet warmtedistributie DN 10 | Sauter |  | 2014 | 2 | Preventief onderhoud | Kelder | -1.26 | 1 | st | 15 | 66.67% | Ja
810 | Stadskantoor | Enghweg 23 | 56 | 5610 | Regelafsluiter 3-weg kompleet warmtedistributie DN 10 | Sauter |  | 2014 | 2 | Preventief onderhoud | Kelder | -1.26 | 1 | st | 15 | 66.67% | Ja
811 | Stadskantoor | Enghweg 23 | 56 | 5610 | Regelafsluiter 3-weg kompleet warmtedistributie DN 40 | Sauter |  | 2014 | 2 | Preventief onderhoud | Kelder | -1.10 | 1 | st | 15 | 66.67% | Ja
812 | Stadskantoor | Enghweg 23 | 56 | 5610 | Verdeler/verzamelaar warmtedistributie |  | 5 groepen | 2008 | 2 | Preventief onderhoud | Kelder | -1.10 | 1 | st | 25 | 64% | Ja
813 | Stadskantoor | Enghweg 23 | 56 | 5610 | Expansievat warmtedistributie 18 - 25 l | Flamco | 18 ltr | 2015 | 2 | Preventief onderhoud | Begane gond | 0.11a | 1 | st | 15 | 60% | Ja
814 | Stadskantoor | Enghweg 23 | 56 | 5610 | Expansievat warmtedistributie 18 - 25 l | Flamco | 18 ltr | 2015 | 2 | Preventief onderhoud | Begane gond | 0.28a | 1 | st | 15 | 60% | Ja
815 | Stadskantoor | Enghweg 23 | 56 | 5610 | Expansievat warmtedistributie 18 - 25 l | Flamco | 18 ltr | 2015 | 2 | Preventief onderhoud | Kelder | -1.21a | 1 | st | 15 | 60% | Ja
816 | Stadskantoor | Enghweg 23 | 56 | 5610 | Expansievat warmtedistributie 18 - 25 l | Flamco | 18 ltr | 2015 | 2 | Preventief onderhoud | Verdieping 1 | 1.11a | 1 | st | 15 | 60% | Ja
817 | Stadskantoor | Enghweg 23 | 56 | 5610 | Expansievat warmtedistributie 18 - 25 l | Flamco | 18 ltr | 2015 | 2 | Preventief onderhoud | Verdieping 1 | 1.31a | 1 | st | 15 | 60% | Ja
818 | Stadskantoor | Enghweg 23 | 56 | 5610 | Expansievat warmtedistributie 18 - 25 l | Flamco | 18 ltr | 2015 | 2 | Preventief onderhoud | Verdieping 2 | 2.18a | 1 | st | 15 | 60% | Ja
819 | Stadskantoor | Enghweg 23 | 56 | 5610 | Expansievat warmtedistributie 18 - 25 l | Flamco | 18 ltr | 2015 | 2 | Preventief onderhoud | Verdieping 2 | 2.02a | 1 | st | 15 | 60% | Ja
820 | Stadskantoor | Enghweg 23 | 56 | 5610 | Circulatiepomp warmtedistributie toerengeregeld DN 65 | Grundfos |  | 2022 | 1 | Preventief onderhoud | Algemeen | 0.00 | 1 | st | 15 | 13.33% | Ja
821 | Stadskantoor | Enghweg 23 | 57 | 5721 | Boxventilator | Inatherm | 1000 m3/h | 2008 | 4 | Preventief onderhoud | Dak | Dak | 1 | st | 15 | 106.7% | Ja
822 | Stadskantoor | Enghweg 23 | 57 | 5721 | Boxventilator | J.E. Stork Air | 350 m3/h | 2008 | 4 | Preventief onderhoud | Kelder | -1.06 | 1 | st | 15 | 106.7% | Ja
823 | Stadskantoor | Enghweg 23 | 57 | 5721 | Boxventilator | J.E. Stork Air | 350 m3/h | 2008 | 4 | Preventief onderhoud | Verdieping 2 | 2.18a | 1 | st | 15 | 106.7% | Ja
824 | Stadskantoor | Enghweg 23 | 57 | 5721 | Dakventilator | Inatherm | 2480 m3/h | 2008 | 4 | Preventief onderhoud | Dak | Dak | 1 | st | 15 | 106.7% | Ja
825 | Stadskantoor | Enghweg 23 | 57 | 5721 | Dakventilator | Inatherm | 850 m3/h | 2008 | 4 | Preventief onderhoud | Dak | Dak | 1 | st | 15 | 106.7% | Ja
826 | Stadskantoor | Enghweg 23 | 57 | 5721 | Axiaal ventilator | Inatherm | 700 m3/h | 2008 | 3 | Preventief onderhoud | Dak | Dak | 1 | st | 20 | 80% | Ja
834 | Stadskantoor | Enghweg 23 | 57 | 5771 | Naverwarmers kanaal c.v. water | VEAB |  | 2008 | 4 | Preventief onderhoud | Kelder | -1.10 | 1 | st | 15 | 106.7% | Ja
835 | Stadskantoor | Enghweg 23 | 57 | 5771 | Luchtbehandelingskast afvoer + WTW 1,4 - 2,8 m3/s | AL-KO | 9500 m3/h | 2008 | 2 | Preventief onderhoud | Kelder | -1.10 | 1 | st | 30 | 53.33% | Ja
836 | Stadskantoor | Enghweg 23 | 57 | 5771 | Luchtbehandelingskast toevoer K < 0,6 m3/s | Voets & Donkers | 1500 m³/h | 2008 | 2 | Preventief onderhoud | Kelder | -1.26 | 1 | st | 30 | 53.33% | Ja
837 | Stadskantoor | Enghweg 23 | 57 | 5771 | Luchtbehandelingskast toevoer KV + WTW 2,8 - 5,6 m3/s | AL-KO | 11125 m3/h | 2008 | 2 | Preventief onderhoud | Kelder | -1.10 | 1 | st | 30 | 53.33% | Ja
838 | Stadskantoor | Enghweg 23 | 57 | 5771 | Luchtbehandelingskast toevoer KV < 0,6 m3/s | AL-KO | 1000 m3/h | 2008 | 2 | Preventief onderhoud | Kelder | -1.06 | 1 | st | 30 | 53.33% | Ja
839 | Stadskantoor | Enghweg 23 | 57 | 5771 | Luchtbehandelingskast toevoer KV < 0,6 m3/s | AL-KO | 1000 m3/h | 2008 | 2 | Preventief onderhoud | Kelder | -1.06 | 1 | st | 30 | 53.33% | Ja
840 | Stadskantoor | Enghweg 23 | 57 | 5771 | Luchtbehandelingskast toevoer KV < 0,6 m3/s | AL-KO | 1000 m3/h | 2008 | 2 | Preventief onderhoud | Kelder | -1.06 | 1 | st | 30 | 53.33% | Ja
841 | Stadskantoor | Enghweg 23 | 57 | 5771 | Luchtbehandelingskast toevoer KV < 0,6 m3/s | AL-KO | 1000 m3/h | 2008 | 3 | Preventief onderhoud | Kelder | -1.06 | 1 | st | 30 | 53.33% | Ja
842 | Stadskantoor | Enghweg 23 | 57 | 5771 | Luchtbehandelingskast toevoer KV < 0,6 m3/s | AL-KO | 1000 m3/h | 2008 | 2 | Preventief onderhoud | Kelder | -1.06 | 1 | st | 30 | 53.33% | Ja
843 | Stadskantoor | Enghweg 23 | 57 | 5771 | Luchtbehandelingskast afvoer < 0,6 m3/s | Robatherm | 1400 m3/h | 2014 | 1 | Preventief onderhoud | Dak | Dak | 1 | st | 30 | 33.33% | Ja
844 | Stadskantoor | Enghweg 23 | 58 | 5820 | DDC-regelaar | Priva | 60 I/O | 2008 | 3 | Preventief onderhoud | Kelder | -1.10 | 1 | st | 20 | 80% | Ja
845 | Stadskantoor | Enghweg 23 | 58 | 5820 | DDC-regelaar | Priva | 34 I/O | 2008 | 3 | Preventief onderhoud | Kelder | -1.06 | 1 | st | 20 | 80% | Ja
846 | Stadskantoor | Enghweg 23 | 58 | 5820 | DDC-regelaar | Priva | 130 I/O | 2008 | 3 | Preventief onderhoud | Kelder | -1.26 | 1 | st | 20 | 80% | Ja
847 | Stadskantoor | Enghweg 23 | 58 | 5820 | Frequentieregelaar | Danfoss | 1,1 kW | 2008 | 3 | Preventief onderhoud | Kelder | -1.06 | 4 | st | 20 | 80% | Ja
848 | Stadskantoor | Enghweg 23 | 58 | 5820 | Frequentieregelaar | Danfoss | 1,1 kW | 2008 | 3 | Preventief onderhoud | Kelder | -1.06 | 1 | st | 20 | 80% | Ja
849 | Stadskantoor | Enghweg 23 | 58 | 5820 | Frequentieregelaar | ABB | 7,5 kW | 2008 | 3 | Preventief onderhoud | Kelder | -1.10 | 1 | st | 20 | 80% | Ja
850 | Stadskantoor | Enghweg 23 | 58 | 5820 | Frequentieregelaar | Danfoss | 11 kW | 2008 | 3 | Preventief onderhoud | Kelder | -1.10 | 1 | st | 20 | 80% | Ja
851 | Stadskantoor | Enghweg 23 | 58 | 5820 | Regelkast | Eldon |  | 2008 | 3 | Preventief onderhoud | Kelder | -1.10 | 1 | st | 20 | 80% | Ja
852 | Stadskantoor | Enghweg 23 | 58 | 5820 | Regelkast | Eldon |  | 2008 | 3 | Preventief onderhoud | Kelder | -1.06 | 1 | st | 20 | 80% | Ja
853 | Stadskantoor | Enghweg 23 | 58 | 5820 | Regelkast | Eldon |  | 2008 | 3 | Preventief onderhoud | Kelder | -1.26 | 1 | st | 20 | 80% | Ja
854 | Stadskantoor | Enghweg 23 | 61 | 6111 | Omvormer PV panelen | Fronius |  | 2020 | 1 | Preventief onderhoud | Dak | Dak | 3 | st | 20 | 20% | Ja
855 | Stadskantoor | Enghweg 23 | 61 | 6111 | PV panelen |  |  | 2020 | 1 | Preventief onderhoud | Dak | Dak | 167 | st | 20 | 20% | Ja
856 | Stadskantoor | Enghweg 23 | 61 | 6130 | Kanalisatie elektra |  |  | 2008 | 0 | Preventief onderhoud | Algemeen | Algemeen | 5130 | bvo | 50 | 32% | Ja
857 | Stadskantoor | Enghweg 23 | 61 | 6151 | Laagspanning (hoofd)Verdeelinrichting | Eaton |  | 2008 | 2 | Keuren | Begane gond | 0.24 | 1 | st | niet van toepassing | niet van toepassing | niet van toepassing
858 | Stadskantoor | Enghweg 23 | 61 | 6151 | Laagspanning (hoofd)Verdeelinrichting | Eaton |  | 2008 | 2 | Keuren | Kelder | -1.10 | 1 | st | niet van toepassing | niet van toepassing | niet van toepassing
859 | Stadskantoor | Enghweg 23 | 61 | 6151 | Laagspanning (hoofd)Verdeelinrichting | Eaton |  | 2008 | 2 | Preventief onderhoud | Begane gond | 0.24 | 1 | st | 30 | 53.33% | Ja
860 | Stadskantoor | Enghweg 23 | 61 | 6151 | Laagspanning (hoofd)Verdeelinrichting | Eaton |  | 2008 | 2 | Preventief onderhoud | Kelder | -1.10 | 1 | st | 30 | 53.33% | Ja
861 | Stadskantoor | Enghweg 23 | 61 | 6171 | Uitwendige bliksemafleidingsinstallatie |  |  | 2008 | 2 | Preventief onderhoud | Algemeen | Algemeen | 5130 | bvo | 30 | 53.33% | Ja
862 | Stadskantoor | Enghweg 23 | 62 | 6221 | Krachtgroepenkast < 10 groepen | Schneider Electric |  | 2018 | 1 | Preventief onderhoud | Kelder | -1.10 | 1 | st | 30 | 20% | Ja
863 | Stadskantoor | Enghweg 23 | 62 | 6221 | Krachtgroepenkast < 10 groepen | Eaton |  | 2018 | 1 | Preventief onderhoud | Verdieping 1 | 1.11a | 1 | st | 30 | 20% | Ja
864 | Stadskantoor | Enghweg 23 | 63 | 6311 | Lichtregelsysteem | Philips |  | 2008 | 3 | Preventief onderhoud | Begane gond | 0.00 | 1 | st | 20 | 80% | Ja
865 | Stadskantoor | Enghweg 23 | 63 | 6311 | Lichtregelsysteem | Philips |  | 2008 | 3 | Preventief onderhoud | Kelder | 0.00 | 1 | st | 20 | 80% | Ja
866 | Stadskantoor | Enghweg 23 | 63 | 6311 | Lichtregelsysteem | Philips |  | 2008 | 3 | Preventief onderhoud | Verdieping 1 | 0.00 | 1 | st | 20 | 80% | Ja
867 | Stadskantoor | Enghweg 23 | 63 | 6311 | Lichtregelsysteem | Philips |  | 2008 | 3 | Preventief onderhoud | Verdieping 2 | 0.00 | 1 | st | 20 | 80% | Ja
868 | Stadskantoor | Enghweg 23 | 63 | 6311 | Verlichtingsarmaturen |  |  | 2008 | 3 | Preventief onderhoud | Algemeen | Algemeen | 5130 | bvo | 20 | 80% | Ja
869 | Stadskantoor | Enghweg 23 | 63 | 6311 | Lichtgroepenkast 13 - 15 groepen | Legrand |  | 2008 | 2 | Preventief onderhoud | Kelder | -1.16 | 1 | st | 30 | 53.33% | Ja
870 | Stadskantoor | Enghweg 23 | 63 | 6311 | Lichtgroepenkast 16 - 18 groepen | Legrand |  | 2008 | 2 | Preventief onderhoud | Kelder | -1.10 | 1 | st | 30 | 53.33% | Ja
871 | Stadskantoor | Enghweg 23 | 63 | 6311 | Lichtgroepenkast 22 - 24 groepen | Legrand |  | 2008 | 2 | Preventief onderhoud | Verdieping 2 | 2.13 | 1 | st | 30 | 53.33% | Ja
872 | Stadskantoor | Enghweg 23 | 63 | 6311 | Lichtgroepenkast 31 - 35 groepen | Legrand |  | 2008 | 2 | Preventief onderhoud | Verdieping 2 | 2.13 | 1 | st | 30 | 53.33% | Ja
873 | Stadskantoor | Enghweg 23 | 63 | 6311 | Lichtgroepenkast 41 - 50 groepen | Legrand |  | 2008 | 2 | Preventief onderhoud | Kelder | -1.16 | 1 | st | 30 | 53.33% | Ja
874 | Stadskantoor | Enghweg 23 | 63 | 6311 | Lichtgroepenkast 61 - 70 groepen | Legrand |  | 2008 | 2 | Preventief onderhoud | Verdieping 1 | 1.24 | 1 | st | 30 | 53.33% | Ja
875 | Stadskantoor | Enghweg 23 | 63 | 6311 | Lichtgroepenkast 71 - 80 groepen | Legrand |  | 2008 | 2 | Preventief onderhoud | Begane gond | 0.23 | 1 | st | 30 | 53.33% | Ja
876 | Stadskantoor | Enghweg 23 | 63 | 6311 | Lichtgroepenkast < 10 groepen | Schneider Electric |  | 2021 | 1 | Preventief onderhoud | Kelder | -1.16 | 1 | st | 30 | 10% | Ja
877 | Stadskantoor | Enghweg 23 | 63 | 6324 | Nood- en vluchtwegverlichting - Vluchtwegaanduiding decentraal | Van Lien |  | 2022 | 1 | Preventief onderhoud | Algemeen | Algemeen | 57 | st | 15 | 13.33% | Ja
878 | Stadskantoor | Enghweg 23 | 63 | 6324 | Nood- en vluchtwegverlichting - Vluchtwegverlichting decentraal | Van Lien |  | 2022 | 1 | Preventief onderhoud | Algemeen | Algemeen | 70 | st | 15 | 13.33% | Ja
879 | Stadskantoor | Enghweg 23 | 63 | 6324 | Nood- en vluchtwegverlichting - Vluchtwegaanduiding decentraal | Van Lien |  | 2022 | 1 | Vervangen accu | Algemeen | Algemeen | 57 | st | niet van toepassing | niet van toepassing | niet van toepassing
880 | Stadskantoor | Enghweg 23 | 63 | 6324 | Nood- en vluchtwegverlichting - Vluchtwegverlichting decentraal | Van Lien |  | 2022 | 1 | Vervangen accu | Algemeen | Algemeen | 70 | st | niet van toepassing | niet van toepassing | niet van toepassing
881 | Stadskantoor | Enghweg 23 | 65 | 6511 | Brandmeld- en ontruimingsalarminstallatie | Labor Straus |  | 2008 | 4 | Keuren | Begane gond | 0.24 | 5130 | bvo | niet van toepassing | niet van toepassing | niet van toepassing
882 | Stadskantoor | Enghweg 23 | 65 | 6511 | Brandmeld- en ontruimingsalarminstallatie | Labor Straus |  | 2008 | 4 | Maandelijkse beheertaken | Begane gond | 0.24 | 5130 | bvo | niet van toepassing | niet van toepassing | niet van toepassing
883 | Stadskantoor | Enghweg 23 | 65 | 6511 | Brandmeld- en ontruimingsalarminstallatie | Labor Straus |  | 2008 | 4 | Preventief onderhoud | Begane gond | 0.24 | 5130 | bvo | 15 | 106.7% | Ja
884 | Stadskantoor | Enghweg 23 | 65 | 6511 | Brandmeld- en ontruimingsalarminstallatie - Brandweerpaneel | Pneuman |  | 2008 | 4 | Preventief onderhoud | Begane gond | 0.20 | 1 | st | 15 | 106.7% | Ja
885 | Stadskantoor | Enghweg 23 | 65 | 6513 | Brandslanghaspel | Ajax | 30 mtr | 2008 | 0 | Afpersen | Algemeen | Algemeen | 10 | st | niet van toepassing | niet van toepassing | niet van toepassing
886 | Stadskantoor | Enghweg 23 | 65 | 6513 | Droge stijgleiding |  |  | 2008 | 2 | Afpersen | Algemeen | Algemeen | 15 | m1 | niet van toepassing | niet van toepassing | niet van toepassing
887 | Stadskantoor | Enghweg 23 | 65 | 6513 | Brandklep | Trox |  | 2008 | 3 | Preventief onderhoud | Algemeen | Algemeen | 20 | st | 20 | 80% | Ja
888 | Stadskantoor | Enghweg 23 | 65 | 6513 | Handblusser koolzuursneeuw | Ajax | 5 kg | 2008 | 0 | Preventief onderhoud | Algemeen | Algemeen | 7 | st | 20 | 80% | Ja
889 | Stadskantoor | Enghweg 23 | 65 | 6513 | Brandslanghaspel | Ajax | 30 mtr | 2008 | 0 | Preventief onderhoud | Algemeen | Algemeen | 10 | st | 25 | 64% | Ja
890 | Stadskantoor | Enghweg 23 | 65 | 6513 | Handblusser sproeischuim | Ajax | 6 ltr | 2012 | 2 | Preventief onderhoud | Algemeen | Algemeen | 10 | st | 20 | 60% | Ja
891 | Stadskantoor | Enghweg 23 | 65 | 6513 | Droge stijgleiding |  |  | 2008 | 2 | Preventief onderhoud | Algemeen | Algemeen | 15 | m1 | 30 | 53.33% | Ja
892 | Stadskantoor | Enghweg 23 | 65 | 6513 | Handblusser koolzuursneeuw | Ajax | 5 kg | 2008 | 0 | Revisie | Algemeen | Algemeen | 7 | st | niet van toepassing | niet van toepassing | niet van toepassing
893 | Stadskantoor | Enghweg 23 | 65 | 6513 | Handblusser sproeischuim | Ajax | 6 ltr | 2012 | 2 | Revisie | Algemeen | Algemeen | 10 | st | niet van toepassing | niet van toepassing | niet van toepassing
894 | Stadskantoor | Enghweg 23 | 65 | 6513 | Handblusser sproeischuim | Ajax | 6 ltr | 2012 | 2 | Uitgebreid onderhoud | Algemeen | Algemeen | 10 | st | niet van toepassing | niet van toepassing | niet van toepassing
895 | Stadskantoor | Enghweg 23 | 65 | 6531 | Zonweringsinstallatie automaat | DHWZ / Priva |  | 2008 | 4 | Preventief onderhoud | Algemeen | 0.00 | 1 | st | 15 | 106.7% | Ja
896 | Stadskantoor | Enghweg 23 | 65 | 6536 | Vloeistofbeveiliging wateroverlastmelder enkelvoudig | Jola |  | 2008 | 3 | Preventief onderhoud | Kelder | 0.00 | 5 | st | 20 | 80% | Ja
897 | Stadskantoor | Enghweg 23 | 65 | 6541 | Invalidetoilet noodsignaal |  |  | 2008 | 3 | Preventief onderhoud | Begane gond | 0.15 | 1 | st | 20 | 80% | Ja
898 | Stadskantoor | Enghweg 23 | 65 | 6541 | Invalidetoilet noodsignaal |  |  | 2008 | 3 | Preventief onderhoud | Verdieping 1 | 1.33 | 1 | st | 20 | 80% | Ja
899 | Stadskantoor | Enghweg 23 | 66 | 6612 | Hydraulische lift stopplaatsen <=6 + >1000 kg | Schindler |  | 2016 | 1 | Keuren | Kelder | -2.02 | 1 | st | niet van toepassing | niet van toepassing | niet van toepassing
900 | Stadskantoor | Enghweg 23 | 66 | 6612 | Hydraulische lift stopplaatsen <=6 + >1000 kg | Schindler |  | 2016 | 1 | Preventief onderhoud | Kelder | -2.02 | 1 | st | 25 | 32% | Ja
901 | Stadskantoor | Enghweg 23 | 66 | 6631 | Klein goederenlift stopplaats <=3 + <=1000 kg | Astralift | 100 kg | 2008 | 2 | Keuren | Kelder | -1.03 | 1 | st | niet van toepassing | niet van toepassing | niet van toepassing
902 | Stadskantoor | Enghweg 23 | 66 | 6631 | Klein goederenlift stopplaats <=3 + <=1000 kg | Astralift | 100 kg | 2008 | 2 | Preventief onderhoud | Kelder | -1.03 | 1 | st | 25 | 64% | Ja
903 | Stadskantoor | Enghweg 23 | 73 | 7320 | Vrieskast dubbeldeurs | Armadi | AN14Y2520 | 2018 | 3 | Preventief onderhoud | Restaurant (2e Etage) | 2.19 | 1 | st | niet van toepassing | niet van toepassing | niet van toepassing
904 | Stadskantoor | Enghweg 23 | 73 | 7320 | Koelkast dubbeldeurs | Armadi | AN14Y2510 | 2018 | 3 | Preventief onderhoud | Restaurant (2e Etage) | 2.19 | 1 | st | niet van toepassing | niet van toepassing | niet van toepassing
905 | Stadskantoor | Enghweg 23 | 73 | 7320 | Vaatwasser doorschuif | Colged | Toptech38-23D | 2018 | 1 | Preventief onderhoud | Restaurant (2e Etage) | 2.19 | 1 | st | niet van toepassing | niet van toepassing | niet van toepassing
906 | Stadskantoor | Enghweg 23 | 73 | 7320 | Waterontharder | Lubron | Proline Classic | 2018 | 1 | Preventief onderhoud | Restaurant (2e Etage) | 2.19 | 1 | st | niet van toepassing | niet van toepassing | niet van toepassing
907 | Stadskantoor | Enghweg 23 | 73 | 7320 | Combi-Steamer | Techoinox | EFM10DS | 2018 | 2 | Preventief onderhoud | Restaurant (2e Etage) | 2.19 | 1 | st | niet van toepassing | niet van toepassing | niet van toepassing
908 | Stadskantoor | Enghweg 23 | 73 | 7320 | Koelwerkbank | Rubbens | L2-1000 | 2018 | 3 | Preventief onderhoud | Restaurant (2e Etage) | 2.19 | 1 | st | niet van toepassing | niet van toepassing | niet van toepassing
909 | Stadskantoor | Enghweg 23 | 73 | 7320 | Kookplaat | Ubert | AK-2 | 2017 | 3 | Preventief onderhoud | Restaurant (2e Etage) | 2.19 | 1 | st | niet van toepassing | niet van toepassing | niet van toepassing
910 | Stadskantoor | Enghweg 23 | 73 | 7320 | Warmhoudplaat | Rocam | Vulcano 2/1 | 2018 | 2 | Preventief onderhoud | Restaurant (2e Etage) | 2.19 | 1 | st | niet van toepassing | niet van toepassing | niet van toepassing
911 | Stadskantoor | Enghweg 23 | 73 | 7320 | Warmhoudlamp | Scholl | B0043 |  | 3 | Preventief onderhoud | Restaurant (2e Etage) | 2.19 | 1 | st | niet van toepassing | niet van toepassing | niet van toepassing
912 | Stadskantoor | Enghweg 23 | 73 | 7320 | Friteuse Dubbel | Mareno | FQE-61 |  | 4 | Preventief onderhoud | Restaurant (2e Etage) | 2.19 | 1 | st | niet van toepassing | niet van toepassing | niet van toepassing
913 | Stadskantoor | Enghweg 23 | 73 | 7320 | Kookplaat 2x Zone | Mareno | PCE-40 |  | 4 | Preventief onderhoud | Restaurant (2e Etage) | 2.19 | 1 | st | niet van toepassing | niet van toepassing | niet van toepassing
914 | Stadskantoor | Enghweg 23 | 73 | 7320 | Vrieskast enkeldeurs | Liebherr | GG 5260 Index 20U/001 | 2018 | 3 | Preventief onderhoud | Restaurant (2e Etage) | 2.19 | 1 | st | niet van toepassing | niet van toepassing | niet van toepassing
915 | Stadskantoor | Enghweg 23 | 73 | 7320 | Wandkoelmeubel | Fogal / Nordcap | 1400 | 2018 | 3 | Preventief onderhoud | Restaurant (2e Etage) | 2.19 | 1 | st | niet van toepassing | niet van toepassing | niet van toepassing
916 | Stadskantoor | Enghweg 23 | 73 | 7320 | Contactgrill | Bartscher | GH-811A |  | 3 | Preventief onderhoud | Restaurant (2e Etage) | 2.19 | 1 | st | niet van toepassing | niet van toepassing | niet van toepassing
917 | Stadskantoor | Enghweg 23 | 73 | 7320 | Bain-marie 2x 1/1 GN |  |  |  | 0 | Preventief onderhoud | Restaurant (2e Etage) | 2.19 | 1 | st | niet van toepassing | niet van toepassing | niet van toepassing
918 | Stadskantoor | Enghweg 23 | 73 | 7320 | Aggregaat Koel | Tecumsek | WINAE4460YFZ | 2018 | 3 | Preventief onderhoud | Dak |  | 1 | st | niet van toepassing | niet van toepassing | niet van toepassing
919 | Stadskantoor | Enghweg 23 | 73 | 7320 | Aggregaat Vries | Tecumsek | WINAJ2464ZFZ | 2018 | 3 | Preventief onderhoud | Dak |  | 1 | st | niet van toepassing | niet van toepassing | niet van toepassing
920 | Stadskantoor | Enghweg 23 | 73 | 7320 | Kookplaat 2x Zone | GIGA | SKC40E |  | 2 | Preventief onderhoud | Dudokpark / Groot |  | 1 | st | niet van toepassing | niet van toepassing | niet van toepassing
921 | Stadskantoor | Enghweg 23 | 73 | 7320 | Koelkast Enkeldeurs | Liebherr | FKUv 1610 index 22A/001 |  | 3 | Preventief onderhoud | Dudokpark / Groot |  | 1 | st | niet van toepassing | niet van toepassing | niet van toepassing
922 | Stadskantoor | Enghweg 23 | 73 | 7320 | Koelkast Enkeldeurs | Liebherr | FKUv 1610 index 22A/001 |  | 3 | Preventief onderhoud | Dudokpark / Groot |  | 1 | st | niet van toepassing | niet van toepassing | niet van toepassing
923 | Stadskantoor | Enghweg 23 | 73 | 7320 | Vrieskast onderbouw | Liebherr | GGU 1500 index 21B/001 |  | 3 | Preventief onderhoud | Dudokpark / Groot |  | 1 | st | niet van toepassing | niet van toepassing | niet van toepassing
924 | Stadskantoor | Enghweg 23 | 73 | 7320 | Vaatwasser doorschuif | HAPRO | ZHT81 | 2014 | 3 | Preventief onderhoud | Dudokpark / Groot |  | 1 | st | niet van toepassing | niet van toepassing | niet van toepassing
925 | Stadskantoor | Enghweg 23 | 73 | 7320 | Zeepdoseerunit |  | PR4 |  | 0 | Preventief onderhoud | Dudokpark / Groot |  | 1 | st | niet van toepassing | niet van toepassing | niet van toepassing
926 | Stadskantoor | Enghweg 23 | 73 | 7320 | Heteluchtoven | Caterchef / Stilfer | Stilfer. 0130 |  | 4 | Preventief onderhoud | Dudokpark / Groot |  | 1 | st | niet van toepassing | niet van toepassing | niet van toepassing
927 | Stadskantoor | Enghweg 23 | 73 | 7320 | Magnetron | Sharp | 1800W/R-23AM |  | 3 | Preventief onderhoud | Dudokpark / Groot |  | 1 | st | niet van toepassing | niet van toepassing | niet van toepassing
928 | Stadskantoor | Enghweg 23 | 73 | 7320 | Koelkast Enkeldeurs | Polar | CD084-E |  | 3 | Preventief onderhoud | Dudokpark / Groot |  | 1 | st | niet van toepassing | niet van toepassing | niet van toepassing
929 | Stadskantoor | Enghweg 23 | 73 | 7320 | Koelkast Enkeldeurs | Polar | CD084-E | 2021 | 1 | Preventief onderhoud | Dudokpark / Groot |  | 1 | st | niet van toepassing | niet van toepassing | niet van toepassing
930 | Stadskantoor | Enghweg 23 | 73 | 7320 | Vaatwasser doorschuif | Rhima | WD6 | 2019 | 1 | Preventief onderhoud | Dudokpark / Klein |  | 1 | st | niet van toepassing | niet van toepassing | niet van toepassing
931 | Stadskantoor | Enghweg 23 | 73 | 7320 | Doorstroomzuil | Bravilor | B5HW-021 |  | 4 | Preventief onderhoud | Dudokpark / Klein |  | 1 | st | niet van toepassing | niet van toepassing | niet van toepassing
932 | Stadskantoor | Enghweg 23 | 73 | 7320 | Container koffie/thee | Bravilor | VHG5-021 |  | 4 | Preventief onderhoud | Dudokpark / Klein |  | 1 | st | niet van toepassing | niet van toepassing | niet van toepassing
933 | Stadskantoor | Enghweg 23 | 73 | 7320 | Container koffie/thee | Bravilor | VHG5-021 |  | 4 | Preventief onderhoud | Dudokpark / Klein |  | 1 | st | niet van toepassing | niet van toepassing | niet van toepassing
934 | Stadskantoor | Enghweg 23 | 73 | 7320 | Waterkoker | Severin | 3364 |  | 2 | Preventief onderhoud | Dudokpark / Klein |  | 1 | st | niet van toepassing | niet van toepassing | niet van toepassing
935 | Stadskantoor | Enghweg 23 | 73 | 7320 | Doorstroomzuil | Bravilor | B5HW-021 | 2020 | 1 | Preventief onderhoud | Dudokpark / Klein |  | 1 | st | niet van toepassing | niet van toepassing | niet van toepassing
936 | Stadskantoor | Enghweg 23 | 73 | 7320 | Container koffie/thee | Bravilor | VHG5-021 | 2020 | 1 | Preventief onderhoud | Dudokpark / Klein |  | 1 | st | niet van toepassing | niet van toepassing | niet van toepassing
937 | Stadskantoor | Enghweg 23 | 73 | 7320 | Container koffie/thee | Bravilor | VHG5-021 | 2020 | 1 | Preventief onderhoud | Dudokpark / Klein |  | 1 | st | niet van toepassing | niet van toepassing | niet van toepassing
938 | Stadskantoor | Enghweg 23 | 73 | 7320 | Koffiezetapparaat | Bravilor | MTC3-021 |  | 3 | Preventief onderhoud | Dudokpark / Klein |  | 1 | st | niet van toepassing | niet van toepassing | niet van toepassing
939 | Stadskantoor | Enghweg 23 | 73 | 7320 | Koelkast onderbouw | Liebherr | FKUv 1610 index 22A/001 |  | 3 | Preventief onderhoud | Dudokpark / Klein |  | 1 | st | niet van toepassing | niet van toepassing | niet van toepassing
940 | Stadskantoor | Enghweg 23 | 73 | 7320 | Koelkast onderbouw | Liebherr | FKUv 1610 index 22A/001 |  | 3 | Preventief onderhoud | Dudokpark / Klein |  | 1 | st | niet van toepassing | niet van toepassing | niet van toepassing
941 | Stadskantoor | Enghweg 23 | 73 | 7320 | Waterketel 10L | Coffee Queen |  |  | 0 | Preventief onderhoud | Dudokpark / Klein |  | 1 | st | niet van toepassing | niet van toepassing | niet van toepassing
942 | Stadskantoor | Enghweg 23 | 73 | 7320 | Waterketel 10L | Coffee Queen |  |  | 0 | Preventief onderhoud | Dudokpark / Klein |  | 1 | st | niet van toepassing | niet van toepassing | niet van toepassing
943 | Stadskantoor | Enghweg 23 | 73 | 7320 | Koelkast Enkeldeurs | Polar | CD084-E |  | 3 | Preventief onderhoud | Pantry -1 / Kelder |  | 1 | st | niet van toepassing | niet van toepassing | niet van toepassing
944 | Stadskantoor | Enghweg 23 | 90 | 9063 | Terreinverlichting armaturen |  |  | 2008 | 0 | Preventief onderhoud | Terrein | Terrein | 6 | st | 20 | 80% | Ja
945 | Villa | Enghweg 21 | 32 | 3231 | Deurdranger elektrisch enkel binnen |  |  | 2022 | 1 | Preventief onderhoud | Begane grond | Entree | 1 | st | 15 | 13.33% | Ja
946 | Villa | Enghweg 21 | 51 | 5121 | Atmosferische gasketel HR 30 - 65 kW | Remeha | 61,5 kW | 2018 | 1 | Preventief onderhoud | Zolder | CV-ruimte | 1 | st | 18 | 33.33% | Ja
947 | Villa | Enghweg 21 | 53 | 5310 | Leidingen drinkwaterinstallaties |  |  | 2005 | 2 | Preventief onderhoud | Algemeen | Algemeen | 281 | bvo | 25 | 76% | Ja
948 | Villa | Enghweg 21 | 53 | 5321 | Voorraadboiler elektrisch | Quooker | 7 ltr | 2022 | 1 | Preventief onderhoud | Begane grond | Keuken | 1 | st | 15 | 13.33% | Ja
949 | Villa | Enghweg 21 | 53 | 5321 | Voorraadboiler elektrisch | Quooker | 7 ltr | 2022 | 1 | Preventief onderhoud | Verdieping 1 | Keuken | 1 | st | 15 | 13.33% | Ja
950 | Villa | Enghweg 21 | 55 | 5512 | Splitsysteem meervoudig binnenunit (wand) | Mitsubishi | 5,6 kW | 2022 | 1 | Preventief onderhoud | Begane grond | Overleg | 3 | st | 15 | 13.33% | Ja
951 | Villa | Enghweg 21 | 55 | 5512 | Splitsysteem meervoudig binnenunit (wand) | Mitsubishi | 5,6 kW | 2022 | 1 | Preventief onderhoud | Verdieping 1 | Overleg | 3 | st | 15 | 13.33% | Ja
952 | Villa | Enghweg 21 | 55 | 5512 | Splitsysteem meervoudig buitenunit (condensingunit) | Mitsubishi | 12,1 kW | 2022 | 2 | Preventief onderhoud | Zolder | CV-ruimte | 2 | st | 15 | 13.33% | Ja
953 | Villa | Enghweg 21 | 56 | 5610 | Expansievat warmtedistributie 35 - 50 l | Flamco | 50 ltr | 2005 | 4 | Preventief onderhoud | Zolder | CV-ruimte | 1 | st | 15 | 126.7% | Ja
954 | Villa | Enghweg 21 | 56 | 5610 | Leidingen warmtedistributie + appendages |  |  | 2005 | 2 | Preventief onderhoud | Algemeen | Algemeen | 281 | bvo | 25 | 76% | Ja
955 | Villa | Enghweg 21 | 56 | 5611 | Radiatoren |  |  | 2005 | 3 | Preventief onderhoud | Algemeen | Algemeen | 281 | bvo | 25 | 76% | Ja
956 | Villa | Enghweg 21 | 57 | 5721 | Axiaal ventilator | Gebhardt | 91000 m3/h | 2005 | 4 | Preventief onderhoud | Zolder | CV-ruimte | 1 | st | 20 | 95% | Ja
957 | Villa | Enghweg 21 | 57 | 5742 | Klepsectie, inclusief luchtklepmotor | Trox |  | 2022 | 1 | Preventief onderhoud | Zolder | Algemeen | 8 | st | 25 | 8% | Ja
958 | Villa | Enghweg 21 | 57 | 5752 | Warmteterugwinunit | Orcon | 1000 m3/h | 2020 | 2 | Preventief onderhoud | Zolder | Berging | 1 | st | 25 | 16% | Ja
959 | Villa | Enghweg 21 | 57 | 5771 | Naverwarmers kanaal elektrisch | Orcon |  | 2022 | 1 | Preventief onderhoud | Zolder | Berging | 1 | st | 15 | 13.33% | Ja
960 | Villa | Enghweg 21 | 58 | 5820 | Bekabeling incl. opnemers t.b.v. temperatuur regeling | Remeha |  | 2018 | 1 | Preventief onderhoud | Zolder | CV-ruimte | 1 | st | 20 | 30% | Ja
961 | Villa | Enghweg 21 | 61 | 6151 | Laagspanning (hoofd)Verdeelinrichting | Eaton |  | 2022 | 1 | Keuren | Begane grond | MK | 1 | st | niet van toepassing | niet van toepassing | niet van toepassing
962 | Villa | Enghweg 21 | 61 | 6151 | Laagspanning (hoofd)Verdeelinrichting | Eaton |  | 2022 | 1 | Preventief onderhoud | Begane grond | MK | 1 | st | 30 | 6.667% | Ja
963 | Villa | Enghweg 21 | 62 | 6221 | Krachtgroepenkast < 10 groepen | Spelsberg |  | 2022 | 1 | Preventief onderhoud | Zolder | CV-ruimte | 1 | st | 30 | 6.667% | Ja
964 | Villa | Enghweg 21 | 63 | 6311 | Verlichtingsarmaturen | Opple |  | 2022 | 1 | Preventief onderhoud | Algemeen | Algemeen | 281 | bvo | 20 | 10% | Ja
965 | Villa | Enghweg 21 | 63 | 6324 | Nood- en vluchtwegverlichting - Vluchtwegaanduiding decentraal | Van Lien |  | 2022 | 1 | Preventief onderhoud | Algemeen | Algemeen | 4 | st | 15 | 13.33% | Ja
966 | Villa | Enghweg 21 | 63 | 6324 | Nood- en vluchtwegverlichting - Vluchtwegverlichting decentraal |  |  | 2022 | 1 | Preventief onderhoud | Algemeen | Algemeen | 5 | st | 15 | 13.33% | Ja
967 | Villa | Enghweg 21 | 63 | 6324 | Nood- en vluchtwegverlichting - Vluchtwegaanduiding decentraal | Van Lien |  | 2022 | 1 | Vervangen accu | Algemeen | Algemeen | 4 | st | niet van toepassing | niet van toepassing | niet van toepassing
968 | Villa | Enghweg 21 | 63 | 6324 | Nood- en vluchtwegverlichting - Vluchtwegverlichting decentraal |  |  | 2022 | 1 | Vervangen accu | Algemeen | Algemeen | 5 | st | niet van toepassing | niet van toepassing | niet van toepassing
969 | Villa | Enghweg 21 | 65 | 6511 | Brandmeld- en ontruimingsalarminstallatie - centrale | Siemens |  | 2022 | 1 | Preventief onderhoud | Begane grond | Gang | 1 | st | 15 | 13.33% | Ja
970 | Villa | Enghweg 21 | 65 | 6511 | Brandmeld- en ontruimingsalarminstallatie - centrale | Siemens |  | 2022 | 1 | Keuren | Begane grond | Gang | 1 | st | niet van toepassing | niet van toepassing | niet van toepassing
971 | Villa | Enghweg 21 | 65 | 6511 | Brandmeld- en ontruimingsalarminstallatie - centrale | Siemens |  | 2022 | 1 | Maandelijkse beheertaken | Begane grond | Gang | 1 | st | niet van toepassing | niet van toepassing | niet van toepassing
972 | Villa | Enghweg 21 | 65 | 6511 | Brandmeld- en ontruimingsalarminstallatie - Handbrandmelder | Siemens |  | 2022 | 1 | Preventief onderhoud | Algemeen | Algemeen | 3 | st | 15 | 13.33% | Ja
973 | Villa | Enghweg 21 | 65 | 6511 | Brandmeld- en ontruimingsalarminstallatie - Slowwhoop | Siemens |  | 2022 | 1 | Preventief onderhoud | Algemeen | Algemeen | 16 | st | 15 | 13.33% | Ja
974 | Villa | Enghweg 21 | 65 | 6513 | Brandslanghaspel | Ajax | 20 mtr | 2021 | 2 | Afpersen | Algemeen | Algemeen | 2 | st | niet van toepassing | niet van toepassing | niet van toepassing
975 | Villa | Enghweg 21 | 65 | 6513 | Handblusser sproeischuim | Meis | 6 ltr | 2021 | 1 | Preventief onderhoud | Algemeen | Algemeen | 1 | st | 20 | 15% | Ja
976 | Villa | Enghweg 21 | 65 | 6513 | Brandslanghaspel | Ajax | 20 mtr | 2021 | 2 | Preventief onderhoud | Algemeen | Algemeen | 2 | st | 25 | 12% | Ja
977 | Villa | Enghweg 21 | 65 | 6513 | Handblusser sproeischuim | Meis | 6 ltr | 2021 | 1 | Revisie | Algemeen | Algemeen | 1 | st | niet van toepassing | niet van toepassing | niet van toepassing
978 | Villa | Enghweg 21 | 65 | 6513 | Handblusser sproeischuim | Meis | 6 ltr | 2021 | 1 | Uitgebreid onderhoud | Algemeen | Algemeen | 1 | st | niet van toepassing | niet van toepassing | niet van toepassing
979 | Villa | Enghweg 21 | 65 | 6514 | Automatische rook- en brandscheidingen - Automatische melder | Siemens |  | 2022 | 1 | Preventief onderhoud | Algemeen | Algemeen | 18 | st | 15 | 13.33% | Ja

## 2. Tarieven en toeslagen
Gemeente Hilversum
| 2. |  | Tarieven en toeslagen
| Datum | : | 2023-11-03
| Versie | : | 1.0
| Opgesteld door | : | Patrick van Dam
|  |  | Door inschrijver in te vullen waarden (A) | Weegfactoren (B) | Fictieve rekenwaarden (C) = (A) * (B)
1. | Uurtarieven preventief en correctief onderhoud
| Nummer | Functie | Uurtarief
Loon (maandag t/m vrijdag binnen openingstijden (07:00-17:00) all-in uurtarief
| 1.01 | Onderhoudsmonteur (E-, W- en T-installaties) |  | 500 | 0
| 1.02 | Servicemonteur / Specialist |  | 250 | 0
| 1.03 | Werkvoorbereider |  | 100 | 0
| 1.04 | Regeltechnicus |  | 60 | 0
Loon (maandag t/m vrijdag buiten openingstijden (17:00-07:00) all-in uurtarief
| 1.05 | Toeslagpercentage uurtarieven
| 1.06 | Onderhoudsmonteur (E-, W- en T-installaties) | 0 | 50 | 0
| 1.07 | Servicemonteur / Specialist | 0 | 20 | 0
| 1.08 | Werkvoorbereider | 0 | 15 | 0
| 1.09 | Regeltechnicus | 0 | 15 | 0
Loon (zaterdag, zondag en feestdagen) all-in uurtarief
| 1.10 | Toeslagpercentage uurtarieven
| 1.11 | Onderhoudsmonteur (E-, W- en T-installaties) | 0 | 25 | 0
| 1.12 | Servicemonteur / Specialist | 0 | 25 | 0
| 1.13 | Werkvoorbereider | 0 | 25 | 0
| 1.14 | Regeltechnicus | 0 | 10 | 0
Loon (overige functies) all-in uurtarief
| 1.15 | Projectleider |  | 100 | 0
| 1.16 | Contractmanager |  | 25 | 0
2. | Toeslagen
| Nummer | Functie | Toeslag
Kortingen, toelsagen en voorrijkosten
| 2.01 | Installateurskorting op bruto materiaalprijzen |  | -50000 | 0
| 2.02 | Toeslag materiaal |  | 50000 | 0
| 2.03 | Toeslag werk derden |  | 15000 | 0
| 2.04 | Voorrijkosten (per geval) |  | 100 | 0
3. | Fictieve rekenwaarde
| Totaal fictieve rekenwaarde (afgerond op hele euro's) |  |  |  | 0

## 3. Totalen
Gemeente Hilversum
| 3. |  | Totalen
| Datum | : | 2023-11-03
| Versie | : | 1.0
| Opgesteld door | : | Patrick van Dam
1. | Onderhoudskosten
| Nummer | Onderhoud | Bedrag
| 1.01 | Totaal afpersen | 0
| 1.02 | Totaal bemonstering | 0
| 1.03 | Totaal keuren | 0
| 1.04 | Totaal preventief onderhoud | 0
| 1.05 | Totaal maandelijkse beheertaken | 0
| 1.06 | Totaal revisie | 0
| 1.07 | Totaal uitgebreid onderhoud | 0
| 1.08 | Totaal vervangen accu | 0
2. | Afkoopregeling
| Nummer | Afkoopregeling | Bedrag
| 2.01 | Totaal afkoopregeling | 0
3. | Fictieve rekenwaarde
| Nummer | Onderdeel | Bedrag
| 3.01 | Totaal fictieve rekenwaarde | 0
4. | Implementatiekosten
| Nummer | Onderdeel | Bedrag
| 4.01 | Totaal implementatiekosten (eenmalig)
5. | Totaal
| Nummer | Afkoopregeling | Bedrag
| 5.01 | Totaal onderhoudskosten | 0
| 5.02 | Totaal afkoopregeling | 0
| 5.03 | Totaal fictieve rekenwaarde | 0
| 5.04 | Totaal implementatiekosten | 0
| 5.05 | TOTAAL | 0