## Prijzenblad
Subgunningscriterium prijs Perceel 1
In dit Prijzenblad dient u de prijzen op te geven voor het preventief en inspectief onderhoud (vlg KPI's), alle onderhoudsmaterialen, de wettelijke keuringen en inspecties en het jaarlijks bepalen van de conditiewaarde volgens de NEN2767-2-methodiek, de tarieven t.b.v. het correctief onderhoud alsmede de tarieven en toeslagen middels twee cases. U dient alleen de grijze vlakken in te vullen.
Ten behoeve van de beoordeling wordt u verzocht de opmaak van het document intact te laten. Wanneer de opmaak van het document gewijzigd wordt, kan uw inschrijving niet worden meegenomen en wordt uw inschrijving ter zijde gelegd omdat uw inschrijving hierdoor niet meer vergelijkbaar is met de overige inschrijvers.
Tot slot dient u dit Prijzenblad met de door u opgegeven prijs rechtsgeldig namens de Inschrijver te laten ondertekenen door een daartoe bevoegde persoon of door de penvoerder en in te dienen als onderdeel van uw Inschrijving.
De opgegeven aantallen zijn indicatief, aan deze aantallen kunnen geen rechten worden ontleend.
Aanneemsom Preventief Onderhoud
Totaal prijs preventief en inspectief (vlg KPI's) onderhoud, onderhoudsmaterialen, wettelijke keuringen en inspecties |  | 0
Indicatie curatief en correctief onderhoud
(inclusief voorrijkosten, indirecte kosten, etc.)
| All-In- Manuurtarief | Indicatie aantal uur op jaarbasis | Totaal
Uurtarief voor de uitvoering van curatief en correctief onderhoud tussen 08.00 - 17.00 uur | 0 | 1000 | 0
Uurtarief voor de uitvoering van curatief en correctief onderhoud buiten kantoortijden, zaterdag, zon- en feestdagen | 0 | 100 | 0
Indicatieve subtotaalprijs (sub 1) |  | 0
Indicatie revisietekeningen, installatiecartotheken en/of bedieningsvoorschriften
(inclusief voorrijkosten, indirecte kosten, etc.)
| All-In- Manuurtarief | Indicatie aantal uur op jaarbasis | Totaal
Uurtarief voor de uitvoering van tekenwerkzaamheden tussen 08.00 - 17.00 uur | 0 | 150 | 0
Indicatieve subtotaalprijs (sub 2) |  | 0
Modificatief en planmatig onderhoud (Case 1 en 2 zoals genoemd in dit prijzenblad)
Totaal
Case 1 (aanname: uitvoering 20 maal per jaar) |  | 0
Case 2 (aanname: uitvoering 10 maal per jaar) |  | 0
Indicatieve subtotaalprijs modificatief onderhoud (sub 3) |  | 0
Prijs Inschrijver
Totaal Aanneemsom Preventief Onderhoud, inclusief indicatieve subtotaalprijzen 1 t/m 3 |  | 0 | #REF!
De inschrijver verklaart door het ondertekenen van Bijlage 1. Verklaring omtrent inschrijving dit prijzenblad rechtsgeldig.

## Installaties
0
| Productnummer | Adres | Plaats | Benaming | BVO [m2] | Discipline | Perceelverdeling W / E - installaties | NlSfb | Element | Locatie element | Bouwjaar | Fabricaat | Type | Capaciteit | Koudemiddel | Serienummer | Huidige Conditie | Conditie-eis | Eenheid | Aantal | Preventief onderhoud vlg KPI's (per jaar) | Wettelijke inspecties (per beurt) | Frequentie Wettelijke inspecties (…./jr) | Onderhoudsmaterialen (per jaar) | TOTAAL
1 | 54611664 | Graaf van Loonstraat 39 | Born | Vm di Capocollege Born | 11079 | Werktuigbouw | Perceel 1 | 5321 | Boiler elektrisch 30 liter | Toil gang 0.03 | 2004 | Daalderop | Mono PLus koper | 1500w 30L |  |  | 4 | 4 | st | 1 |  |  |  |  | 0
2 | 54611664 | Graaf van Loonstraat 39 | Born | Vm di Capocollege Born | 11079 | Werktuigbouw | Perceel 1 | 5321 | Boiler elektrisch 30 liter | Toil gang 0.03 | 2004 | Daalderop | Mono PLus koper | 1500w 30L |  |  | 4 | 4 | st | 1 |  |  |  |  | 0
3 | 54611664 | Graaf van Loonstraat 39 | Born | Vm di Capocollege Born | 11079 | Elektrotechniek | Perceel 1 | 6151 | Verdeelinrichting L3A-HK | Berging Garderobe | 1960 | Holec | Smeltzekering | L15 |  |  | 4 | 4 | st | 1 |  |  |  |  | 0
4 | 54611664 | Graaf van Loonstraat 39 | Born | Vm di Capocollege Born | 11079 | Elektrotechniek | Perceel 1 | 6151 | Verdeelinrichting L6-HK | Kleedcel | 2002 | Hensel | Uitvalautomaat | 2L |  |  | 4 | 4 | st | 1 |  |  |  |  | 0
5 | 54611664 | Graaf van Loonstraat 39 | Born | Vm di Capocollege Born | 11079 | Elektrotechniek | Perceel 1 | 6151 | Verdeelinrichting L5a HK | Berging TH 0.01 | 2000 | Hager | Uitvalautomaat + Aardlek | 4L |  |  | 4 | 4 | st | 1 |  |  |  |  | 0
6 | 54611664 | Graaf van Loonstraat 39 | Born | Vm di Capocollege Born | 11079 | Elektrotechniek | Perceel 1 | 6151 | Verdeelinrichting L8-HK | (1.13) | 2000 | Hensel | Uitvalautomaat + Aardlek | 8L |  |  | 4 | 4 | st | 1 |  |  |  |  | 0
7 | 54611664 | Graaf van Loonstraat 39 | Born | Vm di Capocollege Born | 11079 | Elektrotechniek | Perceel 1 | 6151 | Verdeelinrichting L4HK | Gang 3 | 1960 |  | Smeltzekering | 18L |  |  | 4 | 4 | st | 1 |  |  |  |  | 0
8 | 54611664 | Graaf van Loonstraat 39 | Born | Vm di Capocollege Born | 11079 | Elektrotechniek | Perceel 1 | 6151 | Verdeelinrichting LK 5-HK | Berging TH 0.01 | 1960 | Holec | Smeltzekering | 8L 10K |  |  | 4 | 4 | st | 1 |  |  |  |  | 0
9 | 54611664 | Graaf van Loonstraat 39 | Born | Vm di Capocollege Born | 11079 | Elektrotechniek | Perceel 1 | 6151 | Verdeelinrichting L1-HK | Receptie | 1960 | Holec | Smeltzekering | 30L4K |  |  | 4 | 4 | st | 1 |  |  |  |  | 0
10 | 54611664 | Graaf van Loonstraat 39 | Born | Vm di Capocollege Born | 11079 | Elektrotechniek | Perceel 1 | 6324 | Noodverlichting armaturen decentraal gevoed | Zie meetstaat | 2000 |  | TL | 1x8w |  |  | 4 | 4 | st | 6 |  |  |  |  | 0
11 | 54611664 | Graaf van Loonstraat 39 | Born | Vm di Capocollege Born | 11079 | Elektrotechniek | Perceel 1 | 6324 | Vluchtverlichting Armaturen decentraal gev. | Zie Meetstaat | 2000 | HBI | TL |  |  |  | 4 | 4 | st | 17 |  |  |  |  | 0
12 | 54611654 | Valkstraat 4 | Sittard | Vm DaCapo college excl gymzaal | 9612 | Werktuigbouw | Perceel 1 | 5310 | Drinkwaterinstallaties meetstation | (0.34) | 2015 | Itron | Aquadis | 1.5m3/h |  |  | 1 | 3 | st | 1 |  |  |  |  | 0
13 | 54611654 | Valkstraat 4 | Sittard | Vm DaCapo college excl gymzaal | 9612 | Werktuigbouw | Perceel 1 | 5321 | Boiler close-in 10 liter | (0.51) | 2014 | Itho Daalderop | Close in 15 | 2200w 15L |  |  | 2 | 3 | st | 1 |  |  |  |  | 0
14 | 54611654 | Valkstraat 4 | Sittard | Vm DaCapo college excl gymzaal | 9612 | Werktuigbouw | Perceel 1 | 5621 | Gasketel (atmosferisch) staand HR 150-170 kW | 533 (1.09) | 2003 | Remeha | B11 (BS) | 167kw |  |  | 4 | 3 | st | 1 |  |  |  |  | 0
15 | 54611654 | Valkstraat 4 | Sittard | Vm DaCapo college excl gymzaal | 9612 | Werktuigbouw | Perceel 1 | 5621 | Gasketel (atmosferisch) staand HR 150-170 kW | 533 (1.09) | 2003 | Remeha | B11 (BS) | 167kw |  |  | 4 | 3 | st | 1 |  |  |  |  | 0
16 | 54611654 | Valkstraat 4 | Sittard | Vm DaCapo college excl gymzaal | 9612 | Werktuigbouw | Perceel 1 | 5630 | Expansievat CV-installatie 80 liter | 533 (1.09) | 2022 | Flamco | Flexcon 80/0.5 | 80Liter |  |  | 1 | 3 | st | 1 |  |  |  |  | 0
17 | 54611654 | Valkstraat 4 | Sittard | Vm DaCapo college excl gymzaal | 9612 | Werktuigbouw | Perceel 1 | 5630 | Expansievat CV-installatie 140 liter | 533 (1.09) | 2022 | Flamco | Flexcon 140/0.5 | 140L |  |  | 1 | 3 | st | 1 |  |  |  |  | 0
18 | 54611654 | Valkstraat 4 | Sittard | Vm DaCapo college excl gymzaal | 9612 | Werktuigbouw | Perceel 1 | 5641 | Stelmotor warmtedistributie DN 25 | 533 (1.09) | 2003 | Cenvax | M6063L100CX |  |  |  | 3 | 3 | st | 1 |  |  |  |  | 0
19 | 54611654 | Valkstraat 4 | Sittard | Vm DaCapo college excl gymzaal | 9612 | Werktuigbouw | Perceel 1 | 5641 | Circulatiepomp warmtedistributie standaard DN 25 | 533 (1.09) | 2003 | Grundfos | UPS 25-80 180 | 140-245w |  |  | 4 | 3 | st | 1 |  |  |  |  | 0
20 | 54611654 | Valkstraat 4 | Sittard | Vm DaCapo college excl gymzaal | 9612 | Werktuigbouw | Perceel 1 | 5641 | Circulatiepomp warmtedistributie standaard DN 40 | 533 (1.09) | 1998 | Grundfos | UPC 40-60 Model D | 96-185w |  |  | 4 | 3 | st | 1 |  |  |  |  | 0
21 | 54611654 | Valkstraat 4 | Sittard | Vm DaCapo college excl gymzaal | 9612 | Werktuigbouw | Perceel 1 | 5641 | Circulatiepomp warmtedistributie standaard DN 40 | 533 (1.09) | 1998 | Grundfos | UPS 40-50 F250 | 90-140w |  |  | 4 | 3 | st | 1 |  |  |  |  | 0
22 | 54611654 | Valkstraat 4 | Sittard | Vm DaCapo college excl gymzaal | 9612 | Werktuigbouw | Perceel 1 | 5681 | Thermostatische kraan radiator | Algemeen | 1999 | heimeijer | Thermoataatknop of afsluitbaar |  |  |  | 4 | 3 | st | 78 |  |  |  |  | 0
23 | 54611654 | Valkstraat 4 | Sittard | Vm DaCapo college excl gymzaal | 9612 | Werktuigbouw | Perceel 1 | 5721 | Dakventilator 0,04 - 0,7 m3/s | Dak (302) | 2003 | Stork air |  |  |  |  | 3 | 3 | st | 1 |  |  |  |  | 0
24 | 54611654 | Valkstraat 4 | Sittard | Vm DaCapo college excl gymzaal | 9612 | Werktuigbouw | Perceel 1 | 5721 | Dakventilator 0,04 - 0,7 m3/s | Dak (0.08) | 2003 | Stork air |  |  |  |  | 3 | 3 | st | 1 |  |  |  |  | 0
25 | 54611654 | Valkstraat 4 | Sittard | Vm DaCapo college excl gymzaal | 9612 | Werktuigbouw | Perceel 1 | 5771 | Luchtbehandelingskast toevoer K 0,6 - 1,4 m3/s | 533 (1.09) | 1975 | Happel | 25 | 2500m3/h |  |  | 4 | 3 | st | 1 |  |  |  |  | 0
26 | 54611654 | Valkstraat 4 | Sittard | Vm DaCapo college excl gymzaal | 9612 | Werktuigbouw | Perceel 1 | 5771 | Luchtreiniger | (0.28) 302 (0.33) | 1999 | [5 empty] | 1 | 3 | st | 2 |  |  |  |  | 0
27 | 54611654 | Valkstraat 4 | Sittard | Vm DaCapo college excl gymzaal | 9612 | Werktuigbouw | Perceel 1 | 5771 | Luchtreiniger | (0.28) 302 (0.33) | 1999 | Euromate |  |  |  |  | 1 | 3 | st | 2 |  |  |  |  | 0
28 | 54611654 | Valkstraat 4 | Sittard | Vm DaCapo college excl gymzaal | 9612 | Werktuigbouw | Perceel 1 | 5820 | Centrale regelkast CV-installatie | 533 (1.09) | 2010 | [5 empty] | 2 | 3 | st | 1 |  |  |  |  | 0
29 | 54611654 | Valkstraat 4 | Sittard | Vm DaCapo college excl gymzaal | 9612 | Elektrotechniek | Perceel 1 | 6151 | Verdeelinrichting < 10 groepen | (0.60) | 2000 | Hager | Uitvalautomaat | 7L |  |  | 4 | 3 | st | 1 |  |  |  |  | 0
30 | 54611654 | Valkstraat 4 | Sittard | Vm DaCapo college excl gymzaal | 9612 | Elektrotechniek | Perceel 1 | 6151 | Verdeelinrichting < 10 groepen | (0.33) | 2000 | Weber | Uitvalautomaat | 8L 1K |  |  | 4 | 3 | st | 1 |  |  |  |  | 0
31 | 54611654 | Valkstraat 4 | Sittard | Vm DaCapo college excl gymzaal | 9612 | Elektrotechniek | Perceel 1 | 6151 | Verdeelinrichting < 10 groepen | (0.31) | 2000 | Weber | Uitvalautomaat | 8L 1K |  |  | 4 | 3 | st | 1 |  |  |  |  | 0
32 | 54611654 | Valkstraat 4 | Sittard | Vm DaCapo college excl gymzaal | 9612 | Elektrotechniek | Perceel 1 | 6151 | Verdeelinrichting < 10 groepen | (0.03) | 2000 | Hager | Smeltzekeringen | 1L |  |  | 4 | 3 | st | 1 |  |  |  |  | 0
33 | 54611654 | Valkstraat 4 | Sittard | Vm DaCapo college excl gymzaal | 9612 | Elektrotechniek | Perceel 1 | 6151 | Verdeelinrichting < 10 groepen | (0.41) | 2000 | Hager | Uitvalautomaat | 7L |  |  | 4 | 3 | st | 1 |  |  |  |  | 0
34 | 54611654 | Valkstraat 4 | Sittard | Vm DaCapo college excl gymzaal | 9612 | Elektrotechniek | Perceel 1 | 6151 | Verdeelinrichting < 10 groepen | (1.24) | 2000 | Hager | Uitvalautomaat | 6L |  |  | 4 | 3 | st | 1 |  |  |  |  | 0
35 | 54611654 | Valkstraat 4 | Sittard | Vm DaCapo college excl gymzaal | 9612 | Elektrotechniek | Perceel 1 | 6151 | Verdeelinrichting 28 - 30 groepen | (0.03) | 1976 |  | Smeltzekeringen | 22 L K6 |  |  | 4 | 3 | st | 1 |  |  |  |  | 0
36 | 54611654 | Valkstraat 4 | Sittard | Vm DaCapo college excl gymzaal | 9612 | Elektrotechniek | Perceel 1 | 6151 | Verdeelinrichting 28 - 30 groepen | (0.27) | 2000 | Hager | Uitvalautomaat | 27L 6K |  |  | 4 | 3 | st | 1 |  |  |  |  | 0
37 | 54611654 | Valkstraat 4 | Sittard | Vm DaCapo college excl gymzaal | 9612 | Elektrotechniek | Perceel 1 | 6311 | Elektra armaturen binnen LED | Zie meetstaat | 2015 |  | Led | 15w |  |  | 1 | 3 | st | 83 |  |  |  |  | 0
38 | 54611654 | Valkstraat 4 | Sittard | Vm DaCapo college excl gymzaal | 9612 | Elektrotechniek | Perceel 1 | 6311 | Armaturen TL standaard gesloten | Zie meetstaat | 1976 |  | Opbouw | 2x18w |  |  | 4 | 3 | st | 25 |  |  |  |  | 0
39 | 54611654 | Valkstraat 4 | Sittard | Vm DaCapo college excl gymzaal | 9612 | Elektrotechniek | Perceel 1 | 6311 | Armaturen TL standaard lamel 2x | Zie meetstaat | 1976 |  | Lamellen | 2 x38w |  |  | 5 | 3 | st | 49 |  |  |  |  | 0
40 | 54611654 | Valkstraat 4 | Sittard | Vm DaCapo college excl gymzaal | 9612 | Elektrotechniek | Perceel 1 | 6311 | Armaturen TL standaard lamel/gesloten | (0.19) (0.54) | 1997 |  | Inbouw lamellen | 4x18w |  |  | 4 | 3 | st | 8 |  |  |  |  | 0
41 | 54611654 | Valkstraat 4 | Sittard | Vm DaCapo college excl gymzaal | 9612 | Elektrotechniek | Perceel 1 | 6311 | Armaturen TL standaard rond | (0.34) | 1997 | Phiilips | Rond | 1x22w |  |  | 4 | 3 | st | 3 |  |  |  |  | 0
42 | 54611654 | Valkstraat 4 | Sittard | Vm DaCapo college excl gymzaal | 9612 | Elektrotechniek | Perceel 1 | 6311 | Armaturen TL standaard tube | Zie meetstaat | 1997 |  | Tube opbouw | 1x38w |  |  | 4 | 3 | st | 6 |  |  |  |  | 0
43 | 54611654 | Valkstraat 4 | Sittard | Vm DaCapo college excl gymzaal | 9612 | Elektrotechniek | Perceel 1 | 6311 | Armaturen PL eenvoudig | Zie meetstaat | 1999 |  | Inbouw | 1x38w |  |  | 4 | 3 | st | 45 |  |  |  |  | 0
44 | 54611654 | Valkstraat 4 | Sittard | Vm DaCapo college excl gymzaal | 9612 | Elektrotechniek | Perceel 1 | 6311 | Armaturen gloeilamp eenvoudig | Zie Meetstaat | 1995 |  | U27 | 40w |  |  | 4 | 3 | st | 6 |  |  |  |  | 0
45 | 54611654 | Valkstraat 4 | Sittard | Vm DaCapo college excl gymzaal | 9612 | Elektrotechniek | Perceel 1 | 6324 | Noodverlichting Vluchtwegverlichting | Zie meetstaat | 1999 |  | TL | 8w |  |  | 4 | 3 | st | 7 |  |  |  |  | 0
46 | 54611654 | Valkstraat 4 | Sittard | Vm DaCapo college excl gymzaal | 9612 | Elektrotechniek | Perceel 1 | 6354 | Noodverlichting vluchtroute aanduiding | Zie meetstaat | 1999 | Blessing | TL | 8w |  |  | 4 | 3 | st | 17 |  |  |  |  | 0
47 | 54611654 | Valkstraat 4 | Sittard | Vm DaCapo college excl gymzaal | 9612 | Elektrotechniek | Perceel 1 | 6422 | Intercom installatie loketintercom | (0.58) | 2020 | [5 empty] | 1 | 3 | st | 10 |  |  |  |  | 0
48 | 54611654 | Valkstraat 4 | Sittard | Vm DaCapo college excl gymzaal | 9612 | Elektrotechniek | Perceel 1 | 6521 | Inbraaksignalering centrale algemeen | (0.03) | 2000 | Honeywell |  |  |  |  | 4 | 3 | st | 1 |  |  |  |  | 0
49 | 54611654 | Valkstraat 4 | Sittard | Vm DaCapo college excl gymzaal | 9612 | Elektrotechniek | Perceel 1 | 6521 | Inbraaksignalering accu | Algemeen | 2020 | ES | 18-12 | 18ah |  |  | 1 | 3 | st | 2 |  |  |  |  | 0
50 | 54611654 | Valkstraat 4 | Sittard | Vm DaCapo college excl gymzaal | 9612 | Elektrotechniek | Perceel 1 | 6521 | Inbraaksignalering centrale algemeen | Algemeen | 2000 | [5 empty] | 4 | 3 | st | 1 |  |  |  |  | 0
51 | 54611654 | Valkstraat 4 | Sittard | Vm DaCapo college excl gymzaal | 9612 | Elektrotechniek | Perceel 1 | 6521 | Inbraaksignalering bewegingsmelder algemeen | Algemeen | 2000 | [5 empty] | 3 | 3 | st | 1 |  |  |  |  | 0
52 | 54611654 | Valkstraat 4 | Sittard | Vm DaCapo college excl gymzaal | 9612 | Elektrotechniek | Perceel 1 | 6521 | Inbraaksignalering lokale bediening | Algemeen | 2000 | [5 empty] | 4 | 3 | st | 30 |  |  |  |  | 0
53 | 54611269 | Fort sanderbout 50 | Sittard | Fort sanderbout | 137 | Werktuigbouw | Perceel 1 | 5236 | Dompelpomp afvalwater |  | 2006 | [5 empty] | 4 | 3 | st | 2 |  |  |  |  | 0
54 | 54611269 | Fort sanderbout 50 | Sittard | Fort Sanderbout | 137 | Werktuigbouw | Perceel 1 | 5721 | Kanaalventilator algemeen |  | 2019 | Österberg | CK 200B |  |  |  | 1 | 3 | st | 1 |  |  |  |  | 0
55 | 54611269 | Fort sanderbout 50 | Sittard | Fort Sanderbout | 137 | Elektrotechniek | Perceel 1 | 6111 | Noodverlichtingsinstallatie LED |  | 2018 | Hertek | HRD 151 | 4 watt self control |  |  | 1 | 3 | st | 1 |  |  |  |  | 0
56 | 54611269 | Fort sanderbout 50 | Sittard | Fort Sanderbout | 137 | Elektrotechniek | Perceel 1 | 6111 | Noodverlichtingsinstallatie |  | 2018 | [5 empty] | 1 | 3 | st | 1 |  |  |  |  | 0
57 | 54611269 | Fort sanderbout 50 | Sittard | Fort Sanderbout | 137 | Elektrotechniek | Perceel 1 | 6151 | Verdeelinrichting < 10 groepen |  | 2010 | Hager |  | 3 groepen |  |  | 2 | 3 | st | 1 |  |  |  |  | 0
58 | 54611269 | Fort sanderbout 50 | Sittard | Fort Sanderbout | 137 | Elektrotechniek | Perceel 1 | 6310 | Verlichting algemeen |  | 2010 | [5 empty] | 2 | 3 | st | 1 |  |  |  |  | 0
59 | 54611276 | Ecrevissenstraat 14 | Obbicht | Kerktoren Kapel | 25 | Elektrotechniek | Perceel 1 | 6151 | Verdeelinrichting < 10 groepen | 0.01 | 2000 | Hager |  | 3L |  |  | 4 | 3 | st | 1 |  |  |  |  | 0
60 | 54611276 | Ecrevissenstraat 14 | Obbicht | Kerktoren Kapel | 25 | Elektrotechniek | Perceel 1 | 6171 | Uitwendige bliksemafl.installatie leidingen | Gevel | 2000 | [5 empty] | 4 | 3 | m1 | 45 |  |  |  |  | 0
61 | 54611276 | Ecrevissenstraat 14 | Obbicht | Kerktoren Kapel | 25 | Elektrotechniek | Perceel 1 | 6311 | Armaturen TL standaard spat-/waterdicht | 1.01 2.01 | 2000 |  | Spatwaterdicht | 1x 35w |  |  | 4 | 3 | st | 2 |  |  |  |  | 0
62 | 54611276 | Ecrevissenstraat 14 | Obbicht | Kerktoren Kapel | 25 | Elektrotechniek | Perceel 1 | 6413 | Tijdsignalering uurwerk | 2.01 | 2023 | Tempus | Tempus 3 |  |  |  | 1 | 3 | st | 1 |  |  |  |  | 0
63 | 54611203 | Ten Eysden 5 | Sweikhuizen | Streekboerderij Daniken | 168 | Werktuigbouw | Perceel 1 | 5319 | Wateropslag buffervat | Ruimte 1.01 | 2012 | Red |  |  |  |  | 1 | 3 | st | 1 |  |  |  |  | 0
64 | 54611203 | Ten Eysden 5 | Sweikhuizen | Streekboerderij Daniken | 168 | Werktuigbouw | Perceel 1 | 5321 | Boiler close-in 10 liter | Ruimte 0.12 | 2002 | Itho-Daalderop | Close-in | 10 liter |  |  | 4 | 3 | st | 1 |  |  |  |  | 0
65 | 54611203 | Ten Eysden 5 | Sweikhuizen | Streekboerderij Daniken | 168 | Werktuigbouw | Perceel 1 | 5610 | Pelletkachel | Ruimte 0.09 | 2012 | Red | Compact 35 | 32 kW |  |  | 2 | 3 | st | 1 |  |  |  |  | 0
66 | 54611203 | Ten Eysden 5 | Sweikhuizen | Streekboerderij Daniken | 168 | Werktuigbouw | Perceel 1 | 5630 | Expansievat CV-installatie 18 - 25 liter | Ruimte 0.09 | 2012 | Flamco | Reflex N | 25 liter |  |  | 3 | 3 | st | 1 |  |  |  |  | 0
67 | 54611203 | Ten Eysden 5 | Sweikhuizen | Streekboerderij Daniken | 168 | Werktuigbouw | Perceel 1 | 5641 | Circulatiepomp warmtedistributie toerenger. DN 25 | Ruimte 0.09 | 2012 | Wilo | Pico 25/1-4 | 4-20 W |  |  | 3 | 3 | st | 1 |  |  |  |  | 0
68 | 54611203 | Ten Eysden 5 | Sweikhuizen | Streekboerderij Daniken | 168 | Werktuigbouw | Perceel 1 | 5681 | Radiatorkranen | Ruimte 0.02 | 1992 | [5 empty] | 4 | 3 | st | 1 |  |  |  |  | 0
69 | 54611203 | Ten Eysden 5 | Sweikhuizen | Streekboerderij Daniken | 168 | Werktuigbouw | Perceel 1 | 5681 | Thermostatische kraan radiator | Algemeen | 2012 | Heimeier |  |  |  |  | 1 | 3 | st | 10 |  |  |  |  | 0
70 | 54611203 | Ten Eysden 5 | Sweikhuizen | Streekboerderij Daniken | 168 | Werktuigbouw | Perceel 1 | 5731 | Mechanische ventilatie-unit | Ruimte 0.09 | 2004 | [5 empty] | 4 | 3 | st | 1 |  |  |  |  | 0
71 | 54611203 | Ten Eysden 5 | Sweikhuizen | Streekboerderij Daniken | 168 | Elektrotechniek | Perceel 1 | 6151 | Verdeelinrichting < 10 groepen | Ruimte 1.01 | 2004 |  |  | 2K / 4L |  |  | 3 | 3 | st | 1 |  |  |  |  | 0
72 | 54611203 | Ten Eysden 5 | Sweikhuizen | Streekboerderij Daniken | 168 | Elektrotechniek | Perceel 1 | 6151 | Verdeelinrichting 13 - 15 groepen | Ruimte 0.06 | 2004 | Hager |  | 1K / 13L |  |  | 3 | 3 | st | 1 |  |  |  |  | 0
73 | 54611203 | Ten Eysden 5 | Sweikhuizen | Streekboerderij Daniken | 168 | Elektrotechniek | Perceel 1 | 6161 | Insectenverdelger elektrisch | Ruimte 0.10 | 2002 | [5 empty] | 4 | 3 | st | 1 |  |  |  |  | 0
74 | 54611203 | Ten Eysden 5 | Sweikhuizen | Streekboerderij Daniken | 168 | Elektrotechniek | Perceel 1 | 6311 | Elektra armaturen binnen LED | Uittrekstaat | 2022 | [5 empty] | 1 | 3 | st | 12 |  |  |  |  | 0
75 | 54611203 | Ten Eysden 5 | Sweikhuizen | Streekboerderij Daniken | 168 | Elektrotechniek | Perceel 1 | 6311 | Elektra armaturen binnen TL | Uittrekstaat | 2004 | [5 empty] | 1 | 3 | st | 24 |  |  |  |  | 0
76 | 54611203 | Ten Eysden 5 | Sweikhuizen | Streekboerderij Daniken | 168 | Elektrotechniek | Perceel 1 | 6311 | Elektra armaturen binnenlamp | Uittrekstaat | 2004 | [5 empty] | 1 | 3 | st | 9 |  |  |  |  | 0
77 | 54611203 | Ten Eysden 5 | Sweikhuizen | Streekboerderij Daniken | 168 | Elektrotechniek | Perceel 1 | 6311 | Elektra armaturen buitenlamp | Buitenterrein | 2004 | [5 empty] | 2 | 3 | st | 1 |  |  |  |  | 0
78 | 54611203 | Ten Eysden 5 | Sweikhuizen | Streekboerderij Daniken | 168 | Elektrotechniek | Perceel 1 | 6324 | Noodverlichting armaturen decentraal gev. | Algemeen | 2010 | HBI |  |  |  |  | 4 | 3 | st | 4 |  |  |  |  | 0
79 | 54611203 | Ten Eysden 5 | Sweikhuizen | Streekboerderij Daniken | 168 | Elektrotechniek | Perceel 1 | 6324 | Vluchtverlichting Armaturen decentraal gev. | Algemeen | 2022 |  | LED |  |  |  | 1 | 3 | st | 1 |  |  |  |  | 0
80 | 54611203 | Ten Eysden 5 | Sweikhuizen | Streekboerderij Daniken | 168 | Elektrotechniek | Perceel 1 | 6324 | Vluchtverlichting Armaturen decentraal gev. | Algemeen | 2012 | [5 empty] | 3 | 3 | st | 5 |  |  |  |  | 0
81 | 54611203 | Ten Eysden 5 | Sweikhuizen | Streekboerderij Daniken | 168 | Elektrotechniek | Perceel 1 | 6414 | Aanwezigheid-/beletinstallatie | Sanitairgroep | 2022 | [5 empty] | 1 | 3 | st | 4 |  |  |  |  | 0
82 | 54611203 | Ten Eysden 5 | Sweikhuizen | Streekboerderij Daniken | 168 | Elektrotechniek | Perceel 1 | 6521 | Inbraak-alarminstallatie | Ruimte 0.06 | 2018 | Ademco-Microtech | Galaxy 18 C061 |  |  |  | 1 | 3 | st | 1 |  |  |  |  | 0
83 | 54611203 | Ten Eysden 5 | Sweikhuizen | Streekboerderij Daniken | 168 | Elektrotechniek | Perceel 1 | 6521 | Inbraaksignalering bewegingsmelder | Buitenterrein | 2016 |  | Uitpandig |  |  |  | 1 | 3 | st | 6 |  |  |  |  | 0
84 | 54611203 | Ten Eysden 5 | Sweikhuizen | Streekboerderij Daniken | 168 | Elektrotechniek | Perceel 1 | 6521 | Inbraaksignalering bewegingsmelder | Algemeen | 2018 |  | Inpandig |  |  |  | 1 | 3 | st | 6 |  |  |  |  | 0
85 | 54611203 | Ten Eysden 5 | Sweikhuizen | Streekboerderij Daniken | 168 | Elektrotechniek | Perceel 1 | 6521 | Inbraaksignalering lokale bediening | Ruimte 0.14 | 2018 | [5 empty] | 1 | 3 | st | 1 |  |  |  |  | 0
86 | 54611203 | Ten Eysden 5 | Sweikhuizen | Streekboerderij Daniken | 168 | Werktuigbouw | Perceel 1 | 6734 | Regelinstallatie klimaat/sanitair | Ruimte 0.09 | 2006 | [5 empty] | 3 | 3 | st | 1 |  |  |  |  | 0
87 | 54611203 | Ten Eysden 5 | Sweikhuizen | Streekboerderij Daniken | 168 | Elektrotechniek | Perceel 1 | 9063 | Terreinverlichting gevelstraler | Buitenterrein | 2004 | [5 empty] | 4 | 3 | st | 4 |  |  |  |  | 0
88 | 54611203 | Ten Eysden 5 | Sweikhuizen | Streekboerderij Daniken | 168 | Elektrotechniek | Perceel 1 | 9063 | Verlichting lantaarnpaal inclusief paal | Buitenterrein | 2004 | [5 empty] | 2 | 3 | st | 1 |  |  |  |  | 0
89 | 54611203 | Ten Eysden 5 | Sweikhuizen | Streekboerderij Daniken | 168 | Elektrotechniek | Perceel 1 | 9064 | CCTV-camera terrein dome | Buitenterrein | 2016 | [5 empty] | 3 | 3 | st | 3 |  |  |  |  | 0
90 | 54611219 | Kloosterplein 3 | Sittard | Jochem Erenshoes | 64 | Werktuigbouw | Perceel 1 | 5321 | Boiler close-in 10 liter | Ruimte 0.15 | 2017 | Plieger | Close-in | 10L / 2000 W |  |  | 1 | 3 | st | 1 |  |  |  |  | 0
91 | 54611219 | Kloosterplein 3 | Sittard | Jochem Erenshoes | 64 | Werktuigbouw | Perceel 1 | 5321 | Boiler close-in 10 liter | Ruimte 2.02 | 2000 | Daalderop | Close-in | 10L / 2000 W |  |  | 4 | 3 | st | 1 |  |  |  |  | 0
92 | 54611219 | Kloosterplein 3 | Sittard | Jochem Erenshoes | 64 | Werktuigbouw | Perceel 1 | 5321 | Boiler close-up 10 liter | Ruimte 0.11 | 2000 | Daalderop | Close-up | 10L / 2000 W |  |  | 4 | 3 | st | 1 |  |  |  |  | 0
93 | 54611219 | Kloosterplein 3 | Sittard | Jochem Erenshoes | 64 | Werktuigbouw | Perceel 1 | 5621 | Gasketel (atmosferisch) wand VR < 25 kW | Ruimten 0.11/0.13/0.16/2.03/2.05 | 2008 | Nefit | Economy VR24 | 24 kW |  |  | 4 | 3 | st | 5 |  |  |  |  | 0
94 | 54611219 | Kloosterplein 3 | Sittard | Jochem Erenshoes | 64 | Werktuigbouw | Perceel 1 | 5630 | Expansievat CV-installatie 18 - 25 liter | Ruimten 0.11/0.13/2.02/2.05 | 2008 | Flamco | Flexcon | 18/1,0 |  |  | 4 | 3 | st | 4 |  |  |  |  | 0
95 | 54611219 | Kloosterplein 3 | Sittard | Jochem Erenshoes | 64 | Werktuigbouw | Perceel 1 | 5630 | Expansievat CV-installatie 18 - 25 liter | Ruimte 1.13 | 2008 | Flamco | Flexcon | 25/0,5 |  |  | 4 | 3 | st | 1 |  |  |  |  | 0
96 | 54611219 | Kloosterplein 3 | Sittard | Jochem Erenshoes | 64 | Werktuigbouw | Perceel 1 | 5681 | Radiatorkranen | Algemeen | 2000 | MNG |  |  |  |  | 2 | 3 | st | 16 |  |  |  |  | 0
97 | 54611219 | Kloosterplein 3 | Sittard | Jochem Erenshoes | 64 | Werktuigbouw | Perceel 1 | 5771 | Luchtbehandelingskast algemeen | Ruimten 0.13/0.15 | 2000 | [5 empty] | 4 | 3 | st | 1 |  |  |  |  | 0
98 | 54611219 | Kloosterplein 3 | Sittard | Jochem Erenshoes | 64 | Werktuigbouw | Perceel 1 | 5820 | Frequentieregelaar algemeen | Ruimte 2.02 | 1992 | Ziehl-Abegg | RE 1.5G |  |  |  | 3 | 3 | st | 1 |  |  |  |  | 0
99 | 54611219 | Kloosterplein 3 | Sittard | Jochem Erenshoes | 64 | Elektrotechniek | Perceel 1 | 6151 | Verdeelinrichting < 10 groepen | Ruimte 2.202 | 2003 |  |  | 1K / 4L |  |  | 3 | 3 | st | 1 |  |  |  |  | 0
100 | 54611219 | Kloosterplein 3 | Sittard | Jochem Erenshoes | 64 | Elektrotechniek | Perceel 1 | 6151 | Verdeelinrichting < 10 groepen | Ruimten 002-0.05 | 2003 |  |  | 3L |  |  | 3 | 3 | st | 4 |  |  |  |  | 0
101 | 54611219 | Kloosterplein 3 | Sittard | Jochem Erenshoes | 64 | Elektrotechniek | Perceel 1 | 6151 | Verdeelinrichting < 10 groepen | Ruimte 0.06 | 2003 |  |  | 4L |  |  | 3 | 3 | st | 1 |  |  |  |  | 0
102 | 54611219 | Kloosterplein 3 | Sittard | Jochem Erenshoes | 64 | Elektrotechniek | Perceel 1 | 6311 | Elektra armaturen binnen LED, inbouwspot | Uittrekstaat | 2010 | [5 empty] | 1 | 3 | st | 14 |  |  |  |  | 0
103 | 54611219 | Kloosterplein 3 | Sittard | Jochem Erenshoes | 64 | Elektrotechniek | Perceel 1 | 6311 | Straler binnen LED met bewegingsmelder | Ruimte 0.14 | 2022 | [5 empty] | 1 | 3 | st | 1 |  |  |  |  | 0
104 | 54611219 | Kloosterplein 3 | Sittard | Jochem Erenshoes | 64 | Elektrotechniek | Perceel 1 | 6311 | Elektra armaturen binnen TL | Uittrekstaat | 2000 | [5 empty] | 2 | 3 | st | 59 |  |  |  |  | 0
105 | 54611219 | Kloosterplein 3 | Sittard | Jochem Erenshoes | 64 | Elektrotechniek | Perceel 1 | 6311 | Elektra armaturen binnenlamp | Uittrekstaat | 2000 | [5 empty] | 2 | 3 | st | 15 |  |  |  |  | 0
106 | 54611219 | Kloosterplein 3 | Sittard | Jochem Erenshoes | 64 | Elektrotechniek | Perceel 1 | 6311 | Armaturen gloeilamp kroonluchter | Ruimte 0.01 | 2000 | [5 empty] | 4 | 3 | st | 1 |  |  |  |  | 0
107 | 54611219 | Kloosterplein 3 | Sittard | Jochem Erenshoes | 64 | Elektrotechniek | Perceel 1 | 6311 | Armatuur halogeen inbouwspot | Uittrekstaat | 2000 | [5 empty] | 4 | 3 | st | 12 |  |  |  |  | 0
108 | 54611219 | Kloosterplein 3 | Sittard | Jochem Erenshoes | 64 | Elektrotechniek | Perceel 1 | 6324 | Noodverlichting armaturen decentraal gevoed | Algemeen | 2015 | HBI |  | 8,0 W |  |  | 2 | 3 | st | 7 |  |  |  |  | 0
109 | 54611219 | Kloosterplein 3 | Sittard | Jochem Erenshoes | 64 | Elektrotechniek | Perceel 1 | 6324 | Vluchtverlichting armaturen decentraal gev. | Algemeen | 2022 | LVS | LED | 6,5 W |  |  | 1 | 3 | st | 11 |  |  |  |  | 0
110 | 54611219 | Kloosterplein 3 | Sittard | Jochem Erenshoes | 64 | Elektrotechniek | Perceel 1 | 6422 | Intercom installatie deurintercom | Voorgevel | 2010 | Comelit |  |  |  |  | 4 | 3 | st | 1 |  |  |  |  | 0
112 | 54611219 | Kloosterplein 3 | Sittard | Jochem Erenshoes | 64 | Werktuigbouw | Perceel 1 | 6734 | Regelinstallatie klimaat | Ruimte 0.09 | 2000 | Honeywell |  |  |  |  | 3 | 3 | st | 1 |  |  |  |  | 0
113 | 54611219 | Kloosterplein 3 | Sittard | Jochem Erenshoes | 64 | Werktuigbouw | Perceel 1 | 6734 | Regelinstallaties klimaat | Ruimten 2.02/2.05 | 2000 | Honeywell | Chronotherm II/IV |  |  |  | 3 | 3 | st | 2 |  |  |  |  | 0
114 | 54611219 | Kloosterplein 3 | Sittard | Jochem Erenshoes | 64 | Elektrotechniek | Perceel 1 | 9063 | Gevelarmaturen 'monumentaal' | Voorgevel | 2010 | [5 empty] | 2 | 3 | st | 2 |  |  |  |  | 0
115 | 54611222 | Leijenbroekerweg 105a | Sittard | Kunst | 1002 | Werktuigbouw | Perceel 1 | 5621 | Gasketel (atmosferisch) wand VR 50 - 80 kW | (2.32) | 2002 | Remeha | Quinta 45 | 45.7KW |  | 2002l293731840 | 4 | 3 | st | 1 |  |  |  |  | 0
116 | 54611222 | Leijenbroekerweg 105a | Sittard | Kunst | 1002 | Werktuigbouw | Perceel 1 | 5621 | Gasketel (atmosferisch) wand VR 50 - 80 kW | (2.32) | 2002 | Remeha | Quinta 65 | 68.8KW |  | 2002m29373088 | 4 | 3 | st | 1 |  |  |  |  | 0
117 | 54611222 | Leijenbroekerweg 105a | Sittard | Kunst | 1002 | Werktuigbouw | Perceel 1 | 5630 | Expansievat CV-installatie 35 - 50 liter | (2.32) | 2022 | Flamco | Flexcon 35/1.5 | 35l |  |  | 1 | 3 | st | 2 |  |  |  |  | 0
118 | 54611222 | Leijenbroekerweg 105a | Sittard | Kunst | 1002 | Werktuigbouw | Perceel 1 | 5681 | Radiatoren | Algemeen | 2000 |  | Leden | Divers |  |  | 2 | 3 | st | 44 |  |  |  |  | 0
119 | 54611222 | Leijenbroekerweg 105a | Sittard | Kunst | 1002 | Werktuigbouw | Perceel 1 | 5681 | Thermostatische kraan radiator | Algemeen | 2018 | Danfos | Thermostaatkraan |  |  |  | 1 | 3 | st | 44 |  |  |  |  | 0
120 | 54611222 | Leijenbroekerweg 105a | Sittard | Kunst | 1002 | Werktuigbouw | Perceel 1 | 5721 | Wandventilator algemeen | (-1.31) | 1999 |  | gevel |  |  |  | 4 | 3 | st | 1 |  |  |  |  | 0
121 | 54611222 | Leijenbroekerweg 105a | Sittard | Kunst | 1002 | Werktuigbouw | Perceel 1 | 5731 | Boxventilator algemeen | (3.10) | 2002 | Ostbereg | IRE 160 B auto | 0.11kw |  |  | 4 | 3 | st | 1 |  |  |  |  | 0
122 | 54611222 | Leijenbroekerweg 105a | Sittard | Kunst | 1002 | Elektrotechniek | Perceel 1 | 6151 | Verdeelinrichting Verd 5 | (2.24) | 2022 | Hager | Uitvalautomaat | 6L |  |  | 1 | 3 | st | 1 |  |  |  |  | 0
123 | 54611222 | Leijenbroekerweg 105a | Sittard | Kunst | 1002 | Elektrotechniek | Perceel 1 | 6151 | Verdeelinrichting HFD verdeler | (-1.38 | 2002 | Hager | gecomnbineerd | 18L 7K |  |  | 4 | 3 | st | 1 |  |  |  |  | 0
124 | 54611222 | Leijenbroekerweg 105a | Sittard | Kunst | 1002 | Elektrotechniek | Perceel 1 | 6311 | Elektra KWH meter | (-1.38) | 2021 | Sagecom | LTE cat M1 |  |  |  | 1 | 3 | st | 1 |  |  |  |  | 0
125 | 54611222 | Leijenbroekerweg 105a | Sittard | Kunst | 1002 | Elektrotechniek | Perceel 1 | 6311 | Armaturen TL standaard montagebalk | Algemeen | 2002 | Philips | Tube | 2 x 48 w |  |  | 4 | 3 | st | 68 |  |  |  |  | 0
126 | 54611222 | Leijenbroekerweg 105a | Sittard | Kunst | 1002 | Elektrotechniek | Perceel 1 | 6311 | Armaturen TL standaard montagebalk | Algemeen | 2000 |  | Tube | 1x 35w |  |  | 4 | 3 | st | 4 |  |  |  |  | 0
127 | 54611222 | Leijenbroekerweg 105a | Sittard | Kunst | 1002 | Elektrotechniek | Perceel 1 | 6311 | Armaturen TL standaard spat-/waterdicht | (-1.31) | 2002 |  | Spatwaterdicht | 2x58w |  |  | 4 | 3 | st | 1 |  |  |  |  | 0
128 | 54611222 | Leijenbroekerweg 105a | Sittard | Kunst | 1002 | Elektrotechniek | Perceel 1 | 6311 | Armaturen PL eenvoudig | Algemeen | 2002 |  | Inbouw | 2x38w |  |  | 4 | 3 | st | 12 |  |  |  |  | 0
129 | 54611222 | Leijenbroekerweg 105a | Sittard | Kunst | 1002 | Elektrotechniek | Perceel 1 | 6311 | Armaturen PL eenvoudig | Algemeen | 2002 |  | PL armatuur | 1 x 38W |  |  | 4 | 3 | st | 4 |  |  |  |  | 0
130 | 54611222 | Leijenbroekerweg 105a | Sittard | Kunst | 1002 | Elektrotechniek | Perceel 1 | 6324 | Vluchwegarmatuur | Algemeen | 2000 | Blessing | TL | 8w |  |  | 4 | 3 | st | 15 |  |  |  |  | 0
131 | 54611222 | Leijenbroekerweg 105a | Sittard | Kunst | 1002 | Elektrotechniek | Perceel 1 | 6324 | Noodverlichting vluchtwegverlichting | Algemeen | 2002 | Blessing | TL | 8w |  |  | 4 | 3 | st | 9 |  |  |  |  | 0
132 | 54611222 | Leijenbroekerweg 105a | Sittard | Kunst | 1002 | Elektrotechniek | Perceel 1 | 6521 | Inbraak-alarminstallatie | Algemeen | 2000 | [5 empty] | 4 | 3 | st | 1 |  |  |  |  | 0
133 | 54611222 | Leijenbroekerweg 105a | Sittard | Kunst | 1002 | Elektrotechniek | Perceel 1 | 6521 | Inbraaksignalering centrale algemeen | (-1.31) | 2020 | TSEC | 3000 |  |  |  | 1 | 3 | st | 1 |  |  |  |  | 0
134 | 54611222 | Leijenbroekerweg 105a | Sittard | Kunst | 1002 | Elektrotechniek | Perceel 1 | 6521 | Inbraaksignalering bewegingsmelder standaard | Algemeen | 2000 |  | Infrarood |  |  |  | 4 | 3 | st | 4 |  |  |  |  | 0
135 | 54611222 | Leijenbroekerweg 105a | Sittard | Kunst | 1002 | Elektrotechniek | Perceel 1 | 6521 | Inbraaksignalering lokale bediening | (-1.31) | 2000 | [5 empty] | 4 | 3 | st | 1 |  |  |  |  | 0
136 | 54611230 | Odasingel 86 | Sittard | Livia/Voedselbank/leegstaand | 273 | Werktuigbouw | Perceel 1 | 5321 | Boiler close-in 10 liter |  | 2008 | Itho Daalderop | Close in 10 | 2200 W - 10 liter |  |  | 4 | 3 | st | 1 |  |  |  |  | 0
137 | 54611230 | Odasingel 86 | Sittard | Livia/Voedselbank/leegstaand | 273 | Werktuigbouw | Perceel 1 | 5321 | Boiler close-up 10 liter | Algemeen | 2016 | Itho Daalderop | Close iin 10 | 2200 W - 10 liter |  |  | 1 | 3 | st | 1 |  |  |  |  | 0
138 | 54611230 | Odasingel 86 | Sittard | Livia/Voedselbank/leegstaand | 273 | Werktuigbouw | Perceel 1 | 5321 | Boiler close-in 10 liter | Pantry | 2022 | Itho Daalderop | Close in 10 | 2200 W - 10 liter |  |  | 1 | 3 | st | 1 |  |  |  |  | 0
139 | 54611230 | Odasingel 86 | Sittard | Livia/Voedselbank/leegstaand | 273 | Werktuigbouw | Perceel 1 | 5621 | Gasketel (atmosferisch) wand HR 50 - 80 kW |  | 2008 | Nefit | Topline HR 70 | 65.2 kW |  |  | 4 | 3 | st | 1 |  |  |  |  | 0
140 | 54611230 | Odasingel 86 | Sittard | Livia/Voedselbank/leegstaand | 273 | Werktuigbouw | Perceel 1 | 5630 | Expansievat CV-installatie 35 - 50 liter |  | 2016 | Flamco | Flexcon | 50 liter |  |  | 2 | 3 | st | 1 |  |  |  |  | 0
141 | 54611230 | Odasingel 86 | Sittard | Livia/Voedselbank/leegstaand | 273 | Werktuigbouw | Perceel 1 | 5641 | Circulatiepomp warmtedistributie standaard DN 25 |  | 2007 | Grundfos | 25 - 80 - 130 |  |  |  | 4 | 3 | st | 1 |  |  |  |  | 0
142 | 54611230 | Odasingel 86 | Sittard | Livia/Voedselbank/leegstaand | 273 | Werktuigbouw | Perceel 1 | 5681 | Thermostatische kraan radiator | Algemeen | 2000 | Divers |  |  |  |  | 4 | 3 | st | 18 |  |  |  |  | 0
143 | 54611230 | Odasingel 86 | Sittard | Livia/Voedselbank/leegstaand | 273 | Elektrotechniek | Perceel 1 | 6151 | Verdeelinrichting 10 - 12 groepen | Entree | 2009 | Hager |  | 10 groepen 2 aardlek |  |  | 2 | 3 | st | 1 |  |  |  |  | 0
144 | 54611230 | Odasingel 86 | Sittard | Livia/Voedselbank/leegstaand | 273 | Elektrotechniek | Perceel 1 | 6311 | Elektra armaturen buiten TL | Gevel | 2000 | [5 empty] | 1 | 3 | st | 1 |  |  |  |  | 0
145 | 54611230 | Odasingel 86 | Sittard | Livia/Voedselbank/leegstaand | 273 | Elektrotechniek | Perceel 1 | 6311 | TL-armaturen algemeen | Algemeen | 2000 | [5 empty] | 4 | 3 | st | 29 |  |  |  |  | 0
146 | 54611230 | Odasingel 86 | Sittard | Livia/Voedselbank/leegstaand | 273 | Elektrotechniek | Perceel 1 | 6311 | Armaturen PL eenvoudig | Algemeen | 2005 | [5 empty] | 4 | 3 | st | 5 |  |  |  |  | 0
147 | 54611230 | Odasingel 86 | Sittard | Livia/Voedselbank/leegstaand | 273 | Elektrotechniek | Perceel 1 | 6311 | Halogeenarmaturen algemeen | Gevel | 2010 | [5 empty] | 2 | 3 | st | 1 |  |  |  |  | 0
148 | 54611230 | Odasingel 86 | Sittard | Livia/Voedselbank/leegstaand | 273 | Elektrotechniek | Perceel 1 | 6354 | Vluchtverlichting Armaturen centraal gevoed | Algemeen | 2000 | HBO |  |  |  |  | 4 | 3 | st | 6 |  |  |  |  | 0
149 | 54611230 | Odasingel 86 | Sittard | Livia/Voedselbank/leegstaand | 273 | Elektrotechniek | Perceel 1 | 6521 | Inbraaksignalering bewegingsmelder algemeen (PIR) | Algemeen | 2000 | [5 empty] | 4 | 3 | st | 2 |  |  |  |  | 0
150 | 54611230 | Odasingel 86 | Sittard | Livia/Voedselbank/leegstaand | 273 | Werktuigbouw | Perceel 1 | 6734 | Individuele klimaatregeling | Algemeen | 2008 | [5 empty] | 3 | 3 | st | 1 |  |  |  |  | 0
151 | 54611232 | Odasingel 90 | Sittard | Gemeenschapsaccommodatie Odasingel | 746 | Werktuigbouw | Perceel 1 | 5321 | Boiler close-in 15 liter | Keuken 1e en 2e verd | 2022 | Itho Daalderop | Close in 15 | 2200 W 15 liter |  |  | 1 | 3 | st | 3 |  |  |  |  | 0
152 | 54611232 | Odasingel 90 | Sittard | Gemeenschapsaccommodatie Odasingel | 746 | Werktuigbouw | Perceel 1 | 5321 | Voorraadboiler elektrisch < 30 l | Keuken | 2023 | Itho Daalderop | 30 liter mono plus koper | 2500 W - 30 liter |  |  | 1 | 3 | st | 1 |  |  |  |  | 0
153 | 54611232 | Odasingel 90 | Sittard | Gemeenschapsaccommodatie Odasingel | 746 | Werktuigbouw | Perceel 1 | 5511 | Splitsysteem algemeen (Binnenunit | Zolder | 2023 | Mitsubishi |  |  |  |  | 1 | 3 | st | 2 |  |  |  |  | 0
154 | 54611232 | Odasingel 90 | Sittard | Gemeenschapsaccommodatie Odasingel | 746 | Werktuigbouw | Perceel 1 | 5520 | Luchtgekoelde condensor algemeen | Zolder | 2023 | Euro Air | SKB800BYR | 800 m3/h |  |  | 1 | 3 | st | 1 |  |  |  |  | 0
155 | 54611232 | Odasingel 90 | Sittard | Gemeenschapsaccommodatie Odasingel | 746 | Werktuigbouw | Perceel 1 | 5531 | Stelmotor koudedistributie algemeen | Zolder | 2020 | Belimo | 22 ADP-145F | 24 V |  |  | 1 | 3 | st | 2 |  |  |  |  | 0
156 | 54611232 | Odasingel 90 | Sittard | Gemeenschapsaccommodatie Odasingel | 746 | Elektrotechniek | Perceel 1 | 5625 | Zonne-energie installatie algemeen (Zonnepanelen) | Dak | 2023 | [5 empty] | 1 | 3 | st | 48 |  |  |  |  | 0
157 | 54611232 | Odasingel 90 | Sittard | Gemeenschapsaccommodatie Odasingel | 746 | Elektrotechniek | Perceel 1 | 5625 | Zonne-energie installatie algemeen (Omvormer) | Zolder | 2023 | Huawei | SUN 2000- 17KTL M5 |  |  |  | 1 | 3 | st | 1 |  |  |  |  | 0
158 | 54611232 | Odasingel 90 | Sittard | Gemeenschapsaccommodatie Odasingel | 746 | Werktuigbouw | Perceel 1 | 5641 | Stelmotor warmtedistributie algemeen | Zolder | 2022 | Belimo |  |  |  |  | 1 | 3 | st | 1 |  |  |  |  | 0
159 | 54611232 | Odasingel 90 | Sittard | Gemeenschapsaccommodatie Odasingel | 746 | Elektrotechniek | Perceel 1 | 6151 | Laagspanning (hoofd)Verdeelinrichting | Meterkast | 2022 | Halyester |  |  |  |  | 1 | 3 | st | 1 |  |  |  |  | 0
160 | 54611232 | Odasingel 90 | Sittard | Gemeenschapsaccommodatie Odasingel | 746 | Elektrotechniek | Perceel 1 | 6151 | Laagspanning (hoofd)Verdeelinrichting | Meterkast | 2022 | Wöhner |  |  |  |  | 1 | 3 | st | 1 |  |  |  |  | 0
161 | 54611232 | Odasingel 90 | Sittard | Gemeenschapsaccommodatie Odasingel | 746 | Elektrotechniek | Perceel 1 | 6151 | Verdeelinrichting < 10 groepen | Meterkast | 2022 | Hensel |  | 1 x 3 fase |  |  | 1 | 3 | st | 1 |  |  |  |  | 0
162 | 54611232 | Odasingel 90 | Sittard | Gemeenschapsaccommodatie Odasingel | 746 | Elektrotechniek | Perceel 1 | 6151 | Verdeelinrichting < 10 groepen | Meterkast | 2022 | Jean Muller |  |  |  |  | 1 | 3 | st | 1 |  |  |  |  | 0
163 | 54611232 | Odasingel 90 | Sittard | Gemeenschapsaccommodatie Odasingel | 746 | Elektrotechniek | Perceel 1 | 6151 | Verdeelinrichting 28 - 30 groepen | Zolder | 2023 | Hensel | KV 9336 B | 26 groepen + 3 kracht |  |  | 1 | 3 | st | 1 |  |  |  |  | 0
164 | 54611232 | Odasingel 90 | Sittard | Gemeenschapsaccommodatie Odasingel | 746 | Elektrotechniek | Perceel 1 | 6151 | Verdeelinrichting 28 - 30 groepen | Meterkast | 2023 | ESR |  | 22 gro 7 x 3 fase |  |  | 1 | 3 | st | 1 |  |  |  |  | 0
165 | 54611232 | Odasingel 90 | Sittard | Gemeenschapsaccommodatie Odasingel | 746 | Elektrotechniek | Perceel 1 | 6221 | Elektrische verwarming algemeen (Paneel) | Entree | 2020 | Stiebel Elektron | CWM 3000 P | 3.0 kW |  |  | 1 | 3 | st | 2 |  |  |  |  | 0
166 | 54611232 | Odasingel 90 | Sittard | Gemeenschapsaccommodatie Odasingel | 746 | Elektrotechniek | Perceel 1 | 6311 | Elektra armaturen binnen LED | Algemeen | 2023 | [5 empty] | 1 | 3 | st | 191 |  |  |  |  | 0
167 | 54611232 | Odasingel 90 | Sittard | Gemeenschapsaccommodatie Odasingel | 746 | Elektrotechniek | Perceel 1 | 6324 | Noodverlichting armaturen decentraal gevoed | Algemeen | 2022 | [5 empty] | 1 | 3 | st | 1 |  |  |  |  | 0
168 | 54611232 | Odasingel 90 | Sittard | Gemeenschapsaccommodatie Odasingel | 746 | Elektrotechniek | Perceel 1 | 6324 | Vluchtverlichting Armaturen decentraal gev. | Algemeen | 2023 | Van Lien | Solo-P/ZT | 10 x LED 2 V |  |  | 1 | 3 | st | 14 |  |  |  |  | 0
169 | 54611232 | Odasingel 90 | Sittard | Gemeenschapsaccommodatie Odasingel | 746 | Elektrotechniek | Perceel 1 | 6414 | Aanwezigheid-/beletinstallatie | Algemeen | 2022 | [5 empty] | 1 | 3 | st | 9 |  |  |  |  | 0
170 | 54611232 | Odasingel 90 | Sittard | Gemeenschapsaccommodatie Odasingel | 746 | Elektrotechniek | Perceel 1 | 6431 | CCTV-camera dome |  | 2022 | [5 empty] | 1 | 3 | st | 1 |  |  |  |  | 0
171 | 54611232 | Odasingel 90 | Sittard | Gemeenschapsaccommodatie Odasingel | 746 | Elektrotechniek | Perceel 1 | 6521 | Inbraak-alarminstallatie | Zolder/ meterkast | 2022 | Intergarde |  |  |  |  | 1 | 3 | st | 2 |  |  |  |  | 0
172 | 54611232 | Odasingel 90 | Sittard | Gemeenschapsaccommodatie Odasingel | 746 | Elektrotechniek | Perceel 1 | 6521 | Inbraaksignalering lokale bediening | Entree | 2023 | Intergarde |  |  |  |  | 1 | 3 | st | 1 |  |  |  |  | 0
173 | 54611232 | Odasingel 90 | Sittard | Gemeenschapsaccommodatie Odasingel | 746 | Elektrotechniek | Perceel 1 | 6522 | Elektrische deuropeners algemeen | Entree | 2023 | Assa Abloy |  |  |  |  | 1 | 3 | st | 2 |  |  |  |  | 0
174 | 54611232 | Odasingel 90 | Sittard | Gemeenschapsaccommodatie Odasingel | 746 | Elektrotechniek | Perceel 1 | 6541 | Invalidetoilet noodsignaal | Toilet | 2023 | [5 empty] | 1 | 3 | st | 3 |  |  |  |  | 0
175 | 54611232 | Odasingel 90 | Sittard | Gemeenschapsaccommodatie Odasingel | 746 | Elektrotechniek | Perceel 1 | 6714 | Bediening en signalering (bediening rolluiken) | Entree | 2022 | [5 empty] | 1 | 3 | st | 1 |  |  |  |  | 0
176 | 54611232 | Odasingel 90 | Sittard | Gemeenschapsaccommodatie Odasingel | 746 | Werktuigbouw | Perceel 1 | 6734 | Regelinstallaties klimaat | Algemeen | 2023 | [5 empty] | 1 | 3 | st | 5 |  |  |  |  | 0
177 | 54611232 | Odasingel 90 | Sittard | Gemeenschapsaccommodatie Odasingel | 746 | Werktuigbouw | Perceel 1 | 6734 | Regelinstallaties klimaat | Algemeen | 2023 | Mitsubishi |  |  |  |  | 1 | 3 | st | 5 |  |  |  |  | 0
178 | 54611232 | Odasingel 90 | Sittard | Gemeenschapsaccommodatie Odasingel | 746 | Elektrotechniek | Perceel 1 | 9063 | Terreinverlichting armaturen |  | 0 | [5 empty] | 1 | 3 | st | 7 |  |  |  |  | 0
179 | 54611236 | Romeinenstraat 20 | Sittard | MultCcultureel Centrum | 504 | Werktuigbouw | Perceel 1 | 5321 | Voorraadboiler elektrisch 80 l | Technische ruimte | 2013 | Daalderop | 07.14.18.049 | 1000W - 80 liter |  |  | 3 | 3 | st | 1 |  |  |  |  | 0
180 | 54611236 | Romeinenstraat 20 | Sittard | MultCcultureel Centrum | 504 | Werktuigbouw | Perceel 1 | 5511 | Splitsysteem enkelvoudig ( binnenunit) | Alg ruimte | 2016 | Daikin | FCQG/F | 7.1 kW |  |  | 2 | 3 | st | 2 |  |  |  |  | 0
181 | 54611236 | Romeinenstraat 20 | Sittard | MultCcultureel Centrum | 504 | Werktuigbouw | Perceel 1 | 5511 | Splitsysteem enkelvoudig 6 - 10 kW (buitenunit) | Locatie | 2016 | Daikin | RZQSG-L |  |  |  | 2 | 3 | st | 2 |  |  |  |  | 0
182 | 54611236 | Romeinenstraat 20 | Sittard | MultCcultureel Centrum | 504 | Werktuigbouw | Perceel 1 | 5530 | Warmte opslag buffervat | Technische ruimte | 1998 | [5 empty] | 4 | 3 | st | 1 |  |  |  |  | 0
183 | 54611236 | Romeinenstraat 20 | Sittard | MultCcultureel Centrum | 504 | Werktuigbouw | Perceel 1 | 5621 | Gasketel (atmosferisch) wand HR 25 - 50 kW | Technische ruimte | 1998 | Nefit | Ecomline 30 | 28.4 kW |  |  | 4 | 3 | st | 1 |  |  |  |  | 0
184 | 54611236 | Romeinenstraat 20 | Sittard | MultCcultureel Centrum | 504 | Werktuigbouw | Perceel 1 | 5630 | Expansievat CV-installatie 18 - 25 liter | Technische ruimte | 2010 | Flexcon | Flamco | 25 liter |  |  | 4 | 3 | st | 1 |  |  |  |  | 0
185 | 54611236 | Romeinenstraat 20 | Sittard | MultCcultureel Centrum | 504 | Werktuigbouw | Perceel 1 | 5820 | Centrale regelkast diversen | Technische ruimte | 2001 | [5 empty] | 3 | 3 | st | 1 |  |  |  |  | 0
186 | 54611236 | Romeinenstraat 20 | Sittard | MultCcultureel Centrum | 504 | Elektrotechniek | Perceel 1 | 6151 | Verdeelinrichting < 10 groepen LVK 5 | Meterkast 1e verd. | 1998 | Merijn Gerin |  | 4 groepen |  |  | 4 | 3 | st | 1 |  |  |  |  | 0
187 | 54611236 | Romeinenstraat 20 | Sittard | MultCcultureel Centrum | 504 | Elektrotechniek | Perceel 1 | 6151 | Verdeelinrichting 10 - 12 groepen | Meterkast 1e verd. | 1998 | Merlijn Gerin |  | 8 groepen 2 aardlek 1 hofdschakelaar |  |  | 4 | 3 | st | 1 |  |  |  |  | 0
188 | 54611236 | Romeinenstraat 20 | Sittard | MultCcultureel Centrum | 504 | Elektrotechniek | Perceel 1 | 6311 | Armaturen TL | Algemeen | 1998 | [5 empty] | 4 | 3 | st | 10 |  |  |  |  | 0
189 | 54611236 | Romeinenstraat 20 | Sittard | MultCcultureel Centrum | 504 | Elektrotechniek | Perceel 1 | 6311 | Armatuur halogeen inbouwspot | Algemeen | 1998 | [5 empty] | 4 | 3 | st | 13 |  |  |  |  | 0
190 | 54611236 | Romeinenstraat 20 | Sittard | MultCcultureel Centrum | 504 | Elektrotechniek | Perceel 1 | 6354 | Noodverlichting armaturen centraal gevoed | Algemeen | 1998 | [5 empty] | 4 | 3 | st | 3 |  |  |  |  | 0
191 | 54611236 | Romeinenstraat 20 | Sittard | MultCcultureel Centrum | 504 | Elektrotechniek | Perceel 1 | 6354 | Vluchtverlichting Armaturen centraal gevoed | Algemeen | 1998 | [5 empty] | 4 | 3 | st | 1 |  |  |  |  | 0
192 | 54611236 | Romeinenstraat 20 | Sittard | MultCcultureel Centrum | 504 | Elektrotechniek | Perceel 1 | 6521 | Inbraaksignalering bewegingsmelder standaard | Algemene ruimte | 1998 | [5 empty] | 4 | 3 | st | 2 |  |  |  |  | 0
193 | 54611236 | Romeinenstraat 20 | Sittard | MultCcultureel Centrum | 504 | Elektrotechniek | Perceel 1 | 6541 | Invalidetoilet noodsignaal | MIVA toilet | 1998 | [5 empty] | 4 | 3 | st | 1 |  |  |  |  | 0
194 | 54611236 | Romeinenstraat 20 | Sittard | MultCcultureel Centrum | 504 | Werktuigbouw | Perceel 1 | 6734 | Regelinstallaties klimaat (Timer t.b.v. airco) | Algemene ruimte | 2016 | HOMIJ | Timeline 302 |  |  |  | 4 | 3 | st | 1 |  |  |  |  | 0
195 | 54611236 | Romeinenstraat 20 | Sittard | MultCcultureel Centrum | 504 | Werktuigbouw | Perceel 1 | 6734 | Individuele klimaatregeling (t.b.v. airco) | Algemene ruimte | 2016 | Daikin |  |  |  |  | 4 | 3 | st | 2 |  |  |  |  | 0
196 | 54611236 | Romeinenstraat 20 | Sittard | MultCcultureel Centrum | 504 | Elektrotechniek | Perceel 1 | 9063 | Terreinverlichting armaturen LED | Gevel | 1998 | [5 empty] | 4 | 3 | st | 1 |  |  |  |  | 0
197 | 54611236 | Romeinenstraat 20 | Sittard | MultCcultureel Centrum | 504 | Elektrotechniek | Perceel 1 | 9063 | Terreinverlichting gevelstraler | Gevel | 1998 | [5 empty] | 4 | 3 | st | 2 |  |  |  |  | 0
198 | 54611281 | Leyenbroekerweg 113B | Sittard | Andreas Kapel | 165 | Werktuigbouw | Perceel 1 | 5321 | Boiler close-in 10 liter | Ruimte 004 | 2010 | Itho-Daalderop | Close-in / elektrisch | 2.200 W / 10 liter |  |  | 6 | 3 | st | 1 |  |  |  |  | 0
199 | 54611281 | Leyenbroekerweg 113B | Sittard | Andreas Kapel | 165 | Werktuigbouw | Perceel 1 | 5621 | Gasketel (atmosferisch) wand HR 25 - 50 kW | Ruimte 1.02 | 2024 | Nefit Bosch | Trendline HRC30 CW5 | 29,5 kW |  |  | 1 | 3 | st | 1 |  |  |  |  | 0
200 | 54611281 | Leyenbroekerweg 113B | Sittard | Andreas Kapel | 165 | Werktuigbouw | Perceel 1 | 5630 | Expansievat CV-installatie 18 - 25 liter | Ruimte 1.02 | 2024 | Bonfix | Reflex | 25 liter / 0.5 |  |  | 1 | 3 | st | 1 |  |  |  |  | 0
201 | 54611281 | Leyenbroekerweg 113B | Sittard | Andreas Kapel | 165 | Werktuigbouw | Perceel 1 | 5681 | Thermostatische kraan radiator | Algemeen | 2015 |  | Thermisch |  |  |  | 1 | 3 | st | 12 |  |  |  |  | 0
202 | 54611281 | Leyenbroekerweg 113B | Sittard | Andreas Kapel | 165 | Werktuigbouw | Perceel 1 | 5721 | Douche-/toiletventilator algemeen | Ruimte 0.05 | 2015 | [5 empty] | 1 | 3 | st | 1 |  |  |  |  | 0
203 | 54611281 | Leyenbroekerweg 113B | Sittard | Andreas Kapel | 165 | Elektrotechniek | Perceel 1 | 6151 | Verdeelinrichting < 10 groepen | Ruimte 0.07 | 2015 | [5 empty] | 1 | 3 | st | 1 |  |  |  |  | 0
204 | 54611281 | Leyenbroekerweg 113B | Sittard | Andreas Kapel | 165 | Elektrotechniek | Perceel 1 | 6171 | Uitwendige bliksemafleidingsinstallatie | Dak | 1990 | [5 empty] | 4 | 3 | st | 1 |  |  |  |  | 0
205 | 54611281 | Leyenbroekerweg 113B | Sittard | Andreas Kapel | 165 | Elektrotechniek | Perceel 1 | 6311 | Elektra armaturen binnen TL | Uittrekstaat | 2015 | [5 empty] | 1 | 3 | st | 7 |  |  |  |  | 0
206 | 54611281 | Leyenbroekerweg 113B | Sittard | Andreas Kapel | 165 | Elektrotechniek | Perceel 1 | 6311 | Elektra armaturen binnenlamp | Uittrekstaat | 2015 |  | Divers |  |  |  | 1 | 3 | st | 8 |  |  |  |  | 0
207 | 54611281 | Leyenbroekerweg 113B | Sittard | Andreas Kapel | 165 | Elektrotechniek | Perceel 1 | 6311 | Elektra armaturen buitenlamp | Voorgevel | 2000 |  | PL-lamp |  |  |  | 2 | 3 | st | 1 |  |  |  |  | 0
208 | 54611281 | Leyenbroekerweg 113B | Sittard | Andreas Kapel | 165 | Elektrotechniek | Perceel 1 | 6311 | Armaturen gloeilamp spot | Ruimte 0.01 | 2015 |  | Hanglamp en muurspots |  |  |  | 1 | 3 | st | 3 |  |  |  |  | 0
209 | 54611281 | Leyenbroekerweg 113B | Sittard | Andreas Kapel | 165 | Elektrotechniek | Perceel 1 | 6311 | Bijzondere armaturen algemeen | Ruimte 0.01 | 2015 |  | Kroonluchter | 6,6 W |  |  | 1 | 3 | st | 4 |  |  |  |  | 0
210 | 54611281 | Leyenbroekerweg 113B | Sittard | Andreas Kapel | 165 | Elektrotechniek | Perceel 1 | 6324 | Noodverlichtingarmatuur decentraal gevoed | Ruimte 0.01 | 2015 | Beamlite | BEN1H | 2 x 55 W |  |  | 2 | 3 | st | 1 |  |  |  |  | 0
211 | 54611281 | Leyenbroekerweg 113B | Sittard | Andreas Kapel | 165 | Elektrotechniek | Perceel 1 | 6324 | Vluchtverlichtingarmaturen decentraal gev. | Algemeen | 2013 | TM Technologie | Ontec S M1 301 |  |  |  | 2 | 3 | st | 6 |  |  |  |  | 0
212 | 54611281 | Leyenbroekerweg 113B | Sittard | Andreas Kapel | 165 | Elektrotechniek | Perceel 1 | 6431 | Binnencamera algemeen | Ruimte 0.01 | 2015 | [5 empty] | 4 | 3 | st | 2 |  |  |  |  | 0
213 | 54611281 | Leyenbroekerweg 113B | Sittard | Andreas Kapel | 165 | Werktuigbouw | Perceel 1 | 6734 | Regelinstallaties klimaat/sanitair | Ruimte 0.01 | 2024 | Nefit |  |  |  |  | 1 | 3 | st | 1 |  |  |  |  | 0
214 | 54611297 | Tudderenderweg 305 | Sittard | MFC Tudderenderweg 305 Sittard | 608 | Werktuigbouw | Perceel 1 | 5322 | Voorraadboiler indirect verwarmd 500 l | Technische ruimte | 2012 | Itho | OLB2 500 DS | 500 liter |  |  | 2 | 3 | st | 1 |  |  |  |  | 0
215 | 54611297 | Tudderenderweg 305 | Sittard | MFC Tudderenderweg 305 Sittard | 608 | Werktuigbouw | Perceel 1 | 5621 | Gasketel (atmosferisch) HR 65-100 kW | Technische ruimte | 2012 | Remeha | Quinta Pro 90 | 86 kW |  |  | 2 | 3 | st | 1 |  |  |  |  | 0
216 | 54611297 | Tudderenderweg 305 | Sittard | MFC Tudderenderweg 305 Sittard | 608 | Werktuigbouw | Perceel 1 | 5630 | Expansievat CV-installatie 35 - 50 liter | Technische ruimte | 2012 | Flamco | Flexcon | 50 liter |  |  | 3 | 3 | st | 1 |  |  |  |  | 0
217 | 54611297 | Tudderenderweg 305 | Sittard | MFC Tudderenderweg 305 Sittard | 608 | Werktuigbouw | Perceel 1 | 5641 | Circulatiepomp warmtedistributie toerenger. | Technische ruimte | 2012 | Grundfos | UPS 15 - 14 B |  |  |  | 3 | 3 | st | 1 |  |  |  |  | 0
218 | 54611297 | Tudderenderweg 305 | Sittard | MFC Tudderenderweg 305 Sittard | 608 | Werktuigbouw | Perceel 1 | 5641 | Circulatiepomp warmtedistributie toerenger. | Technische ruimte | 2008 | Grundfos | UPS 15 - 40 N1 |  |  |  | 4 | 3 | st | 1 |  |  |  |  | 0
219 | 54611297 | Tudderenderweg 305 | Sittard | MFC Tudderenderweg 305 Sittard | 608 | Werktuigbouw | Perceel 1 | 5641 | Circulatiepomp warmtedistributie toerenger. | Technische ruimte | 2008 | Grundfos | UPS 15 - 70 F1 |  |  |  | 4 | 3 | st | 1 |  |  |  |  | 0
220 | 54611297 | Tudderenderweg 305 | Sittard | MFC Tudderenderweg 305 Sittard | 608 | Werktuigbouw | Perceel 1 | 5721 | Dakventilator algemeen | Dak | 2012 | JS Ventilatie | V24 EMC buiten | 1.400 m3/h |  |  | 3 | 3 | st | 1 |  |  |  |  | 0
221 | 54611297 | Tudderenderweg 305 | Sittard | MFC Tudderenderweg 305 Sittard | 608 | Werktuigbouw | Perceel 1 | 5721 | Dakventilator algemeen | Dak | 2012 | JS Ventilatie | V35 EMC buiten | 2.700 m3/h |  |  | 3 | 3 | st | 1 |  |  |  |  | 0
222 | 54611297 | Tudderenderweg 305 | Sittard | MFC Tudderenderweg 305 Sittard | 608 | Werktuigbouw | Perceel 1 | 5721 | Dakventilator algemeen | Dak | 2012 | JS Ventilatie | V300 DC buiten | 300 m3/h |  |  | 3 | 3 | st | 1 |  |  |  |  | 0
223 | 54611297 | Tudderenderweg 305 | Sittard | MFC Tudderenderweg 305 Sittard | 608 | Werktuigbouw | Perceel 1 | 5721 | Dakventilator algemeen | Dak | 2012 | JS Ventilatie | V300 DC buiten | 200 m3/h |  |  | 3 | 3 | st | 1 |  |  |  |  | 0
224 | 54611297 | Tudderenderweg 305 | Sittard | MFC Tudderenderweg 305 Sittard | 608 | Werktuigbouw | Perceel 1 | 5721 | Dakventilator algemeen | Dak | 2012 | JS Ventilatie | V27 EMC buiten | 2.000 m3/h |  |  | 3 | 3 | st | 1 |  |  |  |  | 0
225 | 54611297 | Tudderenderweg 305 | Sittard | MFC Tudderenderweg 305 Sittard | 608 | Werktuigbouw | Perceel 1 | 5721 | Dakventilator algemeen | Dak | 2012 | JS Ventilatie | V27 EMC buiten | 2.300 m3/h |  |  | 3 | 3 | st | 1 |  |  |  |  | 0
226 | 54611297 | Tudderenderweg 305 | Sittard | MFC Tudderenderweg 305 Sittard | 608 | Elektrotechniek | Perceel 1 | 6151 | Laagspanning (hoofd)Verdeelinrichting | Meterkast | 2012 | Holec | Halyester | HS 63A 4x ALS 2p, 2xALS 4p, 3x IA 4p, 20 x IA 2p |  |  | 1 | 3 | st | 1 |  |  |  |  | 0
227 | 54611297 | Tudderenderweg 305 | Sittard | MFC Tudderenderweg 305 Sittard | 608 | Elektrotechniek | Perceel 1 | 6311 | TL-armaturen algemeen | Algemeen | 2012 | [5 empty] | 2 | 3 | st | 48 |  |  |  |  | 0
228 | 54611297 | Tudderenderweg 305 | Sittard | MFC Tudderenderweg 305 Sittard | 608 | Elektrotechniek | Perceel 1 | 6311 | Armaturen PL eenvoudig | Algemeen | 2012 | [5 empty] | 2 | 3 | st | 29 |  |  |  |  | 0
229 | 54611297 | Tudderenderweg 305 | Sittard | MFC Tudderenderweg 305 Sittard | 608 | Elektrotechniek | Perceel 1 | 6311 | Armatuur halogeen inbouwspot | Algemeen | 2012 | [5 empty] | 2 | 3 | st | 34 |  |  |  |  | 0
230 | 54611297 | Tudderenderweg 305 | Sittard | MFC Tudderenderweg 305 Sittard | 608 | Elektrotechniek | Perceel 1 | 6354 | Noodverlichting armaturen centraal gevoed TL NV | Algemeen | 2012 | LUX design | Multievo | 8 W |  |  | 3 | 3 | st | 10 |  |  |  |  | 0
231 | 54611297 | Tudderenderweg 305 | Sittard | MFC Tudderenderweg 305 Sittard | 608 | Elektrotechniek | Perceel 1 | 6354 | Noodverlichting armaturen centraal gevoed PL NV | Algemeen | 2012 | Lus design | Multievo |  |  |  | 3 | 3 | st | 3 |  |  |  |  | 0
232 | 54611297 | Tudderenderweg 305 | Sittard | MFC Tudderenderweg 305 Sittard | 608 | Elektrotechniek | Perceel 1 | 6521 | Inbraaksignalering bewegingsmelder standaard | Algemeen | 2012 | [5 empty] | 3 | 3 | st | 2 |  |  |  |  | 0
233 | 54611297 | Tudderenderweg 305 | Sittard | MFC Tudderenderweg 305 Sittard | 608 | Elektrotechniek | Perceel 1 | 6541 | Invalidetoilet noodsignaal | MIVA | 2012 | [5 empty] | 2 | 3 | st | 1 |  |  |  |  | 0
234 | 54611300 | Romeinenstraat 22 | Sittard | Horeca | 156 | Werktuigbouw | Perceel 1 | 5621 | Gasketel (atmosferisch) wand HR 25 - 50 kW | Algemeen | 1998 | Nefit | Ecomline HR 30 | 32 kW |  |  | 4 | 3 | st | 1 |  |  |  |  | 0
235 | 54611300 | Romeinenstraat 22 | Sittard | Horeca | 156 | Werktuigbouw | Perceel 1 | 5630 | Expansievat CV-installatie 18 - 25 liter |  | 2015 | Flamco | Flexcon | 25 liter |  |  | 2 | 3 | st | 1 |  |  |  |  | 0
236 | 54611300 | Romeinenstraat 22 | Sittard | Horeca | 156 | Werktuigbouw | Perceel 1 | 5681 | Thermostatische kraan radiator | Algemeen | 1998 | Coman |  |  |  |  | 4 | 3 | st | 2 |  |  |  |  | 0
237 | 54611300 | Romeinenstraat 22 | Sittard | Horeca | 156 | Elektrotechniek | Perceel 1 | 6151 | Verdeelinrichting 10 - 12 groepen | Algemeen | 1998 |  |  | 9 groepen 2 3-fase |  |  | 4 | 3 | st | 1 |  |  |  |  | 0
238 | 54611300 | Romeinenstraat 22 | Sittard | Horeca | 156 | Elektrotechniek | Perceel 1 | 6311 | TL-armaturen algemeen | Algemeen | 1998 | [5 empty] | 4 | 3 | st | 3 |  |  |  |  | 0
239 | 54611300 | Romeinenstraat 22 | Sittard | Horeca | 156 | Elektrotechniek | Perceel 1 | 6311 | Halogeenarmaturen inbouwspot | Algemeen | 1998 | [5 empty] | 4 | 3 | st | 25 |  |  |  |  | 0
240 | 54611300 | Romeinenstraat 22 | Sittard | Horeca | 156 | Elektrotechniek | Perceel 1 | 6354 | Noodverlichting armaturen centraal gevoed | Algemeen | 1998 | Tomastan | F-1 | 1x flb 8 W |  |  | 4 | 3 | st | 4 |  |  |  |  | 0
241 | 54611300 | Romeinenstraat 22 | Sittard | Horeca | 156 | Elektrotechniek | Perceel 1 | 6354 | Vluchtverlichting Armaturen centraal gevoed | Algemeen | 1998 | [5 empty] | 4 | 3 | st | 3 |  |  |  |  | 0
242 | 54611300 | Romeinenstraat 22 | Sittard | Horeca | 156 | Elektrotechniek | Perceel 1 | 6521 | Inbraaksignalering bewegingsmelder standaard | Algemeen | 1998 | [5 empty] | 4 | 3 | st | 1 |  |  |  |  | 0
243 | 54611300 | Romeinenstraat 22 | Sittard | Horeca | 156 | Elektrotechniek | Perceel 1 | 6521 | Inbraaksignalering centrale | Algemeen | 1998 | Alarmgroep Nederland |  |  |  |  | 4 | 3 | st | 1 |  |  |  |  | 0
244 | 54611300 | Romeinenstraat 22 | Sittard | Horeca | 156 | Werktuigbouw | Perceel 1 | 6734 | Regelinstallaties klimaat/sanitair (Thermostaat) | Algemeen | 1998 | Nefit | Ecomline |  |  |  | 3 | 3 | st | 1 |  |  |  |  | 0
245 | 54611318 | Kloosterplein 1 | Sittard | VM pand Wessem | 103 | Werktuigbouw | Perceel 1 | 5321 | Boiler close-in 10 liter | Ruimte 1.15 | 2020 | Inventum | Close-in | 10L / 2200 W |  |  | 1 | 3 | st | 1 |  |  |  |  | 0
246 | 54611318 | Kloosterplein 1 | Sittard | VM pand Wessem | 103 | Werktuigbouw | Perceel 1 | 5321 | Boiler close-in 10 liter | Ruimte 2.07 | 2014 | Plieger | Close-in | 10L / 2000 W |  |  | 2 | 3 | st | 1 |  |  |  |  | 0
247 | 54611318 | Kloosterplein 1 | Sittard | VM pand Wessem | 103 | Werktuigbouw | Perceel 1 | 5321 | Boiler close-in 10 liter | Ruimte 0.16 | 2020 | Itho Daalderop | Close-in | 10L / 2200 W |  |  | 1 | 3 | st | 1 |  |  |  |  | 0
248 | 54611318 | Kloosterplein 1 | Sittard | VM pand Wessem | 103 | Werktuigbouw | Perceel 1 | 5344 | Pomp condensaatterugvoerinstallatie | Ruimte 2.07 | 2008 | Little Giant | VCMA-20ST | 60 W |  |  | 4 | 3 | st | 1 |  |  |  |  | 0
249 | 54611318 | Kloosterplein 1 | Sittard | VM pand Wessem | 103 | Werktuigbouw | Perceel 1 | 5344 | Pomp condensaatterugvoerinstallatie | Ruimte -1.10 | 2012 | Little Giant | VCMA-20S | 60 W |  |  | 4 | 3 | st | 1 |  |  |  |  | 0
250 | 54611318 | Kloosterplein 1 | Sittard | VM pand Wessem | 103 | Werktuigbouw | Perceel 1 | 5621 | Gasketel (atmosferisch) wand HR 25 - 50 kW | Ruimte 2.07 | 2009 | Remeha | Quinta Pro 45 | 40 kW |  |  | 3 | 3 | st | 1 |  |  |  |  | 0
251 | 54611318 | Kloosterplein 1 | Sittard | VM pand Wessem | 103 | Werktuigbouw | Perceel 1 | 5621 | Gasketel (atmosferisch) wand HR 25 - 50 kW | Ruimte -1.10 | 2012 | Remeha | Quinta Pro 45 | 40 kW |  |  | 2 | 3 | st | 1 |  |  |  |  | 0
252 | 54611318 | Kloosterplein 1 | Sittard | VM pand Wessem | 103 | Werktuigbouw | Perceel 1 | 5621 | Gasketel (atmosferisch) wand HR 25 - 50 kW | Ruimte 1.06 | 2005 | Remeha | Quinta Pro 45 | 40 kW |  |  | 4 | 3 | st | 1 |  |  |  |  | 0
253 | 54611318 | Kloosterplein 1 | Sittard | VM pand Wessem | 103 | Werktuigbouw | Perceel 1 | 5630 | Expansievat CV-installatie 18 - 25 liter | Ruimte 1.06 | 2004 | Flamco | Flexcon | 25/1,0 |  |  | 4 | 3 | st | 1 |  |  |  |  | 0
254 | 54611318 | Kloosterplein 1 | Sittard | VM pand Wessem | 103 | Werktuigbouw | Perceel 1 | 5630 | Expansievat CV-installatie 18 - 25 liter | Ruimte 2.07 | 2008 | Flamco | Flexcon | 25/0,5 |  |  | 4 | 3 | st | 1 |  |  |  |  | 0
255 | 54611318 | Kloosterplein 1 | Sittard | VM pand Wessem | 103 | Werktuigbouw | Perceel 1 | 5630 | Expansievat CV-installatie 35 - 50 liter | Ruimte -1.10 | 2012 | Flamco | Flexcon | 50/1,0 |  |  | 3 | 3 | st | 1 |  |  |  |  | 0
256 | 54611318 | Kloosterplein 1 | Sittard | VM pand Wessem | 103 | Werktuigbouw | Perceel 1 | 5681 | Radiatorkranen | Algemeen | 2020 | Heimeier |  |  |  |  | 1 | 3 | st | 1 |  |  |  |  | 0
257 | 54611318 | Kloosterplein 1 | Sittard | VM pand Wessem | 103 | Werktuigbouw | Perceel 1 | 5681 | Thermostatische kraan radiator | Algemeen | 2000 | Danfoss |  |  |  |  | 4 | 3 | st | 35 |  |  |  |  | 0
258 | 54611318 | Kloosterplein 1 | Sittard | VM pand Wessem | 103 | Werktuigbouw | Perceel 1 | 5731 | Mechanische ventilatie-unit | Ruimte 0.09 | 2000 | [5 empty] | 4 | 3 | st | 1 |  |  |  |  | 0
259 | 54611318 | Kloosterplein 1 | Sittard | VM pand Wessem | 103 | Elektrotechniek | Perceel 1 | 6151 | Verdeelinrichting < 10 groepen | Ruimte 0.13 | 1970 |  |  | 8L |  |  | 4 | 3 | st | 1 |  |  |  |  | 0
260 | 54611318 | Kloosterplein 1 | Sittard | VM pand Wessem | 103 | Elektrotechniek | Perceel 1 | 6151 | Verdeelinrichting 16 - 18 groepen | Ruimte 0.13 | 2000 |  |  | 16L |  |  | 4 | 3 | st | 1 |  |  |  |  | 0
261 | 54611318 | Kloosterplein 1 | Sittard | VM pand Wessem | 103 | Elektrotechniek | Perceel 1 | 6311 | Elektra armaturen binnen LED | Uittrekstaat | 2010 | [5 empty] | 1 | 3 | st | 13 |  |  |  |  | 0
262 | 54611318 | Kloosterplein 1 | Sittard | VM pand Wessem | 103 | Elektrotechniek | Perceel 1 | 6311 | Elektra armaturen binnen TL | Uittrekstaat | 2000 | [5 empty] | 2 | 3 | st | 67 |  |  |  |  | 0
263 | 54611318 | Kloosterplein 1 | Sittard | VM pand Wessem | 103 | Elektrotechniek | Perceel 1 | 6311 | Elektra armaturen binnenlamp | Uittrekstaat | 2000 | [5 empty] | 2 | 3 | st | 29 |  |  |  |  | 0
264 | 54611318 | Kloosterplein 1 | Sittard | VM pand Wessem | 103 | Elektrotechniek | Perceel 1 | 6311 | Armaturen PL design | Uittrekstaat | 2000 | [5 empty] | 4 | 3 | st | 2 |  |  |  |  | 0
265 | 54611318 | Kloosterplein 1 | Sittard | VM pand Wessem | 103 | Elektrotechniek | Perceel 1 | 6311 | Bijzondere armaturen LED | Ruimte 0.02 | 2010 | [5 empty] | 2 | 3 | st | 2 |  |  |  |  | 0
266 | 54611318 | Kloosterplein 1 | Sittard | VM pand Wessem | 103 | Elektrotechniek | Perceel 1 | 6324 | Noodverlichting armaturen decentraal gev. | Algemeen | 2010 | HBI |  |  |  |  | 4 | 3 | st | 7 |  |  |  |  | 0
267 | 54611318 | Kloosterplein 1 | Sittard | VM pand Wessem | 103 | Elektrotechniek | Perceel 1 | 6324 | Vluchtverlichting Armaturen decentraal gev. | Algemeen | 2015 | Taurac | LED |  |  |  | 2 | 3 | st | 1 |  |  |  |  | 0
268 | 54611318 | Kloosterplein 1 | Sittard | VM pand Wessem | 103 | Elektrotechniek | Perceel 1 | 6324 | Vluchtverlichtingarmaturen decentraal gev. | Algemeen | 2010 | HBI | 40808E |  |  |  | 4 | 3 | st | 11 |  |  |  |  | 0
269 | 54611318 | Kloosterplein 1 | Sittard | VM pand Wessem | 103 | Elektrotechniek | Perceel 1 | 6422 | Intercom installatie deurintercom | Voorgevel | 2000 | [5 empty] | 4 | 3 | st | 2 |  |  |  |  | 0
270 | 54611318 | Kloosterplein 1 | Sittard | VM pand Wessem | 103 | Elektrotechniek | Perceel 1 | 6422 | Intercom installatie deurintercom | Voorgevel | 2010 | [5 empty] | 4 | 3 | st | 1 |  |  |  |  | 0
271 | 54611318 | Kloosterplein 1 | Sittard | VM pand Wessem | 103 | Elektrotechniek | Perceel 1 | 6521 | Inbraaksignalering bewegingsmelder | Algemeen | 2000 | [5 empty] | 4 | 3 | st | 11 |  |  |  |  | 0
272 | 54611318 | Kloosterplein 1 | Sittard | VM pand Wessem | 103 | Elektrotechniek | Perceel 1 | 6521 | Inbraaksignalering lokale bediening | Ruimte 0.02 | 2000 | [5 empty] | 4 | 3 | st | 1 |  |  |  |  | 0
273 | 54611318 | Kloosterplein 1 | Sittard | VM pand Wessem | 103 | Werktuigbouw | Perceel 1 | 6734 | Regelinstallaties klimaat/sanitair | Ruimte 0.01 | 2020 | Remeha | iSense |  |  |  | 1 | 3 | st | 1 |  |  |  |  | 0
274 | 54611318 | Kloosterplein 1 | Sittard | VM pand Wessem | 103 | Werktuigbouw | Perceel 1 | 6734 | Regelinstallaties klimaat compleet | Ruimte 1.05 | 2020 | Cenvax | VAG-3000 |  |  |  | 1 | 3 | st | 1 |  |  |  |  | 0
275 | 54611318 | Kloosterplein 1 | Sittard | VM pand Wessem | 103 | Werktuigbouw | Perceel 1 | 6734 | Regelinstallaties klimaat compleet | Ruimte 2.04 | 2020 | Cenvax | VAG-4000 |  |  |  | 1 | 3 | st | 1 |  |  |  |  | 0
276 | 54611336 | Veermanstraat 9 | Geleen | MIK PIW | 2709 | Werktuigbouw | Perceel 1 | 5511 | Splitsysteem enkelvoudig algemeen (binnenunit) | Klas 4 | 2006 | Carrier | Silentech |  |  |  | 4 | 3 | st | 1 |  |  |  |  | 0
277 | 54611336 | Veermanstraat 9 | Geleen | MIK PIW | 2709 | Werktuigbouw | Perceel 1 | 5511 | Splitsysteem enkelvoudig < 3 kW (buitenunit) | Dak | 2006 | Carrier | 38VYX035-R | 2.4 kW | R-410A - 0.80 kg |  | 4 | 3 | st | 1 |  |  |  |  | 0
278 | 54611336 | Veermanstraat 9 | Geleen | MIK PIW | 2709 | Werktuigbouw | Perceel 1 | 5621 | Gasketel (atmosferisch) wand VR 50 - 80 kW | Ruimte 2.58 | 2005 | Remeha | Quinta 65 | 61 kW |  |  | 4 | 3 | st | 3 |  |  |  |  | 0
279 | 54611336 | Veermanstraat 9 | Geleen | MIK PIW | 2709 | Werktuigbouw | Perceel 1 | 5621 | Gasketel (atmosferisch) wand HR 25 - 50 kW | Ruimte 2.58 | 2005 | Remeha | Quinta 45 | 40 kW |  |  | 4 | 3 | st | 2 |  |  |  |  | 0
280 | 54611336 | Veermanstraat 9 | Geleen | MIK PIW | 2709 | Werktuigbouw | Perceel 1 | 5630 | Expansievat CV-installatie 35 - 50 liter | Ruimte 2.58 | 2006 | CIM | Type 1950 | 50 liter |  |  | 4 | 3 | st | 1 |  |  |  |  | 0
281 | 54611336 | Veermanstraat 9 | Geleen | MIK PIW | 2709 | Werktuigbouw | Perceel 1 | 5630 | Expansievat CV-installatie 140 liter | Ruimte 2.58 | 2010 | Flamco | Flexcon | 140 liter |  |  | 4 | 3 | st | 1 |  |  |  |  | 0
282 | 54611336 | Veermanstraat 9 | Geleen | MIK PIW | 2709 | Werktuigbouw | Perceel 1 | 5641 | Afsluiter warmtedistributie | Ruimte 2.58 | 1998 | [5 empty] | 4 | 3 | st | 2 |  |  |  |  | 0
283 | 54611336 | Veermanstraat 9 | Geleen | MIK PIW | 2709 | Werktuigbouw | Perceel 1 | 5641 | Circulatiepomp warmtedistributie toerenger. DN 40 | Ruimte 2.58 | 2014 | Grundfos | Magna 1 40 - 120 F 250 | 1501 - 463 W |  |  | 2 | 3 | st | 1 |  |  |  |  | 0
284 | 54611336 | Veermanstraat 9 | Geleen | MIK PIW | 2709 | Werktuigbouw | Perceel 1 | 5641 | Circulatiepomp warmtedistributie toerenger. DN 65 | Ruimte 2.58 | 2005 | Grundfos | Magna UPE 65 - 60 F | 32 - 440 W |  |  | 4 | 3 | st | 1 |  |  |  |  | 0
285 | 54611336 | Veermanstraat 9 | Geleen | MIK PIW | 2709 | Werktuigbouw | Perceel 1 | 5681 | Thermostatische kraan radiator | Algemeen | 1998 | Danfos |  |  |  |  | 4 | 3 | st | 16 |  |  |  |  | 0
286 | 54611336 | Veermanstraat 9 | Geleen | MIK PIW | 2709 | Werktuigbouw | Perceel 1 | 5820 | Cascade regeling | Ruimte 2.58 | 2016 | Remeha | Cascaderegeling Rematic |  |  |  | 2 | 3 | st | 1 |  |  |  |  | 0
287 | 54611336 | Veermanstraat 9 | Geleen | MIK PIW | 2709 | Werktuigbouw | Perceel 1 | 5820 | Centrale regelkast diversen | Hal | 2007 | Aritech |  |  |  |  | 3 | 3 | st | 1 |  |  |  |  | 0
288 | 54611336 | Veermanstraat 9 | Geleen | MIK PIW | 2709 | Elektrotechniek | Perceel 1 | 6141 | Transformator | Ruimte 2.58 | 1998 | Grothe | Type 1950 | 1.5 Amp |  |  | 2 | 3 | st | 1 |  |  |  |  | 0
289 | 54611336 | Veermanstraat 9 | Geleen | MIK PIW | 2709 | Elektrotechniek | Perceel 1 | 6151 | Verdeelinrichting < 10 groepen t.b.v. CV | Ruimte 2.58 | 2006 | Ake |  | 3 licht groepen + 1 kracht |  |  | 3 | 3 | st | 1 |  |  |  |  | 0
290 | 54611336 | Veermanstraat 9 | Geleen | MIK PIW | 2709 | Elektrotechniek | Perceel 1 | 6151 | Verdeelinrichting 10 - 12 groepen | Hal | 1998 |  |  | 12 groepen |  |  | 4 | 3 | st | 1 |  |  |  |  | 0
291 | 54611336 | Veermanstraat 9 | Geleen | MIK PIW | 2709 | Elektrotechniek | Perceel 1 | 6311 | Elektra armaturen binnen LED | Algemeen | 2020 | Sylvania |  |  |  |  | 1 | 3 | st | 61 |  |  |  |  | 0
292 | 54611336 | Veermanstraat 9 | Geleen | MIK PIW | 2709 | Elektrotechniek | Perceel 1 | 6311 | TL-armaturen algemeen | Algemeen | 1998 | [5 empty] | 4 | 3 | st | 4 |  |  |  |  | 0
293 | 54611336 | Veermanstraat 9 | Geleen | MIK PIW | 2709 | Elektrotechniek | Perceel 1 | 6354 | Vluchtverlichting armaturen centraal gevoed | Algemeen | 2020 | Van Lien |  |  |  |  | 4 | 3 | st | 2 |  |  |  |  | 0
294 | 54611336 | Veermanstraat 9 | Geleen | MIK PIW | 2709 | Elektrotechniek | Perceel 1 | 6431 | CCTV-camera algemeen | Hal | 2020 | [5 empty] | 1 | 3 | st | 2 |  |  |  |  | 0
295 | 54611336 | Veermanstraat 9 | Geleen | MIK PIW | 2709 | Elektrotechniek | Perceel 1 | 6521 | Inbraaksignalering centrale algemeen | Klas 1 | 2021 | Aritech | CS 350 |  |  |  | 1 | 3 | st | 1 |  |  |  |  | 0
296 | 54611336 | Veermanstraat 9 | Geleen | MIK PIW | 2709 | Elektrotechniek | Perceel 1 | 6521 | Inbraaksignalering bewegingsmelder algemeen | Ruimte 2.60 | 2021 | Aritech |  |  |  |  | 1 | 3 | st | 1 |  |  |  |  | 0
297 | 54611336 | Veermanstraat 9 | Geleen | MIK PIW | 2709 | Elektrotechniek | Perceel 1 | 6521 | Inbraaksignalering bewegingsmelder algemeen (PIR) | Hal | 2021 | Aritech |  |  |  |  | 1 | 3 | st | 2 |  |  |  |  | 0
298 | 54611336 | Veermanstraat 9 | Geleen | MIK PIW | 2709 | Elektrotechniek | Perceel 1 | 6521 | Inbraaksignalering lokale bediening |  | 2007 | Aritech |  |  |  |  | 4 | 3 | st | 1 |  |  |  |  | 0
299 | 54611336 | Veermanstraat 9 | Geleen | MIK PIW | 2709 | Elektrotechniek | Perceel 1 | 6540 | Sociale alarmering algemeen (Schoolbel) | Hal | 1998 | [5 empty] | 4 | 3 | st | 1 |  |  |  |  | 0
300 | 54611336 | Veermanstraat 9 | Geleen | MIK PIW | 2709 | Werktuigbouw | Perceel 1 | 6734 | Regelinstallaties klimaat/sanitair | Klas 4 | 2006 | Honeywell | Modulation |  |  |  | 3 | 3 | st | 1 |  |  |  |  | 0
301 | 54611336 | Veermanstraat 9 | Geleen | MIK PIW | 2709 | Werktuigbouw | Perceel 1 | 6734 | Regelinstallaties klimaat/sanitair | Hal | 2005 | Remeha | Sense |  |  |  | 3 | 3 | st | 1 |  |  |  |  | 0
302 | 54611610 | Kloosterplein 5 | Sittard | Vm Petrusschool | 1565 | Werktuigbouw | Perceel 1 | 5236 | Dompelpomp afvalwater | (-1.03) | 2000 |  | Vlotterpomp |  |  |  | 4 | 3 | st | 1 |  |  |  |  | 0
303 | 54611610 | Kloosterplein 5 | Sittard | Vm Petrusschool | 1565 | Werktuigbouw | Perceel 1 | 5321 | Boiler elektr. 80-250 liter | (0.08) | 2020 | Regent |  | 80L |  |  | 1 | 3 | st | 1 |  |  |  |  | 0
304 | 54611610 | Kloosterplein 5 | Sittard | Vm Petrusschool | 1565 | Werktuigbouw | Perceel 1 | 5621 | Gasketel (atmosferisch) staand HR 100-150 kW | (-1.02) | 2002 | Rendamax | R303 | 116kw |  |  | 4 | 3 | st | 1 |  |  |  |  | 0
305 | 54611610 | Kloosterplein 5 | Sittard | Vm Petrusschool | 1565 | Werktuigbouw | Perceel 1 | 5621 | Gasketel (atmosferisch) staand HR 100-150 kW | (-1.02) | 2002 | Rendamax | R303 | 116kw |  |  | 4 | 3 | st | 1 |  |  |  |  | 0
306 | 54611610 | Kloosterplein 5 | Sittard | Vm Petrusschool | 1565 | Werktuigbouw | Perceel 1 | 5630 | Expansievat CV-installatie 18 - 25 liter | (-1.02) | 2019 | Flamco | Flexcon 18/0.1 | 18L |  |  | 1 | 3 | st | 2 |  |  |  |  | 0
307 | 54611610 | Kloosterplein 5 | Sittard | Vm Petrusschool | 1565 | Werktuigbouw | Perceel 1 | 5630 | Expansievat CV-installatie 110 liter | (-1.02) | 2022 | Flamco | Flexcon 110/1.0 | 110L |  |  | 1 | 3 | st | 2 |  |  |  |  | 0
308 | 54611610 | Kloosterplein 5 | Sittard | Vm Petrusschool | 1565 | Werktuigbouw | Perceel 1 | 5641 | Circulatiepomp warmtedistributie standaard DN 32 | (-1.02) | 2002 | Grundfos | UPS 32-80 180 | 145-245w |  |  | 4 | 3 | st | 1 |  |  |  |  | 0
309 | 54611610 | Kloosterplein 5 | Sittard | Vm Petrusschool | 1565 | Werktuigbouw | Perceel 1 | 5641 | Circulatiepomp warmtedistributie standaard DN 32 | (-1.02) | 2001 | Grundfos | UPS 32-80 180 | 145-245w |  |  | 4 | 3 | st | 1 |  |  |  |  | 0
310 | 54611610 | Kloosterplein 5 | Sittard | Vm Petrusschool | 1565 | Werktuigbouw | Perceel 1 | 5641 | Circulatiepomp warmtedistributie standaard DN 50 | (-1.02) | 2002 | Grundfos | UPS 50-60 /2F | 350-90w |  |  | 4 | 3 | st | 1 |  |  |  |  | 0
311 | 54611610 | Kloosterplein 5 | Sittard | Vm Petrusschool | 1565 | Werktuigbouw | Perceel 1 | 5681 | Radiatorkranen | Algemeen | 1995 | [5 empty] | 3 | 3 | st | 16 |  |  |  |  | 0
312 | 54611610 | Kloosterplein 5 | Sittard | Vm Petrusschool | 1565 | Werktuigbouw | Perceel 1 | 5681 | Thermostatische kraan radiator | Algemeen | 1995 | [5 empty] | 4 | 3 | st | 28 |  |  |  |  | 0
313 | 54611610 | Kloosterplein 5 | Sittard | Vm Petrusschool | 1565 | Werktuigbouw | Perceel 1 | 5721 | Pijpventilator algemeen | (2.03)_ | 1995 | [5 empty] | 5 | 3 | st | 1 |  |  |  |  | 0
314 | 54611610 | Kloosterplein 5 | Sittard | Vm Petrusschool | 1565 | Werktuigbouw | Perceel 1 | 5731 | Boxventilator algemeen | (2.02) | 1995 | [5 empty] | 5 | 3 | st | 1 |  |  |  |  | 0
317 | 54611610 | Kloosterplein 5 | Sittard | Vm Petrusschool | 1565 | Werktuigbouw | Perceel 1 | 5820 | Centrale regelkast CV-installatie | (-1.02) | 1999 | [5 empty] | 1 | 3 | st | 1 |  |  |  |  | 0
318 | 54611610 | Kloosterplein 5 | Sittard | Vm Petrusschool | 1565 | Elektrotechniek | Perceel 1 | 6151 | Verdeelinrichting 19 - 21 groepen | (0.12) | 1995 | Holec | Smeltzekeringen | 20L |  |  | 4 | 3 | st | 1 |  |  |  |  | 0
319 | 54611610 | Kloosterplein 5 | Sittard | Vm Petrusschool | 1565 | Elektrotechniek | Perceel 1 | 6311 | Elektra KWH meter | (0.12) | 1977 | Siemens | Draaistroommeter |  |  |  | 1 | 3 | st | 1 |  |  |  |  | 0
320 | 54611610 | Kloosterplein 5 | Sittard | Vm Petrusschool | 1565 | Elektrotechniek | Perceel 1 | 6311 | Elektra KWH meter | (0.12) | 2022 | ESMR | LTE Cat M1 |  |  |  | 1 | 3 | st | 1 |  |  |  |  | 0
321 | 54611610 | Kloosterplein 5 | Sittard | Vm Petrusschool | 1565 | Elektrotechniek | Perceel 1 | 6311 | Armaturen TL standaard lamel/gesloten | Zie meetstaat | 2000 |  | Lamellen | 2x38w |  |  | 4 | 3 | st | 101 |  |  |  |  | 0
322 | 54611610 | Kloosterplein 5 | Sittard | Vm Petrusschool | 1565 | Elektrotechniek | Perceel 1 | 6311 | Armaturen TL standaard tube | Zie meetstaat | 1995 |  | Tube opbouw | 2x40w |  |  | 4 | 3 | st | 15 |  |  |  |  | 0
323 | 54611610 | Kloosterplein 5 | Sittard | Vm Petrusschool | 1565 | Elektrotechniek | Perceel 1 | 6311 | Armaturen PL eenvoudig | Zie meetstaat | 2000 |  | Wandmontage | 1X38w |  |  | 4 | 3 | st | 11 |  |  |  |  | 0
324 | 54611610 | Kloosterplein 5 | Sittard | Vm Petrusschool | 1565 | Elektrotechniek | Perceel 1 | 6311 | Armaturen PL eenvoudig | Zie meetstaat | 1995 |  | 2x PL | 2x 28w |  |  | 4 | 3 | st | 9 |  |  |  |  | 0
325 | 54611610 | Kloosterplein 5 | Sittard | Vm Petrusschool | 1565 | Elektrotechniek | Perceel 1 | 6311 | Armaturen gloeilamp eenvoudig | Zie meetstaat | 1995 |  | U27 | 40w |  |  | 4 | 3 | st | 1 |  |  |  |  | 0
326 | 54611610 | Kloosterplein 5 | Sittard | Vm Petrusschool | 1565 | Elektrotechniek | Perceel 1 | 6324 | Noodverlichting armaturen decentraal gevoed | Zie meetstaat | 2000 | HBI | TL | 8w |  |  | 4 | 3 | st | 13 |  |  |  |  | 0
327 | 54611610 | Kloosterplein 5 | Sittard | Vm Petrusschool | 1565 | Elektrotechniek | Perceel 1 | 6324 | Vluchtverlichting Armaturen decentraal gev. | Zie meetstaat | 2000 | HBI | TL | 8w |  |  | 4 | 3 | st | 14 |  |  |  |  | 0
328 | 54611610 | Kloosterplein 5 | Sittard | Vm Petrusschool | 1565 | Elektrotechniek | Perceel 1 | 6521 | Inbraaksignalering centrale algemeen | Meterkast | 2017 | [5 empty] | 1 | 3 | st | 1 |  |  |  |  | 0
329 | 54611610 | Kloosterplein 5 | Sittard | Vm Petrusschool | 1565 | Elektrotechniek | Perceel 1 | 6521 | Inbraaksignalering accu | Meterkast | 2017 | [5 empty] | 4 | 3 | st | 1 |  |  |  |  | 0
330 | 54611610 | Kloosterplein 5 | Sittard | Vm Petrusschool | 1565 | Elektrotechniek | Perceel 1 | 6521 | Inbraaksignalering bewegingsmelder algemeen | Algemeen | 2017 |  | Infrarood |  |  |  | 1 | 3 | st | 15 |  |  |  |  | 0
331 | 54611610 | Kloosterplein 5 | Sittard | Vm Petrusschool | 1565 | Elektrotechniek | Perceel 1 | 6521 | Inbraaksignalering lokale bediening | (0.01) | 2000 | LIPS |  |  |  |  | 1 | 3 | st | 1 |  |  |  |  | 0
332 | 54611610 | Kloosterplein 5 | Sittard | Vm Petrusschool | 1565 | Elektrotechniek | Perceel 1 | 6534 | Overspanningsbeveiliging algemeen | (0.12) | 1997 | Van der Heide |  |  |  |  | 1 | 3 | st | 1 |  |  |  |  | 0
333 | 54611614 | Pattonstaat 2 | Sittard | Vm School Limbrichterveld | 1095 | Werktuigbouw | Perceel 1 | 5310 | Drinkwaterinstallaties watermeter | MK(0.10a) | 2011 | Itron | Aquadis | 205m3/h |  |  | 2 | 3 | st | 1 |  |  |  |  | 0
334 | 54611614 | Pattonstaat 2 | Sittard | Vm School Limbrichterveld | 1095 | Werktuigbouw | Perceel 1 | 5321 | Boiler elektrisch 80 liter | (0.22) | 2020 | Nefit |  | 80L |  |  | 2 | 3 | st | 1 |  |  |  |  | 0
335 | 54611614 | Pattonstaat 2 | Sittard | Vm School Limbrichterveld | 1095 | Werktuigbouw | Perceel 1 | 5321 | Boiler elektrisch 80 liter | (0.20) | 2014 | Daalderop | Mono Koper | 80L 1000w |  | #GRB140130049 | 2 | 3 | st | 1 |  |  |  |  | 0
336 | 54611614 | Pattonstaat 2 | Sittard | Vm School Limbrichterveld | 1095 | Werktuigbouw | Perceel 1 | 5610 | Afscheider warmtedistributie | (1.03) | 1997 | Flamco | Flexair | 10Bar |  |  | 4 | 3 | st | 1 |  |  |  |  | 0
337 | 54611614 | Pattonstaat 2 | Sittard | Vm School Limbrichterveld | 1095 | Werktuigbouw | Perceel 1 | 5621 | Gasketel (atmosferisch) wand Ketel 2 | (1.03) | 2015 | Nefit | Topline Hr45 | 43.5kw |  |  | 2 | 3 | st | 1 |  |  |  |  | 0
338 | 54611614 | Pattonstaat 2 | Sittard | Vm School Limbrichterveld | 1095 | Werktuigbouw | Perceel 1 | 5621 | Gasketel (atmosferisch) wand ketel 4 | (1.03) | 2012 | Nefit | Topline Hr45 | 43.5kw |  |  | 2 | 3 | st | 1 |  |  |  |  | 0
339 | 54611614 | Pattonstaat 2 | Sittard | Vm School Limbrichterveld | 1095 | Werktuigbouw | Perceel 1 | 5621 | Gasketel (atmosferisch) wand Ketel 1 | (1.03) | 2015 | Nefit | Topline Hr 30 | 18.5kw |  |  | 2 | 3 | st | 1 |  |  |  |  | 0
340 | 54611614 | Pattonstaat 2 | Sittard | Vm School Limbrichterveld | 1095 | Werktuigbouw | Perceel 1 | 5621 | Gasketel (atmosferisch) wand Ketel 3 | (1.03) | 2015 | Nefit | Topline Hr45 | 43.5kw |  |  | 2 | 3 | st | 1 |  |  |  |  | 0
341 | 54611614 | Pattonstaat 2 | Sittard | Vm School Limbrichterveld | 1095 | Werktuigbouw | Perceel 1 | 5630 | Expansievat CV-installatie 35 - 50 liter | (1.03) | 2012 | Flamco | Flexcon | 50L |  |  | 3 | 3 | st | 1 |  |  |  |  | 0
342 | 54611614 | Pattonstaat 2 | Sittard | Vm School Limbrichterveld | 1095 | Werktuigbouw | Perceel 1 | 5641 | Circulatiepomp warmtedistributie standaard DN 40 | (1.03) | 2006 | Grundfos | UPS 40-80 F250 | 135-240w |  |  | 4 | 3 | st | 1 |  |  |  |  | 0
343 | 54611614 | Pattonstaat 2 | Sittard | Vm School Limbrichterveld | 1095 | Werktuigbouw | Perceel 1 | 5681 | Thermostatische kraan radiator | Algemeen | 1997 | Danfoss | Thermostaatkraan |  |  |  | 4 | 3 | st | 37 |  |  |  |  | 0
344 | 54611614 | Pattonstaat 2 | Sittard | Vm School Limbrichterveld | 1095 | Werktuigbouw | Perceel 1 | 5721 | Dakventilator > 1,39 m3/s | Dak(1.05) | 1997 | Stork air |  |  |  |  | 4 | 3 | st | 1 |  |  |  |  | 0
345 | 54611614 | Pattonstaat 2 | Sittard | Vm School Limbrichterveld | 1095 | Werktuigbouw | Perceel 1 | 5721 | Dakventilator > 1,39 m3/s | Dak (0.05) | 1997 | Stork air |  |  |  |  | 4 | 3 | st | 1 |  |  |  |  | 0
346 | 54611614 | Pattonstaat 2 | Sittard | Vm School Limbrichterveld | 1095 | Werktuigbouw | Perceel 1 | 5820 | Centrale regelkast CV | (1.03) | 2012 | UVR | UVR 16 |  |  |  | 2 | 3 | st | 1 |  |  |  |  | 0
347 | 54611614 | Pattonstaat 2 | Sittard | Vm School Limbrichterveld | 1095 | Elektrotechniek | Perceel 1 | 6151 | Verdeelinrichting < 10 groepen | MK(0.10b) | 1997 | Hager | Uitvalautomaat | 5L |  |  | 4 | 3 | st | 1 |  |  |  |  | 0
348 | 54611614 | Pattonstaat 2 | Sittard | Vm School Limbrichterveld | 1095 | Elektrotechniek | Perceel 1 | 6151 | Verdeelinrichting 19 - 21 groepen | MK(0.10b) | 1997 | Hager | Uitvalautomaat | 17L 1 K |  |  | 4 | 3 | st | 1 |  |  |  |  | 0
349 | 54611614 | Pattonstaat 2 | Sittard | Vm School Limbrichterveld | 1095 | Elektrotechniek | Perceel 1 | 6311 | Noodschakelaar CV installatie | (1.01) | 1997 | [5 empty] | 1 | 3 | st | 1 |  |  |  |  | 0
350 | 54611614 | Pattonstaat 2 | Sittard | Vm School Limbrichterveld | 1095 | Elektrotechniek | Perceel 1 | 6311 | Elektra KWH meter | MK(010b) | 2021 | Sagecom | Cat M1 |  |  |  | 1 | 3 | st | 1 |  |  |  |  | 0
351 | 54611614 | Pattonstaat 2 | Sittard | Vm School Limbrichterveld | 1095 | Elektrotechniek | Perceel 1 | 6311 | Armaturen TL standaard lamel/gesloten | Zie meetstaat | 1997 |  | Lamellen | 1x38w |  |  | 4 | 3 | st | 89 |  |  |  |  | 0
352 | 54611614 | Pattonstaat 2 | Sittard | Vm School Limbrichterveld | 1095 | Elektrotechniek | Perceel 1 | 6311 | Armaturen TL standaard tube | Zie meetstaat | 1997 |  | TL | 1x38w |  |  | 4 | 3 | st | 13 |  |  |  |  | 0
353 | 54611614 | Pattonstaat 2 | Sittard | Vm School Limbrichterveld | 1095 | Elektrotechniek | Perceel 1 | 6311 | Armaturen PL eenvoudig | Zie meetstaat | 1997 |  | PL | 1x28w |  |  | 4 | 3 | st | 8 |  |  |  |  | 0
354 | 54611614 | Pattonstaat 2 | Sittard | Vm School Limbrichterveld | 1095 | Elektrotechniek | Perceel 1 | 6311 | Armaturen gloeilamp eenvoudig | Zie meetstaat | 1997 |  | u27 | 40w |  |  | 5 | 3 | st | 2 |  |  |  |  | 0
355 | 54611614 | Pattonstaat 2 | Sittard | Vm School Limbrichterveld | 1095 | Elektrotechniek | Perceel 1 | 6311 | Armaturen Hanglamp design | Zie meetstaat | 1997 |  | Industrieel | 50w |  |  | 4 | 3 | st | 6 |  |  |  |  | 0
356 | 54611614 | Pattonstaat 2 | Sittard | Vm School Limbrichterveld | 1095 | Elektrotechniek | Perceel 1 | 6311 | Armatuur halogeen lichtrail | (0.15) | 1997 |  | Railopbouw | 35w |  |  | 4 | 3 | st | 6 |  |  |  |  | 0
357 | 54611614 | Pattonstaat 2 | Sittard | Vm School Limbrichterveld | 1095 | Elektrotechniek | Perceel 1 | 6324 | Noodverlichting armaturen decentraal gevoed VRA | Zie meetstaat | 1997 | Kagenaar | TL | 8w |  |  | 4 | 3 | st | 15 |  |  |  |  | 0
358 | 54611614 | Pattonstaat 2 | Sittard | Vm School Limbrichterveld | 1095 | Elektrotechniek | Perceel 1 | 6324 | Noodverlichting armaturen decentraal gevoed VWV | Zie meetstaat | 1997 | Kagenaar | TL | 8w |  |  | 4 | 3 | st | 6 |  |  |  |  | 0
359 | 54611614 | Pattonstaat 2 | Sittard | Vm School Limbrichterveld | 1095 | Elektrotechniek | Perceel 1 | 6521 | Inbraaksignalering lokale bediening | Algemeen | 1997 |  |  | 1095BVO |  |  | 4 | 3 | st | 1 |  |  |  |  | 0
360 | 54611614 | Pattonstaat 2 | Sittard | Vm School Limbrichterveld | 1095 | Elektrotechniek | Perceel 1 | 6521 | Inbraaksignalering centrale sirene | (0.17) (0.01) | 1997 | [5 empty] | 3 | 3 | st | 2 |  |  |  |  | 0
361 | 54611614 | Pattonstaat 2 | Sittard | Vm School Limbrichterveld | 1095 | Elektrotechniek | Perceel 1 | 6521 | Inbraaksignalering Flitslicht | Gevel | 1997 | [5 empty] | 4 | 3 | st | 1 |  |  |  |  | 0
362 | 54611614 | Pattonstaat 2 | Sittard | Vm School Limbrichterveld | 1095 | Elektrotechniek | Perceel 1 | 6521 | Inbraaksignalering centrale algemeen | meterkast | 1997 | [5 empty] | 4 | 3 | st | 1 |  |  |  |  | 0
363 | 54611614 | Pattonstaat 2 | Sittard | Vm School Limbrichterveld | 1095 | Elektrotechniek | Perceel 1 | 6521 | Inbraaksignalering bewegingsmelder algemeen | Algemeen | 1997 |  | Infrarood |  |  |  | 4 | 3 | st | 25 |  |  |  |  | 0
364 | 54611614 | Pattonstaat 2 | Sittard | Vm School Limbrichterveld | 1095 | Elektrotechniek | Perceel 1 | 9063 | Gevel- en plafondarmaturen klein | Gevel | 1997 |  | Wandmontage | 38w |  |  | 4 | 3 | st | 4 |  |  |  |  | 0
365 | 54611614 | Pattonstaat 2 | Sittard | Vm School Limbrichterveld | 1095 | Elektrotechniek | Perceel 1 | 9063 | Gevel- en plafondarmaturen groot | Voorgevel | 1997 |  | halogeen met bewegingssensor | 500w |  |  | 4 | 3 | st | 1 |  |  |  |  | 0
366 | 54611634 | Van Galenstraat 32 | Geleen | vm Basischool de springplank | 4398 | Werktuigbouw | Perceel 1 | 5321 | Boiler close-in 10 liter | 0.14 | 2007 | Daalderop | 07.02.24.631 | 2200w 10L |  |  | 4 | 3 | st | 1 |  |  |  |  | 0
367 | 54611634 | Van Galenstraat 32 | Geleen | vm Basischool de springplank | 4398 | Werktuigbouw | Perceel 1 | 5321 | Voorraadboiler elektrisch 80 l | (0.05) | 2007 | Daalderop | Mono Koper | 1000w 80L |  |  | 4 | 3 | st | 1 |  |  |  |  | 0
368 | 54611634 | Van Galenstraat 32 | Geleen | vm Basischool de springplank | 4398 | Werktuigbouw | Perceel 1 | 5610 | Afscheider warmtedistributie | (0.15) techn | 2014 | Flamco | Flexair 65 P |  |  |  | 2 | 3 | st | 1 |  |  |  |  | 0
369 | 54611634 | Van Galenstraat 32 | Geleen | vm Basischool de springplank | 4398 | Werktuigbouw | Perceel 1 | 5621 | Gasketel (atmosferisch) wand HR > 80 kW | (0.15) techn | 2014 | Remeha | Quinta Pro 90 | 89.5kw |  |  | 2 | 3 | st | 1 |  |  |  |  | 0
370 | 54611634 | Van Galenstraat 32 | Geleen | vm Basischool de springplank | 4398 | Werktuigbouw | Perceel 1 | 5621 | Gasketel (atmosferisch) wand HR > 80 kW | (0.15) techn | 2014 | Remeha | Quinta Pro 115 | 114kw |  |  | 2 | 3 | st | 1 |  |  |  |  | 0
371 | 54611634 | Van Galenstraat 32 | Geleen | vm Basischool de springplank | 4398 | Werktuigbouw | Perceel 1 | 5630 | Expansievat CV-installatie 35 - 50 liter | (0.15) techn | 2014 | Flamco | Flexcon 80/0.5 | 80L |  |  | 2 | 3 | st | 1 |  |  |  |  | 0
372 | 54611634 | Van Galenstraat 32 | Geleen | vm Basischool de springplank | 4398 | Werktuigbouw | Perceel 1 | 5641 | Stelmotor warmtedistributie DN 32 | (0.15) techn | 2014 | Siemens | SQS85.00 |  |  |  | 1 | 3 | st | 3 |  |  |  |  | 0
373 | 54611634 | Van Galenstraat 32 | Geleen | vm Basischool de springplank | 4398 | Werktuigbouw | Perceel 1 | 5641 | Circulatiepomp warmtedistributie toerenger. DN 25 | (0.15) techn | 2014 | Grundfos | Alpha 2 32-40 180 | 3-18W |  |  | 2 | 3 | st | 1 |  |  |  |  | 0
374 | 54611634 | Van Galenstraat 32 | Geleen | vm Basischool de springplank | 4398 | Werktuigbouw | Perceel 1 | 5641 | Circulatiepomp warmtedistributie toerenger. DN 25 | (0.15) techn | 2014 | Grundfos | Alpha 2 32-40 180 | 3-18W |  |  | 2 | 3 | st | 1 |  |  |  |  | 0
375 | 54611634 | Van Galenstraat 32 | Geleen | vm Basischool de springplank | 4398 | Werktuigbouw | Perceel 1 | 5641 | Circulatiepomp warmtedistributie toerenger. DN 25 | (0.15) techn | 2014 | Grundfos | Alpha 2 32-40 180 | 3-18W |  |  | 2 | 3 | st | 1 |  |  |  |  | 0
376 | 54611634 | Van Galenstraat 32 | Geleen | vm Basischool de springplank | 4398 | Werktuigbouw | Perceel 1 | 5681 | Thermostatische kraan radiator | Algemeen | 2000 | Danfoss | Thermostaatkraan |  |  |  | 4 | 3 | st | 63 |  |  |  |  | 0
377 | 54611634 | Van Galenstraat 32 | Geleen | vm Basischool de springplank | 4398 | Werktuigbouw | Perceel 1 | 5690 | Rookgasafvoer | Dak | 2014 |  | Plat dak |  |  |  | 2 | 3 | st | 1 |  |  |  |  | 0
378 | 54611634 | Van Galenstraat 32 | Geleen | vm Basischool de springplank | 4398 | Werktuigbouw | Perceel 1 | 5721 | Dakventilator < 0,04 m3/s | Dak | 1999 | [5 empty] | 4 | 3 | st | 5 |  |  |  |  | 0
379 | 54611634 | Van Galenstraat 32 | Geleen | vm Basischool de springplank | 4398 | Werktuigbouw | Perceel 1 | 5721 | Dakventilator < 0,04 m3/s | Dak | 1999 | [5 empty] | 4 | 3 | st | 3 |  |  |  |  | 0
380 | 54611634 | Van Galenstraat 32 | Geleen | vm Basischool de springplank | 4398 | Werktuigbouw | Perceel 1 | 5721 | Dakventilator 0,04 - 0,7 m3/s | Dak | 2004 | J..E.Stork Air | MX 10/10 | 24-170W |  |  | 3 | 3 | st | 6 |  |  |  |  | 0
381 | 54611634 | Van Galenstraat 32 | Geleen | vm Basischool de springplank | 4398 | Werktuigbouw | Perceel 1 | 5820 | Centrale regelkast CV-installatie | (0.15) techn | 2007 |  | Klimaat |  |  |  | 4 | 3 | st | 1 |  |  |  |  | 0
382 | 54611634 | Van Galenstraat 32 | Geleen | vm Basischool de springplank | 4398 | Elektrotechniek | Perceel 1 | 6151 | Verdeelinrichting 13 - 15 groepen | (0.08) | 1970 | Holec | Smeltzekering | 11L 3K |  |  | 4 | 3 | st | 1 |  |  |  |  | 0
383 | 54611634 | Van Galenstraat 32 | Geleen | vm Basischool de springplank | 4398 | Elektrotechniek | Perceel 1 | 6151 | Verdeelinrichting 13 - 15 groepen | (0.08) | 2007 | Hager | Uitvalautomaat | 14L 1K |  |  | 2 | 3 | st | 1 |  |  |  |  | 0
384 | 54611634 | Van Galenstraat 32 | Geleen | vm Basischool de springplank | 4398 | Elektrotechniek | Perceel 1 | 6311 | Elektra KWH meter | (0.08) | 2013 | ISKRA | MT 382 |  |  |  | 1 | 3 | st | 1 |  |  |  |  | 0
385 | 54611634 | Van Galenstraat 32 | Geleen | vm Basischool de springplank | 4398 | Elektrotechniek | Perceel 1 | 6311 | Bediening en signalering, overwerk timer | 0.14 | 1999 |  |  | 6st |  |  | 1 | 3 | st | 1 |  |  |  |  | 0
386 | 54611634 | Van Galenstraat 32 | Geleen | vm Basischool de springplank | 4398 | Elektrotechniek | Perceel 1 | 6311 | Armaturen PL standaard 1 x 38w | (0.22) | 1999 |  | PL | 1x 38w |  |  | 4 | 3 | st | 2 |  |  |  |  | 0
387 | 54611634 | Van Galenstraat 32 | Geleen | vm Basischool de springplank | 4398 | Elektrotechniek | Perceel 1 | 6311 | Armaturen PL standaard 1 x 13w | Zie meetstaat | 1999 | Lumiance | Insaver 150 PL | 13w |  |  | 4 | 3 | st | 45 |  |  |  |  | 0
388 | 54611634 | Van Galenstraat 32 | Geleen | vm Basischool de springplank | 4398 | Elektrotechniek | Perceel 1 | 6311 | Armaturen TL standaard 2 x 38w | Zie meetstaat | 1999 |  | TL armatuur | 2 x 38w |  |  | 4 | 3 | st | 118 |  |  |  |  | 0
389 | 54611634 | Van Galenstraat 32 | Geleen | vm Basischool de springplank | 4398 | Elektrotechniek | Perceel 1 | 6311 | Armaturen TL standaard spat-/waterdicht | (0.15) techn | 2000 |  | Spatwaterdicht | 2x 48W |  |  | 4 | 3 | st | 1 |  |  |  |  | 0
390 | 54611634 | Van Galenstraat 32 | Geleen | vm Basischool de springplank | 4398 | Elektrotechniek | Perceel 1 | 6311 | Armaturen PL eenvoudig 2 x 28w | Zie meetstaat | 1999 |  | PL armatuur | 2 x 28W |  |  | 4 | 3 | st | 13 |  |  |  |  | 0
391 | 54611634 | Van Galenstraat 32 | Geleen | vm Basischool de springplank | 4398 | Elektrotechniek | Perceel 1 | 6324 | Noodverlichting armaturen decentraal gevoed | Zie meetstaat | 2007 | HBI | TL | 8w |  |  | 4 | 3 | st | 5 |  |  |  |  | 0
392 | 54611634 | Van Galenstraat 32 | Geleen | vm Basischool de springplank | 4398 | Elektrotechniek | Perceel 1 | 6324 | Vluchtverlichting Armaturen decentraal gev. | Zie meetstaat | 2007 | HBI | TL | 1x8w |  |  | 4 | 3 | st | 12 |  |  |  |  | 0
393 | 54611634 | Van Galenstraat 32 | Geleen | vm Basischool de springplank | 4398 | Elektrotechniek | Perceel 1 | 6521 | Inbraaksignalering centrale algemeen | Algemeen | 2007 | [5 empty] | 4 | 3 | st | 1 |  |  |  |  | 0
394 | 54611634 | Van Galenstraat 32 | Geleen | vm Basischool de springplank | 4398 | Elektrotechniek | Perceel 1 | 6521 | Inbraaksignalering accu | Algemeen | 2022 | [5 empty] | 1 | 3 | st | 1 |  |  |  |  | 0
395 | 54611634 | Van Galenstraat 32 | Geleen | vm Basischool de springplank | 4398 | Elektrotechniek | Perceel 1 | 6521 | Inbraaksignalering Sirene | Algemeen | 2007 | [5 empty] | 4 | 3 | st | 2 |  |  |  |  | 0
396 | 54611634 | Van Galenstraat 32 | Geleen | vm Basischool de springplank | 4398 | Elektrotechniek | Perceel 1 | 6521 | Inbraaksignalering bewegingsmelder standaard | Algemeen | 2007 | [5 empty] | 4 | 3 | st | 1 |  |  |  |  | 0
397 | 54611634 | Van Galenstraat 32 | Geleen | vm Basischool de springplank | 4398 | Elektrotechniek | Perceel 1 | 6521 | Inbraaksignalering lokale bediening | (0.10) | 2007 | Risco |  |  |  |  | 4 | 3 | st | 18 |  |  |  |  | 0
398 | 54611642 | Sint Willibrorduslaan 1 | Obbicht | Willibrordusschool | 3240 | Elektrotechniek | Perceel 1 | 6151 | Verdeelinrichting < 10 groepen | (0.26) | 1995 | Holec | Smeltzekering | 3L |  |  | 4 | 4 | st | 1 |  |  |  |  | 0
399 | 54611642 | Sint Willibrorduslaan 1 | Obbicht | Willibrordusschool | 3240 | Elektrotechniek | Perceel 1 | 6151 | Verdeelinrichting < 10 groepen | (0.29) | 1999 |  | Uitvalautomaat | 3L |  |  | 4 | 4 | st | 1 |  |  |  |  | 0
400 | 54611642 | Sint Willibrorduslaan 1 | Obbicht | Willibrordusschool | 3240 | Elektrotechniek | Perceel 1 | 6151 | Verdeelinrichting 28 - 30 groepen | Meterkast | 1990 | Holec | Smeltyzekering | 27L 3k |  |  | 4 | 4 | st | 1 |  |  |  |  | 0
401 | 54611642 | Sint Willibrorduslaan 1 | Obbicht | Willibrordusschool | 3240 | Elektrotechniek | Perceel 1 | 6324 | Noodverlichting armaturen decentraal gevoed | Zie meetstaat | 2002 | Van Lien | TL | 8w |  |  | 4 | 4 | st | 14 |  |  |  |  | 0
402 | 54611642 | Sint Willibrorduslaan 1 | Obbicht | Willibrordusschool | 3240 | Elektrotechniek | Perceel 1 | 6324 | Vluchtverlichting Armaturen decentraal gev. | Zie meetstaat | 2002 | Van Lien | TL | 8w |  |  | 5 | 4 | st | 6 |  |  |  |  | 0
403 | 54611667 | Rijksweg Zuid 70 | Sittard | Da Capo College | 54336 | Elektrotechniek | Perceel 1 | 6354 | Noodverlichting armaturen | Hoofdgebouw | 2008 | Van Lien / HBI | Centraal gevoed |  |  |  | 4 | 4 | st | 19 |  |  |  |  | 0
404 | 54611667 | Rijksweg Zuid 70 | Sittard | Da Capo College | 54336 | Elektrotechniek | Perceel 1 | 6354 | Noodverlichting armaturen | Bijgebouw vrijstaand | 2010 | Van Lien / HBI | Centraal gevoed |  |  |  | 4 | 4 | st | 11 |  |  |  |  | 0
405 | 54611667 | Rijksweg Zuid 70 | Sittard | Da Capo College | 54336 | Elektrotechniek | Perceel 1 | 6354 | Noodverlichting armaturen | Gebouw Landweringstraat | 2010 | Van Lien / HBI | Decentraal gevoed |  |  |  | 4 | 4 | st | 4 |  |  |  |  | 0
406 | 54611667 | Rijksweg Zuid 70 | Sittard | Da Capo College | 54336 | Elektrotechniek | Perceel 1 | 6354 | Vluchtverlichtingarmaturen | Hoofdgebouw | 2020 | HBI | Centraal gevoed |  |  |  | 1 | 4 | st | 5 |  |  |  |  | 0
407 | 54611667 | Rijksweg Zuid 70 | Sittard | Da Capo College | 54336 | Elektrotechniek | Perceel 1 | 6354 | Vluchtverlichtingarmaturen | Bijgebouw vrijstaand | 2010 | HBI | Centraal gevoed |  |  |  | 4 | 4 | st | 11 |  |  |  |  | 0
408 | 54611667 | Rijksweg Zuid 70 | Sittard | Da Capo College | 54336 | Elektrotechniek | Perceel 1 | 6354 | Vluchtverlichtingarmaturen | Hoofdgebouw | 2010 | Van Lien / HBI | Centraal gevoed |  |  |  | 4 | 4 | st | 36 |  |  |  |  | 0
409 | 54611667 | Rijksweg Zuid 70 | Sittard | Da Capo College | 54336 | Elektrotechniek | Perceel 1 | 6354 | Vluchtverlichtingarmaturen | Gebouw Landweringstraat | 2010 | HBI | Centraal gevoed |  |  |  | 4 | 4 | st | 11 |  |  |  |  | 0
410 | [24 empty] | 0
411 | [24 empty] | 0
412 | [24 empty] | 0
413 | [24 empty] | 0
414 | [24 empty] | 0

## Cases
Case 1
Omschrijving:
Het leveren en monteren en bedrijfsvaardig opleveren van een nieuwe ketel, fabricaat Remeha, type Quinta Pro 115.
Op een locatie bevindt de technische ruimte (niet zijnde een stookruimte) zich op begane grondniveau en is de toegang tot deze ruimte zonder horizontaal en/of vertikaal transport prima mogelijk.
De gasleiding bevindt zich reeds in de technische ruimte direct nabij de ketel-opstelplaats. Dit geldt ook voor de riolering t.b.v. de condensafvoer.
De bestaande ketel is een oud model HR gaswandketel en dient nog te worden verwijderd.
Het expansievat is nog in tact en wordt hergebruikt.
De ketel wordt geregeld middels een bestaande kamerthermostaat welke voor deze case eveneens kan worden hergebruikt.
Direct boven de technische ruimte is plat dak op een afstand van 2 meter vanaf de bovenkant van de nieuwe ketel. Het dak is van hout met bitumen dakbedekking. Uw prijs dient te voorzien in een
nieuw te leveren en te monteren dakdoorvoer waarbij er een nieuwe sparing in het dak dient te worden gemaakt. Vanaf de sparing zijn er geen bochten nodig om de dakdoorvoer op de ketel aan te
kunnen sluiten. Natuurlijk hoort het leveren en aanbrengen van de plakplaat eveneens tot de case waartoe u een onderaannemer dient in te huren.
De oude ketel is volledig inblokbaar zodat het systeem niet hoeft te worden leeggelaten of te worden gevuld.
| Tarieven: | Functiebenaming: |  | Aantal manuren:
Tarief 1 | 0 |  |  | 0
Tarief 2 | 0 |  |  | 0
Tarief 3 | 0 |  |  | 0
| Toeslagen: |  |  | Totaal incl. toeslagen:
Materiaal en materieel | 0% |  | Materiaal en materieel
Werk derden | 0% |  | Werk derden
Winst&Risico | 0% |  | Winst&Risico
Totaalbedrag Case 1 | 0
Case 2
Omschrijving:
Het vervangen van 1 stuks circulatiepomp. Huidige uitvoering: fabricaat Grundfos, type Magna 25 - 60 180
De bestaande en de nieuwe circulatiepomp zijn (indien mogelijk) van hetzelfde fabricaat, type, voltage en afmeting waarmee de vervanging relatief eenvoudig uitvoerbaar is.
De bestaande circulatiepomp is prima bereikbaar en voor en achter de pomp bevinden zich reeds kogelkranen waardoor de pomp hydraulisch drukloos kan worden gemaakt.
Het electrotechnisch en hydraulisch afkoppelen van de bestaande circulatiepomp en het aansluiten van de nieuwe pomp behoort de werkzaamheden van deze case.
Vanzelfsprekend wordt de circulatiepomp correct door u ingesteld en in werking opgeleverd.
U dient in deze case tevens ervan uit te gaan dat er een gedeelte van de leiding dient te worden geïsoleerd, 2m DN80 Armaflex waartoe u een ondernaannemer dient in te huren.
| Tarieven: | Functiebenaming: |  | Aantal manuren:
Tarief 1 | 0 | 0
Tarief 2 | 0 | 0
Tarief 3 | 0 | 0
| Toeslagen: |  |  | Totaal incl. toeslagen:
Materiaal en materieel | 0% |  | Materiaal en materieel
Werk derden | 0% |  | Werk derden
Winst&Risico | 0% |  | Winst&Risico
Totaalbedrag Case 2 | 0

## Open Begroting Case 2
Ruimte om uw Open Begroting aan toe te voegen

## Open Begroting Case 1
Ruimte om uw Open Begroting aan toe te voegen