## Blad1
LBK benaming | bijzonderheden | Bouwdeel | Aantal motoren | Type kast | Ordernummer | Pos. Nr. | Filters 1 | Filters 2 | Filters 3 | Filters 4 | Filters 5 | Filters 6 | Filters 7 | V-snaren | Ventilator V-snaarschijf | Motor V-snaarschijf | Ventilatorlagers | Motorlagers
LBK AT-10 |  | A 01 | 1 | HH WBC 1650 D | 94/0679 | 5 | 2x 592x592x635 F7 | 2x 287x592x635 F7 | 2x 592x592x292 F9 cassette | 2x 287x592x292 F9 cassette |  |  |  | 2x SPA 1800 RP | 1x 2SPA 160-2012-40 | 1x 2SPA 280-2517-38 | 2x P209 | 2x 6208
LBK AA-10 |  | A 01 | 1 | HH ? | ? | ? | 4x 592x592x635 G6 | [6 empty] | Direct gedreven | Direct gedreven | Direct gedreven | Direct gedreven | 2x 6306
LBK AT-10.1 |  | A 01 | 1 | HH WBC 1650 D | 01/1780 | 10 | 2x 592x592x635 F7 | 2x 592x287x635 F7 | 2x 592x592x292 F9 cassette | 2x 592x287x292 F9 cassette |  |  |  | 2x SPZ 1400 RP | 1x 2SPZ 95-1610-40 | 1x 2SPZ 150-2012-38 | 2x P209 | 2x 6208
LBK AA-10.1 |  | A 01 | 1 | HH WBC 1650 D | 01/1780 | 20 | 2x 592x592x635 F6 | 2x 592x287x635 F6 | [5 empty] | 2x SPZ 1337 RP | 1x 2SPZ 95-1610-40 | 1x SPZ 118-1610-38 | 2x SY508M / P208 | 2x 6208
LBK AT-12 |  | A 01 | 1 | HH WBC 1500 D | 99/0909 | 1 | 1x 592x592x635 F7 | 1x 592x287x635 F7 | 1x 287x592x635 F7 | 1x 592x592x635 F9 zakkenfilter | 1x 592x287x635 F9 zakkenfilter | 1x 287x592x635 F9 zakkenfilter |  | 2x SPA 1800 RP | 1x 2SPA 180-2012-35 | 1x 2SPA 250-2517-28 | 2x P207 | 2x 6206
LBK AA-12 |  | A 01 | 1 | HH WBC 1500 D | 99/0909 | 2 | 1x 592x592x635 F7 | 1x 592x287x635 F7 | 1x 287x592x635 F7 |  |  |  |  | 2x SPZ 1587 | 1x 2SPZ 118-1610-35 | 1x 2SPZ 150-2012-28 | 2x P207 | 1x 6205 1x 6206
LBK ambulance hal TV |  | A 01 | 1 | ALKO | ? | ? | Direct aangedreven | [6 empty] | Direct aangedreven | Direct aangedreven | Direct aangedreven | Direct aangedreven | 4x 6004
LBK AT-1 |  | A S0 | 2 | HH WBC 1825 D | 99/2061 | 10 | 6x 592x592x635 F7 | 2x 287x592x635 F7 | 6x 592x592x292 F9 cassette | 2x 287x592x292 F9 cassette |  |  |  | 4x XPB 2240 | 2x 2SPB 160-2012-50 | 2x 2SPB 280-2517-42 | 4x P211 | 4x 6309
LBK AA-1 |  | A S0 | 2 | HH WBC 1650 D | 78/0958 | 4 | 6x 592x592x635 F6 | [6 empty] | 4x SPB 1800 RP | 2x 2SPB 160-2012-40 | 2x 2SPB 250-2517-38 | 4x P209 | 4x 6308
LBK AT-2 |  | A S0 | 2 | HH WBC 1825 D | 99/2061 | 20 | 6x 592x592x635 F7 | 2x 287x592x635 F7 | 6x 592x592x292 F9 cassette | 2x 287x592x292 F9 cassette |  |  |  | 4x SPB 2240 | 1x 2SPB 140-2012-50 1x 2SPB 140-2012-30 | 2x 2SPB 250-2517-42 | 2x P211 2x 2307 EKTN9/C3 + trekbus | 4x 6209
LBK AA-2 |  | A S0 | 2 | HH WBC 1650 D | 78/0958 | 4 | 6x 592x592x635 F6 | [6 empty] | 4x SPB 1800 RP | 2x 2SPB 150-2012-40 | 2x 2SPB 224-2517-38 | 4x P209 | 4x 6308
LBK AT-11 |  | A S0 | 1 | HHWBC 2450 D | 99/1206 | 40 | 6x 592x592x635 F7 | 6x 592x592x292 F9 cassette | [5 empty] | 2x XPB 2500 | 1x 2SPB 280-2517-50 | 1x 2SPB 280-2517-42 | 2x P211 | 2x 6309
LBK AA-11 |  | A S0 | 1 | HHWBC 2450 D | 99/1206 | 4 | 6x 592x592x635 F6 | [6 empty] | 2x SPB 2500 | 1x 2SPB 355-3020-50 | 1x 2SPB 250-2517-42 | 2x P211 | 2x 6209
LBK AT-11.1 |  | A S0 | 1 | HH RZR 15-450 | 04/1438 | 20 | 4x 592x592x635 F7 | 4x 592x592x292 F9 cassette | [5 empty] | 2x SPZ 1612 RP | 1x 2SPZ 112-1610-30 | 1x 2SPZ 125-1610-38 | 2x 2307 EKTN9/C3 + trekbus | 1x 6208 / 1x 6308
LBK AA-11.1 |  | A S0 | 1 | HH RZR 15-450 | 04/1438 | 10 | 4x 592x592x635 F6 | [6 empty] | 2x SPB 1562 RP | 1x 2SPZ 106-1610-30 | 1x 2SPZ 112-1610-38 | 2x 2307 EKTN9/C3 trekbus | 1x 6208 / 1x 6308
LBK AA-11.2 |  | A S0 | 1 | HH TZR B1-160 | 04/1438 | 30 | 1x 592x287x635 F7 | [6 empty] | 1x SPZ 837 | 1x 1SPZ 63-1106-20 | 1x 1SPZ 125-1610-19 | 2x YET 204 + rubber | 2x 6204
RAV A-01 |  | A S0 | 1 | HH WBC 1650 D | 78/0958 | 14 | [7 empty] | XPA 1882 | 1 SPA 100-1610-30 | 1 SPA 80-1210-19 | 2x UKP-207 | 2x 6204
RAV A-02 |  | A S0 | 1 | HH WBC 1650 D | 78/0958 | 14 | [7 empty] | XPA 1882 | 1 SPA 100-1610-30 | 1 SPA 80-1210-19 | 2x UKP-207 | 2x 6204
RAV A-03 |  | A S0 | 1 | HH WBC 1650 D | 78/0958 | 14 | [7 empty] | XPA 1882 | 1 SPA 100-1610-30 | 1 SPA 80-1210-19 | 2x UKP-207 | 2x 6204
RAV A-04 |  | A S0 | 1 | HH WBC 1650 D | 78/0958 | 14 | [7 empty] | XPA 1882 | 1 SPA 100-1610-30 | 1 SPA 80-1210-19 | 2x UKP-207 | 2x 6204
WTW A-A10 |  | A 1 | 0 |  | 78/0958 |  | 4x 592x592x635 F6
LBK AT-3 |  | A S1 | 2 | HH WBC 1825 D | 94/0679 | 5 | 6x 592x592x635 F7 | 2x 287x592x635 F7 | 6x 592x592x292 F9 cassette | 2x 287x592x292 F9 cassette |  |  |  | 4x XPB 2240 | 2x SPB 200-2517-50 | 2x 2SPB 300-2517-42 | 4x P211 | 4x 6309
LBK AA-3 |  | A S1 | 2 | HH WBC 1650 D | 78/0958 | 5 | 6x 592x592x635 F6 | [6 empty] | 4x SPB 1850 | 2x 2SPB 160-2012-40 | 2x 2SPB 250-2517-38 | 4x P209 | 2x 6206 2x 6306
LBK AT-4 |  | A S1 | 2 | HHWBC 1825 D | 94/0679 | 2 | 6x 592x592x635 F7 | 2x 287x592x635 F7 | 6x 592x592x292 F9 cassette | 2x 287x592x292 F9 cassette |  |  |  | 4x SPB 2360 | 2x 2SPB 200-2517-50 | 2x 2SPB 300-2517-42 | 4x P211 | 4x 6309
LBK AA-4 |  | A S1 | 2 | HH WBC 1650 D | 78/0958 | 6 | 6x 592x592x635 F6 | [6 empty] | 4x SPB 1850 | 2x 2SPB 160-2012-40 | 2x 2SPB 236-2517-38 | 4x P209 | 2x 6208 2x 6308
RAV A-05 |  | A S1 | 1 | HH BCA 1650 D | 78/0958 | 14 | [8 empty] | 1 SPA 100-1610-30 | 1 SPA 71-1108-19 | 2x UKP-207 | 2x 6204
RAV A-06 |  | A S1 | 1 | HH BCA 1650 D | 78/0958 | 14 | [8 empty] | 1 SPA 100-1610-30 | 1 SPA 80-1210-19 | 2x UKP-207 | 2x 6204
RAV A-07 |  | A S1 | 1 | HH BCA 1650 D | 78/0958 | 14 | [8 empty] | 1 SPA 100-1610-30 | 1 SPA 71-1108-19 | 2x UKP-207 | 2x 6204
RAV A-08 |  | A S1 | 1 | HH BCA 1650 D | 78/0958 | 14 | [8 empty] | 1 SPA 100-1610-30 | 1 SPA 80-1210-19 | 2x UKP-207 | 2x 6204
LBK AT-5 |  | A S2 | 2 | HH WBC 1825 D | 94/0679 | 3 | 6x 592x592x635 F7 | 2x 287x592x635 F7 | 6x 592x592x292 F9 cassette | 2x 287x592x292 F9 cassette |  |  |  | 4x SPB 2360 | 2x 2SPB 180-2517-50 | 2x 2SPB 280-2517-42 | 4x P211 | 2x 6209 2x 6309
LBK AA-5 |  | A S2 | 2 | HH WBC 1650 D | 78/0958 | 7 | 6x 592x592x635 F6 | [6 empty] | 4x SPB 1850 | 2x 2SPB 150-2021-40 | 2x 2SPB 224-2517-38 | 4x P209 | 2x 6306 1x 6206 1x 6308
LBK AT-6 |  | A S2 | 2 | HH WBC 1825 D | 94/0679 | 4 | 6x 592x592x635 F7 | 2x 287x592x635 F7 | 6x 592x592x292 F9 cassette | 2x 287x592x292 F9 cassette |  |  |  | 4x SPB 2120 | 2x 2SPB 170-2012-50 | 2x 2SPB 250-2517-38 | 4x P211 | 4x 6208
LBK AA-6 |  | A S2 | 2 | HH WBC 1650 D | 78/0958 | 8 | 6x 592x592x635 F6 | [6 empty] | 4x SPB 1850 | 2x 2SPB 170-2012-40 | 2x SPB 212-2517-28 | 4x P209 | 4x 6206
LBK AT-7 |  | A S2 | 1 | HH KID ttw 2020 | 78/0958 | 15 | 1x 592x490x635 F7 | [6 empty] | SPA 1060 | 1x 1SPA 106-1610-20 | 1x 1SPA 150-1610-24 | 4x YET204 + rubbers | voorraad
LBK AT-8 |  | A S2 | 1 | HH KID ttw 2020 | 78/0958 | 15 | 1x 592x490x635 F7 | [6 empty] | SPA 1060 | 1x 1SPA 106-1610-20 | 1x 1SPA 150-1610-24 | 4x YET204 + rubbers | voorraad
LBK AT-9 |  | A S2 | 1 | HH WBC 1825 D | 99/2061 | 30 | 4x 592x592x635 F7 | 2x 287x592x635 F7 | 4x 592x592x292 F9 cassette | 2x 287x592x292 F9 cassette |  |  |  | 2x SPA 1857 | 1x 2SPA 160-2012-50 | 1x 2SPA 224-2517-38 | 2x P211 | 2x 6308
ZAV A-1 |  | A S2 | 1 | [10 empty] | 1x SPA 1207RP | 1x 1SPA 150-1610-35 | 1x 1SPA 150-1610-24 | 3x P205 + lagerhuis
RAV A-09 |  | A S2 | 1 | HH BCA 1650 D | 78/0958 | 14 | [8 empty] | 1 SPA 100-1610-30 | 1 SPA 71-1108 | 2x UKP-207 | 2x 6204
RAV A-10 |  | A S2 | 1 | HH BCA 1650 D | 78/0958 | 14 | [8 empty] | 1 SPA 100-1610-30 | 1 SPA 71-1108 | 2x UKP-207 | 2x 6204
RAV A-11 |  | A S2 | 1 | HH BCA 1650 D | 78/0958 | 14 | [8 empty] | 1 SPA 100-1610-30 | 1 SPA 71-1108 | 2x UKP-207 | 2x 6204
RAV A-12 |  | A S2 | 1 | HH BCA 1650 D | 78/0958 | 14 | [8 empty] | 1 SPA 100-1610-30 | 1 SPA 71-1108 | 2x UKP-207 | 2x 6204
Afzuigventilator naamloos (dakopbouw) |  | A dak | 1 | HHBCA 2450E | 78/0958 | 16 | Geen | [6 empty] | 1x SPA 1857 | 1x 1SPA 150-1610-35 | 1x 1SPA 100-1610-28 | n.v.t. | 2x 6206 2x 6208
Afzuigventilator A-A9 |  | A dak | 1 |  | 06/1030 | 10 | geen | [6 empty] | 1x XPZ 1037 | 1x SPZ 67 / 1108-24 | 1x SPZ 90 / 1210-25 | FYTB 25 TF
Afzuigventilator A-A10 |  | A dak | 1 | [14 empty] | 2x 6306
Plenum BS0 |  | B S0 | 0 | HH |  |  | 12x 592x592x635 F7
LBK BT-1 |  | B S0 | 2 | HHWBC 1650 D | 99/2061 | 50 | 4x 592x592x292 F9 | 4x 592x287x292 F9 | [5 empty] | 4x SPB 2120 | 2x 2SPB 190-2517-40 | 2x 2SPB 300-2517-38 | 4x P209 | 4x 6208
LBK BA-1 |  | B S0 | 2 | HHWBC 1650 D | 81/0928 | 10 | 8x 490x592x635 F6 | [6 empty] | 4x SPB 2020 | 2x 2SPB 190-2517-35 | 2x 2SPB 280-2517-38 | 4x P208 | 3x 6308 1x 6208
LBK BT-2 |  | B S0 | 2 | HHWBC 1650 D | 99/2061 | 60 | 4x 592x592x292 F9 | 4x 592x287x292 F9 | [5 empty] | 4x SPB 2120 | 2x 2SPB 190-2517-40 | 2x 2SPB 300-2517-38 | 4x P209 | 4x 6308
LBK BA-2 |  | B S0 | 2 | HHWBC 1650 D | 81/0928 | 11 | 8x 490x592x635 F6 | [6 empty] | 4x SPB 2120 | 2x 2SPB 190-2517-35 | 2x 2SPB 280-2517-38 | 4x P208 | 2x 6207 2x 6208
LBK B-T8 CT-scan ruimte |  | B S0 | 1 | HH | 2008 11098 | 10 | 1x 592x592x635 F7 | 1x 592x287x635 F7 | 1x 287x592x635 F7 |  |  |  |  | 1x SPA 1382 RP | 1x 1SPA 80-1210-25 | 1x 1SPA 106-1610-28 | 2x Ina 205 rubbers groene doosjes | 2x 6206
LBK afvoer decontaminatie ruimte |  | B S0 | 1 | ALKO
RAV B-01 |  | B S0 | 1 | HH BCA 1650 D | [9 empty] | 2x XPA 1882 | 1 SPA 100-1610-30 | 1 SPA 71-1108 | 2x UKP-209 | 6205 / 6206
Plenum BS1 |  | B S1 | 0 | HH |  |  | 12x 592x592x635 F7
LBK BT-3 |  | B S1 | 1 | ALKO |  |  | 4x 592x592x292 F9 cassette | 4x 592x287x292 F9 cassette | [5 empty] | n.v.t. | Direct gedreven | Direct gedreven | Direct gedreven | 2x 6209
LBK BA-3 |  | B S1 | 1 | ALKO |  |  | 4x 592x592x635 F6 | 2x 287x592x635 F6 | 2x 592x287x635 F6 | 1x 287x287x635 F6 |  |  |  | n.v.t. | Direct gedreven | Direct gedreven | Direct gedreven | 2x 6208
LBK BT-4 |  | B S1 | 1 | ALKO |  |  | 4x 592x592x292 F9 cassette | 4x 592x287x292 F9 cassette | [5 empty] | n.v.t. | Direct gedreven | Direct gedreven | Direct gedreven | 2x 6209
LBK BA-4 |  | B S1 | 1 | ALKO |  |  | 4x 592x592x635 F6 | 2x 287x592x635 F6 | 2x 592x287x635 F6 | 1x 287x287x635 F6 |  |  |  | n.v.t. | Direct gedreven | Direct gedreven | Direct gedreven | 2x 6208
LBK BT-9 |  | B S1 | 1 | ALKO AT4 12x8 - binnenopst. | 3211423 / 20171028 | 10 | 1x 592x592x292 F9 cassette | 1x 592x287x292 F9 cassette | [5 empty] | n.v.t. | 1x 1SPA 85-1210-25 | 1X 1spa 150-1610-28 |  | 1x 6205 1x 6206
LBK BT-10 |  | B S1 | 1 | ALKO AT4 12x8 - binnenopst. | 3209853 / 20170732 | 1 | 1x 592x592x292 F9 cassette | 1x 592x287x292 F9 cassette | [5 empty] | onbekend | onbekend | onbekend | onbekend | onbekend
Afzuigventilator VA-B5 |  | B S1 | 0 | [10 empty] | 1x XPA 1850
RAV B-02 |  | B S1 | 1 | [10 empty] | 2x XPA 2000 | 1x 2SPA | 1x 2SPA | 2x UKP-209 | 2x 6206 2zc3
Plenum BS2 |  | B S2 | 0 | HH |  |  | 12x 592x592x635 F7
LBK BT-5 |  | B S2 | 2 | HH WBC 1650 D | 99/2061 | 90 | 4x 592x592x292 F9 cassette | 4x 592x287x292 F9 cassette | [5 empty] | 4x SPB 1850 | 2x 2SPB 125-2012-40 | 2x 2SPB 180-2517-38 | 4x P209 | 4x 6208
LBK BA-5 |  | B S2 | 2 | HH WBC 1650 D | 81/0928 | 14 | 8x 490x592x635 F6 | [6 empty] | 4x SPA 1757 RP | 2x 2SPA 132-2012-35 | 2x 2SPA 112-1610-28 | 4x P208 | 4x 6206
LBK BT-6 |  | B S2 | 2 | HH WBC 1650 D | 99/2061 | 100 | 4x 592x592x292 F9 cassette | 4x 592x287x292 F9 cassette | [5 empty] | 4x SPB 1900 | 2x 2SPB 125-2012-40 | 2x 2SPB 200-2517-38 | 4x P209 | 4x 6208
LBK BA-6 |  | B S2 | 2 | HH WBC 1950 D | 81/0928 | 15 | 8x 490x592x635 F6 | [6 empty] | 4x SPB 2020 | 2x 2SPB 170-2012-35 | 2x 2SPB 190-2517-38 | 4x P208 | 2x 6208 1x 6308 1x 6207
LBK BT-7 |  | B S2 | 1 | HH KZE/TTW 2898 | 81/0928 | 16 | 1x 592x592x635 F7 | [6 empty] | 1x SPA 1082 RP | 1x 1SPA 106-1610-20 | 1x 1SPA 106-1610-24 | Ina RABRB20/50-FA106 | Voorraad
LBK HCK 1 |  | B S2 | 1 | AL-KO |  |  | 1x 592x592x635 F7 | 1x 287x592x635 F7 | 1x 592x592x292 F9 cassette | 1x 288x592x292 F9 cassette |  |  |  | n.v.t. | Direct gedreven | Direct gedreven | Direct gedreven | 2x 6004
LBK HCK 2 |  | B S2 | 1 | AL-KO |  |  | 1x 592x592x635 F7 | 1x 287x592x635 F7 | 1x 592x592x292 F9 cassette | 1x 288x592x292 F9 cassette |  |  |  | n.v.t. | Direct gedreven | Direct gedreven | Direct gedreven | 2x 6004
LBK HCK 3 |  | B S2 | 1 | AL-KO |  |  | 1x 592x592x635 F7 | 1x 287x592x635 F7 | 1x 592x592x292 F9 cassette | 1x 288x592x292 F9 cassette |  |  |  | n.v.t. | Direct gedreven | Direct gedreven | Direct gedreven | 2x 6004
LBK HCK 4 |  | B S2 | 1 | AL-KO |  |  | 1x 592x592x635 F7 | 1x 287x592x635 F7 | 1x 592x592x292 F9 cassette | 1x 288x592x292 F9 cassette |  |  |  | n.v.t. | Direct gedreven | Direct gedreven | Direct gedreven | 2x 6004
LBK BT-220 |  | B S2 | 1 | HH TLZ 160 LCU 121 | 97/2035 | 1 | 1x 592x287x635 F7 | [6 empty] | 1x SPZ 1037 RP | 1x 1SPZ 180-1610-19 | 1x 1SPZ 150-1610-20 | 2x YET 204 + rubber | 2x 6204
LBK BT-221 |  | B S2 | 1 | HH TLZ 160 LCU 121 | 97/2035 | 4 | 1x 592x287x635 F7 | [6 empty] | 1x SPZ 1037 RP | 1x 1SPZ 180-1610-19 | 1x 1SPZ 150-1610-20 | 2x YET 204 + rubber | 2x 6204
LBK BT-226 |  | B S2 | 1 | HH TLZ 160 LCU 121 | 97/2035 | 2 | 1x 592x287x635 F7 | [6 empty] | 1x SPZ 1037 RP | 1x 1SPZ 180-1610-19 | 1x 1SPZ 150-1610-20 | 2x YET 204 + rubber | 2x 6204
LBK BT-229 |  | B S2 | 1 | HH TLZ 160 LCU 121 | 97/2035 | 5 | 1x 592x287x635 F7 | [6 empty] | 1x SPZ 1037 RP | 1x 1SPZ 180-1610-19 | 1x 1SPZ 150-1610-20 | 2x YET 204 + rubber | 2x 6204
LBK BT-232 |  | B S2 | 1 | HH TLZ 160 LCU 121 | 97/2035 | 3 | 1x 592x287x635 F7 | [6 empty] | 1x SPZ 1037 RP | 1x 1SPZ 180-1610-19 | 1x 1SPZ 150-1610-20 | 2x YET 204 + rubber | 2x 6204
RAV B-03 |  | B S2 | 1 | [10 empty] | 2x XPA 1882 | 1x 2SPA | 1x 2SPA | 2x UKP-209 | 2x 6206 2zc3
LBK CT-1 SEH |  | C 01 | 1 | ALKO | ? |  | 12 x 592x592x635 F7 | 12 x 592x592x635 F9 | 4x 592x287x635 F9 |  |  |  |  | n.v.t. |  |  |  | 2x 6212
LBK CA-1 SEH |  | C 01 | 1 | ALKO | ? | ? | 9x 592x592x635 F6 | [6 empty] | n.v.t. |  |  |  | 2x 6212
LBK telefoon centrale |  | C 01 | 1 | Alko | ? | ?
LBK C HS hoogspanningsruimte |  | C 01 | 1 | Swegon | ? | ? | 2x 592x592x635 F7 | 2x 592x287x635 F7 | [5 empty] | n.v.t. |  |  |  | 1x 6206 1x 6307
Plenum CS0 |  | C S0 | 0 | HH |  |  | 18x 592x592x635 F7
LBK CT-2 |  | C S0 | 2 | HH WBC 1825 D | 99/2061 | 160 | 4x 592x592x292 F9 cassette | 4x 592x287x292 F9 cassette | [5 empty] | 4x SPB 2360 | 2x 2SPB 212-2517-40 | 2x 2SPB 355-3020-42 | 4x P209 | 4x 6309
LBK CA-2 |  | C S0 | 2 | HH WBC 1650 D | 78/2122 | 13 | 6x 592x592x635 F6 | [6 empty] | 4x SPA 2000 | 2x 2SPA 150-2012-40 | 2x 2SPA 200-2517-28 | 4x P209 | 4x 6206
LBK CT-3 |  | C S0 | 2 | HH WBC 1650 D | 78/2122 | 13 | 4x 592x592x292 F9 cassette | 4x 592x287x292 F9 cassette | [5 empty] | 4x SPB 2360 | 2x 2SPB 212-2517-40 | 2x 2SPB 355-3020-42 | 4x P209 | 4x 6309
LBK CA-3 |  | C S0 | 2 | HH WBC 1825 D | 99/2061 | 150 | 6x 592x592x635 F6 | [6 empty] | 4x SPA 2000 | 2x 2SPA 150-2012-40 | 2x 2SPA 200-2517-28 | 4x P209 | 4x 6206
LBK isolatie SEH toevoer |  | C S0 | 1 | ALKO | ? | ?
LBK isolatie SEH Afvoer |  | C S0 | 1 | ALKO | ? | ?
RAV C-01 |  | C S0 | 1 | HH BCA 1825 D | 78/2122 | [8 empty] | XPA 1825
RAV C-02 |  | C S0 | 1 | HH BCA 1825 D | 78/2122 | [8 empty] | XPA 1825
Plenum CS1 |  | C S1 | 0 | HH |  |  | 12x 592x592x635 F7
LBK CT-4 |  | C S1 | 1 | Alko | ? | ? | 4x 592x592x292 F9 cassette | 4x 592x288x292 F9 cassette | [5 empty] | Direct gedreven | Direct gedreven | Direct gedreven | Direct gedreven | 2x 6210
LBK CA-4 |  | C S1 | 1 | Alko | ? | ? | 4x 592x592x635 F6 | 2x 592x287x635 F6 | 2x 287x592x635 F6 | 1x 287x287x635 F6 |  |  |  | Direct gedreven | Direct gedreven | Direct gedreven | Direct gedreven | 2x 6309
LBK CT-5 |  | C S1 | 1 | Alko | ? | ? | 4x 592x592x292 F9 cassette | 4x 592x288x292 F9 cassette | [5 empty] | Direct gedreven | Direct gedreven | Direct gedreven | Direct gedreven | 2x 6210
LBK CA-5 |  | C S1 | 1 | Alko | ? | ? | 4x 592x592x635 F6 | 2x 592x287x635 F6 | 2x 287x592x635 F6 | 1x 287x287x635 F6 |  |  |  | Direct gedreven | Direct gedreven | Direct gedreven | Direct gedreven | 2x 6309
LBK CT-10 - CT scan |  | C S1 | 1 |  |  |  | 1x 592x592x635 F7 | 1x 592x287x635 F7 | 1x 287x592x635 F7 | 1x 287x287x635 F6 |  |  |  | onbekend | onbekend | onbekend | onbekend | 1x 6004 1x 6205
LBK angio |  | C S1 | 1 | Swegon Silver |  |  | 2x 592x592x635 F7 | 1x 287x592x635 F7
Biddle unit ruimte C1 445 |  | C S1 | 1 | PB B-41-C4 |  |  | 542-237-70-17 plissefilter
RAV C-03 |  | C S1 | 1 | HH BCA 1825 D | [9 empty] | XPA 1828
RAV C-04 |  | C S1 | 1 | HH BCA 1825 D | [9 empty] | XPA 1828
Plenum CS2 |  | C S2 | 0 | HH |  |  | 24x 592x592x635 F7
LBK CT-6 |  | C S2 | 2 | HH WBC 1650 D | 99/2061 | 170 | 4x 592x592x292 F9 cassette | 4x 592x287x292 F9 cassette | [5 empty] | 4s SPB 1800 RP | 2x 2SPB 100-1610-40 | 2x 2SPB 150-2012-38 | 4x P209 | 2x 6208 2x 6308
LBK CA-6 |  | C S2 | 2 | HH WBC 1650 D | 78/2122 | 14 | 6x 592x592x635 F6 | [6 empty] | 4x SPB 2020 | 2x 2SPB 150-2012-40 | 2x 2SPB 212-2517-38 | 4x P209 | 4x 6306
LBK CT-7 |  | C S2 | 2 | HH WBC 1650 D | 99/2061 | 180 | 4x 592x592x292 F9 cassette | 4x 592x287x292 F9 cassette | [5 empty] | 4s SPB 1800 RP | 2x 2SPB 100-1610-40 | 2x 2SPB 150-2012-38 | 4x P209 | 4x 6208
LBK CA-7 |  | C S2 | 2 | HH WBC 1650 D | 78/2122 | 14 | 6x 592x592x635 F6 | [6 empty] | 4x SPB 2020 | 2x 2SPB 150-2012-40 | 2x 2SPB 212-2517-38 | 4x P209 | 2x 6306 2x 6206
LBK CT-8 |  | C S2 | 2 | HH WBC 1650 D | 99/2061 | 190 | 4x 592x592x292 F9 cassette | 4x 592x287x292 F9 cassette | [5 empty] | 4x SPB 2120 | 2x 2SPB 160-1610-40 | 2x 2SPB 250-2517-38 | 4x P209 | 4x 6208
LBK CA-8 |  | C S2 | 2 | HH WBC 1650 D | 78/2122 | 14 | 6x 592x592x635 F6 | [6 empty] | 4x SPB 2020 | 2x 2SPB 150-2012-40 | 2x 2SPB 224-2517-38 | 4x P209 | 4x 6208
LBK CT-9 |  | C S2 | 2 | HH WBC 1650 D | 99/2061 | 200 | 4x 592x592x292 F9 cassette | 4x 592x287x292 F9 cassette | [5 empty] | 4x SPB 2120 | 2x 2SPB 160-1610-40 | 2x 2SPB 250-2517-38 | 4x P209 | 4x 6208
LBK-CA-9 |  | C S2 | 2 | HH WBC 1650 D | 78/2122 | 15 | 6x 592x592x635 F6 | [6 empty] | 1x SPB 2020 | 2x 2SPB 150-2012-40 | 2x 2SPB 224-2517-38 | 4x P209 | 2x 6208
LBK CT-12 |  | C S2 | 1 | HH KLE TTW 2010 | 78/2122 | 24 | 1x 592x592x635 F6 | [6 empty] | 1x XPA 907 | onbekend | onbekend | onbekend | onbekend
LBK CT-18 |  | C S2 | 1 | HH WBC 1650 D | 02/0988 | 10 | 2x 592x592x635 F7 | 2x 592x287x635 F7 | 2x 592x592x292 F9 cassette | 2x 592x287x292 F9 cassette |  |  |  | 2x SPZ 1900 | 1x 2SPZ 160-2012-40 | 1x 2SPZ 250-2012-38 | 2x P209 | 2x 6208
LBK CA-18 |  | C S2 | 1 | HH WBC 1650 D | 02/0988 | 20 | 2x 592x592x635 F6 | 2x 592x287x635 F6 | [5 empty] | 2x SPZ 1537 RP | 1x 2SPZ 90-1610-40 | 1x 2SPZ 140-1610-38 | 2x P209 | 2x 6208
RAV C-05 |  | C S2 | 1 | HH BCA 1825 D | [9 empty] | XPA 1882
RAV C-06 |  | C S2 | 1 | HH BCA 1825 D | [9 empty] | XPA 1882
LBK 70 afzuig isolatie kamers IC |  | C dak | 2 | ALKO | [9 empty] | Direct gedreven | Direct gedreven | Direct gedreven | Direct gedreven
LBK 71 afzuig isolatie kamers IC |  | C dak | 2 | ALKO | [9 empty] | Direct gedreven | Direct gedreven | Direct gedreven | Direct gedreven
LBK 72 afzuig isolatie kamers IC |  | C dak | 2 | ALKO | [9 empty] | Direct gedreven | Direct gedreven | Direct gedreven | Direct gedreven
LBK 73 afzuig isolatie kamers IC |  | C dak | 2 | ALKO | [9 empty] | Direct gedreven | Direct gedreven | Direct gedreven | Direct gedreven
LBK DT-16 |  | D 02 | 1 | HH WBC 1650 D | 88/0912 | 4 | 2x 592x592x635 F7 | 2x 592x287x635 F7 | 2x 592x592x292 F9 cassette | 2x 592x287x292 F9 cassette
LBK DA-16 |  | D 02 | 1 | HH WBC 1825 D | 88/0912 | 3 | 2x 592x592x635 F6 | 2x 592x287x635 F6
LBK DT-1 |  | D 01 | 2 | HH WBC 1650 D | 99/2061 | 240 | 6x 592x592x292 F9 cassette | 2x 287x592x292 F9 cassette | [5 empty] | 6x SPB 2240 | 2x 3SPB 190 as 40 | 2x 3SPB 355 as 42 | 4x P209 | 4x 6309
LBK DA-1 |  | D 01 | 2 | HH WBC 1825 D | 80/0001 | 15 | 8x 490x592x635 F6 | [6 empty] | Direct gedreven | Direct gedreven | Direct gedreven | Direct gedreven | ??
LBK DA-01 |  | D 01 | 1 | HH WBC 1825 D | 80/0001 | 16 | - | [6 empty] | 2x SPB 1900 | 1x 2SPB 160 as 40 | 1x 2SPB 200 as 28 | 2x P209 | 2x 6208
LBK D HS hoogspanningsruimte |  | D 01 | 1 | Swegon Gold 25cd | ? | ? | 2x 592x592x635 F7 | 2x 592x287x635 F7
Plenum DS0 (locatie ES0) |  | D S0 | 0 | HH |  |  | 24x 592x592x635 F7
LBK DT-2 |  | D S0 | 2 | HH WBC 1825 D | 99/2061 | 260 | 4x 592x592x292 F9 cassette | 4x 592x287x292 F9 cassette | [5 empty] | 2x SPB 2060, 2x SPB 2360 | 1x 2SPB 170 as 30, 1x 2SPB 224 as 50 | 1x 2SPB 280 as 42, 1x 2SBP 355 as 42 | 2x SKF SNL508-607, 2x P211 | 2x 6309, 2x 6309
LBK DT-3 |  | D S0 | 2 | HH WBC 1825 D | 99/2061 | 250 | 4x 592x592x292 F9 cassette | 4x 592x287x292 F9 cassette | [5 empty] | 4x SPB 2360 | 2x 2SPB 224 as 50 | 2x 2SPB 355 as 42 | 4x P211 | 2x 6309, 2x 6209
LBK DA-3 |  | D S0 | 2 | HH WBC 1825 D | 80/0001 | 17 B | 8x 490x592x635 F6 | [6 empty] | 4x SPB 2020 | 2x 2SPB 140 as 40 | 2x 2SPB 236-2517 as 42 | 4x P209 | 3x 6309, 1x 6209
LBK DT-2.1 |  | D S0 | 1 | HH WBC 2000 D | 2000/0125 | 10 | 4x 592x592x635 F7 | 4x 592x592x635 F9 | [5 empty] | 2x SPB 2500 | 1x 2SPB 224 as 50 | 1x 2SPB 315 as 42 | 2x P211 | 2x 6309
LBK DA-2.1 |  | D S0 | 1 | HH WBC 2225 D | 2000/0125 | 20 | 4x 592x592x635 F6 | [6 empty] | 2x SPB 2360 | 1x 2SPB 250 as 60 | 1x 2SPB 250 as 38 | 2x P213 | 2x 6208
LBK DA-2.2 |  | D S0 | 1 | HH WBC 2000 D | 2000/0125 | 30 | 4x 592x592x635 F6 | [6 empty] | 2x SPB 2360 | 1x 2SPB 250 as 60 | 1x 2SPB 250 as 38 | 2x P213 | 2x 6208
LBK DT-2.2 |  | D S0 | 1 | HH WBC 2225 D | 2000/0125 | 40 | 4x 592x592x635 F7 | 4x 592x592x635 F9 | [5 empty] | 2x SPB 2500 | 1x 2SPB 224 as 50 | 1x 2SPB 315 as 42 | 2x P211 | 2x 6309
LBK DT-2.3 |  | D S0 | 0 | HH Nabehandeling | 2000/0125 | 50 | -
LBK DT-2.4 |  | D S0 | 0 | HH Nabehandeling | 2000/0125 | 60 | -
LBK DT-2.5 |  | D S0 | 0 | HH Nabehandeling | 2000/0125 | 70 | -
LBK DT-2.6 |  | D S0 | 0 | HH Nabehandeling | 2000/0125 | 80 | -
LBK DT-2.7 |  | D S0 | 0 | HH Nabehandeling | 2000/0125 | 90 | -
RAV D-01 |  | D S0 | 1 | HH WBC 1825 D | 80/0001 | 25 | [8 empty] | 1 SPA 150-1610 as 40 | 1 SPA 112-1610 as 24 | UKP-209
RAV D-02 |  | D S0 | 1 | HH WBC 1825 D | 80/0001 | 25 | [8 empty] | 1 SPA 150-1610 as 40 | 1 SPA 112-1610 as 24 | UKP-209
LBK DT-4 (OK D randgebied) |  | D S1 | 2 | Alko AT4 28x20 binnenruimte | 3158352/20090383 | 1 | 6x 592x592x635 F7 | 3x 592x287x635 F7 | 6x 592x592x292 F9 cassette | 3x 592x287x292 F9 cassette
LBK DA-4 (OK D randgebied) |  | D S1 | 2 | Alko AT4 28x20 binnenruimte | 3158352/20090383 | 2 | 6x 592x592x635 F6 | 3x 592x287x635 F6
LBK OK1-T1 |  | D S1 | 1 | Alko | ? | ? | 2x 592x592x635 F7 | 2x 592x592x292 F9 cassette | [9 empty] | 1x 6205, 1x 6206
LBK OK1-T2 |  | D S1 | 1 | Alko | ? | ? | 2x 592x592x635 F7 | 2x 592x287x635 F7 | 2x 592x592x292 F9 cassette | 2x 592x288x292 F9 cassette | [7 empty] | 2x 6208
LBK OK1-Opdek |  | D S1 | 1 | Alko | ? | ? | 1x 592x592x635 F7 | 1x 592x287x635 F7 | 1x 287x592x635 F7 | 1x 287x287x635 F6 | 1x 592x592x292 F9 cassette | 2x 592x288x292 F9 | [5 empty] | 2x 6206
LBK OK2-T1 |  | D S1 | 1 | Alko | ? | ? | 2x 592x592x635 F7 | 2x 592x592x292 F9 cassette | [9 empty] | 1x 6205, 1x 6206
LBK OK2-T2 |  | D S1 | 1 | Alko | ? | ? | 2x 592x592x635 F7 | 2x 592x287x635 F7 | 2x 592x592x292 F9 cassette | 2x 592x288x292 F9 cassette | [7 empty] | 2x 6208
LBK OK2-Opdek |  | D S1 | 1 | Alko | ? | ? | 1x 592x592x635 F7 | 1x 592x287x635 F7 | 1x 287x592x635 F7 | 1x 287x287x635 F6 | 1x 592x592x292 F9 cassette | 2x 592x288x292 F9 cassette | [5 empty] | 2x 6206
LBK D-T10 voorbehandeling OK 1+2 |  | D S1 | 1 | Alko | ? | ? | 2x 592x592x635 F7 | 1x 592x287x635 F7 | 2x 287x592x635 F7 | 1x 287x287x635 F7 | 1x 592x592x292 F9 cassette | 2x 592x288x292 F9
LBK D-A10 voorbehandeling OK 1+2 |  | D S1 | 1 | Alko | ? | ? | 2x 592x592x635 F7 | 1x 592x287x635 F7 | 2x 287x592x635 F7 | 1x 287x287x635 F7 | 1x 592x592x292 F9 cassette | 2x 592x288x292 F9
LBK OK3-T1 |  | D S1 | 1 | Alko | ? | ? | 2x 592x592x635 F7 | 2x 592x592x292 F9 cassette | [9 empty] | 1x 6205, 1x 6206
LBK OK3-T2 |  | D S1 | 1 | Alko | ? | ? | 2x 592x592x635 F7 | 2x 592x287x635 F7 | 2x 592x592x292 F9 cassette | 2x 592x288x292 F9 cassette | [7 empty] | 2x 6208
LBK OK3-Opdek |  | D S1 | 1 | Alko | ? | ? | 1x 592x592x635 F7 | 1x 592x287x635 F7 | 1x 287x592x635 F7 | 1x 287x287x635 F7 | 1x 592x592x292 F9 cassette | 2x 592x288x292 F9 cassette | [5 empty] | 2x 6206
LBK OK4-T1 |  | D S1 | 1 | Alko | ? | ? | 2x 592x592x635 F7 | 2x 592x592x292 F9 cassette | [9 empty] | 1x 6205, 1x 6206
LBK OK4-T2 |  | D S1 | 1 | Alko | ? | ? | 2x 592x592x635 F7 | 2x 592x287x635 F7 | 2x 592x592x292 F9 cassette | 2x 592x288x292 F9 cassette | [7 empty] | 2x 6208
LBK OK4-Opdek |  | D S1 | 1 | Alko | ? | ? | 1x 592x592x635 F7 | 1x 592x287x635 F7 | 1x 287x592x635 F7 | 1x 287x287x635 F7 | 1x 592x592x292 F9 cassette | 2x 592x288x292 F9 cassette | [5 empty] | 2x 6206
LBK D-T12 voorbehandeling OK 3+4 |  | D S1 | 1 | Alko | ? | ? | 2x 592x592x635 F7 | 1x 592x287x635 F7 | 2x 287x592x635 F7 | 1x 287x287x635 F7 | 1x 592x592x292 F9 cassette | 2x 592x288x292 F9
LBK D-A12 voorbehandeling OK 3+4 |  | D S1 | 1 | Alko | ? | ? | 2x 592x592x635 F7 | 1x 592x287x635 F7 | 2x 287x592x635 F7 | 1x 287x287x635 F7 | 1x 592x592x292 F9 cassette | 2x 592x288x292 F9
LBK OK5-T1 |  | D S1 | 1 | Alko | ? | ? | 2x 592x592x635 F7 | 2x 592x592x292 F9 cassette | [9 empty] | 1x 6205, 1x 6206
LBK OK5-T2 |  | D S1 | 1 | Alko | ? | ? | 2x 592x592x635 F7 | 2x 592x287x635 F7 | 2x 592x592x292 F9 cassette | 2x 592x288x292 F9 cassette | [7 empty] | 2x 6208
LBK OK5-Opdek |  | D S1 | 1 | Alko | ? | ? | 1x 592x592x635 F7 | 1x 592x287x635 F7 | 1x 287x592x635 F7 | 1x 287x287x635 F7 | 1x 592x592x292 F9 cassette | 2x 592x288x292 F9 cassette | [5 empty] | 2x 6206
LBK OK6-T1 |  | D S1 | 1 | Alko | ? | ? | 2x 592x592x635 F7 | 2x 592x592x292 F9 cassette | [9 empty] | 1x 6205, 1x 6206
LBK OK6-T2 |  | D S1 | 1 | Alko | ? | ? | 2x 592x592x635 F7 | 2x 592x287x635 F7 | 2x 592x592x292 F9 cassette | 2x 592x288x292 F9 cassette | [7 empty] | 2x 6208
LBK OK6-Opdek |  | D S1 | 1 | Alko | ? | ? | 1x 592x592x635 F7 | 1x 592x287x635 F7 | 1x 287x592x635 F7 | 1x 287x287x635 F7 | 1x 592x592x292 F9 cassette | 2x 592x288x292 F9 cassette | [5 empty] | 2x 6206
LBK D-T11 voorbehandeling OK 5+6 |  | D S1 | 1 | Alko | ? | ? | 2x 592x592x635 F7 | 1x 592x287x635 F7 | 2x 287x592x635 F7 | 1x 287x287x635 F7 | 1x 592x592x292 F9 cassette | 2x 592x288x292 F9 cassette
LBK D-A11 voorbehandeling OK 5+6 |  | D S1 | 1 | Alko | ? | ? | 2x 592x592x635 F7 | 1x 592x287x635 F7 | 2x 287x592x635 F7 | 1x 287x287x635 F7 | 1x 592x592x292 F9 cassette | 2x 592x288x292 F9 cassette
LBK OK7-T1 |  | D S1 | 1 | Alko | ? | ? | 2x 592x592x635 F7 | 2x 592x592x292 F9 cassette | [9 empty] | 2x 6206
LBK OK7-T2 |  | D S1 | 1 | Alko | ? | ? | 2x 592x592x635 F7 | 2x 592x287x635 F7 | 2x 592x592x292 F9 cassette | 2x 592x288x292 F9 cassette | [7 empty] | 2x 6208
LBK OK7-Opdek |  | D S1 | 1 | Alko | ? | ? | 2x 592x592x635 F7 | 2x 592x592x292 F9 cassette | [9 empty] | 2x 6206
LBK OK8-T1 |  | D S1 | 1 | Alko | ? | ? | 2x 592x592x635 F7 | 2x 592x592x292 F9 cassette
LBK OK8-T2 |  | D S1 | 1 | Alko | ? | ? | 2x 592x592x635 F7 | 2x 592x287x635 F7 | 2x 592x592x292 F9 cassette | 2x 592x288x292 F9 cassette
LBK OK8-Opdek |  | D S1 | 1 | Alko | ? | ? | 2x 592x592x635 F7 | 2x 592x592x292 F9 cassette
LBK D-T13 voorbehandeling OK 7+8 |  | D S1 | 1 | Alko | ? | ? | 2x 592x592x635 F7 | 1x 592x287x635 F7 | 2x 287x592x635 F7 | 1x 287x287x635 F7 | 1x 592x592x292 F9 cassette | 2x 592x288x292 F9
LBK D-A13 voorbehandeling OK 7+8 |  | D S1 | 1 | Alko | ? | ? | 2x 592x592x635 F7 | 1x 592x287x635 F7 | 2x 287x592x635 F7 | 1x 287x287x635 F7 | 1x 592x592x292 F9 cassette | 2x 592x288x292 F9
LBK OK9-T1 |  | D S1 | 1 | Alko | ? | ? | 2x 592x592x635 F7 | 2x 592x592x292 F9 cassette | [9 empty] | 1x 6004, 1x 6205
LBK OK9-T2 |  | D S1 | 1 | Alko | ? | ? | 2x 592x592x635 F7 | 2x 592x287x635 F7 | 2x 592x592x292 F9 cassette | 2x 592x288x292 F9 cassette | [7 empty] | 2x 6208
LBK OK9-Opdek |  | D S1 | 1 | Alko | ? | ? | 1x 592x592x635 F7 | 1x 592x287x635 F7 | 1x 287x592x635 F7 | 1x 287x287x635 F7 | 1x 592x592x292 F9 cassette | 2x 592x288x292 F9 cassette | [5 empty] | 1x 6205, 1x 6206
LBK OK10-T1 |  | D S1 | 1 | Alko | ? | ? | 2x 592x592x635 F7 | 2x 592x592x292 F9 cassette | [9 empty] | 2x 6205
LBK OK10-T2 |  | D S1 | 1 | Alko | ? | ? | 2x 592x592x635 F7 | 2x 592x287x635 F7 | 2x 592x592x292 F9 cassette | 2x 592x288x292 F9 cassette | [7 empty] | 2x 6208
LBK OK10-Opdek |  | D S1 | 1 | Alko | ? | ? | 1x 592x592x635 F7 | 1x 592x287x635 F7 | 1x 287x592x635 F7 | 1x 287x287x635 F7 | 1x 592x592x292 F9 cassette | 2x 592x288x292 F9 cassette | [5 empty] | 1x 6205, 1x 6206
Plenum T5/T6 |  | D S1 | 0 | Alko |  |  | 3x 592x592x635 F7 | 3x 592x287x635 F7
LBK-D-T/A5 Swegon voorbehandeling OK 9+10 |  | D S1 | 2 | Swegon | ? | ? | 6x 592x592x635 F7 | 2x 592x287x635 F7
LBK huber ranner T5.2 |  | D S1 | 0 | Huber ranner | ? |  | 2x 592x592x292 koolstoffilter OPKCS | 1x 592x288x292 koolstoffilter OPKCS
LBK OK11-T1 |  | D S1 | 1 | Alko | ? | ? | 2x 592x592x635 F7 | 2x 592x592x292 F9 cassette
LBK OK11-T2 |  | D S1 | 1 | Alko | ? | ? | 2x 592x592x635 F7 | 2x 592x287x635 F7 | 2x 592x592x292 F9 cassette | 2x 592x288x292 F9 cassette
LBK OK11-Opdek |  | D S1 | 1 | Alko | ? | ? | 1x 592x592x635 F7 | 1x 592x287x635 F7 | 1x 287x592x635 F7 | 1x 287x287x635 F7 | 1x 592x592x292 F9 cassette | 2x 592x288x292 F9 cassette
LBK OK12-T1 |  | D S1 | 1 | Alko | ? | ? | 2x 592x592x635 F7 | 2x 592x592x292 F9 cassette | [9 empty] | 1x 6205, 1x 6004
LBK OK12-T2 |  | D S1 | 1 | Alko | ? | ? | 2x 592x592x635 F7 | 2x 592x287x635 F7 | 2x 592x592x292 F9 cassette | 2x 592x288x292 F9 cassette | [7 empty] | 2x 6208
LBK OK12-Opdek |  | D S1 | 1 | Alko | ? | ? | 1x 592x592x635 F7 | 1x 592x287x635 F7 | 1x 287x592x635 F7 | 1x 287x287x635 F7 | 1x 592x592x292 F9 cassette | 2x 592x288x292 F9 cassette | [5 empty] | 1x 6206, 1x 6205
LBK-D-T/A6 Swegon voorbehandeling OK 11+12 |  | D S1 | 2 | Swegon | ? | ? | 6x 592x592x635 F7 | 2x 592x287x635 F7
LBK huber ranner T6.2 |  | D S1 | 0 | Huber ranner | ? |  | 2x 592x592x292 koolstoffilter OPKCS | 1x 592x288x292 koolstoffilter OPKCS
Plenum DS2 (locatie ES2) |  | D S2 | 0 | HH |  |  | 12x 592x592x635 F7
LBK DT-10 |  | D S2 | 2 | HHWBC 2000 D | 99/2061 | 280 | 8x 592x592x292 F9 cassette | [6 empty] | 4x SPB 2500 | 2x 2SPB 224 as 50 | 2x 2SPB 355 as 42 | 4x P211 | 4x 6209
LBK DA-10-1 |  | D S2 | 2 | HHWBC 1650 D |  |  | 6x 592x592x635 F6 | [6 empty] | 4x SPA 1600 RP | 2x 2SPA 132 as 35 | 2x 2SPA 118 as 28 | 4x P208 | 4x 6206
LBK DA-10-2 |  | D S2 | 2 | HHWBC 1650 D | 80/0001 | 23b | 6x 592x592x635 F6 | [6 empty] | 4x SPA 1600 RP | 2x 2SPA 132 as 35 | 2x 2SPA 160 as 28 | 4x P208 | 4x 6206
LBK DT-13 (lichtstraat) |  | D S2 | 1 | HH K2E | 80/0001 | 24 | 1x 592x592x635 F7 | [6 empty] | 1x SPA 1060 RP |  |  | 2x Ina 204 met rubbers | Voorraad
LBK DT-14 (lichtstraat) |  | D S2 | 1 | HH K2E | 80/0001 | 24 | 1x 592x592x635 F7 | [6 empty] | 1x SPA 1030 RP | 1x SPA 85 1210 as 20 | 1x SPA 80 1210 as 14 | 2x Ina 204 met rubbers | Voorraad
LBK DT-15 (lichtstraat) |  | D S2 | 1 | HH K2E | 80/0001 | 24 | 1x 592x592x635 F7 | [6 empty] | 1x SPA 1030 RP | 1x SPA 85 1210 as 20 | 1x SPA 80 1210 as 14 | 2x Ina 204 met rubbers | Voorraad
LBK DT-17 |  | D S2 | 1 | HHWBC 2000 D | 99/2061 | 310 | 4x 592x592x635 F7 | [6 empty] | 2x SPB 2500 | 1x 2SPB 236 as 50 | 1x 2SPB 315 as 42
LBK DA-17 |  | D S2 | 1 | HHWBC 2000 D | 88/2196 | 2 | - | [6 empty] | 2x SPB 2120 | 1x 2SPB 212 as 40 | 1x 2SPB 224 as 42 | 2x P208 | 2x 6308
RAV D-05 |  | D S2 | 1 | HH WBC 1825 D | 80/0001 | 25 | [8 empty] | 1 SPA 150-1610 as 40 | 1 SPA 112-1610 as 24 | UKP-209
RAV D-06 |  | D S2 | 1 | HH WBC 1825 D | 80/0001 | 25 | [8 empty] | 1 SPA 150-1610 as 40 | 1 SPA 112-1610 as 24 | UKP-209
afzuigventilator WC 1 |  | D 3 dak | 1 |  | 88/2189 | 1 | [7 empty] | XPZ 787 | 1 SPZ as 20 | 1 SPZ | 2x FYTB 20 TF as 20 mm SKF compleet
afzuigventilator WC 2 |  | D 3 dak | 1 |  | 88/2189 | 2 | [7 empty] | XPZ 787 | 1 SPZ as 20 | 1 SPZ | 2x FYTB 20 TF as 20 mm SKF compleet
LBK E-T1.1 (drukkerij) |  | E 01 | 1 | HH THLZ 250F | 99/1805 | 10 | 1x 592x592x635 F7 | [6 empty] | 2x SPZ 1437 | 2 SPZ 180-2012 as 20 | 2 SPZ 250-2012-as 24 | 2x INA RABR-B 20/52-FA 106 | 2 x 6210
Plenum ES0 |  | E S0 | 0 | HH |  |  | 12x 592x592x635 F7
LBK ET-1 |  | E S0 | 2 | 2x HHWBC 1825 D | 99/0911 | 1 | 4x 592x592x292 F9 cassette | 4x 592x287x292 F9 cassette | [5 empty] | 4x SPB 2120 | 2x 2SPB 170-2012/50 | 2x 2SPB 280-2517/42 | 4x Blok P211 | 4x 6209
LBK EA-1 |  | E S0 | 1 | HHWBC 2225 D | 80/0763 | 12 | 4x 490x592x635 F6 | 2x 287x592x635 F6 | [5 empty] | 2x SPB 2500 | 1x 2SPB 200-2517/50 | 1x 2SPB 236-2517/42 | 2x Blok P211 | 2x 6309
LBK ET-2 |  | E S0 | 2 | 2x HH WBC 1650 D | 99/0911 | 2 | 4x 592x592x292 F9 cassette | 4x 592x287x292 F9 cassette | [5 empty] | 4x SPB 1900 | 2x 2SPB 112-1610/40 | 2x 2SPB 212-2517/42 | 4x Blok P209 | 4x 6209
LBK EA-2 |  | E S0 | 2 | 2x HHWBC 1500 D | 80/0763 | 13 | 8x 490x592x635 F6 | [6 empty] | 4x SPA 1757 RP | 2x 2SPA 132-2012/40 | 2x 2SPA 224-2517/38 | 4x Blok P209 | 4x 6308
LBK ET-2.1 |  | E S0 | 0 |  |  |  | 1x 592x592x292 F9 cassette
LBK ET-3 |  | E S0 | 2 | 2x HHWBC 1650 D | 99/0911 | 4 | 4x 592x592x635 F7 | 4x 592x287x635 F7 | 4x 592x592x292 F9 cassette | 4x 592x287x292 F9 cassette |  |  |  | 4x SPB 1850 | 2x 2SPB 224-2517/42 | 2x 2SPB 112-1610/40 | 4x Blok P209 | 4x 6309
LBK E-T4 (apotheek) | nieuw 2022 | E S0 | 2 | ALKO AT4-F 32x20 | 3229933/20200604 | 3 | 8x 592x592x635 F7 | 4x 592x287x635 F7 | 8x 592x592x292 F9 casette | 4x 592x287x292 F9 cassette
LBK E-A4 (apotheek) | nieuw 2022 | E S0 | 2 | ALKO AT4-F 32x20 | 3229933/20200604 | 1 | 8x 592x592x635 F6 | 4x 592x287x635 F6
LBK ES0 apotheek buitenlucht | via interflow | E S0 | 1 | AL-KO | ? | ? | -
LBK ES0 apotheek recirculatie | via interflow | E S0 | 1 | AL-KO | ? | ? | -
RAV E-01 |  | E S0 | 1 | HH WBC 1825 D | 80/0763 | [10 empty] | SPA 85-1210/19
Afzuigventilator VA-E1 |  | E S0 | 1 | HH | [9 empty] | 1x SPA 1320 | 1x SPA 87 1210/22 | 1x SPA 85 1210/28
biddle unit ruimte |  | E S0 | 1
biddle unit ruimte |  | E S0 | 1
biddle unit ruimte |  | E S0 | 1
biddle unit ruimte ruimte 261.1 |  | E S0 | 1 |  |  |  | 1x 542x237x73 cassette
LBK ET-4 (OK E randgebied) |  | E S1 | 2 | Alko | Opdracht nr 3169286 | 1 | 6x 592x592x635 F7 | 6x 592x592x292 F9 cassette | [9 empty] | 2x 6208
LBK EA-4 (OK randgebied) |  | E S1 | 2 | Alko | Opdracht nr 3169286/20101045 | 2 | 6x 592x592x635 F6 | [10 empty] | 2x 6204
LBK OK14-T1 |  | E S1 | 1 | Alko | Orde 3169286/20101045 | 5 | 2x 592x592x635 F7 | 2x 592x592x292 F9 cassette | [9 empty] | 2x 6206
LBK OK14-T2 |  | E S1 | 1 | Alko | Order 3169286/20101045 | 11 | 2x 592x592x635 F7 | 2x 592x287x635 F7 | 2x 592x592x292 F9 cassette | 2x 592x287x292 F9 cassette | [7 empty] | 2x 6208
LBK OK14-Opdek |  | E S1 | 1 | Alko | Order 3169286/20101045 | 11 | 1x 592x592x635 F7 | 1x 592x287x635 F7 | 1x 287x592x635 F7 | 1x 287x287x635 F7 | 1x 592x592x292 F9 cassette | 2x 592x287x292 cassette | [5 empty] | 2x 6206
LBK OK15-T1 |  | E S1 | 1 | Alko | Orde 3169286/20101045 | 6 | 2x 592x592x635 F7 | 2x 592x592x292 F9 cassette | [9 empty] | 2x 6208
LBK OK15-T2 |  | E S1 | 1 | Alko | Order 3169286/20101045 | 10 | 2x 592x592x635 F7 | 2x 592x287x635 F7 | 2x 592x592x292 F9 cassette | 2x 592x287x292 F9 cassette | [7 empty] | 2x 6208
LBK OK15-Opdek |  | E S1 | 1 | Alko | Order 3169286/20101045 | 14 | 1x 592x592x635 F7 | 1x 592x287x635 F7 | 1x 287x592x635 F7 | 1x 287x287x635 F7 | 1x 592x592x292 F9 cassette | 2x 592x287x292 cassette | [5 empty] | 2x 6206
ET-6 Plenum EO40 |  | E S1 | 0 | Alko | Order 3169286/20101045 | 17 | 1x 592x592x635 F7 | 1x 592x287x635 F7 | 1x 287x592x635 F7 | 1x 287x287x635 F7
LBK ET-6 voorbehandeling OK14+15 |  | E S1 | 1 | Alko | Order 3169286/20101045 | 4 | 2x 592x592x635 F7 | 1x 592x287x635 F7 | 2x 287x592x635 F7 | 1x 287x287x635 F7 | 1x 592x592x292 koolstof | 2x 592x287x292 koolstof | [5 empty] | 2x 6208
LBK EA-6 voorbehandeling OK14+15 |  | E S1 | 1 | Alko | Order 3169286/20101045 | 3 | 2x 592x592x635 F7 | 1x 592x287x635 F7 | 2x 287x592x635 F7 | 1x 287x287x635 F7 | 1x 592x592x292 koolstof | 2x 592x287x292 koolstof | [5 empty] | 2x 6206
LBK OK16-T1 |  | E S1 | 1 | Alko | Orde 3169286/20101045 | 32 | 2x 592x592x635 F7 | 2x 592x592x292 F9 cassette | [9 empty] | 1x 6205, 1x 6206
LBK OK16-T2 |  | E S1 | 1 | Alko | Order 3169286/20101045 | 11 | 2x 592x592x635 F7 | 2x 592x287x635 F7 | 2x 592x592x292 F9 cassette | 2x 592x287x292 F9 cassette | [7 empty] | 2x 6208
LBK OK16-Opdek |  | E S1 | 1 | Alko | Order 3169286/20101045 | 40 | 1x 592x592x635 F7 | 1x 592x287x635 F7 | 1x 287x592x635 F7 | 1x 287x287x635 F7 | 1x 592x592x292 F9 cassette | 1x 592x287x292 F9 cassette | [5 empty] | 2x 6206
LBK OK17-T1 |  | E S1 | 1 | Alko | Orde 3169286/20101045 | 32 | 2x 592x592x635 F7 | 2x 592x592x292 F9 cassette | [9 empty] | 2x 6206
LBK OK17-T2 |  | E S1 | 1 | Alko | Order 3169286/20101045 | 37 | 2x 592x592x635 F7 | 2x 592x287x635 F7 | 2x 592x592x292 F9 cassette | 2x 592x287x292 F9 cassette | [7 empty] | 2x 6208
LBK OK17-Opdek |  | E S1 | 1 | Alko | Order 3169286/20101045 | 41 | 1x 592x592x635 F7 | 1x 592x287x635 F7 | 1x 287x592x635 F7 | 1x 287x287x635 F7 | 1x 592x592x292 F9 cassette | 2x 592x287x292 F9 cassette | [5 empty] | 2x 6206
LBK ET-8 voorbehandeling OK 16+17 |  | E S1 | 1 | Alko | Order 3169286/20101045 | 30 | 2x 592x592x635 F7 | 1x 592x287x635 F7 | 2x 287x592x635 F7 | 1x 287x287x635 F7 | 1x 592x592x292 F9 cassette | 2x 592x287x292 F9 cassette |  | SPA 1030 RP | 1x 1SPA 85-1210/20 | 1x 1SPA 85-1210/14 | 2x YET204 lagers + rubbers
LBK EA-8 voorbehandeling OK 16+17 |  | E S1 | 1 | Alko | Order 3169286/20101045 | 30 | 2x 592x592x635 F7 | 1x 592x287x635 F7 | 2x 287x592x635 F7 | 1x 287x287x635 F7 | 1x 592x592x292 F9 cassette | 2x 592x287x292 F9 cassette
LBK OK18-T1 |  | E S1 | 1 | Alko | Orde 3169286/20101045 | 7 | 2x 592x592x635 F7 | 592x592x292 F9 cassette | [9 empty] | 2x 6206
LBK OK18-T2 |  | E S1 | 1 | Alko | Order 3169286/20101045 | 11 | 2x 592x592x635 F7 | 2x 592x287x635 F7 | 2x 592x592x292 F9 cassette | 2x 592x287x292 F9 cassette | [7 empty] | 2x 6208
LBK OK18-Opdek |  | E S1 | 1 | Alko | Order 3169286/20101045 | 15 | 1x 592x592x635 F7 | 1x 592x287x635 F7 | 1x 287x592x635 F7 | 1x 287x287x635 F7 | 1x 592x592x292 F9 cassette | 2x 592x287x292 F9 cassette | [5 empty] | 2x 6206
LBK OK19-T1 |  | E S1 | 1 | Alko | Orde 3169286/20101045 | 12 | 2x 592x592x635 F7 | 2x 592x592x292 F9 cassette | [9 empty] | 2x 6206
LBK OK19-T2 |  | E S1 | 1 | Alko | Order 3169286/20101045 | 12 | 2x 592x592x635 F7 | 2x 592x287x635 F7 | 2x 592x592x292 F9 cassette | 2x 592x287x292 F9 cassette | [7 empty] | 2x 6208
LBK OK19-Opdek |  | E S1 | 1 | Alko | Order 3169286/20101045 | 16 | 1x 592x592x635 F7 | 1x 592x287x635 F7 | 1x 287x592x635 F7 | 1x 287x287x635 F7 | 1x 592x592x292 F9 cassette | 2x 592x287x292 F9 cassette | [5 empty] | 2x 6206
Plenum ET-7 EO40 |  | E S1 | 0 | Alko | order 3169286/20101045 | 18 | 1x 592x592x635 F7 | 1x 592x287x635 F7 | 1x 287x592x635 F7 | 1x 287x287x635 F7
LBK ET-7 voorbehandeling OK 18+19 |  | E S1 | 1 | Alko | Order 3169286/20101045 |  | 2x 592x592x635 F7 | 1x 592x287x635 F7 | 2x 287x592x635 F7 | 1x 287x287x635 F7 | 1x 592x592x292 koolstof | 2x 592x287x292 koolstof | [5 empty] | 2x 6208
LBK EA-7 voorbehandeling OK 18+19 |  | E S1 | 1 | Alko | Order 3169286/20101045 |  | 2x 592x592x635 F7 | 1x 592x287x635 F7 | 2x 287x592x635 F7 | 1x 287x287x635 F7
LBK OK20-T1 |  | E S1 | 1 | Alko | Order 3169286/20101045 | 34 | 2x 592x592x635 F7 | 2x 592x592x292 F9 cassette | [9 empty] | 1x 6205, 1x 6206
LBK OK20-T2 |  | E S1 | 1 | Alko | Order 3169286/20101045 | 38 | 2x 592x592x635 F7 | 2x 592x287x635 F7 | 2x 592x592x292 F9 cassette | 2x 592x287x292 F9 cassette | [7 empty] | 2x 6208
LBK OK20-Opdek |  | E S1 | 1 | Alko | Order 3169286/20101045 | 42 | 1x 592x592x635 F7 | 1x 592x287x635 F7 | 1x 287x592x635 F7 | 1x 287x287x635 F7 | 1x 592x592x292 F9 cassette | 2x 592x287x292 F9 cassette | [5 empty] | 2x 6206
LBK OK21-T1 |  | E S1 | 1 | Alko | Order 3169286/20101045 | ? | 2x 592x592x635 F7 | 2x 592x592x292 F9 cassette | [9 empty] | 1x 6205, 1x 6206
LBK OK21-T2 |  | E S1 | 1 | Alko | Order 3169286/20101045 | 39 | 2x 592x592x635 F7 | 2x 592x287x635 F7 | 2x 592x592x292 F9 cassette | 2x 592x287x292 F9 cassette | [7 empty] | 2x 6208
LBK OK21-Opdek |  | E S1 | 1 | Alko | Order 3169286/20101045 | 43 | 1x 592x592x635 F7 | 1x 592x287x635 F7 | 1x 287x592x635 F7 | 1x 287x287x635 F7 | 1x 592x592x292 F9 cassette | 2x 592x287x292 F9 cassette | [5 empty] | 2x 6206
LBK ET-9 voorbehandeling OK 20+21 |  | E S1 | 1 | Alko | Order 3169286/20101045 | 31 | 2x 592x592x635 F7 | 1x 592x287x635 F7 | 2x 287x592x635 F7 | 1x 287x287x635 F7 | 1x 592x592x292 F9 cassette | 2x 592x287x292 F9 cassette
LBK EA-9 voorbehandeling OK 20+21 |  | E S1 | 1 | Alko | Order 3169286/20101045 | 31 | 2x 592x592x635 F7 | 1x 592x287x635 F7 | 2x 287x592x635 F7 | 1x 287x287x635 F7 | 1x 592x592x292 F9 cassette | 2x 592x287x292 F9 cassette
LBK ET-7 |  | E S2 | 2 | HHWBC 2225 D | 99/2061 | 350 | 10x 592x592x635 F7 | 10x 592x592x292 F9 cassette | [5 empty] | 4x SPB 2360 | 2x 2SPB 250-2517/60 | 2x 2SPB 224-2517-42 | 4x Blok P213 | 2x 6206
LBK EA-7 |  | E S2 | 2 |  | 80/0763 | 19 | 8x 592x592x635 F6 | 2x 287x592x635 F6 | [5 empty] | 4x SPB 1850 | 2x 2SPB 160-2012/40 | 2x 2SPB 140-2012/42 | 4x Blok P209 | 4x 6209
LBK ET-8 lichtstraat |  | E S2 | 1 |  | 80/0763 | 11 | 1x F7 | [9 empty] | INA RABR-B 20/52 FA 106
RAV E-03 |  | E S2 | 1 | HHWBC 1825 D | 80/0763 | 20
LBK FT-12 |  | F 01 | 1 | HH WBC 3650 D | 99/2061 |  | 12x 592x592x292 F9 cassette | [6 empty] | 4x SPB 4000 | 1x 4SPB 500 as 75 | 1x 4SPB 355 as 75 | 2x P218 | 2x 6317
LBK FA-12 |  | F 01 | 0 | HH WBC 1650 D | 81/1407 |  | 1x 592x592x635 F6 | 1x 287x592x635 F6 | 1x 592x287x635 F6 |  |  |  |  | 2x SPA 1557 RP | 1x 2SPA 150 as 35 | 1x 2SPA 190 as 28 | 2x P208
LBK FA-22 (WTW) |  | F 01 | 0 | HH | ? |  | 10x 490x592x635 F6 | 2x 287x592x635 F6
LBK FA-10 |  | F 01 | 0 | HH | ? |  | 1x 592x592x635 F6 | 1x 287x592x635 F6 | 1x 592x287x635 F6
LBK FA-21 (WTW geen filters) |  | F 01 | 0 | HH
LBK F-HS hoogspannings ruimte |  | F 01 | 1 | HH |  |  | 4x 592x592x360 F7 | [6 empty] | 2xSPA 1482 RP | 2SPA 90 as 35 | 2SPA 106 as 28 | 2 x YET 207 incl RIS | 1x 6206 1x 6205
Plenum FS0 |  | F S0 | 0 | HH | 94/0679 | 28 | 24x 592x592x635 F7
LBK FT-7 |  | F S0 | 2 | 2x HHWBC 1650 D | 99/2061 |  | 4x 592x592x292 F9 cassette | 4x 592x287x292 F9 cassette | [5 empty] | 4x SPB 2150 | 2x 2SPB 160 as 40 | 2x 2SPB 280 as 42 | 4x P209 | 4x 6309
LBK FT-7.1 |  | F S0 | 2 | Alko AT4-F 32x12 | 32227110 20200633 |  | 4x 592x592x635 F7 | 4x 592x287x635 F7 | [5 empty] | Direct gedreven | Direct gedreven | Direct gedreven | Direct gedreven
LBK FT-7.2 |  | F S0 | 2 | Alko AT4-F 32x12 | 32227110 20200633 |  | 4x 592x592x635 F7 | 4x 592x287x635 F7 | [5 empty] | Direct gedreven | Direct gedreven | Direct gedreven | Direct gedreven
LBK FT-9 |  | F S0 | 1 | HH THLZ 250 F | 99/2061 |  | 1x 592x592x635 F7 | 1x 592x592x292 F9 cassette | [5 empty] | 2x SPZ 1162 SP | 1x 2SPZ 71 as 20 | 1x 2SPZ 180 as 24 | 2x YET 204 incl RIS | 2x 6205
LBK FT-10 |  | F S0 | 2 | HHWBC 2225 D | 99/2061 |  | 8x 592x592x292 F9 cassette | 4x 592x287x292 F9 cassette | [5 empty] | 4x SPB 2500 | 2x 2SPB 250 as 60 | 2x 2SPB 315 as 42 | 4x P213 | 4x 6309
LBK FA-17 (WTW) |  | F S0 | 0 | HH WBC 1350 D | 81/1407 |  | 8x 490x592x635 F6
LBK FA-19 (WTW) |  | F S0 | 0 | HH WBC 1350 D | 81/1407 |  | 4x 592x592x635 F6
LBK FA-20 (WTW) |  | F S0 | 0 | HH WBC 1350 D | 81/1407 |  | 8x 592x592x635 F6
LBK afzuig PIT restaurant |  | F S0 | 1 | Ned air NKD 10.7 | 94263 | [8 empty] | 1x SPA 1272
RAV F-01 |  | F S0 | 1 | HH WBC 1650 D | 81/1407 | 40 | [7 empty] | 1x XPA 1557
RAV F-02 |  | F S0 | 1 | HH WBC 1650 D | 81/1407 | 40 | [7 empty] | 1x XPA 1557
Plenum FS1 |  | F S1 | 0 | HH |  |  | 24x 592x592x635 F7
LBK FT-5 |  | F S1 | 2 | 2x HHWBC 1825 D | 99/2061 |  | 4x 592x592x292 F9 cassette | 4x 592x287x292 F9 cassette | [5 empty] | 4x SPB 2240 | 2x 2SPB 160 as 50 | 2x 2SPB 250 as 42 | 4x P211 | 4x 6309
LBK FT-8 |  | F S1 | 2 | 2x HHWBC 2225 D | 99/2061 |  | 8x 592x592x292 F9 cassette | 2x 592x287x292 F9 cassette | [5 empty] | 4x SPB 2360 | 2x 2SPB 200 as 60 | 2x 2SPB 250 as 42 | 4x P213 | 4x 6309
LBK FT-14 |  | F S1 | 1 | HH THLZ 250 F | 99/2061 |  | 1x 592x592x292 F7 | 1x 592x592x292 F9 cassette | [5 empty] | 2x SPA 1250 RP | 1x 2SPA 80 as 20 | 1x 2SPA 200 as 24 | 2x YET204 incl RIS | 1x 6204, 1x 6205
LBK FA15 |  | F S1 | 0 | HH wtw kast +filter | 81/1407 |  | 8x 592x592x635 F6
LBK FA-18 WTW |  | F S1 | 0 | HH wtw kast | 81/1407 |  | -
Afzuigventilator VA-F23 |  | F S1 | 1 | HH WBC 1350 D | 81/1513 | 1 | [7 empty] | 1x SPZ 1337 |  |  |  | 2x 6305
RAV F-03 |  | F S1 | 1 | HH WBC 1650 D | 81/1407 | 40 | [7 empty] | 1x XPA 1557
RAV F-04 |  | F S1 | 1 | HH WBC 1650 D | 81/1407 | 40 | [7 empty] | 1x XPA 1582
Plenum FS2 |  | F S2 | 0 | HH |  |  | 24x 592x592x635 F7
LBK FT-3 |  | F S2 | 2 | 2x HHWBC 1650 D | 99/2061 |  | 4x 592x592x292 F9 cassette | 4x 592x287x292 F9 cassette | [5 empty] | 4x SPB 1900 | 2x 2SPB 112 as 40 | 2x 2SPB 160 as 38 | 4x P209 | 3x 6208, 1x 6308
LBK FT-4 |  | F S2 | 2 | 2x HHWBC 1825 D | 99/2061 |  | 4x 592x592x292 F9 cassette | 4x 592x287x292 F9 cassette | [5 empty] | 4x SPB 2120 | 2x 2SPB 170 as 50 | 2x 2SPB 280 as 42 | 4x P211 | 4x 6309
LBK FT-11 |  | F S2 | 1 | HHWBC 1350D | 81/1407 | 17 | 1x 490x592x635 F7 | 1x 287x592x635 F7
LBK FT-13 |  | F S2 | 1 | HHWBC 1350D | 81/1407 | 16 | 1x 490x592x635 F7 | 1x 287x592x635 F7
LBK FA-11 WTW |  | F S2 | 0 | HH wtw+Filterunit | 81/1407 | 26 | 4x 592x592x635 F6 | [6 empty] | 2x A58 | 2 SPA 132-2012 as 30 | 2 SPZ 150-2012 as 28 | UKP-207
LBK FA-13 WTW |  | F S2 | 0 | HHWBC 1350D | 81/1407 | 34 | 4x 592x592x635 F6 | [6 empty] | 1x A58 | 1 SPA 132-1610 as 30 | 1 SPA 100-1610 as 24 | UKP-207
LBK FA-14 WTW |  | F S2 | 0 | HH wtw+Filterunit | 81/1407 | 22 | 4x 592x592x635 F6
LBK FA-16 |  | F S2 | 0 | HH wtw+Filterunit Type 6 | 81/1407 |  | 8x 490x592x635 F6
RAV F-05 |  | F S2 | 1 | HH WBC 1650 D | 81/1407 | 40 | [7 empty] | 1x XPA 1557
RAV F-06 |  | F S2 | 1 | HH WBC 1650 D | 81/1407 | 40 | [7 empty] | 1x XPA 1582
LBK RASA lab TV | via interflow | F S2 | 1 | HH | ? | ?
LBK FT-1 |  | F 9 | 2 | HHWBC 3000 D | 94/0679 |  | 18x 592x592x635 F7 | 6x 287x592x635 F7 | 18x 592x592x292 F9 cassette | 6x 592x287x292 F9 cassette |  |  |  | 2x kraftband 3SPB 3150 | 2x 3SPB 335 as 70 | 2x 3SPB 315 as 55 | 4x P216
LBK FA-1 |  | F 9 | 2 | HHWBC 3650 D | 81/1407 |  | 18x 592x592x635 F7 | 6x 287x592x635 F7 | [5 empty] | 2x kraftband 3SPB 3350 | 2x 3SPB 355 as 70 | 2x 3SPB 212 as 42 | 4x P218
LBK FT-2 |  | F 9 | 2 | HHWBC 3000 D | 94/0679 |  | 18x 592x592x635 F7 | 6x 287x592x635 F7 | 18x 592x592x292 F9 cassette | 6x 592x287x292 F9 cassette |  |  |  | 2x kraftband 3SPB 3150 | 2x 3SPB 335 as 70 | 2x 3SPB 315 as 55 | 4x P216
LBK FA-2 |  | F 9 | 2 | HHWBC 3650 D | 81-1407 |  | 18x 592x592x635 F7 | 6x 287x592x635 F7 | [5 empty] | 2x kraftband 3SPB 3350 | 2x 3SPB 355 as 70 | 2x 3SPB 212 as 48 | 4x P218
LBK FA-3 |  | F 9 | 2 | HHWBC 1650 D | 81/1407 |  | - | [6 empty] | 4x SPB 1850 | 2x 2SPB 160 as 35 | 2x 2SPB 250 as 38 | 4x P208 | 4x 6208
LBK FA-4 |  | F 9 | 2 | HHWBC 3300 D | 81/1407 |  | - | [6 empty] | 6x SPC 3350 | 2x 3SPC 400 as 60 | 2x 3SPC 300 as 48 | 4x P216 | 3x 6311, 1x 6211
LBK FA-5 |  | F 9 | 2 | HHWBC 3000 D | 81/1407 |  | - | [6 empty] | 4x SPB 2605 | 2x 2SPB 224 as 60 | 2x 2SPB 170 as 42 | 4x P216 | 4x 6209
LBK FA-6 |  | F 9 | 2 | HHWBC 2000 D | 81/1407 |  | - | [6 empty] | 4x SPB 1900 | 2x 2SPB 190 as 40 | 2x 2SPB 170 as 38 | 4x P209 | 1x 6308, 3x 6208
LBK FA-7 | vervallen 2023 | F 9 | 2 | HHWBC 1500 D | 81/1407 |  | 1x 592x592x635 F6 | 1x 592x287x635 F6 | 1x 287x592x635 F7 |  |  |  |  | 4x SPB 1800 RP | 2x 2SPB 250 as 38 | 2x SPB 140 as 40 | 4x P209 | 4x 6208
LBK FA-8 |  | F 9 | 2 | HHWBC 3000 D | 81/1407 |  | - | [6 empty] | 4x SPB 2605 | 2x 2SPB 250 as 60 | 2x 2SPB 212 as 48 | 4x P216 | 4x 6311
LBK FA-9 |  | F 9 | 0 | HHWBC 2450 D | 81/1407 |  | - | [6 empty] | 4x SPB 2650 | 2x 2SPB 250 as 38 | 2x 2SPB 300 as 50 | 4x P211 | 4x 6208
LBK afzuiging zuurkasten RASA lab | via interflow | F 9 | 1 | HH RZR 19-250 | 11122 |  | -
LBK afzuiging algemeen RASA lab | via interflow | F 9 | 1 | HH RZR 19-250 | ?
LBK isolatiekamers BWD F noord |  | F 9 | 1 | Carrier VZR 71-315 | 05/0640 | 20 | -
LBK isolatiekamers BWD F zuid |  | F 9 | 1 | Carrier VZR 71-315 | 05/0640 | 10 | -
LBK isolatiekamers BWD F noodkast |  | F 9 | 1 | Alko AT4 12x12 | 3189536 | 1
afzuigventilator VA-G02 | ( X39/Y59) | G 02 | 1 | HH | 78/2122 | 10
LBK GT-12 |  | G 01 | 1 | HH WBC 3300 D | 99/2061 | 540 | 9x 592x592x292 F9 cassette | 3x 287x592x292 F9 cassette | [5 empty] | 3x SPB 3000 | 1x 3SPB 224-2517/65 | 1x 3SPB 132-2012/42 | 2x P216
LBK GA-12 |  | G 01 | 1 | HH WBC 3300 D | 79/0913 | 33 | 9x 592x592x635 F6 | 3x 287x592x635 F6 | [5 empty] | 3x SPC 3000 | 1x 3SPC 355-3535/60 | 1x 3SPC 212-3020/48 | 2x P216
LBK G-HS hoogspanningsruimte |  | G 01 | 1 | Carrier Holland Heating | 270011080 | 20 | 2x 592x592x360 F7 | 2x 592x287x360 F7 | [5 empty] | 2x SPA 1400 RP | 1x 2SPA 80-1210/30 | 1x SPA 118-1610/28 | 2x YET 206 incl RIS | 1x 6206, 1x 6205
Afzuiventilator VA-G9.1 |  | G 01 | 1 | HHWBC 1825 E | 80/0752 | [8 empty] | 2x SPA 1557 rp | 1 x 2SPA 100 | 1x 2 SPA 112-1610/28 | 2x 6208-2ZC3 | 2x 6206 2zc3
LBK GA-16 |  | G 0 | 1 | HHWBC 1650 D | 80/0592 | 4 | 1x 592x592x635 F6 | 1x 592x287x635 F6 | 1x 287x592x635 F7 |  |  |  |  | 2x SPA 1400 RP | 1x 2SPA 95-1610/35 | 1x 2SPA 95-1610/28 | 2x P208 | 2x 6206
LBK GT-10 |  | G S0 | 2 | HH WBC 1825 D | 99/2061 | 520 | 4x 592x592x292 F9 cassette | 4x 592x287x292 F9 cassette | [5 empty] | 4x SPB 2120 | 2x 2SPB 180-2012/50 | 2x 2SPB 250-2517/38 | 4x P211 | 2x 6308, 2x 6207
LBK GT-11 |  | G S0 | 2 | HH WBC 1825 D | 99/2061 | 530 | 4x 592x592x292 F9 cassette | 4x 592x287x292 F9 cassette | [5 empty] | 4x SPB 2020 | 2x 2SPB 160-2012/50 | 2x 2SPB 250-2517/42 | 4x P211
LBK GA-11 |  | G S0 | 2 | HH WBC 1825 D | 79/0913 | 32 | 8x 592x592635 F6 | [6 empty] | 4x SPB1850 | 2x 2SPB 118-2012/35 | 2x 2SPB 140-2012/28 | 4x P208 | 4x 6206
LBK GT-16 |  | G S0 | 2 | HH WBC 1825 D | 99/2061 | 550 | 4x 592x592x292 F9 cassette | [6 empty] | 2x SPA 2000 | 1x 2SPA 150-2012/50 | 1x 2SPA 224-2012/38 | 2x P211
RAV G-01 |  | G S0 | 1
RAV G-02 |  | G S0 | 1
LBK GT-8 |  | G S1 | 2 | 2x HH WBC 1650 D | 99/2061 | 510 | 4x 592x592x292 F9 cassette | 4x 592x287x292 F9 cassette | [5 empty] | 4x SPB 1850 | 2x 2SPB 100 as 40 | 2x 2SPB 170 as 38 | 4x P209
LBK GT-9 |  | G S1 | 1 | HH WBC 1650 D | 94/0679 | 14 | 4x 592x592x292 F9 cassette | 4x 592x287x292 F9 cassette | [5 empty] | 2x SPA 1732 RP | 1x 2SPA 150 as 40 | 1x 2SPA 224-2517/38 | 2x P209 | 2x 6308
LBK GA-9 |  | G S1 | 2 | HH WBC 1650 D | 79/0913 | 30 | 2x 592x592x635 F6 | 2x 592x287x635 F6 | 2x 287x592x635 F6 |  |  |  |  | 4x SPB 1600 RP | 2x 2SPB 112 as 35 | 2x 2SPB 160 as 38 | 4x P208 | 4x 6208
biddle unit ruimte H1-216 |  | G S1 | 1 | Biddle PS-b 21-h1 |  |  | 2x 300x200x200 F9
biddle unit ruimte H1-217 |  | G S1 | 1 | Biddle PS-b 21-h1 |  |  | 2x 300x200x200 F9
biddle unit ruimte H1-243 |  | G S1 | 1 | Biddle PS-b 21-h1 |  |  | 2x 300x200x200 F9
biddle unit ruimte H1-244 |  | G S1 | 1 | Biddle PS-b 21-h1 |  |  | 2x 300x200x200 F9
RAV G-03 |  | G S1 | 1
RAV G-04 |  | G S1 | 1
LBK GT-6 |  | G S2 | 2 | 2x HH WBC 1825 D | 99/2061 | 490 | 4x 592x592x292 F9 cassette | 4x 592x287x292 F9 cassette | [5 empty] | 4x SPA 2057 | 2x 2SPA 150-2012/60 | 2x 2SPA 250-2517/42 | 4x P211
LBK GT-7 |  | G S2 | 1 | HH WBC 1650 D | 99/2061 | 500 | 4x 592x592x292 F9 cassette | [6 empty] | 2x SPA 1600 RP | 1x 2SPA 95-1610/40 | 1x 2SPA 1620-2012/38 | 2x P209 | 2x 6308
LBK GA-7 |  | G S2 | 1 | HH WBC 1825 D | 79/0913 | 29 | 4x 592x592x635 F6 | [6 empty] | 2x SPB 1800 RP | 1x 2SPB 118-1610/35 | 1x 2SPB 140-2012/28 | 2x P208
LBK GT-13 |  | G S2 | 2 | HH K2D TTW 2700tr/min | 79/0913 | 28a | 2x 592x592x292 F9 cassette
LBK GT-14 |  | G S2 | 2 | HH K2D TTW 2700tr/min | 79/0913 | 28b | 2x 592x592x292 F9 cassette | [6 empty] | 1x XPA 1157
LBK Neonatologie G 1 TV | nieuw 2022 | G S2 | 1 | ALKO AT4-F 16x8 | 3226977 | 1 | 2x 592x592x292 F9 cassette
LBK Neonatologie G 1 AV | nieuw 2022 | G S2 | 1 | ALKO AT4-F 16x8 | 3226977 | 2 | 2x 592x592x600 F6
LBK Neonatologie G 2 TV | nieuw 2022 | G S2 | 1 | ALKO AT4-F 16x8 | 3226977 | 3 | 2x 592x592x292 F9 cassette
LBK Neonatologie G 2 AV | nieuw 2022 | G S2 | 1 | ALKO AT4-F 16x8 | 3226977 | 4 | 2x 592x592x600 F6
LBK Neonatologie G 3 TV | nieuw 2022 | G S2 | 1 | ALKO AT4-F 16x8 | 3226977 | 5 | 2x 592x592x292 F9 cassette
LBK Neonatologie G 3 AV | nieuw 2022 | G S2 | 1 | ALKO AT4-F 16x8 | 3226977 | 6 | 2x 592x592x600 F6
LBK Neonatologie G 4 TV | nieuw 2022 | G S2 | 1 | ALKO AT4-F 16x8 | 3226977 | 7 | 2x 592x592x292 F9 cassette
LBK Neonatologie G 4 AV | nieuw 2022 | G S2 | 1 | ALKO AT4-F 16x8 | 3226977 | 8 | 2x 592x592x600 F6
RAV G-05 |  | G S2 | 1
RAV G-06 |  | G S2 | 1
LBK GT-1 |  | G 9 | 2 | 2x HH WBC 3650 D | 99/2061 | 460 | 24x 592x592x635 F7 | 18x 592x592x292 F9 cassette | 6x 592x287x292 F9 cassette |  |  |  |  | 2x kraftband 3SPB
LBK GA-1 |  | G 9 | 2 | HH WBC 3650 D | 79/0913 | 07 | - | [6 empty] | 2x kraftband 3SPB 3250 | 2x 3SPC 375 as 80 | 2x 3SPC 323 as 48 | 4x P218
LBK GA1 - WTW filters |  | G 9 | 0 | filterkast | 01/01475 | 10 | 16x 592x592x635 F6 | 8x 592x287x635 F6 | [5 empty] | -
LBK GT-2 |  | G 9 | 2 | HH WBC 3300 D | 94/0679 | 13 | 18x 592x592x635 F7 | 6x 287x592x635 F7 | 18x 592x592x292 F9 cassette | 6x 592x287x292 F9 cassette |  |  |  | 2x kraftband 3SPB 3550, 1x kraftband 3SPB 3750 | 1x 3SPB 355 as 70, 1x 3SPB 355 as 60 | 1x 3SPB 300 as 55, 1x 3SPB as 55 | 2x P216
LBK GA-2 |  | G 9 | 2 | BCS 3650D | 79/0913 | 08 | 18x 592x592x635 F7 | 6x 287x592x635 F7 | [5 empty] | 2x kraftband 3SPC 3250 | 2x 3SPC 375 as 80 | 2x 3SPC 212 as 48 | 4x P218 blok | 1x 6309, 3x 6310
LBK GT-3 |  | G 9 | 1 | HH WBC 2450 D | 99/2061 | 480 | 4x 592x592x292 F9 cassette | 2x 592x287x292 F9 cassette | [5 empty] | 2x SPA 2120 | 1x 2SPA 190-2517/60 | 1x 2SPA 160-2012/38 | 2x P213
LBK GT-5.1 |  | G 9 | 2 | HHWBC 3000 D | 99/2061 | 650 | 6x 592x592x635 F7 onder | 3x 592x287x635 F7 onder | 2x 287x592x635 F7 onder | 6x 592x592x635 F7 boven | 3x 592x287x635 F7 boven | 2x 287x592x635 F7 boven |  | 4x SPB 2800 | 2x 2SPB 280-2517/55 | 2x 2SPB 236-2517/48 | 4x P212
LBK GT-5.2 |  | G 9 | 2 | HHWBC 3000 D | 99/2061 | 660 | 6x 592x592x635 F7 onder | 3x 592x287x635 F7 onder | 2x 287x592x635 F7 onder | 6x 592x592x635 F7 boven | 3x 592x287x635 F7 boven | 2x 287x592x635 F7 boven |  | 4x SPB 2800 | 2x 2SPB 280-2517/55 | 2x 2SPB 236-2517/48 | 4x P212
LBK GA-6 |  | G 9 | 2 | HH WBC 2000 D | 79/0913 | 9 | 4x 490x592x635 F6 | 2x 287x592x635 F6 | 4x 490x592x635 F6 | 2x 287x592x635 F6 |  |  |  | 4x SPB 2020 | 2x 2SPB 132-20128/40 | 2x 2SPB 150-2012/38 | 4x P209 | 4x 6208
LBK GA-8 |  | G 9 | 2 | HH WBC 2000 D | 79/0913 | 10 | 4x 490x592x635 F6 | 2x 287x592x635 F6 | 4x 490x592x635 F6 | 2x 287x592x635 F6 |  |  |  | 4x SPB 2020 | 2x 2SPB 132 as 40 | 2x 2SPB 140 as 38 | 4x P209 | 4x 6208
LBK GA-10 |  | G 9 | 1 | HH WBC 2225 D | 99/1711 | 10 | 4x 592x592x635 F6 | 2x 592x287x635 F6 | 2x 287x592x635 F6 |  |  |  |  | 1x SPB 2650 | 1x 1SPB 280-2012/50 | 1x 1SPB 300-2012/38 | 2x P211 | 1x 6308, 1x 6207
LBK isolatiekamers BWD G noord |  | G 9 | 1 | HH VRZ 71-315 | 04/2226 | 10
LBK isolatiekamers BWD G zuid |  | G 9 | 1 | HH VRZ 71-315 | 04/2226 | 20
LBK isolatiekamers BWD G noodkast |  | G 9 | 1 | ALKO AT4 12x12 | 3173135/20120214 | 1
Afzuigventilator VA-H02 |  | H 02 | 1 | HH | 79/0923 | 37
LBK HT-12 |  | H 01 | 1 | HHWBC 2450 D | 99/2061 | 610 | 6x 592x592x292 F9 cassette | 3x 592x287x292 F9 cassette | [5 empty] | 2x SPB 2360 | 1x 2SPB 212-2517/48 | 1x 2SPB 190-2517/60 | 2x P213
LBK HA-12 |  | H 01 | 1 | HH WBC 2450 D | 80/0002 | 24 | 6x 592x592x635 F6 | 3x 592x287x635 F6 | [5 empty] | 2x SPB 2240 | 1x 2SPB 170-2012/38 | 1x 2SPB 212-2517/50 | 2x P211
LBK HA-15 |  | H 01 | 1 | HH WBC 1650 D | 80/0002 | 27 | [7 empty] | 2x SPA 1557 RP | 1x 2SPB 170-2012/38 | 1x 2SPB 212-2517/50 | 2x P211
LBK H-HS hoogspanningsruimte |  | H 01 | 1 | GD Gold 30 CSD | G30D0160
LBK HA-16 |  | H 0 | 1 | HH WBC 1650 D | 80/0592 | 3 | 1x 592x592x635 F6 | 1x 287x592x635 F6 | 1x 592x287x635 F6 |  |  |  |  | 2x SPA 1400 RP | 1x 2SPA 95-1610/28 | 1x 2SPA 90-1610/35 | 2x P208 | 2x 6206
luchtverhitter (2x) |  | H 0 | 1
Plenum HS0 |  | H S0 | 0 | HH | 94/0679 | 31 | 24x 592x592x635 F7
LBK HT-10 |  | H S0 | 2 | HHWBC 1825D | 99/2061 | 590 | 4x 592x592x292 F9 cassette | 4x 592x287x292 F9 cassette | [5 empty] | 2x SPA 2057 | 2x 2SPA 250-2517/42 | 2x 2SPA 100-2012/50 | 4x P211
LBK HA-10 |  | H S0 | 1 | HHWBC 2000D | 80/0002 | 18 | 4x 592x592x635 F6 | [6 empty] | 2x SPB 1900 | 1x 2SPB 150-2012/28 | 1x 2SPB 150-2012/40 | 2x P209 | 2x 6206
LBK HT-11 |  | H S0 | 1 | HH WBC 1825 D | 99/2061 | 600 | 4x 592x592x292 F9 cassette | [6 empty] | 2x SPA 2000 | 1x 2SPA 180-2012/42 | 1x 2SPA 140-2012/50 | 2x P211
LBK HA-11 |  | H S0 | 1 | HH WBC 1825 D | 80/0002 | 22 | 4x 592x592x635 F6 | [6 empty] | 2x SPB 2020 | 1x 2SPB 190-2-2517/28 | 1x 2SPB 170-2012/40 | 2x P209 | 2x 6206
LBK HT-11.1 |  | H S0 | 1 | HH WBC 2000 D | 99/0910 | 1 | 4x 592x592x635 F7 | 4x 592x592x292 F9 cassette | [5 empty] | 2x SPA 2360 | 1x 2SPA 150-2012/42 | 1x 2SPA 300-2517/40 | 2x P209
LBK HT-16 |  | H S0 | 1 | HH 144 | 99/2061 | 620 | 4x 592x592x292 F9 cassette | [6 empty] | 2x SPA 1850 | 1x 2SPA 180-20128/42 | 1x 2SPA 150-2012/50 | 2x P211
RAV H-01 |  | H S0 | 1 | HHWBC 1650 D | 80/0002 | 30 | [8 empty] | 1x 1 SPA 125-1610/40 | 1 SPA 95-1210/24 | UKP-209
RAV H-02 |  | H S0 | 1 | HHWBC 1650 D | 80/0002 | 30 | [8 empty] | 1x 1 SPA 125-1610/40 | 1 SPA 95-1210/24 | UKP-209
Plenum HS1 |  | H S1 |  | HH | 94/0679 | 32 | 12x 592x592x635 F7
LBK HT-8 |  | H S1 | 2 | HH WBC 1500 D | 99/2061 | 580 | 4x 592x592x292 F9 cassette | 4x 592x287x292 F9 cassette | [5 empty] | 4x SPA 1700 RP | 2x 2SPA 300-2517/38 | 2x 2SPA 112-1610/40 | 4x P209
LBK HA-8 |  | H S1 | 1 | HH WBC 2000 D | 80/0002 | 16 | 4x 592x592x635 F6 | [6 empty] | 2x SPB 1900 | 1x 2SPB 160-2012/38 | 1x 2SPB 140-2012/40 | 2x P209
LBK HT-9 |  | H S1 | 1 | HH WBC 2000 D | 99/0400 | 1 | 4x 592x592x292 F9 cassette | 4x 592x287x292 F9 cassette | [5 empty] | 2x SPB 2650 | 1x 2SPB 355-3020/42 | 1x 2SPB 280-2517/40 | 2x P208
LBK HA-9 |  | H S1 | 2 | HH WBC 1825 D | 80/0002 | 18 | 4x 592x592x635 F6 | [6 empty] | 4x SPA 1782 RP | 2x 2SPA 118-1610/28 | 2x 2SPA 118-1610/40 | 2x P209
RAV H03 |  | H S1 | 1 | HHWBC 1650 D | 80/0002 | 30 | [8 empty] | 1x 1 SPA 125-1610/40 | 1 SPA 95-1210/24 | UKP-209
RAV H04 |  | H S1 | 1 | HHWBC 1650 D | 80/0002 | 30 | [8 empty] | 1x 1 SPA 125-1610/40 | 1 SPA 95-1210/24 | UKP-209
LBK HT-6 |  | H S2 | 2 | ALKO AT4 41x16 | opdracht nr 3189867 / 20150181 | 560 | 10x 592x592x635 F7 | 10x 592x592x292 F9 cassette | [9 empty] | 2x 6208, 2x 6306
LBK HA-6 |  | H S2 | 2 | ALKO AT4 31x16 | Opdracht nr 3189867 / 20150181 | 12 | 8x 592x592x635 F6 | [10 empty] | 2x 6208, 2x 6306
LBK HT Swegon |  | H S2 | 2 | GD Gold 40CX | G400760
LBK HT-13 |  | H S2 | 1 | HH KZE/TTW 2598 | 80/0002 | 25 | 1x 592x592x635 F7
LBK HT-14 |  | H S2 | 2 | THLZ 280F | 99/679 | 18 | 2x 592x592x635 F7 | [6 empty] | 4x SPZ 1387
LBK AL-KO H2 ruimte 109 diagnostiek lab |  | H S2 | 1 | ALKO AT4 8x8 | 3189867/20150181 | 4 | 1x 592x592x635
LBK AL-KO H2 ruimte 115 Immuno lab |  | H S2 | 1 | ALKO AT4 12x8 | 3189876/20150181 | 3 | 1x 592x592x635 | 1x 287x592x635
LBK Neonatologie H 1 TV | nieuw 2023 | H S2 | 1 | ALKO AT4-F 16x8 | 3228771 | 1 | 2x 592x592x600 F6 | 2x 592x592x292 F9 cassette
LBK Neonatologie H 1 AV | nieuw 2023 | H S2 | 1 | ALKO AT4-F 16x8 | 3228771 | 1 | 2x 592x592x600 F6
LBK Neonatologie H 2 TV | nieuw 2023 | H S2 | 1 | ALKO AT4-F 16x8 | 3228771 | 4 | 2x 592x592x600 F6 | 2x 592x592x292 F9 cassette
LBK Neonatologie H 2 AV | nieuw 2023 | H S2 | 1 | ALKO AT4-F 16x8 | 3228771 | 4 | 2x 592x592x600 F6
LBK Neonatologie H 3 TV | nieuw 2023 | H S2 | 1 | ALKO AT4-F 16x8 | 3228771 | 3 | 2x 592x592x292 F9 cassette
LBK Neonatologie H 3 AV | nieuw 2023 | H S2 | 1 | ALKO AT4-F 16x8 | 3228771 | 3 | 2x 592x592x600 F6
LBK Neonatologie H 4 TV | nieuw 2023 | H S2 | 1 | ALKO AT4-F 16x8 | 3228771 | 2 | 2x 592x592x292 F9 cassette
LBK Neonatologie H 4 AV | nieuw 2023 | H S2 | 1 | ALKO AT4-F 16x8 | 3228771 | 2 | 2x 592x592x600 F6
RAV H-05 |  | H S2 | 1 | HHWBC 1650 D | 80/0002 | 30 | [8 empty] | 1x 1 SPA 125-1610/40 | 1 SPA 95-1210/24 | UKP-209
RAV H-06 |  | H S2 | 1 | HHWBC 1650 D | 80/0002 | 30 | [8 empty] | 1x 1 SPA 125-1610/40 | 1 SPA 95-1210/24 | UKP-209
LBK HT-1 |  | H 9 | 2 | HH WBC 3300 D | 94/0679 | 16 | 18x 592x592x635 F7 | 6x 287x592x635 F7 | 18x 592x592x292 F9 cassette | 6x 287x592x292 F9 cassette |  |  |  | 2x 3SPB 3550 powerbelt | 2x 3SPB 300-3020/55 | 2x 3SPB 355-3020/70 | 4x P216
LBK HA-1 |  | H 9 | 2 | HH WBC 3650 D | 80/0002 | 5 | 18x 592x592x635 F7 | 6x 287x592x635 F7 | [5 empty] | 2x 3SPC 3550 powerbelt | 2x 3SPC 250-3020/48 | 2x 3SPC 450-3535/70 | 4x P218
LBK HT-2 |  | H 9 | 2 | HH WBC 3300 D | 94/0679 | 17 | 18x 592x592x635 F7 | 6x 287x592x635 F7 | 18x 592x592x292 F9 cassette | 6x 287x592x292 F9 cassette |  |  |  | 2x 3SPB 3550 powerbelt | 2x 3SPB 300-3020/55 | 2x 3SPB 355-3020/70 | 4x P216
LBK HA-2 |  | H 9 | 2 | HH WBC 3650 D | 80/0002 | 9 | 18x 592x592x635 F7 | 6x 287x592x635 F7 | [5 empty] | 2x 3SPC 3350 powerbelt | 2x 3SPC 224-3020/48 | 2x 3SPC 400-3535/70 | 4x P218
LBK ALKO Kinder IC TV |  | H 9 | 1 | AT4 24x20 | Opdracht nr 3182256 / 20091050 | 1
LBK ALKO Kinder IC AV |  | H 9 | 1 | AT4 24x20 / 24x16 | Opdracht nr 3182256 / 20091050 | 2
Afzuigventilator SAV-H-1 |  | H 9 | 1 | [10 empty] | 2x SPA 1850
Afzuigventilator patalogie | "witte kast" | H 9 | 1 | FTP 240 | 40112 29112 | [8 empty] | 1x SPB 2360 | 1SPB250-2012/40 | 1SPB190-2012/38 | 2YET208 + rubbers | 2x 6206
LBK isolatiekamers BWD H noord |  | H 9 | 1 | HH VRZ 71-315 | 04/2226 | 10
LBK isolatiekamers BWD H zuid |  | H 9 | 1 | HH VRZ 71-315 | 04/2226 | 20
LBK isolatiekamers BWD H noodkast |  | H 9 | 1 | ALKO AT4 12x12 | 3164033/2010 | 1
LBK isolatiekamers BWD H zuid 2 |  | H 9 | 1 | ALKO AT4 12x12 | 3164033/2010 | 2
LBK JT-1 |  | J 0 | 1 | HH WBC 2225 D | 99/2061 | 680 | 4x 592x592x635 F7 | 4x 592x592x292 F9 cassette | [5 empty] | 2x SPA 2240 | 1x 2SPA 190-2517/60 | 1x 2SPA 160-2012/42 | 2x P213 | 2x 6309
LBK JA-1 |  | J 0 (buiten) | 1 | [10 empty] | 2x SPZ 2000 | 1x 2SPZ 160-2012/50 | 1x 2SPZ 75-1210/28 | 2x YET 210 met rubber | 1x 6206/ 1x 6205
LBK JT-2 |  | J 0 | 1 | HH WBC 1825 D | 99/2061 | 690 | 4x 592x592x635 F7 | 4x 592x592x292 F9 cassette | [5 empty] | 2x SPA 2360 | 1x 2SPA 280-2517/50 | 1x 2SPA 300-2517/38 | 2x P211 | 2x 6208
LBK JT-3 |  | J 0 | 1 | HH WBC 1825 D | 99/2061 | 700 | 4x 592x592x635 F7 | 4x 592x592x292 F9 cassette | [5 empty] | 2x SPZ 2000 | 1x 2SPZ 170-2012/50 | 1x 2SPZ 190-2012/38 | 2x P211 | 2x 6208
inductie units 26 stuks |  | J 0 | 0 |  |  |  | 26x draadframe 1240x250
LBK JA-2 |  | J 1 | 1 | HH WBC 2000 D | 82/1367 | 4 | [7 empty] | 2x SPA 1800 RP | 1x 2SPA 180-2012/40 | 1x 2SPA 150-2012/28 | 2x P209 | 2x 6206
LBK JA-3 |  | J 1 | 1 | HH WBC 2000 D | 82/1367 | 4 | [7 empty] | 2x SPA 1800 RP | 1x 2SPA 180-2012/40 | 1x 2SPA 140-2012/28 | 2x P209 | 2x 6206
LBK JA-4 |  | J 1 | 1 | HH K2E | 82/1367 | 5 | [7 empty] | 1x SPA 957 RP | 1SPA 90-1210/25 | 1x 1SPA 85-1210/19 | 2x SKF505M | 2x 6204
LBK JT-5 |  | J 3 | 2 | HH 565 | 99/2061 | 720 | 12x 592x592x635 F7 | 4x 287x592x635 F7 | 12x 592x592x292 F9 cassette | 6x 592x287x292 F9 cassette |  |  |  | 4x SPB 3000 | 2x 2SPB 280-2517/60 | 2x 2SPB 300-2517/48 | 4x P215 | 2x 6311/ 2x 6310
LBK JA-5 |  | J 3 | 2 | 2X HH WBC 2450 D | 82/0733 | 2 | [7 empty] | 4x SPB 2360 | 2x 2SPB 236-2517/50 | 2x 2SPB 212-2517/48 | 4x P211 | 4x 6309
LBK JT-6 |  | J 3 | 2 | 2X HHYA180 | 99/2061 | 730 | 8x 592x592x635 F7 | 4x 592x287x635 F7 | 12x 592x592x292 F9 cassette | 4x 592x287x292 F9 cassette | 3x 287x592x292 F9 cassette |  |  | 4x SPB 2650 | 2x 2SPB 224-2517/60 | 2x 2SPB 300-2517/55 | 4x P213 | 4x 6312
LBK JA-6 |  | J 3 | 2 | HH WBC 2450 D | 82/0733 | 4 | [7 empty] | 4x SPB 2240 | 2x 2SPB 180-2517/50 | 2x 2SPB 150-2012/38 | 4x P211 | 4x 6308
LBK JT-7 |  | J 3 | 1 | HH WBC 2450 D | 99/2061 | 740 | 4x 592x592x635 F7 | 2x 592x287x635 F7 | 4x 592x592x292 F9 cassette | 2x 592x287x292 F9 cassette |  |  |  | 2x SPA 2360 | 1x 2SPA 190-2517/60 | 1x 2SPA 212-2517/48 | 2x P213 | 2x 6212
LBK JA-7 |  | J 3 | 1 | HH WBC 2225 D | 82/0733 | 6 | [7 empty] | 2x SPB 2500 | 1x 2SPB 250-2517/50 | 1x 2SPB 236-2517/38 | 2x SKF SY 511M | 2x 6208
LBK JT-8 |  | J 3 | 1 | HH KZE TIW 2652 | 82/0733 | 7 | 1x 592x592x0640 F7 | [6 empty] | 1x XPA 1207 | 1x SPA 85-1210/25 | 1x SPA 160-1610/24
Afzuigventilator VA-J-1 |  | J 3 | 1 | HH WBC 1650 E | 82/ 0733 | 8 | [7 empty] | 1x XPA 1600
Afzuigventilator VA-J-2 |  | J 3 | 1 | HH WBC 1825 | 82/ 0733 | 9 | [7 empty] | 1x XPA 1850
LBK JT-9 |  | J 4 | 1 | HH KIE | 82/2025 | 1 | Filterdoek 60x50x2 cm | [6 empty] | 1x SPA 932 RP | 1x SPA 80-1210/20 | 1x SPA 112-1610/19
LBK KT-22 |  | K 02 | 1 | THLZ 250F | 99/2061 | 930 | 1x 592x592x635 F7 | 1x 592x592x292 F9 cassette | [5 empty] | 2x SPZ 1180 RP | 1x 2SPZ 75-1210/20 | 1x 2SPZ 160-2012/24 | 2x YET 204 rubber | voorraad
LBK KA-22 |  | K 02 | 1 | HHWBC 2450 D | 83/0327 | 46 | [7 empty] | 2x SPB 2240 | 1x 2SPB 224-2517/50 | 1x 2SPB 160-2012/28 | 2x P211 | 2x 6308
LBK KT-23 |  | K 02 | 1 | THLZ 250F | 99/2061 | 940 | 1x 592x592x292 F9 cassette | [6 empty] | 2x SPZ 1180 RP | 1x 2SPZ 75-1210/20 | 1x 2SPZ 160-2012/24
LBK KT-24 |  | K 02 | 1 | HHWBC 1225 D | 99/2061 | 950 | 1x 592x592x292 F9 cassette | 1x 592x287x292 F9 cassette | 1x 287x592x292 F9 cassette |  |  |  |  | 1x SPZ 950 RP | 1x 1SPZ 95-1210/20 | 1x 1SPZ 71-1108/19
Plenum KS0 |  | K S0 | 0 |  |  |  | 28x 592x592x635 F7
LBK KT-15 |  | K S0 | 1 | HH WBC 2450 D | 99/2061 | 860 | 4x 592x592x292 F9 cassette | [6 empty] | 3x SPB 2360 | 1x 3SPB 190-2517/60 | 1x 3SPB 212-2517/42 | 2x SKF SY 513M | 2x 6212
LBK KA-15 WTW |  | K S0 | 0 | HH WTW kast + Filter | 83/0327 | 39 | 4x 490x592x635 F6 | 2x 287x592x635 F6
LBK KT-16 |  | K S0 | 1 | HH WBC 2225 D | 99/2061 | 870 | 4x 592x592x292 F9 | 2x 287x592x292 F9 | [5 empty] | 2x SPB 2360 | 1x 2SPB 190-2517/60 | 1x 2SPB 236-2517/48 | 2x P213 | 2x 6212
LBK KA-16 |  | K S0 | 2 | 2x HH WBC 1825 D | 83/0327 | 40 | 2x 287x592x635 F6 | 6x 592x592x635 F6 | [5 empty] | 4x SPB 2020 RP | 2x 2SPB 160-2012/40 | 2x 2SPB 200-2517/38 | 4x P209 | voorraad
LBK KT-17 |  | K S0 | 1 | HH WBC 1825 D | 99/2061 | 880 | 4x 592x592x292 F9 cassette
LBK KA-17 |  | K S0 | 1 | HH WBC 2225 D | 83/0327 | 41 | 4x 490x592x635 F6 | 2x 287x592x635 F6 | [5 empty] | 2x SPB 2360 | 1x 2SPB 190-2517/50 | 1x 2SPB 170-2012/38 | 2x P211 | 2x 6308
LBK KT-18 |  | K S0 | 2 | 2x HH WBC 1825 D | 99/2061 | 890 | 6x 592x592x292 F9 | 2x 287x592x292 F9 | [5 empty] | 4x SPB 2240 | 2x 2SPB 160-2012/50 | 2x 2SPB 250-2517/48 | 4x P211 | voorraad
LBK KA-18 |  | K S0 | 1 | HH WBC 2225 D | 83/0327 | 42 | 4x 590x592x635 F6 | 2x 287x592x635 F6 | [5 empty] | 2x SPB 2120 | 1x 2SPB 180-2517/50 | 1x 2SPB 190/2517/38 | 2x P211 | voorraad
LBK KT-19 |  | K S0 | 2 | 2x HH WBC 1825 D | 99/2061 | 900 | 6x 592x592x292 F9 | 2x 287x592x292 F9 | [5 empty] | 4x SPA 2057 | 2x 2SPA 150-2012/50 | 2x 2SPA 190-2012/38 | 4x P211 | voorraad
LBK KA-19 |  | K S0 | 1 | HH WBC 2225 D | 83/0327 | 43 | 6x 490x592x635 F6 | [6 empty] | 2x SPB 2500 | 1x 2SPB 300-2517/50 | 1x 2SPB 180-2517/42 |  | 2x 6309
LBK KT-20 |  | K S0 | 1 | HH WBC 2225 D | 99/2061 | 910 | 4x 592x592x292 F9 | 2x 287x592x292 F9 | [5 empty] | 2x SPB 2360 | 1x 2SPB 190-2517/60 | 1x 2SPB 250-2517/48 | 2x P213 | 2x 6212
LBK KA-20 |  | K S0 | 1 | HH WBC 1825 D | 83/0327 | 44 | 4x 592x592x635 F6 | [6 empty] | 2x SPB 2000 | 1x 2SPB 190-2517/40 | 1x 2SPB 180-2517/28 | 2x P209 | 2x 6306
LBK KT-21 |  | K S0 | 1 | HH WBC 1825 D | 99/2061 | 920 | 4x 592x592x292 F9 | [6 empty] | 2x SPB 2000 | 1x 2SPA 224-2517/50 | 1x 2SPA 355-2517/ | 2x SKF SY 511M | voorraad
LBK KA-21 |  | K S0 | 1 | HH WBC 1825 D | 83/0327 | 45 | 4x 592x592x635 F6 | [6 empty] | 2x SPB 2000 | 1x 2SPB 170-2012/40 | 1x 2SPB 200-2517/28 | 2x SKF SY 509M | 1x 6308, 1x 6208
RAV K-01 |  | K S0 | 1
RAV K-02 |  | K S0 | 1
RAV K-03 |  | K S0 | 1
RAV K-04 |  | K S0 | 1
Plenum KS1 |  | K S1 | 0 | HH |  |  | 24x 592x592x635 F7
LBK KT-9 |  | K S1 | 2 | 2x HH WBC 1825 D | 99/2061 | 800 | 6x 592x592x292 F9 cassette | 2x 287x592x292 F9 | [5 empty] | 4x SPA 2120 | 2x 2SPA 150-2012/50 | 2x 2SPA 224-2517/42 | 4x P211 | voorraad
LBK KA-9 |  | K S1 | 1 | HH WBC 2225 D | 83/0327 | 33 | 6x 490x592x635 F6 | [6 empty] | 2x SPB 2240 | 1x 2SPB 200-2517/50 | 1x 2SPB 212-2517/42 | 2x P211 | voorraad
LBK KT-10 |  | K S1 | 1 | HH WBC 1350 D | 99/2061 | 810 | [7 empty] | 2x SPZ 1337 RP | 1x 2SPZ 85-1610/35 | 1x 2SPZ 100-1610/24 | 2x SKF SY 508M | voorraad
LBK KT-10.1 |  | K S1 | 0 | Nabehandeling | 99/2061 | 1410 | 1x 287x287x635 F9
LBK KT-10.2 |  | K S1 | 0 | Nabehandeling | 99/2061 | 1420 | 1x 287x287x635 F9
LBK KT-10.3 |  | K S1 | 0 | Nabehandeling | 99/2061 | 1450 | 1x 592x287x635 F7
LBK KT-10.4 |  | K S1 | 0 | Nabehandeling | 99/2061 | 1430 | 1x 287x287x635 F9
LBK KT-10.5 |  | K S1 | 0 | Nabehandeling | 99/2061 | 1440 | 1x 287x287x635 F9
LBK KA-11 (WTW) |  | K S1 | 0 | HH wtw kast | 83/0327 | 35 | 4x 490x592x635 F6 | 2x 287x592x635 F6
LBK KT-12 |  | K S1 | 1 | HH WBC 1350 D | 99/2061 | 830 | 1x 592x592x635 F7 | 1x 592x287x635 F7 | 1x 287x592x635 F7 |  |  |  |  | 2x SPZ 1462 RP | 1x 2SPZ 112-1610/35 | 1x 2SPZ 150-2012/28 | 2x SKF SY 508M | voorraad
LBK KA-12 (WTW hepa filters) |  | K S1 | 0 | HH WBC 1350 D | 83/0327 | 36 | 2x H13 610X610X292
LBK KT-13 |  | K S1 | 1 | HH WBC 2450 D | 99/2061 | 840 | 4x 592x592x292 F9 | 2x 287x592x292 F9 cassette
LBK KA-13 |  | K S1 | 1 | HH WBC 2000 D | 83/0327 | 37 | 4x 592x592x635 F6 | [6 empty] | 2x SPB 2000 | 1x 2SPB 180-2517/50 | 1x 2SPB 180-2517/28 | 2x P211 | voorraad
LBK KT-14 |  | K S1 | 1 | HH WBC 2225 D | 99/2061 | 850 | 4x 592x592x292 F9 cassette
LBK KA-14 (WTW) |  | K S1 | 0 | HH | 83/0327 | 38 | 4x 490x592x635 F6 | 2x 287x592x635 F6
LBK KT-26 (ML3) | via interflow | K S1 | 1 | ALKO AT4 16X16 | 3182141/20131014 | 3 | 4x 592x592x635 F7
LBK KA-26 (ML3) | via interflow | K S1 | 2 | ALKO AT4 16x12 | 3182141/20131014 | 4 | 4x hepa VEXL 13 610x610x292
RAV K-05 |  | K S1 | 1
RAV K-06 |  | K S1 | 1
RAV K-07 |  | K S1 | 1
RAV K-08 |  | K S1 | 1
Plenum KS2 |  | K S2 | 0 | HH |  |  | 28x 592x592x635 F7 | 2x 592x287x635 F7
LBK KT-1 |  | K S2 | 1 | HH WBC 2450 D | 99/2061 | 750 | 4x 592x592x292 F9
LBK KA-1 |  | K S2 | 1 | HH WBC 2225 D | 83/0327 | 25 | 4x 490x592x635 F6 | 2x 287x592x635 F6
LBK KT-2 |  | K S2 | 1 | HH WBC 2225 D | 99/2061 | 760 | 4x 592x592x292 F9
LBK KA-2 |  | K S2 | 1 | HH WBC 2000 D | 83/0327 | 26 | 4x 490x592x635 F6 | 2x 287x592x635 F6
LBK KT-3 |  | K S2 | 2 | 2xHH WBC 1825 D | 99/2061 | 770 | 6x 592x592x292 F9 | 2x 287x592x292 F9
LBK KA-3 (WTW) |  | K S2 | 0 | HH | 83/0327 | 27 | 4x 592x592x635 F6
LBK KA-4 |  | K S2 | 1 | HH WBC 2225 D | 83/0327 | 28 | 6x 490x592x635 F6
LBK KT-5 |  | K S2 | 1 | HH WBC 1500 D | 83/0327 | 7 | 1x 592x592x635 F7 | 1x 592x287x635 F7 | 1x 287x592x635 F7 | [5 empty] | 1x SPA 125-1610/35 | 1x SPA 132-1610/24 | UKP 208
LBK KA-5 |  | K S2 | 1 | HH WBC 1825 D | 83/0327 | 29 | 4x 592x592x635 F6
LBK KT-6 |  | K S2 | 2 | 2x HH WBC 1825 D | 99/2061 | 780 | 6x 592x592x292 F9 | 2x 287x592x292 F9
LBK KA-6 |  | K S2 | 1 | HH WBC 1825 D | 83/0327 | 30 | 4x 592x592x635 F6
LBK KT-8 |  | K S2 | 1 | HH WBC 1825 D | 83/0327 | 10 | 1x | [7 empty] | 1x 2SPA 132/2012-40 | 1x SPA 132-2012/28 | UKP 209
LBK KA-8 (WTW) |  | K S2 | 0 | HH | 83/0327 | 32 | 4x 592x592x635 F6
LBK KA-23 (booster zuurkasten) |  | K S2 | 2 | HH WBC 1825 D | 83/0327 | 47
LBK KA-24 (booster zuurkasten) |  | K S2 | 2 | HH WBC 1825 D | 83/0327 | 48
RAV K-09 |  | K S2 | 1 | HH BC 1350D | 83/0327 | 51 | [7 empty] | 1x XPZ 1500
RAV K-10 |  | K S2 | 1 | HH BC 1350D | 83/0327 | 51 | [7 empty] | 1x XPZ 1500
RAV K-11 |  | K S2 | 1 | HH BC 1350D | 83/0327 | 51 | [7 empty] | 1x XPZ 1500
RAV K-12 |  | K S2 | 1 | HH BC 1350D | 83/0327 | 51 | [7 empty] | 1x XPZ 1457
LAK LBK 070 (afzuig ML3 K3) | via interflow | K dak | 2
LBK LA-22 (WTW) |  | L 01 | geen | HH wtw kast + filter | 82/1585 | 44 | 4x 490x592x635 F6 | 2x 287x592x635 F6
LBK Rosenberg + LA 23 (WTW) |  | L 01 | geen | Rosenberg | ? |  | 2x 592x592x635 F6
Plenum LS0 |  | L S0 |  | HH |  |  | 28x 592x592x635 F7 | 2x 592x287x635 F7
LBK LT-10 |  | L S0 | 1 | HH WBC 2225 D | 99/2061 | 1070 | 4x 592x592x292 F9 cassette | [6 empty] | 3x SPB 2360 | 1x 3SPA 190-2517/60 | 1x 3SPA 250-2517/48 | 2x P213 | 2x 6212
LBK LT-11 |  | L S0 | 2 | HH WBC 5.7.45 | 99/2061 | 1080 | 6x 592x592x292 F9 cassette | 2x 287x592x292 F9 cassette | [5 empty] | 4x SPA 2120 | 2x 2SPA 150-2012/50 | 2x 2SPA 200-2517/42 | 4x P211 | 4x 6209
LBK LT-12 |  | L S0 | 1 | HH WBC 2225 D | 99/2061 | 1090 | 4x 592x592x292 F9 cassette | [6 empty] | 2x SPA 2360 | 1x 2SPA 236-2517/60 | 1x 2SPA 300-2517/42 | 2x P213 | 2x 6209
LBK LT-13 |  | L S0 | 2 | HH WBC 2000 D | 99/2061 | 1100 | 8x 592x592x292 F9 cassette | [6 empty] | 4x SPA 2240 | 2x 2SPA 150-2012/50 | 2x 2SPA 200-2517/42 | 4x P211 | 4x 6309
LBK LT-14 |  | L S0 | 1 | 2x HH WBC 2000 D | 99/2061 | 1110 | 4x 592x592x292 F9 cassette | [6 empty] | 2x SPA 2240 | 1x 2SPB 150-2012/50 | 1x 2SPB 212-2517/42 | 2x P211 | 2x 6309
LBK LT-15 |  | L S0 | 1 | HH WBC 2225 D | 99/2061 | 1120 | 4x 592x592x292 F9 cassette | [6 empty] | 3x SPA 2360 | 1x 3SPA 212-2517/60 | 1x 3SPA 250-2517/48 | 2x P213 | 2x 612
LBK LA-16 |  | L S0 | 1 | HH WBC 2000 D | 82/1585 | 38 | 4x 490x592x635 F6 | 2x 287x592x635 F6 | [5 empty] | 2x SPB 2150 | 1x 2SPB 236-2517/40 | 1x 2SPB 280-2517/38 | 2x P209 | 1x 6308, 1x 6208
LBK LA-17 |  | L S0 | 1 | HH WBC 2000 D | 82/1585 | 39 | 4x 490x592x635 F6 | 2x 287x592x635 F6 | [5 empty] | 2x SPB 1800 RP | 1x 2SPB 132-2012/40 | 1x 2SPB 132-2012/38 | 2x P209 | 2x 6308
LBK LA-18 |  | L S0 | 1 | HH WBC 1825 D | 82/1585 | 40 | 4x 592x592x635 F6 | [6 empty] | 2x SPB 2120 | 1x 2SPB 160-2012/40 | 1x 2SPB 200-2517/38 | 2x P209 | 2x 6308
LBK LT-19 |  | L S0 | 1 | HH WBC 1500 D | 82/1585 | 22 | 1x 592x592x635 F7 | 1x 592x287x635 F7 | 1x 287x592x635 F7 |  |  |  |  | 2x SPA 1600 RP | 1x 2SPA 125-1610/35 | 1x 2SPA 150-2012/38 | 2x P208 | 2x 6306
LBK LA-19 |  | L S0 | 1 | HH WBC 1825 D | 82/1585 | 41 | 4x 592x592x635 F6 | [6 empty] | 2x SPB 1850 | 1x 2SPB 125-2012/40 | 1x 2SPB 140-2012/28 | 2x P209 | 2x 6306
LBK LA-20 |  | L S0 | 1 | HH WBC 2000 D | 82/1585 | 42 | 4x 490x592x635 F6 | 2x 287x592x635 F6 | [5 empty] | 2x SPB 2240 | 1x 2SPA 224-2517/40 | 1x 2SPA 280-2517/42 | 2x P209 | 1x 6308, 1x 6309
LBK LA-21 |  | L S0 | 1 | HH WBC 1825 D | 82/1585 | 43 | 4x 592x592x635 F6 | [6 empty] | 2x SPA 1600 RP | 1x 2SPA 125-1610/40 | 1x 2SPA 125-1610/25 | 2x P209 | 2x 6206
LBK LA-25 |  | L S0 | geen | HH wtw kast + filter | 82/1585 | 47 | 6x 490x592x635 F6 | 2x 287x592x635 F6
RAV L09 |  | L S0 | 1 | HH WBC 1350 D | 82/1585
RAV L10 |  | L S0 | 1 | HH WBC 1350 D | 82/1585
RAV L11 |  | L S0 | 1 | HH WBC 1350 D | 82/1585
RAV L12 |  | L S0 | 1 | HH WBC 1350 D | 82/1585
Plenum LS1 |  | L S1 | geen | HH |  |  | 24x 592x592x635 F7
LBK LT-6 |  | L S1 | 1 | HH WBC 2225 D | 99/2061 | 1030 | 4x 592x592x292 F9 cassette | 2x 287x592x292 F9 cassette | [5 empty] | 2x SPA 2500 | 1x 2SPA 224-2517/60 | 1x 2SPA 300-2517/48 | 2x P213 | 2x 6212
LBK LT-7 |  | L S1 | 1 | HH WBC 2225 D | 99/2061 | 1040 | 4x 592x592x292 F9 cassette | 2x 287x592x292 F9 cassette | [5 empty] | 2x SPA 2500 | 1x 2SPA 224-2517/60 | 1x 2SPA 300-2517/48 | 2x P213 | 2x 6212
LBK LT-8 |  | L S1 | 1 | HH WBC 2225 D | 99/2061 | 1050 | 4x 592x592x292 F9 cassette | [6 empty] | 2x SPA 2500 | 1x 2SPA 224-2517/60 | 1x 2SPA 280-2517/42 | 2x P213 | 2x 6209
LBK LT-9 |  | L S1 | 1 | HH WBC 2225 D | 99/2061 | 1060 | 4x 592x592x292 F9 cassette | [6 empty] | 3x SPA 2360 | 1x 3SPA 180-2517/60 | 1x 3SPA 236-2517/42 | 2x P213 | 2x 6309
LBK LA-10 |  | L S1 | 1 | HH WBC 1825 D | 82/1585 | 32 | 4x 592x592x635 F6 | [6 empty] | 2x SPA 2000 | 1x 2SPA 190-2012/40 | 1x 2SPA 200-2518/28 | 2x P209 | 2x 6206
LBK LA-11 (WTW) |  | L S1 | geen | HH WTW kast | 82/1585 | 33
LBK LA-12 |  | L S1 | 1 | HH WBC 2000 D | 82/1585 | 34 | 4x 490x592x635 F6 | 2x 287x592x635 F6 | [5 empty] | 2x SPB 1900 | 1x 2SPB 150-2012/40 | 1x 2SPB 170-2012/38 | 2x P209 | 2x 6308
LBK LA-13 |  | L S1 | 1 | HH wtw kast + filter | 82/1585 | 35 | 4x 592x592x635 F6
LBK LA-14 |  | L S1 | 1 | HH WBC 1825 D | 82/1585 | 36 | 4x 592x592x635 F6 | [6 empty] | 2x SPA 1782 RP | 1x 2SPA 112-1610/40 | 1x 2SPA 112-1610/28 | 2x P209 | 2x 6206
LBK LA-15 |  | L S1 | 1 | HH WBC 2000 D | 82/1585 | 37 | 4x 490x592x635 F6 | 2x 287x592x635 F6 | [5 empty] | 2x SPB 2020 | 1x 2SPB 170-2012/40 | 1x 2SPB 200-2517/38 | 2x P209 | 2x 6308
LBK LA-24 |  | L S1 | geen | HH wtw kast + filter | 82/1585 | 46 | 1x 592x592x635 F6 | 1x 287x592x635 F6 | 1x 592x287x635 F6
RAV L5 |  | L S1 | 1 | HH WBC 1350 D | 82/1585 | 52
RAV L6 |  | L S1 | 1 | HH WBC 1350 D | 82/1585 | 52
RAV L7 |  | L S1 | 1 | HH WBC 1350 D | 82/1585 | 52
RAV L8 |  | L S1 | 1 | HH WBC 1350 D | 82/1585 | 52
Plenum LS2 |  | L S2 | geen | HH |  |  | 28x 592x592x635 F7 | 2x 592x287x635 F7
LBK LT-1 |  | L S2 | 1 | HH WBC 2225 D | 99/2061 | 980 | 4x 592x592x292 F9 cassette | 2x 287x592x292 F9 cassette | [5 empty] | 2x SPB 2360 | 1x 2SPB 180-2517/60 | 1x 2SPB 250-2517/48 | 2x P213 | 2x 6212
LBK LA-1 |  | L S2 | 1 | HH WBC 1350 D | 82/1585 | 23 | 1x 592x592x635 F6 | 1x 287x592x635 F6 | 1x 592x287x635 F6 |  |  |  |  | 2x SPA 1507 RP | 1x 2SPA 106-1610/30 | 1x 2SPA 150-2012/28 | 2x P207 | 2x 6206
LBK LT-2 |  | L S2 | 2 | HH WBC 2225 D | 99/2061 | 990 | 4x 592x592x292 F9 cassette | 2x 287x592x292 F9 cassette | [5 empty] | 2x SPB 2360 | 1x 2SPB 200-2517/60 | 1x 2SPB 280-2517/48 | 2x 6212 | 2x 6212
LBK LA-2 |  | L S2 | 1 | HH WBC 1350 D | 82/1585 | 24 | 1x 592x592x635 F6 | 1x 287x592x635 F6 | 1x 592x287x635 F6 |  |  |  |  | 2x SPA 1482 RP | 1x 2SPA 106-1610/30 | 1x 2SPA 160-2012/28 | 2x P207 | 2x 6206
LBK LT-3 |  | L S2 | 2 | HH WBC 1825 D | 99/2061 | 1000 | 6x 592x592x292 F9 cassette | 2x 287x592x292 F9 cassette | [5 empty] | 4x SPA 2240 | 2x 2SPA 160-2012/50 | 2x 2SPA 280-2517/42 | 4x P211 | 4x 6309
LBK LA-3 |  | L S2 | 1 | HH WBC 2000 D | 82/1585 | 25 | 4x 490x592x635 F6 | 2x 287x592x635 F6 | [5 empty] | 2x SPA 2057 | 1x 2SPA 200-2517/40 | 1x 2SPA 200-2517/38 | 2x P209 | 1x 6308, 1x 6208
LBK LT-4 |  | L S2 | 1 | HH WBC 1350 D | 99/2061 | 1010 | 1x 592x592x292 F9 cassette | 1x 287x592x292 F9 cassette | 1x 592x287x292 F9 cassette |  |  |  |  | 2x SPA 1400 RP | 1x 2SPA 90-1610/35 | 1x 2SPA 160-2012/38 | 2x P208 | 2x 6208
LBK LA-4 |  | L S2 | geen | HH wtw kast + filter | 82/1585 | 26 | 4x 592x592x635 F6
LBK LT-5 |  | L S2 | 2 | HH WBC 2225 D | 99/2061 | 1010 | 8x 592x592x292 F9 cassette | [6 empty] | 4x SPB 2500 | 2x 2SPB 200-2517/60 | 2x 2SPB 300-2517/48 | 4x P213 | 2x 6310, 2x 6311
LBK LA-5 |  | L S2 | geen | HH wtw kast + filter | 82/1585 | 27
LBK LA-6 |  | L S2 | 1 | HH WBC 2450 D | 82/1585 | 28 | 6x 592x592x635 F6 | [6 empty] | 3x SPB 2360 | 1x 3SPB 212-2517/50 | 1x 3SPB 200-2517/42 | 2x P211 | 2x 6309
LBK LA-7 |  | L S2 | 1 | HH WBC 2450 D | 82/1585 | 29 | 6x 490x592x635 F6 | [6 empty] | 3x SPB 2360 | 1x 3SPB 212-2517/50 | 1x 3SPB 200-2517/42 | 2x P211 | 2x 6309
LBK LA-8 |  | L S2 | 1 | HH WBC 2000 D | 82/1585 | 30 | [7 empty] | 4x SPB 2000 | 2x 2SPB 170-2012/40 | 2x 2SPB 200-2517/38 | 4x P209 | 4x 6208
LBK LA-9 |  | L S2 | 1 | HH WBC 2000 D | 82/1585 | 31 | [7 empty] | 4x SPB 2000 | 2x 2SPB 170-2012/40 | 2x 2SPB 200-2517/38 | 4x P209 | 4x 6208
LBK LT-17 |  | L S2 | 1 | HH WBC 1650 D | 82/1585 | 20 | 1x 592x592x635 F7 | 1x 287x592x635 F7 | 1x 592x287x635 F7 |  |  |  |  | 1x SPA 1500 RP | 1x 1SPA 118-1610/35 | 1x 1SPA 112-1610/24 | 2x P208 | geen
LBK LT-18 |  | L S2 | 1 | HH WBC 1825 D | 82/1585 | 21 | 4x 592x592x635 F7
RAV L1 |  | L S2 | 1 | HH WBC 1350 D | 82/1585 | 52
RAV L2 |  | L S2 | 1 | HH WBC 1350 D | 82/1585 | 52
RAV L3 |  | L S2 | 1 | HH WBC 1350 D | 82/1585 | 52
RAV L4 |  | L S2 | 1 | HH WBC 1350 D | 82/1585 | 52
LBK MA-9 | via interflow | M 02 | 2 | HH 39HQ | 10629 | 10 | [7 empty] | 4x SPB 1850 | 2x 2SBP 132-2012/30 | 2x 2SPB 224-2517/42 | 4x SNC508-607 blok | 4x 6209
Plenum MS0 |  | M S0 | geen | HH |  |  | 18x 592x592x635 F7
LBK MT-6 |  | M S0 | 1 | HHWBC 2225 D | 99/2061 | 1190 | 4x 592x592x292 F9 cassette | 2x 287x592x292 F9 cassette | [5 empty] | 3x SPB 2360 | 1x 3SPB 200-2517/60 | 1x 3SPB 280-3020/48 | 2x P213 | 1x 6209/ 1x 6210
LBK MT-7 |  | M S0 | 1 | HHWBC 2450 D | 99/2061 | 1200 | 6x 592x592x292 F9 cassette | 2x 287x592x292 F9 cassette | [5 empty] | 3x SPA 2650 | 1x 3SPA 236-2517/60 | 1x 3SPA 300-2517/55 | 2x P213 | 2x 6212
LBK MA-7 |  | M S0 | 1 | HHWBC 2000 D | 83/1007 | 17 | 4x 490x592x635 F6 | 2x 287x592x635 F6 | [5 empty] | 2x SPB 2500 | 1x 2SPB 224-2517/50 | 1x 2SPB 300-2517/42 | 2x P211 | 2x 6311
LBK MA-8 |  | M S0 | 1 | HHWBC 2450 D | 83/1007 | 18 | 6x 592x592x635 F6 | [6 empty] | 2x SPB 2650 | 1x 2SPB 300-2517/60 | 1x 2SPB 280-2517/42 | 2x P213 | 2x 6309
RAV M5 |  | M S0 | 1 | HHWBC 1350 D | 83/1007 | 20
RAV M6 |  | M S0 | 1 | HHWBC 1350 D | 83/1007 | 20
LBK MT-5 |  | M S1 | 1 | HHWBC 2450 D | 99/2061 | 1180 | 6x 592x592x292 F9 cassette | 2x 287x592x292 F9 cassette | 6x 592x592x635 F7 | 2x 287x592x635 F7 |  |  |  | 2x SPB 2500 | 1x 2SPB 236-2517/60 | 1x 2SPB 300-2517/55 | 2x P213 | 2x 6212
LBK MA-5 |  | M S1 | 1 | carrier/Holland heating |  |  | 6x 592x592x635 F6 | 2x 592x287x635 F6 | [5 empty] | 2x SPB 2500 | 1x 2SPB 190-2012/40 | 1x 2SPB 190-2012/42 | 2x YET 208 in bus en rubbers | 2x 6209
LBK MA-6 |  | M S1 | geen | HH wtw kast + filter | 83/1007 | 16 | 4x 490x592x635 F6 | 2x 287x592x635 F6
RAV M3 |  | M S1 | 1 | HHWBC 1350 D | 83/1007 | 20
RAV M4 |  | M S1 | 1 | HHWBC 1350 D | 83/1007 | 20
Plenum MS2 |  | M S2 | geen | HH |  |  | 18x 592x592x635 F7
LBK MT-1 |  | M S2 | 1 | HH WBC 2450 D | 99/2061 | 1150 | 4x 592x592x292 F9 cassette | 2x 287x592x292 F9 cassette | [5 empty] | 3x SPA 2650 | 1x 3SPA 236-2517/60 | 1x 3SPA 300-3020/55 | 2x P213 | 2x 6312
LBK MA-1 |  | M S2 | 1 | HH WBC 1825 D | 83/1007 | 11 | 4x 592x592x635 F6 | [6 empty] | 2x SPA 2057 | 1x 2SPA 190-2012/40 | 1x 2SPA 200-2517/28 | 2x P209 | 2x 6306
LBK MT-2 |  | M S2 | 1 | HH WBC 2450 D | 99/2061 | 1160 | 6x 592x592x292 F9 cassette | [6 empty] | 3x SPA 2500 | 1x 3SPA 236-2517/60 | 1x 3SPA 280-2517/48 | 2x P213 | 2x 6311
LBK MA-2 |  | M S2 | 1 | HH WBC 2225 D | 83/1007 | 12 | 6x 490x592x635 F6 | [6 empty] | 2x SPA 2500 | 1x 2SPB 265-2517/50 | 1x 2SPB 250-2517/42 | 2x P213 | 2x 6309
LBK MA-3 |  | M S2 | 2 | HH WBC 1825 D | 83/1007 | 13 | [7 empty] | 4x SPA 1950 | 2x 2SPA 160-2012/50 | 2x 2SPA 170-2012/28 | 4x P211 | voorraad
LBK MT-4 |  | M S2 | 1 | HH WBC 1500 D | 83/1007 | 6 | 1x 592x592x635 F7 | 1x 592x287x635 F7 | 1x 287x592x635 F7
LBK MA-4 |  | M S2 | geen | HH wtw kast + filter | 83/1007 | 14 | 1x 592x592x635 F6 | 1x 287x592x635 F6 | 1x 592x287x635 F6
RAV M1 |  | M S2 | 1 | HHWBC 1350 D | 83/1007 | 20
RAV M2 |  | M S2 | 1 | HHWBC 1350 D | 83/1007 | 20
LBK N-T1 |  | N 01 | 1 | Alko |  |  | 1x 592x592x635 F7 | 1x 592x287x635 F7 | 1x 287x592x653 F7 | 1x 287x287x653 F7
LBK N-A1 |  | N 01 | 1 | Alko |  |  | 1x 592x592x635 F6 | 1x 592x287x635 F6 | 1x 287x592x653 F6 | 1x 287x287x653 F6
LBK PA-T1 |  | PA 4 | 2 | carrier/holland heating | 05/1458 | 10 | 12x 592x592x635 F7 | 4x 592x287x635 F7 | 9x 437x592x635 F7 | 3x 437x287x635 F7 |  |  |  | 4x SPB 3150 | 2SPB-355-2517-50 2x | 2SPB-300-2517-55 2x | 4x SKF 2311 K/C3 my.6070120 + trekbus | 4x 6312
LBK PA-A1 |  | PA 4 | 2 | carrier/holland heating | 05/1458 | 10 | 18x 592x592x635 F7 | [6 empty] | 4x SPB 3000 | 2SPB 280-2517-50 2x | 2SPB 200-2517-48 2x | 4x SKF 2311 K/C3 my.6070120 + trekbus | 4x 6212
LBK PB-T1 |  | PB 2 (dak) | 1 | carrier/holland heating | ? | ?
LBK PB-A1 |  | PB 2 (dak) | 1 | carrier/holland heating | ? | ?
LBK PB-T2 |  | PB 2 (dak) | 1 | carrier/holland heating | ? | ?
LBK PB-A2 |  | PB 2 (dak) | 1 | carrier/holland heating | ? | ?
LBK PC-T1 |  | PC 2 (dak) | 1 | carrier/holland heating | ? | ?
LBK PC-A1 |  | PC 2 (dak) | 1 | carrier/holland heating | ? | ?
LBK PC-T2 |  | PC 2 (dak) | 1 | carrier/holland heating | ? | ?
LBK PC-A2 |  | PC 2 (dak) | 1 | carrier/holland heating | ? | ?
LBK PC-T3 |  | PC 2 (dak) | 1 | carrier/holland heating | ? | ?
LBK PC-A3 |  | PC 2 (dak) | 1 | carrier/holland heating | ? | ?
LBK PD-T1 |  | PD 0 | 1 | carrier/holland heating | ? | ?
LBK Q - trappenhuis |  | Q 01 | 1 | ALKO | ? | ? | 3x 287x592x360 F7 | [6 empty] | 2x SPZ 1312 RP | 1x 2SPZ 200-2012/28 | 1x 2SPZ 95-1610/25 | 2x YET 205 met rubber | voorraad
LBK Q algemeen 1 TV |  | Q 4 (dak) | 2 | Swegon SG Gold 80crx2xxxx | G800612 | ? | 12x 592x592x635 F7 | [10 empty] | 2x 6308/ 2x 6207
LBK Q algemeen 1 AV |  | Q 4 (dak) | 2 | Swegon SG Gold 80crx2xxxx | G800612 | ? | 12x 592x592x635 F7 | [10 empty] | 2x 6308/ 2x 6207
LBK Q algemeen 2 TV |  | Q 4 (dak) | 2 | Swegon SG Gold 80crx2xxxx | G800612 | ? | 12x 592x592x635 F7 | [10 empty] | 2x 6308/ 2x 6207
LBK Q algemeen 2 AV |  | Q 4 (dak) | 2 | Swegon SG Gold 80crx2xxxx | G800612 | ? | 12x 592x592x635 F7 | [10 empty] | 2x 6308/ 2x 6207
LBK Q algemeen 3 TV |  | Q 4 (dak) | 2 | Swegon SG Gold 80crx2xxxx | G800612 | ? | 12x 592x592x635 F7 | [10 empty] | 2x 6308/ 2x 6207
LBK Q algemeen 3 AV |  | Q 4 (dak) | 2 | Swegon SG Gold 80crx2xxxx | G800612 | ? | 12x 592x592x635 F7 | [10 empty] | 2x 6308/ 2x 6207
LBK Q cleanroom - buitenlucht | via interflow | Q 4 (dak) | geen | Alko AT4 |  |  | niet bekend | [6 empty] | onbekend | onbekend | onbekend | onbekend | onbekend
LBK Q Cleanroom - recirculatie | via interflow | Q 4 (dak) | 1 | Alko kast AT4 16x12 | 3154267 | ? | niet bekend | [6 empty] | onbekend | onbekend | onbekend | onbekend | onbekend
LBK ZT-1 Noodhospitaal |  | Z 02 | 1 | HH BCS 3300 | ? | ? | 9x 592x592x635 F7 | 3x 287x592x635 F7
LBK ZT-2 Noodhospitaal |  | Z 02 | 1 | HH BCS 3300 | ? | ? | 9x 592x592x635 F7 | 3x 287x592x635 F7
LBK ZT-1 radiotherapie | via B | Z 2 (dak) | 1 | carrier/Holland heating | ? | ? | 4x 592x592x635 F7 | 4x 592x592x292 F9 cassette | [5 empty] | 2x SPA 1557 RP | 1x 2SPA 95-1610/30 | 1x 2SPA 132-2012/38 | 2x 2307 EKTNG/C3 2x klembus H2307 | 2x 6208
LBK ZA-1 radiotherapie | via B | Z 2 (dak) | 1 | carrier/Holland heating | ? | ? | 4x 592x592x635 F6 | [6 empty] | 2x SPA 1557 RP | 1x 2SPA 85-1210/30 | 1x 2SPA 75-1108/28 | 2x 2307 EKTNG/C3 2x klembus H2307 | 1x 6206, 1x 6205
LBK ZT-10.1 | via F | Z 2 (dak) | 1 | carrier/Holland heating | ? | ? | 4x 592x592x635 F7 | 2x 592x287x635 F7 | 4x 592x592x292 F9 cassette | 2x 592x287x292 F9 cassette |  |  |  | 2x SPA 1700 RP | 1x 2SPA 106-1610/30 | 1x 2SPA 125-1610/42 | 2x 2307 EKTNG/C3 2x klembus H2307 | 2x 6209
LBK ZA-10.1 V0 | via F | Z 2 (dak) | 1 | carrier/Holland heating | ? | ? | 2x 437x592x535 F6 | 2x 437x287x535 F6 | [5 empty] | 1x SPA 1537 RP | 1x 1SPA 112-1610/30 | 1x 1SPA 140-1610/28 | 2x 2307 EKTNG/C3 2x klembus H2307 | 1x 6206, 1x 6205
LBK ZA10.1 V01 | via F | Z 2 (dak) | 1 | carrier/Holland heating | ? |  | 1x 592x592x535 F6 | 1x 592x287x535 F6 | 1x 437x287x535 F6 | 1x 437x592x535 F6 |  |  |  | 1x SPA 1250 RP | 1x 1SPA 80-1210/30 | 1x 1SPA 85-1210/24 | 2x 2307 EKTNG/C3 2x klembus H2307 | 1x 6204, 1x 6004
LBK ZT-13 MRI | via F | Z 2 (dak) | 1 | Al-ko | ?
LBK ZA-13 MRI | via F | Z 2 (dak) | 1 | Al-ko | ?
LBK Z-HS hoogspanningsruimte |  | Z 02 | 1 |  |  |  | 1x 592x592x535 F7 | [6 empty] | 1x SPZ 1000 RP | 1x 1SPZ 71-1108/20 | 1x 1SPA 132-1610/24 | 2x YET 204 met rubbers | 1x 6205, 1x 6004
LBK Z-HS hoogspanningsruimte SEH | Z0-260 | Z 01 | 1 | Swegon Gold 14ESSD | 14SD00738
LBK Z decontaminatie recirculatie |  | Z 02 | 1 | Alko
LBK TK-1 Rode luifel | TKS0-302 | TK 1 | 1 | Swegon |  |  | 4x 353x425x360 F7 | [10 empty] | 2x 6204/ 2x 6303
LBK TK-2 Rode luifel | TKs0-402 | TK 1 | 1 | Swegon |  |  | 4x 353x425x360 F7 | [10 empty] | 2x 6204/ 2x 6303
LBK IWO-A 1 TV (swegon) |  | IA-S0 | 1 | Swegon gold 40 |  |  | 3x 592x592x635 F7 | 1x 592x287x635 F7 | [5 empty] | 2x SPA 1607 | 2SPA 100-1610/35 | 2SPA 140-2012/38
LBK IWO-A 1 AV |  | IA-S0 | 1 | Swegon gold 40 |  |  | 3x 592x592x635 F7 | 1x 592x287x635 F7
LBK IWO-A 1A TV |  | IA-S0 | 1 | Swegon gold 40 |  |  | 3x 592x592x635 F7 | 1x 592x287x635 F7
LBK IWO-A 1A AV |  | IA-S0 | 1 | Swegon gold 40 |  |  | 3x 592x592x635 F7 | 1x 592x287x635 F7
LBK IWO-A 1 TV (HH) |  | IA-S0 | 1 | Holland Heating |  |  | 2x 592x592x635 F7 | 2x 592x287x635 F7 | [5 empty] | 2x SPA 1607 | 2SPA 100-1610/35 | 2SPA 140-2012/38
LBK IWO-A 3 TV |  | IA-S0 | 1 | Swegon gold 40 |  |  | 3x 592x592x635 F7 | 1x 592x287x635 F7
LBK IWO-A 3 AV |  | IA-S0 | 1 | Swegon gold 40 |  |  | 3x 592x592x635 F7 | 1x 592x287x635 F7
LBK IWO-A 3A TV |  | IA-S0 | 1 | Swegon gold 40 |  |  | 3x 592x592x635 F7 | 1x 592x287x635 F7
LBK IWO-A 3A AV |  | IA-S0 | 1 | Swegon gold 40 |  |  | 3x 592x592x635 F7 | 1x 592x287x635 F7
LBK IWO-A 4 TV | tbv 3e verd. | IA-S0 | 1 | Swegon gold 40 |  |  | 6x 592x592x635 F7
LBK IWO-A 5 TV |  | IA-S0 | 1 | Swegon gold 40 |  |  | 3x 592x592x635 F7 | 1x 592x287x635 F7
LBK IWO-A 5 AV |  | IA-S0 | 1 | Swegon gold 40 |  |  | 3x 592x592x635 F7 | 1x 592x287x635 F7
LBK IWO-A 5A TV |  | IA-S0 | 1 | Swegon gold 40 |  |  | 3x 592x592x635 F7 | 1x 592x287x635 F7
LBK IWO-A 5A AV |  | IA-S0 | 1 | Swegon gold 40 |  |  | 3x 592x592x635 F7 | 1x 592x287x635 F7
LBK IWO-A 6 TV |  | IA-S0 | 1 | Holland Heating |  |  | 1x 592x592x635 F7 | [6 empty] | 1x SPA 1157 | SPA 95 1210/95 | SPA 190 1610/24
LBK IWO-A 7 TV |  | IA-S0 | 1 | Swegon gold 40 |  |  | 3x 592x592x635 F7 | 1x 592x287x635 F7
LBK IWO-A 7 AV |  | IA-S0 | 1 | Swegon gold 40 |  |  | 3x 592x592x635 F7 | 1x 592x287x635 F7
LBK IWO-A 8 TV |  | IA-S0 | 1 | Swegon gold 40 |  |  | 3x 592x592x635 F7 | 1x 592x287x635 F7
LBK IWO-A 8 AV |  | IA-S0 | 1 | Swegon gold 40 |  |  | 3x 592x592x635 F7 | 1x 592x287x635 F7
LBK IWO-A 8A TV |  | IA-S0 | 1 | Swegon gold 40 |  |  | 3x 592x592x635 F7 | 1x 592x287x635 F7
LBK IWO-A 8A AV |  | IA-S0 | 1 | Swegon gold 40 |  |  | 3x 592x592x635 F7 | 1x 592x287x635 F7
LBK IWO-A 10 TV | t.b.v.3e verd. | IA-S0 | 1 | Swegon gold 40 |  |  | 8x 592x592x635 F7
LBK IWO-A 11 TV |  | IA-S0 | 1 | Swegon gold 40 |  |  | 3x 592x592x635 F7 | 1x 592x287x635 F7
LBK IWO-A 11 AV |  | IA-S0 | 1 | Swegon gold 40 |  |  | 3x 592x592x635 F7 | 1x 592x287x635 F7
LBK IWO-A 12 TV |  | IA-S0 | 1 | Swegon Silver R0-2-R-X |  |  | 4x 592x592x510 F7 | 2x 287x592x510 F7 | 4x 592x592x510 F9 | 2x 287x592x510 F9
LBK IWO-A 12 AV |  | IA-S0 | 1 | Swegon Silver R0-2-R-X |  |  | 4x 592x592x510 F6 | 2x 287x592x510 F6
LBK IWO-A 13 TV |  | IA-S0 | 1 | Alkon easy air |  |  | 1x 592x389x360 F7
LBK IWO-A 13 AV |  | IA-S0 | 1 | Alkon easy air |  |  | 1x 592x389x360 F6
LBK IWO-A 14 TV |  | IA-S0 | 1 | Alkon easy air |  |  | 1x 592x592x360 F7 | 1x 287x592x360 F7
LBK IWO-A 14 AV |  | IA-S0 | 1 | Alkon easy air |  |  | 1x 592x592x360 F6 | 1x 287x592x360 F6
LBK IWO-A 4 AV | t.b.v.3e verd. | IA 4 dak | 1 | Holland Heating | [9 empty] | 2x SPB 1600 | 2 SPB ?? | 2 SPB 180 2517/28
LBK IWO-A 10 AV | t.b.v.3e verd. | IA 4 dak | 1 | Holland Heating | [9 empty] | 2x SPA 1550 | 2 SPA ?? | 2 SPA 180 2012/28
LBK IWO-B T-1 Aria | aria | IB-S0 | 1 | Carrier Holland Heating 39 HQ
LBK IWO-B A-1 Aria | aria | IB-S0 | 1 | Carrier Holland Heating 39 HQ
LBK IWO-B T-2 Aria | aria | IB-S0 | 1 | Carrier Holland Heating 39 HQ
LBK IWO-B A-2 Aria | aria | IB-S0 | 1 | Carrier Holland Heating 39 HQ
LBK IWO-B T-3 Aria | aria | IB-S0 | 1 | Carrier Holland Heating 39 HQ
LBK IWO-B A-3 Aria | aria | IB-S0 | 1 | Carrier Holland Heating 39 HQ
LBK IWO-B T-4 Aria | aria | IB-S0 | 1 | Carrier Holland Heating 39 HQ
LBK IWO-B A-4 Aria | aria | IB-S0 | 1 | Carrier Holland Heating 39 HQ
LBK IWO-B T-5 Aria | aria | IB-S0 | 1 | Carrier Holland Heating 39 HQ
LBK IWO-B A5 Aria | aria | IB-S0 | 1 | Carrier Holland Heating 39 HQ
LBK IWO-B T-6 Aria | aria | IB-S0 | 1 | Carrier Holland Heating |  |  | 1x 592x592x635 F7
LBK IWO-B T-6 Aria | aria | IB-S0 | 1 | Carrier Holland Heating
LBK IWO-B 7 Aria recirc. | aria | IB-S0 | 1 | Carrier Holland Heating 39 HQ
LBK IWO-B T-6.1 |  | IB-S0 | 1 | Carrier Holland Heating HHWBC/1350 |  |  | 1x 592x592x635 F6 | 1x 592x287x635 F6 | 1x 287x592x635 F6 |  |  |  |  | 2x SPA 1400 | 2 SPA 112-1610/35 | 2 SPA 132-2012/28
LBK IWO-B A-6.1 |  | IB-S0 | 1 | Carrier Holland Heating HHWBC/1350 |  |  | 1x 592x592x635 F6 | 1x 287x592x635 F6 | 1x 592x287x635 F6 |  |  |  |  | 2x SPA 1332 | 2 SPA 125-1610/35 | 2 SPA 132-2012/28
LBK IWO-B 11 TV sportschool |  | IB-S0 | 1 | Swegon gold 40 |  |  | 3x 592x592x635 F7 | 1x 592x287x635 F7
LBK IWO-B 11 AV sportschool |  | IB-S0 | 1 | Swegon gold 40 |  |  | 3x 592x592x635 F7 | 1x 592x287x635 F7
LBK IWO-B T-23 vriezerruimte |  | IB-S0 | 1 | Alko AT4 28x16 |  |  | 6x 592x592x635 F7 | 2x 287x592x635 F7
LBK IWO-B A-23 vriezerruimte |  | IB-S0 | 1 | Alko AT4 28x16 |  |  | 6x 592x592x635 F7 | 2x 287x592x635 F7
LBK IWO-B T-26 exp cardiologie |  | IB-S0 | 1 | Alko easy air
LBK IWO-B A-26 exp cardiologie |  | IB-S0 | 1 | Alko easy air
LBK IWO-B T-27 exp cardiologie |  | IB-S0 | 1 | Alko easy air
LBK IWO-B A-27 exp cardiologie |  | IB-S0 | 1 | Alko easy air
LBK IWO-B Snip TV behandelruimte |  | IB-S0 | 1 | Carrier Holland Heating |  |  | 1x 592x592x635 F7 | 1x 592x287x635 F7 | 1x 287x592x635 F7 | 1x 287x287x635 F7 |  |  |  | 2x SPA 1757 | 2 SPA 180-2012/30 | 2 SPA 250-2517/28 | 2x P206 | 2x 6206
LBK IWO-B Snip TV Lab |  | IB-S0 | 1 | Carrier Holland Heating |  |  | 1x 592x592x635 F7 | [6 empty] | 2x XPA 950 | 2 SPA 71-1108/20 | 2 SPA 150-2012/19 | 2x YET lager ?
LBK IWO-B Snip AV Lab |  | IB-S0 | 1 | Carrier Holland Heating HHWBC/1350
LBK IWO-B T-1 buitenlucht boekendepot |  | IB-S0 | 1 | Verhulst VKT 0404-0604 |  |  | 1x 592x592x635 F7 | 1x 592x287x635 F7 | 1x 287x592x635 F7 | 2x 592x592x292 H10 | 2x 289x592x292 H10 | 48x koolstoffilter cilinder |  | 2x SPA 1800 | 2 SPA 160-2012/30 | 2 SPA 224-2517/28
LBK IWO-B R-2 boekendepot 2e verd |  | IB-S0 | 1 | Verhulst VKT 0606 |  |  | 4x 592x592x635 F7 | [6 empty] | 2x SPA 2360 | 2 SPA 224-2517/40 | 2 SPA 200-2517/28
LBK IWO-B R-3 boekendepot 1e verd. |  | IB-S0 | 1 | Verhulst VKT 0606 |  |  | 4x 592x592x635 F7 | [6 empty] | 2x SPA 2240 | 2 SPA 150-2012/40 | 2 SPA 132-2012/28
LBK IWO-B R-4 boekendepot 3e verd. |  | IB-S0 | 1 | Verhulst VKT 0606 |  |  | 4x 592x592x635 F7 | [6 empty] | 2x SPA 2240 | 2 SPA 224-2517/40 | 2 SPA 200-2517/28
LBK IWO-B T-7 buitenlucht boekendepot |  | IB-S0 | 1 | Verhulst VKT 0404-0604 |  |  | 1x 592x592x635 F7 | 1x 592x287x635 F7 | 1x 287x592x635 F7 | 2x 592x592x292 H10 | 2x 289x592x292 H10 | 48x koolstoffilter cilinder |  | 2x SPA 1800 | 2 SPA 160-2012/30 | 2 SPA 224-2517/28
LBK IWO-B R-5 boekendepot 1e verd. |  | IB-S0 | 1 | Verhulst VKT 0606 |  |  | 4x 592x592x635 F7 | [6 empty] | 2x SPA 2240 | 2 SPA 150-2012/40 | 2 SPA 132-2012/28
LBK IWO-B R-6 boekendepot 3e verd. |  | IB-S0 | 1 | Verhulst VKT 0606 |  |  | 4x 592x592x635 F7 | [6 empty] | 2x SPA 2240 | 2 SPA 150-2012/40 | 2 SPA 132-2012/28
LBK IWO-B R-8 boekendepot 2e verd. |  | IB-S0 | 1 | Verhulst VKT 0606 |  |  | 4x 592x592x635 F7
LBK IWO-B T-48 quarantaine ruimte 1 boekendepot | OH door MIT | IB 3 | 1
LBK IWO-B T-49 quarantaine ruimte 2 boekendepot | OH door MIT | IB 3 | 1
LBK IWO-B T-50 quarantaine ruimte 2 boekendepot | OH door MIT | IB 3 | 1
LBK IWO-B AV-70 afzuig boekendepot |  | IB 3 | 1 | Holland Heating
LBK IWO-B AV-72 afzuig boekendepot |  | IB 3 | 1 | Holland Heating
LBK IWO-B T-23 tentamenzaal 1 rood |  | IB 4 | 1 | Verhulst VKT 0905/0904 |  |  | 3x 592x592x510 F7 | 3x 592x287x510 F7 | [5 empty] | 2x SPA 1800 | 2 SPA 180-2012/3830 | 2 SPA 250-2517/38
LBK IWO-B A-23 tentamenzaal 1 rood |  | IB 4 | 1 | Verhulst VKT 0905/0904 |  |  | 3x 592x592x510 F6 | 3x 592x287x510 F6 | [5 empty] | 2x SPA 1600 | 2 SPA 160-2012/30 | 2 SPA 160-2012/28
LBK IWO-B T-24 tentamenzaal 2 geel |  | IB 4 | 1 | Verhulst VKT 0905/0904 |  |  | 3x 592x592x510 F7 | 3x 592x287x510 F7 | [5 empty] | 2x SPA 1800 | 2 SPA 180-2012/3830 | 2 SPA 250-2517/38
LBK IWO-B A-24 tentamenzaal 2 geel |  | IB 4 | 1 | Verhulst VKT 0905/0904 |  |  | 3x 592x592x510 F6 | 3x 592x287x510 F6 | [5 empty] | 2x SPA 1600 | 2 SPA 160-2012/30 | 2 SPA 160-2012/28
LBK IWO-B T-25 tentamenzaal 3 blauw |  | IB 4 | 1 | Verhulst VKT 0905/0904 |  |  | 3x 592x592x510 F7 | 3x 592x287x510 F7
LBK IWO-B A-25 tentamenzaal 3 blauw |  | IB 4 | 1 | Verhulst VKT 0905/0904 |  |  | 3x 592x592x510 F6 | 3x 592x287x510 F6
LBK R-noord LBK R-1 Biopharma | buiten gebruik | RN-01 | 1 | Rosenberg 73
LBK R-noord T-1 Lab/algemeen |  | RN-4 | 1 | Holland Heating | 97/2574 | 1
LBK R-noord A-1 Lab/algemeen |  | RN-4 | 1 | Holland Heating | 97/2574 | 3
LBK R-noord T-2 proefdieren |  | RN-4 | 1 | Holland Heating | 97/2574 | 7
LBK R-noord A-2 proefdieren |  | RN-4 | 1 | Holland Heating | 97/2574 | 7
LBK R-noord T-3 ASD |  | RN-4 | 1 | Holland Heating | 97/2574 | 4
LBK R-noord A-3 ASD |  | RN-4 | 1 | Holland Heating | 97/2574 | 6
LBK R-noord T-4 hoorvliesbank | buiten gebruik | RN-4 | 1 | Holland Heating | 97/2574 | 9
LBK R-noord LAK 10 afzuig hoornvlies |  | RN-4 | 1 | Holland Heating | 97/2574 | 10
LBK R-noord LAK 11 afzuig keuken |  | RN-4 | 1 | Holland Heating | 97/2574 | 11
LBK R-noord LAK afzuig ruimte 150 |  | RN-4 | 1 | Holland Heating | 2008/10628 | 10
LBK R-noord TV apen |  | RN-4 | 1 | Carrier Holland Heating
LBK R-noord AV apen |  | RN-4 | 1 | Carrier Holland Heating
LBK R-noord RC OK apen |  | RN-4 | 1 | Carrier Holland Heating
LBK R-zuid T-1 laboratorium |  | RZ-4 | 1 | Holland Heating HHWBC | 98/2099 | 1
LBK R-zuid A-1 laboratorium |  | RZ-4 | 1 | Holland Heating HHWBC | 98/2099 | 2
LBK R-zuid T-2 kantoren |  | RZ-4 | 1 | Holland Heating HHWBC | 98/2099 | 3
LBK R-zuid A-2 kantoren |  | RZ-4 | 1 | Holland Heating THLZ 250 | 98/2099 | 4
LBK R-zuid T-3 overige ruimte |  | RZ-4 | 1 | Holland Heating HHWBC | 98/2099 | 5
LBK R-zuid A-3 overige ruimte |  | RZ-4 | 1 | Holland Heating HHWBC | 98/2099 | 6
LBK R-zuid A TV cleanroom | buiten gebruik | RZ-4 | 1 | Holland Heating HHWBC 2000 D LCU
LBK R-zuid A AV cleanroom | buiten gebruik | RZ-4 | 1 | Holland Heating HHWBC 1650 D LCU
LBK R-zuid B TV cleanroom | buiten gebruik | RZ-4 | 1 | Holland Heating HHWBC 2000 D LCU
LBK R-zuid B AV cleanroom | buiten gebruik | RZ-4 | 1 | Holland Heating HHWBC 1650 D LCU
LBK R-zuid B AV cleanroom | buiten gebruik | RZ-4 | 1 | Holland Heating HHWBC 1650 D LCU
LBK R-zuid C TV cleanroom | buiten gebruik | RZ-4 | 1 | Rosenberg 73
LBK R-zuid C AV cleanroom | buiten gebruik | RZ-4 | 1 | Rosenberg 73
LBK Spinoza TV |  | Spinoza | 1 | Alko |  |  | 1x 592x592x635 10 zakken F7 | 1x 592x287x635 10 zakken F7 | 1x 287x592x653 5 zakken F7 | 1x 287x287x653 5 zakken F7 | 2x 592x592x292 F9 | 2x 288x592x292 F9
LBK Spinoza AV |  | Spinoza | 1 | Alko |  |  | 1x 592x592x635 10 zakken F7 | 1x 592x287x635 10 zakken F7 | 1x 287x592x653 5 zakken F7 | 1x 287x287x653 5 zakken F7
Afzuigventilator 1 energie centrale U |  | U dak | 1 | Holland Heating | 07-1072 | 10
Afzuigventilator 2 energie centrale U |  | U dak | 1 | Holland Heating | 07/1072 | 20
Afzuigventilator 3 energie centrale U |  | U dak | 1 | Holland Heating | 82/1780 | 01
Afzuigventilator 4 energie centrale U |  | U dak | 1 | Holland Heating | 82/1780 | 03
Afzuigventilator 5 energie centrale U |  | U dak | 1 | Holland Heating | 82/1780 | 04
Afzuigventilator 6 energie centrale U |  | U dak | 1 | Holland Heating | 82/1780 | 05
Afzuigventilator 7 energie centrale U |  | U dak | 1 | Holland Heating | 82/1780 | 06
Afzuigventilator 8 energie centrale U |  | U dak | 1 | Holland Heating | 05/1888 | 10
Afzuigventilator 9 energie centrale U |  | U dak | 1 | Holland Heating | 07/0656 | 20
LBK 1 energie centrale V |  | V dak | 1 | Carrier/Holand heating |  |  | 1x 437x592x535 F7 | 1x 437x287x535 F7 | 2x 287x592x535 F7 | 1x 592x592x535 F7 | 1x 592x287x535 F7 |  |  | 1x SPZ 1487 RP | 1x SPZ 106-1610/25 | 1x SPZ 150-1610/28 | 2x YET 205 met rubber | 2x 6206
LBK 2 energie centrale V |  | V dak | 1 | Carrier/Holand heating | [9 empty] | 1x SPZ 1037 RP | 1x SPZ 80-1210/25 | 1x SPZ 71-1108/24 | 2x YET 205 met rubber | 1x 6004/ 1x 6205
Afzuigventilator 1 energie centrale V |  | V dak | 1 | Holland Heating | 07/1566 | 10
Afzuigventilator 2 energie centrale V |  | V dak | 1 | Holland Heating | 07/1566 | 20
Afzuigventilator 3 energie centrale V |  | V dak | 1 | Holland Heating | 07/1566 | 30
LBK FT-6 | vervallen 2008 | F S2 | 2 | HH THLZ 200 F | 99/2061 |  | -
LBK HT-3 | vervallen 2022 | H | 1 | THLZ 280F | 99/2419 | 40 | 1x 592x592x635 F7 | 1x 287x592x635 F7 | 1x 592x592x292 F9 cassette | 1x 287x592x292 F9 cassette |  |  |  | 2x SPA 1272 RP | 1x 2SPA 180-2012/28 | 1x 2SPA 71-1108/25 | 2x YET 205 incl RIS | 1x 6205, 1x 6206
LBK HT-3.1 | vervallen 2022 | H | 0 | Nabehandeling IC222 | 99/2419 | 10
LBK HT-3.2 | vervallen 2022 | H | 0 | Nabehandeling IC219 | 99/2419 | 20
LBK HT-3.3 | vervallen 2022 | H | 0 | Nabehandeling IC207 | 99/2419 | 30
LBK HT-7 | vervallen 2017 | H |  | HH WBC 1825 D | 99/2061 | 570
LBK HA-7 | vervallen 2017 | H |  | HH WBC 1825 D | 80/0002 | 14
LBK Noodkast 1 | vervallen |  | 1 | HH | 94/2054 | 1
LBK Noodkast 2 | vervallen |  | 1 | HH | 94/2054 | 2
LBK Noodkast 3 | vervallen |  | 1 | Thermo Air vk 18 | (560-7,5) fkl
LBK Noodkast 4 | vervallen |  | 1 | Thermo Air vk 18 | (560-7,5) fkl
LBK EA-3 | vervallen 2022 | E | 2 | 2x HHWBC 1500 D | 80/0763 | 15 | 4x 592x592x635 F7 | 4x 592x287x635 F7 | 4x 592x592x292 F9 cassette | 4x 592x287x292 F9 cassette
LBK EA-4 | vervallen 2022 | E | 1 | Carrier | 80/0763 | 15 | 8x 592x592x635 F6 | 4x 592x287x635 F6 | [5 empty] | 2x SPA 2800 | 1x 2SPA 315-2517/50 | 1x 2SPA 300-2517/48 | 2x SNC /SNR 513-611 | 2x 2610
LBK ambulance hal AV | vervallen 2023 | A 01 | 1 | ALKO | ? | ? | Direct aangedreven | [6 empty] | Direct aangedreven | Direct aangedreven | Direct aangedreven | Direct aangedreven | 4x 6004
IWO-B LBK noodafzuig-1 Aria | vervallen 2022 | IWO |  | Carrier Holland Heating
IWO-B LBK noodafzuig-2 Aria | vervallen 2022 | IWO |  | Carrier Holland Heating