## lms_lightpole_backups_20-12-202
Mastnummer | NID | Storing melden QR URL | Latitude | Longitude | X | Y | Straat | Huisnummer | Postcode | Wijk | Plaats | Plaatsingsdatum | Beheerder | Bedrijf dat garantie geeft | Garantieduur | Garantie soort | Eigenaar | Status | Netbeheerder | Demontage datum | Dimschema | Reilux datum test | Reilux bevindingen test | Brandertype | Bemeterd | Boombeheerder | Reilux levensduurverwachting | Reilux garantieduur | Datum NEN3140 keuring | Voedingskast nummer | Automatische opmerking bij nieuwe storingen | Armatuur vervangingsdatum | Mast vervangingsdatum | Mastfabrikant | ID externe partij | Voedingskast groep | Voedingskast fase | Voedingskast | Schilderdatum | Aantal verkeersborden aan mast | Dimmer - OLC type | Armatuur soort antenne | Armatuur kosten | Armatuur betaald tot en met | Armatuurabonnement einddatum | Armatuurabonnement ingangsdatum | Armatuurabonnement leverancier | Buurt | Armatuur heeft garantie | Vervangend brandertype | Vervangend dimmer - OLC type | Vervangend dimschema | Vervangend bedrijf dat garantie geeft | Vervangend garantieduur | Vervangend garantie soort | Meting Zi L1-N | Meting Zs L1-PE | Schildergebied | Remplacegebied | Soort verlichting | Reinigingsdatum armatuur | Prioriteitscategorie | Systeemkoppeling ID | Systeemkoppeling partij | Mast Naam | Mast Nummer | Mast Plaatsingsdatum | Mast GUID | Mast NLI naam | Mast Hoogte | Mast Mastmodel | Mast Materiaal | Mast Kleur | Mast Mastbehandeling | Mast Mastuithouder | Mast Onderdeelnummer | Mast Levensduur | Mast Omschrijving | Armatuur Naam | Armatuur Nummer | Armatuur Plaatsingsdatum | Armatuur GUID | Armatuur NLI name | Armatuur Fabrikant | Armatuur Type nummer | Armatuur Spiegelsoort | Armatuur Spiegelstand | Armatuur Afscherming | Armatuur Kleur | Armatuur Aantal LEDS | Armatuur Lenzen | Armatuur Lumen output | Armatuur Levensduur | Armatuur Omschrijving | Armatuur Systeemvermogen | Armatuur Armatuur soort | Lamp Naam | Lamp Nummer | Lamp Plaatsingsdatum | Lamp GUID | Lamp NLI naam | Lamp Fabrikant | Lamp Kleurtemperatuur | Lamp Vermogen | Lamp Levensduur | Lamp Lamp soort | Lamp Omschrijving | VSA Naam | VSA Nummer | VSA Plaatsingsdatum | VSA GUID | VSA NLI naam | VSA Fabrikant | VSA Type | VSA Vermogen | VSA Levensduur | VSA Omschrijving | Uithouder Naam | Uithouder Nummer | Uithouder Plaatsingsdatum | Uithouder GUID | Overig materiaal Naam | Overig materiaal Nummer | Overig materiaal Plaatsingsdatum | Overig materiaal GUID | Overig materiaal NLI naam | Overig materiaal Materiaal type | Overig materiaal Fabrikant | Overig materiaal Omschrijving | Voedingskast Naam | Voedingskast Latitude | Voedingskast Longitude | Voedingskast X | Voedingskast Y | Voedingskast Huisnummer | Voedingskast Straat | Voedingskast Plaats | Voedingskast Beheerder | Voedingskast Aansluitwaarde | Voedingskast Bouwjaar | Voedingskast Wijk | Voedingskast EAN code | Voedingskast Aantal groepen | Voedingskast Meternummer | Voedingskast Datum NEN1010 keuring | Voedingskast Datum NEN3140 keuring | Voedingskast Postcode | Voedingskast Kast type | Voedingskast Kast leverancier | Voedingskast Unieke ID klant | Voedingskast ID klant | Voedingskast Aanlegdatum kabelnet | Voedingskast Eigenaar | Voedingskast Datum backup batterij Astroklok | Voedingskast Vervangingsdatum backup batterij Astroklok | Voedingskast Vervangingsdatum kabelnet | Voedingskast Status | Voedingskast Handbediening ingeschakeld | Voedingskast Topcon koppeling | Voedingskast Topcon IP
1 | 1613764 | https://lms.nederlandslicht.nl/qr/report/1613764 | 51.5329 | 4.5612 | 97684.1768 | 394096.2176 | Achterhoeksestraat |  |  | Bibeko | Rucphen |  | Gemeente Rucphen |  |  |  | Gemeente Rucphen | In bedrijf | Enexis |  | NVT |  |  | Nacht | Bemeterd | [36 empty] | Bibeko |  |  | 5VAL | 1 | 2004-01-01 | [9 empty] | 350400 |  | FGS104 | 1 | 1995-01-01 |  | FGS104 9010 | Philips |  |  |  |  | 9010 VERKEERSWIT |  |  |  | 175200 |  |  |  | PLL 36W | 1 | 2019-06-19 |  | 36W PLL | Philips | 3000K | 36.00 | 16000 | PLL
2 | 1613765 | https://lms.nederlandslicht.nl/qr/report/1613765 | 51.5332 | 4.5611 | 97681.3298 | 394121.4294 | Achterhoeksestraat |  |  | Bibeko | Rucphen |  | Gemeente Rucphen |  |  |  | Gemeente Rucphen | In bedrijf | Enexis |  | NVT |  |  | Nacht | Bemeterd | [36 empty] | Bibeko |  |  | 5VAL | 1 | 1991-01-01 | [9 empty] | 350400 |  | FGS104 | 1 | 1995-01-01 |  | FGS104 9010 | Philips |  |  |  |  | 9010 VERKEERSWIT |  |  |  | 175200 |  |  |  | PLL 36W | 1 | 2019-06-19 |  | 36W PLL | Philips | 3000K | 36.00 | 16000 | PLL
3 | 1613766 | https://lms.nederlandslicht.nl/qr/report/1613766 | 51.5335 | 4.5611 | 97683.6128 | 394155.1257 | Achterhoeksestraat |  |  | Bibeko | Rucphen |  | Gemeente Rucphen |  |  |  | Gemeente Rucphen | In bedrijf | Enexis |  | NVT |  |  | Nacht | Bemeterd | [36 empty] | Bibeko |  |  | 5VAL | 1 | 1991-01-01 | [9 empty] | 350400 |  | FGS104 | 1 | 1995-01-01 |  | FGS104 9010 | Philips |  |  |  |  | 9010 VERKEERSWIT |  |  |  | 175200 |  |  |  | PLL 36W | 1 | 2019-06-19 |  | 36W PLL | Philips | 3000K | 36.00 | 16000 | PLL
4 | 1613767 | https://lms.nederlandslicht.nl/qr/report/1613767 | 51.5337 | 4.561 | 97677.3248 | 394181.9508 | Achterhoeksestraat |  |  | Bibeko | Rucphen |  | Gemeente Rucphen |  |  |  | Gemeente Rucphen | In bedrijf | Enexis |  | NVT |  |  | Nacht | Bemeterd | [36 empty] | Bibeko |  |  | 5VAL | 1 | 1991-01-01 | [9 empty] | 350400 |  | FGS104 | 1 | 1995-01-01 |  | FGS104 9010 | Philips |  |  |  |  | 9010 VERKEERSWIT |  |  |  | 175200 |  |  |  | PLL 36W | 1 | 2019-06-19 |  | 36W PLL | Philips | 3000K | 36.00 | 16000 | PLL
5 | 1613768 | https://lms.nederlandslicht.nl/qr/report/1613768 | 51.5342 | 4.5608 | 97661.8438 | 394241.0158 | Achterhoeksestraat |  |  | Bibeko | Rucphen |  | Gemeente Rucphen |  |  |  | Gemeente Rucphen | In bedrijf | Enexis |  | NVT |  |  | Nacht | Bemeterd | [36 empty] | Bibeko |  |  | 5VAL | 1 | 1991-01-01 | [9 empty] | 350400 |  | FGS104 | 1 | 1995-01-01 |  | FGS104 9010 | Philips |  |  |  |  | 9010 VERKEERSWIT |  |  |  | 175200 |  |  |  | PLL 36W | 1 | 2019-06-19 |  | 36W PLL | Philips | 3000K | 36.00 | 16000 | PLL
6 | 1613769 | https://lms.nederlandslicht.nl/qr/report/1613769 | 51.5346 | 4.5606 | 97651.3439 | 394279.9696 | Achterhoeksestraat |  |  | Bibeko | Rucphen |  | Gemeente Rucphen |  |  |  | Gemeente Rucphen | In bedrijf | Enexis |  | NVT |  |  | Nacht | Bemeterd | [36 empty] | Bibeko |  |  | 5VAL | 1 | 1991-01-01 | [9 empty] | 350400 |  | FGS104 | 1 | 1995-01-01 |  | FGS104 9010 | Philips |  |  |  |  | 9010 VERKEERSWIT |  |  |  | 175200 |  |  |  | PLL 36W | 1 | 2019-06-19 |  | 36W PLL | Philips | 3000K | 36.00 | 16000 | PLL
7 | 1613770 | https://lms.nederlandslicht.nl/qr/report/1613770 | 51.5348 | 4.5605 | 97644.1429 | 394306.9431 | Achterhoeksestraat |  |  | Bibeko | Rucphen |  | Gemeente Rucphen |  |  |  | Gemeente Rucphen | In bedrijf | Enexis |  | NVT |  |  | Nacht | Bemeterd | [36 empty] | Bibeko |  |  | 5VAL | 1 | 1991-01-01 | [9 empty] | 350400 |  | FGS104 | 1 | 1995-01-01 |  | FGS104 9010 | Philips |  |  |  |  | 9010 VERKEERSWIT |  |  |  | 175200 |  |  |  | PLL 36W | 1 | 2019-06-19 |  | 36W PLL | Philips | 3000K | 36.00 | 16000 | PLL
8 | 1613771 | https://lms.nederlandslicht.nl/qr/report/1613771 | 51.535 | 4.5603 | 97628.6898 | 394326.3288 | Achterhoeksestraat |  |  | Bibeko | Rucphen |  | Gemeente Rucphen |  |  |  | Gemeente Rucphen | In bedrijf | Enexis |  | NVT |  |  | Nacht | Bemeterd | [36 empty] | Bibeko |  |  | 5VAL | 1 | 1991-01-01 | [9 empty] | 350400 |  | FGS104 | 1 | 1995-01-01 |  | FGS104 9010 | Philips |  |  |  |  | 9010 VERKEERSWIT |  |  |  | 175200 |  |  |  | PLL 36W | 1 | 2019-06-19 |  | 36W PLL | Philips | 3000K | 36.00 | 16000 | PLL
9 | 1613772 | https://lms.nederlandslicht.nl/qr/report/1613772 | 51.5352 | 4.5603 | 97631.0509 | 394355.1153 | Achterhoeksestraat |  |  | Bibeko | Rucphen |  | Gemeente Rucphen |  |  |  | Gemeente Rucphen | In bedrijf | Enexis |  | NVT |  |  | Nacht | Bemeterd | [36 empty] | Bibeko |  |  | 5VAL | 1 | 1991-01-01 | [9 empty] | 350400 |  | FGS104 | 1 | 1995-01-01 |  | FGS104 9010 | Philips |  |  |  |  | 9010 VERKEERSWIT |  |  |  | 175200 |  |  |  | PLL 36W | 1 | 2019-06-19 |  | 36W PLL | Philips | 3000K | 36.00 | 16000 | PLL
10 | 1613773 | https://lms.nederlandslicht.nl/qr/report/1613773 | 51.5354 | 4.5603 | 97626.7021 | 394375.9249 | Achterhoeksestraat |  |  | Bibeko | Rucphen |  | Gemeente Rucphen |  |  |  | Gemeente Rucphen | In bedrijf | Enexis |  | NVT |  |  | Nacht | Bemeterd | [36 empty] | Bibeko |  |  | 5VAL | 1 | 1991-01-01 | [9 empty] | 350400 |  | FGS104 | 1 | 2000-01-01 |  | FGS104 9010 | Philips |  |  |  |  | 9010 VERKEERSWIT |  |  |  | 175200 |  |  |  | PLL 36W | 1 | 2019-01-01 |  | 36W PLL | Philips | 3000K | 36.00 | 16000 | PLL
11 | 1613774 | https://lms.nederlandslicht.nl/qr/report/1613774 | 51.5356 | 4.5601 | 97612.1059 | 394389.354 | Achterhoeksestraat |  |  | Bibeko | Rucphen |  | Gemeente Rucphen |  |  |  | Gemeente Rucphen | In bedrijf | Enexis |  | NVT |  |  | Nacht | Bemeterd | [36 empty] | Bibeko |  |  | 5VAL | 1 | 1991-01-01 | [9 empty] | 350400 |  | FGS104 | 1 | 1995-01-01 |  | FGS104 9010 | Philips |  |  |  |  | 9010 VERKEERSWIT |  |  |  | 175200 |  |  |  | PLL 36W | 1 | 2019-06-19 |  | 36W PLL | Philips | 3000K | 36.00 | 16000 | PLL
12 | 1613775 | https://lms.nederlandslicht.nl/qr/report/1613775 | 51.5358 | 4.5601 | 97613.3519 | 394420.8702 | Achterhoeksestraat |  |  | Bibeko | Rucphen |  | Gemeente Rucphen |  |  |  | Gemeente Rucphen | In bedrijf | Enexis |  | NVT |  |  | Nacht | Bemeterd | [36 empty] | Bibeko |  |  | 5VAL | 1 | 1991-01-01 | [9 empty] | 350400 |  | FGS104 | 1 | 1995-01-01 |  | FGS104 9010 | Philips |  |  |  |  | 9010 VERKEERSWIT |  |  |  | 175200 |  |  |  | PLL 36W | 1 | 2019-06-19 |  | 36W PLL | Philips | 3000K | 36.00 | 16000 | PLL
13 | 1613776 | https://lms.nederlandslicht.nl/qr/report/1613776 | 51.5361 | 4.56 | 97605.5529 | 394449.4706 | Achterhoeksestraat |  |  | Bibeko | Rucphen |  | Gemeente Rucphen |  |  |  | Gemeente Rucphen | In bedrijf | Enexis |  | NVT |  |  | Nacht | Bemeterd | [36 empty] | Bibeko |  |  | 5VAL | 1 | 1991-01-01 | [9 empty] | 350400 |  | FGS104 | 1 | 1995-01-01 |  | FGS104 9010 | Philips |  |  |  |  | 9010 VERKEERSWIT |  |  |  | 175200 |  |  |  | PLL 36W | 1 | 2019-06-19 |  | 36W PLL | Philips | 3000K | 36.00 | 16000 | PLL
14 | 1613777 | https://lms.nederlandslicht.nl/qr/report/1613777 | 51.5364 | 4.5598 | 97596.7639 | 394480.5199 | Achterhoeksestraat |  |  | Bibeko | Rucphen |  | Gemeente Rucphen |  |  |  | Gemeente Rucphen | In bedrijf | Enexis |  | NVT |  |  | Nacht | Bemeterd | [36 empty] | Bibeko |  |  | 5VAL | 1 | 1991-01-01 | [9 empty] | 350400 |  | Teceo S | 1 | 2023-11-01 | [15 empty] | LED | 1 | 2023-11-01 |  | LED |  |  | 30.00 | 100000 | LED
15 | 1613778 | https://lms.nederlandslicht.nl/qr/report/1613778 | 51.5365 | 4.5597 | 97584.6448 | 394489.6931 | Achterhoeksestraat |  |  | Bibeko | Rucphen |  | Gemeente Rucphen |  |  |  | Gemeente Rucphen | In bedrijf | Enexis |  | NVT |  |  | Nacht | Bemeterd | [36 empty] | Bibeko |  |  | 5VAL | 1 | 1992-01-01 | [9 empty] | 350400 |  | Teceo S | 1 | 2020-01-01 | [15 empty] | LED | 1 | 2016-08-11 |  | LED |  |  | 30.00 | 100000 | LED
16 | 1613779 | https://lms.nederlandslicht.nl/qr/report/1613779 | 51.5367 | 4.5595 | 97576.3959 | 394519.765 | Achterhoeksestraat |  |  | Bibeko | Rucphen |  | Gemeente Rucphen |  |  |  | Gemeente Rucphen | In bedrijf | Enexis |  | NVT |  |  | Nacht | Bemeterd | [36 empty] | Bibeko |  |  | 5VAL | 1 | 1992-01-01 | [9 empty] | 350400 |  | Teceo S | 1 | 2020-01-01 | [15 empty] | LED | 1 | 2016-08-11 |  | LED |  |  | 30.00 | 100000 | LED
17 | 1613780 | https://lms.nederlandslicht.nl/qr/report/1613780 | 51.537 | 4.5594 | 97569.7969 | 394545.617 | Achterhoeksestraat |  |  | Bibeko | Rucphen |  | Gemeente Rucphen |  |  |  | Gemeente Rucphen | In bedrijf | Enexis |  | NVT |  |  | Nacht | Bemeterd | [36 empty] | Bibeko |  |  | 5VAL | 1 | 1992-01-01 | [9 empty] | 350400 |  | Teceo S | 1 | 2020-01-01 | [15 empty] | LED | 1 | 2016-08-11 |  | LED |  |  | 30.00 | 100000 | LED
18 | 1613781 | https://lms.nederlandslicht.nl/qr/report/1613781 | 51.5372 | 4.5593 | 97560.1169 | 394576.9246 | Achterhoeksestraat |  |  | Bibeko | Rucphen |  | Gemeente Rucphen |  |  |  | Gemeente Rucphen | In bedrijf | Enexis |  | NVT |  |  | Nacht | Bemeterd | [36 empty] | Bibeko |  |  | 5VAL | 1 | 1992-01-01 | [9 empty] | 350400 |  | Teceo S | 1 | 2020-01-01 | [15 empty] | LED | 1 | 2016-08-11 |  | LED |  |  | 30.00 | 100000 | LED
19 | 1613782 | https://lms.nederlandslicht.nl/qr/report/1613782 | 51.5375 | 4.5592 | 97552.6949 | 394603.8452 | Achterhoeksestraat |  |  | Bibeko | Rucphen |  | Gemeente Rucphen |  |  |  | Gemeente Rucphen | In bedrijf | Enexis |  | NVT |  |  | Nacht | Bemeterd | [36 empty] | Bibeko |  |  | 5VAL | 1 | 1992-01-01 | [9 empty] | 350400 |  | Teceo S | 1 | 2020-01-01 | [15 empty] | LED | 1 | 2016-08-11 |  | LED |  |  | 30.00 | 100000 | LED
20 | 1613783 | https://lms.nederlandslicht.nl/qr/report/1613783 | 51.5377 | 4.5591 | 97545.4269 | 394630.0085 | Achterhoeksestraat |  |  | Bibeko | Rucphen |  | Gemeente Rucphen |  |  |  | Gemeente Rucphen | In bedrijf | Enexis |  | NVT |  |  | Nacht | Bemeterd | [36 empty] | Bibeko |  |  | 5VAL | 1 | 1992-01-01 | [9 empty] | 350400 |  | Teceo S | 1 | 2020-01-01 | [15 empty] | LED | 1 | 2016-08-11 |  | LED |  |  | 30.00 | 100000 | LED
21 | 1613784 | https://lms.nederlandslicht.nl/qr/report/1613784 | 51.5379 | 4.5589 | 97536.9179 | 394654.6406 | Achterhoeksestraat |  |  | Bibeko | Rucphen |  | Gemeente Rucphen |  |  |  | Gemeente Rucphen | In bedrijf | Enexis |  | NVT |  |  | Nacht | Bemeterd | [36 empty] | Bibeko |  |  | 5VAL | 1 | 1992-01-01 | [9 empty] | 350400 |  | Teceo S | 1 | 2020-01-01 | [15 empty] | LED | 1 | 2016-08-11 |  | LED |  |  | 30.00 | 100000 | LED
22 | 1613785 | https://lms.nederlandslicht.nl/qr/report/1613785 | 51.5382 | 4.5588 | 97531.0549 | 394681.8127 | Achterhoeksestraat |  |  | Bibeko | Rucphen |  | Gemeente Rucphen |  |  |  | Gemeente Rucphen | In bedrijf | Enexis |  | NVT |  |  | Nacht | Bemeterd | [36 empty] | Bibeko |  |  | 5VAL | 1 | 1992-01-01 | [9 empty] | 350400 |  | Teceo S | 1 | 2020-01-01 | [15 empty] | LED | 1 | 2016-08-11 |  | LED |  |  | 30.00 | 100000 | LED
23 | 1613786 | https://lms.nederlandslicht.nl/qr/report/1613786 | 51.5384 | 4.5587 | 97523.2469 | 394709.5388 | Achterhoeksestraat |  |  | Bibeko | Rucphen |  | Gemeente Rucphen |  |  |  | Gemeente Rucphen | In bedrijf | Enexis |  | NVT |  |  | Nacht | Bemeterd | [36 empty] | Bibeko |  |  | 5VAL | 1 | 1992-01-01 | [9 empty] | 350400 |  | Teceo S | 1 | 2020-01-01 | [15 empty] | LED | 1 | 2016-08-11 |  | LED |  |  | 30.00 | 100000 | LED
24 | 1613787 | https://lms.nederlandslicht.nl/qr/report/1613787 | 51.5387 | 4.5586 | 97515.5709 | 394737.072 | Achterhoeksestraat |  |  | Bibeko | Rucphen |  | Gemeente Rucphen |  |  |  | Gemeente Rucphen | In bedrijf | Enexis |  | NVT |  |  | Nacht | Bemeterd | [36 empty] | Bibeko |  |  | 5VAL | 1 | 1992-01-01 | [9 empty] | 350400 |  | Teceo S | 1 | 2020-01-01 | [15 empty] | LED | 1 | 2016-08-11 |  | LED |  |  | 30.00 | 100000 | LED
25 | 1613788 | https://lms.nederlandslicht.nl/qr/report/1613788 | 51.5389 | 4.5585 | 97508.2699 | 394762.7207 | Achterhoeksestraat |  |  | Bibeko | Rucphen |  | Gemeente Rucphen |  |  |  | Gemeente Rucphen | In bedrijf | Enexis |  | NVT |  |  | Nacht | Bemeterd | [36 empty] | Bibeko |  |  | 5VAL | 1 | 1992-01-01 | [9 empty] | 350400 |  | Teceo S | 1 | 2020-01-01 | [15 empty] | LED | 1 | 2016-08-11 |  | LED |  |  | 30.00 | 100000 | LED
26 | 1613789 | https://lms.nederlandslicht.nl/qr/report/1613789 | 51.5401 | 4.5581 | 97478.5759 | 394896.2817 | Achterhoeksestraat |  |  |  | Rucphen |  | Gemeente Rucphen |  |  |  | Gemeente Rucphen | In bedrijf | Enexis |  | NVT |  |  | Nacht | Bemeterd | [39 empty] | 5VAL | 1 | 1963-01-01 | [9 empty] | 350400 |  | ARESA | 1 | 2016-01-08 | [15 empty] | LED | 1 | 2016-08-11 |  | LED |  |  | 30.00 | 100000 | LED
27 | 1613790 | https://lms.nederlandslicht.nl/qr/report/1613790 | 51.5448 | 4.5559 | 97333.2889 | 395417.7982 | Achterhoeksestraat |  |  |  | Rucphen |  | Gemeente Rucphen |  |  |  | Gemeente Rucphen | In bedrijf | Enexis |  | NVT |  |  | Nacht | Bemeterd | [39 empty] | 5VAL | 1 | 2023-12-14 | [9 empty] | 350400 |  | FGS104 | 1 | 2000-01-01 |  | FGS104 9010 | Philips |  |  |  |  | 9010 VERKEERSWIT |  |  |  | 175200 |  |  |  | PLL 36W | 1 | 2019-06-19 |  | 36W PLL | Philips | 3000K | 36.00 | 16000 | PLL
28 | 1613791 | https://lms.nederlandslicht.nl/qr/report/1613791 | 51.5439 | 4.5524 | 97093.3148 | 395321.4349 | Achterhoeksestraat |  |  |  | Rucphen |  | Gemeente Rucphen |  |  |  | Gemeente Rucphen | In bedrijf | Enexis |  | NVT |  |  | Nacht | Bemeterd | [39 empty] | 5VAL | 1 | 1985-01-01 | [9 empty] | 350400 |  | ARESA | 1 | 2016-01-08 | [15 empty] | LED | 1 | 2016-08-11 |  | LED |  |  | 30.00 | 100000 | LED
29 | 1613792 | https://lms.nederlandslicht.nl/qr/report/1613792 | 51.5436 | 4.5523 | 97081.2859 | 395286.2961 | Achterhoeksestraat |  |  |  | Rucphen |  | Gemeente Rucphen |  |  |  | Gemeente Rucphen | In bedrijf | Enexis |  | NVT |  |  | Nacht | Bemeterd | [39 empty] | 5VAL | 1 | 1985-01-01 | [9 empty] | 350400 |  | ARESA | 1 | 2016-01-08 | [15 empty] | LED | 1 | 2016-08-11 |  | LED |  |  | 30.00 | 100000 | LED
4B | 1613793 | https://lms.nederlandslicht.nl/qr/report/1613793 | 51.534 | 4.5608 | 97660.1219 | 394211.3298 | Achterhoeksestraat |  |  | Bibeko | Rucphen |  | Gemeente Rucphen |  |  |  | Gemeente Rucphen | In bedrijf | Enexis |  | NVT |  |  | Nacht | Bemeterd | [36 empty] | Bibeko |  |  | 5VAL | 1 | 1991-01-01 | [9 empty] | 350400 |  | FGS104 | 1 | 1995-01-01 |  | FGS104 9010 | Philips |  |  |  |  | 9010 VERKEERSWIT |  |  |  | 175200 |  |  |  | PLL 36W | 1 | 2019-06-19 |  | 36W PLL | Philips | 3000K | 36.00 | 16000 | PLL
1 | 1613794 | https://lms.nederlandslicht.nl/qr/report/1613794 | 51.5343 | 4.5582 | 97477.8989 | 394251.3856 | Auvergnestraat |  |  | Bibeko | Rucphen |  | Gemeente Rucphen |  |  |  | Gemeente Rucphen | In bedrijf | Enexis |  | NVT |  |  | Nacht | Bemeterd | [36 empty] | Bibeko |  |  | 4CPTAL | 1 | 1990-01-01 |  | PM AL 4,0 CO T60 TP | 4.00 | CONISCH | ALUMINIUM | NVT | NVT | NVT |  | 350400 |  | KFK | 1 | 2012-12-12 |  | KFK 9005 | Lightronics |  |  |  |  | 9005 DIEPZWART |  |  |  | 175200 |  |  |  | PLL 36W | 1 | 2019-06-19 |  | 36W PLL | Philips | 3000K | 36.00 | 16000 | PLL
2 | 1613795 | https://lms.nederlandslicht.nl/qr/report/1613795 | 51.5343 | 4.5579 | 97459.6899 | 394256.7242 | Auvergnestraat |  |  | Bibeko | Rucphen |  | Gemeente Rucphen |  |  |  | Gemeente Rucphen | In bedrijf | Enexis |  | NVT |  |  | Nacht | Bemeterd | [36 empty] | Bibeko |  |  | 4CPTAL | 1 | 1990-01-01 |  | PM AL 4,0 CO T60 TP | 4.00 | CONISCH | ALUMINIUM | NVT | NVT | NVT |  | 350400 |  | KFK | 1 | 2012-12-12 |  | KFK 9005 | Lightronics |  |  |  |  | 9005 DIEPZWART |  |  |  | 175200 |  |  |  | PLL 36W | 1 | 2019-06-19 |  | 36W PLL | Philips | 3000K | 36.00 | 16000 | PLL
3 | 1613796 | https://lms.nederlandslicht.nl/qr/report/1613796 | 51.5342 | 4.5577 | 97446.9558 | 394244.5236 | Auvergnestraat |  |  | Bibeko | Rucphen |  | Gemeente Rucphen |  |  |  | Gemeente Rucphen | In bedrijf | Enexis |  | NVT |  |  | Nacht | Bemeterd | [36 empty] | Bibeko |  |  | 4CPTAL | 1 | 1990-01-01 |  | PM AL 4,0 CO T60 TP | 4.00 | CONISCH | ALUMINIUM | NVT | NVT | NVT |  | 350400 |  | KFK | 1 | 2012-12-12 |  | KFK 9005 | Lightronics |  |  |  |  | 9005 DIEPZWART |  |  |  | 175200 |  |  |  | PLL 36W | 1 | 2019-06-19 |  | 36W PLL | Philips | 3000K | 36.00 | 16000 | PLL
2 | 1613797 | https://lms.nederlandslicht.nl/qr/report/1613797 | 51.5368 | 4.5734 | 98536.9719 | 394518.1088 | Baanvelden |  |  |  | Rucphen |  | Gemeente Rucphen |  |  |  | Gemeente Rucphen | In bedrijf | Enexis |  | NVT |  |  | Nacht | Bemeterd | [39 empty] | 4CPTAL | 1 | 2001-10-01 |  | PM AL 4,0 CO T60 TP | 4.00 | CONISCH | ALUMINIUM | NVT | NVT | NVT |  | 350400 |  | KFK | 1 | 2001-10-01 |  | KFK 9005 | Lightronics |  |  |  |  | 9005 DIEPZWART |  |  |  | 175200 |  |  |  | PLL 36W | 1 | 2019-08-19 |  | 36W PLL | Philips | 3000K | 36.00 | 16000 | PLL
3 | 1613798 | https://lms.nederlandslicht.nl/qr/report/1613798 | 51.5369 | 4.5732 | 98525.5229 | 394533.6241 | Baanvelden |  |  |  | Rucphen |  | Gemeente Rucphen |  |  |  | Gemeente Rucphen | In bedrijf | Enexis |  | NVT |  |  | Nacht | Bemeterd | [39 empty] | 4CPTAL | 1 | 2001-10-01 |  | PM AL 4,0 CO T60 TP | 4.00 | CONISCH | ALUMINIUM | NVT | NVT | NVT |  | 350400 |  | KFK | 1 | 2001-10-01 |  | KFK 9005 | Lightronics |  |  |  |  | 9005 DIEPZWART |  |  |  | 175200 |  |  |  | PLL 36W | 1 | 2019-08-19 |  | 36W PLL | Philips | 3000K | 36.00 | 16000 | PLL
4 | 1613799 | https://lms.nederlandslicht.nl/qr/report/1613799 | 51.5371 | 4.573 | 98513.4679 | 394549.9951 | Baanvelden |  |  |  | Rucphen |  | Gemeente Rucphen |  |  |  | Gemeente Rucphen | In bedrijf | Enexis |  | NVT |  |  | Nacht | Bemeterd | [39 empty] | 4CPTAL | 1 | 2001-10-01 |  | PM AL 4,0 CO T60 TP | 4.00 | CONISCH | ALUMINIUM | NVT | NVT | NVT |  | 350400 |  | KFK | 1 | 2001-10-01 |  | KFK 9005 | Lightronics |  |  |  |  | 9005 DIEPZWART |  |  |  | 175200 |  |  |  | PLL 36W | 1 | 2019-08-19 |  | 36W PLL | Philips | 3000K | 36.00 | 16000 | PLL
5 | 1613800 | https://lms.nederlandslicht.nl/qr/report/1613800 | 51.5372 | 4.5729 | 98502.3598 | 394565.2619 | Baanvelden |  |  |  | Rucphen |  | Gemeente Rucphen |  |  |  | Gemeente Rucphen | In bedrijf | Enexis |  | NVT |  |  | Nacht | Bemeterd | [39 empty] | 4CPTAL | 1 | 2000-01-01 |  | PM AL 4,0 CO T60 TP | 4.00 | CONISCH | ALUMINIUM | NVT | NVT | NVT |  | 350400 |  | KFK | 1 | 2009-02-18 |  | KFK 9005 | Lightronics |  |  |  |  | 9005 DIEPZWART |  |  |  | 175200 |  |  |  | PLL 36W | 1 | 2019-08-19 |  | 36W PLL | Philips | 3000K | 36.00 | 16000 | PLL
6 | 1613801 | https://lms.nederlandslicht.nl/qr/report/1613801 | 51.5374 | 4.5727 | 98489.9649 | 394582.361 | Baanvelden |  |  |  | Rucphen |  | Gemeente Rucphen |  |  |  | Gemeente Rucphen | In bedrijf | Enexis |  | NVT |  |  | Nacht | Bemeterd | [39 empty] | 4CPTAL | 1 | 2001-10-01 |  | PM AL 4,0 CO T60 TP | 4.00 | CONISCH | ALUMINIUM | NVT | NVT | NVT |  | 350400 |  | KFK | 1 | 2001-10-01 |  | KFK 9005 | Lightronics |  |  |  |  | 9005 DIEPZWART |  |  |  | 175200 |  |  |  | PLL 36W | 1 | 2019-08-19 |  | 36W PLL | Philips | 3000K | 36.00 | 16000 | PLL
7 | 1613802 | https://lms.nederlandslicht.nl/qr/report/1613802 | 51.5375 | 4.5725 | 98480.6988 | 394595.2218 | Baanvelden |  |  |  | Rucphen |  | Gemeente Rucphen |  |  |  | Gemeente Rucphen | In bedrijf | Enexis |  | NVT |  |  | Nacht | Bemeterd | [39 empty] | 4CPTAL | 1 | 2001-10-01 |  | PM AL 4,0 CO T60 TP | 4.00 | CONISCH | ALUMINIUM | NVT | NVT | NVT |  | 350400 |  | KFK | 1 | 2001-10-01 |  | KFK 9005 | Lightronics |  |  |  |  | 9005 DIEPZWART |  |  |  | 175200 |  |  |  | PLL 36W | 1 | 2019-08-19 |  | 36W PLL | Philips | 3000K | 36.00 | 16000 | PLL
8 | 1613803 | https://lms.nederlandslicht.nl/qr/report/1613803 | 51.5377 | 4.5723 | 98463.0408 | 394614.1434 | Baanvelden |  |  |  | Rucphen |  | Gemeente Rucphen |  |  |  | Gemeente Rucphen | In bedrijf | Enexis |  | NVT |  |  | Nacht | Bemeterd | [39 empty] | 4CPTAL | 1 | 2000-01-01 |  | PM AL 4,0 CO T60 TP | 4.00 | CONISCH | ALUMINIUM | NVT | NVT | NVT |  | 350400 |  | KFK | 1 | 2001-10-01 |  | KFK 9005 | Lightronics |  |  |  |  | 9005 DIEPZWART |  |  |  | 175200 |  |  |  | PLL 36W | 1 | 2019-08-19 |  | 36W PLL | Philips | 3000K | 36.00 | 16000 | PLL
9 | 1613804 | https://lms.nederlandslicht.nl/qr/report/1613804 | 51.5377 | 4.5721 | 98450.9879 | 394620.1439 | Baanvelden |  |  |  | Rucphen |  | Gemeente Rucphen |  |  |  | Gemeente Rucphen | In bedrijf | Enexis |  | NVT |  |  | Nacht | Bemeterd | [39 empty] | 4CPTAL | 1 | 2001-10-01 |  | PM AL 4,0 CO T60 TP | 4.00 | CONISCH | ALUMINIUM | NVT | NVT | NVT |  | 350400 |  | KFK | 1 | 2001-10-01 |  | KFK 9005 | Lightronics |  |  |  |  | 9005 DIEPZWART |  |  |  | 175200 |  |  |  | PLL 36W | 1 | 2019-08-19 |  | 36W PLL | Philips | 3000K | 36.00 | 16000 | PLL
10 | 1613805 | https://lms.nederlandslicht.nl/qr/report/1613805 | 51.5378 | 4.5719 | 98433.1488 | 394628.1796 | Baanvelden |  |  |  | Rucphen |  | Gemeente Rucphen |  |  |  | Gemeente Rucphen | In bedrijf | Enexis |  | NVT |  |  | Nacht | Bemeterd | [39 empty] | 4CPTAL | 1 | 2001-10-01 |  | PM AL 4,0 CO T60 TP | 4.00 | CONISCH | ALUMINIUM | NVT | NVT | NVT |  | 350400 |  | KFK | 1 | 2001-10-01 |  | KFK 9005 | Lightronics |  |  |  |  | 9005 DIEPZWART |  |  |  | 175200 |  |  |  | PLL 36W | 1 | 2019-08-19 |  | 36W PLL | Philips | 3000K | 36.00 | 16000 | PLL
11 | 1613806 | https://lms.nederlandslicht.nl/qr/report/1613806 | 51.5379 | 4.5715 | 98411.4318 | 394637.8609 | Baanvelden |  |  |  | Rucphen |  | Gemeente Rucphen |  |  |  | Gemeente Rucphen | In bedrijf | Enexis |  | NVT |  |  | Nacht | Bemeterd | [39 empty] | 4CPTAL | 1 | 2001-10-01 |  | PM AL 4,0 CO T60 TP | 4.00 | CONISCH | ALUMINIUM | NVT | NVT | NVT |  | 350400 |  | KFK | 1 | 2001-10-01 |  | KFK 9005 | Lightronics |  |  |  |  | 9005 DIEPZWART |  |  |  | 175200 |  |  |  | PLL 36W | 1 | 2019-08-19 |  | 36W PLL | Philips | 3000K | 36.00 | 16000 | PLL
12 | 1613807 | https://lms.nederlandslicht.nl/qr/report/1613807 | 51.538 | 4.5712 | 98388.5119 | 394647.5113 | Baanvelden |  |  |  | Rucphen |  | Gemeente Rucphen |  |  |  | Gemeente Rucphen | In bedrijf | Enexis |  | NVT |  |  | Nacht | Bemeterd | [39 empty] | 4CPTAL | 1 | 2001-10-01 |  | PM AL 4,0 CO T60 TP | 4.00 | CONISCH | ALUMINIUM | NVT | NVT | NVT |  | 350400 |  | KFK | 1 | 2001-10-01 |  | KFK 9005 | Lightronics |  |  |  |  | 9005 DIEPZWART |  |  |  | 175200 |  |  |  | PLL 36W | 1 | 2019-08-19 |  | 36W PLL | Philips | 3000K | 36.00 | 16000 | PLL
13 | 1613808 | https://lms.nederlandslicht.nl/qr/report/1613808 | 51.538 | 4.571 | 98371.2739 | 394654.2699 | Baanvelden |  |  |  | Rucphen |  | Gemeente Rucphen |  |  |  | Gemeente Rucphen | In bedrijf | Enexis |  | NVT |  |  | Nacht | Bemeterd | [39 empty] | 4CPTAL | 1 | 2001-10-01 |  | PM AL 4,0 CO T60 TP | 4.00 | CONISCH | ALUMINIUM | NVT | NVT | NVT |  | 350400 |  | KFK | 1 | 2001-10-01 |  | KFK 9005 | Lightronics |  |  |  |  | 9005 DIEPZWART |  |  |  | 175200 |  |  |  | PLL 36W | 1 | 2019-08-19 |  | 36W PLL | Philips | 3000K | 36.00 | 16000 | PLL
14 | 1613809 | https://lms.nederlandslicht.nl/qr/report/1613809 | 51.5381 | 4.5708 | 98358.6498 | 394659.5806 | Baanvelden |  |  |  | Rucphen |  | Gemeente Rucphen |  |  |  | Gemeente Rucphen | In bedrijf | Enexis |  | NVT |  |  | Nacht | Bemeterd | [39 empty] | 4CPTAL | 1 | 2001-10-01 |  | PM AL 4,0 CO T60 TP | 4.00 | CONISCH | ALUMINIUM | NVT | NVT | NVT |  | 350400 |  | KFK | 1 | 2001-10-01 |  | KFK 9005 | Lightronics |  |  |  |  | 9005 DIEPZWART |  |  |  | 175200 |  |  |  | PLL 36W | 1 | 2019-08-19 |  | 36W PLL | Philips | 3000K | 36.00 | 16000 | PLL
15 | 1613810 | https://lms.nederlandslicht.nl/qr/report/1613810 | 51.5381 | 4.5706 | 98343.3169 | 394665.4668 | Baanvelden |  |  |  | Rucphen |  | Gemeente Rucphen |  |  |  | Gemeente Rucphen | In bedrijf | Enexis |  | NVT |  |  | Nacht | Bemeterd | [39 empty] | 4CPTAL | 1 | 2001-10-01 |  | PM AL 4,0 CO T60 TP | 4.00 | CONISCH | ALUMINIUM | NVT | NVT | NVT |  | 350400 |  | KFK | 1 | 2001-10-01 |  | KFK 9005 | Lightronics |  |  |  |  | 9005 DIEPZWART |  |  |  | 175200 |  |  |  | PLL 36W | 1 | 2019-08-19 |  | 36W PLL | Philips | 3000K | 36.00 | 16000 | PLL
16 | 1613811 | https://lms.nederlandslicht.nl/qr/report/1613811 | 51.5382 | 4.5703 | 98328.5358 | 394671.5404 | Baanvelden |  |  |  | Rucphen |  | Gemeente Rucphen |  |  |  | Gemeente Rucphen | In bedrijf | Enexis |  | NVT |  |  | Nacht | Bemeterd | [39 empty] | 4CPTAL | 1 | 2001-10-01 |  | PM AL 4,0 CO T60 TP | 4.00 | CONISCH | ALUMINIUM | NVT | NVT | NVT |  | 350400 |  | KFK | 1 | 2001-10-01 |  | KFK 9005 | Lightronics |  |  |  |  | 9005 DIEPZWART |  |  |  | 175200 |  |  |  | PLL 36W | 1 | 2019-08-19 |  | 36W PLL | Philips | 3000K | 36.00 | 16000 | PLL
17 | 1613812 | https://lms.nederlandslicht.nl/qr/report/1613812 | 51.5382 | 4.5701 | 98314.2588 | 394678.9069 | Baanvelden |  |  |  | Rucphen |  | Gemeente Rucphen |  |  |  | Gemeente Rucphen | In bedrijf | Enexis |  | NVT |  |  | Nacht | Bemeterd | [39 empty] | 4CPTAL | 1 | 2001-10-01 |  | PM AL 4,0 CO T60 TP | 4.00 | CONISCH | ALUMINIUM | NVT | NVT | NVT |  | 350400 |  | KFK | 1 | 2001-10-01 |  | KFK 9005 | Lightronics |  |  |  |  | 9005 DIEPZWART |  |  |  | 175200 |  |  |  | PLL 36W | 1 | 2019-08-19 |  | 36W PLL | Philips | 3000K | 36.00 | 16000 | PLL
18 | 1613813 | https://lms.nederlandslicht.nl/qr/report/1613813 | 51.5384 | 4.5697 | 98280.7989 | 394700.71 | Baanvelden |  |  |  | Rucphen |  | Gemeente Rucphen |  |  |  | Gemeente Rucphen | In bedrijf | Enexis |  | NVT |  |  | Nacht | Bemeterd | [39 empty] | 4CPTAL | 1 | 2001-10-01 |  | PM AL 4,0 CO T60 TP | 4.00 | CONISCH | ALUMINIUM | NVT | NVT | NVT |  | 350400 |  | KFK | 1 | 2001-10-01 |  | KFK 9005 | Lightronics |  |  |  |  | 9005 DIEPZWART |  |  |  | 175200 |  |  |  | PLL 36W | 1 | 2019-08-19 |  | 36W PLL | Philips | 3000K | 36.00 | 16000 | PLL
19 | 1613814 | https://lms.nederlandslicht.nl/qr/report/1613814 | 51.5385 | 4.5695 | 98267.9578 | 394709.4846 | Baanvelden |  |  |  | Rucphen |  | Gemeente Rucphen |  |  |  | Gemeente Rucphen | In bedrijf | Enexis |  | NVT |  |  | Nacht | Bemeterd | [39 empty] | 4CPTAL | 1 | 2001-10-01 |  | PM AL 4,0 CO T60 TP | 4.00 | CONISCH | ALUMINIUM | NVT | NVT | NVT |  | 350400 |  | KFK | 1 | 2001-10-01 |  | KFK 9005 | Lightronics |  |  |  |  | 9005 DIEPZWART |  |  |  | 175200 |  |  |  | PLL 36W | 1 | 2019-08-19 |  | 36W PLL | Philips | 3000K | 36.00 | 16000 | PLL
20 | 1613815 | https://lms.nederlandslicht.nl/qr/report/1613815 | 51.5386 | 4.5693 | 98255.9128 | 394717.3336 | Baanvelden |  |  |  | Rucphen |  | Gemeente Rucphen |  |  |  | Gemeente Rucphen | In bedrijf | Enexis |  | NVT |  |  | Nacht | Bemeterd | [39 empty] | 4CPTAL | 1 | 2001-10-01 |  | PM AL 4,0 CO T60 TP | 4.00 | CONISCH | ALUMINIUM | NVT | NVT | NVT |  | 350400 |  | KFK | 1 | 2001-10-01 |  | KFK 9005 | Lightronics |  |  |  |  | 9005 DIEPZWART |  |  |  | 175200 |  |  |  | PLL 36W | 1 | 2019-08-19 |  | 36W PLL | Philips | 3000K | 36.00 | 16000 | PLL
21 | 1613816 | https://lms.nederlandslicht.nl/qr/report/1613816 | 51.5386 | 4.5691 | 98239.6588 | 394723.2226 | Baanvelden |  |  |  | Rucphen |  | Gemeente Rucphen |  |  |  | Gemeente Rucphen | In bedrijf | Enexis |  | NVT |  |  | Nacht | Bemeterd | [39 empty] | 4CPTAL | 1 | 2001-10-01 |  | PM AL 4,0 CO T60 TP | 4.00 | CONISCH | ALUMINIUM | NVT | NVT | NVT |  | 350400 |  | KFK | 1 | 2001-10-01 |  | KFK 9005 | Lightronics |  |  |  |  | 9005 DIEPZWART |  |  |  | 175200 |  |  |  | PLL 36W | 1 | 2019-08-19 |  | 36W PLL | Philips | 3000K | 36.00 | 16000 | PLL
22 | 1613817 | https://lms.nederlandslicht.nl/qr/report/1613817 | 51.5386 | 4.5688 | 98221.8808 | 394724.7719 | Baanvelden |  |  |  | Rucphen |  | Gemeente Rucphen |  |  |  | Gemeente Rucphen | In bedrijf | Enexis |  | NVT |  |  | Nacht | Bemeterd | [39 empty] | 4CPTAL | 1 | 2001-10-01 |  | PM AL 4,0 CO T60 TP | 4.00 | CONISCH | ALUMINIUM | NVT | NVT | NVT |  | 350400 |  | KFK | 1 | 2001-10-01 |  | KFK 9005 | Lightronics |  |  |  |  | 9005 DIEPZWART |  |  |  | 175200 |  |  |  | PLL 36W | 1 | 2019-08-19 |  | 36W PLL | Philips | 3000K | 36.00 | 16000 | PLL
23 | 1613818 | https://lms.nederlandslicht.nl/qr/report/1613818 | 51.5386 | 4.5685 | 98198.0818 | 394719.8645 | Baanvelden |  |  |  | Rucphen |  | Gemeente Rucphen |  |  |  | Gemeente Rucphen | In bedrijf | Enexis |  | NVT |  |  | Nacht | Bemeterd | [39 empty] | 4CPTAL | 1 | 2001-10-01 |  | PM AL 4,0 CO T60 TP | 4.00 | CONISCH | ALUMINIUM | NVT | NVT | NVT |  | 350400 |  | KFK | 1 | 2001-10-01 |  | KFK 9005 | Lightronics |  |  |  |  | 9005 DIEPZWART |  |  |  | 175200 |  |  |  | PLL 36W | 1 | 2019-08-19 |  | 36W PLL | Philips | 3000K | 36.00 | 16000 | PLL
24 | 1613819 | https://lms.nederlandslicht.nl/qr/report/1613819 | 51.5385 | 4.5681 | 98173.1038 | 394714.5488 | Baanvelden |  |  |  | Rucphen |  | Gemeente Rucphen |  |  |  | Gemeente Rucphen | In bedrijf | Enexis |  | NVT |  |  | Nacht | Bemeterd | [39 empty] | 4CPTAL | 1 | 2001-10-01 |  | PM AL 4,0 CO T60 TP | 4.00 | CONISCH | ALUMINIUM | NVT | NVT | NVT |  | 350400 |  | KFK | 1 | 2001-10-01 |  | KFK 9005 | Lightronics |  |  |  |  | 9005 DIEPZWART |  |  |  | 175200 |  |  |  | PLL 36W | 1 | 2019-08-19 |  | 36W PLL | Philips | 3000K | 36.00 | 16000 | PLL
25 | 1613820 | https://lms.nederlandslicht.nl/qr/report/1613820 | 51.5385 | 4.5678 | 98149.6829 | 394707.2108 | Baanvelden |  |  |  | Rucphen |  | Gemeente Rucphen |  |  |  | Gemeente Rucphen | In bedrijf | Enexis |  | NVT |  |  | Nacht | Bemeterd | [39 empty] | 4CPTAL | 1 | 2000-01-01 |  | PM AL 4,0 CO T60 TP | 4.00 | CONISCH | ALUMINIUM | NVT | NVT | NVT |  | 350400 |  | KFK | 1 | 2009-05-20 |  | KFK 9005 | Lightronics |  |  |  |  | 9005 DIEPZWART |  |  |  | 175200 |  |  |  | PLL 36W | 1 | 2019-08-19 |  | 36W PLL | Philips | 3000K | 36.00 | 16000 | PLL
26 | 1613821 | https://lms.nederlandslicht.nl/qr/report/1613821 | 51.5384 | 4.5674 | 98124.4318 | 394699.947 | Baanvelden |  |  |  | Rucphen |  | Gemeente Rucphen |  |  |  | Gemeente Rucphen | In bedrijf | Enexis |  | NVT |  |  | Nacht | Bemeterd | [39 empty] | 4CPTAL | 1 | 2000-01-01 |  | PM AL 4,0 CO T60 TP | 4.00 | CONISCH | ALUMINIUM | NVT | NVT | NVT |  | 350400 |  | KFK | 1 | 2001-10-01 |  | KFK 9005 | Lightronics |  |  |  |  | 9005 DIEPZWART |  |  |  | 175200 |  |  |  | PLL 36W | 1 | 2019-08-19 |  | 36W PLL | Philips | 3000K | 36.00 | 16000 | PLL
27 | 1613822 | https://lms.nederlandslicht.nl/qr/report/1613822 | 51.5383 | 4.5671 | 98100.5688 | 394692.6954 | Baanvelden |  |  |  | Rucphen |  | Gemeente Rucphen |  |  |  | Gemeente Rucphen | In bedrijf | Enexis |  | NVT |  |  | Nacht | Bemeterd | [39 empty] | 4CPTAL | 1 | 2001-10-01 |  | PM AL 4,0 CO T60 TP | 4.00 | CONISCH | ALUMINIUM | NVT | NVT | NVT |  | 350400 |  | KFK | 1 | 2001-10-01 |  | KFK 9005 | Lightronics |  |  |  |  | 9005 DIEPZWART |  |  |  | 175200 |  |  |  | PLL 36W | 1 | 2019-08-19 |  | 36W PLL | Philips | 3000K | 36.00 | 16000 | PLL
28 | 1613823 | https://lms.nederlandslicht.nl/qr/report/1613823 | 51.5383 | 4.5667 | 98076.2058 | 394685.4128 | Baanvelden |  |  |  | Rucphen |  | Gemeente Rucphen |  |  |  | Gemeente Rucphen | In bedrijf | Enexis |  | NVT |  |  | Nacht | Bemeterd | [39 empty] | 4CPTAL | 1 | 2001-10-01 |  | PM AL 4,0 CO T60 TP | 4.00 | CONISCH | ALUMINIUM | NVT | NVT | NVT |  | 350400 |  | KFK | 1 | 2001-10-01 |  | KFK 9005 | Lightronics |  |  |  |  | 9005 DIEPZWART |  |  |  | 175200 |  |  |  | PLL 36W | 1 | 2019-08-19 |  | 36W PLL | Philips | 3000K | 36.00 | 16000 | PLL
29 | 1613824 | https://lms.nederlandslicht.nl/qr/report/1613824 | 51.5382 | 4.5664 | 98055.1659 | 394679.121 | Baanvelden |  |  |  | Rucphen |  | Gemeente Rucphen |  |  |  | Gemeente Rucphen | In bedrijf | Enexis |  | NVT |  |  | Nacht | Bemeterd | [39 empty] | 4CPTAL | 1 | 2001-10-01 |  | PM AL 4,0 CO T60 TP | 4.00 | CONISCH | ALUMINIUM | NVT | NVT | NVT |  | 350400 |  | KFK | 1 | 2001-10-01 |  | KFK 9005 | Lightronics |  |  |  |  | 9005 DIEPZWART |  |  |  | 175200 |  |  |  | PLL 36W | 1 | 2019-08-19 |  | 36W PLL | Philips | 3000K | 36.00 | 16000 | PLL
30 | 1613825 | https://lms.nederlandslicht.nl/qr/report/1613825 | 51.5381 | 4.5661 | 98032.9818 | 394672.7031 | Baanvelden |  |  |  | Rucphen |  | Gemeente Rucphen |  |  |  | Gemeente Rucphen | In bedrijf | Enexis |  | NVT |  |  | Nacht | Bemeterd | [39 empty] | 4CPTAL | 1 | 2000-01-01 |  | PM AL 4,0 CO T60 TP | 4.00 | CONISCH | ALUMINIUM | NVT | NVT | NVT |  | 350400 |  | KFK | 1 | 2001-10-01 |  | KFK 9005 | Lightronics |  |  |  |  | 9005 DIEPZWART |  |  |  | 175200 |  |  |  | PLL 36W | 1 | 2019-08-19 |  | 36W PLL | Philips | 3000K | 36.00 | 16000 | PLL
32 | 1613826 | https://lms.nederlandslicht.nl/qr/report/1613826 | 51.5382 | 4.5734 | 98537.2019 | 394670.042 | Baanvelden |  |  |  | Rucphen |  | Gemeente Rucphen |  |  |  | Gemeente Rucphen | In bedrijf | Enexis |  | NVT |  |  | Nacht | Bemeterd | [39 empty] | 4CPTAL | 1 | 2022-01-01 |  | PM AL 4,0 CO T60 TP | 4.00 | CONISCH | ALUMINIUM | NVT | NVT | NVT |  | 350400 |  | KFK | 1 | 2020-01-01 |  | KFK 9005 | Lightronics |  |  |  |  | 9005 DIEPZWART |  |  |  | 175200 |  |  |  | LED | 1 | 2022-01-01 |  | LED |  |  | 30.00 | 100000 | LED
33 | 1613827 | https://lms.nederlandslicht.nl/qr/report/1613827 | 51.5387 | 4.5691 | 98245.6768 | 394733.6804 | Baanvelden |  |  |  | Rucphen |  | Gemeente Rucphen |  |  |  | Gemeente Rucphen | In bedrijf | Enexis |  | NVT |  |  | Nacht | Bemeterd | [39 empty] | 4CPTAL | 1 | 2019-01-01 |  | PM AL 4,0 CO T60 TP | 4.00 | CONISCH | ALUMINIUM | NVT | NVT | NVT |  | 350400 |  | KFK | 1 | 2001-10-01 |  | KFK 9005 | Lightronics |  |  |  |  | 9005 DIEPZWART |  |  |  | 175200 |  |  |  | PLL 36W | 1 | 2019-08-19 |  | 36W PLL | Philips | 3000K | 36.00 | 16000 | PLL
34 | 1613828 | https://lms.nederlandslicht.nl/qr/report/1613828 | 51.5389 | 4.5691 | 98245.3678 | 394754.5608 | Baanvelden |  |  |  | Rucphen |  | Gemeente Rucphen |  |  |  | Gemeente Rucphen | In bedrijf | Enexis |  | NVT |  |  | Nacht | Bemeterd | [39 empty] | 4CPTAL | 1 | 2001-10-01 |  | PM AL 4,0 CO T60 TP | 4.00 | CONISCH | ALUMINIUM | NVT | NVT | NVT |  | 350400 |  | KFK | 1 | 2001-10-01 |  | KFK 9005 | Lightronics |  |  |  |  | 9005 DIEPZWART |  |  |  | 175200 |  |  |  | PLL 36W | 1 | 2019-08-19 |  | 36W PLL | Philips | 3000K | 36.00 | 16000 | PLL
35 | 1613829 | https://lms.nederlandslicht.nl/qr/report/1613829 | 51.5391 | 4.5693 | 98255.5118 | 394773.7697 | Baanvelden |  |  |  | Rucphen |  | Gemeente Rucphen |  |  |  | Gemeente Rucphen | In bedrijf | Enexis |  | NVT |  |  | Nacht | Bemeterd | [39 empty] | 4CPTAL | 1 | 2001-10-01 |  | PM AL 4,0 CO T60 TP | 4.00 | CONISCH | ALUMINIUM | NVT | NVT | NVT |  | 350400 |  | KFK | 1 | 2001-10-01 |  | KFK 9005 | Lightronics |  |  |  |  | 9005 DIEPZWART |  |  |  | 175200 |  |  |  | PLL 36W | 1 | 2019-08-19 |  | 36W PLL | Philips | 3000K | 36.00 | 16000 | PLL
36 | 1613830 | https://lms.nederlandslicht.nl/qr/report/1613830 | 51.5392 | 4.5695 | 98268.9289 | 394791.0192 | Baanvelden |  |  |  | Rucphen |  | Gemeente Rucphen |  |  |  | Gemeente Rucphen | In bedrijf | Enexis |  | NVT |  |  | Nacht | Bemeterd | [39 empty] | 4CPTAL | 1 | 2001-10-01 |  | PM AL 4,0 CO T60 TP | 4.00 | CONISCH | ALUMINIUM | NVT | NVT | NVT |  | 350400 |  | KFK | 1 | 2001-10-01 |  | KFK 9005 | Lightronics |  |  |  |  | 9005 DIEPZWART |  |  |  | 175200 |  |  |  | PLL 36W | 1 | 2019-08-19 |  | 36W PLL | Philips | 3000K | 36.00 | 16000 | PLL
37 | 1613831 | https://lms.nederlandslicht.nl/qr/report/1613831 | 51.5394 | 4.5697 | 98284.9888 | 394806.934 | Baanvelden |  |  |  | Rucphen |  | Gemeente Rucphen |  |  |  | Gemeente Rucphen | In bedrijf | Enexis |  | NVT |  |  | Nacht | Bemeterd | [39 empty] | 4CPTAL | 1 | 2001-10-01 |  | PM AL 4,0 CO T60 TP | 4.00 | CONISCH | ALUMINIUM | NVT | NVT | NVT |  | 350400 |  | KFK | 1 | 2001-10-01 |  | KFK 9005 | Lightronics |  |  |  |  | 9005 DIEPZWART |  |  |  | 175200 |  |  |  | PLL 36W | 1 | 2019-08-19 |  | 36W PLL | Philips | 3000K | 36.00 | 16000 | PLL
38 | 1613832 | https://lms.nederlandslicht.nl/qr/report/1613832 | 51.5395 | 4.5699 | 98297.3408 | 394816.583 | Baanvelden |  |  |  | Rucphen |  | Gemeente Rucphen |  |  |  | Gemeente Rucphen | In bedrijf | Enexis |  | NVT |  |  | Nacht | Bemeterd | [39 empty] | 4CPTAL | 1 | 2001-10-01 |  | PM AL 4,0 CO T60 TP | 4.00 | CONISCH | ALUMINIUM | NVT | NVT | NVT |  | 350400 |  | KFK | 1 | 2001-10-01 |  | KFK 9005 | Lightronics |  |  |  |  | 9005 DIEPZWART |  |  |  | 175200 |  |  |  | PLL 36W | 1 | 2019-08-19 |  | 36W PLL | Philips | 3000K | 36.00 | 16000 | PLL
39 | 1613833 | https://lms.nederlandslicht.nl/qr/report/1613833 | 51.5396 | 4.5701 | 98314.1859 | 394827.9252 | Baanvelden |  |  |  | Rucphen |  | Gemeente Rucphen |  |  |  | Gemeente Rucphen | In bedrijf | Enexis |  | NVT |  |  | Nacht | Bemeterd | [39 empty] | 4CPTAL | 1 | 2001-10-01 |  | PM AL 4,0 CO T60 TP | 4.00 | CONISCH | ALUMINIUM | NVT | NVT | NVT |  | 350400 |  | KFK | 1 | 2001-10-01 |  | KFK 9005 | Lightronics |  |  |  |  | 9005 DIEPZWART |  |  |  | 175200 |  |  |  | PLL 36W | 1 | 2019-08-19 |  | 36W PLL | Philips | 3000K | 36.00 | 16000 | PLL
40 | 1613834 | https://lms.nederlandslicht.nl/qr/report/1613834 | 51.5396 | 4.5702 | 98323.2419 | 394836.7479 | Baanvelden |  |  |  | Rucphen |  | Gemeente Rucphen |  |  |  | Gemeente Rucphen | In bedrijf | Enexis |  | NVT |  |  | Nacht | Bemeterd | [39 empty] | 4CPTAL | 1 | 2001-10-01 |  | PM AL 4,0 CO T60 TP | 4.00 | CONISCH | ALUMINIUM | NVT | NVT | NVT |  | 350400 |  | KFK | 1 | 2001-10-01 |  | KFK 9005 | Lightronics |  |  |  |  | 9005 DIEPZWART |  |  |  | 175200 |  |  |  | PLL 36W | 1 | 2019-08-19 |  | 36W PLL | Philips | 3000K | 36.00 | 16000 | PLL
41 | 1613835 | https://lms.nederlandslicht.nl/qr/report/1613835 | 51.5397 | 4.5704 | 98334.1188 | 394847.5695 | Baanvelden |  |  |  | Rucphen |  | Gemeente Rucphen |  |  |  | Gemeente Rucphen | In bedrijf | Enexis |  | NVT |  |  | Nacht | Bemeterd | [39 empty] | 4CPTAL | 1 | 2001-10-01 |  | PM AL 4,0 CO T60 TP | 4.00 | CONISCH | ALUMINIUM | NVT | NVT | NVT |  | 350400 |  | KFK | 1 | 2001-10-01 |  | KFK 9005 | Lightronics |  |  |  |  | 9005 DIEPZWART |  |  |  | 175200 |  |  |  | PLL 36W | 1 | 2019-08-19 |  | 36W PLL | Philips | 3000K | 36.00 | 16000 | PLL
42 | 1613836 | https://lms.nederlandslicht.nl/qr/report/1613836 | 51.5398 | 4.5705 | 98343.7278 | 394857.0002 | Baanvelden |  |  |  | Rucphen |  | Gemeente Rucphen |  |  |  | Gemeente Rucphen | In bedrijf | Enexis |  | NVT |  |  | Nacht | Bemeterd | [39 empty] | 4CPTAL | 1 | 2001-10-01 |  | PM AL 4,0 CO T60 TP | 4.00 | CONISCH | ALUMINIUM | NVT | NVT | NVT |  | 350400 |  | KFK | 1 | 2001-10-01 |  | KFK 9005 | Lightronics |  |  |  |  | 9005 DIEPZWART |  |  |  | 175200 |  |  |  | PLL 36W | 1 | 2019-08-19 |  | 36W PLL | Philips | 3000K | 36.00 | 16000 | PLL
43 | 1613837 | https://lms.nederlandslicht.nl/qr/report/1613837 | 51.5399 | 4.5707 | 98353.3808 | 394866.5851 | Baanvelden |  |  |  | Rucphen |  | Gemeente Rucphen |  |  |  | Gemeente Rucphen | In bedrijf | Enexis |  | NVT |  |  | Nacht | Bemeterd | [39 empty] | 4CPTAL | 1 | 2001-10-01 |  | PM AL 4,0 CO T60 TP | 4.00 | CONISCH | ALUMINIUM | NVT | NVT | NVT |  | 350400 |  | KFK | 1 | 2001-10-01 |  | KFK 9005 | Lightronics |  |  |  |  | 9005 DIEPZWART |  |  |  | 175200 |  |  |  | PLL 36W | 1 | 2019-08-19 |  | 36W PLL | Philips | 3000K | 36.00 | 16000 | PLL
44 | 1613838 | https://lms.nederlandslicht.nl/qr/report/1613838 | 51.54 | 4.5708 | 98362.9839 | 394876.343 | Baanvelden |  |  |  | Rucphen |  | Gemeente Rucphen |  |  |  | Gemeente Rucphen | In bedrijf | Enexis |  | NVT |  |  | Nacht | Bemeterd | [39 empty] | 4CPTAL | 1 | 2001-10-01 |  | PM AL 4,0 CO T60 TP | 4.00 | CONISCH | ALUMINIUM | NVT | NVT | NVT |  | 350400 |  | KFK | 1 | 2001-10-01 |  | KFK 9005 | Lightronics |  |  |  |  | 9005 DIEPZWART |  |  |  | 175200 |  |  |  | PLL 36W | 1 | 2019-08-19 |  | 36W PLL | Philips | 3000K | 36.00 | 16000 | PLL
45 | 1613839 | https://lms.nederlandslicht.nl/qr/report/1613839 | 51.5401 | 4.5709 | 98371.9679 | 394885.5493 | Baanvelden |  |  |  | Rucphen |  | Gemeente Rucphen |  |  |  | Gemeente Rucphen | In bedrijf | Enexis |  | NVT |  |  | Nacht | Bemeterd | [39 empty] | 4CPTAL | 1 | 2001-10-01 |  | PM AL 4,0 CO T60 TP | 4.00 | CONISCH | ALUMINIUM | NVT | NVT | NVT |  | 350400 |  | KFK | 1 | 2001-10-01 |  | KFK 9005 | Lightronics |  |  |  |  | 9005 DIEPZWART |  |  |  | 175200 |  |  |  | PLL 36W | 1 | 2019-08-19 |  | 36W PLL | Philips | 3000K | 36.00 | 16000 | PLL
46 | 1613840 | https://lms.nederlandslicht.nl/qr/report/1613840 | 51.5402 | 4.5711 | 98381.1448 | 394894.3563 | Baanvelden |  |  |  | Rucphen |  | Gemeente Rucphen |  |  |  | Gemeente Rucphen | In bedrijf | Enexis |  | NVT |  |  | Nacht | Bemeterd | [39 empty] | 4CPTAL | 1 | 2001-10-01 |  | PM AL 4,0 CO T60 TP | 4.00 | CONISCH | ALUMINIUM | NVT | NVT | NVT |  | 350400 |  | KFK | 1 | 2001-10-01 |  | KFK 9005 | Lightronics |  |  |  |  | 9005 DIEPZWART |  |  |  | 175200 |  |  |  | PLL 36W | 1 | 2019-08-19 |  | 36W PLL | Philips | 3000K | 36.00 | 16000 | PLL
47 | 1613841 | https://lms.nederlandslicht.nl/qr/report/1613841 | 51.5403 | 4.5712 | 98390.7088 | 394903.7976 | Baanvelden |  |  |  | Rucphen |  | Gemeente Rucphen |  |  |  | Gemeente Rucphen | In bedrijf | Enexis |  | NVT |  |  | Nacht | Bemeterd | [39 empty] | 4CPTAL | 1 | 2001-10-01 |  | PM AL 4,0 CO T60 TP | 4.00 | CONISCH | ALUMINIUM | NVT | NVT | NVT |  | 350400 |  | KFK | 1 | 2001-10-01 |  | KFK 9005 | Lightronics |  |  |  |  | 9005 DIEPZWART |  |  |  | 175200 |  |  |  | PLL 36W | 1 | 2019-08-19 |  | 36W PLL | Philips | 3000K | 36.00 | 16000 | PLL
48 | 1613842 | https://lms.nederlandslicht.nl/qr/report/1613842 | 51.5402 | 4.5713 | 98399.0699 | 394895.5652 | Baanvelden |  |  |  | Rucphen |  | Gemeente Rucphen |  |  |  | Gemeente Rucphen | In bedrijf | Enexis |  | NVT |  |  | Nacht | Bemeterd | [39 empty] | 5VAL | 1 | 2006-01-01 | [9 empty] | 350400 |  | FGS104 | 1 | 2000-01-01 |  | FGS104 9010 | Philips |  |  |  |  | 9010 VERKEERSWIT |  |  |  | 175200 |  |  |  | PLL 36W | 1 | 2019-08-19 |  | 36W PLL | Philips | 3000K | 36.00 | 16000 | PLL
49 | 1613843 | https://lms.nederlandslicht.nl/qr/report/1613843 | 51.54 | 4.5715 | 98412.8399 | 394878.3303 | Baanvelden |  |  |  | Rucphen |  | Gemeente Rucphen |  |  |  | Gemeente Rucphen | In bedrijf | Enexis |  | NVT |  |  | Nacht | Bemeterd | [39 empty] | 5VAL | 1 | 2006-01-01 | [9 empty] | 350400 |  | FGS104 | 1 | 2000-01-01 |  | FGS104 9010 | Philips |  |  |  |  | 9010 VERKEERSWIT |  |  |  | 175200 |  |  |  | PLL 36W | 1 | 2019-08-19 |  | 36W PLL | Philips | 3000K | 36.00 | 16000 | PLL
50 | 1613844 | https://lms.nederlandslicht.nl/qr/report/1613844 | 51.5398 | 4.5718 | 98431.8249 | 394850.3592 | Baanvelden |  |  |  | Rucphen |  | Gemeente Rucphen |  |  |  | Gemeente Rucphen | In bedrijf | Enexis |  | NVT |  |  | Nacht | Bemeterd | [39 empty] | 5VAL | 1 | 2006-01-01 | [9 empty] | 350400 |  | FGS104 | 1 | 2000-01-01 |  | FGS104 9010 | Philips |  |  |  |  | 9010 VERKEERSWIT |  |  |  | 175200 |  |  |  | PLL 36W | 1 | 2019-08-19 |  | 36W PLL | Philips | 3000K | 36.00 | 16000 | PLL
51 | 1613846 | https://lms.nederlandslicht.nl/qr/report/1613846 | 51.5401 | 4.5727 | 98495.3338 | 394886.237 | Baanvelden |  |  |  | Rucphen |  | Gemeente Rucphen |  |  |  | Gemeente Rucphen | In bedrijf | Enexis |  | NVT |  |  | Nacht | Bemeterd | [39 empty] | 5VAL | 1 | 1985-06-01 | [9 empty] | 350400 |  | TRL | 1 | 2000-01-01 | [15 empty] | PLL 36W | 1 | 2019-08-19 |  | 36W PLL | Philips | 3000K | 36.00 | 16000 | PLL
52 | 1613847 | https://lms.nederlandslicht.nl/qr/report/1613847 | 51.5397 | 4.5731 | 98518.2338 | 394845.817 | Baanvelden |  |  |  | Rucphen |  | Gemeente Rucphen |  |  |  | Gemeente Rucphen | In bedrijf | Enexis |  | NVT |  |  | Nacht | Bemeterd | [39 empty] | 5VAL | 1 | 1985-06-01 | [9 empty] | 350400 |  | TRL | 1 | 1985-06-01 | [15 empty] | PLL 36W | 1 | 2019-08-19 |  | 36W PLL | Philips | 3000K | 36.00 | 16000 | PLL
53 | 1613848 | https://lms.nederlandslicht.nl/qr/report/1613848 | 51.5393 | 4.5735 | 98550.4668 | 394792.8783 | Baanvelden |  |  |  | Rucphen |  | Gemeente Rucphen |  |  |  | Gemeente Rucphen | In bedrijf | Enexis |  | NVT |  |  | Nacht | Bemeterd | [39 empty] | 5VAL | 1 | 1985-06-01 | [9 empty] | 350400 |  | TRL | 1 | 1985-06-01 | [15 empty] | PLL 36W | 1 | 2019-08-19 |  | 36W PLL | Philips | 3000K | 36.00 | 16000 | PLL
14A | 1613849 | https://lms.nederlandslicht.nl/qr/report/1613849 | 51.5387 | 4.5747 | 98631.7616 | 394726.0723 | Baanvelden |  |  |  | Rucphen |  | Gemeente Rucphen |  |  |  | Gemeente Rucphen | In bedrijf | Enexis |  | NVT |  |  | Nacht | Bemeterd | [39 empty] | 4CPTAL | 1 | 2022-01-01 |  | PM AL 4,0 CO T60 TP | 4.00 | CONISCH | ALUMINIUM | NVT | NVT | NVT |  | 350400 |  | KFK | 1 | 2022-01-01 |  | KFK 9005 | Lightronics |  |  |  |  | 9005 DIEPZWART |  |  |  | 175200 |  |  |  | LED | 1 | 2022-01-01 |  | LED |  |  | 30.00 | 100000 | LED
16A | 1613850 | https://lms.nederlandslicht.nl/qr/report/1613850 | 51.5385 | 4.5744 | 98612.8743 | 394703.9173 | Baanvelden |  |  |  | Rucphen |  | Gemeente Rucphen |  |  |  | Gemeente Rucphen | In bedrijf | Enexis |  | NVT |  |  | Nacht | Bemeterd | [39 empty] | 4CPTAL | 1 | 2022-01-01 |  | PM AL 4,0 CO T60 TP | 4.00 | CONISCH | ALUMINIUM | NVT | NVT | NVT |  | 350400 |  | KFK | 1 | 2020-01-01 |  | KFK 9005 | Lightronics |  |  |  |  | 9005 DIEPZWART |  |  |  | 175200 |  |  |  | LED | 1 | 2022-01-01 |  | LED |  |  | 30.00 | 100000 | LED
17A | 1613851 | https://lms.nederlandslicht.nl/qr/report/1613851 | 51.5383 | 4.5699 | 98298.0249 | 394689.5831 | Baanvelden |  |  |  | Rucphen |  | Gemeente Rucphen |  |  |  | Gemeente Rucphen | In bedrijf | Enexis |  | NVT |  |  | Nacht | Bemeterd | [39 empty] | 4CPTAL | 1 | 2001-10-01 |  | PM AL 4,0 CO T60 TP | 4.00 | CONISCH | ALUMINIUM | NVT | NVT | NVT |  | 350400 |  | KFK | 1 | 2001-10-01 |  | KFK 9005 | Lightronics |  |  |  |  | 9005 DIEPZWART |  |  |  | 175200 |  |  |  | PLL 36W | 1 | 2019-08-19 |  | 36W PLL | Philips | 3000K | 36.00 | 16000 | PLL
17b | 1613852 | https://lms.nederlandslicht.nl/qr/report/1613852 | 51.5384 | 4.5742 | 98597.6462 | 394690.6269 | Baanvelden |  |  |  | Rucphen |  | Gemeente Rucphen |  |  |  | Gemeente Rucphen | In bedrijf | Enexis |  | NVT |  |  | Nacht | Bemeterd | [39 empty] | 4CPTAL | 1 | 2022-01-01 |  | PM AL 4,0 CO T60 TP | 4.00 | CONISCH | ALUMINIUM | NVT | NVT | NVT |  | 350400 |  | KFK | 1 | 2020-01-01 |  | KFK 9005 | Lightronics |  |  |  |  | 9005 DIEPZWART |  |  |  | 175200 |  |  |  | LED | 1 | 2022-01-01 |  | LED |  |  | 30.00 | 100000 | LED
18A | 1613853 | https://lms.nederlandslicht.nl/qr/report/1613853 | 51.5382 | 4.5742 | 98596.2985 | 394676.9691 | Baanvelden |  |  |  | Rucphen |  | Gemeente Rucphen |  |  |  | Gemeente Rucphen | In bedrijf | Enexis |  | NVT |  |  | Nacht | Bemeterd | [39 empty] | 4CPTAL | 1 | 2022-01-01 |  | PM AL 4,0 CO T60 TP | 4.00 | CONISCH | ALUMINIUM | NVT | NVT | NVT |  | 350400 |  | KFK | 1 | 2020-01-01 |  | KFK 9005 | Lightronics |  |  |  |  | 9005 DIEPZWART |  |  |  | 175200 |  |  |  | LED | 1 | 2022-01-01 |  | LED |  |  | 30.00 | 100000 | LED
19A | 1613854 | https://lms.nederlandslicht.nl/qr/report/1613854 | 51.5381 | 4.5741 | 98587.9458 | 394665.2475 | Baanvelden |  |  |  | Rucphen |  | Gemeente Rucphen |  |  |  | Gemeente Rucphen | In bedrijf | Enexis |  | NVT |  |  | Nacht | Bemeterd | [39 empty] | 4CPTAL | 1 | 2022-01-01 |  | PM AL 4,0 CO T60 TP | 4.00 | CONISCH | ALUMINIUM | NVT | NVT | NVT |  | 350400 |  | KFK | 1 | 2020-01-01 |  | KFK 9005 | Lightronics |  |  |  |  | 9005 DIEPZWART |  |  |  | 175200 |  |  |  | LED | 1 | 2022-01-01 |  | LED |  |  | 30.00 | 100000 | LED
20A | 1613855 | https://lms.nederlandslicht.nl/qr/report/1613855 | 51.538 | 4.5742 | 98593.8456 | 394651.1605 | Baanvelden |  |  |  | Rucphen |  | Gemeente Rucphen |  |  |  | Gemeente Rucphen | In bedrijf | Enexis |  | NVT |  |  | Nacht | Bemeterd | [39 empty] | 4CPTAL | 1 | 2022-01-01 |  | PM AL 4,0 CO T60 TP | 4.00 | CONISCH | ALUMINIUM | NVT | NVT | NVT |  | 350400 |  | KFK | 1 | 2020-01-01 |  | KFK 9005 | Lightronics |  |  |  |  | 9005 DIEPZWART |  |  |  | 175200 |  |  |  | LED | 1 | 2022-01-01 |  | LED |  |  | 30.00 | 100000 | LED
21A | 1613856 | https://lms.nederlandslicht.nl/qr/report/1613856 | 51.5379 | 4.5743 | 98604.9141 | 394639.2601 | Baanvelden |  |  |  | Rucphen |  | Gemeente Rucphen |  |  |  | Gemeente Rucphen | In bedrijf | Enexis |  | NVT |  |  | Nacht | Bemeterd | [39 empty] | 4CPTAL | 1 | 2022-01-01 |  | PM AL 4,0 CO T60 TP | 4.00 | CONISCH | ALUMINIUM | NVT | NVT | NVT |  | 350400 |  | KFK | 1 | 2020-01-01 |  | KFK 9005 | Lightronics |  |  |  |  | 9005 DIEPZWART |  |  |  | 175200 |  |  |  | LED | 1 | 2022-01-01 |  | LED |  |  | 30.00 | 100000 | LED
24A | 1613857 | https://lms.nederlandslicht.nl/qr/report/1613857 | 51.5382 | 4.5739 | 98572.5244 | 394673.9177 | Baanvelden |  |  |  | Rucphen |  | Gemeente Rucphen |  |  |  | Gemeente Rucphen | In bedrijf | Enexis |  | NVT |  |  | Nacht | Bemeterd | [39 empty] | 4CPTAL | 1 | 2022-01-01 |  | PM AL 4,0 CO T60 TP | 4.00 | CONISCH | ALUMINIUM | NVT | NVT | NVT |  | 350400 |  | KFK | 1 | 2020-01-01 |  | KFK 9005 | Lightronics |  |  |  |  | 9005 DIEPZWART |  |  |  | 175200 |  |  |  | LED | 1 | 2022-01-01 |  | LED |  |  | 30.00 | 100000 | LED
24B | 1613858 | https://lms.nederlandslicht.nl/qr/report/1613858 | 51.5383 | 4.574 | 98580.7553 | 394685.0276 | Baanvelden |  |  |  | Rucphen |  | Gemeente Rucphen |  |  |  | Gemeente Rucphen | In bedrijf | Enexis |  | NVT |  |  | Nacht | Bemeterd | [39 empty] | 4CPTAL | 1 | 2022-01-01 |  | PM AL 4,0 CO T60 TP | 4.00 | CONISCH | ALUMINIUM | NVT | NVT | NVT |  | 350400 |  | KFK | 1 | 2020-01-01 |  | KFK 9005 | Lightronics |  |  |  |  | 9005 DIEPZWART |  |  |  | 175200 |  |  |  | LED | 1 | 2022-01-01 |  | LED |  |  | 30.00 | 100000 | LED
25A | 1613859 | https://lms.nederlandslicht.nl/qr/report/1613859 | 51.5381 | 4.5736 | 98557.21 | 394666.9758 | Baanvelden |  |  |  | Rucphen |  | Gemeente Rucphen |  |  |  | Gemeente Rucphen | In bedrijf | Enexis |  | NVT |  |  | Nacht | Bemeterd | [39 empty] | 4CPTAL | 1 | 2022-01-01 |  | PM AL 4,0 CO T60 TP | 4.00 | CONISCH | ALUMINIUM | NVT | NVT | NVT |  | 350400 |  | KFK | 1 | 2020-01-01 |  | KFK 9005 | Lightronics |  |  |  |  | 9005 DIEPZWART |  |  |  | 175200 |  |  |  | LED | 1 | 2022-01-01 |  | LED |  |  | 30.00 | 100000 | LED
26A | 1613860 | https://lms.nederlandslicht.nl/qr/report/1613860 | 51.5376 | 4.5725 | 98480.1858 | 394609.8839 | Baanvelden |  |  |  | Rucphen |  | Gemeente Rucphen |  |  |  | Gemeente Rucphen | In bedrijf | Enexis |  | NVT |  |  | Nacht | Bemeterd | [39 empty] | 4CPTAL | 1 | 2022-01-01 |  | PM AL 4,0 CO T60 TP | 4.00 | CONISCH | ALUMINIUM | NVT | NVT | NVT |  | 350400 |  | KFK | 1 | 2020-01-01 |  | KFK 9005 | Lightronics |  |  |  |  | 9005 DIEPZWART |  |  |  | 175200 |  |  |  | LED | 1 | 2022-01-01 |  | LED |  |  | 30.00 | 100000 | LED
27A | 1613861 | https://lms.nederlandslicht.nl/qr/report/1613861 | 51.5377 | 4.5727 | 98491.1862 | 394620.5132 | Baanvelden |  |  |  | Rucphen |  | Gemeente Rucphen |  |  |  | Gemeente Rucphen | In bedrijf | Enexis |  | NVT |  |  | Nacht | Bemeterd | [39 empty] | 4CPTAL | 1 | 2022-01-01 |  | PM AL 4,0 CO T60 TP | 4.00 | CONISCH | ALUMINIUM | NVT | NVT | NVT |  | 350400 |  | KFK | 1 | 2020-01-01 |  | KFK 9005 | Lightronics |  |  |  |  | 9005 DIEPZWART |  |  |  | 175200 |  |  |  | LED | 1 | 2022-01-01 |  | LED |  |  | 30.00 | 100000 | LED
28A | 1613862 | https://lms.nederlandslicht.nl/qr/report/1613862 | 51.5378 | 4.5729 | 98502.2037 | 394630.8174 | Baanvelden |  |  |  | Rucphen |  | Gemeente Rucphen |  |  |  | Gemeente Rucphen | In bedrijf | Enexis |  | NVT |  |  | Nacht | Bemeterd | [39 empty] | 4CPTAL | 1 | 2022-01-01 |  | PM AL 4,0 CO T60 TP | 4.00 | CONISCH | ALUMINIUM | NVT | NVT | NVT |  | 350400 |  | KFK | 1 | 2020-01-01 |  | KFK 9005 | Lightronics |  |  |  |  | 9005 DIEPZWART |  |  |  | 175200 |  |  |  | LED | 1 | 2022-01-01 |  | LED |  |  | 30.00 | 100000 | LED
29A | 1613863 | https://lms.nederlandslicht.nl/qr/report/1613863 | 51.5379 | 4.573 | 98513.8325 | 394643.2366 | Baanvelden |  |  |  | Rucphen |  | Gemeente Rucphen |  |  |  | Gemeente Rucphen | In bedrijf | Enexis |  | NVT |  |  | Nacht | Bemeterd | [39 empty] | 4CPTAL | 1 | 2022-01-01 |  | PM AL 4,0 CO T60 TP | 4.00 | CONISCH | ALUMINIUM | NVT | NVT | NVT |  | 350400 |  | KFK | 1 | 2020-01-01 |  | KFK 9005 | Lightronics |  |  |  |  | 9005 DIEPZWART |  |  |  | 175200 |  |  |  | LED | 1 | 2022-01-01 |  | LED |  |  | 30.00 | 100000 | LED
30a | 1613864 | https://lms.nederlandslicht.nl/qr/report/1613864 | 51.538 | 4.5732 | 98525.1416 | 394656.0566 | Baanvelden |  |  |  | Rucphen |  | Gemeente Rucphen |  |  |  | Gemeente Rucphen | In bedrijf | Enexis |  | NVT |  |  | Nacht | Bemeterd | [39 empty] | 4CPTAL | 1 | 2022-01-01 |  | PM AL 4,0 CO T60 TP | 4.00 | CONISCH | ALUMINIUM | NVT | NVT | NVT |  | 350400 |  | KFK | 1 | 2020-01-01 |  | KFK 9005 | Lightronics |  |  |  |  | 9005 DIEPZWART |  |  |  | 175200 |  |  |  | LED | 1 | 2022-01-01 |  | LED |  |  | 30.00 | 100000 | LED
32A | 1613865 | https://lms.nederlandslicht.nl/qr/report/1613865 | 51.5382 | 4.5735 | 98550.0042 | 394678.7576 | Baanvelden |  |  |  | Rucphen |  | Gemeente Rucphen |  |  |  | Gemeente Rucphen | In bedrijf | Enexis |  | NVT |  |  | Nacht | Bemeterd | [39 empty] | 4CPTAL | 1 | 2022-01-01 |  | PM AL 4,0 CO T60 TP | 4.00 | CONISCH | ALUMINIUM | NVT | NVT | NVT |  | 350400 |  | KFK | 1 | 2020-01-01 |  | KFK 9005 | Lightronics |  |  |  |  | 9005 DIEPZWART |  |  |  | 175200 |  |  |  | LED | 1 | 2022-01-01 |  | LED |  |  | 30.00 | 100000 | LED
32B | 1613866 | https://lms.nederlandslicht.nl/qr/report/1613866 | 51.5383 | 4.5737 | 98560.9786 | 394686.8283 | Baanvelden |  |  |  | Rucphen |  | Gemeente Rucphen |  |  |  | Gemeente Rucphen | In bedrijf | Enexis |  | NVT |  |  | Nacht | Bemeterd | [39 empty] | 4CPTAL | 1 | 2022-01-01 |  | PM AL 4,0 CO T60 TP | 4.00 | CONISCH | ALUMINIUM | NVT | NVT | NVT |  | 350400 |  | KFK | 1 | 2020-01-01 |  | KFK 9005 | Lightronics |  |  |  |  | 9005 DIEPZWART |  |  |  | 175200 |  |  |  | LED | 1 | 2022-01-01 |  | LED |  |  | 30.00 | 100000 | LED
34a | 1613867 | https://lms.nederlandslicht.nl/qr/report/1613867 | 51.5384 | 4.5738 | 98570.4696 | 394700.1014 | Baanvelden |  |  |  | Rucphen |  | Gemeente Rucphen |  |  |  | Gemeente Rucphen | In bedrijf | Enexis |  | NVT |  |  | Nacht | Bemeterd | [39 empty] | 4CPTAL | 1 | 2022-01-01 |  | PM AL 4,0 CO T60 TP | 4.00 | CONISCH | ALUMINIUM | NVT | NVT | NVT |  | 350400 |  | KFK | 1 | 2020-01-01 |  | KFK 9005 | Lightronics |  |  |  |  | 9005 DIEPZWART |  |  |  | 175200 |  |  |  | LED | 1 | 2022-01-01 |  | LED |  |  | 30.00 | 100000 | LED
35a | 1613868 | https://lms.nederlandslicht.nl/qr/report/1613868 | 51.5385 | 4.574 | 98582.4311 | 394708.831 | Baanvelden |  |  |  | Rucphen |  | Gemeente Rucphen |  |  |  | Gemeente Rucphen | In bedrijf | Enexis |  | NVT |  |  | Nacht | Bemeterd | [39 empty] | 4CPTAL | 1 | 2022-01-01 |  | PM AL 4,0 CO T60 TP | 4.00 | CONISCH | ALUMINIUM | NVT | NVT | NVT |  | 350400 |  | KFK | 1 | 2020-01-01 |  | KFK 9005 | Lightronics |  |  |  |  | 9005 DIEPZWART |  |  |  | 175200 |  |  |  | LED | 1 | 2022-01-01 |  | LED |  |  | 30.00 | 100000 | LED
36a | 1613869 | https://lms.nederlandslicht.nl/qr/report/1613869 | 51.5386 | 4.5742 | 98598.9448 | 394718.3865 | Baanvelden |  |  |  | Rucphen |  | Gemeente Rucphen |  |  |  | Gemeente Rucphen | In bedrijf | Enexis |  | NVT |  |  | Nacht | Bemeterd | [39 empty] | 4CPTAL | 1 | 2022-01-01 |  | PM AL 4,0 CO T60 TP | 4.00 | CONISCH | ALUMINIUM | NVT | NVT | NVT |  | 350400 |  | KFK | 1 | 2020-01-01 |  | KFK 9005 | Lightronics |  |  |  |  | 9005 DIEPZWART |  |  |  | 175200 |  |  |  | LED | 1 | 2022-01-01 |  | LED |  |  | 30.00 | 100000 | LED
37A | 1613870 | https://lms.nederlandslicht.nl/qr/report/1613870 | 51.5387 | 4.5743 | 98606.5201 | 394731.7857 | Baanvelden |  |  |  | Rucphen |  | Gemeente Rucphen |  |  |  | Gemeente Rucphen | In bedrijf | Enexis |  | NVT |  |  | Nacht | Bemeterd | [39 empty] | 4CPTAL | 1 | 2022-01-01 |  | PM AL 4,0 CO T60 TP | 4.00 | CONISCH | ALUMINIUM | NVT | NVT | NVT |  | 350400 |  | KFK | 1 | 2020-01-01 |  | KFK 9005 | Lightronics |  |  |  |  | 9005 DIEPZWART |  |  |  | 175200 |  |  |  | LED | 1 | 2022-01-01 |  | LED |  |  | 30.00 | 100000 | LED
Ng1 | 1613871 | https://lms.nederlandslicht.nl/qr/report/1613871 | 51.5366 | 4.5736 | 98549.4428 | 394500.9333 | Baanvelden |  |  |  | Rucphen |  | Gemeente Rucphen |  |  |  | Gemeente Rucphen | In bedrijf | Enexis |  | NVT |  |  | Nacht | Bemeterd | [39 empty] | 4CPTAL | 1 | 2001-10-01 |  | PM AL 4,0 CO T60 TP | 4.00 | CONISCH | ALUMINIUM | NVT | NVT | NVT |  | 350400 |  | KFK | 1 | 2001-10-01 |  | KFK 9005 | Lightronics |  |  |  |  | 9005 DIEPZWART |  |  |  | 175200 |  |  |  | PLL 36W | 1 | 2019-08-19 |  | 36W PLL | Philips | 3000K | 36.00 | 16000 | PLL
14 | 1613872 | https://lms.nederlandslicht.nl/qr/report/1613872 | 51.5445 | 4.5737 | 98571.4889 | 395372.5658 | Bernhardstraat |  |  |  | Rucphen |  | Gemeente Rucphen |  |  |  | Gemeente Rucphen | In bedrijf | Enexis |  | NVT |  |  | Nacht | Bemeterd | [39 empty] | 7VAL | 1 | 2009-01-01 | [9 empty] | 350400 |  | Teceo S | 1 | 2020-01-01 | [15 empty] | LED | 1 | 2014-09-25 |  | LED |  |  | 30.00 | 100000 | LED
15 | 1613873 | https://lms.nederlandslicht.nl/qr/report/1613873 | 51.5454 | 4.5754 | 98685.4068 | 395476.9619 | Bernhardstraat |  |  |  | Rucphen |  | Gemeente Rucphen |  |  |  | Gemeente Rucphen | In bedrijf | Enexis |  | NVT |  |  | Nacht | Bemeterd | [39 empty] | 7VAL | 1 | 2010-02-02 | [9 empty] | 350400 |  | Arc | 1 | 2010-02-02 |  |  | Philips | [12 empty] | SONT | 1 | 2010-02-02 | [6 empty] | SON
17 | 1613874 | https://lms.nederlandslicht.nl/qr/report/1613874 | 51.5377 | 4.5549 | 97254.4969 | 394630.5878 | Bernhardstraat |  |  |  | Rucphen |  | Gemeente Rucphen |  |  |  | Gemeente Rucphen | In bedrijf | Enexis |  | NVT |  |  | Nacht | Bemeterd | [39 empty] | 8VAL | 1 | 2022-01-01 |  | LM AL 8,0 CV EU850/5 T60 TP | 8.00 | CILINDRISCH | ALUMINIUM | NVT | NVT | NVT |  | 350400 |  | TECEO | 1 | 2017-06-01 | [15 empty] | LED | 1 | 2017-06-01 |  | LED |  |  | 30.00 | 100000 | LED
19 | 1613875 | https://lms.nederlandslicht.nl/qr/report/1613875 | 51.5379 | 4.5549 | 97257.2119 | 394653.2908 | Bernhardstraat |  |  |  | Rucphen |  | Gemeente Rucphen |  |  |  | Gemeente Rucphen | In bedrijf | Enexis |  | NVT |  |  | Nacht | Bemeterd | [39 empty] | 8VAL | 1 | 2022-01-01 |  | LM AL 8,0 CV EU850/5 T60 TP | 8.00 | CILINDRISCH | ALUMINIUM | NVT | NVT | NVT |  | 350400 |  | TECEO | 1 | 2020-01-01 | [15 empty] | LED | 1 | 2022-01-01 |  | LED |  |  | 30.00 | 100000 | LED
20 | 1613877 | https://lms.nederlandslicht.nl/qr/report/1613877 | 51.5379 | 4.5554 | 97290.7969 | 394654.3882 | Bernhardstraat |  |  |  | Rucphen |  | Gemeente Rucphen |  |  |  | Gemeente Rucphen | In bedrijf | Enexis |  | NVT |  |  | Nacht | Bemeterd | [39 empty] | 8VAL | 1 | 2022-01-01 |  | LM AL 8,0 CV EU850/5 T60 TP | 8.00 | CILINDRISCH | ALUMINIUM | NVT | NVT | NVT |  | 350400 |  | TECEO-1 24 LED | 1 | 2017-06-01 | [15 empty] | LED | 1 | 2017-06-01 |  | LED |  |  | 30.00 | 100000 | LED
21 | 1613878 | https://lms.nederlandslicht.nl/qr/report/1613878 | 51.5381 | 4.5559 | 97323.8968 | 394676.1881 | Bernhardstraat |  |  |  | Rucphen |  | Gemeente Rucphen |  |  |  | Gemeente Rucphen | In bedrijf | Enexis |  | NVT |  |  | Nacht | Bemeterd | [39 empty] | 8VAL | 1 | 2017-06-01 |  | LM AL 8,0 CV EU850/5 T60 TP | 8.00 | CILINDRISCH | ALUMINIUM | NVT | NVT | NVT |  | 350400 |  | TECEO-1 24 LED | 1 | 2017-06-01 | [15 empty] | LED | 1 | 2017-06-01 |  | LED |  |  | 30.00 | 100000 | LED
22 | 1613879 | https://lms.nederlandslicht.nl/qr/report/1613879 | 51.5383 | 4.5563 | 97355.4468 | 394697.5186 | Bernhardstraat |  |  |  | Rucphen |  | Gemeente Rucphen |  |  |  | Gemeente Rucphen | In bedrijf | Enexis |  | NVT |  |  | Nacht | Bemeterd | [39 empty] | 8VAL | 1 | 2016-11-01 |  | LM AL 8,0 CV EU850/5 T60 TP | 8.00 | CILINDRISCH | ALUMINIUM | NVT | NVT | NVT |  | 350400 |  | TECEO-1 24 LED | 1 | 2016-11-01 | [15 empty] | LED | 1 | 2016-11-01 |  | LED |  |  | 30.00 | 100000 | LED
23 | 1613880 | https://lms.nederlandslicht.nl/qr/report/1613880 | 51.5385 | 4.5568 | 97388.4169 | 394720.018 | Bernhardstraat |  |  |  | Rucphen |  | Gemeente Rucphen |  |  |  | Gemeente Rucphen | In bedrijf | Enexis |  | NVT |  |  | Nacht | Bemeterd | [39 empty] | 8VAL | 1 | 2016-11-01 |  | LM AL 8,0 CV EU850/5 T60 TP | 8.00 | CILINDRISCH | ALUMINIUM | NVT | NVT | NVT |  | 350400 |  | TECEO-1 24 LED | 1 | 2016-11-01 | [15 empty] | LED | 1 | 2016-11-01 |  | LED |  |  | 30.00 | 100000 | LED
24 | 1613881 | https://lms.nederlandslicht.nl/qr/report/1613881 | 51.5387 | 4.5573 | 97421.4768 | 394742.6079 | Bernhardstraat |  |  |  | Rucphen |  | Gemeente Rucphen |  |  |  | Gemeente Rucphen | In bedrijf | Enexis |  | NVT |  |  | Nacht | Bemeterd | [39 empty] | 8VAL | 1 | 2016-11-01 |  | LM AL 8,0 CV EU850/5 T60 TP | 8.00 | CILINDRISCH | ALUMINIUM | NVT | NVT | NVT |  | 350400 |  | TECEO-1 24 LED | 1 | 2016-11-01 | [15 empty] | LED | 1 | 2016-11-01 |  | LED |  |  | 30.00 | 100000 | LED
25 | 1613882 | https://lms.nederlandslicht.nl/qr/report/1613882 | 51.5389 | 4.5577 | 97455.0969 | 394764.3082 | Bernhardstraat |  |  |  | Rucphen |  | Gemeente Rucphen |  |  |  | Gemeente Rucphen | In bedrijf | Enexis |  | NVT |  |  | Nacht | Bemeterd | [39 empty] | 8VAL | 1 | 2016-11-01 |  | LM AL 8,0 CV EU850/5 T60 TP | 8.00 | CILINDRISCH | ALUMINIUM | NVT | NVT | NVT |  | 350400 |  | TECEO-1 24 LED | 1 | 2016-11-01 | [15 empty] | LED | 1 | 2016-11-01 |  | LED |  |  | 30.00 | 100000 | LED
26 | 1613883 | https://lms.nederlandslicht.nl/qr/report/1613883 | 51.5391 | 4.5582 | 97489.6269 | 394784.2682 | Bernhardstraat |  |  |  | Rucphen |  | Gemeente Rucphen |  |  |  | Gemeente Rucphen | In bedrijf | Enexis |  | NVT |  |  | Nacht | Bemeterd | [39 empty] | 8VAL | 1 | 2016-11-01 |  | LM AL 8,0 CV EU850/5 T60 TP | 8.00 | CILINDRISCH | ALUMINIUM | NVT | NVT | NVT |  | 350400 |  | TECEO-1 24 LED | 1 | 2016-11-01 | [15 empty] | LED | 1 | 2016-11-01 |  | LED |  |  | 30.00 | 100000 | LED
27 | 1613884 | https://lms.nederlandslicht.nl/qr/report/1613884 | 51.5393 | 4.5588 | 97527.2169 | 394804.7978 | Bernhardstraat |  |  |  | Rucphen |  | Gemeente Rucphen |  |  |  | Gemeente Rucphen | In bedrijf | Enexis |  | NVT |  |  | Nacht | Bemeterd | [39 empty] | 8VAL | 1 | 2016-11-01 |  | LM AL 8,0 CV EU850/5 T60 TP | 8.00 | CILINDRISCH | ALUMINIUM | NVT | NVT | NVT |  | 350400 |  | TECEO-1 24 LED | 1 | 2016-11-01 | [15 empty] | LED | 1 | 2016-11-01 |  | LED |  |  | 30.00 | 100000 | LED
28 | 1613885 | https://lms.nederlandslicht.nl/qr/report/1613885 | 51.5395 | 4.5594 | 97574.1768 | 394826.5775 | Bernhardstraat |  |  |  | Rucphen |  | Gemeente Rucphen |  |  |  | Gemeente Rucphen | In bedrijf | Enexis |  | NVT |  |  | Nacht | Bemeterd | [39 empty] | 8VAL | 1 | 2016-11-01 |  | LM AL 8,0 CV EU850/5 T60 TP | 8.00 | CILINDRISCH | ALUMINIUM | NVT | NVT | NVT |  | 350400 |  | TECEO-1 24 LED | 1 | 2016-11-01 | [15 empty] | LED | 1 | 2016-11-01 |  | LED |  |  | 30.00 | 100000 | LED
29 | 1613886 | https://lms.nederlandslicht.nl/qr/report/1613886 | 51.5398 | 4.5605 | 97646.7268 | 394860.128 | Bernhardstraat |  |  |  | Rucphen |  | Gemeente Rucphen |  |  |  | Gemeente Rucphen | In bedrijf | Enexis |  | NVT |  |  | Nacht | Bemeterd | [39 empty] | 8VAL | 1 | 2016-11-01 |  | LM AL 8,0 CV EU850/5 T60 TP | 8.00 | CILINDRISCH | ALUMINIUM | NVT | NVT | NVT |  | 350400 |  | TECEO-1 24 LED | 1 | 2016-11-01 | [15 empty] | LED | 1 | 2016-11-01 |  | LED |  |  | 30.00 | 100000 | LED
30 | 1613887 | https://lms.nederlandslicht.nl/qr/report/1613887 | 51.5396 | 4.56 | 97612.8269 | 394844.648 | Bernhardstraat |  |  |  | Rucphen |  | Gemeente Rucphen |  |  |  | Gemeente Rucphen | In bedrijf | Enexis |  | NVT |  |  | Nacht | Bemeterd | [39 empty] | 8VAL | 1 | 2016-11-01 |  | LM AL 8,0 CV EU850/5 T60 TP | 8.00 | CILINDRISCH | ALUMINIUM | NVT | NVT | NVT |  | 350400 |  | TECEO-1 24 LED | 1 | 2016-11-01 | [15 empty] | LED | 1 | 2016-11-01 |  | LED |  |  | 30.00 | 100000 | LED
31 | 1613888 | https://lms.nederlandslicht.nl/qr/report/1613888 | 51.5399 | 4.561 | 97685.8069 | 394877.6378 | Bernhardstraat |  |  |  | Rucphen |  | Gemeente Rucphen |  |  |  | Gemeente Rucphen | In bedrijf | Enexis |  | NVT |  |  | Nacht | Bemeterd | [39 empty] | 8VAL | 1 | 2016-11-01 |  | LM AL 8,0 CV EU850/5 T60 TP | 8.00 | CILINDRISCH | ALUMINIUM | NVT | NVT | NVT |  | 350400 |  | TECEO-1 24 LED | 1 | 2016-11-01 | [15 empty] | LED | 1 | 2016-11-01 |  | LED |  |  | 30.00 | 100000 | LED
32 | 1613889 | https://lms.nederlandslicht.nl/qr/report/1613889 | 51.5401 | 4.5614 | 97712.2668 | 394889.6978 | Bernhardstraat |  |  |  | Rucphen |  | Gemeente Rucphen |  |  |  | Gemeente Rucphen | In bedrijf | Enexis |  | NVT |  |  | Nacht | Bemeterd | [39 empty] | 8VAL | 1 | 2016-11-01 |  | LM AL 8,0 CV EU850/5 T60 TP | 8.00 | CILINDRISCH | ALUMINIUM | NVT | NVT | NVT |  | 350400 |  | TECEO-1 24 LED | 1 | 2016-11-01 | [15 empty] | LED | 1 | 2016-11-01 |  | LED |  |  | 30.00 | 100000 | LED
33 | 1613890 | https://lms.nederlandslicht.nl/qr/report/1613890 | 51.5402 | 4.5619 | 97748.6668 | 394906.2383 | Bernhardstraat |  |  |  | Rucphen |  | Gemeente Rucphen |  |  |  | Gemeente Rucphen | In bedrijf | Enexis |  | NVT |  |  | Nacht | Bemeterd | [39 empty] | 8VAL | 1 | 2016-11-01 |  | LM AL 8,0 CV EU850/5 T60 TP | 8.00 | CILINDRISCH | ALUMINIUM | NVT | NVT | NVT |  | 350400 |  | TECEO-1 24 LED | 1 | 2016-11-01 | [15 empty] | LED | 1 | 2016-11-01 |  | LED |  |  | 30.00 | 100000 | LED
34 | 1613891 | https://lms.nederlandslicht.nl/qr/report/1613891 | 51.5404 | 4.5624 | 97783.1969 | 394921.9179 | Bernhardstraat |  |  |  | Rucphen |  | Gemeente Rucphen |  |  |  | Gemeente Rucphen | In bedrijf | Enexis |  | NVT |  |  | Nacht | Bemeterd | [39 empty] | 8VAL | 1 | 2016-11-01 |  | LM AL 8,0 CV EU850/5 T60 TP | 8.00 | CILINDRISCH | ALUMINIUM | NVT | NVT | NVT |  | 350400 |  | TECEO-1 24 LED | 1 | 2016-11-01 | [15 empty] | LED | 1 | 2016-11-01 |  | LED |  |  | 30.00 | 100000 | LED
35 | 1613892 | https://lms.nederlandslicht.nl/qr/report/1613892 | 51.5405 | 4.563 | 97822.5769 | 394941.1977 | Bernhardstraat |  |  |  | Rucphen |  | Gemeente Rucphen |  |  |  | Gemeente Rucphen | In bedrijf | Enexis |  | NVT |  |  | Nacht | Bemeterd | [39 empty] | 8VAL | 1 | 2016-11-01 |  | LM AL 8,0 CV EU850/5 T60 TP | 8.00 | CILINDRISCH | ALUMINIUM | NVT | NVT | NVT |  | 350400 |  | TECEO-1 24 LED | 1 | 2016-11-01 | [15 empty] | LED | 1 | 2016-11-01 |  | LED |  |  | 30.00 | 100000 | LED
36 | 1613893 | https://lms.nederlandslicht.nl/qr/report/1613893 | 51.5407 | 4.5635 | 97857.0069 | 394957.9581 | Bernhardstraat |  |  |  | Rucphen |  | Gemeente Rucphen |  |  |  | Gemeente Rucphen | In bedrijf | Enexis |  | NVT |  |  | Nacht | Bemeterd | [39 empty] | 8VAL | 1 | 2016-11-01 |  | LM AL 8,0 CV EU850/5 T60 TP | 8.00 | CILINDRISCH | ALUMINIUM | NVT | NVT | NVT |  | 350400 |  | TECEO-1 24 LED | 1 | 2016-11-01 | [15 empty] | LED | 1 | 2016-11-01 |  | LED |  |  | 30.00 | 100000 | LED
37 | 1613894 | https://lms.nederlandslicht.nl/qr/report/1613894 | 51.5408 | 4.564 | 97892.9469 | 394975.4283 | Bernhardstraat |  |  |  | Rucphen |  | Gemeente Rucphen |  |  |  | Gemeente Rucphen | In bedrijf | Enexis |  | NVT |  |  | Nacht | Bemeterd | [39 empty] | 8VAL | 1 | 2016-11-01 |  | LM AL 8,0 CV EU850/5 T60 TP | 8.00 | CILINDRISCH | ALUMINIUM | NVT | NVT | NVT |  | 350400 |  | TECEO-1 24 LED | 1 | 2016-11-01 | [15 empty] | LED | 1 | 2016-11-01 |  | LED |  |  | 30.00 | 100000 | LED
38 | 1613895 | https://lms.nederlandslicht.nl/qr/report/1613895 | 51.541 | 4.5645 | 97929.8069 | 394991.2082 | Bernhardstraat |  |  |  | Rucphen |  | Gemeente Rucphen |  |  |  | Gemeente Rucphen | In bedrijf | Enexis |  | NVT |  |  | Nacht | Bemeterd | [39 empty] | 8VAL | 1 | 2016-11-01 |  | LM AL 8,0 CV EU850/5 T60 TP | 8.00 | CILINDRISCH | ALUMINIUM | NVT | NVT | NVT |  | 350400 |  | TECEO-1 24 LED | 1 | 2016-11-01 | [15 empty] | LED | 1 | 2016-11-01 |  | LED |  |  | 30.00 | 100000 | LED
39 | 1613896 | https://lms.nederlandslicht.nl/qr/report/1613896 | 51.5412 | 4.5651 | 97965.9369 | 395008.2684 | Bernhardstraat |  |  |  | Rucphen |  | Gemeente Rucphen |  |  |  | Gemeente Rucphen | In bedrijf | Enexis |  | NVT |  |  | Nacht | Bemeterd | [39 empty] | 8VAL | 1 | 2021-06-11 |  | LM AL 8,0 CV EU850/5 T60 TP | 8.00 | CILINDRISCH | ALUMINIUM | NVT | NVT | NVT |  | 350400 |  | TECEO | 1 | 2021-06-11 | [15 empty] | LED | 1 | 2016-11-01 |  | LED |  |  | 30.00 | 100000 | LED
40 | 1613897 | https://lms.nederlandslicht.nl/qr/report/1613897 | 51.5412 | 4.5656 | 98004.4468 | 395017.9076 | Bernhardstraat |  |  |  | Rucphen |  | Gemeente Rucphen |  |  |  | Gemeente Rucphen | In bedrijf | Enexis |  | NVT |  |  | Nacht | Bemeterd | [39 empty] | 8VAL | 1 | 2016-11-01 |  | LM AL 8,0 CV EU850/5 T60 TP | 8.00 | CILINDRISCH | ALUMINIUM | NVT | NVT | NVT |  | 350400 |  | TECEO-1 24 LED | 1 | 2016-11-01 | [15 empty] | LED | 1 | 2016-11-01 |  | LED |  |  | 30.00 | 100000 | LED
41 | 1613898 | https://lms.nederlandslicht.nl/qr/report/1613898 | 51.5413 | 4.5662 | 98043.8869 | 395025.4082 | Bernhardstraat |  |  |  | Rucphen |  | Gemeente Rucphen |  |  |  | Gemeente Rucphen | In bedrijf | Enexis |  | NVT |  |  | Nacht | Bemeterd | [39 empty] | 8VAL | 1 | 2016-11-01 |  | LM AL 8,0 CV EU850/5 T60 TP | 8.00 | CILINDRISCH | ALUMINIUM | NVT | NVT | NVT |  | 350400 |  | TECEO-1 24 LED | 1 | 2016-11-01 | [15 empty] | LED | 1 | 2016-11-01 |  | LED |  |  | 30.00 | 100000 | LED
42 | 1613899 | https://lms.nederlandslicht.nl/qr/report/1613899 | 51.5414 | 4.5667 | 98080.0768 | 395032.1479 | Bernhardstraat |  |  |  | Rucphen |  | Gemeente Rucphen |  |  |  | Gemeente Rucphen | In bedrijf | Enexis |  | NVT |  |  | Nacht | Bemeterd | [39 empty] | 8VAL | 1 | 2016-11-01 |  | LM AL 8,0 CV EU850/5 T60 TP | 8.00 | CILINDRISCH | ALUMINIUM | NVT | NVT | NVT |  | 350400 |  | TECEO-1 24 LED | 1 | 2016-11-01 | [15 empty] | LED | 1 | 2016-11-01 |  | LED |  |  | 30.00 | 100000 | LED
43 | 1613900 | https://lms.nederlandslicht.nl/qr/report/1613900 | 51.5415 | 4.5673 | 98121.5669 | 395043.608 | Bernhardstraat |  |  |  | Rucphen |  | Gemeente Rucphen |  |  |  | Gemeente Rucphen | In bedrijf | Enexis |  | NVT |  |  | Nacht | Bemeterd | [39 empty] | 8VAL | 1 | 2016-11-01 |  | LM AL 8,0 CV EU850/5 T60 TP | 8.00 | CILINDRISCH | ALUMINIUM | NVT | NVT | NVT |  | 350400 |  | TECEO-1 24 LED | 1 | 2016-11-01 | [15 empty] | LED | 1 | 2016-11-01 |  | LED |  |  | 30.00 | 100000 | LED
44 | 1613901 | https://lms.nederlandslicht.nl/qr/report/1613901 | 51.5417 | 4.5678 | 98157.5668 | 395062.2676 | Bernhardstraat |  |  |  | Rucphen |  | Gemeente Rucphen |  |  |  | Gemeente Rucphen | In bedrijf | Enexis |  | NVT |  |  | Nacht | Bemeterd | [39 empty] | 8VAL | 1 | 2016-11-01 |  | LM AL 8,0 CV EU850/5 T60 TP | 8.00 | CILINDRISCH | ALUMINIUM | NVT | NVT | NVT |  | 350400 |  | TECEO-1 24 LED | 1 | 2016-11-01 | [15 empty] | LED | 1 | 2016-11-01 |  | LED |  |  | 30.00 | 100000 | LED
45 | 1613902 | https://lms.nederlandslicht.nl/qr/report/1613902 | 51.5419 | 4.5683 | 98190.1068 | 395089.5679 | Bernhardstraat |  |  |  | Rucphen |  | Gemeente Rucphen |  |  |  | Gemeente Rucphen | In bedrijf | Enexis |  | NVT |  |  | Nacht | Bemeterd | [39 empty] | 8VAL | 1 | 2016-11-01 |  | LM AL 8,0 CV EU850/5 T60 TP | 8.00 | CILINDRISCH | ALUMINIUM | NVT | NVT | NVT |  | 350400 |  | TECEO-1 24 LED | 1 | 2016-11-01 | [15 empty] | LED | 1 | 2016-11-01 |  | LED |  |  | 30.00 | 100000 | LED
46 | 1613903 | https://lms.nederlandslicht.nl/qr/report/1613903 | 51.5422 | 4.5686 | 98213.5468 | 395118.0577 | Bernhardstraat |  |  |  | Rucphen |  | Gemeente Rucphen |  |  |  | Gemeente Rucphen | In bedrijf | Enexis |  | NVT |  |  | Nacht | Bemeterd | [39 empty] | 8VAL | 1 | 2016-11-01 |  | LM AL 8,0 CV EU850/5 T60 TP | 8.00 | CILINDRISCH | ALUMINIUM | NVT | NVT | NVT |  | 350400 |  | TECEO-1 24 LED | 1 | 2016-11-01 | [15 empty] | LED | 1 | 2016-11-01 |  | LED |  |  | 30.00 | 100000 | LED
48 | 1613904 | https://lms.nederlandslicht.nl/qr/report/1613904 | 51.5424 | 4.5689 | 98231.2299 | 395145.4195 | Bernhardstraat |  |  |  | Rucphen |  | Gemeente Rucphen |  |  |  | Gemeente Rucphen | In bedrijf | Enexis |  | NVT |  |  | Nacht | Bemeterd | [39 empty] | 8VAL | 1 | 2016-11-01 |  | LM AL 8,0 CV EU850/5 T60 TP | 8.00 | CILINDRISCH | ALUMINIUM | NVT | NVT | NVT |  | 350400 |  | TECEO-1 24 LED | 1 | 2016-11-01 | [15 empty] | LED | 1 | 2016-11-01 |  | LED |  |  | 30.00 | 100000 | LED
49 | 1613905 | https://lms.nederlandslicht.nl/qr/report/1613905 | 51.5426 | 4.5693 | 98261.7849 | 395166.6822 | Bernhardstraat |  |  |  | Rucphen |  | Gemeente Rucphen |  |  |  | Gemeente Rucphen | In bedrijf | Enexis |  | NVT |  |  | Nacht | Bemeterd | [39 empty] | 8VAL | 1 | 2016-11-01 |  | LM AL 8,0 CV EU850/5 T60 TP | 8.00 | CILINDRISCH | ALUMINIUM | NVT | NVT | NVT |  | 350400 |  | TECEO-1 24 LED | 1 | 2016-11-01 | [15 empty] | LED | 1 | 2016-11-01 |  | LED |  |  | 30.00 | 100000 | LED
50 | 1613906 | https://lms.nederlandslicht.nl/qr/report/1613906 | 51.5427 | 4.5698 | 98295.9619 | 395181.7495 | Bernhardstraat |  |  |  | Rucphen |  | Gemeente Rucphen |  |  |  | Gemeente Rucphen | In bedrijf | Enexis |  | NVT |  |  | Nacht | Bemeterd | [39 empty] | 8VAL | 1 | 2016-11-01 |  | LM AL 8,0 CV EU850/5 T60 TP | 8.00 | CILINDRISCH | ALUMINIUM | NVT | NVT | NVT |  | 350400 |  | TECEO-1 24 LED | 1 | 2016-11-01 | [15 empty] | LED | 1 | 2016-11-01 |  | LED |  |  | 30.00 | 100000 | LED
51 | 1613907 | https://lms.nederlandslicht.nl/qr/report/1613907 | 51.5428 | 4.5703 | 98331.8199 | 395190.622 | Bernhardstraat |  |  |  | Rucphen |  | Gemeente Rucphen |  |  |  | Gemeente Rucphen | In bedrijf | Enexis |  | NVT |  |  | Nacht | Bemeterd | [39 empty] | 8VAL | 1 | 2020-03-04 |  | LM AL 8,0 CV EU850/5 T60 TP | 8.00 | CILINDRISCH | ALUMINIUM | NVT | NVT | NVT |  | 350400 |  | TECEO-1 24 LED | 1 | 2016-11-01 | [15 empty] | LED | 1 | 2016-11-01 |  | LED |  |  | 30.00 | 100000 | LED
52 | 1613908 | https://lms.nederlandslicht.nl/qr/report/1613908 | 51.5429 | 4.5708 | 98369.1468 | 395192.984 | Bernhardstraat |  |  |  | Rucphen |  | Gemeente Rucphen |  |  |  | Gemeente Rucphen | In bedrijf | Enexis |  | NVT |  |  | Nacht | Bemeterd | [39 empty] | 8VAL | 1 | 2016-11-01 |  | LM AL 8,0 CV EU850/5 T60 TP | 8.00 | CILINDRISCH | ALUMINIUM | NVT | NVT | NVT |  | 350400 |  | TECEO-1 24 LED | 1 | 2016-11-01 | [15 empty] | LED | 1 | 2016-11-01 |  | LED |  |  | 30.00 | 100000 | LED
53 | 1613909 | https://lms.nederlandslicht.nl/qr/report/1613909 | 51.5428 | 4.5714 | 98404.9519 | 395188.8891 | Bernhardstraat |  |  |  | Rucphen |  | Gemeente Rucphen |  |  |  | Gemeente Rucphen | In bedrijf | Enexis |  | NVT |  |  | Nacht | Bemeterd | [39 empty] | 8VAL | 1 | 2016-11-01 |  | LM AL 8,0 CV EU850/5 T60 TP | 8.00 | CILINDRISCH | ALUMINIUM | NVT | NVT | NVT |  | 350400 |  | TECEO-1 24 LED | 1 | 2016-11-01 | [15 empty] | LED | 1 | 2016-11-01 |  | LED |  |  | 30.00 | 100000 | LED
54 | 1613911 | https://lms.nederlandslicht.nl/qr/report/1613911 | 51.5427 | 4.5694 | 98269.4359 | 395180.9824 | Bernhardstraat |  |  |  | Rucphen |  | Gemeente Rucphen |  |  |  | Gemeente Rucphen | In bedrijf | Enexis |  | NVT |  |  | Nacht | Bemeterd | [39 empty] | 6VAL | 1 | 2016-11-01 |  | LM AL 6,0 CV EU600/5 T60 CM | 6.00 | CILINDRISCH | ALUMINIUM | NVT | NVT | NVT |  | 350400 |  | TECEO-1-32 LED | 1 | 2016-11-01 | [15 empty] | LED | 1 | 2016-11-01 |  | LED |  |  | 30.00 | 100000 | LED
55 | 1613912 | https://lms.nederlandslicht.nl/qr/report/1613912 | 51.5429 | 4.5698 | 98299.5708 | 395198.0966 | Bernhardstraat |  |  |  | Rucphen |  | Gemeente Rucphen |  |  |  | Gemeente Rucphen | In bedrijf | Enexis |  | NVT |  |  | Nacht | Bemeterd | [39 empty] | 6VAL | 1 | 2016-11-01 |  | LM AL 6,0 CV EU600/5 T60 CM | 6.00 | CILINDRISCH | ALUMINIUM | NVT | NVT | NVT |  | 350400 |  | TECEO-1-32 LED | 1 | 2016-11-01 | [15 empty] | LED | 1 | 2016-11-01 |  | LED |  |  | 30.00 | 100000 | LED
56 | 1613913 | https://lms.nederlandslicht.nl/qr/report/1613913 | 51.543 | 4.5702 | 98323.9098 | 395211.8292 | Bernhardstraat |  |  |  | Rucphen |  | Gemeente Rucphen |  |  |  | Gemeente Rucphen | In bedrijf | Enexis |  | NVT |  |  | Nacht | Bemeterd | [39 empty] | 6VAL | 1 | 2016-11-01 |  | LM AL 6,0 CV EU600/5 T60 CM | 6.00 | CILINDRISCH | ALUMINIUM | NVT | NVT | NVT |  | 350400 |  | TECEO-1-32 LED | 1 | 2016-11-01 | [15 empty] | LED | 1 | 2016-11-01 |  | LED |  |  | 30.00 | 100000 | LED
57 | 1613914 | https://lms.nederlandslicht.nl/qr/report/1613914 | 51.5432 | 4.5706 | 98355.6198 | 395229.5736 | Bernhardstraat |  |  |  | Rucphen |  | Gemeente Rucphen |  |  |  | Gemeente Rucphen | In bedrijf | Enexis |  | NVT |  |  | Nacht | Bemeterd | [39 empty] | 6VAL | 1 | 2016-11-01 |  | LM AL 6,0 CV EU600/5 T60 CM | 6.00 | CILINDRISCH | ALUMINIUM | NVT | NVT | NVT |  | 350400 |  | TECEO-1-32 LED | 1 | 2016-11-01 | [15 empty] | LED | 1 | 2016-11-01 |  | LED |  |  | 30.00 | 100000 | LED
58 | 1613915 | https://lms.nederlandslicht.nl/qr/report/1613915 | 51.5433 | 4.571 | 98383.8119 | 395244.8521 | Bernhardstraat |  |  |  | Rucphen |  | Gemeente Rucphen |  |  |  | Gemeente Rucphen | In bedrijf | Enexis |  | NVT |  |  | Nacht | Bemeterd | [39 empty] | 6VAL | 1 | 2016-11-01 |  | LM AL 6,0 CV EU600/5 T60 CM | 6.00 | CILINDRISCH | ALUMINIUM | NVT | NVT | NVT |  | 350400 |  | TECEO-1-32 LED | 1 | 2016-11-01 | [15 empty] | LED | 1 | 2016-11-01 |  | LED |  |  | 30.00 | 100000 | LED
59 | 1613916 | https://lms.nederlandslicht.nl/qr/report/1613916 | 51.5435 | 4.5714 | 98409.6949 | 395260.1287 | Bernhardstraat |  |  |  | Rucphen |  | Gemeente Rucphen |  |  |  | Gemeente Rucphen | In bedrijf | Enexis |  | NVT |  |  | Nacht | Bemeterd | [39 empty] | 6VAL | 1 | 2016-11-01 |  | LM AL 6,0 CV EU600/5 T60 CM | 6.00 | CILINDRISCH | ALUMINIUM | NVT | NVT | NVT |  | 350400 |  | TECEO-1-32 LED | 1 | 2016-11-01 | [15 empty] | LED | 1 | 2016-11-01 |  | LED |  |  | 30.00 | 100000 | LED
60 | 1613917 | https://lms.nederlandslicht.nl/qr/report/1613917 | 51.5427 | 4.5719 | 98441.3868 | 395178.6525 | Bernhardstraat |  |  |  | Rucphen |  | Gemeente Rucphen |  |  |  | Gemeente Rucphen | In bedrijf | Enexis |  | NVT |  |  | Nacht | Bemeterd | [39 empty] | 8VAL | 1 | 2020-02-04 |  | LM AL 8,0 CV EU850/5 T60 TP | 8.00 | CILINDRISCH | ALUMINIUM | NVT | NVT | NVT |  | 350400 |  | TECEO-1 24 LED | 1 | 2016-11-01 | [15 empty] | LED | 1 | 2016-11-01 |  | LED |  |  | 30.00 | 100000 | LED
61 | 1613918 | https://lms.nederlandslicht.nl/qr/report/1613918 | 51.5426 | 4.5724 | 98475.0918 | 395168.3086 | Bernhardstraat |  |  |  | Rucphen |  | Gemeente Rucphen |  |  |  | Gemeente Rucphen | In bedrijf | Enexis |  | NVT |  |  | Nacht | Bemeterd | [39 empty] | 8VAL | 1 | 2016-11-01 |  | LM AL 8,0 CV EU850/5 T60 TP | 8.00 | CILINDRISCH | ALUMINIUM | NVT | NVT | NVT |  | 350400 |  | TECEO-1 24 LED | 1 | 2016-11-01 | [15 empty] | LED | 1 | 2016-11-01 |  | LED |  |  | 30.00 | 100000 | LED |  | *LED DRIVER XITANIUM 40W | 1 | 2023-11-14
62 | 1613919 | https://lms.nederlandslicht.nl/qr/report/1613919 | 51.5426 | 4.5729 | 98510.8448 | 395157.9666 | Bernhardstraat |  |  |  | Rucphen |  | Gemeente Rucphen |  |  |  | Gemeente Rucphen | In bedrijf | Enexis |  | NVT |  |  | Nacht | Bemeterd | [39 empty] | 8VAL | 1 | 2016-11-01 |  | LM AL 8,0 CV EU850/5 T60 TP | 8.00 | CILINDRISCH | ALUMINIUM | NVT | NVT | NVT |  | 350400 |  | TECEO-1 24 LED | 1 | 2016-11-01 | [15 empty] | LED | 1 | 2016-11-01 |  | LED |  |  | 30.00 | 100000 | LED
63 | 1613920 | https://lms.nederlandslicht.nl/qr/report/1613920 | 51.5425 | 4.5734 | 98546.3868 | 395147.3079 | Bernhardstraat |  |  |  | Rucphen |  | Gemeente Rucphen |  |  |  | Gemeente Rucphen | In bedrijf | Enexis |  | NVT |  |  | Nacht | Bemeterd | [39 empty] | 8VAL | 1 | 2016-11-01 |  | LM AL 8,0 CV EU850/5 T60 TP | 8.00 | CILINDRISCH | ALUMINIUM | NVT | NVT | NVT |  | 350400 |  | TECEO-1 24 LED | 1 | 2016-11-01 | [15 empty] | LED | 1 | 2016-11-01 |  | LED |  |  | 30.00 | 100000 | LED
64 | 1613921 | https://lms.nederlandslicht.nl/qr/report/1613921 | 51.5424 | 4.5739 | 98581.7718 | 395137.0706 | Bernhardstraat |  |  |  | Rucphen |  | Gemeente Rucphen |  |  |  | Gemeente Rucphen | In bedrijf | Enexis |  | NVT |  |  | Nacht | Bemeterd | [39 empty] | 8VAL | 1 | 2016-11-01 |  | LM AL 8,0 CV EU850/5 T60 TP | 8.00 | CILINDRISCH | ALUMINIUM | NVT | NVT | NVT |  | 350400 |  | TECEO-1 24 LED | 1 | 2016-11-01 | [15 empty] | LED | 1 | 2016-11-01 |  | LED |  |  | 30.00 | 100000 | LED
65 | 1613922 | https://lms.nederlandslicht.nl/qr/report/1613922 | 51.5423 | 4.5744 | 98617.6298 | 395126.3076 | Bernhardstraat |  |  |  | Rucphen |  | Gemeente Rucphen |  |  |  | Gemeente Rucphen | In bedrijf | Enexis |  | NVT |  |  | Nacht | Bemeterd | [39 empty] | 8VAL | 1 | 2016-11-01 |  | LM AL 8,0 CV EU850/5 T60 TP | 8.00 | CILINDRISCH | ALUMINIUM | NVT | NVT | NVT |  | 350400 |  | TECEO-1 24 LED | 1 | 2016-11-01 | [15 empty] | LED | 1 | 2016-11-01 |  | LED |  |  | 30.00 | 100000 | LED
66 | 1613923 | https://lms.nederlandslicht.nl/qr/report/1613923 | 51.5422 | 4.575 | 98653.3818 | 395115.5984 | Bernhardstraat |  |  |  | Rucphen |  | Gemeente Rucphen |  |  |  | Gemeente Rucphen | In bedrijf | Enexis |  | NVT |  |  | Nacht | Bemeterd | [39 empty] | 8VAL | 1 | 2020-04-04 |  | LM AL 8,0 CV EU850/5 T60 TP | 8.00 | CILINDRISCH | ALUMINIUM | NVT | NVT | NVT |  | 350400 |  | TECEO-1 24 LED | 1 | 2016-11-01 | [15 empty] | LED | 1 | 2016-11-01 |  | LED |  |  | 30.00 | 100000 | LED
67 | 1613924 | https://lms.nederlandslicht.nl/qr/report/1613924 | 51.5421 | 4.5755 | 98688.8198 | 395104.993 | Bernhardstraat |  |  |  | Rucphen |  | Gemeente Rucphen |  |  |  | Gemeente Rucphen | In bedrijf | Enexis |  | NVT |  |  | Nacht | Bemeterd | [39 empty] | 8VAL | 1 | 2016-11-01 |  | LM AL 8,0 CV EU850/5 T60 TP | 8.00 | CILINDRISCH | ALUMINIUM | NVT | NVT | NVT |  | 350400 |  | TECEO-1 24 LED | 1 | 2016-11-01 | [15 empty] | LED | 1 | 2016-11-01 |  | LED |  |  | 30.00 | 100000 | LED
68 | 1613925 | https://lms.nederlandslicht.nl/qr/report/1613925 | 51.542 | 4.576 | 98724.5719 | 395094.3365 | Bernhardstraat |  |  |  | Rucphen |  | Gemeente Rucphen |  |  |  | Gemeente Rucphen | In bedrijf | Enexis |  | NVT |  |  | Nacht | Bemeterd | [39 empty] | 8VAL | 1 | 2019-11-01 |  | LM AL 8,0 CV EU850/5 T60 TP | 8.00 | CILINDRISCH | ALUMINIUM | NVT | NVT | NVT |  | 350400 |  | TECEO-1 24 LED | 1 | 2016-11-01 | [15 empty] | LED | 1 | 2016-11-01 |  | LED |  |  | 30.00 | 100000 | LED
69 | 1613926 | https://lms.nederlandslicht.nl/qr/report/1613926 | 51.5419 | 4.5765 | 98761.7948 | 395083.1533 | Bernhardstraat |  |  |  | Rucphen |  | Gemeente Rucphen |  |  |  | Gemeente Rucphen | In bedrijf | Enexis |  | NVT |  |  | Nacht | Bemeterd | [39 empty] | 8VAL | 1 | 2016-11-01 |  | LM AL 8,0 CV EU850/5 T60 TP | 8.00 | CILINDRISCH | ALUMINIUM | NVT | NVT | NVT |  | 350400 |  | TECEO-1 24 LED | 1 | 2016-11-01 | [15 empty] | LED | 1 | 2016-11-01 |  | LED |  |  | 30.00 | 100000 | LED
70 | 1613927 | https://lms.nederlandslicht.nl/qr/report/1613927 | 51.5418 | 4.577 | 98797.2318 | 395073.0215 | Bernhardstraat |  |  |  | Rucphen |  | Gemeente Rucphen |  |  |  | Gemeente Rucphen | In bedrijf | Enexis |  | NVT |  |  | Nacht | Bemeterd | [39 empty] | 8VAL | 1 | 2016-11-01 |  | LM AL 8,0 CV EU850/5 T60 TP | 8.00 | CILINDRISCH | ALUMINIUM | NVT | NVT | NVT |  | 350400 |  | TECEO-1 24 LED | 1 | 2016-11-01 | [15 empty] | LED | 1 | 2016-11-01 |  | LED |  |  | 30.00 | 100000 | LED
71 | 1613928 | https://lms.nederlandslicht.nl/qr/report/1613928 | 51.5417 | 4.5775 | 98831.4618 | 395058.7935 | Bernhardstraat |  |  |  | Rucphen |  | Gemeente Rucphen |  |  |  | Gemeente Rucphen | In bedrijf | Enexis |  | NVT |  |  | Nacht | Bemeterd | [39 empty] | 8VAL | 1 | 2016-11-01 |  | LM AL 8,0 CV EU850/5 T60 TP | 8.00 | CILINDRISCH | ALUMINIUM | NVT | NVT | NVT |  | 350400 |  | TECEO-1 24 LED | 1 | 2016-11-01 | [15 empty] | LED | 1 | 2016-11-01 |  | LED |  |  | 30.00 | 100000 | LED
72 | 1613929 | https://lms.nederlandslicht.nl/qr/report/1613929 | 51.5415 | 4.578 | 98861.5968 | 395039.4208 | Bernhardstraat |  |  |  | Rucphen |  | Gemeente Rucphen |  |  |  | Gemeente Rucphen | In bedrijf | Enexis |  | NVT |  |  | Nacht | Bemeterd | [39 empty] | 8VAL | 1 | 2023-11-14 |  | LM AL 8,0 CV EU850/5 T60 TP | 8.00 | CILINDRISCH | ALUMINIUM | NVT | NVT | NVT |  | 350400 |  | TECEO-1 24 LED | 1 | 2023-11-14 | [15 empty] | LED | 1 | 2023-11-14 |  | LED |  |  | 30.00 | 100000 | LED
73 | 1613930 | https://lms.nederlandslicht.nl/qr/report/1613930 | 51.5413 | 4.5784 | 98888.8448 | 395014.4829 | Bernhardstraat |  |  |  | Rucphen |  | Gemeente Rucphen |  |  |  | Gemeente Rucphen | In bedrijf | Enexis |  | NVT |  |  | Nacht | Bemeterd | [39 empty] | 8VAL | 1 | 2016-11-01 |  | LM AL 8,0 CV EU850/5 T60 TP | 8.00 | CILINDRISCH | ALUMINIUM | NVT | NVT | NVT |  | 350400 |  | TECEO-1 24 LED | 1 | 2016-11-01 | [15 empty] | LED | 1 | 2016-11-01 |  | LED |  |  | 30.00 | 100000 | LED
74 | 1613931 | https://lms.nederlandslicht.nl/qr/report/1613931 | 51.541 | 4.5787 | 98912.2598 | 394986.1864 | Bernhardstraat |  |  |  | Rucphen |  | Gemeente Rucphen |  |  |  | Gemeente Rucphen | In bedrijf | Enexis |  | NVT |  |  | Nacht | Bemeterd | [39 empty] | 8VAL | 1 | 2016-11-01 |  | LM AL 8,0 CV EU850/5 T60 TP | 8.00 | CILINDRISCH | ALUMINIUM | NVT | NVT | NVT |  | 350400 |  | TECEO-1 24 LED | 1 | 2016-11-01 | [15 empty] | LED | 1 | 2016-11-01 |  | LED |  |  | 30.00 | 100000 | LED
75 | 1613932 | https://lms.nederlandslicht.nl/qr/report/1613932 | 51.5408 | 4.579 | 98934.6768 | 394956.4713 | Bernhardstraat |  |  |  | Rucphen |  | Gemeente Rucphen |  |  |  | Gemeente Rucphen | In bedrijf | Enexis |  | NVT |  |  | Nacht | Bemeterd | [39 empty] | 8VAL | 1 | 2016-11-01 |  | LM AL 8,0 CV EU850/5 T60 TP | 8.00 | CILINDRISCH | ALUMINIUM | NVT | NVT | NVT |  | 350400 |  | TECEO-1 24 LED | 1 | 2016-11-01 | [15 empty] | LED | 1 | 2016-11-01 |  | LED |  |  | 30.00 | 100000 | LED
76 | 1613933 | https://lms.nederlandslicht.nl/qr/report/1613933 | 51.5405 | 4.5793 | 98952.1068 | 394923.92 | Bernhardstraat |  |  |  | Rucphen |  | Gemeente Rucphen |  |  |  | Gemeente Rucphen | In bedrijf | Enexis |  | NVT |  |  | Nacht | Bemeterd | [39 empty] | 8VAL | 1 | 2016-11-01 |  | LM AL 8,0 CV EU850/5 T60 TP | 8.00 | CILINDRISCH | ALUMINIUM | NVT | NVT | NVT |  | 350400 |  | TECEO-1 24 LED | 1 | 2016-11-01 | [15 empty] | LED | 1 | 2016-11-01 |  | LED |  |  | 30.00 | 100000 | LED
77 | 1613934 | https://lms.nederlandslicht.nl/qr/report/1613934 | 51.5402 | 4.5795 | 98964.8118 | 394889.2694 | Bernhardstraat |  |  |  | Rucphen |  | Gemeente Rucphen |  |  |  | Gemeente Rucphen | In bedrijf | Enexis |  | NVT |  |  | Nacht | Bemeterd | [39 empty] | 8VAL | 1 | 2016-11-01 |  | LM AL 8,0 CV EU850/5 T60 TP | 8.00 | CILINDRISCH | ALUMINIUM | NVT | NVT | NVT |  | 350400 |  | TECEO-1 24 LED | 1 | 2016-11-01 | [15 empty] | LED | 1 | 2016-11-01 |  | LED |  |  | 30.00 | 100000 | LED
66984005 | 1613936 | https://lms.nederlandslicht.nl/qr/report/1613936 | 51.5378 | 4.5548 | 97246.8328 | 394641.9472 | Bernhardstraat |  |  |  | Rucphen |  | Gemeente Rucphen |  |  |  | Gemeente Rucphen | In bedrijf | Enexis |  | NVT |  |  | Nacht | Bemeterd | [39 empty] | 6vstanwbcombipanwb | 1 | 2017-06-01 | [11 empty] | ANWB VLAG | 1 | 2017-06-01 |  | ANWB VLAG | ANWB |  |  |  |  | 7035 LICHTGRIJS |  |  |  | 175200 |  |  |  | 65W TLM | 1 | 2017-06-01 |  | 65W TLM | Philips |  | 65.00 | 8000 | TL
66984005 | 1613936 | https://lms.nederlandslicht.nl/qr/report/1613936 | 51.5378 | 4.5548 | 97246.8328 | 394641.9472 | Bernhardstraat |  |  |  | Rucphen |  | Gemeente Rucphen |  |  |  | Gemeente Rucphen | In bedrijf | Enexis |  | NVT |  |  | Nacht | Bemeterd | [53 empty] | ANWB VLAG | 2 | 2017-06-01 |  | ANWB VLAG | ANWB |  |  |  |  | 7035 LICHTGRIJS |  |  |  | 175200 |  |  |  | 65W TLM | 2 | 2017-06-01 |  | 65W TLM | Philips |  | 65.00 | 8000 | TL
66984005 | 1613936 | https://lms.nederlandslicht.nl/qr/report/1613936 | 51.5378 | 4.5548 | 97246.8328 | 394641.9472 | Bernhardstraat |  |  |  | Rucphen |  | Gemeente Rucphen |  |  |  | Gemeente Rucphen | In bedrijf | Enexis |  | NVT |  |  | Nacht | Bemeterd | [53 empty] | ANWB VLAG | 3 | 2017-06-01 |  | ANWB VLAG | ANWB |  |  |  |  | 7035 LICHTGRIJS |  |  |  | 175200 |  |  |  | 65W TLM | 3 | 2017-06-01 |  | 65W TLM | Philips |  | 65.00 | 8000 | TL
25A | 1613937 | https://lms.nederlandslicht.nl/qr/report/1613937 | 51.5436 | 4.5718 | 98437.1738 | 395277.5305 | Bernhardstraat |  |  |  | Rucphen |  | Gemeente Rucphen |  |  |  | Gemeente Rucphen | In bedrijf | Enexis |  | NVT |  |  | Nacht | Bemeterd | [39 empty] | 6VAL | 1 | 2016-11-01 |  | LM AL 6,0 CV EU600/5 T60 CM | 6.00 | CILINDRISCH | ALUMINIUM | NVT | NVT | NVT |  | 350400 |  | TECEO-1-32 LED | 1 | 2016-11-01 | [15 empty] | LED | 1 | 2016-11-01 |  | LED |  |  | 30.00 | 100000 | LED
32f | 1613938 | https://lms.nederlandslicht.nl/qr/report/1613938 | 51.538 | 4.555 | 97264.9968 | 394663.0886 | Bernhardstraat |  |  |  | Rucphen |  | Gemeente Rucphen |  |  |  | Gemeente Rucphen | In bedrijf | Enexis |  | NVT |  |  | Nacht | Bemeterd | [39 empty] | 4CPTAL | 1 | 2017-06-01 |  | PM AL 4,0 CO T60 TP | 4.00 | CONISCH | ALUMINIUM | NVT | NVT | NVT |  | 350400 |  | STELA SQUARE | 1 | 2017-06-01 | [15 empty] | LED | 1 | 2017-06-01 |  | LED |  |  | 30.00 | 100000 | LED
33f | 1613939 | https://lms.nederlandslicht.nl/qr/report/1613939 | 51.538 | 4.5553 | 97284.7369 | 394669.807 | Bernhardstraat |  |  |  | Rucphen |  | Gemeente Rucphen |  |  |  | Gemeente Rucphen | In bedrijf | Enexis |  | NVT |  |  | Nacht | Bemeterd | [39 empty] | 4CPTAL | 1 | 2017-06-01 |  | PM AL 4,0 CO T60 TP | 4.00 | CONISCH | ALUMINIUM | NVT | NVT | NVT |  | 350400 |  | STELA SQUARE | 1 | 2017-06-01 | [15 empty] | LED | 1 | 2017-06-01 |  | LED |  |  | 30.00 | 100000 | LED
34f | 1613940 | https://lms.nederlandslicht.nl/qr/report/1613940 | 51.5381 | 4.5556 | 97303.0069 | 394678.4693 | Bernhardstraat |  |  |  | Rucphen |  | Gemeente Rucphen |  |  |  | Gemeente Rucphen | In bedrijf | Enexis |  | NVT |  |  | Nacht | Bemeterd | [39 empty] | 4CPTAL | 1 | 2017-06-01 |  | PM AL 4,0 CO T60 TP | 4.00 | CONISCH | ALUMINIUM | NVT | NVT | NVT |  | 350400 |  | STELA SQUARE | 1 | 2017-06-01 | [15 empty] | LED | 1 | 2017-06-01 |  | LED |  |  | 30.00 | 100000 | LED
35f | 1613941 | https://lms.nederlandslicht.nl/qr/report/1613941 | 51.5382 | 4.5558 | 97319.3868 | 394689.7567 | Bernhardstraat |  |  |  | Rucphen |  | Gemeente Rucphen |  |  |  | Gemeente Rucphen | In bedrijf | Enexis |  | NVT |  |  | Nacht | Bemeterd | [39 empty] | 4CPTAL | 1 | 2017-06-01 |  | PM AL 4,0 CO T60 TP | 4.00 | CONISCH | ALUMINIUM | NVT | NVT | NVT |  | 350400 |  | STELA SQUARE | 1 | 2017-06-01 | [15 empty] | LED | 1 | 2017-06-01 |  | LED |  |  | 30.00 | 100000 | LED
36f | 1613942 | https://lms.nederlandslicht.nl/qr/report/1613942 | 51.5383 | 4.556 | 97335.3998 | 394700.5188 | Bernhardstraat |  |  |  | Rucphen |  | Gemeente Rucphen |  |  |  | Gemeente Rucphen | In bedrijf | Enexis |  | NVT |  |  | Nacht | Bemeterd | [39 empty] | 4CPTAL | 1 | 2017-06-01 |  | PM AL 4,0 CO T60 TP | 4.00 | CONISCH | ALUMINIUM | NVT | NVT | NVT |  | 350400 |  | STELA SQUARE | 1 | 2017-06-01 | [15 empty] | LED | 1 | 2017-06-01 |  | LED |  |  | 30.00 | 100000 | LED
37f | 1613943 | https://lms.nederlandslicht.nl/qr/report/1613943 | 51.5384 | 4.5563 | 97352.0949 | 394712.0686 | Bernhardstraat |  |  |  | Rucphen |  | Gemeente Rucphen |  |  |  | Gemeente Rucphen | In bedrijf | Enexis |  | NVT |  |  | Nacht | Bemeterd | [39 empty] | 4CPTAL | 1 | 2017-06-01 |  | PM AL 4,0 CO T60 TP | 4.00 | CONISCH | ALUMINIUM | NVT | NVT | NVT |  | 350400 |  | STELA SQUARE | 1 | 2017-06-01 | [15 empty] | LED | 1 | 2017-06-01 |  | LED |  |  | 30.00 | 100000 | LED
38f | 1613944 | https://lms.nederlandslicht.nl/qr/report/1613944 | 51.5385 | 4.5565 | 97368.4219 | 394723.3568 | Bernhardstraat |  |  |  | Rucphen |  | Gemeente Rucphen |  |  |  | Gemeente Rucphen | In bedrijf | Enexis |  | NVT |  |  | Nacht | Bemeterd | [39 empty] | 4CPTAL | 1 | 2017-06-01 |  | PM AL 4,0 CO T60 TP | 4.00 | CONISCH | ALUMINIUM | NVT | NVT | NVT |  | 350400 |  | STELA SQUARE | 1 | 2017-06-01 | [15 empty] | LED | 1 | 2017-06-01 |  | LED |  |  | 30.00 | 100000 | LED
39f | 1613945 | https://lms.nederlandslicht.nl/qr/report/1613945 | 51.5386 | 4.5567 | 97384.8019 | 394734.4876 | Bernhardstraat |  |  |  | Rucphen |  | Gemeente Rucphen |  |  |  | Gemeente Rucphen | In bedrijf | Enexis |  | NVT |  |  | Nacht | Bemeterd | [39 empty] | 4CPTAL | 1 | 2017-06-01 |  | PM AL 4,0 CO T60 TP | 4.00 | CONISCH | ALUMINIUM | NVT | NVT | NVT |  | 350400 |  | STELA SQUARE | 1 | 2017-06-01 | [15 empty] | LED | 1 | 2017-06-01 |  | LED |  |  | 30.00 | 100000 | LED
40f | 1613946 | https://lms.nederlandslicht.nl/qr/report/1613946 | 51.5387 | 4.557 | 97401.3398 | 394745.5643 | Bernhardstraat |  |  |  | Rucphen |  | Gemeente Rucphen |  |  |  | Gemeente Rucphen | In bedrijf | Enexis |  | NVT |  |  | Nacht | Bemeterd | [39 empty] | 4CPTAL | 1 | 2017-06-01 |  | PM AL 4,0 CO T60 TP | 4.00 | CONISCH | ALUMINIUM | NVT | NVT | NVT |  | 350400 |  | STELA SQUARE | 1 | 2017-06-01 | [15 empty] | LED | 1 | 2017-06-01 |  | LED |  |  | 30.00 | 100000 | LED
41f | 1613947 | https://lms.nederlandslicht.nl/qr/report/1613947 | 51.5388 | 4.5572 | 97417.6668 | 394756.4321 | Bernhardstraat |  |  |  | Rucphen |  | Gemeente Rucphen |  |  |  | Gemeente Rucphen | In bedrijf | Enexis |  | NVT |  |  | Nacht | Bemeterd | [39 empty] | 4CPTAL | 1 | 2017-06-01 |  | PM AL 4,0 CO T60 TP | 4.00 | CONISCH | ALUMINIUM | NVT | NVT | NVT |  | 350400 |  | STELA SQUARE | 1 | 2017-06-01 | [15 empty] | LED | 1 | 2017-06-01 |  | LED |  |  | 30.00 | 100000 | LED
42f | 1613948 | https://lms.nederlandslicht.nl/qr/report/1613948 | 51.5389 | 4.5574 | 97434.2048 | 394767.509 | Bernhardstraat |  |  |  | Rucphen |  | Gemeente Rucphen |  |  |  | Gemeente Rucphen | In bedrijf | Enexis |  | NVT |  |  | Nacht | Bemeterd | [39 empty] | 4CPTAL | 1 | 2017-06-01 |  | PM AL 4,0 CO T60 TP | 4.00 | CONISCH | ALUMINIUM | NVT | NVT | NVT |  | 350400 |  | STELA SQUARE | 1 | 2017-06-01 | [15 empty] | LED | 1 | 2017-06-01 |  | LED |  |  | 30.00 | 100000 | LED
43f | 1613949 | https://lms.nederlandslicht.nl/qr/report/1613949 | 51.539 | 4.5577 | 97451.0569 | 394778.0616 | Bernhardstraat |  |  |  | Rucphen |  | Gemeente Rucphen |  |  |  | Gemeente Rucphen | In bedrijf | Enexis |  | NVT |  |  | Nacht | Bemeterd | [39 empty] | 4CPTAL | 1 | 2017-06-01 |  | PM AL 4,0 CO T60 TP | 4.00 | CONISCH | ALUMINIUM | NVT | NVT | NVT |  | 350400 |  | STELA SQUARE | 1 | 2017-06-01 | [15 empty] | LED | 1 | 2017-06-01 |  | LED |  |  | 30.00 | 100000 | LED
44f | 1613950 | https://lms.nederlandslicht.nl/qr/report/1613950 | 51.5391 | 4.5579 | 97469.0119 | 394787.8273 | Bernhardstraat |  |  |  | Rucphen |  | Gemeente Rucphen |  |  |  | Gemeente Rucphen | In bedrijf | Enexis |  | NVT |  |  | Nacht | Bemeterd | [39 empty] | 4CPTAL | 1 | 2017-06-01 |  | PM AL 4,0 CO T60 TP | 4.00 | CONISCH | ALUMINIUM | NVT | NVT | NVT |  | 350400 |  | STELA SQUARE | 1 | 2017-06-01 | [15 empty] | LED | 1 | 2017-06-01 |  | LED |  |  | 30.00 | 100000 | LED
45f | 1613951 | https://lms.nederlandslicht.nl/qr/report/1613951 | 51.5396 | 4.5595 | 97578.3169 | 394843.4767 | Bernhardstraat |  |  |  | Rucphen |  | Gemeente Rucphen |  |  |  | Gemeente Rucphen | In bedrijf | Enexis |  | NVT |  |  | Nacht | Bemeterd | [39 empty] | 4CPTAL | 1 | 2017-06-01 |  | PM AL 4,0 CO T60 TP | 4.00 | CONISCH | ALUMINIUM | NVT | NVT | NVT |  | 350400 |  | STELA SQUARE | 1 | 2017-06-01 | [15 empty] | LED | 1 | 2017-06-01 |  | LED |  |  | 30.00 | 100000 | LED
46f | 1613952 | https://lms.nederlandslicht.nl/qr/report/1613952 | 51.5397 | 4.5597 | 97592.3868 | 394850.9316 | Bernhardstraat |  |  |  | Rucphen |  | Gemeente Rucphen |  |  |  | Gemeente Rucphen | In bedrijf | Enexis |  | NVT |  |  | Nacht | Bemeterd | [39 empty] | 4CPTAL | 1 | 2017-06-01 |  | PM AL 4,0 CO T60 TP | 4.00 | CONISCH | ALUMINIUM | NVT | NVT | NVT |  | 350400 |  | STELA SQUARE | 1 | 2017-06-01 | [15 empty] | LED | 1 | 2017-06-01 |  | LED |  |  | 30.00 | 100000 | LED
47f | 1613953 | https://lms.nederlandslicht.nl/qr/report/1613953 | 51.5397 | 4.5599 | 97604.7768 | 394856.3918 | Bernhardstraat |  |  |  | Rucphen |  | Gemeente Rucphen |  |  |  | Gemeente Rucphen | In bedrijf | Enexis |  | NVT |  |  | Nacht | Bemeterd | [39 empty] | 4CPTAL | 1 | 2017-06-01 |  | PM AL 4,0 CO T60 TP | 4.00 | CONISCH | ALUMINIUM | NVT | NVT | NVT |  | 350400 |  | STELA SQUARE | 1 | 2017-06-01 | [15 empty] | LED | 1 | 2017-06-01 |  | LED |  |  | 30.00 | 100000 | LED
48f | 1613954 | https://lms.nederlandslicht.nl/qr/report/1613954 | 51.5398 | 4.5601 | 97621.5248 | 394863.7941 | Bernhardstraat |  |  |  | Rucphen |  | Gemeente Rucphen |  |  |  | Gemeente Rucphen | In bedrijf | Enexis |  | NVT |  |  | Nacht | Bemeterd | [39 empty] | 4CPTAL | 1 | 2017-06-01 |  | PM AL 4,0 CO T60 TP | 4.00 | CONISCH | ALUMINIUM | NVT | NVT | NVT |  | 350400 |  | STELA SQUARE | 1 | 2017-06-01 | [15 empty] | LED | 1 | 2017-06-01 |  | LED |  |  | 30.00 | 100000 | LED
49f | 1613955 | https://lms.nederlandslicht.nl/qr/report/1613955 | 51.5399 | 4.5603 | 97636.0669 | 394870.357 | Bernhardstraat |  |  |  | Rucphen |  | Gemeente Rucphen |  |  |  | Gemeente Rucphen | In bedrijf | Enexis |  | NVT |  |  | Nacht | Bemeterd | [39 empty] | 4CPTAL | 1 | 2017-06-01 |  | PM AL 4,0 CO T60 TP | 4.00 | CONISCH | ALUMINIUM | NVT | NVT | NVT |  | 350400 |  | STELA SQUARE | 1 | 2017-06-01 | [15 empty] | LED | 1 | 2017-06-01 |  | LED |  |  | 30.00 | 100000 | LED
50f | 1613956 | https://lms.nederlandslicht.nl/qr/report/1613956 | 51.5399 | 4.5605 | 97650.6619 | 394876.9194 | Bernhardstraat |  |  |  | Rucphen |  | Gemeente Rucphen |  |  |  | Gemeente Rucphen | In bedrijf | Enexis |  | NVT |  |  | Nacht | Bemeterd | [39 empty] | 4CPTAL | 1 | 2017-06-01 |  | PM AL 4,0 CO T60 TP | 4.00 | CONISCH | ALUMINIUM | NVT | NVT | NVT |  | 350400 |  | STELA SQUARE | 1 | 2017-06-01 | [15 empty] | LED | 1 | 2017-06-01 |  | LED |  |  | 30.00 | 100000 | LED
51f | 1613957 | https://lms.nederlandslicht.nl/qr/report/1613957 | 51.54 | 4.5607 | 97665.1518 | 394883.5341 | Bernhardstraat |  |  |  | Rucphen |  | Gemeente Rucphen |  |  |  | Gemeente Rucphen | In bedrijf | Enexis |  | NVT |  |  | Nacht | Bemeterd | [39 empty] | 4CPTAL | 1 | 2017-06-01 |  | PM AL 4,0 CO T60 TP | 4.00 | CONISCH | ALUMINIUM | NVT | NVT | NVT |  | 350400 |  | STELA SQUARE | 1 | 2017-06-01 | [15 empty] | LED | 1 | 2017-06-01 |  | LED |  |  | 30.00 | 100000 | LED
52f | 1613958 | https://lms.nederlandslicht.nl/qr/report/1613958 | 51.5401 | 4.561 | 97679.7999 | 394889.5185 | Bernhardstraat |  |  |  | Rucphen |  | Gemeente Rucphen |  |  |  | Gemeente Rucphen | In bedrijf | Enexis |  | NVT |  |  | Nacht | Bemeterd | [39 empty] | 4CPTAL | 1 | 2017-06-01 |  | PM AL 4,0 CO T60 TP | 4.00 | CONISCH | ALUMINIUM | NVT | NVT | NVT |  | 350400 |  | STELA SQUARE | 1 | 2021-06-23 | [15 empty] | LED | 1 | 2017-06-01 |  | LED |  |  | 30.00 | 100000 | LED
53A | 1613959 | https://lms.nederlandslicht.nl/qr/report/1613959 | 51.5426 | 4.5691 | 98246.9138 | 395165.1792 | Bernhardstraat |  |  |  | Rucphen |  | Gemeente Rucphen |  |  |  | Gemeente Rucphen | In bedrijf | Enexis |  | NVT |  |  | Nacht | Bemeterd | [39 empty] | 8VAL | 1 | 2016-11-01 |  | LM AL 8,0 CV EU850/5 T60 TP | 8.00 | CILINDRISCH | ALUMINIUM | NVT | NVT | NVT |  | 350400 |  | TECEO-1-32 LED | 1 | 2016-11-01 | [15 empty] | LED | 1 | 2016-11-01 |  | LED |  |  | 30.00 | 100000 | LED
53f | 1613960 | https://lms.nederlandslicht.nl/qr/report/1613960 | 51.5408 | 4.5633 | 97844.2819 | 394966.0383 | Bernhardstraat |  |  |  | Rucphen |  | Gemeente Rucphen |  |  |  | Gemeente Rucphen | In bedrijf | Enexis |  | NVT |  |  | Nacht | Bemeterd | [39 empty] | 4CPTAL | 1 | 2017-06-01 |  | PM AL 4,0 CO T60 TP | 4.00 | CONISCH | ALUMINIUM | NVT | NVT | NVT |  | 350400 |  | STELA SQUARE | 1 | 2017-06-01 | [15 empty] | LED | 1 | 2017-06-01 |  | LED |  |  | 30.00 | 100000 | LED
54f | 1613961 | https://lms.nederlandslicht.nl/qr/report/1613961 | 51.5409 | 4.5636 | 97864.0478 | 394980.0273 | Bernhardstraat |  |  |  | Rucphen |  | Gemeente Rucphen |  |  |  | Gemeente Rucphen | In bedrijf | Enexis |  | NVT |  |  | Nacht | Bemeterd | [39 empty] | 4CPTAL | 1 | 2017-06-01 |  | PM AL 4,0 CO T60 TP | 4.00 | CONISCH | ALUMINIUM | NVT | NVT | NVT |  | 350400 |  | STELA SQUARE | 1 | 2021-06-23 | [15 empty] | LED | 1 | 2017-06-01 |  | LED |  |  | 30.00 | 100000 | LED
55f | 1613962 | https://lms.nederlandslicht.nl/qr/report/1613962 | 51.541 | 4.5638 | 97879.5358 | 394987.5337 | Bernhardstraat |  |  |  | Rucphen |  | Gemeente Rucphen |  |  |  | Gemeente Rucphen | In bedrijf | Enexis |  | NVT |  |  | Nacht | Bemeterd | [39 empty] | 4CPTAL | 1 | 2017-06-01 |  | PM AL 4,0 CO T60 TP | 4.00 | CONISCH | ALUMINIUM | NVT | NVT | NVT |  | 350400 |  | STELA SQUARE | 1 | 2017-06-01 | [15 empty] | LED | 1 | 2017-06-01 |  | LED |  |  | 30.00 | 100000 | LED
56f | 1613963 | https://lms.nederlandslicht.nl/qr/report/1613963 | 51.541 | 4.564 | 97893.6058 | 394994.5689 | Bernhardstraat |  |  |  | Rucphen |  | Gemeente Rucphen |  |  |  | Gemeente Rucphen | In bedrijf | Enexis |  | NVT |  |  | Nacht | Bemeterd | [39 empty] | 4CPTAL | 1 | 2017-06-01 |  | PM AL 4,0 CO T60 TP | 4.00 | CONISCH | ALUMINIUM | NVT | NVT | NVT |  | 350400 |  | STELA SQUARE | 1 | 2017-06-01 | [15 empty] | LED | 1 | 2017-06-01 |  | LED |  |  | 30.00 | 100000 | LED
57f | 1613964 | https://lms.nederlandslicht.nl/qr/report/1613964 | 51.5411 | 4.5643 | 97914.3958 | 395005.1731 | Bernhardstraat |  |  |  | Rucphen |  | Gemeente Rucphen |  |  |  | Gemeente Rucphen | In bedrijf | Enexis |  | NVT |  |  | Nacht | Bemeterd | [39 empty] | 4CPTAL | 1 | 2017-06-01 |  | PM AL 4,0 CO T60 TP | 4.00 | CONISCH | ALUMINIUM | NVT | NVT | NVT |  | 350400 |  | STELA SQUARE | 1 | 2017-06-01 | [15 empty] | LED | 1 | 2017-06-01 |  | LED |  |  | 30.00 | 100000 | LED
58f | 1613965 | https://lms.nederlandslicht.nl/qr/report/1613965 | 51.5412 | 4.5646 | 97932.1929 | 395013.5203 | Bernhardstraat |  |  |  | Rucphen |  | Gemeente Rucphen |  |  |  | Gemeente Rucphen | In bedrijf | Enexis |  | NVT |  |  | Nacht | Bemeterd | [39 empty] | 4CPTAL | 1 | 2000-01-01 |  | PM AL 4,0 CO T60 TP | 4.00 | CONISCH | ALUMINIUM | NVT | NVT | NVT |  | 350400 |  | STELA SQUARE | 1 | 2017-06-01 | [15 empty] | LED | 1 | 2017-06-01 |  | LED |  |  | 30.00 | 100000 | LED
59f | 1613966 | https://lms.nederlandslicht.nl/qr/report/1613966 | 51.5413 | 4.5648 | 97949.7808 | 395021.3426 | Bernhardstraat |  |  |  | Rucphen |  | Gemeente Rucphen |  |  |  | Gemeente Rucphen | In bedrijf | Enexis |  | NVT |  |  | Nacht | Bemeterd | [39 empty] | 4CPTAL | 1 | 2017-06-01 |  | PM AL 4,0 CO T60 TP | 4.00 | CONISCH | ALUMINIUM | NVT | NVT | NVT |  | 350400 |  | STELA SQUARE | 1 | 2017-06-01 | [15 empty] | LED | 1 | 2017-06-01 |  | LED |  |  | 30.00 | 100000 | LED
60f | 1613967 | https://lms.nederlandslicht.nl/qr/report/1613967 | 51.5413 | 4.5651 | 97971.5158 | 395028.0634 | Bernhardstraat |  |  |  | Rucphen |  | Gemeente Rucphen |  |  |  | Gemeente Rucphen | In bedrijf | Enexis |  | NVT |  |  | Nacht | Bemeterd | [39 empty] | 4CPTAL | 1 | 2000-01-01 |  | PM AL 4,0 CO T60 TP | 4.00 | CONISCH | ALUMINIUM | NVT | NVT | NVT |  | 350400 |  | STELA SQUARE | 1 | 2017-06-01 | [15 empty] | LED | 1 | 2017-06-01 |  | LED |  |  | 30.00 | 100000 | LED
61f | 1613968 | https://lms.nederlandslicht.nl/qr/report/1613968 | 51.5414 | 4.5654 | 97989.3658 | 395032.1055 | Bernhardstraat |  |  |  | Rucphen |  | Gemeente Rucphen |  |  |  | Gemeente Rucphen | In bedrijf | Enexis |  | NVT |  |  | Nacht | Bemeterd | [39 empty] | 4CPTAL | 1 | 2000-01-01 |  | PM AL 4,0 CO T60 TP | 4.00 | CONISCH | ALUMINIUM | NVT | NVT | NVT |  | 350400 |  | STELA SQUARE | 1 | 2017-06-01 | [15 empty] | LED | 1 | 2017-06-01 |  | LED |  |  | 30.00 | 100000 | LED
62f | 1613969 | https://lms.nederlandslicht.nl/qr/report/1613969 | 51.5414 | 4.5656 | 98005.2209 | 395035.0453 | Bernhardstraat |  |  |  | Rucphen |  | Gemeente Rucphen |  |  |  | Gemeente Rucphen | In bedrijf | Enexis |  | NVT |  |  | Nacht | Bemeterd | [39 empty] | 4CPTAL | 1 | 2000-01-01 |  | PM AL 4,0 CO T60 TP | 4.00 | CONISCH | ALUMINIUM | NVT | NVT | NVT |  | 350400 |  | STELA SQUARE | 1 | 2017-06-01 | [15 empty] | LED | 1 | 2017-06-01 |  | LED |  |  | 30.00 | 100000 | LED
63f | 1613970 | https://lms.nederlandslicht.nl/qr/report/1613970 | 51.5414 | 4.5658 | 98018.6349 | 395037.383 | Bernhardstraat |  |  |  | Rucphen |  | Gemeente Rucphen |  |  |  | Gemeente Rucphen | In bedrijf | Enexis |  | NVT |  |  | Nacht | Bemeterd | [39 empty] | 4CPTAL | 1 | 2000-01-01 |  | PM AL 4,0 CO T60 TP | 4.00 | CONISCH | ALUMINIUM | NVT | NVT | NVT |  | 350400 |  | STELA SQUARE | 1 | 2017-06-01 | [15 empty] | LED | 1 | 2017-06-01 |  | LED |  |  | 30.00 | 100000 | LED
64f | 1613971 | https://lms.nederlandslicht.nl/qr/report/1613971 | 51.5414 | 4.5661 | 98036.0119 | 395036.386 | Bernhardstraat |  |  |  | Rucphen |  | Gemeente Rucphen |  |  |  | Gemeente Rucphen | In bedrijf | Enexis |  | NVT |  |  | Nacht | Bemeterd | [39 empty] | 4CPTAL | 1 | 2000-01-01 |  | PM AL 4,0 CO T60 TP | 4.00 | CONISCH | ALUMINIUM | NVT | NVT | NVT |  | 350400 |  | STELA SQUARE | 1 | 2017-06-01 | [15 empty] | LED | 1 | 2017-06-01 |  | LED |  |  | 30.00 | 100000 | LED
1 | 1613972 | https://lms.nederlandslicht.nl/qr/report/1613972 | 51.5323 | 4.5683 | 98181.3079 | 394023.7581 | Bosheidestraat |  |  | Bibeko | Rucphen |  | Gemeente Rucphen |  |  |  | Gemeente Rucphen | In bedrijf | Enexis |  | NVT |  |  | Nacht | Bemeterd | [36 empty] | Bibeko |  |  | 4CPTAL | 1 | 2002-01-01 |  | PM AL 4,0 CO T60 TP | 4.00 | CONISCH | ALUMINIUM | NVT | NVT | NVT |  | 350400 |  | 2000 | 1 | 2012-12-12 |  | CDS711 9005 | PHILIPS-INDAL |  |  |  |  | 9005 |  |  |  | 175200 |  |  |  | PLL 36W | 1 | 2019-08-20 |  | 36W PLL | Philips | 3000K | 36.00 | 16000 | PLL
2 | 1613973 | https://lms.nederlandslicht.nl/qr/report/1613973 | 51.5325 | 4.5682 | 98170.5119 | 394048.3747 | Bosheidestraat |  |  | Bibeko | Rucphen |  | Gemeente Rucphen |  |  |  | Gemeente Rucphen | In bedrijf | Enexis |  | NVT |  |  | Nacht | Bemeterd | [36 empty] | Bibeko |  |  | 4CPTAL | 1 | 1991-01-01 |  | PM AL 4,0 CO T60 TP | 4.00 | CONISCH | ALUMINIUM | NVT | NVT | NVT |  | 350400 |  | KFK | 1 | 2012-12-12 |  | KFK 9005 | Lightronics |  |  |  |  | 9005 DIEPZWART |  |  |  | 175200 |  |  |  | PLL 36W | 1 | 2019-08-20 |  | 36W PLL | Philips | 3000K | 36.00 | 16000 | PLL
3 | 1613974 | https://lms.nederlandslicht.nl/qr/report/1613974 | 51.5328 | 4.5681 | 98168.4299 | 394074.7436 | Bosheidestraat |  |  | Bibeko | Rucphen |  | Gemeente Rucphen |  |  |  | Gemeente Rucphen | In bedrijf | Enexis |  | NVT |  |  | Nacht | Bemeterd | [36 empty] | Bibeko |  |  | 4CPTAL | 1 | 1991-01-01 |  | PM AL 4,0 CO T60 TP | 4.00 | CONISCH | ALUMINIUM | NVT | NVT | NVT |  | 350400 |  | KFK | 1 | 2012-12-12 |  | KFK 9005 | Lightronics |  |  |  |  | 9005 DIEPZWART |  |  |  | 175200 |  |  |  | PLL 36W | 1 | 2019-08-20 |  | 36W PLL | Philips | 3000K | 36.00 | 16000 | PLL
4 | 1613975 | https://lms.nederlandslicht.nl/qr/report/1613975 | 51.5327 | 4.5684 | 98189.1209 | 394064.7223 | Bosheidestraat |  |  | Bibeko | Rucphen |  | Gemeente Rucphen |  |  |  | Gemeente Rucphen | In bedrijf | Enexis |  | NVT |  |  | Nacht | Bemeterd | [36 empty] | Bibeko |  |  | 6VPTAL | 1 | 2000-01-01 | [11 empty] | Arc | 1 | 2005-01-01 |  |  | Philips | [12 empty] | SONT | 1 | 2019-08-20 | [6 empty] | SON
5 | 1613976 | https://lms.nederlandslicht.nl/qr/report/1613976 | 51.533 | 4.5682 | 98174.2489 | 394097.7871 | Bosheidestraat |  |  | Bibeko | Rucphen |  | Gemeente Rucphen |  |  |  | Gemeente Rucphen | In bedrijf | Enexis |  | NVT |  |  | Nacht | Bemeterd | [36 empty] | Bibeko |  |  | 6VPTAL | 1 | 2000-01-01 | [11 empty] | Arc | 1 | 2005-01-01 |  |  | Philips | [12 empty] | SONT | 1 | 2019-08-20 | [6 empty] | SON
6 | 1613977 | https://lms.nederlandslicht.nl/qr/report/1613977 | 51.5332 | 4.5681 | 98163.2498 | 394124.5088 | Bosheidestraat |  |  | Bibeko | Rucphen |  | Gemeente Rucphen |  |  |  | Gemeente Rucphen | In bedrijf | Enexis |  | NVT |  |  | Nacht | Bemeterd | [36 empty] | Bibeko |  |  | 6VPTAL | 1 | 2000-01-01 | [11 empty] | Arc | 1 | 2005-01-01 |  |  | Philips | [12 empty] | SONT | 1 | 2019-08-20 | [6 empty] | SON
1 | 1613978 | https://lms.nederlandslicht.nl/qr/report/1613978 | 51.523 | 4.5682 | 98157.5389 | 392984.1112 | Bredendam |  |  |  | Rucphen |  | Gemeente Rucphen |  |  |  | Gemeente Rucphen | In bedrijf | Enexis |  | NVT |  |  | Nacht | Bemeterd | [39 empty] | 5VAL | 1 | 1990-03-01 | [9 empty] | 350400 |  | ARESA | 1 | 2017-01-04 | [15 empty] | LED | 1 | 2017-01-04 |  | LED |  |  | 30.00 | 100000 | LED
1 | 1613979 | https://lms.nederlandslicht.nl/qr/report/1613979 | 51.5331 | 4.5495 | 96877.7049 | 394130.1252 | Burgemeester Albertsstraat |  |  | Bibeko | Rucphen |  | Gemeente Rucphen |  |  |  | Gemeente Rucphen | In bedrijf | Enexis |  | NVT |  |  | Nacht | Bemeterd | [36 empty] | Bibeko |  |  | 4CPTAL | 1 | 2006-08-28 |  | PM AL 4,0 CO T60 TP | 4.00 | CONISCH | ALUMINIUM | NVT | NVT | NVT |  | 350400 |  | KFK | 1 | 2006-08-28 |  | KFK 9005 | Lightronics |  |  |  |  | 9005 DIEPZWART |  |  |  | 175200 |  |  |  | PLL 36W | 1 | 2019-08-20 |  | 36W PLL | Philips | 3000K | 36.00 | 16000 | PLL
2 | 1613980 | https://lms.nederlandslicht.nl/qr/report/1613980 | 51.5332 | 4.5498 | 96898.5569 | 394134.4462 | Burgemeester Albertsstraat |  |  | Bibeko | Rucphen |  | Gemeente Rucphen |  |  |  | Gemeente Rucphen | In bedrijf | Enexis |  | NVT |  |  | Nacht | Bemeterd | [36 empty] | Bibeko |  |  | 4CPTAL | 1 | 2006-08-28 |  | PM AL 4,0 CO T60 TP | 4.00 | CONISCH | ALUMINIUM | NVT | NVT | NVT |  | 350400 |  | KFK | 1 | 2006-08-28 |  | KFK 9005 | Lightronics |  |  |  |  | 9005 DIEPZWART |  |  |  | 175200 |  |  |  | PLL 36W | 1 | 2019-08-20 |  | 36W PLL | Philips | 3000K | 36.00 | 16000 | PLL
1 | 1613981 | https://lms.nederlandslicht.nl/qr/report/1613981 | 51.5334 | 4.5514 | 97006.3288 | 394156.8673 | Burgemeester Antonissenstraat |  |  | Bibeko | Rucphen |  | Gemeente Rucphen |  |  |  | Gemeente Rucphen | In bedrijf | Enexis |  | NVT |  |  | Nacht | Bemeterd | [36 empty] | Bibeko |  |  | 4CPTAL | 1 | 2021-01-01 |  | PM AL 4,0 CO T60 TP | 4.00 | CONISCH | ALUMINIUM | NVT | NVT | NVT |  | 350400 |  | KFK | 1 | 1999-01-01 |  | KFK 9005 | Lightronics |  |  |  |  | 9005 DIEPZWART |  |  |  | 175200 |  |  |  | PLL 36W | 1 | 2019-08-20 |  | 36W PLL | Philips | 3000K | 36.00 | 16000 | PLL
2 | 1613982 | https://lms.nederlandslicht.nl/qr/report/1613982 | 51.5335 | 4.5518 | 97039.2119 | 394162.7776 | Burgemeester Antonissenstraat |  |  |  | Rucphen |  | Gemeente Rucphen |  |  |  | Gemeente Rucphen | In bedrijf | Enexis |  | NVT |  |  | Nacht | Bemeterd | [39 empty] | 4CPTAL | 1 | 1999-01-01 |  | PM AL 4,0 CO T60 TP | 4.00 | CONISCH | ALUMINIUM | NVT | NVT | NVT |  | 350400 |  | KFK | 1 | 1999-01-01 |  | KFK 9005 | Lightronics |  |  |  |  | 9005 DIEPZWART |  |  |  | 175200 |  |  |  | PLL 36W | 1 | 2019-08-20 |  | 36W PLL | Philips | 3000K | 36.00 | 16000 | PLL
3 | 1613983 | https://lms.nederlandslicht.nl/qr/report/1613983 | 51.5334 | 4.5521 | 97054.2948 | 394152.0705 | Burgemeester Antonissenstraat |  |  | Bibeko | Rucphen |  | Gemeente Rucphen |  |  |  | Gemeente Rucphen | In bedrijf | Enexis |  | NVT |  |  | Nacht | Bemeterd | [36 empty] | Bibeko |  |  | 4CPTAL | 1 | 1999-01-01 |  | PM AL 4,0 CO T60 TP | 4.00 | CONISCH | ALUMINIUM | NVT | NVT | NVT |  | 350400 |  | KFK | 1 | 1999-01-01 |  | KFK 9005 | Lightronics |  |  |  |  | 9005 DIEPZWART |  |  |  | 175200 |  |  |  | PLL 36W | 1 | 2019-08-20 |  | 36W PLL | Philips | 3000K | 36.00 | 16000 | PLL
4 | 1613984 | https://lms.nederlandslicht.nl/qr/report/1613984 | 51.5334 | 4.5525 | 97082.6119 | 394154.0112 | Burgemeester Antonissenstraat |  |  | Bibeko | Rucphen |  | Gemeente Rucphen |  |  |  | Gemeente Rucphen | In bedrijf | Enexis |  | NVT |  |  | Nacht | Bemeterd | [36 empty] | Bibeko |  |  | 4CPTAL | 1 | 1999-01-01 |  | PM AL 4,0 CO T60 TP | 4.00 | CONISCH | ALUMINIUM | NVT | NVT | NVT |  | 350400 |  | KFK | 1 | 1999-01-01 |  | KFK 9005 | Lightronics |  |  |  |  | 9005 DIEPZWART |  |  |  | 175200 |  |  |  | PLL 36W | 1 | 2019-08-20 |  | 36W PLL | Philips | 3000K | 36.00 | 16000 | PLL
5 | 1613985 | https://lms.nederlandslicht.nl/qr/report/1613985 | 51.5333 | 4.5528 | 97105.2409 | 394141.7058 | Burgemeester Antonissenstraat |  |  | Bibeko | Rucphen |  | Gemeente Rucphen |  |  |  | Gemeente Rucphen | In bedrijf | Enexis |  | NVT |  |  | Nacht | Bemeterd | [36 empty] | Bibeko |  |  | 4CPTAL | 1 | 1999-01-01 |  | PM AL 4,0 CO T60 TP | 4.00 | CONISCH | ALUMINIUM | NVT | NVT | NVT |  | 350400 |  | KFK | 1 | 1999-01-01 |  | KFK 9005 | Lightronics |  |  |  |  | 9005 DIEPZWART |  |  |  | 175200 |  |  |  | PLL 36W | 1 | 2019-08-20 |  | 36W PLL | Philips | 3000K | 36.00 | 16000 | PLL
6 | 1613986 | https://lms.nederlandslicht.nl/qr/report/1613986 | 51.5333 | 4.5531 | 97128.4229 | 394144.6625 | Burgemeester Antonissenstraat |  |  | Bibeko | Rucphen |  | Gemeente Rucphen |  |  |  | Gemeente Rucphen | In bedrijf | Enexis |  | NVT |  |  | Nacht | Bemeterd | [36 empty] | Bibeko |  |  | 4CPTAL | 1 | 1999-01-01 |  | PM AL 4,0 CO T60 TP | 4.00 | CONISCH | ALUMINIUM | NVT | NVT | NVT |  | 350400 |  | KFK | 1 | 1999-01-01 |  | KFK 9005 | Lightronics |  |  |  |  | 9005 DIEPZWART |  |  |  | 175200 |  |  |  | PLL 36W | 1 | 2019-08-20 |  | 36W PLL | Philips | 3000K | 36.00 | 16000 | PLL
7 | 1613987 | https://lms.nederlandslicht.nl/qr/report/1613987 | 51.5332 | 4.5534 | 97144.9608 | 394133.8221 | Burgemeester Antonissenstraat |  |  | Bibeko | Rucphen |  | Gemeente Rucphen |  |  |  | Gemeente Rucphen | In bedrijf | Enexis |  | NVT |  |  | Nacht | Bemeterd | [36 empty] | Bibeko |  |  | 4CPTAL | 1 | 1999-01-01 |  | PM AL 4,0 CO T60 TP | 4.00 | CONISCH | ALUMINIUM | NVT | NVT | NVT |  | 350400 |  | KFK | 1 | 1999-01-01 |  | KFK 9005 | Lightronics |  |  |  |  | 9005 DIEPZWART |  |  |  | 175200 |  |  |  | PLL 36W | 1 | 2019-08-20 |  | 36W PLL | Philips | 3000K | 36.00 | 16000 | PLL
8 | 1613988 | https://lms.nederlandslicht.nl/qr/report/1613988 | 51.5332 | 4.5539 | 97180.5119 | 394137.4164 | Burgemeester Antonissenstraat |  |  | Bibeko | Rucphen |  | Gemeente Rucphen |  |  |  | Gemeente Rucphen | In bedrijf | Enexis |  | NVT |  |  | Nacht | Bemeterd | [36 empty] | Bibeko |  |  | 4CPTAL | 1 | 1999-01-01 |  | PM AL 4,0 CO T60 TP | 4.00 | CONISCH | ALUMINIUM | NVT | NVT | NVT |  | 350400 |  | KFK | 1 | 2007-03-28 |  | KFK 9005 | Lightronics |  |  |  |  | 9005 DIEPZWART |  |  |  | 175200 |  |  |  | PLL 36W | 1 | 2019-08-20 |  | 36W PLL | Philips | 3000K | 36.00 | 16000 | PLL
9 | 1613989 | https://lms.nederlandslicht.nl/qr/report/1613989 | 51.5332 | 4.5542 | 97203.2749 | 394132.5621 | Burgemeester Antonissenstraat |  |  | Bibeko | Rucphen |  | Gemeente Rucphen |  |  |  | Gemeente Rucphen | In bedrijf | Enexis |  | NVT |  |  | Nacht | Bemeterd | [36 empty] | Bibeko |  |  | 4CPTAL | 1 | 1999-01-01 |  | PM AL 4,0 CO T60 TP | 4.00 | CONISCH | ALUMINIUM | NVT | NVT | NVT |  | 350400 |  | KFK | 1 | 1999-01-01 |  | KFK 9005 | Lightronics |  |  |  |  | 9005 DIEPZWART |  |  |  | 175200 |  |  |  | PLL 36W | 1 | 2019-08-20 |  | 36W PLL | Philips | 3000K | 36.00 | 16000 | PLL
10 | 1613990 | https://lms.nederlandslicht.nl/qr/report/1613990 | 51.5332 | 4.5546 | 97227.9368 | 394128.0501 | Burgemeester Antonissenstraat |  |  | Bibeko | Rucphen |  | Gemeente Rucphen |  |  |  | Gemeente Rucphen | In bedrijf | Enexis |  | NVT |  |  | Nacht | Bemeterd | [36 empty] | Bibeko |  |  | 4CPTAL | 1 | 1999-01-01 |  | PM AL 4,0 CO T60 TP | 4.00 | CONISCH | ALUMINIUM | NVT | NVT | NVT |  | 350400 |  | KFK | 1 | 1999-01-01 |  | KFK 9005 | Lightronics |  |  |  |  | 9005 DIEPZWART |  |  |  | 175200 |  |  |  | PLL 36W | 1 | 2019-08-20 |  | 36W PLL | Philips | 3000K | 36.00 | 16000 | PLL
11 | 1613991 | https://lms.nederlandslicht.nl/qr/report/1613991 | 51.5333 | 4.5547 | 97234.7779 | 394148.4929 | Burgemeester Antonissenstraat |  |  | Bibeko | Rucphen |  | Gemeente Rucphen |  |  |  | Gemeente Rucphen | In bedrijf | Enexis |  | NVT |  |  | Nacht | Bemeterd | [36 empty] | Bibeko |  |  | 4CPTAL | 1 | 1999-01-01 |  | PM AL 4,0 CO T60 TP | 4.00 | CONISCH | ALUMINIUM | NVT | NVT | NVT |  | 350400 |  | KFK | 1 | 1999-01-01 |  | KFK 9005 | Lightronics |  |  |  |  | 9005 DIEPZWART |  |  |  | 175200 |  |  |  | PLL 36W | 1 | 2019-08-20 |  | 36W PLL | Philips | 3000K | 36.00 | 16000 | PLL
12 | 1613992 | https://lms.nederlandslicht.nl/qr/report/1613992 | 51.5333 | 4.555 | 97256.9519 | 394147.641 | Burgemeester Antonissenstraat |  |  | Bibeko | Rucphen |  | Gemeente Rucphen |  |  |  | Gemeente Rucphen | In bedrijf | Enexis |  | NVT |  |  | Nacht | Bemeterd | [36 empty] | Bibeko |  |  | 4CPTAL | 1 | 1999-01-01 |  | PM AL 4,0 CO T60 TP | 4.00 | CONISCH | ALUMINIUM | NVT | NVT | NVT |  | 350400 |  | KFK | 1 | 1999-01-01 |  | KFK 9005 | Lightronics |  |  |  |  | 9005 DIEPZWART |  |  |  | 175200 |  |  |  | PLL 36W | 1 | 2019-08-20 |  | 36W PLL | Philips | 3000K | 36.00 | 16000 | PLL
13 | 1613993 | https://lms.nederlandslicht.nl/qr/report/1613993 | 51.5333 | 4.5553 | 97280.9229 | 394144.3755 | Burgemeester Antonissenstraat |  |  | Bibeko | Rucphen |  | Gemeente Rucphen |  |  |  | Gemeente Rucphen | In bedrijf | Enexis |  | NVT |  |  | Nacht | Bemeterd | [36 empty] | Bibeko |  |  | 4CPTAL | 1 | 1999-01-01 |  | PM AL 4,0 CO T60 TP | 4.00 | CONISCH | ALUMINIUM | NVT | NVT | NVT |  | 350400 |  | KFK | 1 | 1999-01-01 |  | KFK 9005 | Lightronics |  |  |  |  | 9005 DIEPZWART |  |  |  | 175200 |  |  |  | PLL 36W | 1 | 2019-08-20 |  | 36W PLL | Philips | 3000K | 36.00 | 16000 | PLL
14 | 1613994 | https://lms.nederlandslicht.nl/qr/report/1613994 | 51.5333 | 4.5557 | 97306.9019 | 394139.8477 | Burgemeester Antonissenstraat |  |  | Bibeko | Rucphen |  | Gemeente Rucphen |  |  |  | Gemeente Rucphen | In bedrijf | Enexis |  | NVT |  |  | Nacht | Bemeterd | [36 empty] | Bibeko |  |  | 4CPTAL | 1 | 1999-01-01 |  | PM AL 4,0 CO T60 TP | 4.00 | CONISCH | ALUMINIUM | NVT | NVT | NVT |  | 350400 |  | KFK | 1 | 1999-01-01 |  | KFK 9005 | Lightronics |  |  |  |  | 9005 DIEPZWART |  |  |  | 175200 |  |  |  | PLL 36W | 1 | 2019-08-20 |  | 36W PLL | Philips | 3000K | 36.00 | 16000 | PLL
15 | 1613995 | https://lms.nederlandslicht.nl/qr/report/1613995 | 51.533 | 4.5547 | 97235.0399 | 394112.6326 | Burgemeester Antonissenstraat |  |  | Bibeko | Rucphen |  | Gemeente Rucphen |  |  |  | Gemeente Rucphen | In bedrijf | Enexis |  | NVT |  |  | Nacht | Bemeterd | [36 empty] | Bibeko |  |  | 4CPTAL | 1 | 2021-01-01 |  | PM AL 4,0 CO T60 TP | 4.00 | CONISCH | ALUMINIUM | NVT | NVT | NVT |  | 350400 |  | KFK | 1 | 1999-01-01 |  | KFK 9005 | Lightronics |  |  |  |  | 9005 DIEPZWART |  |  |  | 175200 |  |  |  | PLL 36W | 1 | 2019-08-20 |  | 36W PLL | Philips | 3000K | 36.00 | 16000 | PLL
16 | 1613996 | https://lms.nederlandslicht.nl/qr/report/1613996 | 51.5329 | 4.5549 | 97247.4809 | 394097.6482 | Burgemeester Antonissenstraat |  |  | Bibeko | Rucphen |  | Gemeente Rucphen |  |  |  | Gemeente Rucphen | In bedrijf | Enexis |  | NVT |  |  | Nacht | Bemeterd | [36 empty] | Bibeko |  |  | 4CPTAL | 1 | 1999-01-01 |  | PM AL 4,0 CO T60 TP | 4.00 | CONISCH | ALUMINIUM | NVT | NVT | NVT |  | 350400 |  | KFK | 1 | 1999-01-01 |  | KFK 9005 | Lightronics |  |  |  |  | 9005 DIEPZWART |  |  |  | 175200 |  |  |  | PLL 36W | 1 | 2019-08-20 |  | 36W PLL | Philips | 3000K | 36.00 | 16000 | PLL
17 | 1613997 | https://lms.nederlandslicht.nl/qr/report/1613997 | 51.5328 | 4.5546 | 97232.6668 | 394087.8273 | Burgemeester Antonissenstraat |  |  | Bibeko | Rucphen |  | Gemeente Rucphen |  |  |  | Gemeente Rucphen | In bedrijf | Enexis |  | NVT |  |  | Nacht | Bemeterd | [36 empty] | Bibeko |  |  | 4CPTAL | 1 | 1999-01-01 |  | PM AL 4,0 CO T60 TP | 4.00 | CONISCH | ALUMINIUM | NVT | NVT | NVT |  | 350400 |  | KFK | 1 | 1999-01-01 |  | KFK 9005 | Lightronics |  |  |  |  | 9005 DIEPZWART |  |  |  | 175200 |  |  |  | PLL 36W | 1 | 2019-08-20 |  | 36W PLL | Philips | 3000K | 36.00 | 16000 | PLL
18 | 1613998 | https://lms.nederlandslicht.nl/qr/report/1613998 | 51.5327 | 4.5543 | 97205.7149 | 394079.7741 | Burgemeester Antonissenstraat |  |  | Bibeko | Rucphen |  | Gemeente Rucphen |  |  |  | Gemeente Rucphen | In bedrijf | Enexis |  | NVT |  |  | Nacht | Bemeterd | [36 empty] | Bibeko |  |  | 4CPTAL | 1 | 1999-01-01 |  | PM AL 4,0 CO T60 TP | 4.00 | CONISCH | ALUMINIUM | NVT | NVT | NVT |  | 350400 |  | KFK | 1 | 1999-01-01 |  | KFK 9005 | Lightronics |  |  |  |  | 9005 DIEPZWART |  |  |  | 175200 |  |  |  | PLL 36W | 1 | 2019-08-20 |  | 36W PLL | Philips | 3000K | 36.00 | 16000 | PLL
19 | 1613999 | https://lms.nederlandslicht.nl/qr/report/1613999 | 51.5325 | 4.5542 | 97202.4459 | 394050.4641 | Burgemeester Antonissenstraat |  |  | Bibeko | Rucphen |  | Gemeente Rucphen |  |  |  | Gemeente Rucphen | In bedrijf | Enexis |  | NVT |  |  | Nacht | Bemeterd | [36 empty] | Bibeko |  |  | 4CPTAL | 1 | 1992-01-01 |  | PM AL 4,0 CO T60 TP | 4.00 | CONISCH | ALUMINIUM | NVT | NVT | NVT |  | 350400 |  | KFK | 1 | 1999-01-01 |  | KFK 9005 | Lightronics |  |  |  |  | 9005 DIEPZWART |  |  |  | 175200 |  |  |  | PLL 36W | 1 | 2019-08-20 |  | 36W PLL | Philips | 3000K | 36.00 | 16000 | PLL
20 | 1614000 | https://lms.nederlandslicht.nl/qr/report/1614000 | 51.5322 | 4.5543 | 97206.0519 | 394021.15 | Burgemeester Antonissenstraat |  |  | Bibeko | Rucphen |  | Gemeente Rucphen |  |  |  | Gemeente Rucphen | In bedrijf | Enexis |  | NVT |  |  | Nacht | Bemeterd | [36 empty] | Bibeko |  |  | 4CPTAL | 1 | 1992-01-01 |  | PM AL 4,0 CO T60 TP | 4.00 | CONISCH | ALUMINIUM | NVT | NVT | NVT |  | 350400 |  | KFK | 1 | 1999-01-01 |  | KFK 9005 | Lightronics |  |  |  |  | 9005 DIEPZWART |  |  |  | 175200 |  |  |  | PLL 36W | 1 | 2019-08-20 |  | 36W PLL | Philips | 3000K | 36.00 | 16000 | PLL
21 | 1614001 | https://lms.nederlandslicht.nl/qr/report/1614001 | 51.5327 | 4.5539 | 97184.1258 | 394073.2707 | Burgemeester Antonissenstraat |  |  | Bibeko | Rucphen |  | Gemeente Rucphen |  |  |  | Gemeente Rucphen | In bedrijf | Enexis |  | NVT |  |  | Nacht | Bemeterd | [36 empty] | Bibeko |  |  | 4CPTAL | 1 | 1999-01-01 |  | PM AL 4,0 CO T60 TP | 4.00 | CONISCH | ALUMINIUM | NVT | NVT | NVT |  | 350400 |  | KFK | 1 | 1999-01-01 |  | KFK 9005 | Lightronics |  |  |  |  | 9005 DIEPZWART |  |  |  | 175200 |  |  |  | PLL 36W | 1 | 2019-08-20 |  | 36W PLL | Philips | 3000K | 36.00 | 16000 | PLL
22 | 1614002 | https://lms.nederlandslicht.nl/qr/report/1614002 | 51.5329 | 4.5538 | 97177.1849 | 394103.1959 | Burgemeester Antonissenstraat |  |  | Bibeko | Rucphen |  | Gemeente Rucphen |  |  |  | Gemeente Rucphen | In bedrijf | Enexis |  | NVT |  |  | Nacht | Bemeterd | [36 empty] | Bibeko |  |  | 4CPTAL | 1 | 1999-01-01 |  | PM AL 4,0 CO T60 TP | 4.00 | CONISCH | ALUMINIUM | NVT | NVT | NVT |  | 350400 |  | KFK | 1 | 1999-01-01 |  | KFK 9005 | Lightronics |  |  |  |  | 9005 DIEPZWART |  |  |  | 175200 |  |  |  | PLL 36W | 1 | 2019-08-20 |  | 36W PLL | Philips | 3000K | 36.00 | 16000 | PLL
23 | 1614003 | https://lms.nederlandslicht.nl/qr/report/1614003 | 51.5327 | 4.5535 | 97155.8188 | 394072.3884 | Burgemeester Antonissenstraat |  |  | Bibeko | Rucphen |  | Gemeente Rucphen |  |  |  | Gemeente Rucphen | In bedrijf | Enexis |  | NVT |  |  | Nacht | Bemeterd | [36 empty] | Bibeko |  |  | 4CPTAL | 1 | 1999-01-01 |  | PM AL 4,0 CO T60 TP | 4.00 | CONISCH | ALUMINIUM | NVT | NVT | NVT |  | 350400 |  | KFK | 1 | 1999-01-01 |  | KFK 9005 | Lightronics |  |  |  |  | 9005 DIEPZWART |  |  |  | 175200 |  |  |  | PLL 36W | 1 | 2019-08-20 |  | 36W PLL | Philips | 3000K | 36.00 | 16000 | PLL
24 | 1614004 | https://lms.nederlandslicht.nl/qr/report/1614004 | 51.5326 | 4.5531 | 97123.5749 | 394068.9279 | Burgemeester Antonissenstraat |  |  | Bibeko | Rucphen |  | Gemeente Rucphen |  |  |  | Gemeente Rucphen | In bedrijf | Enexis |  | NVT |  |  | Nacht | Bemeterd | [36 empty] | Bibeko |  |  | 4CPTAL | 1 | 1999-01-01 |  | PM AL 4,0 CO T60 TP | 4.00 | CONISCH | ALUMINIUM | NVT | NVT | NVT |  | 350400 |  | KFK | 1 | 1999-01-01 |  | KFK 9005 | Lightronics |  |  |  |  | 9005 DIEPZWART |  |  |  | 175200 |  |  |  | PLL 36W | 1 | 2019-08-20 |  | 36W PLL | Philips | 3000K | 36.00 | 16000 | PLL
25 | 1614005 | https://lms.nederlandslicht.nl/qr/report/1614005 | 51.5325 | 4.5528 | 97102.3819 | 394060.669 | Burgemeester Antonissenstraat |  |  | Bibeko | Rucphen |  | Gemeente Rucphen |  |  |  | Gemeente Rucphen | In bedrijf | Enexis |  | NVT |  |  | Nacht | Bemeterd | [36 empty] | Bibeko |  |  | 4CPTAL | 1 | 1999-01-01 |  | PM AL 4,0 CO T60 TP | 4.00 | CONISCH | ALUMINIUM | NVT | NVT | NVT |  | 350400 |  | KFK | 1 | 1999-01-01 |  | KFK 9005 | Lightronics |  |  |  |  | 9005 DIEPZWART |  |  |  | 175200 |  |  |  | PLL 36W | 1 | 2019-08-20 |  | 36W PLL | Philips | 3000K | 36.00 | 16000 | PLL
1 | 1614006 | https://lms.nederlandslicht.nl/qr/report/1614006 | 51.5328 | 4.5513 | 97000.8149 | 394092.9508 | Burgemeester de Regtstraat |  |  | Bibeko | Rucphen |  | Gemeente Rucphen |  |  |  | Gemeente Rucphen | In bedrijf | Enexis |  | NVT |  |  | Nacht | Bemeterd | [36 empty] | Bibeko |  |  | 4CPTAL | 1 | 2007-06-01 |  | PM AL 4,0 CO T60 TP | 4.00 | CONISCH | ALUMINIUM | NVT | NVT | NVT |  | 350400 |  | KFK | 1 | 2007-06-01 |  | KFK 9005 | Lightronics |  |  |  |  | 9005 DIEPZWART |  |  |  | 175200 |  |  |  | PLL 36W | 1 | 2019-08-20 |  | 36W PLL | Philips | 3000K | 36.00 | 16000 | PLL
2 | 1614007 | https://lms.nederlandslicht.nl/qr/report/1614007 | 51.5325 | 4.5513 | 97002.5259 | 394057.4522 | Burgemeester de Regtstraat |  |  | Bibeko | Rucphen |  | Gemeente Rucphen |  |  |  | Gemeente Rucphen | In bedrijf | Enexis |  | NVT |  |  | Nacht | Bemeterd | [36 empty] | Bibeko |  |  | 4CPTAL | 1 | 2007-06-01 |  | PM AL 4,0 CO T60 TP | 4.00 | CONISCH | ALUMINIUM | NVT | NVT | NVT |  | 350400 |  | KFK | 1 | 2007-06-01 |  | KFK 9005 | Lightronics |  |  |  |  | 9005 DIEPZWART |  |  |  | 175200 |  |  |  | PLL 36W | 1 | 2019-08-20 |  | 36W PLL | Philips | 3000K | 36.00 | 16000 | PLL
3 | 1614008 | https://lms.nederlandslicht.nl/qr/report/1614008 | 51.5324 | 4.5515 | 97016.8389 | 394040.6856 | Burgemeester de Regtstraat |  |  | Bibeko | Rucphen |  | Gemeente Rucphen |  |  |  | Gemeente Rucphen | In bedrijf | Enexis |  | NVT |  |  | Nacht | Bemeterd | [36 empty] | Bibeko |  |  | 4CPTAL | 1 | 2007-06-01 |  | PM AL 4,0 CO T60 TP | 4.00 | CONISCH | ALUMINIUM | NVT | NVT | NVT |  | 350400 |  | KFK | 1 | 2007-06-01 |  | KFK 9005 | Lightronics |  |  |  |  | 9005 DIEPZWART |  |  |  | 175200 |  |  |  | PLL 36W | 1 | 2019-08-20 |  | 36W PLL | Philips | 3000K | 36.00 | 16000 | PLL
4 | 1614009 | https://lms.nederlandslicht.nl/qr/report/1614009 | 51.5323 | 4.5513 | 97002.4369 | 394029.995 | Burgemeester de Regtstraat |  |  | Bibeko | Rucphen |  | Gemeente Rucphen |  |  |  | Gemeente Rucphen | In bedrijf | Enexis |  | NVT |  |  | Nacht | Bemeterd | [36 empty] | Bibeko |  |  | 4CPTAL | 1 | 2007-06-01 |  | PM AL 4,0 CO T60 TP | 4.00 | CONISCH | ALUMINIUM | NVT | NVT | NVT |  | 350400 |  | KFK | 1 | 2007-06-01 |  | KFK 9005 | Lightronics |  |  |  |  | 9005 DIEPZWART |  |  |  | 175200 |  |  |  | PLL 36W | 1 | 2019-08-20 |  | 36W PLL | Philips | 3000K | 36.00 | 16000 | PLL
5 | 1614010 | https://lms.nederlandslicht.nl/qr/report/1614010 | 51.5321 | 4.5516 | 97018.5788 | 394013.1151 | Burgemeester de Regtstraat |  |  | Bibeko | Rucphen |  | Gemeente Rucphen |  |  |  | Gemeente Rucphen | In bedrijf | Enexis |  | NVT |  |  | Nacht | Bemeterd | [36 empty] | Bibeko |  |  | 4CPTAL | 1 | 2008-07-01 |  | PM AL 4,0 CO T60 TP | 4.00 | CONISCH | ALUMINIUM | NVT | NVT | NVT |  | 350400 |  | KFK | 1 | 2008-07-01 |  | KFK 9005 | Lightronics |  |  |  |  | 9005 DIEPZWART |  |  |  | 175200 |  |  |  | PLL 36W | 1 | 2019-08-20 |  | 36W PLL | Philips | 3000K | 36.00 | 16000 | PLL
6 | 1614011 | https://lms.nederlandslicht.nl/qr/report/1614011 | 51.5321 | 4.5512 | 96993.7438 | 394016.4663 | Burgemeester de Regtstraat |  |  | Bibeko | Rucphen |  | Gemeente Rucphen |  |  |  | Gemeente Rucphen | In bedrijf | Enexis |  | NVT |  |  | Nacht | Bemeterd | [36 empty] | Bibeko |  |  | 4CPTAL | 1 | 2008-07-01 |  | PM AL 4,0 CO T60 TP | 4.00 | CONISCH | ALUMINIUM | NVT | NVT | NVT |  | 350400 |  | KFK | 1 | 2008-07-01 |  | KFK 9005 | Lightronics |  |  |  |  | 9005 DIEPZWART |  |  |  | 175200 |  |  |  | PLL 36W | 1 | 2019-08-20 |  | 36W PLL | Philips | 3000K | 36.00 | 16000 | PLL
7 | 1614012 | https://lms.nederlandslicht.nl/qr/report/1614012 | 51.5321 | 4.5509 | 96975.3468 | 394016.0021 | Burgemeester de Regtstraat |  |  | Bibeko | Rucphen |  | Gemeente Rucphen |  |  |  | Gemeente Rucphen | In bedrijf | Enexis |  | NVT |  |  | Nacht | Bemeterd | [36 empty] | Bibeko |  |  | 4CPTAL | 1 | 2007-06-01 |  | PM AL 4,0 CO T60 TP | 4.00 | CONISCH | ALUMINIUM | NVT | NVT | NVT |  | 350400 |  | KFK | 1 | 2007-06-01 |  | KFK 9005 | Lightronics |  |  |  |  | 9005 DIEPZWART |  |  |  | 175200 |  |  |  | PLL 36W | 1 | 2019-08-20 |  | 36W PLL | Philips | 3000K | 36.00 | 16000 | PLL
8 | 1614013 | https://lms.nederlandslicht.nl/qr/report/1614013 | 51.5321 | 4.5506 | 96953.2669 | 394015.0739 | Burgemeester de Regtstraat |  |  | Bibeko | Rucphen |  | Gemeente Rucphen |  |  |  | Gemeente Rucphen | In bedrijf | Enexis |  | NVT |  |  | Nacht | Bemeterd | [36 empty] | Bibeko |  |  | 4CPTAL | 1 | 2007-06-01 |  | PM AL 4,0 CO T60 TP | 4.00 | CONISCH | ALUMINIUM | NVT | NVT | NVT |  | 350400 |  | KFK | 1 | 2007-06-01 |  | KFK 9005 | Lightronics |  |  |  |  | 9005 DIEPZWART |  |  |  | 175200 |  |  |  | PLL 36W | 1 | 2019-08-20 |  | 36W PLL | Philips | 3000K | 36.00 | 16000 | PLL
9 | 1614014 | https://lms.nederlandslicht.nl/qr/report/1614014 | 51.5324 | 4.5506 | 96952.0199 | 394049.1187 | Burgemeester de Regtstraat |  |  | Bibeko | Rucphen |  | Gemeente Rucphen |  |  |  | Gemeente Rucphen | In bedrijf | Enexis |  | NVT |  |  | Nacht | Bemeterd | [36 empty] | Bibeko |  |  | 4CPTAL | 1 | 2007-06-01 |  | PM AL 4,0 CO T60 TP | 4.00 | CONISCH | ALUMINIUM | NVT | NVT | NVT |  | 350400 |  | KFK | 1 | 2007-06-01 |  | KFK 9005 | Lightronics |  |  |  |  | 9005 DIEPZWART |  |  |  | 175200 |  |  |  | PLL 36W | 1 | 2019-08-20 |  | 36W PLL | Philips | 3000K | 36.00 | 16000 | PLL
10 | 1614015 | https://lms.nederlandslicht.nl/qr/report/1614015 | 51.5327 | 4.5506 | 96951.1098 | 394080.8965 | Burgemeester de Regtstraat |  |  | Bibeko | Rucphen |  | Gemeente Rucphen |  |  |  | Gemeente Rucphen | In bedrijf | Enexis |  | NVT |  |  | Nacht | Bemeterd | [36 empty] | Bibeko |  |  | 4CPTAL | 1 | 2007-06-01 |  | PM AL 4,0 CO T60 TP | 4.00 | CONISCH | ALUMINIUM | NVT | NVT | NVT |  | 350400 |  | KFK | 1 | 2007-06-01 |  | KFK 9005 | Lightronics |  |  |  |  | 9005 DIEPZWART |  |  |  | 175200 |  |  |  | PLL 36W | 1 | 2019-08-20 |  | 36W PLL | Philips | 3000K | 36.00 | 16000 | PLL
11 | 1614016 | https://lms.nederlandslicht.nl/qr/report/1614016 | 51.5329 | 4.5506 | 96950.4799 | 394100.6815 | Burgemeester de Regtstraat |  |  | Bibeko | Rucphen |  | Gemeente Rucphen |  |  |  | Gemeente Rucphen | In bedrijf | Enexis |  | NVT |  |  | Nacht | Bemeterd | [36 empty] | Bibeko |  |  | 4CPTAL | 1 | 2008-07-01 |  | PM AL 4,0 CO T60 TP | 4.00 | CONISCH | ALUMINIUM | NVT | NVT | NVT |  | 350400 |  | KFK | 1 | 2008-07-01 |  | KFK 9005 | Lightronics |  |  |  |  | 9005 DIEPZWART |  |  |  | 175200 |  |  |  | PLL 36W | 1 | 2019-08-20 |  | 36W PLL | Philips | 3000K | 36.00 | 16000 | PLL
12 | 1614017 | https://lms.nederlandslicht.nl/qr/report/1614017 | 51.5331 | 4.5505 | 96948.1919 | 394120.1207 | Burgemeester de Regtstraat |  |  | Bibeko | Rucphen |  | Gemeente Rucphen |  |  |  | Gemeente Rucphen | In bedrijf | Enexis |  | NVT |  |  | Nacht | Bemeterd | [36 empty] | Bibeko |  |  | 4CPTAL | 1 | 2008-07-01 |  | PM AL 4,0 CO T60 TP | 4.00 | CONISCH | ALUMINIUM | NVT | NVT | NVT |  | 350400 |  | KFK | 1 | 2008-07-01 |  | KFK 9005 | Lightronics |  |  |  |  | 9005 DIEPZWART |  |  |  | 175200 |  |  |  | PLL 36W | 1 | 2019-08-20 |  | 36W PLL | Philips | 3000K | 36.00 | 16000 | PLL
1 | 1614018 | https://lms.nederlandslicht.nl/qr/report/1614018 | 51.5341 | 4.551 | 96981.8728 | 394233.2752 | Burgemeester de Weertstraat |  |  | Bibeko | Rucphen |  | Gemeente Rucphen |  |  |  | Gemeente Rucphen | In bedrijf | Enexis |  | NVT |  |  | Nacht | Bemeterd | [36 empty] | Bibeko |  |  | 8VAL | 1 | 1995-01-01 |  | LM AL 8,0 CV EU850/5 T60 TP | 8.00 | CILINDRISCH | ALUMINIUM | NVT | NVT | NVT |  | 350400 |  | SGS203 | 1 | 2005-06-01 |  | SGS203 7035 | Philips |  |  |  |  | 7035 LICHTGRIJS |  |  |  | 175200 |  |  |  | SONT | 1 | 2019-08-20 | [6 empty] | SON
2 | 1614019 | https://lms.nederlandslicht.nl/qr/report/1614019 | 51.5339 | 4.5508 | 96969.1609 | 394215.6137 | Burgemeester de Weertstraat |  |  | Bibeko | Rucphen |  | Gemeente Rucphen |  |  |  | Gemeente Rucphen | In bedrijf | Enexis |  | NVT |  |  | Nacht | Bemeterd | [36 empty] | Bibeko |  |  | 5VAL | 1 | 1995-01-01 | [9 empty] | 350400 |  | FGS104 | 1 | 1999-01-01 |  | FGS104 9010 | Philips |  |  |  |  | 9010 VERKEERSWIT |  |  |  | 175200 |  |  |  | PLL 36W | 1 | 2019-08-20 |  | 36W PLL | Philips | 3000K | 36.00 | 16000 | PLL
3 | 1614020 | https://lms.nederlandslicht.nl/qr/report/1614020 | 51.5338 | 4.551 | 96982.9369 | 394197.0886 | Burgemeester de Weertstraat |  |  | Bibeko | Rucphen |  | Gemeente Rucphen |  |  |  | Gemeente Rucphen | In bedrijf | Enexis |  | NVT |  |  | Nacht | Bemeterd | [36 empty] | Bibeko |  |  | 5VAL | 1 | 1995-01-01 | [9 empty] | 350400 |  | FGS104 | 1 | 1999-01-01 |  | FGS104 9010 | Philips |  |  |  |  | 9010 VERKEERSWIT |  |  |  | 175200 |  |  |  | PLL 36W | 1 | 2019-08-20 |  | 36W PLL | Philips | 3000K | 36.00 | 16000 | PLL
4 | 1614021 | https://lms.nederlandslicht.nl/qr/report/1614021 | 51.5335 | 4.551 | 96983.9519 | 394169.0991 | Burgemeester de Weertstraat |  |  | Bibeko | Rucphen |  | Gemeente Rucphen |  |  |  | Gemeente Rucphen | In bedrijf | Enexis |  | NVT |  |  | Nacht | Bemeterd | [36 empty] | Bibeko |  |  | 5VAL | 1 | 1995-01-01 | [9 empty] | 350400 |  | FGS104 | 1 | 2005-06-29 |  | FGS104 9010 | Philips |  |  |  |  | 9010 VERKEERSWIT |  |  |  | 175200 |  |  |  | PLL 36W | 1 | 2019-08-20 |  | 36W PLL | Philips | 3000K | 36.00 | 16000 | PLL
5 | 1614022 | https://lms.nederlandslicht.nl/qr/report/1614022 | 51.5333 | 4.5514 | 97004.8699 | 394141.4421 | Burgemeester de Weertstraat |  |  | Bibeko | Rucphen |  | Gemeente Rucphen |  |  |  | Gemeente Rucphen | In bedrijf | Enexis |  | NVT |  |  | Nacht | Bemeterd | [36 empty] | Bibeko |  |  | 5VAL | 1 | 1995-01-01 | [9 empty] | 350400 |  | FGS104 | 1 | 2005-06-29 |  | FGS104 9010 | Philips |  |  |  |  | 9010 VERKEERSWIT |  |  |  | 175200 |  |  |  | PLL 36W | 1 | 2019-08-20 |  | 36W PLL | Philips | 3000K | 36.00 | 16000 | PLL
6 | 1614023 | https://lms.nederlandslicht.nl/qr/report/1614023 | 51.5331 | 4.5513 | 97000.3439 | 394125.6949 | Burgemeester de Weertstraat |  |  | Bibeko | Rucphen |  | Gemeente Rucphen |  |  |  | Gemeente Rucphen | In bedrijf | Enexis |  | NVT |  |  | Nacht | Bemeterd | [36 empty] | Bibeko |  |  | 5VAL | 1 | 1995-01-01 | [9 empty] | 350400 |  | FGS104 | 1 | 1999-01-01 |  | FGS104 9010 | Philips |  |  |  |  | 9010 VERKEERSWIT |  |  |  | 175200 |  |  |  | PLL 36W | 1 | 2019-08-20 |  | 36W PLL | Philips | 3000K | 36.00 | 16000 | PLL
7 | 1614024 | https://lms.nederlandslicht.nl/qr/report/1614024 | 51.533 | 4.5515 | 97014.3238 | 394116.657 | Burgemeester de Weertstraat |  |  | Bibeko | Rucphen |  | Gemeente Rucphen |  |  |  | Gemeente Rucphen | In bedrijf | Enexis |  | NVT |  |  | Nacht | Bemeterd | [36 empty] | Bibeko |  |  | 5VAL | 1 | 1995-01-01 | [9 empty] | 350400 |  | FGS104 | 1 | 1999-01-01 |  | FGS104 9010 | Philips |  |  |  |  | 9010 VERKEERSWIT |  |  |  | 175200 |  |  |  | PLL 36W | 1 | 2019-08-20 |  | 36W PLL | Philips | 3000K | 36.00 | 16000 | PLL
8 | 1614025 | https://lms.nederlandslicht.nl/qr/report/1614025 | 51.5329 | 4.5514 | 97010.1349 | 394099.405 | Burgemeester de Weertstraat |  |  | Bibeko | Rucphen |  | Gemeente Rucphen |  |  |  | Gemeente Rucphen | In bedrijf | Enexis |  | NVT |  |  | Nacht | Bemeterd | [36 empty] | Bibeko |  |  | 5VAL | 1 | 1995-01-01 | [9 empty] | 350400 |  | FGS104 | 1 | 1999-01-01 |  | FGS104 9010 | Philips |  |  |  |  | 9010 VERKEERSWIT |  |  |  | 175200 |  |  |  | PLL 36W | 1 | 2019-08-20 |  | 36W PLL | Philips | 3000K | 36.00 | 16000 | PLL
9 | 1614026 | https://lms.nederlandslicht.nl/qr/report/1614026 | 51.5327 | 4.5516 | 97017.9259 | 394075.8595 | Burgemeester de Weertstraat |  |  | Bibeko | Rucphen |  | Gemeente Rucphen |  |  |  | Gemeente Rucphen | In bedrijf | Enexis |  | NVT |  |  | Nacht | Bemeterd | [36 empty] | Bibeko |  |  | 5VAL | 1 | 1995-01-01 | [9 empty] | 350400 |  | FGS104 | 1 | 1999-01-01 |  | FGS104 9010 | Philips |  |  |  |  | 9010 VERKEERSWIT |  |  |  | 175200 |  |  |  | PLL 36W | 1 | 2019-08-20 |  | 36W PLL | Philips | 3000K | 36.00 | 16000 | PLL
10 | 1614027 | https://lms.nederlandslicht.nl/qr/report/1614027 | 51.5328 | 4.5518 | 97034.6159 | 394086.2602 | Burgemeester de Weertstraat |  |  | Bibeko | Rucphen |  | Gemeente Rucphen |  |  |  | Gemeente Rucphen | In bedrijf | Enexis |  | NVT |  |  | Nacht | Bemeterd | [36 empty] | Bibeko |  |  | 5VAL | 1 | 1995-01-01 | [9 empty] | 350400 |  | FGS104 | 1 | 1999-01-01 |  | FGS104 9010 | Philips |  |  |  |  | 9010 VERKEERSWIT |  |  |  | 175200 |  |  |  | PLL 36W | 1 | 2019-08-20 |  | 36W PLL | Philips | 3000K | 36.00 | 16000 | PLL
11 | 1614028 | https://lms.nederlandslicht.nl/qr/report/1614028 | 51.5328 | 4.5522 | 97063.1529 | 394087.0357 | Burgemeester de Weertstraat |  |  | Bibeko | Rucphen |  | Gemeente Rucphen |  |  |  | Gemeente Rucphen | In bedrijf | Enexis |  | NVT |  |  | Nacht | Bemeterd | [36 empty] | Bibeko |  |  | 5VAL | 1 | 1995-01-01 | [9 empty] | 350400 |  | FGS104 | 1 | 1999-01-01 |  | FGS104 9010 | Philips |  |  |  |  | 9010 VERKEERSWIT |  |  |  | 175200 |  |  |  | PLL 36W | 1 | 2019-08-20 |  | 36W PLL | Philips | 3000K | 36.00 | 16000 | PLL
12 | 1614029 | https://lms.nederlandslicht.nl/qr/report/1614029 | 51.5325 | 4.5518 | 97031.6109 | 394058.3525 | Burgemeester de Weertstraat |  |  | Bibeko | Rucphen |  | Gemeente Rucphen |  |  |  | Gemeente Rucphen | In bedrijf | Enexis |  | NVT |  |  | Nacht | Bemeterd | [36 empty] | Bibeko |  |  | 4CPTAL | 1 | 1999-01-01 |  | PM AL 4,0 CO T60 TP | 4.00 | CONISCH | ALUMINIUM | NVT | NVT | NVT |  | 350400 |  | KFK | 1 | 1999-01-01 |  | KFK 9005 | Lightronics |  |  |  |  | 9005 DIEPZWART |  |  |  | 175200 |  |  |  | PLL 36W | 1 | 2019-08-20 |  | 36W PLL | Philips | 3000K | 36.00 | 16000 | PLL
13 | 1614030 | https://lms.nederlandslicht.nl/qr/report/1614030 | 51.5325 | 4.5522 | 97062.4039 | 394059.5983 | Burgemeester de Weertstraat |  |  | Bibeko | Rucphen |  | Gemeente Rucphen |  |  |  | Gemeente Rucphen | In bedrijf | Enexis |  | NVT |  |  | Nacht | Bemeterd | [36 empty] | Bibeko |  |  | 4CPTAL | 1 | 1999-01-01 |  | PM AL 4,0 CO T60 TP | 4.00 | CONISCH | ALUMINIUM | NVT | NVT | NVT |  | 350400 |  | KFK | 1 | 1999-01-01 |  | KFK 9005 | Lightronics |  |  |  |  | 9005 DIEPZWART |  |  |  | 175200 |  |  |  | PLL 36W | 1 | 2019-08-20 |  | 36W PLL | Philips | 3000K | 36.00 | 16000 | PLL
14 | 1614031 | https://lms.nederlandslicht.nl/qr/report/1614031 | 51.5327 | 4.5525 | 97083.8169 | 394076.4783 | Burgemeester de Weertstraat |  |  | Bibeko | Rucphen |  | Gemeente Rucphen |  |  |  | Gemeente Rucphen | In bedrijf | Enexis |  | NVT |  |  | Nacht | Bemeterd | [36 empty] | Bibeko |  |  | 5VAL | 1 | 1995-01-01 | [9 empty] | 350400 |  | FGS104 | 1 | 1999-01-01 |  | FGS104 9010 | Philips |  |  |  |  | 9010 VERKEERSWIT |  |  |  | 175200 |  |  |  | PLL 36W | 1 | 2019-08-20 |  | 36W PLL | Philips | 3000K | 36.00 | 16000 | PLL
15 | 1614032 | https://lms.nederlandslicht.nl/qr/report/1614032 | 51.5325 | 4.5525 | 97086.1829 | 394055.4729 | Burgemeester de Weertstraat |  |  | Bibeko | Rucphen |  | Gemeente Rucphen |  |  |  | Gemeente Rucphen | In bedrijf | Enexis |  | NVT |  |  | Nacht | Bemeterd | [36 empty] | Bibeko |  |  | 5VAL | 1 | 1995-01-01 | [9 empty] | 350400 |  | FGS104 | 1 | 1999-01-01 |  | FGS104 9010 | Philips |  |  |  |  | 9010 VERKEERSWIT |  |  |  | 175200 |  |  |  | PLL 36W | 1 | 2019-08-20 |  | 36W PLL | Philips | 3000K | 36.00 | 16000 | PLL
16 | 1614033 | https://lms.nederlandslicht.nl/qr/report/1614033 | 51.5323 | 4.5524 | 97075.2839 | 394032.8503 | Burgemeester de Weertstraat |  |  | Bibeko | Rucphen |  | Gemeente Rucphen |  |  |  | Gemeente Rucphen | In bedrijf | Enexis |  | NVT |  |  | Nacht | Bemeterd | [36 empty] | Bibeko |  |  | 5VAL | 1 | 1994-01-01 | [9 empty] | 350400 |  | FGS104 | 1 | 1999-01-01 |  | FGS104 9010 | Philips |  |  |  |  | 9010 VERKEERSWIT |  |  |  | 175200 |  |  |  | PLL 36W | 1 | 2019-08-20 |  | 36W PLL | Philips | 3000K | 36.00 | 16000 | PLL
17 | 1614034 | https://lms.nederlandslicht.nl/qr/report/1614034 | 51.5322 | 4.5526 | 97086.8639 | 394018.1013 | Burgemeester de Weertstraat |  |  | Bibeko | Rucphen |  | Gemeente Rucphen |  |  |  | Gemeente Rucphen | In bedrijf | Enexis |  | NVT |  |  | Nacht | Bemeterd | [36 empty] | Bibeko |  |  | 5VAL | 1 | 1994-01-01 | [9 empty] | 350400 |  | FGS104 | 1 | 1999-01-01 |  | FGS104 9010 | Philips |  |  |  |  | 9010 VERKEERSWIT |  |  |  | 175200 |  |  |  | PLL 36W | 1 | 2021-03-29 |  | 36W PLL | Philips | 3000K | 36.00 | 16000 | PLL
18 | 1614035 | https://lms.nederlandslicht.nl/qr/report/1614035 | 51.5319 | 4.5524 | 97077.4659 | 393989.7472 | Burgemeester de Weertstraat |  |  | Bibeko | Rucphen |  | Gemeente Rucphen |  |  |  | Gemeente Rucphen | In bedrijf | Enexis |  | NVT |  |  | Nacht | Bemeterd | [36 empty] | Bibeko |  |  | 5VAL | 1 | 1994-01-01 | [9 empty] | 350400 |  | FGS104 | 1 | 1999-01-01 |  | FGS104 9010 | Philips |  |  |  |  | 9010 VERKEERSWIT |  |  |  | 175200 |  |  |  | PLL 36W | 1 | 2019-08-20 |  | 36W PLL | Philips | 3000K | 36.00 | 16000 | PLL
1A | 1614036 | https://lms.nederlandslicht.nl/qr/report/1614036 | 51.5341 | 4.5504 | 96942.8818 | 394240.2906 | Burgemeester de Weertstraat |  |  | Bibeko | Rucphen |  | Gemeente Rucphen |  |  |  | Gemeente Rucphen | In bedrijf | Enexis |  | NVT |  |  | Nacht | Bemeterd | [36 empty] | Bibeko |  |  | 4CPTAL | 1 | 2010-06-01 |  | PM AL 4,0 CO T60 TP | 4.00 | CONISCH | ALUMINIUM | NVT | NVT | NVT |  | 350400 |  | KFK | 1 | 2009-06-01 |  | KFK 9005 | Lightronics |  |  |  |  | 9005 DIEPZWART |  |  |  | 175200 |  |  |  | PLL 36W | 1 | 2019-08-20 |  | 36W PLL | Philips | 3000K | 36.00 | 16000 | PLL
2A | 1614037 | https://lms.nederlandslicht.nl/qr/report/1614037 | 51.5341 | 4.5507 | 96959.2629 | 394236.4164 | Burgemeester de Weertstraat |  |  | Bibeko | Rucphen |  | Gemeente Rucphen |  |  |  | Gemeente Rucphen | In bedrijf | Enexis |  | NVT |  |  | Nacht | Bemeterd | [36 empty] | Bibeko |  |  | 4CPTAL | 1 | 2010-06-01 |  | PM AL 4,0 CO T60 TP | 4.00 | CONISCH | ALUMINIUM | NVT | NVT | NVT |  | 350400 |  | KFK | 1 | 2009-06-01 |  | KFK 9005 | Lightronics |  |  |  |  | 9005 DIEPZWART |  |  |  | 175200 |  |  |  | PLL 36W | 1 | 2019-08-20 |  | 36W PLL | Philips | 3000K | 36.00 | 16000 | PLL
1 | 1614038 | https://lms.nederlandslicht.nl/qr/report/1614038 | 51.5332 | 4.5502 | 96924.7169 | 394137.7093 | Burgemeester Voetenstraat |  |  | Bibeko | Rucphen |  | Gemeente Rucphen |  |  |  | Gemeente Rucphen | In bedrijf | Enexis |  | NVT |  |  | Nacht | Bemeterd | [36 empty] | Bibeko |  |  | 4CPTAL | 1 | 2008-06-27 |  | PM AL 4,0 CO T60 TP | 4.00 | CONISCH | ALUMINIUM | NVT | NVT | NVT |  | 350400 |  | KFK | 1 | 2008-06-27 |  | KFK 9005 | Lightronics |  |  |  |  | 9005 DIEPZWART |  |  |  | 175200 |  |  |  | PLL 36W | 1 | 2019-08-20 |  | 36W PLL | Philips | 3000K | 36.00 | 16000 | PLL
2 | 1614039 | https://lms.nederlandslicht.nl/qr/report/1614039 | 51.5334 | 4.5499 | 96903.4429 | 394161.9906 | Burgemeester Voetenstraat |  |  | Bibeko | Rucphen |  | Gemeente Rucphen |  |  |  | Gemeente Rucphen | In bedrijf | Enexis |  | NVT |  |  | Nacht | Bemeterd | [36 empty] | Bibeko |  |  | 4CPTAL | 1 | 2006-08-28 |  | PM AL 4,0 CO T60 TP | 4.00 | CONISCH | ALUMINIUM | NVT | NVT | NVT |  | 350400 |  | KFK | 1 | 2006-08-28 |  | KFK 9005 | Lightronics |  |  |  |  | 9005 DIEPZWART |  |  |  | 175200 |  |  |  | PLL 36W | 1 | 2019-08-20 |  | 36W PLL | Philips | 3000K | 36.00 | 16000 | PLL
3 | 1614040 | https://lms.nederlandslicht.nl/qr/report/1614040 | 51.5337 | 4.55 | 96909.9409 | 394189.2262 | Burgemeester Voetenstraat |  |  | Bibeko | Rucphen |  | Gemeente Rucphen |  |  |  | Gemeente Rucphen | In bedrijf | Enexis |  | NVT |  |  | Nacht | Bemeterd | [36 empty] | Bibeko |  |  | 4CPTAL | 1 | 2008-06-27 |  | PM AL 4,0 CO T60 TP | 4.00 | CONISCH | ALUMINIUM | NVT | NVT | NVT |  | 350400 |  | KFK | 1 | 2008-06-27 |  | KFK 9005 | Lightronics |  |  |  |  | 9005 DIEPZWART |  |  |  | 175200 |  |  |  | PLL 36W | 1 | 2019-08-20 |  | 36W PLL | Philips | 3000K | 36.00 | 16000 | PLL
4 | 1614041 | https://lms.nederlandslicht.nl/qr/report/1614041 | 51.5339 | 4.5501 | 96915.5619 | 394210.4804 | Burgemeester Voetenstraat |  |  | Bibeko | Rucphen |  | Gemeente Rucphen |  |  |  | Gemeente Rucphen | In bedrijf | Enexis |  | NVT |  |  | Nacht | Bemeterd | [36 empty] | Bibeko |  |  | 4CPTAL | 1 | 2008-06-27 |  | PM AL 4,0 CO T60 TP | 4.00 | CONISCH | ALUMINIUM | NVT | NVT | NVT |  | 350400 |  | KFK | 1 | 2008-06-27 |  | KFK 9005 | Lightronics |  |  |  |  | 9005 DIEPZWART |  |  |  | 175200 |  |  |  | PLL 36W | 1 | 2019-08-20 |  | 36W PLL | Philips | 3000K | 36.00 | 16000 | PLL
5 | 1614042 | https://lms.nederlandslicht.nl/qr/report/1614042 | 51.5341 | 4.5502 | 96922.8019 | 394232.4526 | Burgemeester Voetenstraat |  |  | Bibeko | Rucphen |  | Gemeente Rucphen |  |  |  | Gemeente Rucphen | In bedrijf | Enexis |  | NVT |  |  | Nacht | Bemeterd | [36 empty] | Bibeko |  |  | 4CPTAL | 1 | 2008-06-27 |  | PM AL 4,0 CO T60 TP | 4.00 | CONISCH | ALUMINIUM | NVT | NVT | NVT |  | 350400 |  | KFK | 1 | 2008-06-27 |  | KFK 9005 | Lightronics |  |  |  |  | 9005 DIEPZWART |  |  |  | 175200 |  |  |  | PLL 36W | 1 | 2019-08-20 |  | 36W PLL | Philips | 3000K | 36.00 | 16000 | PLL
6 | 1614043 | https://lms.nederlandslicht.nl/qr/report/1614043 | 51.5342 | 4.55 | 96908.9619 | 394247.9979 | Burgemeester Voetenstraat |  |  | Bibeko | Rucphen |  | Gemeente Rucphen |  |  |  | Gemeente Rucphen | In bedrijf | Enexis |  | NVT |  |  | Nacht | Bemeterd | [36 empty] | Bibeko |  |  | 4CPTAL | 1 | 2008-06-27 |  | PM AL 4,0 CO T60 TP | 4.00 | CONISCH | ALUMINIUM | NVT | NVT | NVT |  | 350400 |  | KFK | 1 | 2008-06-27 |  | KFK 9005 | Lightronics |  |  |  |  | 9005 DIEPZWART |  |  |  | 175200 |  |  |  | PLL 36W | 1 | 2019-08-20 |  | 36W PLL | Philips | 3000K | 36.00 | 16000 | PLL
7 | 1614044 | https://lms.nederlandslicht.nl/qr/report/1614044 | 51.5343 | 4.5496 | 96886.3349 | 394254.3195 | Burgemeester Voetenstraat |  |  | Bibeko | Rucphen |  | Gemeente Rucphen |  |  |  | Gemeente Rucphen | In bedrijf | Enexis |  | NVT |  |  | Nacht | Bemeterd | [36 empty] | Bibeko |  |  | 4CPTAL | 1 | 2008-06-27 |  | PM AL 4,0 CO T60 TP | 4.00 | CONISCH | ALUMINIUM | NVT | NVT | NVT |  | 350400 |  | KFK | 1 | 2008-06-27 |  | KFK 9005 | Lightronics |  |  |  |  | 9005 DIEPZWART |  |  |  | 175200 |  |  |  | PLL 36W | 1 | 2019-08-20 |  | 36W PLL | Philips | 3000K | 36.00 | 16000 | PLL
8 | 1614045 | https://lms.nederlandslicht.nl/qr/report/1614045 | 51.5343 | 4.5493 | 96865.5309 | 394260.5802 | Burgemeester Voetenstraat |  |  | Bibeko | Rucphen |  | Gemeente Rucphen |  |  |  | Gemeente Rucphen | In bedrijf | Enexis |  | NVT |  |  | Nacht | Bemeterd | [36 empty] | Bibeko |  |  | 4CPTAL | 1 | 2008-06-27 |  | PM AL 4,0 CO T60 TP | 4.00 | CONISCH | ALUMINIUM | NVT | NVT | NVT |  | 350400 |  | KFK | 1 | 2008-06-27 |  | KFK 9005 | Lightronics |  |  |  |  | 9005 DIEPZWART |  |  |  | 175200 |  |  |  | PLL 36W | 1 | 2019-08-20 |  | 36W PLL | Philips | 3000K | 36.00 | 16000 | PLL
9 | 1614046 | https://lms.nederlandslicht.nl/qr/report/1614046 | 51.5337 | 4.5502 | 96926.9889 | 394186.29 | Burgemeester Voetenstraat |  |  | Bibeko | Rucphen |  | Gemeente Rucphen |  |  |  | Gemeente Rucphen | In bedrijf | Enexis |  | NVT |  |  | Nacht | Bemeterd | [36 empty] | Bibeko |  |  | 4CPTAL | 1 | 2006-08-28 |  | PM AL 4,0 CO T60 TP | 4.00 | CONISCH | ALUMINIUM | NVT | NVT | NVT |  | 350400 |  | KFK | 1 | 2006-08-28 |  | KFK 9005 | Lightronics |  |  |  |  | 9005 DIEPZWART |  |  |  | 175200 |  |  |  | PLL 36W | 1 | 2019-08-20 |  | 36W PLL | Philips | 3000K | 36.00 | 16000 | PLL
10 | 1614047 | https://lms.nederlandslicht.nl/qr/report/1614047 | 51.5332 | 4.5505 | 96946.2049 | 394136.6236 | Burgemeester Voetenstraat |  |  | Bibeko | Rucphen |  | Gemeente Rucphen |  |  |  | Gemeente Rucphen | In bedrijf | Enexis |  | NVT |  |  | Nacht | Bemeterd | [36 empty] | Bibeko |  |  | 4CPTAL | 1 | 2006-08-28 |  | PM AL 4,0 CO T60 TP | 4.00 | CONISCH | ALUMINIUM | NVT | NVT | NVT |  | 350400 |  | KFK | 1 | 2006-08-28 |  | KFK 9005 | Lightronics |  |  |  |  | 9005 DIEPZWART |  |  |  | 175200 |  |  |  | PLL 36W | 1 | 2019-08-20 |  | 36W PLL | Philips | 3000K | 36.00 | 16000 | PLL
12 | 1614048 | https://lms.nederlandslicht.nl/qr/report/1614048 | 51.5333 | 4.5508 | 96963.3368 | 394142.8711 | Burgemeester Voetenstraat |  |  | Bibeko | Rucphen |  | Gemeente Rucphen |  |  |  | Gemeente Rucphen | In bedrijf | Enexis |  | NVT |  |  | Nacht | Bemeterd | [36 empty] | Bibeko |  |  | 4CPTAL | 1 | 2006-08-28 |  | PM AL 4,0 CO T60 TP | 4.00 | CONISCH | ALUMINIUM | NVT | NVT | NVT |  | 350400 |  | KFK | 1 | 2006-08-28 |  | KFK 9005 | Lightronics |  |  |  |  | 9005 DIEPZWART |  |  |  | 175200 |  |  |  | PLL 36W | 1 | 2019-08-20 |  | 36W PLL | Philips | 3000K | 36.00 | 16000 | PLL
13 | 1614049 | https://lms.nederlandslicht.nl/qr/report/1614049 | 51.5331 | 4.551 | 96980.6029 | 394122.9062 | Burgemeester Voetenstraat |  |  | Bibeko | Rucphen |  | Gemeente Rucphen |  |  |  | Gemeente Rucphen | In bedrijf | Enexis |  | NVT |  |  | Nacht | Bemeterd | [36 empty] | Bibeko |  |  | 4CPTAL | 1 | 2008-06-27 |  | PM AL 4,0 CO T60 TP | 4.00 | CONISCH | ALUMINIUM | NVT | NVT | NVT |  | 350400 |  | KFK | 1 | 2008-06-27 |  | KFK 9005 | Lightronics |  |  |  |  | 9005 DIEPZWART |  |  |  | 175200 |  |  |  | PLL 36W | 1 | 2019-08-20 |  | 36W PLL | Philips | 3000K | 36.00 | 16000 | PLL
14 | 1614050 | https://lms.nederlandslicht.nl/qr/report/1614050 | 51.5333 | 4.551 | 96983.1879 | 394150.1167 | Burgemeester Voetenstraat |  |  | Bibeko | Rucphen |  | Gemeente Rucphen |  |  |  | Gemeente Rucphen | In bedrijf | Enexis |  | NVT |  |  | Nacht | Bemeterd | [36 empty] | Bibeko |  |  | 4CPTAL | 1 | 2006-08-28 |  | PM AL 4,0 CO T60 TP | 4.00 | CONISCH | ALUMINIUM | NVT | NVT | NVT |  | 350400 |  | KFK | 1 | 2006-08-28 |  | KFK 9005 | Lightronics |  |  |  |  | 9005 DIEPZWART |  |  |  | 175200 |  |  |  | PLL 36W | 1 | 2019-08-20 |  | 36W PLL | Philips | 3000K | 36.00 | 16000 | PLL
10A | 1614051 | https://lms.nederlandslicht.nl/qr/report/1614051 | 51.5334 | 4.5502 | 96926.7439 | 394161.8408 | Burgemeester Voetenstraat |  |  | Bibeko | Rucphen |  | Gemeente Rucphen |  |  |  | Gemeente Rucphen | In bedrijf | Enexis |  | NVT |  |  | Nacht | Bemeterd | [36 empty] | Bibeko |  |  | 4CPTAL | 1 | 2008-06-27 |  | PM AL 4,0 CO T60 TP | 4.00 | CONISCH | ALUMINIUM | NVT | NVT | NVT |  | 350400 |  | KFK | 1 | 2008-06-27 |  | KFK 9005 | Lightronics |  |  |  |  | 9005 DIEPZWART |  |  |  | 175200 |  |  |  | PLL 36W | 1 | 2019-08-20 |  | 36W PLL | Philips | 3000K | 36.00 | 16000 | PLL
1 | 1614052 | https://lms.nederlandslicht.nl/qr/report/1614052 | 51.5308 | 4.549 | 96838.046 | 393869.9948 | Dassenstraat |  |  | Bibeko | Rucphen |  | Gemeente Rucphen |  |  |  | Gemeente Rucphen | In bedrijf | Enexis |  | NVT |  |  | Nacht | Bemeterd | [36 empty] | Bibeko |  |  | 4CPTAL | 1 | 2022-01-01 |  | PM AL 4,0 CO T60 TP | 4.00 | CONISCH | ALUMINIUM | NVT | NVT | NVT |  | 350400 |  | Ekra | 1 | 2020-01-01 | [15 empty] | LED | 1 | 2022-01-01 |  | LED |  |  | 30.00 | 100000 | LED
2 | 1614053 | https://lms.nederlandslicht.nl/qr/report/1614053 | 51.5308 | 4.5491 | 96846.8052 | 393870.0164 | Dassenstraat |  |  | Bibeko | Rucphen |  | Gemeente Rucphen |  |  |  | Gemeente Rucphen | In bedrijf | Enexis |  | NVT |  |  | Nacht | Bemeterd | [36 empty] | Bibeko |  |  | 4CPTAL | 1 | 2022-01-01 |  | PM AL 4,0 CO T60 TP | 4.00 | CONISCH | ALUMINIUM | NVT | NVT | NVT |  | 350400 |  | Ekra | 1 | 2020-01-01 | [15 empty] | LED | 1 | 2022-01-01 |  | LED |  |  | 30.00 | 100000 | LED
3 | 1614054 | https://lms.nederlandslicht.nl/qr/report/1614054 | 51.5306 | 4.5492 | 96853.1804 | 393846.4191 | Dassenstraat |  |  | Bibeko | Rucphen |  | Gemeente Rucphen |  |  |  | Gemeente Rucphen | In bedrijf | Enexis |  | NVT |  |  | Nacht | Bemeterd | [36 empty] | Bibeko |  |  | 4CPTAL | 1 | 2022-01-01 |  | PM AL 4,0 CO T60 TP | 4.00 | CONISCH | ALUMINIUM | NVT | NVT | NVT |  | 350400 |  | Ekra | 1 | 2020-01-01 | [15 empty] | LED | 1 | 2022-01-01 |  | LED |  |  | 30.00 | 100000 | LED
4 | 1614055 | https://lms.nederlandslicht.nl/qr/report/1614055 | 51.5305 | 4.5493 | 96858.0303 | 393839.6242 | Dassenstraat |  |  | Bibeko | Rucphen |  | Gemeente Rucphen |  |  |  | Gemeente Rucphen | In bedrijf | Enexis |  | NVT |  |  | Nacht | Bemeterd | [36 empty] | Bibeko |  |  | 4CPTAL | 1 | 2022-01-01 |  | PM AL 4,0 CO T60 TP | 4.00 | CONISCH | ALUMINIUM | NVT | NVT | NVT |  | 350400 |  | Ekra | 1 | 2020-01-01 | [15 empty] | LED | 1 | 2022-01-01 |  | LED |  |  | 30.00 | 100000 | LED
5 | 1614056 | https://lms.nederlandslicht.nl/qr/report/1614056 | 51.5306 | 4.5495 | 96869.5215 | 393850.9932 | Dassenstraat |  |  | Bibeko | Rucphen |  | Gemeente Rucphen |  |  |  | Gemeente Rucphen | In bedrijf | Enexis |  | NVT |  |  | Nacht | Bemeterd | [36 empty] | Bibeko |  |  | 4CPTAL | 1 | 2022-01-01 |  | PM AL 4,0 CO T60 TP | 4.00 | CONISCH | ALUMINIUM | NVT | NVT | NVT |  | 350400 |  | Ekra | 1 | 2020-01-01 | [15 empty] | LED | 1 | 2022-01-01 |  | LED |  |  | 30.00 | 100000 | LED
4A | 1614057 | https://lms.nederlandslicht.nl/qr/report/1614057 | 51.5305 | 4.5489 | 96834.4303 | 393835.058 | Dassenstraat |  |  | Bibeko | Rucphen |  | Gemeente Rucphen |  |  |  | Gemeente Rucphen | In bedrijf | Enexis |  | NVT |  |  | Nacht | Bemeterd | [36 empty] | Bibeko |  |  | 4CPTAL | 1 | 2022-01-01 |  | PM AL 4,0 CO T60 TP | 4.00 | CONISCH | ALUMINIUM | NVT | NVT | NVT |  | 350400 |  | Ekra | 1 | 2020-01-01 | [15 empty] | LED | 1 | 2022-01-01 |  | LED |  |  | 30.00 | 100000 | LED
Ng1 | 1614058 | https://lms.nederlandslicht.nl/qr/report/1614058 | 51.5306 | 4.5499 | 96902.9659 | 393850.7545 | Dassenstraat |  |  | Bibeko | Rucphen |  | Gemeente Rucphen |  |  |  | Gemeente Rucphen | In bedrijf | Enexis |  | NVT |  |  | Nacht | Bemeterd | [36 empty] | Bibeko |  |  | 4CPTAL | 1 | 2022-01-01 |  | PM AL 4,0 CO T60 TP | 4.00 | CONISCH | ALUMINIUM | NVT | NVT | NVT |  | 350400 |  | Ekra | 1 | 2020-01-01 | [15 empty] | LED | 1 | 2022-01-01 |  | LED |  |  | 30.00 | 100000 | LED
Ng10 | 1614059 | https://lms.nederlandslicht.nl/qr/report/1614059 | 51.5312 | 4.5498 | 96892.3413 | 393913.4189 | Dassenstraat |  |  | Bibeko | Rucphen |  | Gemeente Rucphen |  |  |  | Gemeente Rucphen | In bedrijf | Enexis |  | NVT |  |  | Nacht | Bemeterd | [36 empty] | Bibeko |  |  | 4CPTAL | 1 | 2022-01-01 |  | PM AL 4,0 CO T60 TP | 4.00 | CONISCH | ALUMINIUM | NVT | NVT | NVT |  | 350400 |  | Ekra | 1 | 2020-01-01 | [15 empty] | LED | 1 | 2022-01-01 |  | LED |  |  | 30.00 | 100000 | LED
Ng11 | 1614060 | https://lms.nederlandslicht.nl/qr/report/1614060 | 51.5311 | 4.5497 | 96888.4714 | 393896.8164 | Dassenstraat |  |  | Bibeko | Rucphen |  | Gemeente Rucphen |  |  |  | Gemeente Rucphen | In bedrijf | Enexis |  | NVT |  |  | Nacht | Bemeterd | [36 empty] | Bibeko |  |  | 4CPTAL | 1 | 2022-01-01 |  | PM AL 4,0 CO T60 TP | 4.00 | CONISCH | ALUMINIUM | NVT | NVT | NVT |  | 350400 |  | Ekra | 1 | 2020-01-01 | [15 empty] | LED | 1 | 2022-01-01 |  | LED |  |  | 30.00 | 100000 | LED
Ng12 | 1614061 | https://lms.nederlandslicht.nl/qr/report/1614061 | 51.5309 | 4.5498 | 96892.4124 | 393881.881 | Dassenstraat |  |  | Bibeko | Rucphen |  | Gemeente Rucphen |  |  |  | Gemeente Rucphen | In bedrijf | Enexis |  | NVT |  |  | Nacht | Bemeterd | [36 empty] | Bibeko |  |  | 4CPTAL | 1 | 2022-01-01 |  | PM AL 4,0 CO T60 TP | 4.00 | CONISCH | ALUMINIUM | NVT | NVT | NVT |  | 350400 |  | Ekra | 1 | 2020-01-01 | [15 empty] | LED | 1 | 2022-01-01 |  | LED |  |  | 30.00 | 100000 | LED
Ng13 | 1614062 | https://lms.nederlandslicht.nl/qr/report/1614062 | 51.531 | 4.5498 | 96897.4623 | 393891.4271 | Dassenstraat |  |  | Bibeko | Rucphen |  | Gemeente Rucphen |  |  |  | Gemeente Rucphen | In bedrijf | Enexis |  | NVT |  |  | Nacht | Bemeterd | [36 empty] | Bibeko |  |  | 4CPTAL | 1 | 2022-01-01 |  | PM AL 4,0 CO T60 TP | 4.00 | CONISCH | ALUMINIUM | NVT | NVT | NVT |  | 350400 |  | Ekra | 1 | 2020-01-01 | [15 empty] | LED | 1 | 2022-01-01 |  | LED |  |  | 30.00 | 100000 | LED
Ng14 | 1614063 | https://lms.nederlandslicht.nl/qr/report/1614063 | 51.5307 | 4.5499 | 96897.6671 | 393862.4856 | Dassenstraat |  |  | Bibeko | Rucphen |  | Gemeente Rucphen |  |  |  | Gemeente Rucphen | In bedrijf | Enexis |  | NVT |  |  | Nacht | Bemeterd | [36 empty] | Bibeko |  |  | 4CPTAL | 1 | 2022-01-01 |  | PM AL 4,0 CO T60 TP | 4.00 | CONISCH | ALUMINIUM | NVT | NVT | NVT |  | 350400 |  | Ekra | 1 | 2020-01-01 | [15 empty] | LED | 1 | 2022-01-01 |  | LED |  |  | 30.00 | 100000 | LED
Ng15 | 1614064 | https://lms.nederlandslicht.nl/qr/report/1614064 | 51.5308 | 4.5499 | 96901.8994 | 393871.2244 | Dassenstraat |  |  | Bibeko | Rucphen |  | Gemeente Rucphen |  |  |  | Gemeente Rucphen | In bedrijf | Enexis |  | NVT |  |  | Nacht | Bemeterd | [36 empty] | Bibeko |  |  | 4CPTAL | 1 | 2022-01-01 |  | PM AL 4,0 CO T60 TP | 4.00 | CONISCH | ALUMINIUM | NVT | NVT | NVT |  | 350400 |  | Ekra | 1 | 2020-01-01 | [15 empty] | LED | 1 | 2022-01-01 |  | LED |  |  | 30.00 | 100000 | LED
Ng2 | 1614065 | https://lms.nederlandslicht.nl/qr/report/1614065 | 51.5306 | 4.5497 | 96884.9164 | 393842.1478 | Dassenstraat |  |  | Bibeko | Rucphen |  | Gemeente Rucphen |  |  |  | Gemeente Rucphen | In bedrijf | Enexis |  | NVT |  |  | Nacht | Bemeterd | [36 empty] | Bibeko |  |  | 4CPTAL | 1 | 2022-01-01 |  | PM AL 4,0 CO T60 TP | 4.00 | CONISCH | ALUMINIUM | NVT | NVT | NVT |  | 350400 |  | Ekra | 1 | 2020-01-01 | [15 empty] | LED | 1 | 2022-01-01 |  | LED |  |  | 30.00 | 100000 | LED
Ng3 | 1614066 | https://lms.nederlandslicht.nl/qr/report/1614066 | 51.5304 | 4.5502 | 96922.6327 | 393826.4037 | Dassenstraat |  |  | Bibeko | Rucphen |  | Gemeente Rucphen |  |  |  | Gemeente Rucphen | In bedrijf | Enexis |  | NVT |  |  | Nacht | Bemeterd | [36 empty] | Bibeko |  |  | 4CPTAL | 1 | 2022-01-01 |  | PM AL 4,0 CO T60 TP | 4.00 | CONISCH | ALUMINIUM | NVT | NVT | NVT |  | 350400 |  | Ekra | 1 | 2020-01-01 | [15 empty] | LED | 1 | 2022-01-01 |  | LED |  |  | 30.00 | 100000 | LED
Ng4 | 1614067 | https://lms.nederlandslicht.nl/qr/report/1614067 | 51.5306 | 4.5502 | 96918.3441 | 393847.141 | Dassenstraat |  |  | Bibeko | Rucphen |  | Gemeente Rucphen |  |  |  | Gemeente Rucphen | In bedrijf | Enexis |  | NVT |  |  | Nacht | Bemeterd | [36 empty] | Bibeko |  |  | 4CPTAL | 1 | 2022-01-01 |  | PM AL 4,0 CO T60 TP | 4.00 | CONISCH | ALUMINIUM | NVT | NVT | NVT |  | 350400 |  | Ekra | 1 | 2020-01-01 | [15 empty] | LED | 1 | 2022-01-01 |  | LED |  |  | 30.00 | 100000 | LED
Ng5 | 1614068 | https://lms.nederlandslicht.nl/qr/report/1614068 | 51.5307 | 4.5505 | 96943.6173 | 393859.0538 | Dassenstraat |  |  | Bibeko | Rucphen |  | Gemeente Rucphen |  |  |  | Gemeente Rucphen | In bedrijf | Enexis |  | NVT |  |  | Nacht | Bemeterd | [36 empty] | Bibeko |  |  | 4CPTAL | 1 | 2022-01-01 |  | PM AL 4,0 CO T60 TP | 4.00 | CONISCH | ALUMINIUM | NVT | NVT | NVT |  | 350400 |  | Ekra | 1 | 2020-01-01 | [15 empty] | LED | 1 | 2022-01-01 |  | LED |  |  | 30.00 | 100000 | LED
Ng6 | 1614069 | https://lms.nederlandslicht.nl/qr/report/1614069 | 51.5308 | 4.5505 | 96943.5735 | 393873.4326 | Dassenstraat |  |  | Bibeko | Rucphen |  | Gemeente Rucphen |  |  |  | Gemeente Rucphen | In bedrijf | Enexis |  | NVT |  |  | Nacht | Bemeterd | [36 empty] | Bibeko |  |  | 4CPTAL | 1 | 2022-01-01 |  | PM AL 4,0 CO T60 TP | 4.00 | CONISCH | ALUMINIUM | NVT | NVT | NVT |  | 350400 |  | Ekra | 1 | 2020-01-01 | [15 empty] | LED | 1 | 2022-01-01 |  | LED |  |  | 30.00 | 100000 | LED
Ng7 | 1614070 | https://lms.nederlandslicht.nl/qr/report/1614070 | 51.5307 | 4.5503 | 96927.7586 | 393854.6665 | Dassenstraat |  |  | Bibeko | Rucphen |  | Gemeente Rucphen |  |  |  | Gemeente Rucphen | In bedrijf | Enexis |  | NVT |  |  | Nacht | Bemeterd | [36 empty] | Bibeko |  |  | 4CPTAL | 1 | 2022-01-01 |  | PM AL 4,0 CO T60 TP | 4.00 | CONISCH | ALUMINIUM | NVT | NVT | NVT |  | 350400 |  | Ekra | 1 | 2020-01-01 | [15 empty] | LED | 1 | 2022-01-01 |  | LED |  |  | 30.00 | 100000 | LED
Ng8 | 1614071 | https://lms.nederlandslicht.nl/qr/report/1614071 | 51.5308 | 4.5503 | 96925.5561 | 393869.0011 | Dassenstraat |  |  | Bibeko | Rucphen |  | Gemeente Rucphen |  |  |  | Gemeente Rucphen | In bedrijf | Enexis |  | NVT |  |  | Nacht | Bemeterd | [36 empty] | Bibeko |  |  | 4CPTAL | 1 | 2022-01-01 |  | PM AL 4,0 CO T60 TP | 4.00 | CONISCH | ALUMINIUM | NVT | NVT | NVT |  | 350400 |  | Ekra | 1 | 2020-01-01 | [15 empty] | LED | 1 | 2022-01-01 |  | LED |  |  | 30.00 | 100000 | LED
Ng9 | 1614072 | https://lms.nederlandslicht.nl/qr/report/1614072 | 51.5312 | 4.5497 | 96884.094 | 393913.3701 | Dassenstraat |  |  | Bibeko | Rucphen |  | Gemeente Rucphen |  |  |  | Gemeente Rucphen | In bedrijf | Enexis |  | NVT |  |  | Nacht | Bemeterd | [36 empty] | Bibeko |  |  | 4CPTAL | 1 | 2022-01-01 |  | PM AL 4,0 CO T60 TP | 4.00 | CONISCH | ALUMINIUM | NVT | NVT | NVT |  | 350400 |  | Ekra | 1 | 2020-01-01 | [15 empty] | LED | 1 | 2022-01-01 |  | LED |  |  | 30.00 | 100000 | LED
1 | 1614073 | https://lms.nederlandslicht.nl/qr/report/1614073 | 51.5462 | 4.5293 | 95493.7209 | 395596.8299 | de Brand |  |  |  | Rucphen |  | Gemeente Rucphen |  |  |  | Gemeente Rucphen | In bedrijf | Enexis |  | NVT |  |  | Nacht | Bemeterd | [39 empty] | 5VAL | 1 | 1970-01-01 | [9 empty] | 350400 |  | ARESA | 1 | 2016-08-23 | [15 empty] | LED | 1 | 2016-08-23 |  | LED |  |  | 30.00 | 100000 | LED
2 | 1614074 | https://lms.nederlandslicht.nl/qr/report/1614074 | 51.5465 | 4.5291 | 95481.3849 | 395631.4975 | de Brand |  |  |  | Rucphen |  | Gemeente Rucphen |  |  |  | Gemeente Rucphen | In bedrijf | Enexis |  | NVT |  |  | Nacht | Bemeterd | [39 empty] | 5VAL | 1 | 2012-01-01 | [9 empty] | 350400 |  | ARESA | 1 | 2016-08-23 | [15 empty] | LED | 1 | 2016-08-23 |  | LED |  |  | 30.00 | 100000 | LED
3 | 1614075 | https://lms.nederlandslicht.nl/qr/report/1614075 | 51.5468 | 4.5294 | 95496.4489 | 395667.1287 | de Brand |  |  |  | Rucphen |  | Gemeente Rucphen |  |  |  | Gemeente Rucphen | In bedrijf | Enexis |  | NVT |  |  | Nacht | Bemeterd | [39 empty] | 5VAL | 1 | 2016-06-01 | [9 empty] | 350400 |  | ARESA | 1 | 2016-08-23 | [15 empty] | LED | 1 | 2016-08-23 |  | LED |  |  | 30.00 | 100000 | LED
1 | 1614076 | https://lms.nederlandslicht.nl/qr/report/1614076 | 51.5354 | 4.56 | 97608.4499 | 394375.9808 | de Krijntjes |  |  | Bibeko | Rucphen |  | Gemeente Rucphen |  |  |  | Gemeente Rucphen | In bedrijf | Enexis |  | NVT |  |  | Nacht | Bemeterd | [36 empty] | Bibeko |  |  | 5VAL | 1 | 2004-01-01 | [9 empty] | 350400 |  | FGS104 | 1 | 2000-01-01 |  | FGS104 9010 | Philips |  |  |  |  | 9010 VERKEERSWIT |  |  |  | 175200 |  |  |  | PLL 36W | 1 | 2019-08-21 |  | 36W PLL | Philips | 3000K | 36.00 | 16000 | PLL
2 | 1614077 | https://lms.nederlandslicht.nl/qr/report/1614077 | 51.5355 | 4.5596 | 97577.0429 | 394382.8073 | de Krijntjes |  |  | Bibeko | Rucphen |  | Gemeente Rucphen |  |  |  | Gemeente Rucphen | In bedrijf | Enexis |  | NVT |  |  | Nacht | Bemeterd | [36 empty] | Bibeko |  |  | 5VAL | 1 | 2004-01-01 | [9 empty] | 350400 |  | FGS104 | 1 | 2000-01-01 |  | FGS104 9010 | Philips |  |  |  |  | 9010 VERKEERSWIT |  |  |  | 175200 |  |  |  | PLL 36W | 1 | 2019-08-21 |  | 36W PLL | Philips | 3000K | 36.00 | 16000 | PLL
3 | 1614078 | https://lms.nederlandslicht.nl/qr/report/1614078 | 51.5354 | 4.5591 | 97547.5468 | 394374.4073 | de Krijntjes |  |  | Bibeko | Rucphen |  | Gemeente Rucphen |  |  |  | Gemeente Rucphen | In bedrijf | Enexis |  | NVT |  |  | Nacht | Bemeterd | [36 empty] | Bibeko |  |  | 5VAL | 1 | 2004-01-01 | [9 empty] | 350400 |  | FGS104 | 1 | 2000-01-01 |  | FGS104 9010 | Philips |  |  |  |  | 9010 VERKEERSWIT |  |  |  | 175200 |  |  |  | PLL 36W | 1 | 2019-08-21 |  | 36W PLL | Philips | 3000K | 36.00 | 16000 | PLL
4 | 1614079 | https://lms.nederlandslicht.nl/qr/report/1614079 | 51.5355 | 4.5588 | 97523.3119 | 394380.0456 | de Krijntjes |  |  | Bibeko | Rucphen |  | Gemeente Rucphen |  |  |  | Gemeente Rucphen | In bedrijf | Enexis |  | NVT |  |  | Nacht | Bemeterd | [36 empty] | Bibeko |  |  | 5VAL | 1 | 2004-01-01 | [9 empty] | 350400 |  | FGS104 | 1 | 2000-01-01 |  | FGS104 9010 | Philips |  |  |  |  | 9010 VERKEERSWIT |  |  |  | 175200 |  |  |  | PLL 36W | 1 | 2019-08-21 |  | 36W PLL | Philips | 3000K | 36.00 | 16000 | PLL
5 | 1614080 | https://lms.nederlandslicht.nl/qr/report/1614080 | 51.5354 | 4.5585 | 97504.3879 | 394370.4587 | de Krijntjes |  |  | Bibeko | Rucphen |  | Gemeente Rucphen |  |  |  | Gemeente Rucphen | In bedrijf | Enexis |  | NVT |  |  | Nacht | Bemeterd | [36 empty] | Bibeko |  |  | 5VAL | 1 | 2004-01-01 | [9 empty] | 350400 |  | FGS104 | 1 | 2000-01-01 |  | FGS104 9010 | Philips |  |  |  |  | 9010 VERKEERSWIT |  |  |  | 175200 |  |  |  | PLL 36W | 1 | 2019-08-21 |  | 36W PLL | Philips | 3000K | 36.00 | 16000 | PLL
6 | 1614081 | https://lms.nederlandslicht.nl/qr/report/1614081 | 51.5355 | 4.5583 | 97487.0289 | 394380.1501 | de Krijntjes |  |  | Bibeko | Rucphen |  | Gemeente Rucphen |  |  |  | Gemeente Rucphen | In bedrijf | Enexis |  | NVT |  |  | Nacht | Bemeterd | [36 empty] | Bibeko |  |  | 4CPTAL | 1 | 2004-01-01 |  | PM AL 4,0 CO T60 TP | 4.00 | CONISCH | ALUMINIUM | NVT | NVT | NVT |  | 350400 |  | KFK | 1 | 2011-02-15 |  | KFK 9005 | Lightronics |  |  |  |  | 9005 DIEPZWART |  |  |  | 175200 |  |  |  | PLL 36W | 1 | 2019-08-21 |  | 36W PLL | Philips | 3000K | 36.00 | 16000 | PLL
7 | 1614082 | https://lms.nederlandslicht.nl/qr/report/1614082 | 51.5353 | 4.5582 | 97480.9228 | 394364.4293 | de Krijntjes |  |  | Bibeko | Rucphen |  | Gemeente Rucphen |  |  |  | Gemeente Rucphen | In bedrijf | Enexis |  | NVT |  |  | Nacht | Bemeterd | [36 empty] | Bibeko |  |  | 4CPTAL | 1 | 2004-01-01 |  | PM AL 4,0 CO T60 TP | 4.00 | CONISCH | ALUMINIUM | NVT | NVT | NVT |  | 350400 |  | KFK | 1 | 2011-02-15 |  | KFK 9005 | Lightronics |  |  |  |  | 9005 DIEPZWART |  |  |  | 175200 |  |  |  | PLL 36W | 1 | 2019-08-21 |  | 36W PLL | Philips | 3000K | 36.00 | 16000 | PLL
8 | 1614083 | https://lms.nederlandslicht.nl/qr/report/1614083 | 51.5354 | 4.5579 | 97464.5878 | 394375.501 | de Krijntjes |  |  | Bibeko | Rucphen |  | Gemeente Rucphen |  |  |  | Gemeente Rucphen | In bedrijf | Enexis |  | NVT |  |  | Nacht | Bemeterd | [36 empty] | Bibeko |  |  | 4CPTAL | 1 | 2004-01-01 |  | PM AL 4,0 CO T60 TP | 4.00 | CONISCH | ALUMINIUM | NVT | NVT | NVT |  | 350400 |  | KFK | 1 | 2011-02-15 |  | KFK 9005 | Lightronics |  |  |  |  | 9005 DIEPZWART |  |  |  | 175200 |  |  |  | PLL 36W | 1 | 2019-08-21 |  | 36W PLL | Philips | 3000K | 36.00 | 16000 | PLL
9 | 1614084 | https://lms.nederlandslicht.nl/qr/report/1614084 | 51.5352 | 4.5576 | 97439.9558 | 394357.2019 | de Krijntjes |  |  | Bibeko | Rucphen |  | Gemeente Rucphen |  |  |  | Gemeente Rucphen | In bedrijf | Enexis |  | NVT |  |  | Nacht | Bemeterd | [36 empty] | Bibeko |  |  | 5VAL | 1 | 2011-02-15 | [9 empty] | 350400 |  | FGS104 | 1 | 2000-01-01 |  | FGS104 9010 | Philips |  |  |  |  | 9010 VERKEERSWIT |  |  |  | 175200 |  |  |  | PLL 36W | 1 | 2019-08-21 |  | 36W PLL | Philips | 3000K | 36.00 | 16000 | PLL
10 | 1614085 | https://lms.nederlandslicht.nl/qr/report/1614085 | 51.5352 | 4.557 | 97400.7848 | 394355.602 | de Krijntjes |  |  | Bibeko | Rucphen |  | Gemeente Rucphen |  |  |  | Gemeente Rucphen | In bedrijf | Enexis |  | NVT |  |  | Nacht | Bemeterd | [36 empty] | Bibeko |  |  | 5VAL | 1 | 2011-02-15 | [9 empty] | 350400 |  | FGS104 | 1 | 2000-01-01 |  | FGS104 9010 | Philips |  |  |  |  | 9010 VERKEERSWIT |  |  |  | 175200 |  |  |  | PLL 36W | 1 | 2019-08-21 |  | 36W PLL | Philips | 3000K | 36.00 | 16000 | PLL
11 | 1614086 | https://lms.nederlandslicht.nl/qr/report/1614086 | 51.5351 | 4.5568 | 97382.4519 | 394341.9389 | de Krijntjes |  |  | Bibeko | Rucphen |  | Gemeente Rucphen |  |  |  | Gemeente Rucphen | In bedrijf | Enexis |  | NVT |  |  | Nacht | Bemeterd | [36 empty] | Bibeko |  |  | 5VAL | 1 | 2011-02-15 | [9 empty] | 350400 |  | FGS104 | 1 | 2000-01-01 |  | FGS104 9010 | Philips |  |  |  |  | 9010 VERKEERSWIT |  |  |  | 175200 |  |  |  | PLL 36W | 1 | 2019-08-21 |  | 36W PLL | Philips | 3000K | 36.00 | 16000 | PLL
12 | 1614087 | https://lms.nederlandslicht.nl/qr/report/1614087 | 51.5351 | 4.5562 | 97344.7389 | 394339.5161 | de Krijntjes |  |  | Bibeko | Rucphen |  | Gemeente Rucphen |  |  |  | Gemeente Rucphen | In bedrijf | Enexis |  | NVT |  |  | Nacht | Bemeterd | [36 empty] | Bibeko |  |  | 5VAL | 1 | 2011-02-15 | [9 empty] | 350400 |  | FGS104 | 1 | 2000-01-01 |  | FGS104 9010 | Philips |  |  |  |  | 9010 VERKEERSWIT |  |  |  | 175200 |  |  |  | PLL 36W | 1 | 2019-08-21 |  | 36W PLL | Philips | 3000K | 36.00 | 16000 | PLL
1 | 1614088 | https://lms.nederlandslicht.nl/qr/report/1614088 | 51.5296 | 4.5624 | 97763.7899 | 393720.9041 | de Mandreef |  |  | Bibeko | Rucphen |  | Gemeente Rucphen |  |  |  | Gemeente Rucphen | In bedrijf | Enexis |  | NVT |  |  | Nacht | Bemeterd | [36 empty] | Bibeko |  |  | 5VAL | 1 | 1985-01-01 | [9 empty] | 350400 |  | Teceo S | 1 | 2020-01-01 | [15 empty] | LED | 1 | 2016-10-14 |  | LED |  |  | 30.00 | 100000 | LED
2 | 1614089 | https://lms.nederlandslicht.nl/qr/report/1614089 | 51.5295 | 4.5619 | 97729.2989 | 393715.1709 | de Mandreef |  |  | Bibeko | Rucphen |  | Gemeente Rucphen |  |  |  | Gemeente Rucphen | In bedrijf | Enexis |  | NVT |  |  | Nacht | Bemeterd | [36 empty] | Bibeko |  |  | 5VAL | 1 | 1985-01-01 | [9 empty] | 350400 |  | Teceo S | 1 | 2020-01-01 | [15 empty] | LED | 1 | 2016-10-14 |  | LED |  |  | 30.00 | 100000 | LED
1 | 1614090 | https://lms.nederlandslicht.nl/qr/report/1614090 | 51.5319 | 4.5577 | 97442.7459 | 393986.6223 | Duwvaart |  |  | Bibeko | Rucphen |  | Gemeente Rucphen |  |  |  | Gemeente Rucphen | In bedrijf | Enexis |  | NVT |  |  | Nacht | Bemeterd | [36 empty] | Bibeko |  |  | 4CPTAL | 1 | 1984-09-01 |  | PM AL 4,0 CO T60 TP | 4.00 | CONISCH | ALUMINIUM | NVT | NVT | NVT |  | 350400 |  | KFK | 1 | 2005-01-01 |  | KFK 9005 | Lightronics |  |  |  |  | 9005 DIEPZWART |  |  |  | 175200 |  |  |  | PLL 36W | 1 | 2019-08-20 |  | 36W PLL | Philips | 3000K | 36.00 | 16000 | PLL
2 | 1614091 | https://lms.nederlandslicht.nl/qr/report/1614091 | 51.532 | 4.5581 | 97473.8659 | 394000.9835 | Duwvaart |  |  | Bibeko | Rucphen |  | Gemeente Rucphen |  |  |  | Gemeente Rucphen | In bedrijf | Enexis |  | NVT |  |  | Nacht | Bemeterd | [36 empty] | Bibeko |  |  | 4CPTAL | 1 | 1995-01-01 |  | PM AL 4,0 CO T60 TP | 4.00 | CONISCH | ALUMINIUM | NVT | NVT | NVT |  | 350400 |  | KFK | 1 | 2009-10-20 |  | KFK 9005 | Lightronics |  |  |  |  | 9005 DIEPZWART |  |  |  | 175200 |  |  |  | PLL 36W | 1 | 2019-08-20 |  | 36W PLL | Philips | 3000K | 36.00 | 16000 | PLL
3 | 1614092 | https://lms.nederlandslicht.nl/qr/report/1614092 | 51.5321 | 4.5575 | 97432.3498 | 394003.9116 | Duwvaart |  |  | Bibeko | Rucphen |  | Gemeente Rucphen |  |  |  | Gemeente Rucphen | In bedrijf | Enexis |  | NVT |  |  | Nacht | Bemeterd | [36 empty] | Bibeko |  |  | 4CPTAL | 1 | 1984-09-01 |  | PM AL 4,0 CO T60 TP | 4.00 | CONISCH | ALUMINIUM | NVT | NVT | NVT |  | 350400 |  | KFK | 1 | 2005-01-01 |  | KFK 9005 | Lightronics |  |  |  |  | 9005 DIEPZWART |  |  |  | 175200 |  |  |  | PLL 36W | 1 | 2019-08-20 |  | 36W PLL | Philips | 3000K | 36.00 | 16000 | PLL
2 | 1614093 | https://lms.nederlandslicht.nl/qr/report/1614093 | 51.5305 | 4.5495 | 96873.442 | 393833.3899 | Eekhoornstraat |  |  | Bibeko | Rucphen |  | Gemeente Rucphen |  |  |  | Gemeente Rucphen | In bedrijf | Enexis |  | NVT |  |  | Nacht | Bemeterd | [36 empty] | Bibeko |  |  | 4CPTAL | 1 | 2022-01-01 |  | PM AL 4,0 CO T60 TP | 4.00 | CONISCH | ALUMINIUM | NVT | NVT | NVT |  | 350400 |  | Ekra | 1 | 2020-01-01 | [15 empty] | LED | 1 | 2022-01-01 |  | LED |  |  | 30.00 | 100000 | LED
3 | 1614094 | https://lms.nederlandslicht.nl/qr/report/1614094 | 51.5303 | 4.5496 | 96877.7879 | 393811.2902 | Eekhoornstraat |  |  | Bibeko | Rucphen |  | Gemeente Rucphen |  |  |  | Gemeente Rucphen | In bedrijf | Enexis |  | NVT |  |  | Nacht | Bemeterd | [36 empty] | Bibeko |  |  | 4CPTAL | 1 | 2022-01-01 |  | PM AL 4,0 CO T60 TP | 4.00 | CONISCH | ALUMINIUM | NVT | NVT | NVT |  | 350400 |  | Ekra | 1 | 2020-01-01 | [15 empty] | LED | 1 | 2022-01-01 |  | LED |  |  | 30.00 | 100000 | LED
6 | 1614095 | https://lms.nederlandslicht.nl/qr/report/1614095 | 51.5301 | 4.5496 | 96882.4625 | 393791.3863 | Eekhoornstraat |  |  | Bibeko | Rucphen |  | Gemeente Rucphen |  |  |  | Gemeente Rucphen | In bedrijf | Enexis |  | NVT |  |  | Nacht | Bemeterd | [36 empty] | Bibeko |  |  | 4CPTAL | 1 | 2022-01-01 |  | PM AL 4,0 CO T60 TP | 4.00 | CONISCH | ALUMINIUM | NVT | NVT | NVT |  | 350400 |  | Ekra | 1 | 2020-01-01 | [15 empty] | LED | 1 | 2022-01-01 |  | LED |  |  | 30.00 | 100000 | LED
8 | 1614096 | https://lms.nederlandslicht.nl/qr/report/1614096 | 51.5299 | 4.5497 | 96887.2412 | 393771.1252 | Eekhoornstraat |  |  | Bibeko | Rucphen |  | Gemeente Rucphen |  |  |  | Gemeente Rucphen | In bedrijf | Enexis |  | NVT |  |  | Nacht | Bemeterd | [36 empty] | Bibeko |  |  | 4CPTAL | 1 | 2022-01-01 |  | PM AL 4,0 CO T60 TP | 4.00 | CONISCH | ALUMINIUM | NVT | NVT | NVT |  | 350400 |  | Ekra | 1 | 2020-01-01 | [15 empty] | LED | 1 | 2022-01-01 |  | LED |  |  | 30.00 | 100000 | LED
9 | 1614097 | https://lms.nederlandslicht.nl/qr/report/1614097 | 51.5297 | 4.5498 | 96889.8932 | 393750.7761 | Eekhoornstraat |  |  | Bibeko | Rucphen |  | Gemeente Rucphen |  |  |  | Gemeente Rucphen | In bedrijf | Enexis |  | NVT |  |  | Nacht | Bemeterd | [36 empty] | Bibeko |  |  | 4CPTAL | 1 | 2022-01-01 |  | PM AL 4,0 CO T60 TP | 4.00 | CONISCH | ALUMINIUM | NVT | NVT | NVT |  | 350400 |  | Ekra | 1 | 2020-01-01 | [15 empty] | LED | 1 | 2022-01-01 |  | LED |  |  | 30.00 | 100000 | LED
11 | 1614098 | https://lms.nederlandslicht.nl/qr/report/1614098 | 51.5296 | 4.5499 | 96896.8255 | 393733.6857 | Eekhoornstraat |  |  | Bibeko | Rucphen |  | Gemeente Rucphen |  |  |  | Gemeente Rucphen | In bedrijf | Enexis |  | NVT |  |  | Nacht | Bemeterd | [36 empty] | Bibeko |  |  | 4CPTAL | 1 | 2022-01-01 |  | PM AL 4,0 CO T60 TP | 4.00 | CONISCH | ALUMINIUM | NVT | NVT | NVT |  | 350400 |  | Ekra | 1 | 2020-01-01 | [15 empty] | LED | 1 | 2022-01-01 |  | LED |  |  | 30.00 | 100000 | LED
NG1 | 1614099 | https://lms.nederlandslicht.nl/qr/report/1614099 | 51.5304 | 4.5497 | 96887.1186 | 393824.63 | Eekhoornstraat |  |  | Bibeko | Rucphen |  | Gemeente Rucphen |  |  |  | Gemeente Rucphen | In bedrijf | Enexis |  | NVT |  |  | Nacht | Bemeterd | [36 empty] | Bibeko |  |  | 4CPTAL | 1 | 2022-01-01 |  | PM AL 4,0 CO T60 TP | 4.00 | CONISCH | ALUMINIUM | NVT | NVT | NVT |  | 350400 |  | Ekra | 1 | 2020-01-01 | [15 empty] | LED | 1 | 2022-01-01 |  | LED |  |  | 30.00 | 100000 | LED
NG2 | 1614100 | https://lms.nederlandslicht.nl/qr/report/1614100 | 51.5301 | 4.5498 | 96892.3429 | 393793.9953 | Eekhoornstraat |  |  | Bibeko | Rucphen |  | Gemeente Rucphen |  |  |  | Gemeente Rucphen | In bedrijf | Enexis |  | NVT |  |  | Nacht | Bemeterd | [36 empty] | Bibeko |  |  | 4CPTAL | 1 | 2022-01-01 |  | PM AL 4,0 CO T60 TP | 4.00 | CONISCH | ALUMINIUM | NVT | NVT | NVT |  | 350400 |  | Ekra | 1 | 2020-01-01 | [15 empty] | LED | 1 | 2022-01-01 |  | LED |  |  | 30.00 | 100000 | LED
NG3 | 1614101 | https://lms.nederlandslicht.nl/qr/report/1614101 | 51.53 | 4.5499 | 96897.0374 | 393775.1971 | Eekhoornstraat |  |  | Bibeko | Rucphen |  | Gemeente Rucphen |  |  |  | Gemeente Rucphen | In bedrijf | Enexis |  | NVT |  |  | Nacht | Bemeterd | [36 empty] | Bibeko |  |  | 4CPTAL | 1 | 2022-01-01 |  | PM AL 4,0 CO T60 TP | 4.00 | CONISCH | ALUMINIUM | NVT | NVT | NVT |  | 350400 |  | Ekra | 1 | 2020-01-01 | [15 empty] | LED | 1 | 2022-01-01 |  | LED |  |  | 30.00 | 100000 | LED
NG4 | 1614102 | https://lms.nederlandslicht.nl/qr/report/1614102 | 51.5297 | 4.55 | 96905.205 | 393742.9053 | Eekhoornstraat |  |  | Bibeko | Rucphen |  | Gemeente Rucphen |  |  |  | Gemeente Rucphen | In bedrijf | Enexis |  | NVT |  |  | Nacht | Bemeterd | [36 empty] | Bibeko |  |  | 4CPTAL | 1 | 2022-01-01 |  | PM AL 4,0 CO T60 TP | 4.00 | CONISCH | ALUMINIUM | NVT | NVT | NVT |  | 350400 |  | Ekra | 1 | 2020-01-01 | [15 empty] | LED | 1 | 2022-01-01 |  | LED |  |  | 30.00 | 100000 | LED
NG5 | 1614103 | https://lms.nederlandslicht.nl/qr/report/1614103 | 51.5295 | 4.5502 | 96919.2973 | 393726.2601 | Eekhoornstraat |  |  | Bibeko | Rucphen |  | Gemeente Rucphen |  |  |  | Gemeente Rucphen | In bedrijf | Enexis |  | NVT |  |  | Nacht | Bemeterd | [36 empty] | Bibeko |  |  | 4CPTAL | 1 | 2022-01-01 |  | PM AL 4,0 CO T60 TP | 4.00 | CONISCH | ALUMINIUM | NVT | NVT | NVT |  | 350400 |  | Ekra | 1 | 2020-01-01 | [15 empty] | LED | 1 | 2022-01-01 |  | LED |  |  | 30.00 | 100000 | LED
Ng10 | 1614104 | https://lms.nederlandslicht.nl/qr/report/1614104 | 51.5297 | 4.5503 | 96928.6247 | 393750.5726 | Egelstraat |  |  | Bibeko | Rucphen |  | Gemeente Rucphen |  |  |  | Gemeente Rucphen | In bedrijf | Enexis |  | NVT |  |  | Nacht | Bemeterd | [36 empty] | Bibeko |  |  | 4CPTAL | 1 | 2022-01-01 |  | PM AL 4,0 CO T60 TP | 4.00 | CONISCH | ALUMINIUM | NVT | NVT | NVT |  | 350400 |  | Ekra | 1 | 2020-01-01 | [15 empty] | LED | 1 | 2022-01-01 |  | LED |  |  | 30.00 | 100000 | LED
NG1 | 1614105 | https://lms.nederlandslicht.nl/qr/report/1614105 | 51.5304 | 4.5511 | 96983.3741 | 393818.3609 | Egelstraat |  |  | Bibeko | Rucphen |  | Gemeente Rucphen |  |  |  | Gemeente Rucphen | In bedrijf | Enexis |  | NVT |  |  | Nacht | Bemeterd | [36 empty] | Bibeko |  |  | 4CPTAL | 1 | 2022-01-01 |  | PM AL 4,0 CO T60 TP | 4.00 | CONISCH | ALUMINIUM | NVT | NVT | NVT |  | 350400 |  | Ekra | 1 | 2020-01-01 | [15 empty] | LED | 1 | 2022-01-01 |  | LED |  |  | 30.00 | 100000 | LED
Ng11 | 1614106 | https://lms.nederlandslicht.nl/qr/report/1614106 | 51.5298 | 4.5501 | 96911.8973 | 393762.1423 | Egelstraat |  |  | Bibeko | Rucphen |  | Gemeente Rucphen |  |  |  | Gemeente Rucphen | In bedrijf | Enexis |  | NVT |  |  | Nacht | Bemeterd | [36 empty] | Bibeko |  |  | 4CPTAL | 1 | 2022-01-01 |  | PM AL 4,0 CO T60 TP | 4.00 | CONISCH | ALUMINIUM | NVT | NVT | NVT |  | 350400 |  | Ekra | 1 | 2020-01-01 | [15 empty] | LED | 1 | 2022-01-01 |  | LED |  |  | 30.00 | 100000 | LED
NG2 | 1614107 | https://lms.nederlandslicht.nl/qr/report/1614107 | 51.5302 | 4.5508 | 96964.8432 | 393806.811 | Egelstraat |  |  | Bibeko | Rucphen |  | Gemeente Rucphen |  |  |  | Gemeente Rucphen | In bedrijf | Enexis |  | NVT |  |  | Nacht | Bemeterd | [36 empty] | Bibeko |  |  | 4CPTAL | 1 | 2022-01-01 |  | PM AL 4,0 CO T60 TP | 4.00 | CONISCH | ALUMINIUM | NVT | NVT | NVT |  | 350400 |  | Ekra | 1 | 2020-01-01 | [15 empty] | LED | 1 | 2022-01-01 |  | LED |  |  | 30.00 | 100000 | LED
NG3 | 1614108 | https://lms.nederlandslicht.nl/qr/report/1614108 | 51.5301 | 4.5506 | 96948.6588 | 393791.5415 | Egelstraat |  |  | Bibeko | Rucphen |  | Gemeente Rucphen |  |  |  | Gemeente Rucphen | In bedrijf | Enexis |  | NVT |  |  | Nacht | Bemeterd | [36 empty] | Bibeko |  |  | 4CPTAL | 1 | 2022-01-01 |  | PM AL 4,0 CO T60 TP | 4.00 | CONISCH | ALUMINIUM | NVT | NVT | NVT |  | 350400 |  | Ekra | 1 | 2020-01-01 | [15 empty] | LED | 1 | 2022-01-01 |  | LED |  |  | 30.00 | 100000 | LED
NG4 | 1614109 | https://lms.nederlandslicht.nl/qr/report/1614109 | 51.53 | 4.5506 | 96950.8329 | 393778.2909 | Egelstraat |  |  | Bibeko | Rucphen |  | Gemeente Rucphen |  |  |  | Gemeente Rucphen | In bedrijf | Enexis |  | NVT |  |  | Nacht | Bemeterd | [36 empty] | Bibeko |  |  | 4CPTAL | 1 | 2022-01-01 |  | PM AL 4,0 CO T60 TP | 4.00 | CONISCH | ALUMINIUM | NVT | NVT | NVT |  | 350400 |  | Ekra | 1 | 2020-01-01 | [15 empty] | LED | 1 | 2022-01-01 |  | LED |  |  | 30.00 | 100000 | LED
NG5 | 1614110 | https://lms.nederlandslicht.nl/qr/report/1614110 | 51.53 | 4.5503 | 96925.8911 | 393774.5953 | Egelstraat |  |  | Bibeko | Rucphen |  | Gemeente Rucphen |  |  |  | Gemeente Rucphen | In bedrijf | Enexis |  | NVT |  |  | Nacht | Bemeterd | [36 empty] | Bibeko |  |  | 4CPTAL | 1 | 2022-01-01 |  | PM AL 4,0 CO T60 TP | 4.00 | CONISCH | ALUMINIUM | NVT | NVT | NVT |  | 350400 |  | Ekra | 1 | 2020-01-01 | [15 empty] | LED | 1 | 2022-01-01 |  | LED |  |  | 30.00 | 100000 | LED
NG6 | 1614111 | https://lms.nederlandslicht.nl/qr/report/1614111 | 51.5301 | 4.55 | 96910.272 | 393794.8118 | Egelstraat |  |  | Bibeko | Rucphen |  | Gemeente Rucphen |  |  |  | Gemeente Rucphen | In bedrijf | Enexis |  | NVT |  |  | Nacht | Bemeterd | [36 empty] | Bibeko |  |  | 4CPTAL | 1 | 2022-01-01 |  | PM AL 4,0 CO T60 TP | 4.00 | CONISCH | ALUMINIUM | NVT | NVT | NVT |  | 350400 |  | Ekra | 1 | 2020-01-01 | [15 empty] | LED | 1 | 2022-01-01 |  | LED |  |  | 30.00 | 100000 | LED
NG7 | 1614112 | https://lms.nederlandslicht.nl/qr/report/1614112 | 51.5302 | 4.5503 | 96930.7872 | 393806.3364 | Egelstraat |  |  | Bibeko | Rucphen |  | Gemeente Rucphen |  |  |  | Gemeente Rucphen | In bedrijf | Enexis |  | NVT |  |  | Nacht | Bemeterd | [36 empty] | Bibeko |  |  | 4CPTAL | 1 | 2022-01-01 |  | PM AL 4,0 CO T60 TP | 4.00 | CONISCH | ALUMINIUM | NVT | NVT | NVT |  | 350400 |  | Ekra | 1 | 2020-01-01 | [15 empty] | LED | 1 | 2022-01-01 |  | LED |  |  | 30.00 | 100000 | LED
NG8 | 1614113 | https://lms.nederlandslicht.nl/qr/report/1614113 | 51.5302 | 4.5506 | 96946.9883 | 393805.6375 | Egelstraat |  |  | Bibeko | Rucphen |  | Gemeente Rucphen |  |  |  | Gemeente Rucphen | In bedrijf | Enexis |  | NVT |  |  | Nacht | Bemeterd | [36 empty] | Bibeko |  |  | 4CPTAL | 1 | 2022-01-01 |  | PM AL 4,0 CO T60 TP | 4.00 | CONISCH | ALUMINIUM | NVT | NVT | NVT |  | 350400 |  | Ekra | 1 | 2020-01-01 | [15 empty] | LED | 1 | 2022-01-01 |  | LED |  |  | 30.00 | 100000 | LED
NG9 | 1614114 | https://lms.nederlandslicht.nl/qr/report/1614114 | 51.5303 | 4.5508 | 96959.932 | 393815.8784 | Egelstraat |  |  | Bibeko | Rucphen |  | Gemeente Rucphen |  |  |  | Gemeente Rucphen | In bedrijf | Enexis |  | NVT |  |  | Nacht | Bemeterd | [36 empty] | Bibeko |  |  | 4CPTAL | 1 | 2022-01-01 |  | PM AL 4,0 CO T60 TP | 4.00 | CONISCH | ALUMINIUM | NVT | NVT | NVT |  | 350400 |  | Ekra | 1 | 2020-01-01 | [15 empty] | LED | 1 | 2022-01-01 |  | LED |  |  | 30.00 | 100000 | LED
2 | 1614115 | https://lms.nederlandslicht.nl/qr/report/1614115 | 51.5147 | 4.5016 | 93530.5869 | 392122.019 | Eindstraat |  |  |  | Rucphen |  | Gemeente Rucphen |  |  |  | Gemeente Rucphen | In bedrijf | Enexis |  | NVT |  |  | Nacht | Bemeterd | [39 empty] | 5VAL | 1 | 2013-03-26 | [9 empty] | 350400 |  | FGS104 | 1 | 2000-01-01 |  | FGS104 9010 | Philips |  |  |  |  | 9010 VERKEERSWIT |  |  |  | 175200 |  |  |  | PLL 36W | 1 | 2019-08-20 |  | 36W PLL | Philips | 3000K | 36.00 | 16000 | PLL
3 | 1614116 | https://lms.nederlandslicht.nl/qr/report/1614116 | 51.5142 | 4.5015 | 93521.9449 | 392064.6559 | Eindstraat |  |  |  | Rucphen |  | Gemeente Rucphen |  |  |  | Gemeente Rucphen | In bedrijf | Enexis |  | NVT |  |  | Nacht | Bemeterd | [39 empty] | 5VAL | 1 | 2013-03-26 | [9 empty] | 350400 |  | FGS104 | 1 | 2000-01-01 |  | FGS104 9010 | Philips |  |  |  |  | 9010 VERKEERSWIT |  |  |  | 175200 |  |  |  | PLL 36W | 1 | 2019-08-20 |  | 36W PLL | Philips | 3000K | 36.00 | 16000 | PLL
4 | 1614117 | https://lms.nederlandslicht.nl/qr/report/1614117 | 51.5137 | 4.5015 | 93516.264 | 392005.2953 | Eindstraat |  |  |  | Rucphen |  | Gemeente Rucphen |  |  |  | Gemeente Rucphen | In bedrijf | Enexis |  | NVT |  |  | Nacht | Bemeterd | [39 empty] | 5VAL | 1 | 2013-03-26 | [9 empty] | 350400 |  | FGS104 | 1 | 2000-01-01 |  | FGS104 9010 | Philips |  |  |  |  | 9010 VERKEERSWIT |  |  |  | 175200 |  |  |  | PLL 36W | 1 | 2019-08-20 |  | 36W PLL | Philips | 3000K | 36.00 | 16000 | PLL
5 | 1614118 | https://lms.nederlandslicht.nl/qr/report/1614118 | 51.5131 | 4.5014 | 93510.0509 | 391944.5826 | Eindstraat |  |  |  | Rucphen |  | Gemeente Rucphen |  |  |  | Gemeente Rucphen | In bedrijf | Enexis |  | NVT |  |  | Nacht | Bemeterd | [39 empty] | 5VAL | 1 | 2013-03-26 | [9 empty] | 350400 |  | FGS104 | 1 | 2000-01-01 |  | FGS104 9010 | Philips |  |  |  |  | 9010 VERKEERSWIT |  |  |  | 175200 |  |  |  | PLL 36W | 1 | 2019-08-20 |  | 36W PLL | Philips | 3000K | 36.00 | 16000 | PLL
6 | 1614119 | https://lms.nederlandslicht.nl/qr/report/1614119 | 51.5126 | 4.5013 | 93500.8859 | 391886.9733 | Eindstraat |  |  |  | Rucphen |  | Gemeente Rucphen |  |  |  | Gemeente Rucphen | In bedrijf | Enexis |  | NVT |  |  | Nacht | Bemeterd | [39 empty] | 5VAL | 1 | 2013-03-26 | [9 empty] | 350400 |  | FGS104 | 1 | 2000-01-01 |  | FGS104 9010 | Philips |  |  |  |  | 9010 VERKEERSWIT |  |  |  | 175200 |  |  |  | PLL 36W | 1 | 2019-08-20 |  | 36W PLL | Philips | 3000K | 36.00 | 16000 | PLL
1 | 1614121 | https://lms.nederlandslicht.nl/qr/report/1614121 | 51.5322 | 4.5724 | 98463.2578 | 394008.8414 | Expeditieweg |  |  | Bibeko | Rucphen |  | Gemeente Rucphen |  |  |  | Gemeente Rucphen | In bedrijf | Enexis |  | NVT |  |  | Nacht | Bemeterd | [36 empty] | Bibeko |  |  | 7VAL | 1 | 1997-01-01 | [9 empty] | 350400 |  | vizulo mini | 1 | 2020-01-01 | [15 empty] | LED | 1 | 2018-08-08 |  | LED |  |  | 30.00 | 100000 | LED
2 | 1614122 | https://lms.nederlandslicht.nl/qr/report/1614122 | 51.5322 | 4.5729 | 98498.5079 | 394003.9268 | Expeditieweg |  |  | Bibeko | Rucphen |  | Gemeente Rucphen |  |  |  | Gemeente Rucphen | In bedrijf | Enexis |  | NVT |  |  | Nacht | Bemeterd | [36 empty] | Bibeko |  |  | 7VAL | 1 | 1997-01-01 | [9 empty] | 350400 |  | vizulo mini | 1 | 2020-01-01 | [15 empty] | LED | 1 | 2018-08-08 |  | LED |  |  | 30.00 | 100000 | LED
3 | 1614123 | https://lms.nederlandslicht.nl/qr/report/1614123 | 51.532 | 4.573 | 98505.7138 | 393986.5307 | Expeditieweg |  |  | Bibeko | Rucphen |  | Gemeente Rucphen |  |  |  | Gemeente Rucphen | In bedrijf | Enexis |  | NVT |  |  | Nacht | Bemeterd | [36 empty] | Bibeko |  |  | 7VAL | 1 | 2007-11-23 | [9 empty] | 350400 |  | TECEO | 1 | 2020-01-01 | [15 empty] | LED | 1 | 2018-08-08 |  | LED |  |  | 30.00 | 100000 | LED
4 | 1614124 | https://lms.nederlandslicht.nl/qr/report/1614124 | 51.5318 | 4.5731 | 98514.1588 | 393958.3096 | Expeditieweg |  |  | Bibeko | Rucphen |  | Gemeente Rucphen |  |  |  | Gemeente Rucphen | In bedrijf | Enexis |  | NVT |  |  | Nacht | Bemeterd | [36 empty] | Bibeko |  |  | 7VAL | 1 | 2007-11-23 | [9 empty] | 350400 |  | TECEO | 1 | 2020-01-01 | [15 empty] | LED | 1 | 2018-08-08 |  | LED |  |  | 30.00 | 100000 | LED
5 | 1614125 | https://lms.nederlandslicht.nl/qr/report/1614125 | 51.5316 | 4.5732 | 98520.4678 | 393936.492 | Expeditieweg |  |  | Bibeko | Rucphen |  | Gemeente Rucphen |  |  |  | Gemeente Rucphen | In bedrijf | Enexis |  | NVT |  |  | Nacht | Bemeterd | [36 empty] | Bibeko |  |  | 7VAL | 1 | 2007-11-23 | [9 empty] | 350400 |  | TECEO | 1 | 2020-01-01 | [15 empty] | LED | 1 | 2018-08-08 |  | LED |  |  | 30.00 | 100000 | LED
6 | 1614126 | https://lms.nederlandslicht.nl/qr/report/1614126 | 51.5313 | 4.5733 | 98526.6739 | 393907.7753 | Expeditieweg |  |  | Bibeko | Rucphen |  | Gemeente Rucphen |  |  |  | Gemeente Rucphen | In bedrijf | Enexis |  | NVT |  |  | Nacht | Bemeterd | [36 empty] | Bibeko |  |  | 4CPTAL | 1 | 1998-01-01 |  | PM AL 4,0 CO T60 TP | 4.00 | CONISCH | ALUMINIUM | NVT | NVT | NVT |  | 350400 |  | KFK | 1 | 2006-06-01 |  | KFK 9005 | Lightronics |  |  |  |  | 9005 DIEPZWART |  |  |  | 175200 |  |  |  | PLL 36W | 1 | 2019-08-20 |  | 36W PLL | Philips | 3000K | 36.00 | 16000 | PLL
8 | 1614127 | https://lms.nederlandslicht.nl/qr/report/1614127 | 51.5313 | 4.574 | 98572.4288 | 393906.3098 | Expeditieweg |  |  | Bibeko | Rucphen |  | Gemeente Rucphen |  |  |  | Gemeente Rucphen | In bedrijf | Enexis |  | NVT |  |  | Nacht | Bemeterd | [36 empty] | Bibeko |  |  | 7VAL | 1 | 2006-01-01 | [9 empty] | 350400 |  | TECEO | 1 | 2020-01-01 | [15 empty] | LED | 1 | 2018-08-08 |  | LED |  |  | 30.00 | 100000 | LED
9 | 1614129 | https://lms.nederlandslicht.nl/qr/report/1614129 | 51.5315 | 4.5738 | 98558.6918 | 393927.349 | Expeditieweg |  |  | Bibeko | Rucphen |  | Gemeente Rucphen |  |  |  | Gemeente Rucphen | In bedrijf | Enexis |  | NVT |  |  | Nacht | Bemeterd | [36 empty] | Bibeko |  |  | 7vptaldu | 1 | 1990-01-01 | [11 empty] | TECEO | 1 | 2020-01-01 | [15 empty] | LED | 1 | 2018-08-08 |  | LED |  |  | 30.00 | 100000 | LED
9 | 1614129 | https://lms.nederlandslicht.nl/qr/report/1614129 | 51.5315 | 4.5738 | 98558.6918 | 393927.349 | Expeditieweg |  |  | Bibeko | Rucphen |  | Gemeente Rucphen |  |  |  | Gemeente Rucphen | In bedrijf | Enexis |  | NVT |  |  | Nacht | Bemeterd | [36 empty] | Bibeko | [16 empty] | TECEO | 2 | 2020-01-01 | [15 empty] | LED | 2 | 2018-08-08 |  | LED |  |  | 30.00 | 100000 | LED
10 | 1614130 | https://lms.nederlandslicht.nl/qr/report/1614130 | 51.5317 | 4.5737 | 98551.2369 | 393951.2777 | Expeditieweg |  |  | Bibeko | Rucphen |  | Gemeente Rucphen |  |  |  | Gemeente Rucphen | In bedrijf | Enexis |  | NVT |  |  | Nacht | Bemeterd | [36 empty] | Bibeko |  |  | 7vptaldu | 1 | 1990-01-01 | [11 empty] | TECEO | 1 | 2020-01-01 | [15 empty] | LED | 1 | 2018-08-08 |  | LED |  |  | 30.00 | 100000 | LED
10 | 1614130 | https://lms.nederlandslicht.nl/qr/report/1614130 | 51.5317 | 4.5737 | 98551.2369 | 393951.2777 | Expeditieweg |  |  | Bibeko | Rucphen |  | Gemeente Rucphen |  |  |  | Gemeente Rucphen | In bedrijf | Enexis |  | NVT |  |  | Nacht | Bemeterd | [36 empty] | Bibeko | [16 empty] | TECEO | 2 | 2020-01-01 | [15 empty] | LED | 2 | 2018-08-08 |  | LED |  |  | 30.00 | 100000 | LED
11 | 1614131 | https://lms.nederlandslicht.nl/qr/report/1614131 | 51.5319 | 4.5736 | 98543.7969 | 393975.1227 | Expeditieweg |  |  | Bibeko | Rucphen |  | Gemeente Rucphen |  |  |  | Gemeente Rucphen | In bedrijf | Enexis |  | NVT |  |  | Nacht | Bemeterd | [36 empty] | Bibeko |  |  | 7vptaldu | 1 | 1990-01-01 | [11 empty] | TECEO | 1 | 2020-01-01 | [15 empty] | LED | 1 | 2018-08-08 |  | LED |  |  | 30.00 | 100000 | LED
11 | 1614131 | https://lms.nederlandslicht.nl/qr/report/1614131 | 51.5319 | 4.5736 | 98543.7969 | 393975.1227 | Expeditieweg |  |  | Bibeko | Rucphen |  | Gemeente Rucphen |  |  |  | Gemeente Rucphen | In bedrijf | Enexis |  | NVT |  |  | Nacht | Bemeterd | [36 empty] | Bibeko | [16 empty] | TECEO | 2 | 2020-01-01 | [15 empty] | LED | 2 | 2018-08-08 |  | LED |  |  | 30.00 | 100000 | LED
12 | 1614132 | https://lms.nederlandslicht.nl/qr/report/1614132 | 51.5321 | 4.5734 | 98536.3138 | 393996.4727 | Expeditieweg |  |  | Bibeko | Rucphen |  | Gemeente Rucphen |  |  |  | Gemeente Rucphen | In bedrijf | Enexis |  | NVT |  |  | Nacht | Bemeterd | [36 empty] | Bibeko |  |  | 7vptaldu | 1 | 1990-01-01 | [11 empty] | TECEO | 1 | 2020-01-01 | [15 empty] | LED | 1 | 2018-08-08 |  | LED |  |  | 30.00 | 100000 | LED
12 | 1614132 | https://lms.nederlandslicht.nl/qr/report/1614132 | 51.5321 | 4.5734 | 98536.3138 | 393996.4727 | Expeditieweg |  |  | Bibeko | Rucphen |  | Gemeente Rucphen |  |  |  | Gemeente Rucphen | In bedrijf | Enexis |  | NVT |  |  | Nacht | Bemeterd | [36 empty] | Bibeko | [16 empty] | TECEO | 2 | 2020-01-01 | [15 empty] | LED | 2 | 2018-08-08 |  | LED |  |  | 30.00 | 100000 | LED
13 | 1614133 | https://lms.nederlandslicht.nl/qr/report/1614133 | 51.5323 | 4.5738 | 98562.0918 | 394017.7428 | Expeditieweg |  |  | Bibeko | Rucphen |  | Gemeente Rucphen |  |  |  | Gemeente Rucphen | In bedrijf | Enexis |  | NVT |  |  | Nacht | Bemeterd | [36 empty] | Bibeko |  |  | 5VAL | 1 | 1994-01-01 | [9 empty] | 350400 |  | TECEO | 1 | 2011-02-16 | [15 empty] | LED | 1 | 2018-08-08 |  | LED |  |  | 30.00 | 100000 | LED
14 | 1614134 | https://lms.nederlandslicht.nl/qr/report/1614134 | 51.5324 | 4.5742 | 98586.5999 | 394025.5256 | Expeditieweg |  |  | Bibeko | Rucphen |  | Gemeente Rucphen |  |  |  | Gemeente Rucphen | In bedrijf | Enexis |  | NVT |  |  | Nacht | Bemeterd | [36 empty] | Bibeko |  |  | 7VAL | 1 | 1994-12-01 | [9 empty] | 350400 |  | TECEO | 1 | 2020-01-01 | [15 empty] | LED | 1 | 2018-08-08 |  | LED |  |  | 30.00 | 100000 | LED
15 | 1614135 | https://lms.nederlandslicht.nl/qr/report/1614135 | 51.5325 | 4.5745 | 98610.4468 | 394033.4095 | Expeditieweg |  |  | Bibeko | Rucphen |  | Gemeente Rucphen |  |  |  | Gemeente Rucphen | In bedrijf | Enexis |  | NVT |  |  | Nacht | Bemeterd | [36 empty] | Bibeko |  |  | 7VAL | 1 | 1994-12-01 | [9 empty] | 350400 |  | TECEO | 1 | 2020-01-01 | [15 empty] | LED | 1 | 2018-08-08 |  | LED |  |  | 30.00 | 100000 | LED
16 | 1614136 | https://lms.nederlandslicht.nl/qr/report/1614136 | 51.5326 | 4.5747 | 98620.5898 | 394046.0413 | Expeditieweg |  |  | Bibeko | Rucphen |  | Gemeente Rucphen |  |  |  | Gemeente Rucphen | In bedrijf | Enexis |  | NVT |  |  | Nacht | Bemeterd | [36 empty] | Bibeko |  |  | 7VAL | 1 | 1994-12-01 | [9 empty] | 350400 |  | TECEO | 1 | 2020-01-01 | [15 empty] | LED | 1 | 2018-08-08 |  | LED |  |  | 30.00 | 100000 | LED
17 | 1614137 | https://lms.nederlandslicht.nl/qr/report/1614137 | 51.5326 | 4.5753 | 98666.7508 | 394050.9106 | Expeditieweg |  |  | Bibeko | Rucphen |  | Gemeente Rucphen |  |  |  | Gemeente Rucphen | In bedrijf | Enexis |  | NVT |  |  | Nacht | Bemeterd | [36 empty] | Bibeko |  |  | 7VAL | 1 | 1994-12-01 | [9 empty] | 350400 |  | TECEO | 1 | 2020-01-01 | [15 empty] | LED | 1 | 2018-08-08 |  | LED |  |  | 30.00 | 100000 | LED
18 | 1614138 | https://lms.nederlandslicht.nl/qr/report/1614138 | 51.5327 | 4.5757 | 98694.7788 | 394059.2567 | Expeditieweg |  |  | Bibeko | Rucphen |  | Gemeente Rucphen |  |  |  | Gemeente Rucphen | In bedrijf | Enexis |  | NVT |  |  | Nacht | Bemeterd | [36 empty] | Bibeko |  |  | 7VAL | 1 | 1994-12-01 | [9 empty] | 350400 |  | TECEO | 1 | 2020-01-01 | [15 empty] | LED | 1 | 2018-08-08 |  | LED |  |  | 30.00 | 100000 | LED
19 | 1614139 | https://lms.nederlandslicht.nl/qr/report/1614139 | 51.5328 | 4.5763 | 98734.0838 | 394070.8764 | Expeditieweg |  |  | Bibeko | Rucphen |  | Gemeente Rucphen |  |  |  | Gemeente Rucphen | In bedrijf | Enexis |  | NVT |  |  | Nacht | Bemeterd | [36 empty] | Bibeko |  |  | 7VAL | 1 | 2020-07-20 | [9 empty] | 350400 |  | TECEO | 1 | 2020-01-01 | [15 empty] | LED | 1 | 2018-08-08 |  | LED |  |  | 30.00 | 100000 | LED
20 | 1614140 | https://lms.nederlandslicht.nl/qr/report/1614140 | 51.5329 | 4.5767 | 98765.3228 | 394080.7615 | Expeditieweg |  |  | Bibeko | Rucphen |  | Gemeente Rucphen |  |  |  | Gemeente Rucphen | In bedrijf | Enexis |  | NVT |  |  | Nacht | Bemeterd | [36 empty] | Bibeko |  |  | 7VAL | 1 | 1994-12-01 | [9 empty] | 350400 |  | TECEO | 1 | 2020-01-01 | [15 empty] | LED | 1 | 2018-08-08 |  | LED |  |  | 30.00 | 100000 | LED
1 | 1614141 | https://lms.nederlandslicht.nl/qr/report/1614141 | 51.5339 | 4.5617 | 97724.3158 | 394200.7343 | Frans Halsstraat |  |  | Bibeko | Rucphen |  | Gemeente Rucphen |  |  |  | Gemeente Rucphen | In bedrijf | Enexis |  | NVT |  |  | Nacht | Bemeterd | [36 empty] | Bibeko |  |  | 5VAL | 1 | 2012-07-25 | [9 empty] | 350400 |  | FGS104 | 1 | 2000-01-01 |  | FGS104 9010 | Philips |  |  |  |  | 9010 VERKEERSWIT |  |  |  | 175200 |  |  |  | PLL 36W | 1 | 2019-08-20 |  | 36W PLL | Philips | 3000K | 36.00 | 16000 | PLL
2 | 1614142 | https://lms.nederlandslicht.nl/qr/report/1614142 | 51.5337 | 4.5619 | 97740.2589 | 394181.7661 | Frans Halsstraat |  |  | Bibeko | Rucphen |  | Gemeente Rucphen |  |  |  | Gemeente Rucphen | In bedrijf | Enexis |  | NVT |  |  | Nacht | Bemeterd | [36 empty] | Bibeko |  |  | 5VAL | 1 | 2012-07-25 | [9 empty] | 350400 |  | FGS104 | 1 | 2000-01-01 |  | FGS104 9010 | Philips |  |  |  |  | 9010 VERKEERSWIT |  |  |  | 175200 |  |  |  | PLL 36W | 1 | 2019-08-20 |  | 36W PLL | Philips | 3000K | 36.00 | 16000 | PLL
3 | 1614143 | https://lms.nederlandslicht.nl/qr/report/1614143 | 51.5335 | 4.5619 | 97736.2018 | 394156.1786 | Frans Halsstraat |  |  | Bibeko | Rucphen |  | Gemeente Rucphen |  |  |  | Gemeente Rucphen | In bedrijf | Enexis |  | NVT |  |  | Nacht | Bemeterd | [36 empty] | Bibeko |  |  | 5VAL | 1 | 2012-07-25 | [9 empty] | 350400 |  | FGS104 | 1 | 2000-01-01 |  | FGS104 9010 | Philips |  |  |  |  | 9010 VERKEERSWIT |  |  |  | 175200 |  |  |  | PLL 36W | 1 | 2019-08-20 |  | 36W PLL | Philips | 3000K | 36.00 | 16000 | PLL
4 | 1614144 | https://lms.nederlandslicht.nl/qr/report/1614144 | 51.5333 | 4.562 | 97742.0719 | 394132.1843 | Frans Halsstraat |  |  | Bibeko | Rucphen |  | Gemeente Rucphen |  |  |  | Gemeente Rucphen | In bedrijf | Enexis |  | NVT |  |  | Nacht | Bemeterd | [36 empty] | Bibeko |  |  | 5VAL | 1 | 2012-07-25 | [9 empty] | 350400 |  | FGS104 | 1 | 2000-01-01 |  | FGS104 9010 | Philips |  |  |  |  | 9010 VERKEERSWIT |  |  |  | 175200 |  |  |  | PLL 36W | 1 | 2019-08-20 |  | 36W PLL | Philips | 3000K | 36.00 | 16000 | PLL
5 | 1614145 | https://lms.nederlandslicht.nl/qr/report/1614145 | 51.5333 | 4.5624 | 97769.8679 | 394137.4604 | Frans Halsstraat |  |  | Bibeko | Rucphen |  | Gemeente Rucphen |  |  |  | Gemeente Rucphen | In bedrijf | Enexis |  | NVT |  |  | Nacht | Bemeterd | [36 empty] | Bibeko |  |  | 5VAL | 1 | 2012-07-25 | [9 empty] | 350400 |  | FGS104 | 1 | 2000-01-01 |  | FGS104 9010 | Philips |  |  |  |  | 9010 VERKEERSWIT |  |  |  | 175200 |  |  |  | PLL 36W | 1 | 2019-08-20 |  | 36W PLL | Philips | 3000K | 36.00 | 16000 | PLL
6 | 1614146 | https://lms.nederlandslicht.nl/qr/report/1614146 | 51.5335 | 4.5624 | 97772.5099 | 394162.0682 | Frans Halsstraat |  |  | Bibeko | Rucphen |  | Gemeente Rucphen |  |  |  | Gemeente Rucphen | In bedrijf | Enexis |  | NVT |  |  | Nacht | Bemeterd | [36 empty] | Bibeko |  |  | 5VAL | 1 | 2012-07-25 | [9 empty] | 350400 |  | FGS104 | 1 | 2000-01-01 |  | FGS104 9010 | Philips |  |  |  |  | 9010 VERKEERSWIT |  |  |  | 175200 |  |  |  | PLL 36W | 1 | 2019-08-20 |  | 36W PLL | Philips | 3000K | 36.00 | 16000 | PLL
7 | 1614147 | https://lms.nederlandslicht.nl/qr/report/1614147 | 51.5334 | 4.5626 | 97784.8848 | 394147.3529 | Frans Halsstraat |  |  | Bibeko | Rucphen |  | Gemeente Rucphen |  |  |  | Gemeente Rucphen | In bedrijf | Enexis |  | NVT |  |  | Nacht | Bemeterd | [36 empty] | Bibeko |  |  | 5VAL | 1 | 2012-07-25 | [9 empty] | 350400 |  | FGS104 | 1 | 2000-01-01 |  | FGS104 9010 | Philips |  |  |  |  | 9010 VERKEERSWIT |  |  |  | 175200 |  |  |  | PLL 36W | 1 | 2019-08-20 |  | 36W PLL | Philips | 3000K | 36.00 | 16000 | PLL
8 | 1614148 | https://lms.nederlandslicht.nl/qr/report/1614148 | 51.5333 | 4.563 | 97810.0058 | 394141.2163 | Frans Halsstraat |  |  | Bibeko | Rucphen |  | Gemeente Rucphen |  |  |  | Gemeente Rucphen | In bedrijf | Enexis |  | NVT |  |  | Nacht | Bemeterd | [36 empty] | Bibeko |  |  | 5VAL | 1 | 2012-07-25 | [9 empty] | 350400 |  | FGS104 | 1 | 2000-01-01 |  | FGS104 9010 | Philips |  |  |  |  | 9010 VERKEERSWIT |  |  |  | 175200 |  |  |  | PLL 36W | 1 | 2019-08-20 |  | 36W PLL | Philips | 3000K | 36.00 | 16000 | PLL
9 | 1614149 | https://lms.nederlandslicht.nl/qr/report/1614149 | 51.5334 | 4.5635 | 97845.4659 | 394146.0246 | Frans Halsstraat |  |  | Bibeko | Rucphen |  | Gemeente Rucphen |  |  |  | Gemeente Rucphen | In bedrijf | Enexis |  | NVT |  |  | Nacht | Bemeterd | [36 empty] | Bibeko |  |  | 5VAL | 1 | 2012-07-25 | [9 empty] | 350400 |  | FGS104 | 1 | 2000-01-01 |  | FGS104 9010 | Philips |  |  |  |  | 9010 VERKEERSWIT |  |  |  | 175200 |  |  |  | PLL 36W | 1 | 2019-08-20 |  | 36W PLL | Philips | 3000K | 36.00 | 16000 | PLL
10 | 1614150 | https://lms.nederlandslicht.nl/qr/report/1614150 | 51.5334 | 4.5639 | 97872.7149 | 394143.8663 | Frans Halsstraat |  |  | Bibeko | Rucphen |  | Gemeente Rucphen |  |  |  | Gemeente Rucphen | In bedrijf | Enexis |  | NVT |  |  | Nacht | Bemeterd | [36 empty] | Bibeko |  |  | 5VAL | 1 | 2012-07-25 | [9 empty] | 350400 |  | FGS104 | 1 | 2000-01-01 |  | FGS104 9010 | Philips |  |  |  |  | 9010 VERKEERSWIT |  |  |  | 175200 |  |  |  | PLL 36W | 1 | 2019-08-20 |  | 36W PLL | Philips | 3000K | 36.00 | 16000 | PLL
11 | 1614151 | https://lms.nederlandslicht.nl/qr/report/1614151 | 51.5334 | 4.5642 | 97895.3539 | 394149.1825 | Frans Halsstraat |  |  | Bibeko | Rucphen |  | Gemeente Rucphen |  |  |  | Gemeente Rucphen | In bedrijf | Enexis |  | NVT |  |  | Nacht | Bemeterd | [36 empty] | Bibeko |  |  | 5VAL | 1 | 2012-07-25 | [9 empty] | 350400 |  | FGS104 | 1 | 2000-01-01 |  | FGS104 9010 | Philips |  |  |  |  | 9010 VERKEERSWIT |  |  |  | 175200 |  |  |  | PLL 36W | 1 | 2019-08-20 |  | 36W PLL | Philips | 3000K | 36.00 | 16000 | PLL
12 | 1614152 | https://lms.nederlandslicht.nl/qr/report/1614152 | 51.5336 | 4.564 | 97883.6648 | 394163.7885 | Frans Halsstraat |  |  | Bibeko | Rucphen |  | Gemeente Rucphen |  |  |  | Gemeente Rucphen | In bedrijf | Enexis |  | NVT |  |  | Nacht | Bemeterd | [36 empty] | Bibeko |  |  | 4CPTAL | 1 | 2012-07-25 |  | PM AL 4,0 CO T60 TP | 4.00 | CONISCH | ALUMINIUM | NVT | NVT | NVT |  | 350400 |  | KFK | 1 | 2012-07-25 |  | KFK 9005 | Lightronics |  |  |  |  | 9005 DIEPZWART |  |  |  | 175200 |  |  |  | PLL 36W | 1 | 2019-08-20 |  | 36W PLL | Philips | 3000K | 36.00 | 16000 | PLL
13 | 1614153 | https://lms.nederlandslicht.nl/qr/report/1614153 | 51.5338 | 4.5641 | 97890.7458 | 394187.2391 | Frans Halsstraat |  |  | Bibeko | Rucphen |  | Gemeente Rucphen |  |  |  | Gemeente Rucphen | In bedrijf | Enexis |  | NVT |  |  | Nacht | Bemeterd | [36 empty] | Bibeko |  |  | 5VAL | 1 | 2012-07-25 | [9 empty] | 350400 |  | FGS104 | 1 | 2000-01-01 |  | FGS104 9010 | Philips |  |  |  |  | 9010 VERKEERSWIT |  |  |  | 175200 |  |  |  | PLL 36W | 1 | 2019-08-20 |  | 36W PLL | Philips | 3000K | 36.00 | 16000 | PLL
14 | 1614154 | https://lms.nederlandslicht.nl/qr/report/1614154 | 51.534 | 4.564 | 97885.7389 | 394209.3465 | Frans Halsstraat |  |  | Bibeko | Rucphen |  | Gemeente Rucphen |  |  |  | Gemeente Rucphen | In bedrijf | Enexis |  | NVT |  |  | Nacht | Bemeterd | [36 empty] | Bibeko |  |  | 5VAL | 1 | 2012-07-25 | [9 empty] | 350400 |  | FGS104 | 1 | 2000-01-01 |  | FGS104 9010 | Philips |  |  |  |  | 9010 VERKEERSWIT |  |  |  | 175200 |  |  |  | PLL 36W | 1 | 2019-08-20 |  | 36W PLL | Philips | 3000K | 36.00 | 16000 | PLL
15 | 1614155 | https://lms.nederlandslicht.nl/qr/report/1614155 | 51.5341 | 4.5638 | 97870.4168 | 394225.3933 | Frans Halsstraat |  |  | Bibeko | Rucphen |  | Gemeente Rucphen |  |  |  | Gemeente Rucphen | In bedrijf | Enexis |  | NVT |  |  | Nacht | Bemeterd | [36 empty] | Bibeko |  |  | 5VAL | 1 | 2012-07-25 | [9 empty] | 350400 |  | FGS104 | 1 | 2000-01-01 |  | FGS104 9010 | Philips |  |  |  |  | 9010 VERKEERSWIT |  |  |  | 175200 |  |  |  | PLL 36W | 1 | 2019-08-20 |  | 36W PLL | Philips | 3000K | 36.00 | 16000 | PLL
16 | 1614156 | https://lms.nederlandslicht.nl/qr/report/1614156 | 51.5344 | 4.5639 | 97875.4049 | 394253.3436 | Frans Halsstraat |  |  | Bibeko | Rucphen |  | Gemeente Rucphen |  |  |  | Gemeente Rucphen | In bedrijf | Enexis |  | NVT |  |  | Nacht | Bemeterd | [36 empty] | Bibeko |  |  | 5VAL | 1 | 2012-07-25 | [9 empty] | 350400 |  | FGS104 | 1 | 2000-01-01 |  | FGS104 9010 | Philips |  |  |  |  | 9010 VERKEERSWIT |  |  |  | 175200 |  |  |  | PLL 36W | 1 | 2019-08-20 |  | 36W PLL | Philips | 3000K | 36.00 | 16000 | PLL
1 | 1614157 | https://lms.nederlandslicht.nl/qr/report/1614157 | 51.5314 | 4.5492 | 96855.0609 | 393938.1637 | Gastelseweg |  |  | Bibeko | Rucphen |  | Gemeente Rucphen |  |  |  | Gemeente Rucphen | In bedrijf | Enexis |  | NVT |  |  | Nacht | Bemeterd | [36 empty] | Bibeko |  |  | 4CPTAL | 1 | 1998-06-17 |  | PM AL 4,0 CO T60 TP | 4.00 | CONISCH | ALUMINIUM | NVT | NVT | NVT |  | 350400 |  | KFK | 1 | 1998-06-17 |  | KFK 9005 | Lightronics |  |  |  |  | 9005 DIEPZWART |  |  |  | 175200 |  |  |  | PLL 36W | 1 | 2019-08-20 |  | 36W PLL | Philips | 3000K | 36.00 | 16000 | PLL
2 | 1614158 | https://lms.nederlandslicht.nl/qr/report/1614158 | 51.5317 | 4.5492 | 96853.4349 | 393966.2414 | Gastelseweg |  |  | Bibeko | Rucphen |  | Gemeente Rucphen |  |  |  | Gemeente Rucphen | In bedrijf | Enexis |  | NVT |  |  | Nacht | Bemeterd | [36 empty] | Bibeko |  |  | 4CPTAL | 1 | 1998-06-17 |  | PM AL 4,0 CO T60 TP | 4.00 | CONISCH | ALUMINIUM | NVT | NVT | NVT |  | 350400 |  | KFK | 1 | 1998-06-17 |  | KFK 9005 | Lightronics |  |  |  |  | 9005 DIEPZWART |  |  |  | 175200 |  |  |  | PLL 36W | 1 | 2019-08-20 |  | 36W PLL | Philips | 3000K | 36.00 | 16000 | PLL
3 | 1614159 | https://lms.nederlandslicht.nl/qr/report/1614159 | 51.5319 | 4.5492 | 96852.8728 | 393990.139 | Gastelseweg |  |  | Bibeko | Rucphen |  | Gemeente Rucphen |  |  |  | Gemeente Rucphen | In bedrijf | Enexis |  | NVT |  |  | Nacht | Bemeterd | [36 empty] | Bibeko |  |  | 4CPTAL | 1 | 1998-06-17 |  | PM AL 4,0 CO T60 TP | 4.00 | CONISCH | ALUMINIUM | NVT | NVT | NVT |  | 350400 |  | KFK | 1 | 1998-06-17 |  | KFK 9005 | Lightronics |  |  |  |  | 9005 DIEPZWART |  |  |  | 175200 |  |  |  | PLL 36W | 1 | 2019-08-20 |  | 36W PLL | Philips | 3000K | 36.00 | 16000 | PLL
4 | 1614160 | https://lms.nederlandslicht.nl/qr/report/1614160 | 51.5322 | 4.5492 | 96851.7318 | 394021.8494 | Gastelseweg |  |  | Bibeko | Rucphen |  | Gemeente Rucphen |  |  |  | Gemeente Rucphen | In bedrijf | Enexis |  | NVT |  |  | Nacht | Bemeterd | [36 empty] | Bibeko |  |  | 4CPTAL | 1 | 1998-06-17 |  | PM AL 4,0 CO T60 TP | 4.00 | CONISCH | ALUMINIUM | NVT | NVT | NVT |  | 350400 |  | KFK | 1 | 1998-06-17 |  | KFK 9005 | Lightronics |  |  |  |  | 9005 DIEPZWART |  |  |  | 175200 |  |  |  | PLL 36W | 1 | 2019-08-20 |  | 36W PLL | Philips | 3000K | 36.00 | 16000 | PLL
5 | 1614161 | https://lms.nederlandslicht.nl/qr/report/1614161 | 51.5325 | 4.5491 | 96850.1979 | 394058.4187 | Gastelseweg |  |  | Bibeko | Rucphen |  | Gemeente Rucphen |  |  |  | Gemeente Rucphen | In bedrijf | Enexis |  | NVT |  |  | Nacht | Bemeterd | [36 empty] | Bibeko |  |  | 4CPTAL | 1 | 1998-06-17 |  | PM AL 4,0 CO T60 TP | 4.00 | CONISCH | ALUMINIUM | NVT | NVT | NVT |  | 350400 |  | KFK | 1 | 1998-06-17 |  | KFK 9005 | Lightronics |  |  |  |  | 9005 DIEPZWART |  |  |  | 175200 |  |  |  | PLL 36W | 1 | 2019-08-20 |  | 36W PLL | Philips | 3000K | 36.00 | 16000 | PLL
6 | 1614162 | https://lms.nederlandslicht.nl/qr/report/1614162 | 51.5328 | 4.5491 | 96848.7549 | 394096.3866 | Gastelseweg |  |  | Bibeko | Rucphen |  | Gemeente Rucphen |  |  |  | Gemeente Rucphen | In bedrijf | Enexis |  | NVT |  |  | Nacht | Bemeterd | [36 empty] | Bibeko |  |  | 4CPTAL | 1 | 1998-06-17 |  | PM AL 4,0 CO T60 TP | 4.00 | CONISCH | ALUMINIUM | NVT | NVT | NVT |  | 350400 |  | KFK | 1 | 1998-06-17 |  | KFK 9005 | Lightronics |  |  |  |  | 9005 DIEPZWART |  |  |  | 175200 |  |  |  | PLL 36W | 1 | 2019-08-20 |  | 36W PLL | Philips | 3000K | 36.00 | 16000 | PLL
7 | 1614163 | https://lms.nederlandslicht.nl/qr/report/1614163 | 51.5331 | 4.5491 | 96848.3419 | 394122.6802 | Gastelseweg |  |  | Bibeko | Rucphen |  | Gemeente Rucphen |  |  |  | Gemeente Rucphen | In bedrijf | Enexis |  | NVT |  |  | Nacht | Bemeterd | [36 empty] | Bibeko |  |  | 4CPTAL | 1 | 1998-10-01 |  | PM AL 4,0 CO T60 TP | 4.00 | CONISCH | ALUMINIUM | NVT | NVT | NVT |  | 350400 |  | KFK | 1 | 1998-10-01 |  | KFK 9005 | Lightronics |  |  |  |  | 9005 DIEPZWART |  |  |  | 175200 |  |  |  | PLL 36W | 1 | 2019-08-20 |  | 36W PLL | Philips | 3000K | 36.00 | 16000 | PLL
8 | 1614164 | https://lms.nederlandslicht.nl/qr/report/1614164 | 51.5333 | 4.5491 | 96847.7889 | 394143.8251 | Gastelseweg |  |  | Bibeko | Rucphen |  | Gemeente Rucphen |  |  |  | Gemeente Rucphen | In bedrijf | Enexis |  | NVT |  |  | Nacht | Bemeterd | [36 empty] | Bibeko |  |  | 4CPTAL | 1 | 2022-01-01 |  | PM AL 4,0 CO T60 TP | 4.00 | CONISCH | ALUMINIUM | NVT | NVT | NVT |  | 350400 |  | KFK | 1 | 1998-10-01 |  | KFK 9005 | Lightronics |  |  |  |  | 9005 DIEPZWART |  |  |  | 175200 |  |  |  | PLL 36W | 1 | 2019-08-20 |  | 36W PLL | Philips | 3000K | 36.00 | 16000 | PLL
9 | 1614165 | https://lms.nederlandslicht.nl/qr/report/1614165 | 51.5335 | 4.5491 | 96847.4149 | 394166.8561 | Gastelseweg |  |  | Bibeko | Rucphen |  | Gemeente Rucphen |  |  |  | Gemeente Rucphen | In bedrijf | Enexis |  | NVT |  |  | Nacht | Bemeterd | [36 empty] | Bibeko |  |  | 4CPTAL | 1 | 1998-10-01 |  | PM AL 4,0 CO T60 TP | 4.00 | CONISCH | ALUMINIUM | NVT | NVT | NVT |  | 350400 |  | KFK | 1 | 1998-10-01 |  | KFK 9005 | Lightronics |  |  |  |  | 9005 DIEPZWART |  |  |  | 175200 |  |  |  | PLL 36W | 1 | 2019-08-20 |  | 36W PLL | Philips | 3000K | 36.00 | 16000 | PLL
10 | 1614166 | https://lms.nederlandslicht.nl/qr/report/1614166 | 51.5337 | 4.5491 | 96846.6499 | 394189.7035 | Gastelseweg |  |  | Bibeko | Rucphen |  | Gemeente Rucphen |  |  |  | Gemeente Rucphen | In bedrijf | Enexis |  | NVT |  |  | Nacht | Bemeterd | [36 empty] | Bibeko |  |  | 4CPTAL | 1 | 1998-10-01 |  | PM AL 4,0 CO T60 TP | 4.00 | CONISCH | ALUMINIUM | NVT | NVT | NVT |  | 350400 |  | KFK | 1 | 1998-10-01 |  | KFK 9005 | Lightronics |  |  |  |  | 9005 DIEPZWART |  |  |  | 175200 |  |  |  | PLL 36W | 1 | 2019-08-20 |  | 36W PLL | Philips | 3000K | 36.00 | 16000 | PLL
11 | 1614167 | https://lms.nederlandslicht.nl/qr/report/1614167 | 51.5339 | 4.5491 | 96846.3169 | 394211.0172 | Gastelseweg |  |  | Bibeko | Rucphen |  | Gemeente Rucphen |  |  |  | Gemeente Rucphen | In bedrijf | Enexis |  | NVT |  |  | Nacht | Bemeterd | [36 empty] | Bibeko |  |  | 4CPTAL | 1 | 1998-10-01 |  | PM AL 4,0 CO T60 TP | 4.00 | CONISCH | ALUMINIUM | NVT | NVT | NVT |  | 350400 |  | KFK | 1 | 1998-10-01 |  | KFK 9005 | Lightronics |  |  |  |  | 9005 DIEPZWART |  |  |  | 175200 |  |  |  | PLL 36W | 1 | 2019-08-20 |  | 36W PLL | Philips | 3000K | 36.00 | 16000 | PLL
12 | 1614168 | https://lms.nederlandslicht.nl/qr/report/1614168 | 51.5344 | 4.549 | 96844.4528 | 394269.1917 | Gastelseweg |  |  | Bibeko | Rucphen |  | Gemeente Rucphen |  |  |  | Gemeente Rucphen | In bedrijf | Enexis |  | NVT |  |  | Nacht | Bemeterd | [36 empty] | Bibeko |  |  | 4CPTAL | 1 | 1998-10-01 |  | PM AL 4,0 CO T60 TP | 4.00 | CONISCH | ALUMINIUM | NVT | NVT | NVT |  | 350400 |  | KFK | 1 | 1998-10-01 |  | KFK 9005 | Lightronics |  |  |  |  | 9005 DIEPZWART |  |  |  | 175200 |  |  |  | PLL 36W | 1 | 2019-08-20 |  | 36W PLL | Philips | 3000K | 36.00 | 16000 | PLL
13 | 1614169 | https://lms.nederlandslicht.nl/qr/report/1614169 | 51.5347 | 4.549 | 96841.9599 | 394301.0056 | Gastelseweg |  |  | Bibeko | Rucphen |  | Gemeente Rucphen |  |  |  | Gemeente Rucphen | In bedrijf | Enexis |  | NVT |  |  | Nacht | Bemeterd | [36 empty] | Bibeko |  |  | 4CPTAL | 1 | 1998-10-01 |  | PM AL 4,0 CO T60 TP | 4.00 | CONISCH | ALUMINIUM | NVT | NVT | NVT |  | 350400 |  | KFK | 1 | 1998-10-01 |  | KFK 9005 | Lightronics |  |  |  |  | 9005 DIEPZWART |  |  |  | 175200 |  |  |  | PLL 36W | 1 | 2019-08-20 |  | 36W PLL | Philips | 3000K | 36.00 | 16000 | PLL
11A | 1614170 | https://lms.nederlandslicht.nl/qr/report/1614170 | 51.5342 | 4.549 | 96845.2248 | 394245.8146 | Gastelseweg |  |  | Bibeko | Rucphen |  | Gemeente Rucphen |  |  |  | Gemeente Rucphen | In bedrijf | Enexis |  | NVT |  |  | Nacht | Bemeterd | [36 empty] | Bibeko |  |  | 4CPTAL | 1 | 1997-01-01 |  | PM AL 4,0 CO T60 TP | 4.00 | CONISCH | ALUMINIUM | NVT | NVT | NVT |  | 350400 |  | KFK | 1 | 2006-10-01 |  | KFK 9005 | Lightronics |  |  |  |  | 9005 DIEPZWART |  |  |  | 175200 |  |  |  | PLL 36W | 1 | 2019-08-20 |  | 36W PLL | Philips | 3000K | 36.00 | 16000 | PLL
1 | 1614171 | https://lms.nederlandslicht.nl/qr/report/1614171 | 51.5336 | 4.556 | 97329.9829 | 394179.7185 | Gebrande Hoefstraat |  |  | Bibeko | Rucphen |  | Gemeente Rucphen |  |  |  | Gemeente Rucphen | In bedrijf | Enexis |  | NVT |  |  | Nacht | Bemeterd | [36 empty] | Bibeko |  |  | 8VAL | 1 | 1998-01-01 |  | LM AL 8,0 CV EU850/5 T60 TP | 8.00 | CILINDRISCH | ALUMINIUM | NVT | NVT | NVT |  | 350400 |  | SGS203 | 1 | 2000-10-01 |  | SGS203 7035 | Philips |  |  |  |  | 7035 LICHTGRIJS |  |  |  | 175200 |  |  |  | SONT | 1 | 2018-08-08 | [6 empty] | SON
2 | 1614172 | https://lms.nederlandslicht.nl/qr/report/1614172 | 51.5338 | 4.5556 | 97302.9319 | 394195.4713 | Gebrande Hoefstraat |  |  | Bibeko | Rucphen |  | Gemeente Rucphen |  |  |  | Gemeente Rucphen | In bedrijf | Enexis |  | NVT |  |  | Nacht | Bemeterd | [36 empty] | Bibeko |  |  | 8VAL | 1 | 1998-01-01 |  | LM AL 8,0 CV EU850/5 T60 TP | 8.00 | CILINDRISCH | ALUMINIUM | NVT | NVT | NVT |  | 350400 |  | SGS203 | 1 | 2000-10-01 |  | SGS203 7035 | Philips |  |  |  |  | 7035 LICHTGRIJS |  |  |  | 175200 |  |  |  | SONT | 1 | 2018-08-08 | [6 empty] | SON
3 | 1614173 | https://lms.nederlandslicht.nl/qr/report/1614173 | 51.5338 | 4.5552 | 97269.1349 | 394203.3996 | Gebrande Hoefstraat |  |  |  | Rucphen |  | Gemeente Rucphen |  |  |  | Gemeente Rucphen | In bedrijf | Enexis |  | NVT |  |  | Nacht | Bemeterd | [39 empty] | 8VAL | 1 | 1998-01-01 |  | LM AL 8,0 CV EU850/5 T60 TP | 8.00 | CILINDRISCH | ALUMINIUM | NVT | NVT | NVT |  | 350400 |  | SGS203 | 1 | 2000-10-01 |  | SGS203 7035 | Philips |  |  |  |  | 7035 LICHTGRIJS |  |  |  | 175200 |  |  |  | SONT | 1 | 2018-08-08 | [6 empty] | SON
4 | 1614174 | https://lms.nederlandslicht.nl/qr/report/1614174 | 51.5339 | 4.5547 | 97238.8909 | 394210.7434 | Gebrande Hoefstraat |  |  | Bibeko | Rucphen |  | Gemeente Rucphen |  |  |  | Gemeente Rucphen | In bedrijf | Enexis |  | NVT |  |  | Nacht | Bemeterd | [36 empty] | Bibeko |  |  | 8VAL | 1 | 1998-01-01 |  | LM AL 8,0 CV EU850/5 T60 TP | 8.00 | CILINDRISCH | ALUMINIUM | NVT | NVT | NVT |  | 350400 |  | SGS203 | 1 | 2000-10-01 |  | SGS203 7035 | Philips |  |  |  |  | 7035 LICHTGRIJS |  |  |  | 175200 |  |  |  | SONT | 1 | 2018-08-08 | [6 empty] | SON
5 | 1614175 | https://lms.nederlandslicht.nl/qr/report/1614175 | 51.5339 | 4.554 | 97191.5748 | 394211.6213 | Gebrande Hoefstraat |  |  | Bibeko | Rucphen |  | Gemeente Rucphen |  |  |  | Gemeente Rucphen | In bedrijf | Enexis |  | NVT |  |  | Nacht | Bemeterd | [36 empty] | Bibeko |  |  | 8VAL | 1 | 1998-01-01 |  | LM AL 8,0 CV EU850/5 T60 TP | 8.00 | CILINDRISCH | ALUMINIUM | NVT | NVT | NVT |  | 350400 |  | SGS203 | 1 | 2000-10-01 |  | SGS203 7035 | Philips |  |  |  |  | 7035 LICHTGRIJS |  |  |  | 175200 |  |  |  | SONT | 1 | 2018-08-08 | [6 empty] | SON
6 | 1614176 | https://lms.nederlandslicht.nl/qr/report/1614176 | 51.534 | 4.5543 | 97206.9519 | 394218.3281 | Gebrande Hoefstraat |  |  | Bibeko | Rucphen |  | Gemeente Rucphen |  |  |  | Gemeente Rucphen | In bedrijf | Enexis |  | NVT |  |  | Nacht | Bemeterd | [36 empty] | Bibeko |  |  | 8VAL | 1 | 1998-01-01 |  | LM AL 8,0 CV EU850/5 T60 TP | 8.00 | CILINDRISCH | ALUMINIUM | NVT | NVT | NVT |  | 350400 |  | SGS203 | 1 | 2000-10-01 |  | SGS203 7035 | Philips |  |  |  |  | 7035 LICHTGRIJS |  |  |  | 175200 |  |  |  | SONT | 1 | 2018-08-08 | [6 empty] | SON
7 | 1614177 | https://lms.nederlandslicht.nl/qr/report/1614177 | 51.534 | 4.5536 | 97160.1579 | 394218.8244 | Gebrande Hoefstraat |  |  | Bibeko | Rucphen |  | Gemeente Rucphen |  |  |  | Gemeente Rucphen | In bedrijf | Enexis |  | NVT |  |  | Nacht | Bemeterd | [36 empty] | Bibeko |  |  | 8VAL | 1 | 1998-01-01 |  | LM AL 8,0 CV EU850/5 T60 TP | 8.00 | CILINDRISCH | ALUMINIUM | NVT | NVT | NVT |  | 350400 |  | SGS203 | 1 | 2000-10-01 |  | SGS203 7035 | Philips |  |  |  |  | 7035 LICHTGRIJS |  |  |  | 175200 |  |  |  | SONT | 1 | 2018-08-08 | [6 empty] | SON
8 | 1614178 | https://lms.nederlandslicht.nl/qr/report/1614178 | 51.534 | 4.5539 | 97180.6139 | 394224.6986 | Gebrande Hoefstraat |  |  | Bibeko | Rucphen |  | Gemeente Rucphen |  |  |  | Gemeente Rucphen | In bedrijf | Enexis |  | NVT |  |  | Nacht | Bemeterd | [36 empty] | Bibeko |  |  | 8VAL | 1 | 1998-01-01 |  | LM AL 8,0 CV EU850/5 T60 TP | 8.00 | CILINDRISCH | ALUMINIUM | NVT | NVT | NVT |  | 350400 |  | SGS203 | 1 | 2000-10-01 |  | SGS203 7035 | Philips |  |  |  |  | 7035 LICHTGRIJS |  |  |  | 175200 |  |  |  | SONT | 1 | 2018-08-08 | [6 empty] | SON
9 | 1614179 | https://lms.nederlandslicht.nl/qr/report/1614179 | 51.5341 | 4.5534 | 97144.4078 | 394233.1448 | Gebrande Hoefstraat |  |  | Bibeko | Rucphen |  | Gemeente Rucphen |  |  |  | Gemeente Rucphen | In bedrijf | Enexis |  | NVT |  |  | Nacht | Bemeterd | [36 empty] | Bibeko |  |  | 8VAL | 1 | 1998-01-01 |  | LM AL 8,0 CV EU850/5 T60 TP | 8.00 | CILINDRISCH | ALUMINIUM | NVT | NVT | NVT |  | 350400 |  | SGS203 | 1 | 2000-10-01 |  | SGS203 7035 | Philips |  |  |  |  | 7035 LICHTGRIJS |  |  |  | 175200 |  |  |  | SONT | 1 | 2018-08-08 | [6 empty] | SON
10 | 1614180 | https://lms.nederlandslicht.nl/qr/report/1614180 | 51.5341 | 4.5526 | 97093.7508 | 394234.0975 | Gebrande Hoefstraat |  |  | Bibeko | Rucphen |  | Gemeente Rucphen |  |  |  | Gemeente Rucphen | In bedrijf | Enexis |  | NVT |  |  | Nacht | Bemeterd | [36 empty] | Bibeko |  |  | 8VAL | 1 | 1998-01-01 |  | LM AL 8,0 CV EU850/5 T60 TP | 8.00 | CILINDRISCH | ALUMINIUM | NVT | NVT | NVT |  | 350400 |  | SGS203 | 1 | 2000-10-01 |  | SGS203 7035 | Philips |  |  |  |  | 7035 LICHTGRIJS |  |  |  | 175200 |  |  |  | SONT | 1 | 2018-08-08 | [6 empty] | SON
11 | 1614181 | https://lms.nederlandslicht.nl/qr/report/1614181 | 51.5342 | 4.5529 | 97116.1369 | 394239.8537 | Gebrande Hoefstraat |  |  | Bibeko | Rucphen |  | Gemeente Rucphen |  |  |  | Gemeente Rucphen | In bedrijf | Enexis |  | NVT |  |  | Nacht | Bemeterd | [36 empty] | Bibeko |  |  | 8VAL | 1 | 1998-01-01 |  | LM AL 8,0 CV EU850/5 T60 TP | 8.00 | CILINDRISCH | ALUMINIUM | NVT | NVT | NVT |  | 350400 |  | SGS203 | 1 | 2000-10-01 |  | SGS203 7035 | Philips |  |  |  |  | 7035 LICHTGRIJS |  |  |  | 175200 |  |  |  | SONT | 1 | 2018-08-08 | [6 empty] | SON
12 | 1614182 | https://lms.nederlandslicht.nl/qr/report/1614182 | 51.5342 | 4.5522 | 97062.2639 | 394242.4736 | Gebrande Hoefstraat |  |  | Bibeko | Rucphen |  | Gemeente Rucphen |  |  |  | Gemeente Rucphen | In bedrijf | Enexis |  | NVT |  |  | Nacht | Bemeterd | [36 empty] | Bibeko |  |  | 8VAL | 1 | 1998-01-01 |  | LM AL 8,0 CV EU850/5 T60 TP | 8.00 | CILINDRISCH | ALUMINIUM | NVT | NVT | NVT |  | 350400 |  | SGS203 | 1 | 2000-10-01 |  | SGS203 7035 | Philips |  |  |  |  | 7035 LICHTGRIJS |  |  |  | 175200 |  |  |  | SONT | 1 | 2018-08-08 | [6 empty] | SON
13 | 1614183 | https://lms.nederlandslicht.nl/qr/report/1614183 | 51.5342 | 4.5524 | 97077.0818 | 394248.9116 | Gebrande Hoefstraat |  |  | Bibeko | Rucphen |  | Gemeente Rucphen |  |  |  | Gemeente Rucphen | In bedrijf | Enexis |  | NVT |  |  | Nacht | Bemeterd | [36 empty] | Bibeko |  |  | 8VAL | 1 | 1998-01-01 |  | LM AL 8,0 CV EU850/5 T60 TP | 8.00 | CILINDRISCH | ALUMINIUM | NVT | NVT | NVT |  | 350400 |  | SGS203 | 1 | 2000-10-01 |  | SGS203 7035 | Philips |  |  |  |  | 7035 LICHTGRIJS |  |  |  | 175200 |  |  |  | SONT | 1 | 2023-10-26 | [6 empty] | SON
14 | 1614184 | https://lms.nederlandslicht.nl/qr/report/1614184 | 51.5343 | 4.5518 | 97035.0528 | 394252.9236 | Gebrande Hoefstraat |  |  | Bibeko | Rucphen |  | Gemeente Rucphen |  |  |  | Gemeente Rucphen | In bedrijf | Enexis |  | NVT |  |  | Nacht | Bemeterd | [36 empty] | Bibeko |  |  | 8VAL | 1 | 1998-01-01 |  | LM AL 8,0 CV EU850/5 T60 TP | 8.00 | CILINDRISCH | ALUMINIUM | NVT | NVT | NVT |  | 350400 |  | SGS203 | 1 | 2000-10-01 |  | SGS203 7035 | Philips |  |  |  |  | 7035 LICHTGRIJS |  |  |  | 175200 |  |  |  | SONT | 1 | 2018-08-08 | [6 empty] | SON
15 | 1614185 | https://lms.nederlandslicht.nl/qr/report/1614185 | 51.5343 | 4.552 | 97049.7279 | 394254.7359 | Gebrande Hoefstraat |  |  | Bibeko | Rucphen |  | Gemeente Rucphen |  |  |  | Gemeente Rucphen | In bedrijf | Enexis |  | NVT |  |  | Nacht | Bemeterd | [36 empty] | Bibeko |  |  | 8VAL | 1 | 1998-01-01 |  | LM AL 8,0 CV EU850/5 T60 TP | 8.00 | CILINDRISCH | ALUMINIUM | NVT | NVT | NVT |  | 350400 |  | SGS203 | 1 | 2000-10-01 |  | SGS203 7035 | Philips |  |  |  |  | 7035 LICHTGRIJS |  |  |  | 175200 |  |  |  | SONT | 1 | 2018-08-08 | [6 empty] | SON
16 | 1614186 | https://lms.nederlandslicht.nl/qr/report/1614186 | 51.5344 | 4.5516 | 97023.3039 | 394265.4651 | Gebrande Hoefstraat |  |  | Bibeko | Rucphen |  | Gemeente Rucphen |  |  |  | Gemeente Rucphen | In bedrijf | Enexis |  | NVT |  |  | Nacht | Bemeterd | [36 empty] | Bibeko |  |  | 8VAL | 1 | 1998-01-01 |  | LM AL 8,0 CV EU850/5 T60 TP | 8.00 | CILINDRISCH | ALUMINIUM | NVT | NVT | NVT |  | 350400 |  | SGS203 | 1 | 2000-10-01 |  | SGS203 7035 | Philips |  |  |  |  | 7035 LICHTGRIJS |  |  |  | 175200 |  |  |  | SONT | 1 | 2018-08-08 | [6 empty] | SON
17 | 1614187 | https://lms.nederlandslicht.nl/qr/report/1614187 | 51.5344 | 4.5513 | 97002.5889 | 394269.9229 | Gebrande Hoefstraat |  |  | Bibeko | Rucphen |  | Gemeente Rucphen |  |  |  | Gemeente Rucphen | In bedrijf | Enexis |  | NVT |  |  | Nacht | Bemeterd | [36 empty] | Bibeko |  |  | 9VAL | 1 | 2000-10-01 | [9 empty] | 350400 |  | SGS203 | 1 | 2000-10-01 |  | SGS203 7035 | Philips |  |  |  |  | 7035 LICHTGRIJS |  |  |  | 175200 |  |  |  | SONT | 1 | 2018-08-08 | [6 empty] | SON
18 | 1614189 | https://lms.nederlandslicht.nl/qr/report/1614189 | 51.5343 | 4.5511 | 96986.6209 | 394258.0276 | Gebrande Hoefstraat |  |  | Bibeko | Rucphen |  | Gemeente Rucphen |  |  |  | Gemeente Rucphen | In bedrijf | Enexis |  | NVT |  |  | Nacht | Bemeterd | [36 empty] | Bibeko |  |  | 10vverz3u | 1 | 2000-10-01 | [11 empty] | SGS203 | 1 | 2000-10-01 |  | SGS203 7035 | Philips |  |  |  |  | 7035 LICHTGRIJS |  |  |  | 175200 |  |  |  | SONT | 1 | 2018-08-08 | [6 empty] | SON
18 | 1614189 | https://lms.nederlandslicht.nl/qr/report/1614189 | 51.5343 | 4.5511 | 96986.6209 | 394258.0276 | Gebrande Hoefstraat |  |  | Bibeko | Rucphen |  | Gemeente Rucphen |  |  |  | Gemeente Rucphen | In bedrijf | Enexis |  | NVT |  |  | Nacht | Bemeterd | [36 empty] | Bibeko | [16 empty] | SGS203 | 2 | 2000-10-01 |  | SGS203 7035 | Philips |  |  |  |  | 7035 LICHTGRIJS |  |  |  | 175200 |  |  |  | SONT | 2 | 2018-08-08 | [6 empty] | SON
18 | 1614189 | https://lms.nederlandslicht.nl/qr/report/1614189 | 51.5343 | 4.5511 | 96986.6209 | 394258.0276 | Gebrande Hoefstraat |  |  | Bibeko | Rucphen |  | Gemeente Rucphen |  |  |  | Gemeente Rucphen | In bedrijf | Enexis |  | NVT |  |  | Nacht | Bemeterd | [36 empty] | Bibeko | [16 empty] | SGS203 | 3 | 2000-10-01 |  | SGS203 7035 | Philips |  |  |  |  | 7035 LICHTGRIJS |  |  |  | 175200 |  |  |  | SONT | 3 | 2018-08-08 | [6 empty] | SON
19 | 1614190 | https://lms.nederlandslicht.nl/qr/report/1614190 | 51.5345 | 4.551 | 96979.6119 | 394277.2361 | Gebrande Hoefstraat |  |  | Bibeko | Rucphen |  | Gemeente Rucphen |  |  |  | Gemeente Rucphen | In bedrijf | Enexis |  | NVT |  |  | Nacht | Bemeterd | [36 empty] | Bibeko |  |  | 9VAL | 1 | 2000-10-01 | [9 empty] | 350400 |  | SGS203 | 1 | 2000-10-01 |  | SGS203 7035 | Philips |  |  |  |  | 7035 LICHTGRIJS |  |  |  | 175200 |  |  |  | SONT | 1 | 2018-08-08 | [6 empty] | SON
20 | 1614191 | https://lms.nederlandslicht.nl/qr/report/1614191 | 51.5343 | 4.5508 | 96967.2729 | 394252.3372 | Gebrande Hoefstraat |  |  | Bibeko | Rucphen |  | Gemeente Rucphen |  |  |  | Gemeente Rucphen | In bedrijf | Enexis |  | NVT |  |  | Nacht | Bemeterd | [36 empty] | Bibeko |  |  | 9VAL | 1 | 2000-10-01 | [9 empty] | 350400 |  | SGS203 | 1 | 2000-10-01 |  | SGS203 7035 | Philips |  |  |  |  | 7035 LICHTGRIJS |  |  |  | 175200 |  |  |  | SONT | 1 | 2018-08-08 | [6 empty] | SON
21 | 1614192 | https://lms.nederlandslicht.nl/qr/report/1614192 | 51.5342 | 4.5513 | 96999.9759 | 394245.3441 | Gebrande Hoefstraat |  |  | Bibeko | Rucphen |  | Gemeente Rucphen |  |  |  | Gemeente Rucphen | In bedrijf | Enexis |  | NVT |  |  | Nacht | Bemeterd | [36 empty] | Bibeko |  |  | 9VAL | 1 | 2000-10-01 | [9 empty] | 350400 |  | SGS203 | 1 | 2000-10-01 |  | SGS203 7035 | Philips |  |  |  |  | 7035 LICHTGRIJS |  |  |  | 175200 |  |  |  | SONT | 1 | 2018-08-08 | [6 empty] | SON
24 | 1614193 | https://lms.nederlandslicht.nl/qr/report/1614193 | 51.5345 | 4.5507 | 96963.3229 | 394280.821 | Gebrande Hoefstraat |  |  | Bibeko | Rucphen |  | Gemeente Rucphen |  |  |  | Gemeente Rucphen | In bedrijf | Enexis |  | NVT |  |  | Nacht | Bemeterd | [36 empty] | Bibeko |  |  | 8VAL | 1 | 1995-01-01 |  | LM AL 8,0 CV EU850/5 T60 TP | 8.00 | CILINDRISCH | ALUMINIUM | NVT | NVT | NVT |  | 350400 |  | SGS203 | 1 | 2000-10-01 |  | SGS203 7035 | Philips |  |  |  |  | 7035 LICHTGRIJS |  |  |  | 175200 |  |  |  | SONT | 1 | 2018-08-08 | [6 empty] | SON
25 | 1614194 | https://lms.nederlandslicht.nl/qr/report/1614194 | 51.5344 | 4.5507 | 96958.3779 | 394269.8284 | Gebrande Hoefstraat |  |  | Bibeko | Rucphen |  | Gemeente Rucphen |  |  |  | Gemeente Rucphen | In bedrijf | Enexis |  | NVT |  |  | Nacht | Bemeterd | [36 empty] | Bibeko |  |  | 8VAL | 1 | 1995-01-01 |  | LM AL 8,0 CV EU850/5 T60 TP | 8.00 | CILINDRISCH | ALUMINIUM | NVT | NVT | NVT |  | 350400 |  | SGS203 | 1 | 2000-10-01 |  | SGS203 7035 | Philips |  |  |  |  | 7035 LICHTGRIJS |  |  |  | 175200 |  |  |  | SONT | 1 | 2018-08-08 | [6 empty] | SON
26 | 1614195 | https://lms.nederlandslicht.nl/qr/report/1614195 | 51.5346 | 4.5503 | 96933.4649 | 394294.3917 | Gebrande Hoefstraat |  |  | Bibeko | Rucphen |  | Gemeente Rucphen |  |  |  | Gemeente Rucphen | In bedrijf | Enexis |  | NVT |  |  | Nacht | Bemeterd | [36 empty] | Bibeko |  |  | 8VAL | 1 | 1995-01-01 |  | LM AL 8,0 CV EU850/5 T60 TP | 8.00 | CILINDRISCH | ALUMINIUM | NVT | NVT | NVT |  | 350400 |  | SGS203 | 1 | 2000-10-01 |  | SGS203 7035 | Philips |  |  |  |  | 7035 LICHTGRIJS |  |  |  | 175200 |  |  |  | SONT | 1 | 2018-08-08 | [6 empty] | SON
27 | 1614196 | https://lms.nederlandslicht.nl/qr/report/1614196 | 51.5347 | 4.5499 | 96902.6369 | 394303.4521 | Gebrande Hoefstraat |  |  | Bibeko | Rucphen |  | Gemeente Rucphen |  |  |  | Gemeente Rucphen | In bedrijf | Enexis |  | NVT |  |  | Nacht | Bemeterd | [36 empty] | Bibeko |  |  | 8VAL | 1 | 1995-01-01 |  | LM AL 8,0 CV EU850/5 T60 TP | 8.00 | CILINDRISCH | ALUMINIUM | NVT | NVT | NVT |  | 350400 |  | SGS203 | 1 | 2000-10-01 |  | SGS203 7035 | Philips |  |  |  |  | 7035 LICHTGRIJS |  |  |  | 175200 |  |  |  | SONT | 1 | 2018-08-08 | [6 empty] | SON
28 | 1614197 | https://lms.nederlandslicht.nl/qr/report/1614197 | 51.5348 | 4.5494 | 96872.7069 | 394311.8816 | Gebrande Hoefstraat |  |  | Bibeko | Rucphen |  | Gemeente Rucphen |  |  |  | Gemeente Rucphen | In bedrijf | Enexis |  | NVT |  |  | Nacht | Bemeterd | [36 empty] | Bibeko |  |  | 8VAL | 1 | 2022-01-01 |  | LM AL 8,0 CV EU850/5 T60 TP | 8.00 | CILINDRISCH | ALUMINIUM | NVT | NVT | NVT |  | 350400 |  | TECEO | 1 | 2020-01-01 | [15 empty] | LED | 1 | 2018-08-08 |  | LED |  |  | 30.00 | 100000 | LED
29 | 1614198 | https://lms.nederlandslicht.nl/qr/report/1614198 | 51.5348 | 4.5491 | 96847.9525 | 394314.6552 | Gebrande Hoefstraat |  |  |  | Rucphen |  | Gemeente Rucphen |  |  |  | Gemeente Rucphen | In bedrijf | Enexis |  | NVT |  |  | Nacht | Bemeterd | [39 empty] | 8VAL | 1 | 2022-01-01 |  | LM AL 8,0 CV EU850/5 T60 TP | 8.00 | CILINDRISCH | ALUMINIUM | NVT | NVT | NVT |  | 350400 |  | TECEO | 1 | 2020-01-01 | [15 empty] | LED | 1 | 2018-08-08 |  | LED |  |  | 30.00 | 100000 | LED
30 | 1614199 | https://lms.nederlandslicht.nl/qr/report/1614199 | 51.5349 | 4.5484 | 96800.0619 | 394320.9196 | Gebrande Hoefstraat |  |  |  | Rucphen |  | Gemeente Rucphen |  |  |  | Gemeente Rucphen | In bedrijf | Enexis |  | NVT |  |  | Nacht | Bemeterd | [39 empty] | 8VAL | 1 | 2022-01-01 |  | LM AL 8,0 CV EU850/5 T60 TP | 8.00 | CILINDRISCH | ALUMINIUM | NVT | NVT | NVT |  | 350400 |  | TECEO | 1 | 2020-01-01 | [15 empty] | LED | 1 | 2018-08-08 |  | LED |  |  | 30.00 | 100000 | LED
31 | 1614200 | https://lms.nederlandslicht.nl/qr/report/1614200 | 51.5348 | 4.5479 | 96765.5099 | 394317.4089 | Gebrande Hoefstraat |  |  |  | Rucphen |  | Gemeente Rucphen |  |  |  | Gemeente Rucphen | In bedrijf | Enexis |  | NVT |  |  | Nacht | Bemeterd | [39 empty] | 8VAL | 1 | 2022-01-01 |  | LM AL 8,0 CV EU850/5 T60 TP | 8.00 | CILINDRISCH | ALUMINIUM | NVT | NVT | NVT |  | 350400 |  | TECEO | 1 | 2020-01-01 | [15 empty] | LED | 1 | 2018-08-08 |  | LED |  |  | 30.00 | 100000 | LED
32 | 1614201 | https://lms.nederlandslicht.nl/qr/report/1614201 | 51.5348 | 4.5474 | 96734.3239 | 394312.5145 | Gebrande Hoefstraat |  |  |  | Rucphen |  | Gemeente Rucphen |  |  |  | Gemeente Rucphen | In bedrijf | Enexis |  | NVT |  |  | Nacht | Bemeterd | [39 empty] | 8VAL | 1 | 2022-01-01 |  | LM AL 8,0 CV EU850/5 T60 TP | 8.00 | CILINDRISCH | ALUMINIUM | NVT | NVT | NVT |  | 350400 |  | TECEO | 1 | 2020-01-01 | [15 empty] | LED | 1 | 2018-08-08 |  | LED |  |  | 30.00 | 100000 | LED
33 | 1614202 | https://lms.nederlandslicht.nl/qr/report/1614202 | 51.5347 | 4.5469 | 96697.5295 | 394307.8674 | Gebrande Hoefstraat |  |  |  | Rucphen |  | Gemeente Rucphen |  |  |  | Gemeente Rucphen | In bedrijf | Enexis |  | NVT |  |  | Nacht | Bemeterd | [39 empty] | 8VAL | 1 | 2022-01-01 |  | LM AL 8,0 CV EU850/5 T60 TP | 8.00 | CILINDRISCH | ALUMINIUM | NVT | NVT | NVT |  | 350400 |  | TECEO | 1 | 2020-01-01 | [15 empty] | LED | 1 | 2018-08-08 |  | LED |  |  | 30.00 | 100000 | LED
34 | 1614203 | https://lms.nederlandslicht.nl/qr/report/1614203 | 51.5347 | 4.5464 | 96664.5742 | 394303.658 | Gebrande Hoefstraat |  |  |  | Rucphen |  | Gemeente Rucphen |  |  |  | Gemeente Rucphen | In bedrijf | Enexis |  | NVT |  |  | Nacht | Bemeterd | [39 empty] | 8VAL | 1 | 2022-01-01 |  | LM AL 8,0 CV EU850/5 T60 TP | 8.00 | CILINDRISCH | ALUMINIUM | NVT | NVT | NVT |  | 350400 |  | TECEO | 1 | 2020-01-01 | [15 empty] | LED | 1 | 2018-08-08 |  | LED |  |  | 30.00 | 100000 | LED
35 | 1614204 | https://lms.nederlandslicht.nl/qr/report/1614204 | 51.5346 | 4.5459 | 96624.7042 | 394297.1477 | Gebrande Hoefstraat |  |  |  | Rucphen |  | Gemeente Rucphen |  |  |  | Gemeente Rucphen | In bedrijf | Enexis |  | NVT |  |  | Nacht | Bemeterd | [39 empty] | 8VAL | 1 | 2022-01-01 |  | LM AL 8,0 CV EU850/5 T60 TP | 8.00 | CILINDRISCH | ALUMINIUM | NVT | NVT | NVT |  | 350400 |  | TECEO | 1 | 2020-01-01 | [15 empty] | LED | 1 | 2018-08-08 |  | LED |  |  | 30.00 | 100000 | LED
36 | 1614205 | https://lms.nederlandslicht.nl/qr/report/1614205 | 51.5346 | 4.5455 | 96599.4545 | 394292.5361 | Gebrande Hoefstraat |  |  |  | Rucphen |  | Gemeente Rucphen |  |  |  | Gemeente Rucphen | In bedrijf | Enexis |  | NVT |  |  | Nacht | Bemeterd | [39 empty] | 8VAL | 1 | 2022-01-01 |  | LM AL 8,0 CV EU850/5 T60 TP | 8.00 | CILINDRISCH | ALUMINIUM | NVT | NVT | NVT |  | 350400 |  | TECEO | 1 | 2020-01-01 | [15 empty] | LED | 1 | 2018-08-08 |  | LED |  |  | 30.00 | 100000 | LED
37 | 1614206 | https://lms.nederlandslicht.nl/qr/report/1614206 | 51.5345 | 4.5449 | 96556.6922 | 394286.1187 | Gebrande Hoefstraat |  |  |  | Rucphen |  | Gemeente Rucphen |  |  |  | Gemeente Rucphen | In bedrijf | Enexis |  | NVT |  |  | Nacht | Bemeterd | [39 empty] | 8VAL | 1 | 2022-01-01 |  | LM AL 8,0 CV EU850/5 T60 TP | 8.00 | CILINDRISCH | ALUMINIUM | NVT | NVT | NVT |  | 350400 |  | TECEO | 1 | 2020-01-01 | [15 empty] | LED | 1 | 2018-08-08 |  | LED |  |  | 30.00 | 100000 | LED
38 | 1614207 | https://lms.nederlandslicht.nl/qr/report/1614207 | 51.5345 | 4.5444 | 96522.685 | 394282.0982 | Gebrande Hoefstraat |  |  |  | Rucphen |  | Gemeente Rucphen |  |  |  | Gemeente Rucphen | In bedrijf | Enexis |  | NVT |  |  | Nacht | Bemeterd | [39 empty] | 8VAL | 1 | 2022-01-01 |  | LM AL 8,0 CV EU850/5 T60 TP | 8.00 | CILINDRISCH | ALUMINIUM | NVT | NVT | NVT |  | 350400 |  | TECEO | 1 | 2020-01-01 | [15 empty] | LED | 1 | 2022-01-01 |  | LED |  |  | 30.00 | 100000 | LED
39 | 1614208 | https://lms.nederlandslicht.nl/qr/report/1614208 | 51.5344 | 4.5438 | 96485.0327 | 394275.8894 | Gebrande Hoefstraat |  |  |  | Rucphen |  | Gemeente Rucphen |  |  |  | Gemeente Rucphen | In bedrijf | Enexis |  | NVT |  |  | Nacht | Bemeterd | [39 empty] | 8VAL | 1 | 2022-01-01 |  | LM AL 8,0 CV EU850/5 T60 TP | 8.00 | CILINDRISCH | ALUMINIUM | NVT | NVT | NVT |  | 350400 |  | TECEO | 1 | 2020-01-01 | [15 empty] | LED | 1 | 2022-01-01 |  | LED |  |  | 30.00 | 100000 | LED
40 | 1614209 | https://lms.nederlandslicht.nl/qr/report/1614209 | 51.5344 | 4.5433 | 96450.1649 | 394270.4574 | Gebrande Hoefstraat |  |  |  | Rucphen |  | Gemeente Rucphen |  |  |  | Gemeente Rucphen | In bedrijf | Enexis |  | NVT |  |  | Nacht | Bemeterd | [39 empty] | 8VAL | 1 | 2022-01-01 |  | LM AL 8,0 CV EU850/5 T60 TP | 8.00 | CILINDRISCH | ALUMINIUM | NVT | NVT | NVT |  | 350400 |  | TECEO | 1 | 2020-01-01 | [15 empty] | LED | 1 | 2018-08-08 |  | LED |  |  | 30.00 | 100000 | LED
41 | 1614210 | https://lms.nederlandslicht.nl/qr/report/1614210 | 51.5341 | 4.5413 | 96305.8219 | 394246.8916 | Gebrande Hoefstraat |  |  |  | Rucphen |  | Gemeente Rucphen |  |  |  | Gemeente Rucphen | In bedrijf | Enexis |  | NVT |  |  | Nacht | Bemeterd | [39 empty] | 8VPTAL | 1 | 1985-01-01 | [11 empty] | TECEO-1-32 LED | 1 | 2023-11-14 | [15 empty] | LED | 1 | 2023-11-14 |  | LED |  |  | 30.00 | 100000 | LED
42 | 1614211 | https://lms.nederlandslicht.nl/qr/report/1614211 | 51.534 | 4.5402 | 96229.7519 | 394233.9767 | Gebrande Hoefstraat |  |  |  | Rucphen |  | Gemeente Rucphen |  |  |  | Gemeente Rucphen | In bedrijf | Enexis |  | NVT |  |  | Nacht | Bemeterd | [39 empty] | 8VPTAL | 1 | 1985-01-01 | [11 empty] | TECEO-1-32 LED | 1 | 2023-11-14 | [15 empty] | LED | 1 | 2023-11-14 |  | LED |  |  | 30.00 | 100000 | LED
43 | 1614212 | https://lms.nederlandslicht.nl/qr/report/1614212 | 51.5339 | 4.5391 | 96155.2029 | 394220.6536 | Gebrande Hoefstraat |  |  |  | Rucphen |  | Gemeente Rucphen |  |  |  | Gemeente Rucphen | In bedrijf | Enexis |  | NVT |  |  | Nacht | Bemeterd | [39 empty] | 8VPTAL | 1 | 1985-01-01 | [11 empty] | TECEO-1-32 LED | 1 | 2023-11-14 | [15 empty] | LED | 1 | 2023-11-14 |  | LED |  |  | 30.00 | 100000 | LED
44 | 1614213 | https://lms.nederlandslicht.nl/qr/report/1614213 | 51.5338 | 4.5379 | 96071.3239 | 394206.7661 | Gebrande Hoefstraat |  |  |  | Rucphen |  | Gemeente Rucphen |  |  |  | Gemeente Rucphen | In bedrijf | Enexis |  | NVT |  |  | Nacht | Bemeterd | [39 empty] | 8VPTAL | 1 | 1985-01-01 | [11 empty] | TECEO-1-32 LED | 1 | 2023-10-26 | [15 empty] | LED | 1 | 2023-10-26 |  | LED |  |  | 30.00 | 100000 | LED
45 | 1614214 | https://lms.nederlandslicht.nl/qr/report/1614214 | 51.5335 | 4.5352 | 95886.7969 | 394179.3259 | Gebrande Hoefstraat |  |  |  | Rucphen |  | Gemeente Rucphen |  |  |  | Gemeente Rucphen | In bedrijf | Enexis |  | NVT |  |  | Nacht | Bemeterd | [39 empty] | 8VPTAL | 1 | 1985-01-01 | [11 empty] | TECEO-1-32 LED | 1 | 2023-10-26 | [15 empty] | LED | 1 | 2023-10-26 |  | LED |  |  | 30.00 | 100000 | LED
46 | 1614215 | https://lms.nederlandslicht.nl/qr/report/1614215 | 51.533 | 4.5318 | 95648.3349 | 394132.8175 | Gebrande Hoefstraat |  |  |  | Rucphen |  | Gemeente Rucphen |  |  |  | Gemeente Rucphen | In bedrijf | Enexis |  | NVT |  |  | Nacht | Bemeterd | [39 empty] | 8VPTAL | 1 | 1998-01-01 | [11 empty] | TECEO-1-32 LED | 1 | 2023-11-14 | [15 empty] | LED | 1 | 2023-11-14 |  | LED |  |  | 30.00 | 100000 | LED
47 | 1614216 | https://lms.nederlandslicht.nl/qr/report/1614216 | 51.5327 | 4.5289 | 95448.1069 | 394097.4945 | Gebrande Hoefstraat |  |  |  | Rucphen |  | Gemeente Rucphen |  |  |  | Gemeente Rucphen | In bedrijf | Enexis |  | NVT |  |  | Nacht | Bemeterd | [39 empty] | 8VPTAL | 1 | 1998-01-01 | [11 empty] | TECEO-1-32 LED | 1 | 2023-11-14 | [15 empty] | LED | 1 | 2023-11-14 |  | LED |  |  | 30.00 | 100000 | LED
48 | 1614217 | https://lms.nederlandslicht.nl/qr/report/1614217 | 51.5324 | 4.5261 | 95249.1849 | 394063.7716 | Gebrande Hoefstraat |  |  |  | Rucphen |  | Gemeente Rucphen |  |  |  | Gemeente Rucphen | In bedrijf | Enexis |  | NVT |  |  | Nacht | Bemeterd | [39 empty] | 8CAL | 1 | 2019-01-01 |  | LM AL 8,0 CO EU850/5 T60 TP | 8.00 | CONISCH | ALUMINIUM | NVT | NVT | NVT |  | 350400 |  | TECEO | 1 | 2020-01-01 | [15 empty] | LED | 1 | 2019-01-01 |  | LED |  |  | 30.00 | 100000 | LED
49 | 1614218 | https://lms.nederlandslicht.nl/qr/report/1614218 | 51.5321 | 4.523 | 95033.6719 | 394034.0551 | Gebrande Hoefstraat |  |  |  | Rucphen |  | Gemeente Rucphen |  |  |  | Gemeente Rucphen | In bedrijf | Enexis |  | NVT |  |  | Nacht | Bemeterd | [39 empty] | 8VAL | 1 | 2020-03-04 |  | LM AL 8,0 CV EU850/5 T60 TP | 8.00 | CILINDRISCH | ALUMINIUM | NVT | NVT | NVT |  | 350400 |  | TECEO-1-32 LED | 1 | 2020-03-04 | [15 empty] | LED | 1 | 2020-03-04 |  | LED |  |  | 30.00 | 100000 | LED
10A | 1614219 | https://lms.nederlandslicht.nl/qr/report/1614219 | 51.534 | 4.5531 | 97125.0109 | 394223.0896 | Gebrande Hoefstraat |  |  | Bibeko | Rucphen |  | Gemeente Rucphen |  |  |  | Gemeente Rucphen | In bedrijf | Enexis |  | NVT |  |  | Nacht | Bemeterd | [36 empty] | Bibeko |  |  | 8VAL | 1 | 1998-01-01 |  | LM AL 8,0 CV EU850/5 T60 TP | 8.00 | CILINDRISCH | ALUMINIUM | NVT | NVT | NVT |  | 350400 |  | SGS203 | 1 | 2000-10-01 |  | SGS203 7035 | Philips |  |  |  |  | 7035 LICHTGRIJS |  |  |  | 175200 |  |  |  | SONT | 1 | 2018-08-08 | [6 empty] | SON
30A | 1614220 | https://lms.nederlandslicht.nl/qr/report/1614220 | 51.5348 | 4.5487 | 96825.9139 | 394319.9044 | Gebrande Hoefstraat |  |  |  | Rucphen |  | Gemeente Rucphen |  |  |  | Gemeente Rucphen | In bedrijf | Enexis |  | NVT |  |  | Nacht | Bemeterd | [39 empty] | 8VAL | 1 | 2022-01-01 |  | LM AL 8,0 CV EU850/5 T60 TP | 8.00 | CILINDRISCH | ALUMINIUM | NVT | NVT | NVT |  | 350400 |  | TECEO | 1 | 2020-01-01 | [15 empty] | LED | 1 | 2018-08-08 |  | LED |  |  | 30.00 | 100000 | LED
30B | 1614221 | https://lms.nederlandslicht.nl/qr/report/1614221 | 51.5347 | 4.5481 | 96784.1025 | 394306.8752 | Gebrande Hoefstraat |  |  |  | Rucphen |  | Gemeente Rucphen |  |  |  | Gemeente Rucphen | In bedrijf | Enexis |  | NVT |  |  | Nacht | Bemeterd | [39 empty] | 8VAL | 1 | 2022-01-01 |  | LM AL 8,0 CV EU850/5 T60 TP | 8.00 | CILINDRISCH | ALUMINIUM | NVT | NVT | NVT |  | 350400 |  | TECEO | 1 | 2020-01-01 | [15 empty] | LED | 1 | 2022-01-01 |  | LED |  |  | 30.00 | 100000 | LED
40A | 1614222 | https://lms.nederlandslicht.nl/qr/report/1614222 | 51.5342 | 4.5422 | 96369.8845 | 394256.2974 | Gebrande Hoefstraat |  |  |  | Rucphen |  | Gemeente Rucphen |  |  |  | Gemeente Rucphen | In bedrijf | Enexis |  | NVT |  |  | Nacht | Bemeterd | [39 empty] | 8CAL | 1 | 2019-01-01 |  | LM AL 8,0 CO EU850/5 T60 TP | 8.00 | CONISCH | ALUMINIUM | NVT | NVT | NVT |  | 350400 |  | TECEO | 1 | 2020-01-01 | [15 empty] | LED | 1 | 2019-01-01 |  | LED |  |  | 30.00 | 100000 | LED
45A | 1614223 | https://lms.nederlandslicht.nl/qr/report/1614223 | 51.5332 | 4.5334 | 95756.5969 | 394151.132 | Gebrande Hoefstraat |  |  |  | Rucphen |  | Gemeente Rucphen |  |  |  | Gemeente Rucphen | In bedrijf | Enexis |  | NVT |  |  | Nacht | Bemeterd | [39 empty] | 8CAL | 1 | 2019-01-01 |  | LM AL 8,0 CO EU850/5 T60 TP | 8.00 | CONISCH | ALUMINIUM | NVT | NVT | NVT |  | 350400 |  | TECEO | 1 | 2020-01-01 | [15 empty] | LED | 1 | 2019-01-01 |  | LED |  |  | 30.00 | 100000 | LED
1 | 1614224 | https://lms.nederlandslicht.nl/qr/report/1614224 | 51.5326 | 4.563 | 97813.3298 | 394058.8155 | Gerard Doustraat |  |  | Bibeko | Rucphen |  | Gemeente Rucphen |  |  |  | Gemeente Rucphen | In bedrijf | Enexis |  | NVT |  |  | Nacht | Bemeterd | [36 empty] | Bibeko |  |  | 5VAL | 1 | 2012-07-25 | [9 empty] | 350400 |  | FGS104 | 1 | 2000-01-01 |  | FGS104 9010 | Philips |  |  |  |  | 9010 VERKEERSWIT |  |  |  | 175200 |  |  |  | PLL 36W | 1 | 2019-08-19 |  | 36W PLL | Philips | 3000K | 36.00 | 16000 | PLL
2 | 1614225 | https://lms.nederlandslicht.nl/qr/report/1614225 | 51.5328 | 4.5632 | 97827.2919 | 394077.5441 | Gerard Doustraat |  |  | Bibeko | Rucphen |  | Gemeente Rucphen |  |  |  | Gemeente Rucphen | In bedrijf | Enexis |  | NVT |  |  | Nacht | Bemeterd | [36 empty] | Bibeko |  |  | 5VAL | 1 | 2012-07-25 | [9 empty] | 350400 |  | FGS104 | 1 | 2000-01-01 |  | FGS104 9010 | Philips |  |  |  |  | 9010 VERKEERSWIT |  |  |  | 175200 |  |  |  | PLL 36W | 1 | 2019-08-19 |  | 36W PLL | Philips | 3000K | 36.00 | 16000 | PLL
3 | 1614226 | https://lms.nederlandslicht.nl/qr/report/1614226 | 51.533 | 4.5631 | 97821.1618 | 394098.8599 | Gerard Doustraat |  |  | Bibeko | Rucphen |  | Gemeente Rucphen |  |  |  | Gemeente Rucphen | In bedrijf | Enexis |  | NVT |  |  | Nacht | Bemeterd | [36 empty] | Bibeko |  |  | 5VAL | 1 | 2012-07-25 | [9 empty] | 350400 |  | FGS104 | 1 | 2000-01-01 |  | FGS104 9010 | Philips |  |  |  |  | 9010 VERKEERSWIT |  |  |  | 175200 |  |  |  | PLL 36W | 1 | 2019-08-19 |  | 36W PLL | Philips | 3000K | 36.00 | 16000 | PLL
4 | 1614227 | https://lms.nederlandslicht.nl/qr/report/1614227 | 51.5332 | 4.5633 | 97830.4928 | 394126.3749 | Gerard Doustraat |  |  | Bibeko | Rucphen |  | Gemeente Rucphen |  |  |  | Gemeente Rucphen | In bedrijf | Enexis |  | NVT |  |  | Nacht | Bemeterd | [36 empty] | Bibeko |  |  | 5VAL | 1 | 2012-07-25 | [9 empty] | 350400 |  | FGS104 | 1 | 2000-01-01 |  | FGS104 9010 | Philips |  |  |  |  | 9010 VERKEERSWIT |  |  |  | 175200 |  |  |  | PLL 36W | 1 | 2019-08-19 |  | 36W PLL | Philips | 3000K | 36.00 | 16000 | PLL
1 | 1614228 | https://lms.nederlandslicht.nl/qr/report/1614228 | 51.5312 | 4.5561 | 97331.9348 | 393912.0872 | Goedevaart |  |  | Bibeko | Rucphen |  | Gemeente Rucphen |  |  |  | Gemeente Rucphen | In bedrijf | Enexis |  | NVT |  |  | Nacht | Bemeterd | [36 empty] | Bibeko |  |  | 4CPTAL | 1 | 1985-10-01 |  | PM AL 4,0 CO T60 TP | 4.00 | CONISCH | ALUMINIUM | NVT | NVT | NVT |  | 350400 |  | KFK | 1 | 2009-05-01 |  | KFK 9005 | Lightronics |  |  |  |  | 9005 DIEPZWART |  |  |  | 175200 |  |  |  | PLL 36W | 1 | 2019-08-20 |  | 36W PLL | Philips | 3000K | 36.00 | 16000 | PLL
2 | 1614229 | https://lms.nederlandslicht.nl/qr/report/1614229 | 51.5313 | 4.5564 | 97354.4329 | 393919.5566 | Goedevaart |  |  | Bibeko | Rucphen |  | Gemeente Rucphen |  |  |  | Gemeente Rucphen | In bedrijf | Enexis |  | NVT |  |  | Nacht | Bemeterd | [36 empty] | Bibeko |  |  | 4CPTAL | 1 | 2008-09-19 |  | PM AL 4,0 CO T60 TP | 4.00 | CONISCH | ALUMINIUM | NVT | NVT | NVT |  | 350400 |  | KFK | 1 | 2008-09-19 |  | KFK 9005 | Lightronics |  |  |  |  | 9005 DIEPZWART |  |  |  | 175200 |  |  |  | PLL 36W | 1 | 2019-08-20 |  | 36W PLL | Philips | 3000K | 36.00 | 16000 | PLL
3 | 1614230 | https://lms.nederlandslicht.nl/qr/report/1614230 | 51.5312 | 4.5568 | 97379.3519 | 393903.9396 | Goedevaart |  |  | Bibeko | Rucphen |  | Gemeente Rucphen |  |  |  | Gemeente Rucphen | In bedrijf | Enexis |  | NVT |  |  | Nacht | Bemeterd | [36 empty] | Bibeko |  |  | 4CPTAL | 1 | 1981-09-01 |  | PM AL 4,0 CO T60 TP | 4.00 | CONISCH | ALUMINIUM | NVT | NVT | NVT |  | 350400 |  | KFK | 1 | 2009-05-01 |  | KFK 9005 | Lightronics |  |  |  |  | 9005 DIEPZWART |  |  |  | 175200 |  |  |  | PLL 36W | 1 | 2019-08-20 |  | 36W PLL | Philips | 3000K | 36.00 | 16000 | PLL
4 | 1614231 | https://lms.nederlandslicht.nl/qr/report/1614231 | 51.5314 | 4.5567 | 97372.7739 | 393933.6402 | Goedevaart |  |  | Bibeko | Rucphen |  | Gemeente Rucphen |  |  |  | Gemeente Rucphen | In bedrijf | Enexis |  | NVT |  |  | Nacht | Bemeterd | [36 empty] | Bibeko |  |  | 4CPTAL | 1 | 1981-09-01 |  | PM AL 4,0 CO T60 TP | 4.00 | CONISCH | ALUMINIUM | NVT | NVT | NVT |  | 350400 |  | KFK | 1 | 2009-05-01 |  | KFK 9005 | Lightronics |  |  |  |  | 9005 DIEPZWART |  |  |  | 175200 |  |  |  | PLL 36W | 1 | 2019-08-20 |  | 36W PLL | Philips | 3000K | 36.00 | 16000 | PLL
5 | 1614232 | https://lms.nederlandslicht.nl/qr/report/1614232 | 51.5314 | 4.5572 | 97409.5169 | 393931.8129 | Goedevaart |  |  | Bibeko | Rucphen |  | Gemeente Rucphen |  |  |  | Gemeente Rucphen | In bedrijf | Enexis |  | NVT |  |  | Nacht | Bemeterd | [36 empty] | Bibeko |  |  | 4CPTAL | 1 | 1982-02-01 |  | PM AL 4,0 CO T60 TP | 4.00 | CONISCH | ALUMINIUM | NVT | NVT | NVT |  | 350400 |  | KFK | 1 | 2009-05-01 |  | KFK 9005 | Lightronics |  |  |  |  | 9005 DIEPZWART |  |  |  | 175200 |  |  |  | PLL 36W | 1 | 2019-08-20 |  | 36W PLL | Philips | 3000K | 36.00 | 16000 | PLL
6 | 1614233 | https://lms.nederlandslicht.nl/qr/report/1614233 | 51.5317 | 4.5573 | 97417.0999 | 393958.3135 | Goedevaart |  |  | Bibeko | Rucphen |  | Gemeente Rucphen |  |  |  | Gemeente Rucphen | In bedrijf | Enexis |  | NVT |  |  | Nacht | Bemeterd | [36 empty] | Bibeko |  |  | 4CPTAL | 1 | 1982-03-01 |  | PM AL 4,0 CO T60 TP | 4.00 | CONISCH | ALUMINIUM | NVT | NVT | NVT |  | 350400 |  | KFK | 1 | 2009-05-01 |  | KFK 9005 | Lightronics |  |  |  |  | 9005 DIEPZWART |  |  |  | 175200 |  |  |  | PLL 36W | 1 | 2019-08-20 |  | 36W PLL | Philips | 3000K | 36.00 | 16000 | PLL
7 | 1614234 | https://lms.nederlandslicht.nl/qr/report/1614234 | 51.5318 | 4.5571 | 97402.6569 | 393979.0692 | Goedevaart |  |  | Bibeko | Rucphen |  | Gemeente Rucphen |  |  |  | Gemeente Rucphen | In bedrijf | Enexis |  | NVT |  |  | Nacht | Bemeterd | [36 empty] | Bibeko |  |  | 4CPTAL | 1 | 1982-02-01 |  | PM AL 4,0 CO T60 TP | 4.00 | CONISCH | ALUMINIUM | NVT | NVT | NVT |  | 350400 |  | KFK | 1 | 2009-05-01 |  | KFK 9005 | Lightronics |  |  |  |  | 9005 DIEPZWART |  |  |  | 175200 |  |  |  | PLL 36W | 1 | 2019-08-20 |  | 36W PLL | Philips | 3000K | 36.00 | 16000 | PLL
8 | 1614235 | https://lms.nederlandslicht.nl/qr/report/1614235 | 51.5316 | 4.5578 | 97446.9669 | 393955.4945 | Goedevaart |  |  | Bibeko | Rucphen |  | Gemeente Rucphen |  |  |  | Gemeente Rucphen | In bedrijf | Enexis |  | NVT |  |  | Nacht | Bemeterd | [36 empty] | Bibeko |  |  | 4CPTAL | 1 | 1982-03-01 |  | PM AL 4,0 CO T60 TP | 4.00 | CONISCH | ALUMINIUM | NVT | NVT | NVT |  | 350400 |  | KFK | 1 | 2009-05-01 |  | KFK 9005 | Lightronics |  |  |  |  | 9005 DIEPZWART |  |  |  | 175200 |  |  |  | PLL 36W | 1 | 2019-08-20 |  | 36W PLL | Philips | 3000K | 36.00 | 16000 | PLL
9 | 1614236 | https://lms.nederlandslicht.nl/qr/report/1614236 | 51.5317 | 4.5583 | 97485.6038 | 393963.5686 | Goedevaart |  |  | Bibeko | Rucphen |  | Gemeente Rucphen |  |  |  | Gemeente Rucphen | In bedrijf | Enexis |  | NVT |  |  | Nacht | Bemeterd | [36 empty] | Bibeko |  |  | 4CPTAL | 1 | 1983-09-01 |  | PM AL 4,0 CO T60 TP | 4.00 | CONISCH | ALUMINIUM | NVT | NVT | NVT |  | 350400 |  | KFK | 1 | 2009-05-01 |  | KFK 9005 | Lightronics |  |  |  |  | 9005 DIEPZWART |  |  |  | 175200 |  |  |  | PLL 36W | 1 | 2019-08-20 |  | 36W PLL | Philips | 3000K | 36.00 | 16000 | PLL
10 | 1614237 | https://lms.nederlandslicht.nl/qr/report/1614237 | 51.5319 | 4.5588 | 97517.0909 | 393979.6638 | Goedevaart |  |  | Bibeko | Rucphen |  | Gemeente Rucphen |  |  |  | Gemeente Rucphen | In bedrijf | Enexis |  | NVT |  |  | Nacht | Bemeterd | [36 empty] | Bibeko |  |  | 4CPTAL | 1 | 1983-09-01 |  | PM AL 4,0 CO T60 TP | 4.00 | CONISCH | ALUMINIUM | NVT | NVT | NVT |  | 350400 |  | KFK | 1 | 2009-05-01 |  | KFK 9005 | Lightronics |  |  |  |  | 9005 DIEPZWART |  |  |  | 175200 |  |  |  | PLL 36W | 1 | 2019-08-20 |  | 36W PLL | Philips | 3000K | 36.00 | 16000 | PLL
1 | 1614238 | https://lms.nederlandslicht.nl/qr/report/1614238 | 51.5428 | 4.5444 | 96537.4379 | 395212.3472 | Heimolendreef |  |  |  | Rucphen |  | Gemeente Rucphen |  |  |  | Gemeente Rucphen | In bedrijf | Enexis |  | NVT |  |  | Nacht | Bemeterd | [39 empty] | 6VPTAL | 1 | 1991-01-01 | [11 empty] | SGS203 | 1 | 2004-09-27 |  | SGS203 7035 | Philips |  |  |  |  | 7035 LICHTGRIJS |  |  |  | 175200 |  |  |  | SONT | 1 | 2018-08-08 | [6 empty] | SON
2 | 1614239 | https://lms.nederlandslicht.nl/qr/report/1614239 | 51.5405 | 4.5354 | 95907.8109 | 394956.1215 | Heimolendreef |  |  |  | Rucphen |  | Gemeente Rucphen |  |  |  | Gemeente Rucphen | In bedrijf | Enexis |  | NVT |  |  | Nacht | Bemeterd | [39 empty] | 6VPTAL | 1 | 2004-07-19 | [11 empty] | SGS203 | 1 | 2004-07-19 |  | SGS203 7035 | Philips |  |  |  |  | 7035 LICHTGRIJS |  |  |  | 175200 |  |  |  | SONT | 1 | 2018-08-08 | [6 empty] | SON
1 | 1614241 | https://lms.nederlandslicht.nl/qr/report/1614241 | 51.5357 | 4.5809 | 99059.7848 | 394387.5984 | Helakkerstraat |  |  | Bibeko | Rucphen |  | Gemeente Rucphen |  |  |  | Gemeente Rucphen | In bedrijf | Enexis |  | NVT |  |  | Nacht | Bemeterd | [36 empty] | Bibeko |  |  | 6VAL | 1 | 1996-11-01 |  | LM AL 6,0 CV EU600/5 T60 CM | 6.00 | CILINDRISCH | ALUMINIUM | NVT | NVT | NVT |  | 350400 |  | TECEO-1-16 LED | 1 | 2016-08-15 | [15 empty] | LED | 1 | 2016-08-15 |  | LED |  |  | 30.00 | 100000 | LED
2 | 1614242 | https://lms.nederlandslicht.nl/qr/report/1614242 | 51.536 | 4.5809 | 99060.9269 | 394427.2914 | Helakkerstraat |  |  | Bibeko | Rucphen |  | Gemeente Rucphen |  |  |  | Gemeente Rucphen | In bedrijf | Enexis |  | NVT |  |  | Nacht | Bemeterd | [36 empty] | Bibeko |  |  | 6VAL | 1 | 1996-11-01 |  | LM AL 6,0 CV EU600/5 T60 CM | 6.00 | CILINDRISCH | ALUMINIUM | NVT | NVT | NVT |  | 350400 |  | TECEO-1-16 LED | 1 | 2016-08-15 | [15 empty] | LED | 1 | 2016-08-15 |  | LED |  |  | 30.00 | 100000 | LED
3 | 1614243 | https://lms.nederlandslicht.nl/qr/report/1614243 | 51.5362 | 4.5809 | 99056.7278 | 394450.3099 | Helakkerstraat |  |  | Bibeko | Rucphen |  | Gemeente Rucphen |  |  |  | Gemeente Rucphen | In bedrijf | Enexis |  | NVT |  |  | Nacht | Bemeterd | [36 empty] | Bibeko |  |  | 6VAL | 1 | 1996-11-01 |  | LM AL 6,0 CV EU600/5 T60 CM | 6.00 | CILINDRISCH | ALUMINIUM | NVT | NVT | NVT |  | 350400 |  | TECEO-1-16 LED | 1 | 2016-08-15 | [15 empty] | LED | 1 | 2016-08-15 |  | LED |  |  | 30.00 | 100000 | LED
4 | 1614244 | https://lms.nederlandslicht.nl/qr/report/1614244 | 51.5365 | 4.5808 | 99051.3058 | 394479.0195 | Helakkerstraat |  |  | Bibeko | Rucphen |  | Gemeente Rucphen |  |  |  | Gemeente Rucphen | In bedrijf | Enexis |  | NVT |  |  | Nacht | Bemeterd | [36 empty] | Bibeko |  |  | 6VAL | 1 | 1996-01-01 |  | LM AL 6,0 CV EU600/5 T60 CM | 6.00 | CILINDRISCH | ALUMINIUM | NVT | NVT | NVT |  | 350400 |  | TECEO-1-16 LED | 1 | 2016-08-15 | [15 empty] | LED | 1 | 2016-08-15 |  | LED |  |  | 30.00 | 100000 | LED
5 | 1614245 | https://lms.nederlandslicht.nl/qr/report/1614245 | 51.5368 | 4.5807 | 99044.7618 | 394509.7143 | Helakkerstraat |  |  | Bibeko | Rucphen |  | Gemeente Rucphen |  |  |  | Gemeente Rucphen | In bedrijf | Enexis |  | NVT |  |  | Nacht | Bemeterd | [36 empty] | Bibeko |  |  | 6VAL | 1 | 1996-11-01 |  | LM AL 6,0 CV EU600/5 T60 CM | 6.00 | CILINDRISCH | ALUMINIUM | NVT | NVT | NVT |  | 350400 |  | TECEO-1-16 LED | 1 | 2016-08-15 | [15 empty] | LED | 1 | 2016-08-15 |  | LED |  |  | 30.00 | 100000 | LED
6 | 1614246 | https://lms.nederlandslicht.nl/qr/report/1614246 | 51.5371 | 4.5805 | 99028.6728 | 394544.7003 | Helakkerstraat |  |  | Bibeko | Rucphen |  | Gemeente Rucphen |  |  |  | Gemeente Rucphen | In bedrijf | Enexis |  | NVT |  |  | Nacht | Bemeterd | [36 empty] | Bibeko |  |  | 6VAL | 1 | 1996-11-01 |  | LM AL 6,0 CV EU600/5 T60 CM | 6.00 | CILINDRISCH | ALUMINIUM | NVT | NVT | NVT |  | 350400 |  | TECEO-1-16 LED | 1 | 2016-08-15 | [15 empty] | LED | 1 | 2016-08-15 |  | LED |  |  | 30.00 | 100000 | LED
7 | 1614247 | https://lms.nederlandslicht.nl/qr/report/1614247 | 51.5373 | 4.5805 | 99032.5728 | 394568.9854 | Helakkerstraat |  |  | Bibeko | Rucphen |  | Gemeente Rucphen |  |  |  | Gemeente Rucphen | In bedrijf | Enexis |  | NVT |  |  | Nacht | Bemeterd | [36 empty] | Bibeko |  |  | 6VAL | 1 | 1996-11-01 |  | LM AL 6,0 CV EU600/5 T60 CM | 6.00 | CILINDRISCH | ALUMINIUM | NVT | NVT | NVT |  | 350400 |  | TECEO-1-16 LED | 1 | 2016-08-15 | [15 empty] | LED | 1 | 2016-08-15 |  | LED |  |  | 30.00 | 100000 | LED
8 | 1614248 | https://lms.nederlandslicht.nl/qr/report/1614248 | 51.5376 | 4.5804 | 99026.9368 | 394597.4026 | Helakkerstraat |  |  | Bibeko | Rucphen |  | Gemeente Rucphen |  |  |  | Gemeente Rucphen | In bedrijf | Enexis |  | NVT |  |  | Nacht | Bemeterd | [36 empty] | Bibeko |  |  | 6VAL | 1 | 1996-11-01 |  | LM AL 6,0 CV EU600/5 T60 CM | 6.00 | CILINDRISCH | ALUMINIUM | NVT | NVT | NVT |  | 350400 |  | TECEO-1-16 LED | 1 | 2016-08-15 | [15 empty] | LED | 1 | 2016-08-15 |  | LED |  |  | 30.00 | 100000 | LED
9 | 1614249 | https://lms.nederlandslicht.nl/qr/report/1614249 | 51.5378 | 4.5802 | 99012.9268 | 394624.7477 | Helakkerstraat |  |  | Bibeko | Rucphen |  | Gemeente Rucphen |  |  |  | Gemeente Rucphen | In bedrijf | Enexis |  | NVT |  |  | Nacht | Bemeterd | [36 empty] | Bibeko |  |  | 6VAL | 1 | 1996-11-01 |  | LM AL 6,0 CV EU600/5 T60 CM | 6.00 | CILINDRISCH | ALUMINIUM | NVT | NVT | NVT |  | 350400 |  | TECEO-1-16 LED | 1 | 2016-08-15 | [15 empty] | LED | 1 | 2016-08-15 |  | LED |  |  | 30.00 | 100000 | LED
10 | 1614250 | https://lms.nederlandslicht.nl/qr/report/1614250 | 51.5381 | 4.5802 | 99014.8908 | 394655.1224 | Helakkerstraat |  |  | Bibeko | Rucphen |  | Gemeente Rucphen |  |  |  | Gemeente Rucphen | In bedrijf | Enexis |  | NVT |  |  | Nacht | Bemeterd | [36 empty] | Bibeko |  |  | 6VAL | 1 | 1996-01-01 |  | LM AL 6,0 CV EU600/5 T60 CM | 6.00 | CILINDRISCH | ALUMINIUM | NVT | NVT | NVT |  | 350400 |  | TECEO-1-16 LED | 1 | 2016-08-15 | [15 empty] | LED | 1 | 2016-08-15 |  | LED |  |  | 30.00 | 100000 | LED
11 | 1614251 | https://lms.nederlandslicht.nl/qr/report/1614251 | 51.5383 | 4.5802 | 99009.5108 | 394682.1549 | Helakkerstraat |  |  | Bibeko | Rucphen |  | Gemeente Rucphen |  |  |  | Gemeente Rucphen | In bedrijf | Enexis |  | NVT |  |  | Nacht | Bemeterd | [36 empty] | Bibeko |  |  | 6VAL | 1 | 1996-01-01 |  | LM AL 6,0 CV EU600/5 T60 CM | 6.00 | CILINDRISCH | ALUMINIUM | NVT | NVT | NVT |  | 350400 |  | TECEO-1-16 LED | 1 | 2016-08-15 | [15 empty] | LED | 1 | 2016-08-15 |  | LED |  |  | 30.00 | 100000 | LED
12 | 1614252 | https://lms.nederlandslicht.nl/qr/report/1614252 | 51.5386 | 4.5801 | 99003.9518 | 394712.9056 | Helakkerstraat |  |  | Bibeko | Rucphen |  | Gemeente Rucphen |  |  |  | Gemeente Rucphen | In bedrijf | Enexis |  | NVT |  |  | Nacht | Bemeterd | [36 empty] | Bibeko |  |  | 6VAL | 1 | 1996-11-01 |  | LM AL 6,0 CV EU600/5 T60 CM | 6.00 | CILINDRISCH | ALUMINIUM | NVT | NVT | NVT |  | 350400 |  | TECEO-1-16 LED | 1 | 2016-08-15 | [15 empty] | LED | 1 | 2016-08-15 |  | LED |  |  | 30.00 | 100000 | LED
13 | 1614253 | https://lms.nederlandslicht.nl/qr/report/1614253 | 51.5389 | 4.58 | 98997.7618 | 394741.2366 | Helakkerstraat |  |  | Bibeko | Rucphen |  | Gemeente Rucphen |  |  |  | Gemeente Rucphen | In bedrijf | Enexis |  | NVT |  |  | Nacht | Bemeterd | [36 empty] | Bibeko |  |  | 6VAL | 1 | 1996-11-01 |  | LM AL 6,0 CV EU600/5 T60 CM | 6.00 | CILINDRISCH | ALUMINIUM | NVT | NVT | NVT |  | 350400 |  | TECEO-1-16 LED | 1 | 2016-08-15 | [15 empty] | LED | 1 | 2016-08-15 |  | LED |  |  | 30.00 | 100000 | LED
14 | 1614254 | https://lms.nederlandslicht.nl/qr/report/1614254 | 51.5391 | 4.5799 | 98991.9499 | 394768.8826 | Helakkerstraat |  |  |  | Rucphen |  | Gemeente Rucphen |  |  |  | Gemeente Rucphen | In bedrijf | Enexis |  | NVT |  |  | Nacht | Bemeterd | [39 empty] | 6VAL | 1 | 1996-11-01 |  | LM AL 6,0 CV EU600/5 T60 CM | 6.00 | CILINDRISCH | ALUMINIUM | NVT | NVT | NVT |  | 350400 |  | TECEO-1-16 LED | 1 | 2016-08-15 | [15 empty] | LED | 1 | 2016-08-15 |  | LED |  |  | 30.00 | 100000 | LED
15 | 1614255 | https://lms.nederlandslicht.nl/qr/report/1614255 | 51.5393 | 4.5798 | 98987.9068 | 394793.0854 | Helakkerstraat |  |  |  | Rucphen |  | Gemeente Rucphen |  |  |  | Gemeente Rucphen | In bedrijf | Enexis |  | NVT |  |  | Nacht | Bemeterd | [39 empty] | 6VAL | 1 | 1996-11-01 |  | LM AL 6,0 CV EU600/5 T60 CM | 6.00 | CILINDRISCH | ALUMINIUM | NVT | NVT | NVT |  | 350400 |  | TECEO-1-16 LED | 1 | 2016-08-15 | [15 empty] | LED | 1 | 2016-08-15 |  | LED |  |  | 30.00 | 100000 | LED
16 | 1614256 | https://lms.nederlandslicht.nl/qr/report/1614256 | 51.5395 | 4.5798 | 98984.9338 | 394816.6111 | Helakkerstraat |  |  |  | Rucphen |  | Gemeente Rucphen |  |  |  | Gemeente Rucphen | In bedrijf | Enexis |  | NVT |  |  | Nacht | Bemeterd | [39 empty] | 6VAL | 1 | 1996-01-01 |  | LM AL 6,0 CV EU600/5 T60 CM | 6.00 | CILINDRISCH | ALUMINIUM | NVT | NVT | NVT |  | 350400 |  | TECEO-1-32 LED | 1 | 2021-05-03 | [15 empty] | LED | 1 | 2015-09-25 |  | LED |  |  | 30.00 | 100000 | LED
17 | 1614257 | https://lms.nederlandslicht.nl/qr/report/1614257 | 51.5396 | 4.5795 | 98967.6509 | 394819.4006 | Helakkerstraat |  |  |  | Rucphen |  | Gemeente Rucphen |  |  |  | Gemeente Rucphen | In bedrijf | Enexis |  | NVT |  |  | Nacht | Bemeterd | [39 empty] | 10VAL | 1 | 2013-06-01 |  | LM AL 10,0 CV EU1250/5 T60 TP | 10.00 | CILINDRISCH | ALUMINIUM | NVT | NVT | NVT |  | 350400 |  | TECEO-1-32 LED | 1 | 2021-05-03 | [15 empty] | LED | 1 | 2015-09-25 |  | LED |  |  | 30.00 | 100000 | LED
10F | 1614258 | https://lms.nederlandslicht.nl/qr/report/1614258 | 51.5377 | 4.5802 | 99013.2909 | 394617.2091 | Helakkerstraat |  |  | Bibeko | Rucphen |  | Gemeente Rucphen |  |  |  | Gemeente Rucphen | In bedrijf | Enexis |  | NVT |  |  | Nacht | Bemeterd | [36 empty] | Bibeko |  |  | 4CPTAL | 1 | 2005-01-01 |  | PM AL 4,0 CO T60 TP | 4.00 | CONISCH | ALUMINIUM | NVT | NVT | NVT |  | 350400 |  | 2400 | 1 | 2000-01-01 |  | 2400 7035 | PHILIPS-INDAL |  |  |  |  | 7035 |  |  |  | 175200 |  |  |  | PLL 24W | 1 | 2019-08-20 |  | 24W PLL | 1Onbekend | 3000 | 24.00 | 16000 | PLL
11F | 1614259 | https://lms.nederlandslicht.nl/qr/report/1614259 | 51.5379 | 4.5802 | 99008.8969 | 394638.0357 | Helakkerstraat |  |  | Bibeko | Rucphen |  | Gemeente Rucphen |  |  |  | Gemeente Rucphen | In bedrijf | Enexis |  | NVT |  |  | Nacht | Bemeterd | [36 empty] | Bibeko |  |  | 4CPTAL | 1 | 2005-01-01 |  | PM AL 4,0 CO T60 TP | 4.00 | CONISCH | ALUMINIUM | NVT | NVT | NVT |  | 350400 |  | 2400 | 1 | 2000-01-01 |  | 2400 7035 | PHILIPS-INDAL |  |  |  |  | 7035 |  |  |  | 175200 |  |  |  | PLL 24W | 1 | 2019-08-20 |  | 24W PLL | 1Onbekend | 3000 | 24.00 | 16000 | PLL
12F | 1614260 | https://lms.nederlandslicht.nl/qr/report/1614260 | 51.5382 | 4.5801 | 99003.2268 | 394665.9182 | Helakkerstraat |  |  | Bibeko | Rucphen |  | Gemeente Rucphen |  |  |  | Gemeente Rucphen | In bedrijf | Enexis |  | NVT |  |  | Nacht | Bemeterd | [36 empty] | Bibeko |  |  | 4CPTAL | 1 | 2005-01-01 |  | PM AL 4,0 CO T60 TP | 4.00 | CONISCH | ALUMINIUM | NVT | NVT | NVT |  | 350400 |  | 2400 | 1 | 2000-01-01 |  | 2400 7035 | PHILIPS-INDAL |  |  |  |  | 7035 |  |  |  | 175200 |  |  |  | PLL 24W | 1 | 2019-08-20 |  | 24W PLL | 1Onbekend | 3000 | 24.00 | 16000 | PLL
13F | 1614261 | https://lms.nederlandslicht.nl/qr/report/1614261 | 51.5384 | 4.58 | 98999.2208 | 394685.935 | Helakkerstraat |  |  | Bibeko | Rucphen |  | Gemeente Rucphen |  |  |  | Gemeente Rucphen | In bedrijf | Enexis |  | NVT |  |  | Nacht | Bemeterd | [36 empty] | Bibeko |  |  | 4CPTAL | 1 | 2005-01-01 |  | PM AL 4,0 CO T60 TP | 4.00 | CONISCH | ALUMINIUM | NVT | NVT | NVT |  | 350400 |  | 2400 | 1 | 2000-01-01 |  | 2400 7035 | PHILIPS-INDAL |  |  |  |  | 7035 |  |  |  | 175200 |  |  |  | PLL 24W | 1 | 2019-08-20 |  | 24W PLL | 1Onbekend | 3000 | 24.00 | 16000 | PLL
14F | 1614262 | https://lms.nederlandslicht.nl/qr/report/1614262 | 51.5386 | 4.5799 | 98993.8398 | 394710.7913 | Helakkerstraat |  |  | Bibeko | Rucphen |  | Gemeente Rucphen |  |  |  | Gemeente Rucphen | In bedrijf | Enexis |  | NVT |  |  | Nacht | Bemeterd | [36 empty] | Bibeko |  |  | 4CPTAL | 1 | 2012-04-01 |  | PM AL 4,0 CO T60 TP | 4.00 | CONISCH | ALUMINIUM | NVT | NVT | NVT |  | 350400 |  | 2400 | 1 | 2000-01-01 |  | 2400 7035 | PHILIPS-INDAL |  |  |  |  | 7035 |  |  |  | 175200 |  |  |  | PLL 24W | 1 | 2019-08-20 |  | 24W PLL | 1Onbekend | 3000 | 24.00 | 16000 | PLL
15F | 1614263 | https://lms.nederlandslicht.nl/qr/report/1614263 | 51.5388 | 4.5798 | 98988.8089 | 394738.6166 | Helakkerstraat |  |  |  | Rucphen |  | Gemeente Rucphen |  |  |  | Gemeente Rucphen | In bedrijf | Enexis |  | NVT |  |  | Nacht | Bemeterd | [39 empty] | 4CPTAL | 1 | 2012-04-01 |  | PM AL 4,0 CO T60 TP | 4.00 | CONISCH | ALUMINIUM | NVT | NVT | NVT |  | 350400 |  | 2400 | 1 | 2000-01-01 |  | 2400 7035 | PHILIPS-INDAL |  |  |  |  | 7035 |  |  |  | 175200 |  |  |  | PLL 24W | 1 | 2019-08-20 |  | 24W PLL | 1Onbekend | 3000 | 24.00 | 16000 | PLL
16F | 1614264 | https://lms.nederlandslicht.nl/qr/report/1614264 | 51.539 | 4.5798 | 98983.4449 | 394763.0032 | Helakkerstraat |  |  |  | Rucphen |  | Gemeente Rucphen |  |  |  | Gemeente Rucphen | In bedrijf | Enexis |  | NVT |  |  | Nacht | Bemeterd | [39 empty] | 4CPTAL | 1 | 2005-01-01 |  | PM AL 4,0 CO T60 TP | 4.00 | CONISCH | ALUMINIUM | NVT | NVT | NVT |  | 350400 |  | 2400 | 1 | 2000-01-01 |  | 2400 7035 | PHILIPS-INDAL |  |  |  |  | 7035 |  |  |  | 175200 |  |  |  | PLL 24W | 1 | 2019-08-20 |  | 24W PLL | 1Onbekend | 3000 | 24.00 | 16000 | PLL
17F | 1614265 | https://lms.nederlandslicht.nl/qr/report/1614265 | 51.5393 | 4.5797 | 98977.1478 | 394789.1203 | Helakkerstraat |  |  |  | Rucphen |  | Gemeente Rucphen |  |  |  | Gemeente Rucphen | In bedrijf | Enexis |  | NVT |  |  | Nacht | Bemeterd | [39 empty] | 4CPTAL | 1 | 2005-01-01 |  | PM AL 4,0 CO T60 TP | 4.00 | CONISCH | ALUMINIUM | NVT | NVT | NVT |  | 350400 |  | 2400 | 1 | 2000-01-01 |  | 2400 7035 | PHILIPS-INDAL |  |  |  |  | 7035 |  |  |  | 175200 |  |  |  | PLL 24W | 1 | 2019-08-20 |  | 24W PLL | 1Onbekend | 3000 | 24.00 | 16000 | PLL
18F | 1614266 | https://lms.nederlandslicht.nl/qr/report/1614266 | 51.5394 | 4.5795 | 98967.2079 | 394807.7476 | Helakkerstraat |  |  |  | Rucphen |  | Gemeente Rucphen |  |  |  | Gemeente Rucphen | In bedrijf | Enexis |  | NVT |  |  | Nacht | Bemeterd | [39 empty] | 4CPTAL | 1 | 2005-01-01 |  | PM AL 4,0 CO T60 TP | 4.00 | CONISCH | ALUMINIUM | NVT | NVT | NVT |  | 350400 |  | 2400 | 1 | 2000-01-01 |  | 2400 7035 | PHILIPS-INDAL |  |  |  |  | 7035 |  |  |  | 175200 |  |  |  | PLL 24W | 1 | 2019-08-20 |  | 24W PLL | 1Onbekend | 3000 | 24.00 | 16000 | PLL
1f | 1614267 | https://lms.nederlandslicht.nl/qr/report/1614267 | 51.5358 | 4.5809 | 99057.4139 | 394395.8724 | Helakkerstraat |  |  | Bibeko | Rucphen |  | Gemeente Rucphen |  |  |  | Gemeente Rucphen | In bedrijf | Enexis |  | NVT |  |  | Nacht | Bemeterd | [36 empty] | Bibeko |  |  | 4CPTAL | 1 | 2005-01-01 |  | PM AL 4,0 CO T60 TP | 4.00 | CONISCH | ALUMINIUM | NVT | NVT | NVT |  | 350400 |  | 2400 | 1 | 2000-01-01 |  | 2400 7035 | PHILIPS-INDAL |  |  |  |  | 7035 |  |  |  | 175200 |  |  |  | PLL 24W | 1 | 2019-08-20 |  | 24W PLL | 1Onbekend | 3000 | 24.00 | 16000 | PLL
2F | 1614268 | https://lms.nederlandslicht.nl/qr/report/1614268 | 51.536 | 4.5808 | 99052.2248 | 394422.1317 | Helakkerstraat |  |  | Bibeko | Rucphen |  | Gemeente Rucphen |  |  |  | Gemeente Rucphen | In bedrijf | Enexis |  | NVT |  |  | Nacht | Bemeterd | [36 empty] | Bibeko |  |  | 4CPTAL | 1 | 2005-01-01 |  | PM AL 4,0 CO T60 TP | 4.00 | CONISCH | ALUMINIUM | NVT | NVT | NVT |  | 350400 |  | 2400 | 1 | 2000-01-01 |  | 2400 7035 | PHILIPS-INDAL |  |  |  |  | 7035 |  |  |  | 175200 |  |  |  | PLL 24W | 1 | 2019-08-20 |  | 24W PLL | 1Onbekend | 3000 | 24.00 | 16000 | PLL
3F | 1614269 | https://lms.nederlandslicht.nl/qr/report/1614269 | 51.5362 | 4.5808 | 99048.4678 | 394443.739 | Helakkerstraat |  |  | Bibeko | Rucphen |  | Gemeente Rucphen |  |  |  | Gemeente Rucphen | In bedrijf | Enexis |  | NVT |  |  | Nacht | Bemeterd | [36 empty] | Bibeko |  |  | 4CPTAL | 1 | 2005-01-01 |  | PM AL 4,0 CO T60 TP | 4.00 | CONISCH | ALUMINIUM | NVT | NVT | NVT |  | 350400 |  | 2400 | 1 | 2000-01-01 |  | 2400 7035 | PHILIPS-INDAL |  |  |  |  | 7035 |  |  |  | 175200 |  |  |  | PLL 24W | 1 | 2019-08-20 |  | 24W PLL | 1Onbekend | 3000 | 24.00 | 16000 | PLL
4F | 1614270 | https://lms.nederlandslicht.nl/qr/report/1614270 | 51.5364 | 4.5807 | 99042.8858 | 394470.8294 | Helakkerstraat |  |  | Bibeko | Rucphen |  | Gemeente Rucphen |  |  |  | Gemeente Rucphen | In bedrijf | Enexis |  | NVT |  |  | Nacht | Bemeterd | [36 empty] | Bibeko |  |  | 4CPTAL | 1 | 2005-01-01 |  | PM AL 4,0 CO T60 TP | 4.00 | CONISCH | ALUMINIUM | NVT | NVT | NVT |  | 350400 |  | 2400 | 1 | 2000-01-01 |  | 2400 7035 | PHILIPS-INDAL |  |  |  |  | 7035 |  |  |  | 175200 |  |  |  | PLL 24W | 1 | 2019-08-20 |  | 24W PLL | 1Onbekend | 3000 | 24.00 | 16000 | PLL
5F | 1614271 | https://lms.nederlandslicht.nl/qr/report/1614271 | 51.5366 | 4.5806 | 99038.2059 | 394495.3085 | Helakkerstraat |  |  | Bibeko | Rucphen |  | Gemeente Rucphen |  |  |  | Gemeente Rucphen | In bedrijf | Enexis |  | NVT |  |  | Nacht | Bemeterd | [36 empty] | Bibeko |  |  | 4CPTAL | 1 | 2005-01-01 |  | PM AL 4,0 CO T60 TP | 4.00 | CONISCH | ALUMINIUM | NVT | NVT | NVT |  | 350400 |  | 2400 | 1 | 2000-01-01 |  | 2400 7035 | PHILIPS-INDAL |  |  |  |  | 7035 |  |  |  | 175200 |  |  |  | PLL 24W | 1 | 2019-08-20 |  | 24W PLL | 1Onbekend | 3000 | 24.00 | 16000 | PLL
6F | 1614272 | https://lms.nederlandslicht.nl/qr/report/1614272 | 51.5369 | 4.5805 | 99032.4308 | 394523.8151 | Helakkerstraat |  |  | Bibeko | Rucphen |  | Gemeente Rucphen |  |  |  | Gemeente Rucphen | In bedrijf | Enexis |  | NVT |  |  | Nacht | Bemeterd | [36 empty] | Bibeko |  |  | 4CPTAL | 1 | 2005-01-01 |  | PM AL 4,0 CO T60 TP | 4.00 | CONISCH | ALUMINIUM | NVT | NVT | NVT |  | 350400 |  | 2400 | 1 | 2000-01-01 |  | 2400 7035 | PHILIPS-INDAL |  |  |  |  | 7035 |  |  |  | 175200 |  |  |  | PLL 24W | 1 | 2019-08-20 |  | 24W PLL | 1Onbekend | 3000 | 24.00 | 16000 | PLL
7F | 1614273 | https://lms.nederlandslicht.nl/qr/report/1614273 | 51.5371 | 4.5804 | 99027.6758 | 394545.7505 | Helakkerstraat |  |  | Bibeko | Rucphen |  | Gemeente Rucphen |  |  |  | Gemeente Rucphen | In bedrijf | Enexis |  | NVT |  |  | Nacht | Bemeterd | [36 empty] | Bibeko |  |  | 4CPTAL | 1 | 2005-01-01 |  | PM AL 4,0 CO T60 TP | 4.00 | CONISCH | ALUMINIUM | NVT | NVT | NVT |  | 350400 |  | 2400 | 1 | 2000-01-01 |  | 2400 7035 | PHILIPS-INDAL |  |  |  |  | 7035 |  |  |  | 175200 |  |  |  | PLL 24W | 1 | 2019-08-20 |  | 24W PLL | 1Onbekend | 3000 | 24.00 | 16000 | PLL
8F | 1614274 | https://lms.nederlandslicht.nl/qr/report/1614274 | 51.5373 | 4.5804 | 99023.6328 | 394567.4333 | Helakkerstraat |  |  | Bibeko | Rucphen |  | Gemeente Rucphen |  |  |  | Gemeente Rucphen | In bedrijf | Enexis |  | NVT |  |  | Nacht | Bemeterd | [36 empty] | Bibeko |  |  | 4CPTAL | 1 | 2005-01-01 |  | PM AL 4,0 CO T60 TP | 4.00 | CONISCH | ALUMINIUM | NVT | NVT | NVT |  | 350400 |  | 2400 | 1 | 2000-01-01 |  | 2400 7035 | PHILIPS-INDAL |  |  |  |  | 7035 |  |  |  | 175200 |  |  |  | PLL 24W | 1 | 2019-08-20 |  | 24W PLL | 1Onbekend | 3000 | 24.00 | 16000 | PLL
9F | 1614275 | https://lms.nederlandslicht.nl/qr/report/1614275 | 51.5376 | 4.5803 | 99017.0489 | 394598.6626 | Helakkerstraat |  |  | Bibeko | Rucphen |  | Gemeente Rucphen |  |  |  | Gemeente Rucphen | In bedrijf | Enexis |  | NVT |  |  | Nacht | Bemeterd | [36 empty] | Bibeko |  |  | 4CPTAL | 1 | 2005-01-01 |  | PM AL 4,0 CO T60 TP | 4.00 | CONISCH | ALUMINIUM | NVT | NVT | NVT |  | 350400 |  | 2400 | 1 | 2000-01-01 |  | 2400 7035 | PHILIPS-INDAL |  |  |  |  | 7035 |  |  |  | 175200 |  |  |  | PLL 24W | 1 | 2019-08-20 |  | 24W PLL | 1Onbekend | 3000 | 24.00 | 16000 | PLL
Ng1 | 1614276 | https://lms.nederlandslicht.nl/qr/report/1614276 | 51.5302 | 4.552 | 97048.3343 | 393804.4236 | Hermelijnstraat |  |  | Bibeko | Rucphen |  | Gemeente Rucphen |  |  |  | Gemeente Rucphen | In bedrijf | Enexis |  | NVT |  |  | Nacht | Bemeterd | [36 empty] | Bibeko |  |  | 4CPTAL | 1 | 2022-01-01 |  | PM AL 4,0 CO T60 TP | 4.00 | CONISCH | ALUMINIUM | NVT | NVT | NVT |  | 350400 |  | Ekra | 1 | 2020-01-01 | [15 empty] | LED | 1 | 2022-01-01 |  | LED |  |  | 30.00 | 100000 | LED
Ng10 | 1614277 | https://lms.nederlandslicht.nl/qr/report/1614277 | 51.5307 | 4.551 | 96976.9622 | 393854.9872 | Hermelijnstraat |  |  | Bibeko | Rucphen |  | Gemeente Rucphen |  |  |  | Gemeente Rucphen | In bedrijf | Enexis |  | NVT |  |  | Nacht | Bemeterd | [36 empty] | Bibeko |  |  | 4CPTAL | 1 | 2022-01-01 |  | PM AL 4,0 CO T60 TP | 4.00 | CONISCH | ALUMINIUM | NVT | NVT | NVT |  | 350400 |  | Ekra | 1 | 2020-01-01 | [15 empty] | LED | 1 | 2022-01-01 |  | LED |  |  | 30.00 | 100000 | LED
Ng2 | 1614278 | https://lms.nederlandslicht.nl/qr/report/1614278 | 51.5302 | 4.5514 | 97005.5049 | 393797.4368 | Hermelijnstraat |  |  | Bibeko | Rucphen |  | Gemeente Rucphen |  |  |  | Gemeente Rucphen | In bedrijf | Enexis |  | NVT |  |  | Nacht | Bemeterd | [36 empty] | Bibeko |  |  | 4CPTAL | 1 | 2022-01-01 |  | PM AL 4,0 CO T60 TP | 4.00 | CONISCH | ALUMINIUM | NVT | NVT | NVT |  | 350400 |  | Ekra | 1 | 2020-01-01 | [15 empty] | LED | 1 | 2022-01-01 |  | LED |  |  | 30.00 | 100000 | LED
Ng3 | 1614279 | https://lms.nederlandslicht.nl/qr/report/1614279 | 51.5303 | 4.5515 | 97010.6827 | 393813.3212 | Hermelijnstraat |  |  | Bibeko | Rucphen |  | Gemeente Rucphen |  |  |  | Gemeente Rucphen | In bedrijf | Enexis |  | NVT |  |  | Nacht | Bemeterd | [36 empty] | Bibeko |  |  | 4CPTAL | 1 | 2022-01-01 |  | PM AL 4,0 CO T60 TP | 4.00 | CONISCH | ALUMINIUM | NVT | NVT | NVT |  | 350400 |  | Ekra | 1 | 2020-01-01 | [15 empty] | LED | 1 | 2022-01-01 |  | LED |  |  | 30.00 | 100000 | LED
Ng4 | 1614280 | https://lms.nederlandslicht.nl/qr/report/1614280 | 51.5303 | 4.5513 | 96994.265 | 393811.024 | Hermelijnstraat |  |  | Bibeko | Rucphen |  | Gemeente Rucphen |  |  |  | Gemeente Rucphen | In bedrijf | Enexis |  | NVT |  |  | Nacht | Bemeterd | [36 empty] | Bibeko |  |  | 4CPTAL | 1 | 2022-01-01 |  | PM AL 4,0 CO T60 TP | 4.00 | CONISCH | ALUMINIUM | NVT | NVT | NVT |  | 350400 |  | Ekra | 1 | 2020-01-01 | [15 empty] | LED | 1 | 2022-01-01 |  | LED |  |  | 30.00 | 100000 | LED
Ng5 | 1614281 | https://lms.nederlandslicht.nl/qr/report/1614281 | 51.5303 | 4.5518 | 97031.9286 | 393814.0756 | Hermelijnstraat |  |  | Bibeko | Rucphen |  | Gemeente Rucphen |  |  |  | Gemeente Rucphen | In bedrijf | Enexis |  | NVT |  |  | Nacht | Bemeterd | [36 empty] | Bibeko |  |  | 4CPTAL | 1 | 2022-01-01 |  | PM AL 4,0 CO T60 TP | 4.00 | CONISCH | ALUMINIUM | NVT | NVT | NVT |  | 350400 |  | Ekra | 1 | 2020-01-01 | [15 empty] | LED | 1 | 2022-01-01 |  | LED |  |  | 30.00 | 100000 | LED
Ng6 | 1614282 | https://lms.nederlandslicht.nl/qr/report/1614282 | 51.5304 | 4.5522 | 97057.2014 | 393819.8941 | Hermelijnstraat |  |  | Bibeko | Rucphen |  | Gemeente Rucphen |  |  |  | Gemeente Rucphen | In bedrijf | Enexis |  | NVT |  |  | Nacht | Bemeterd | [36 empty] | Bibeko |  |  | 4CPTAL | 1 | 2022-01-01 |  | PM AL 4,0 CO T60 TP | 4.00 | CONISCH | ALUMINIUM | NVT | NVT | NVT |  | 350400 |  | Ekra | 1 | 2020-01-01 | [15 empty] | LED | 1 | 2022-01-01 |  | LED |  |  | 30.00 | 100000 | LED
Ng7 | 1614283 | https://lms.nederlandslicht.nl/qr/report/1614283 | 51.5305 | 4.551 | 96979.0425 | 393831.0588 | Hermelijnstraat |  |  | Bibeko | Rucphen |  | Gemeente Rucphen |  |  |  | Gemeente Rucphen | In bedrijf | Enexis |  | NVT |  |  | Nacht | Bemeterd | [36 empty] | Bibeko |  |  | 4CPTAL | 1 | 2022-01-01 |  | PM AL 4,0 CO T60 TP | 4.00 | CONISCH | ALUMINIUM | NVT | NVT | NVT |  | 350400 |  | Ekra | 1 | 2020-01-01 | [15 empty] | LED | 1 | 2022-01-01 |  | LED |  |  | 30.00 | 100000 | LED
Ng8 | 1614284 | https://lms.nederlandslicht.nl/qr/report/1614284 | 51.5305 | 4.5512 | 96993.2846 | 393832.9214 | Hermelijnstraat |  |  | Bibeko | Rucphen |  | Gemeente Rucphen |  |  |  | Gemeente Rucphen | In bedrijf | Enexis |  | NVT |  |  | Nacht | Bemeterd | [36 empty] | Bibeko |  |  | 4CPTAL | 1 | 2022-01-01 |  | PM AL 4,0 CO T60 TP | 4.00 | CONISCH | ALUMINIUM | NVT | NVT | NVT |  | 350400 |  | Ekra | 1 | 2020-01-01 | [15 empty] | LED | 1 | 2022-01-01 |  | LED |  |  | 30.00 | 100000 | LED
Ng9 | 1614285 | https://lms.nederlandslicht.nl/qr/report/1614285 | 51.5306 | 4.5508 | 96963.0546 | 393850.7331 | Hermelijnstraat |  |  | Bibeko | Rucphen |  | Gemeente Rucphen |  |  |  | Gemeente Rucphen | In bedrijf | Enexis |  | NVT |  |  | Nacht | Bemeterd | [36 empty] | Bibeko |  |  | 4CPTAL | 1 | 2022-01-01 |  | PM AL 4,0 CO T60 TP | 4.00 | CONISCH | ALUMINIUM | NVT | NVT | NVT |  | 350400 |  | Ekra | 1 | 2020-01-01 | [15 empty] | LED | 1 | 2022-01-01 |  | LED |  |  | 30.00 | 100000 | LED
1 | 1614286 | https://lms.nederlandslicht.nl/qr/report/1614286 | 51.5309 | 4.5568 | 97377.0953 | 393876.179 | Hoofdvaart |  |  | Bibeko | Rucphen |  | Gemeente Rucphen |  |  |  | Gemeente Rucphen | In bedrijf | Enexis |  | NVT |  |  | Nacht | Bemeterd | [36 empty] | Bibeko |  |  | 4CPTAL | 1 | 1981-09-01 |  | PM AL 4,0 CO T60 TP | 4.00 | CONISCH | ALUMINIUM | NVT | NVT | NVT |  | 350400 |  | KFK | 1 | 2009-06-06 |  | KFK 9005 | Lightronics |  |  |  |  | 9005 DIEPZWART |  |  |  | 175200 |  |  |  | PLL 36W | 1 | 2019-08-20 |  | 36W PLL | Philips | 3000K | 36.00 | 16000 | PLL
2 | 1614287 | https://lms.nederlandslicht.nl/qr/report/1614287 | 51.5306 | 4.5567 | 97374.2489 | 393838.7286 | Hoofdvaart |  |  | Bibeko | Rucphen |  | Gemeente Rucphen |  |  |  | Gemeente Rucphen | In bedrijf | Enexis |  | NVT |  |  | Nacht | Bemeterd | [36 empty] | Bibeko |  |  | 4CPTAL | 1 | 1981-09-01 |  | PM AL 4,0 CO T60 TP | 4.00 | CONISCH | ALUMINIUM | NVT | NVT | NVT |  | 350400 |  | KFK | 1 | 2009-06-06 |  | KFK 9005 | Lightronics |  |  |  |  | 9005 DIEPZWART |  |  |  | 175200 |  |  |  | PLL 36W | 1 | 2019-08-20 |  | 36W PLL | Philips | 3000K | 36.00 | 16000 | PLL
3 | 1614288 | https://lms.nederlandslicht.nl/qr/report/1614288 | 51.5306 | 4.5571 | 97402.8509 | 393839.9225 | Hoofdvaart |  |  | Bibeko | Rucphen |  | Gemeente Rucphen |  |  |  | Gemeente Rucphen | In bedrijf | Enexis |  | NVT |  |  | Nacht | Bemeterd | [36 empty] | Bibeko |  |  | 4CPTAL | 1 | 1981-09-01 |  | PM AL 4,0 CO T60 TP | 4.00 | CONISCH | ALUMINIUM | NVT | NVT | NVT |  | 350400 |  | KFK | 1 | 2009-06-06 |  | KFK 9005 | Lightronics |  |  |  |  | 9005 DIEPZWART |  |  |  | 175200 |  |  |  | PLL 36W | 1 | 2019-08-20 |  | 36W PLL | Philips | 3000K | 36.00 | 16000 | PLL
4 | 1614289 | https://lms.nederlandslicht.nl/qr/report/1614289 | 51.5304 | 4.5575 | 97425.8408 | 393820.5048 | Hoofdvaart |  |  | Bibeko | Rucphen |  | Gemeente Rucphen |  |  |  | Gemeente Rucphen | In bedrijf | Enexis |  | NVT |  |  | Nacht | Bemeterd | [36 empty] | Bibeko |  |  | 4CPTAL | 1 | 1984-09-01 |  | PM AL 4,0 CO T60 TP | 4.00 | CONISCH | ALUMINIUM | NVT | NVT | NVT |  | 350400 |  | KFK | 1 | 2009-06-06 |  | KFK 9005 | Lightronics |  |  |  |  | 9005 DIEPZWART |  |  |  | 175200 |  |  |  | PLL 36W | 1 | 2019-08-20 |  | 36W PLL | Philips | 3000K | 36.00 | 16000 | PLL
6 | 1614290 | https://lms.nederlandslicht.nl/qr/report/1614290 | 51.5301 | 4.5576 | 97434.3699 | 393784.3346 | Hoofdvaart |  |  | Bibeko | Rucphen |  | Gemeente Rucphen |  |  |  | Gemeente Rucphen | In bedrijf | Enexis |  | NVT |  |  | Nacht | Bemeterd | [36 empty] | Bibeko |  |  | 4CPTAL | 1 | 1984-09-01 |  | PM AL 4,0 CO T60 TP | 4.00 | CONISCH | ALUMINIUM | NVT | NVT | NVT |  | 350400 |  | KFK | 1 | 2009-06-06 |  | KFK 9005 | Lightronics |  |  |  |  | 9005 DIEPZWART |  |  |  | 175200 |  |  |  | PLL 36W | 1 | 2019-08-20 |  | 36W PLL | Philips | 3000K | 36.00 | 16000 | PLL
7 | 1614291 | https://lms.nederlandslicht.nl/qr/report/1614291 | 51.5298 | 4.5574 | 97421.8549 | 393751.7952 | Hoofdvaart |  |  | Bibeko | Rucphen |  | Gemeente Rucphen |  |  |  | Gemeente Rucphen | In bedrijf | Enexis |  | NVT |  |  | Nacht | Bemeterd | [36 empty] | Bibeko |  |  | 4CPTAL | 1 | 1981-09-01 |  | PM AL 4,0 CO T60 TP | 4.00 | CONISCH | ALUMINIUM | NVT | NVT | NVT |  | 350400 |  | KFK | 1 | 2009-06-06 |  | KFK 9005 | Lightronics |  |  |  |  | 9005 DIEPZWART |  |  |  | 175200 |  |  |  | PLL 36W | 1 | 2019-08-20 |  | 36W PLL | Philips | 3000K | 36.00 | 16000 | PLL
8 | 1614292 | https://lms.nederlandslicht.nl/qr/report/1614292 | 51.5297 | 4.5578 | 97450.3708 | 393744.9907 | Hoofdvaart |  |  | Bibeko | Rucphen |  | Gemeente Rucphen |  |  |  | Gemeente Rucphen | In bedrijf | Enexis |  | NVT |  |  | Nacht | Bemeterd | [36 empty] | Bibeko |  |  | 4CPTAL | 1 | 1990-01-01 |  | PM AL 4,0 CO T60 TP | 4.00 | CONISCH | ALUMINIUM | NVT | NVT | NVT |  | 350400 |  | KFK | 1 | 2007-01-17 |  | KFK 9005 | Lightronics |  |  |  |  | 9005 DIEPZWART |  |  |  | 175200 |  |  |  | PLL 36W | 1 | 2019-08-20 |  | 36W PLL | Philips | 3000K | 36.00 | 16000 | PLL
1 | 1614293 | https://lms.nederlandslicht.nl/qr/report/1614293 | 51.5294 | 4.5561 | 97332.4828 | 393710.6936 | Hoogveenvaart |  |  | Bibeko | Rucphen |  | Gemeente Rucphen |  |  |  | Gemeente Rucphen | In bedrijf | Enexis |  | NVT |  |  | Nacht | Bemeterd | [36 empty] | Bibeko |  |  | 4CPTAL | 1 | 1985-10-01 |  | PM AL 4,0 CO T60 TP | 4.00 | CONISCH | ALUMINIUM | NVT | NVT | NVT |  | 350400 |  | KFK | 1 | 2012-12-12 |  | KFK 9005 | Lightronics |  |  |  |  | 9005 DIEPZWART |  |  |  | 175200 |  |  |  | PLL 36W | 1 | 2019-07-19 |  | 36W PLL | Philips | 3000K | 36.00 | 16000 | PLL
2 | 1614294 | https://lms.nederlandslicht.nl/qr/report/1614294 | 51.5294 | 4.5565 | 97355.4249 | 393709.4329 | Hoogveenvaart |  |  | Bibeko | Rucphen |  | Gemeente Rucphen |  |  |  | Gemeente Rucphen | In bedrijf | Enexis |  | NVT |  |  | Nacht | Bemeterd | [36 empty] | Bibeko |  |  | 4CPTAL | 1 | 1985-10-01 |  | PM AL 4,0 CO T60 TP | 4.00 | CONISCH | ALUMINIUM | NVT | NVT | NVT |  | 350400 |  | KFK | 1 | 2012-12-12 |  | KFK 9005 | Lightronics |  |  |  |  | 9005 DIEPZWART |  |  |  | 175200 |  |  |  | PLL 36W | 1 | 2019-07-19 |  | 36W PLL | Philips | 3000K | 36.00 | 16000 | PLL
3 | 1614295 | https://lms.nederlandslicht.nl/qr/report/1614295 | 51.5294 | 4.5569 | 97383.0809 | 393707.768 | Hoogveenvaart |  |  | Bibeko | Rucphen |  | Gemeente Rucphen |  |  |  | Gemeente Rucphen | In bedrijf | Enexis |  | NVT |  |  | Nacht | Bemeterd | [36 empty] | Bibeko |  |  | 4CPTAL | 1 | 1985-10-01 |  | PM AL 4,0 CO T60 TP | 4.00 | CONISCH | ALUMINIUM | NVT | NVT | NVT |  | 350400 |  | KFK | 1 | 2012-12-12 |  | KFK 9005 | Lightronics |  |  |  |  | 9005 DIEPZWART |  |  |  | 175200 |  |  |  | PLL 36W | 1 | 2019-07-19 |  | 36W PLL | Philips | 3000K | 36.00 | 16000 | PLL
4 | 1614296 | https://lms.nederlandslicht.nl/qr/report/1614296 | 51.529 | 4.5574 | 97421.0229 | 393662.9515 | Hoogveenvaart |  |  | Bibeko | Rucphen |  | Gemeente Rucphen |  |  |  | Gemeente Rucphen | In bedrijf | Enexis |  | NVT |  |  | Nacht | Bemeterd | [36 empty] | Bibeko |  |  | 4CPTAL | 1 | 1986-09-01 |  | PM AL 4,0 CO T60 TP | 4.00 | CONISCH | ALUMINIUM | NVT | NVT | NVT |  | 350400 |  | KFK | 1 | 2010-03-11 |  | KFK 9005 | Lightronics |  |  |  |  | 9005 DIEPZWART |  |  |  | 175200 |  |  |  | PLL 36W | 1 | 2019-07-19 |  | 36W PLL | Philips | 3000K | 36.00 | 16000 | PLL
5 | 1614297 | https://lms.nederlandslicht.nl/qr/report/1614297 | 51.5293 | 4.5574 | 97415.8868 | 393697.9282 | Hoogveenvaart |  |  | Bibeko | Rucphen |  | Gemeente Rucphen |  |  |  | Gemeente Rucphen | In bedrijf | Enexis |  | NVT |  |  | Nacht | Bemeterd | [36 empty] | Bibeko |  |  | 4CPTAL | 1 | 2021-01-01 |  | PM AL 4,0 CO T60 TP | 4.00 | CONISCH | ALUMINIUM | NVT | NVT | NVT |  | 350400 |  | KFK | 1 | 1995-10-01 |  | KFK 9005 | Lightronics |  |  |  |  | 9005 DIEPZWART |  |  |  | 175200 |  |  |  | PLL 36W | 1 | 2019-07-19 |  | 36W PLL | Philips | 3000K | 36.00 | 16000 | PLL
6 | 1614298 | https://lms.nederlandslicht.nl/qr/report/1614298 | 51.5296 | 4.5573 | 97415.1979 | 393724.3617 | Hoogveenvaart |  |  | Bibeko | Rucphen |  | Gemeente Rucphen |  |  |  | Gemeente Rucphen | In bedrijf | Enexis |  | NVT |  |  | Nacht | Bemeterd | [36 empty] | Bibeko |  |  | 4CPTAL | 1 | 1985-10-01 |  | PM AL 4,0 CO T60 TP | 4.00 | CONISCH | ALUMINIUM | NVT | NVT | NVT |  | 350400 |  | KFK | 1 | 2012-12-12 |  | KFK 9005 | Lightronics |  |  |  |  | 9005 DIEPZWART |  |  |  | 175200 |  |  |  | PLL 36W | 1 | 2019-07-19 |  | 36W PLL | Philips | 3000K | 36.00 | 16000 | PLL
7 | 1614299 | https://lms.nederlandslicht.nl/qr/report/1614299 | 51.5297 | 4.5567 | 97371.1089 | 393742.9473 | Hoogveenvaart |  |  | Bibeko | Rucphen |  | Gemeente Rucphen |  |  |  | Gemeente Rucphen | In bedrijf | Enexis |  | NVT |  |  | Nacht | Bemeterd | [36 empty] | Bibeko |  |  | 4CPTAL | 1 | 1989-09-01 |  | PM AL 4,0 CO T60 TP | 4.00 | CONISCH | ALUMINIUM | NVT | NVT | NVT |  | 350400 |  | KFK | 1 | 2012-12-12 |  | KFK 9005 | Lightronics |  |  |  |  | 9005 DIEPZWART |  |  |  | 175200 |  |  |  | PLL 36W | 1 | 2019-07-19 |  | 36W PLL | Philips | 3000K | 36.00 | 16000 | PLL
8 | 1614300 | https://lms.nederlandslicht.nl/qr/report/1614300 | 51.5301 | 4.5568 | 97380.5179 | 393786.4334 | Hoogveenvaart |  |  | Bibeko | Rucphen |  | Gemeente Rucphen |  |  |  | Gemeente Rucphen | In bedrijf | Enexis |  | NVT |  |  | Nacht | Bemeterd | [36 empty] | Bibeko |  |  | 4CPTAL | 1 | 1990-01-01 |  | PM AL 4,0 CO T60 TP | 4.00 | CONISCH | ALUMINIUM | NVT | NVT | NVT |  | 350400 |  | KFK | 1 | 2009-01-16 |  | KFK 9005 | Lightronics |  |  |  |  | 9005 DIEPZWART |  |  |  | 175200 |  |  |  | PLL 36W | 1 | 2019-07-19 |  | 36W PLL | Philips | 3000K | 36.00 | 16000 | PLL
2 | 1614301 | https://lms.nederlandslicht.nl/qr/report/1614301 | 51.5322 | 4.5775 | 98818.8028 | 393998.2945 | Industriestraat |  |  | Bibeko | Rucphen |  | Gemeente Rucphen |  |  |  | Gemeente Rucphen | In bedrijf | Enexis |  | NVT |  |  | Nacht | Bemeterd | [36 empty] | Bibeko |  |  | 7VAL | 1 | 2018-01-01 | [9 empty] | 350400 |  | Arc | 1 | 2009-05-05 |  |  | Philips | [12 empty] | SONT | 1 | 2018-08-08 | [6 empty] | SON
3 | 1614302 | https://lms.nederlandslicht.nl/qr/report/1614302 | 51.5324 | 4.5774 | 98812.7368 | 394020.06 | Industriestraat |  |  | Bibeko | Rucphen |  | Gemeente Rucphen |  |  |  | Gemeente Rucphen | In bedrijf | Enexis |  | NVT |  |  | Nacht | Bemeterd | [36 empty] | Bibeko |  |  | 7VAL | 1 | 2009-05-05 | [9 empty] | 350400 |  | Arc | 1 | 2009-05-05 |  |  | Philips | [12 empty] | SONT | 1 | 2018-08-08 | [6 empty] | SON
4 | 1614303 | https://lms.nederlandslicht.nl/qr/report/1614303 | 51.5327 | 4.5773 | 98801.9929 | 394055.8764 | Industriestraat |  |  | Bibeko | Rucphen |  | Gemeente Rucphen |  |  |  | Gemeente Rucphen | In bedrijf | Enexis |  | NVT |  |  | Nacht | Bemeterd | [36 empty] | Bibeko |  |  | 7VAL | 1 | 2009-05-05 | [9 empty] | 350400 |  | Arc | 1 | 2009-05-05 |  |  | Philips | [12 empty] | SONT | 1 | 2018-08-08 | [6 empty] | SON
5 | 1614304 | https://lms.nederlandslicht.nl/qr/report/1614304 | 51.5329 | 4.5773 | 98802.8858 | 394085.3049 | Industriestraat |  |  | Bibeko | Rucphen |  | Gemeente Rucphen |  |  |  | Gemeente Rucphen | In bedrijf | Enexis |  | NVT |  |  | Nacht | Bemeterd | [36 empty] | Bibeko |  |  | 7VAL | 1 | 2009-05-05 | [9 empty] | 350400 |  | Arc | 1 | 2009-05-05 |  |  | Philips | [12 empty] | SONT | 1 | 2018-08-08 | [6 empty] | SON
6 | 1614305 | https://lms.nederlandslicht.nl/qr/report/1614305 | 51.5333 | 4.577 | 98782.0249 | 394122.4354 | Industriestraat |  |  | Bibeko | Rucphen |  | Gemeente Rucphen |  |  |  | Gemeente Rucphen | In bedrijf | Enexis |  | NVT |  |  | Nacht | Bemeterd | [36 empty] | Bibeko |  |  | 7VAL | 1 | 2013-01-01 | [9 empty] | 350400 |  | Arc | 1 | 2009-05-05 |  |  | Philips | [12 empty] | SONT | 1 | 2018-08-08 | [6 empty] | SON
7 | 1614306 | https://lms.nederlandslicht.nl/qr/report/1614306 | 51.5336 | 4.5768 | 98770.6319 | 394160.7602 | Industriestraat |  |  | Bibeko | Rucphen |  | Gemeente Rucphen |  |  |  | Gemeente Rucphen | In bedrijf | Enexis |  | NVT |  |  | Nacht | Bemeterd | [36 empty] | Bibeko |  |  | 7VAL | 1 | 2009-05-05 | [9 empty] | 350400 |  | Arc | 1 | 2009-05-05 |  |  | Philips | [12 empty] | SONT | 1 | 2018-08-08 | [6 empty] | SON
8 | 1614307 | https://lms.nederlandslicht.nl/qr/report/1614307 | 51.5339 | 4.5767 | 98760.7619 | 394192.3134 | Industriestraat |  |  | Bibeko | Rucphen |  | Gemeente Rucphen |  |  |  | Gemeente Rucphen | In bedrijf | Enexis |  | NVT |  |  | Nacht | Bemeterd | [36 empty] | Bibeko |  |  | 7VAL | 1 | 2009-05-05 | [9 empty] | 350400 |  | Arc | 1 | 2009-05-05 |  |  | Philips | [12 empty] | SONT | 1 | 2018-08-08 | [6 empty] | SON
9 | 1614308 | https://lms.nederlandslicht.nl/qr/report/1614308 | 51.5344 | 4.5764 | 98743.6919 | 394248.4397 | Industriestraat |  |  | Bibeko | Rucphen |  | Gemeente Rucphen |  |  |  | Gemeente Rucphen | In bedrijf | Enexis |  | NVT |  |  | Nacht | Bemeterd | [36 empty] | Bibeko |  |  | 7VAL | 1 | 2008-01-01 | [9 empty] | 350400 |  | Arc | 1 | 2009-05-05 |  |  | Philips | [12 empty] | SONT | 1 | 2018-08-08 | [6 empty] | SON
10 | 1614309 | https://lms.nederlandslicht.nl/qr/report/1614309 | 51.5348 | 4.5764 | 98741.4548 | 394288.8078 | Industriestraat |  |  | Bibeko | Rucphen |  | Gemeente Rucphen |  |  |  | Gemeente Rucphen | In bedrijf | Enexis |  | NVT |  |  | Nacht | Bemeterd | [36 empty] | Bibeko |  |  | 7VAL | 1 | 2009-05-05 | [9 empty] | 350400 |  | Arc | 1 | 2009-05-05 |  |  | Philips | [12 empty] | SONT | 1 | 2018-08-08 | [6 empty] | SON
11 | 1614310 | https://lms.nederlandslicht.nl/qr/report/1614310 | 51.5351 | 4.5761 | 98722.0298 | 394322.1464 | Industriestraat |  |  | Bibeko | Rucphen |  | Gemeente Rucphen |  |  |  | Gemeente Rucphen | In bedrijf | Enexis |  | NVT |  |  | Nacht | Bemeterd | [36 empty] | Bibeko |  |  | 7VAL | 1 | 2009-05-05 | [9 empty] | 350400 |  | Arc | 1 | 2009-05-05 |  |  | Philips | [12 empty] | SONT | 1 | 2018-08-08 | [6 empty] | SON
12 | 1614311 | https://lms.nederlandslicht.nl/qr/report/1614311 | 51.5354 | 4.5759 | 98709.9859 | 394357.8283 | Industriestraat |  |  | Bibeko | Rucphen |  | Gemeente Rucphen |  |  |  | Gemeente Rucphen | In bedrijf | Enexis |  | NVT |  |  | Nacht | Bemeterd | [36 empty] | Bibeko |  |  | 7VAL | 1 | 2009-05-05 | [9 empty] | 350400 |  | Arc | 1 | 2009-05-05 |  |  | Philips | [12 empty] | SONT | 1 | 2018-08-08 | [6 empty] | SON
13 | 1614312 | https://lms.nederlandslicht.nl/qr/report/1614312 | 51.5356 | 4.5758 | 98701.2758 | 394386.4559 | Industriestraat |  |  | Bibeko | Rucphen |  | Gemeente Rucphen |  |  |  | Gemeente Rucphen | In bedrijf | Enexis |  | NVT |  |  | Nacht | Bemeterd | [36 empty] | Bibeko |  |  | 7VAL | 1 | 2009-05-05 | [9 empty] | 350400 |  | Arc | 1 | 2009-05-05 |  |  | Philips | [12 empty] | SONT | 1 | 2018-08-08 | [6 empty] | SON
14 | 1614313 | https://lms.nederlandslicht.nl/qr/report/1614313 | 51.536 | 4.5756 | 98690.7058 | 394422.1504 | Industriestraat |  |  | Bibeko | Rucphen |  | Gemeente Rucphen |  |  |  | Gemeente Rucphen | In bedrijf | Enexis |  | NVT |  |  | Nacht | Bemeterd | [36 empty] | Bibeko |  |  | 7VAL | 1 | 2009-05-05 | [9 empty] | 350400 |  | Arc | 1 | 2009-05-05 |  |  | Philips | [12 empty] | SONT | 1 | 2018-08-08 | [6 empty] | SON
15 | 1614314 | https://lms.nederlandslicht.nl/qr/report/1614314 | 51.5363 | 4.5754 | 98679.9848 | 394457.5318 | Industriestraat |  |  | Bibeko | Rucphen |  | Gemeente Rucphen |  |  |  | Gemeente Rucphen | In bedrijf | Enexis |  | NVT |  |  | Nacht | Bemeterd | [36 empty] | Bibeko |  |  | 7VAL | 1 | 2009-05-05 | [9 empty] | 350400 |  | Arc | 1 | 2009-05-05 |  |  | Philips | [12 empty] | SONT | 1 | 2018-08-08 | [6 empty] | SON
16 | 1614315 | https://lms.nederlandslicht.nl/qr/report/1614315 | 51.5366 | 4.5753 | 98669.6318 | 394491.3636 | Industriestraat |  |  | Bibeko | Rucphen |  | Gemeente Rucphen |  |  |  | Gemeente Rucphen | In bedrijf | Enexis |  | NVT |  |  | Nacht | Bemeterd | [36 empty] | Bibeko |  |  | 7VAL | 1 | 2009-05-05 | [9 empty] | 350400 |  | Arc | 1 | 2009-05-05 |  |  | Philips | [12 empty] | SONT | 1 | 2018-08-08 | [6 empty] | SON
17 | 1614316 | https://lms.nederlandslicht.nl/qr/report/1614316 | 51.5372 | 4.5752 | 98661.8687 | 394561.6803 | Industriestraat |  |  | Bibeko | Rucphen |  | Gemeente Rucphen |  |  |  | Gemeente Rucphen | In bedrijf | Enexis |  | NVT |  |  | Nacht | Bemeterd | [36 empty] | Bibeko |  |  | 7VAL | 1 | 2009-05-05 | [9 empty] | 350400 |  | Arc | 1 | 2009-05-05 |  |  | Philips | [12 empty] | SONT | 1 | 2018-08-08 | [6 empty] | SON
18 | 1614317 | https://lms.nederlandslicht.nl/qr/report/1614317 | 51.5369 | 4.5752 | 98664.1288 | 394532.7384 | Industriestraat |  |  | Bibeko | Rucphen |  | Gemeente Rucphen |  |  |  | Gemeente Rucphen | In bedrijf | Enexis |  | NVT |  |  | Nacht | Bemeterd | [36 empty] | Bibeko |  |  | 7VAL | 1 | 2009-05-05 | [9 empty] | 350400 |  | Arc | 1 | 2009-05-05 |  |  | Philips | [12 empty] | SONT | 1 | 2018-08-08 | [6 empty] | SON
45 | 1614318 | https://lms.nederlandslicht.nl/qr/report/1614318 | 51.5318 | 4.5777 | 98831.8468 | 393957.4281 | Industriestraat |  |  | Bibeko | Rucphen |  | Gemeente Rucphen |  |  |  | Gemeente Rucphen | In bedrijf | Enexis |  | NVT |  |  | Nacht | Bemeterd | [36 empty] | Bibeko |  |  | 7VAL | 1 | 2020-01-01 | [9 empty] | 350400 |  | TECEO | 1 | 2020-01-01 | [15 empty] | LED | 1 | 2018-08-08 |  | LED |  |  | 30.00 | 100000 | LED
1 | 1614319 | https://lms.nederlandslicht.nl/qr/report/1614319 | 51.5342 | 4.5617 | 97723.4109 | 394236.7175 | Jan Steenstraat |  |  | Bibeko | Rucphen |  | Gemeente Rucphen |  |  |  | Gemeente Rucphen | In bedrijf | Enexis |  | NVT |  |  | Nacht | Bemeterd | [36 empty] | Bibeko |  |  | 5VAL | 1 | 2012-07-25 | [9 empty] | 350400 |  | FGS104 | 1 | 2000-01-01 |  | FGS104 9010 | Philips |  |  |  |  | 9010 VERKEERSWIT |  |  |  | 175200 |  |  |  | PLL 36W | 1 | 2019-08-20 |  | 36W PLL | Philips | 3000K | 36.00 | 16000 | PLL
2 | 1614320 | https://lms.nederlandslicht.nl/qr/report/1614320 | 51.5343 | 4.5615 | 97709.5599 | 394253.3255 | Jan Steenstraat |  |  | Bibeko | Rucphen |  | Gemeente Rucphen |  |  |  | Gemeente Rucphen | In bedrijf | Enexis |  | NVT |  |  | Nacht | Bemeterd | [36 empty] | Bibeko |  |  | 5VAL | 1 | 2012-07-25 | [9 empty] | 350400 |  | FGS104 | 1 | 2000-01-01 |  | FGS104 9010 | Philips |  |  |  |  | 9010 VERKEERSWIT |  |  |  | 175200 |  |  |  | PLL 36W | 1 | 2019-08-20 |  | 36W PLL | Philips | 3000K | 36.00 | 16000 | PLL
3 | 1614321 | https://lms.nederlandslicht.nl/qr/report/1614321 | 51.5345 | 4.5614 | 97704.0778 | 394274.238 | Jan Steenstraat |  |  | Bibeko | Rucphen |  | Gemeente Rucphen |  |  |  | Gemeente Rucphen | In bedrijf | Enexis |  | NVT |  |  | Nacht | Bemeterd | [36 empty] | Bibeko |  |  | 5VAL | 1 | 2012-07-25 | [9 empty] | 350400 |  | FGS104 | 1 | 2000-01-01 |  | FGS104 9010 | Philips |  |  |  |  | 9010 VERKEERSWIT |  |  |  | 175200 |  |  |  | PLL 36W | 1 | 2019-08-20 |  | 36W PLL | Philips | 3000K | 36.00 | 16000 | PLL
4 | 1614322 | https://lms.nederlandslicht.nl/qr/report/1614322 | 51.5348 | 4.5613 | 97695.7739 | 394304.6597 | Jan Steenstraat |  |  | Bibeko | Rucphen |  | Gemeente Rucphen |  |  |  | Gemeente Rucphen | In bedrijf | Enexis |  | NVT |  |  | Nacht | Bemeterd | [36 empty] | Bibeko |  |  | 5VAL | 1 | 2012-07-25 | [9 empty] | 350400 |  | FGS104 | 1 | 2000-01-01 |  | FGS104 9010 | Philips |  |  |  |  | 9010 VERKEERSWIT |  |  |  | 175200 |  |  |  | PLL 36W | 1 | 2019-08-20 |  | 36W PLL | Philips | 3000K | 36.00 | 16000 | PLL
5 | 1614323 | https://lms.nederlandslicht.nl/qr/report/1614323 | 51.5351 | 4.5613 | 97696.8849 | 394339.542 | Jan Steenstraat |  |  | Bibeko | Rucphen |  | Gemeente Rucphen |  |  |  | Gemeente Rucphen | In bedrijf | Enexis |  | NVT |  |  | Nacht | Bemeterd | [36 empty] | Bibeko |  |  | 5VAL | 1 | 2012-07-25 | [9 empty] | 350400 |  | FGS104 | 1 | 2000-01-01 |  | FGS104 9010 | Philips |  |  |  |  | 9010 VERKEERSWIT |  |  |  | 175200 |  |  |  | PLL 36W | 1 | 2019-08-20 |  | 36W PLL | Philips | 3000K | 36.00 | 16000 | PLL
6 | 1614324 | https://lms.nederlandslicht.nl/qr/report/1614324 | 51.535 | 4.5616 | 97714.8768 | 394322.5165 | Jan Steenstraat |  |  | Bibeko | Rucphen |  | Gemeente Rucphen |  |  |  | Gemeente Rucphen | In bedrijf | Enexis |  | NVT |  |  | Nacht | Bemeterd | [36 empty] | Bibeko |  |  | 5VAL | 1 | 2012-07-25 | [9 empty] | 350400 |  | FGS104 | 1 | 2000-01-01 |  | FGS104 9010 | Philips |  |  |  |  | 9010 VERKEERSWIT |  |  |  | 175200 |  |  |  | PLL 36W | 1 | 2019-08-20 |  | 36W PLL | Philips | 3000K | 36.00 | 16000 | PLL
7 | 1614325 | https://lms.nederlandslicht.nl/qr/report/1614325 | 51.5347 | 4.5617 | 97725.9708 | 394296.6516 | Jan Steenstraat |  |  | Bibeko | Rucphen |  | Gemeente Rucphen |  |  |  | Gemeente Rucphen | In bedrijf | Enexis |  | NVT |  |  | Nacht | Bemeterd | [36 empty] | Bibeko |  |  | 5VAL | 1 | 2012-07-25 | [9 empty] | 350400 |  | FGS104 | 1 | 2000-01-01 |  | FGS104 9010 | Philips |  |  |  |  | 9010 VERKEERSWIT |  |  |  | 175200 |  |  |  | PLL 36W | 1 | 2019-08-20 |  | 36W PLL | Philips | 3000K | 36.00 | 16000 | PLL
8 | 1614326 | https://lms.nederlandslicht.nl/qr/report/1614326 | 51.5346 | 4.5617 | 97724.3959 | 394279.978 | Jan Steenstraat |  |  | Bibeko | Rucphen |  | Gemeente Rucphen |  |  |  | Gemeente Rucphen | In bedrijf | Enexis |  | NVT |  |  | Nacht | Bemeterd | [36 empty] | Bibeko |  |  | 5VAL | 1 | 2012-07-25 | [9 empty] | 350400 |  | FGS104 | 1 | 2000-01-01 |  | FGS104 9010 | Philips |  |  |  |  | 9010 VERKEERSWIT |  |  |  | 175200 |  |  |  | PLL 36W | 1 | 2019-08-20 |  | 36W PLL | Philips | 3000K | 36.00 | 16000 | PLL
9 | 1614327 | https://lms.nederlandslicht.nl/qr/report/1614327 | 51.5346 | 4.562 | 97744.8769 | 394286.2137 | Jan Steenstraat |  |  | Bibeko | Rucphen |  | Gemeente Rucphen |  |  |  | Gemeente Rucphen | In bedrijf | Enexis |  | NVT |  |  | Nacht | Bemeterd | [36 empty] | Bibeko |  |  | 5VAL | 1 | 2012-07-25 | [9 empty] | 350400 |  | FGS104 | 1 | 2000-01-01 |  | FGS104 9010 | Philips |  |  |  |  | 9010 VERKEERSWIT |  |  |  | 175200 |  |  |  | PLL 36W | 1 | 2019-08-20 |  | 36W PLL | Philips | 3000K | 36.00 | 16000 | PLL
10 | 1614328 | https://lms.nederlandslicht.nl/qr/report/1614328 | 51.5348 | 4.5622 | 97757.9409 | 394303.9376 | Jan Steenstraat |  |  | Bibeko | Rucphen |  | Gemeente Rucphen |  |  |  | Gemeente Rucphen | In bedrijf | Enexis |  | NVT |  |  | Nacht | Bemeterd | [36 empty] | Bibeko |  |  | 5VAL | 1 | 2012-07-25 | [9 empty] | 350400 |  | FGS104 | 1 | 2000-01-01 |  | FGS104 9010 | Philips |  |  |  |  | 9010 VERKEERSWIT |  |  |  | 175200 |  |  |  | PLL 36W | 1 | 2019-08-20 |  | 36W PLL | Philips | 3000K | 36.00 | 16000 | PLL
11 | 1614329 | https://lms.nederlandslicht.nl/qr/report/1614329 | 51.5347 | 4.5625 | 97779.6038 | 394296.783 | Jan Steenstraat |  |  | Bibeko | Rucphen |  | Gemeente Rucphen |  |  |  | Gemeente Rucphen | In bedrijf | Enexis |  | NVT |  |  | Nacht | Bemeterd | [36 empty] | Bibeko |  |  | 4CPTAL | 1 | 2012-07-25 |  | PM AL 4,0 CO T60 TP | 4.00 | CONISCH | ALUMINIUM | NVT | NVT | NVT |  | 350400 |  | KFK | 1 | 2012-07-25 |  | KFK 9005 | Lightronics |  |  |  |  | 9005 DIEPZWART |  |  |  | 175200 |  |  |  | PLL 36W | 1 | 2019-08-20 |  | 36W PLL | Philips | 3000K | 36.00 | 16000 | PLL
12 | 1614330 | https://lms.nederlandslicht.nl/qr/report/1614330 | 51.5348 | 4.5628 | 97800.5449 | 394302.6253 | Jan Steenstraat |  |  | Bibeko | Rucphen |  | Gemeente Rucphen |  |  |  | Gemeente Rucphen | In bedrijf | Enexis |  | NVT |  |  | Nacht | Bemeterd | [36 empty] | Bibeko |  |  | 4CPTAL | 1 | 2012-07-25 |  | PM AL 4,0 CO T60 TP | 4.00 | CONISCH | ALUMINIUM | NVT | NVT | NVT |  | 350400 |  | KFK | 1 | 2012-07-25 |  | KFK 9005 | Lightronics |  |  |  |  | 9005 DIEPZWART |  |  |  | 175200 |  |  |  | PLL 36W | 1 | 2019-08-20 |  | 36W PLL | Philips | 3000K | 36.00 | 16000 | PLL
13 | 1614331 | https://lms.nederlandslicht.nl/qr/report/1614331 | 51.5349 | 4.5628 | 97801.1349 | 394318.183 | Jan Steenstraat |  |  | Bibeko | Rucphen |  | Gemeente Rucphen |  |  |  | Gemeente Rucphen | In bedrijf | Enexis |  | NVT |  |  | Nacht | Bemeterd | [36 empty] | Bibeko |  |  | 5VAL | 1 | 2012-07-25 | [9 empty] | 350400 |  | FGS104 | 1 | 2000-01-01 |  | FGS104 9010 | Philips |  |  |  |  | 9010 VERKEERSWIT |  |  |  | 175200 |  |  |  | PLL 36W | 1 | 2019-08-20 |  | 36W PLL | Philips | 3000K | 36.00 | 16000 | PLL
14 | 1614332 | https://lms.nederlandslicht.nl/qr/report/1614332 | 51.5349 | 4.5631 | 97825.2569 | 394309.4821 | Jan Steenstraat |  |  | Bibeko | Rucphen |  | Gemeente Rucphen |  |  |  | Gemeente Rucphen | In bedrijf | Enexis |  | NVT |  |  | Nacht | Bemeterd | [36 empty] | Bibeko |  |  | 4CPTAL | 1 | 2012-07-25 |  | PM AL 4,0 CO T60 TP | 4.00 | CONISCH | ALUMINIUM | NVT | NVT | NVT |  | 350400 |  | KFK | 1 | 2012-07-25 |  | KFK 9005 | Lightronics |  |  |  |  | 9005 DIEPZWART |  |  |  | 175200 |  |  |  | PLL 36W | 1 | 2019-08-20 |  | 36W PLL | Philips | 3000K | 36.00 | 16000 | PLL
15 | 1614333 | https://lms.nederlandslicht.nl/qr/report/1614333 | 51.535 | 4.5632 | 97831.0698 | 394326.4549 | Jan Steenstraat |  |  | Bibeko | Rucphen |  | Gemeente Rucphen |  |  |  | Gemeente Rucphen | In bedrijf | Enexis |  | NVT |  |  | Nacht | Bemeterd | [36 empty] | Bibeko |  |  | 5VAL | 1 | 2012-07-25 | [9 empty] | 350400 |  | FGS104 | 1 | 2000-01-01 |  | FGS104 9010 | Philips |  |  |  |  | 9010 VERKEERSWIT |  |  |  | 175200 |  |  |  | PLL 36W | 1 | 2019-08-20 |  | 36W PLL | Philips | 3000K | 36.00 | 16000 | PLL
16 | 1614334 | https://lms.nederlandslicht.nl/qr/report/1614334 | 51.5351 | 4.5636 | 97856.9409 | 394333.2619 | Jan Steenstraat |  |  | Bibeko | Rucphen |  | Gemeente Rucphen |  |  |  | Gemeente Rucphen | In bedrijf | Enexis |  | NVT |  |  | Nacht | Bemeterd | [36 empty] | Bibeko |  |  | 5VAL | 1 | 2012-07-25 | [9 empty] | 350400 |  | FGS104 | 1 | 2000-01-01 |  | FGS104 9010 | Philips |  |  |  |  | 9010 VERKEERSWIT |  |  |  | 175200 |  |  |  | PLL 36W | 1 | 2019-08-20 |  | 36W PLL | Philips | 3000K | 36.00 | 16000 | PLL
17 | 1614335 | https://lms.nederlandslicht.nl/qr/report/1614335 | 51.5348 | 4.5637 | 97863.1048 | 394305.4482 | Jan Steenstraat |  |  | Bibeko | Rucphen |  | Gemeente Rucphen |  |  |  | Gemeente Rucphen | In bedrijf | Enexis |  | NVT |  |  | Nacht | Bemeterd | [36 empty] | Bibeko |  |  | 5VAL | 1 | 2012-07-25 | [9 empty] | 350400 |  | FGS104 | 1 | 2000-01-01 |  | FGS104 9010 | Philips |  |  |  |  | 9010 VERKEERSWIT |  |  |  | 175200 |  |  |  | PLL 36W | 1 | 2019-08-20 |  | 36W PLL | Philips | 3000K | 36.00 | 16000 | PLL
18 | 1614336 | https://lms.nederlandslicht.nl/qr/report/1614336 | 51.5346 | 4.5636 | 97858.1159 | 394277.4835 | Jan Steenstraat |  |  | Bibeko | Rucphen |  | Gemeente Rucphen |  |  |  | Gemeente Rucphen | In bedrijf | Enexis |  | NVT |  |  | Nacht | Bemeterd | [36 empty] | Bibeko |  |  | 5VAL | 1 | 2012-07-25 | [9 empty] | 350400 |  | FGS104 | 1 | 2000-01-01 |  | FGS104 9010 | Philips |  |  |  |  | 9010 VERKEERSWIT |  |  |  | 175200 |  |  |  | PLL 36W | 1 | 2019-08-20 |  | 36W PLL | Philips | 3000K | 36.00 | 16000 | PLL
14A | 1614338 | https://lms.nederlandslicht.nl/qr/report/1614338 | 51.5348 | 4.5632 | 97827.8949 | 394303.7334 | Jan Steenstraat |  |  | Bibeko | Rucphen |  | Gemeente Rucphen |  |  |  | Gemeente Rucphen | In bedrijf | Enexis |  | NVT |  |  | Nacht | Bemeterd | [36 empty] | Bibeko |  |  | Aansluitzuil | 1 | 2013-06-01 | [11 empty] | Aansluitzuil | 1 | 2013-06-01
8A | 1614339 | https://lms.nederlandslicht.nl/qr/report/1614339 | 51.5346 | 4.5619 | 97739.6939 | 394278.1814 | Jan Steenstraat |  |  | Bibeko | Rucphen |  | Gemeente Rucphen |  |  |  | Gemeente Rucphen | In bedrijf | Enexis |  | NVT |  |  | Nacht | Bemeterd | [36 empty] | Bibeko |  |  | Aansluitzuil | 1 | 2013-06-01 | [11 empty] | Aansluitzuil | 1 | 2013-06-01
1 | 1614340 | https://lms.nederlandslicht.nl/qr/report/1614340 | 51.5358 | 4.5569 | 97394.2468 | 394423.4191 | Jan van Eyckstraat |  |  | Bibeko | Rucphen |  | Gemeente Rucphen |  |  |  | Gemeente Rucphen | In bedrijf | Enexis |  | NVT |  |  | Nacht | Bemeterd | [36 empty] | Bibeko |  |  | 4CPTAL | 1 | 2004-01-01 |  | PM AL 4,0 CO T60 TP | 4.00 | CONISCH | ALUMINIUM | NVT | NVT | NVT |  | 350400 |  | KFK | 1 | 2011-02-15 |  | KFK 9005 | Lightronics |  |  |  |  | 9005 DIEPZWART |  |  |  | 175200 |  |  |  | PLL 36W | 1 | 2019-08-20 |  | 36W PLL | Philips | 3000K | 36.00 | 16000 | PLL
2 | 1614341 | https://lms.nederlandslicht.nl/qr/report/1614341 | 51.5358 | 4.5566 | 97373.4309 | 394424.9225 | Jan van Eyckstraat |  |  | Bibeko | Rucphen |  | Gemeente Rucphen |  |  |  | Gemeente Rucphen | In bedrijf | Enexis |  | NVT |  |  | Nacht | Bemeterd | [36 empty] | Bibeko |  |  | 4CPTAL | 1 | 2004-01-01 |  | PM AL 4,0 CO T60 TP | 4.00 | CONISCH | ALUMINIUM | NVT | NVT | NVT |  | 350400 |  | KFK | 1 | 2011-02-15 |  | KFK 9005 | Lightronics |  |  |  |  | 9005 DIEPZWART |  |  |  | 175200 |  |  |  | PLL 36W | 1 | 2019-08-20 |  | 36W PLL | Philips | 3000K | 36.00 | 16000 | PLL
3 | 1614342 | https://lms.nederlandslicht.nl/qr/report/1614342 | 51.5357 | 4.5563 | 97352.1669 | 394410.8823 | Jan van Eyckstraat |  |  | Bibeko | Rucphen |  | Gemeente Rucphen |  |  |  | Gemeente Rucphen | In bedrijf | Enexis |  | NVT |  |  | Nacht | Bemeterd | [36 empty] | Bibeko |  |  | 4CPTAL | 1 | 2004-01-01 |  | PM AL 4,0 CO T60 TP | 4.00 | CONISCH | ALUMINIUM | NVT | NVT | NVT |  | 350400 |  | KFK | 1 | 2011-02-15 |  | KFK 9005 | Lightronics |  |  |  |  | 9005 DIEPZWART |  |  |  | 175200 |  |  |  | PLL 36W | 1 | 2019-08-20 |  | 36W PLL | Philips | 3000K | 36.00 | 16000 | PLL
4 | 1614343 | https://lms.nederlandslicht.nl/qr/report/1614343 | 51.5357 | 4.5559 | 97324.5739 | 394413.1196 | Jan van Eyckstraat |  |  | Bibeko | Rucphen |  | Gemeente Rucphen |  |  |  | Gemeente Rucphen | In bedrijf | Enexis |  | NVT |  |  | Nacht | Bemeterd | [36 empty] | Bibeko |  |  | 4CPTAL | 1 | 2004-01-01 |  | PM AL 4,0 CO T60 TP | 4.00 | CONISCH | ALUMINIUM | NVT | NVT | NVT |  | 350400 |  | KFK | 1 | 2011-02-15 |  | KFK 9005 | Lightronics |  |  |  |  | 9005 DIEPZWART |  |  |  | 175200 |  |  |  | PLL 36W | 1 | 2019-08-20 |  | 36W PLL | Philips | 3000K | 36.00 | 16000 | PLL
2A | 1614344 | https://lms.nederlandslicht.nl/qr/report/1614344 | 51.5358 | 4.5563 | 97352.3259 | 394424.5156 | Jan van Eyckstraat |  |  | Bibeko | Rucphen |  | Gemeente Rucphen |  |  |  | Gemeente Rucphen | In bedrijf | Enexis |  | NVT |  |  | Nacht | Bemeterd | [36 empty] | Bibeko |  |  | Aansluitzuil | 1 | 2013-06-01 | [11 empty] | Aansluitzuil | 1 | 2013-06-01
1 | 1614345 | https://lms.nederlandslicht.nl/qr/report/1614345 | 51.5365 | 4.5598 | 97594.7319 | 394498.3904 | Jan Vermeerstraat |  |  | Bibeko | Rucphen |  | Gemeente Rucphen |  |  |  | Gemeente Rucphen | In bedrijf | Enexis |  | NVT |  |  | Nacht | Bemeterd | [36 empty] | Bibeko |  |  | 5VAL | 1 | 2013-04-18 | [9 empty] | 350400 |  | FGS104 | 1 | 2000-01-01 |  | FGS104 9010 | Philips |  |  |  |  | 9010 VERKEERSWIT |  |  |  | 175200 |  |  |  | PLL 36W | 1 | 2023-11-02 |  | 36W PLL | Philips | 3000K | 36.00 | 16000 | PLL
2 | 1614346 | https://lms.nederlandslicht.nl/qr/report/1614346 | 51.5365 | 4.5601 | 97616.4519 | 394496.2891 | Jan Vermeerstraat |  |  | Bibeko | Rucphen |  | Gemeente Rucphen |  |  |  | Gemeente Rucphen | In bedrijf | Enexis |  | NVT |  |  | Nacht | Bemeterd | [36 empty] | Bibeko |  |  | 4CPTAL | 1 | 2013-04-18 |  | PM AL 4,0 CO T60 TP | 4.00 | CONISCH | ALUMINIUM | NVT | NVT | NVT |  | 350400 |  | KFK | 1 | 2013-04-18 |  | KFK 9005 | Lightronics |  |  |  |  | 9005 DIEPZWART |  |  |  | 175200 |  |  |  | PLL 36W | 1 | 2019-08-21 |  | 36W PLL | Philips | 3000K | 36.00 | 16000 | PLL
3 | 1614347 | https://lms.nederlandslicht.nl/qr/report/1614347 | 51.5367 | 4.5602 | 97626.0259 | 394514.7043 | Jan Vermeerstraat |  |  | Bibeko | Rucphen |  | Gemeente Rucphen |  |  |  | Gemeente Rucphen | In bedrijf | Enexis |  | NVT |  |  | Nacht | Bemeterd | [36 empty] | Bibeko |  |  | 5VAL | 1 | 2013-04-18 | [9 empty] | 350400 |  | FGS104 | 1 | 2000-01-01 |  | FGS104 9010 | Philips |  |  |  |  | 9010 VERKEERSWIT |  |  |  | 175200 |  |  |  | PLL 36W | 1 | 2019-08-21 |  | 36W PLL | Philips | 3000K | 36.00 | 16000 | PLL
4 | 1614348 | https://lms.nederlandslicht.nl/qr/report/1614348 | 51.5367 | 4.5606 | 97652.4388 | 394513.1684 | Jan Vermeerstraat |  |  | Bibeko | Rucphen |  | Gemeente Rucphen |  |  |  | Gemeente Rucphen | In bedrijf | Enexis |  | NVT |  |  | Nacht | Bemeterd | [36 empty] | Bibeko |  |  | 4CPTAL | 1 | 2013-04-18 |  | PM AL 4,0 CO T60 TP | 4.00 | CONISCH | ALUMINIUM | NVT | NVT | NVT |  | 350400 |  | KFK | 1 | 2013-04-18 |  | KFK 9005 | Lightronics |  |  |  |  | 9005 DIEPZWART |  |  |  | 175200 |  |  |  | PLL 36W | 1 | 2019-08-21 |  | 36W PLL | Philips | 3000K | 36.00 | 16000 | PLL
5 | 1614349 | https://lms.nederlandslicht.nl/qr/report/1614349 | 51.5369 | 4.5608 | 97666.0058 | 394533.55 | Jan Vermeerstraat |  |  | Bibeko | Rucphen |  | Gemeente Rucphen |  |  |  | Gemeente Rucphen | In bedrijf | Enexis |  | NVT |  |  | Nacht | Bemeterd | [36 empty] | Bibeko |  |  | 5VAL | 1 | 2013-04-18 | [9 empty] | 350400 |  | FGS104 | 1 | 2000-01-01 |  | FGS104 9010 | Philips |  |  |  |  | 9010 VERKEERSWIT |  |  |  | 175200 |  |  |  | PLL 36W | 1 | 2019-08-21 |  | 36W PLL | Philips | 3000K | 36.00 | 16000 | PLL
6 | 1614350 | https://lms.nederlandslicht.nl/qr/report/1614350 | 51.5368 | 4.5611 | 97684.3499 | 394528.1995 | Jan Vermeerstraat |  |  | Bibeko | Rucphen |  | Gemeente Rucphen |  |  |  | Gemeente Rucphen | In bedrijf | Enexis |  | NVT |  |  | Nacht | Bemeterd | [36 empty] | Bibeko |  |  | 4CPTAL | 1 | 2013-04-18 |  | PM AL 4,0 CO T60 TP | 4.00 | CONISCH | ALUMINIUM | NVT | NVT | NVT |  | 350400 |  | KFK | 1 | 2013-04-18 |  | KFK 9005 | Lightronics |  |  |  |  | 9005 DIEPZWART |  |  |  | 175200 |  |  |  | PLL 36W | 1 | 2019-08-21 |  | 36W PLL | Philips | 3000K | 36.00 | 16000 | PLL
7 | 1614351 | https://lms.nederlandslicht.nl/qr/report/1614351 | 51.537 | 4.5613 | 97702.4839 | 394550.6745 | Jan Vermeerstraat |  |  | Bibeko | Rucphen |  | Gemeente Rucphen |  |  |  | Gemeente Rucphen | In bedrijf | Enexis |  | NVT |  |  | Nacht | Bemeterd | [36 empty] | Bibeko |  |  | 5VAL | 1 | 2013-04-18 | [9 empty] | 350400 |  | FGS104 | 1 | 2000-01-01 |  | FGS104 9010 | Philips |  |  |  |  | 9010 VERKEERSWIT |  |  |  | 175200 |  |  |  | PLL 36W | 1 | 2019-08-21 |  | 36W PLL | Philips | 3000K | 36.00 | 16000 | PLL
8 | 1614352 | https://lms.nederlandslicht.nl/qr/report/1614352 | 51.537 | 4.5617 | 97727.6619 | 394548.4543 | Jan Vermeerstraat |  |  | Bibeko | Rucphen |  | Gemeente Rucphen |  |  |  | Gemeente Rucphen | In bedrijf | Enexis |  | NVT |  |  | Nacht | Bemeterd | [36 empty] | Bibeko |  |  | 4CPTAL | 1 | 2013-04-18 |  | PM AL 4,0 CO T60 TP | 4.00 | CONISCH | ALUMINIUM | NVT | NVT | NVT |  | 350400 |  | KFK | 1 | 2013-04-18 |  | KFK 9005 | Lightronics |  |  |  |  | 9005 DIEPZWART |  |  |  | 175200 |  |  |  | PLL 36W | 1 | 2019-08-21 |  | 36W PLL | Philips | 3000K | 36.00 | 16000 | PLL
9 | 1614353 | https://lms.nederlandslicht.nl/qr/report/1614353 | 51.5372 | 4.5618 | 97737.2799 | 394566.2896 | Jan Vermeerstraat |  |  | Bibeko | Rucphen |  | Gemeente Rucphen |  |  |  | Gemeente Rucphen | In bedrijf | Enexis |  | NVT |  |  | Nacht | Bemeterd | [36 empty] | Bibeko |  |  | 5VAL | 1 | 2013-04-18 | [9 empty] | 350400 |  | FGS104 | 1 | 2000-01-01 |  | FGS104 9010 | Philips |  |  |  |  | 9010 VERKEERSWIT |  |  |  | 175200 |  |  |  | PLL 36W | 1 | 2019-08-21 |  | 36W PLL | Philips | 3000K | 36.00 | 16000 | PLL
10 | 1614354 | https://lms.nederlandslicht.nl/qr/report/1614354 | 51.5371 | 4.5622 | 97761.5269 | 394564.5652 | Jan Vermeerstraat |  |  | Bibeko | Rucphen |  | Gemeente Rucphen |  |  |  | Gemeente Rucphen | In bedrijf | Enexis |  | NVT |  |  | Nacht | Bemeterd | [36 empty] | Bibeko |  |  | 4CPTAL | 1 | 2014-03-12 |  | PM AL 4,0 CO T60 TP | 4.00 | CONISCH | ALUMINIUM | NVT | NVT | NVT |  | 350400 |  | KFK | 1 | 2013-04-18 |  | KFK 9005 | Lightronics |  |  |  |  | 9005 DIEPZWART |  |  |  | 175200 |  |  |  | PLL 36W | 1 | 2019-08-21 |  | 36W PLL | Philips | 3000K | 36.00 | 16000 | PLL
11 | 1614355 | https://lms.nederlandslicht.nl/qr/report/1614355 | 51.5373 | 4.5624 | 97773.6779 | 394583.065 | Jan Vermeerstraat |  |  | Bibeko | Rucphen |  | Gemeente Rucphen |  |  |  | Gemeente Rucphen | In bedrijf | Enexis |  | NVT |  |  | Nacht | Bemeterd | [36 empty] | Bibeko |  |  | 5VAL | 1 | 2013-04-18 | [9 empty] | 350400 |  | FGS104 | 1 | 2000-01-01 |  | FGS104 9010 | Philips |  |  |  |  | 9010 VERKEERSWIT |  |  |  | 175200 |  |  |  | PLL 36W | 1 | 2019-08-21 |  | 36W PLL | Philips | 3000K | 36.00 | 16000 | PLL
12 | 1614356 | https://lms.nederlandslicht.nl/qr/report/1614356 | 51.5374 | 4.5628 | 97800.8472 | 394595.7873 | Jan Vermeerstraat |  |  | Bibeko | Rucphen |  | Gemeente Rucphen |  |  |  | Gemeente Rucphen | In bedrijf | Enexis |  | NVT |  |  | Nacht | Bemeterd | [36 empty] | Bibeko |  |  | 5VAL | 1 | 2006-01-01 | [9 empty] | 350400 |  | FGS104 | 1 | 2006-03-06 |  | FGS104 9010 | Philips |  |  |  |  | 9010 VERKEERSWIT |  |  |  | 175200 |  |  |  | PLL 36W | 1 | 2019-08-21 |  | 36W PLL | Philips | 3000K | 36.00 | 16000 | PLL
13 | 1614357 | https://lms.nederlandslicht.nl/qr/report/1614357 | 51.5375 | 4.5631 | 97825.7842 | 394606.7849 | Jan Vermeerstraat |  |  |  | Rucphen |  | Gemeente Rucphen |  |  |  | Gemeente Rucphen | In bedrijf | Enexis |  | NVT |  |  | Nacht | Bemeterd | [39 empty] | 5VAL | 1 | 2006-01-01 | [9 empty] | 350400 |  | FGS104 | 1 | 2006-03-06 |  | FGS104 9010 | Philips |  |  |  |  | 9010 VERKEERSWIT |  |  |  | 175200 |  |  |  | PLL 36W | 1 | 2019-08-21 |  | 36W PLL | Philips | 3000K | 36.00 | 16000 | PLL
14 | 1614358 | https://lms.nederlandslicht.nl/qr/report/1614358 | 51.5376 | 4.5635 | 97850.4401 | 394617.0414 | Jan Vermeerstraat |  |  |  | Rucphen |  | Gemeente Rucphen |  |  |  | Gemeente Rucphen | In bedrijf | Enexis |  | NVT |  |  | Nacht | Bemeterd | [39 empty] | 5VAL | 1 | 2006-01-01 | [9 empty] | 350400 |  | FGS104 | 1 | 2006-03-06 |  | FGS104 9010 | Philips |  |  |  |  | 9010 VERKEERSWIT |  |  |  | 175200 |  |  |  | PLL 36W | 1 | 2019-08-21 |  | 36W PLL | Philips | 3000K | 36.00 | 16000 | PLL
15 | 1614359 | https://lms.nederlandslicht.nl/qr/report/1614359 | 51.5377 | 4.5638 | 97873.2698 | 394626.591 | Jan Vermeerstraat |  |  |  | Rucphen |  | Gemeente Rucphen |  |  |  | Gemeente Rucphen | In bedrijf | Enexis |  | NVT |  |  | Nacht | Bemeterd | [39 empty] | 5VAL | 1 | 2006-01-01 | [9 empty] | 350400 |  | FGS104 | 1 | 2006-03-06 |  | FGS104 9010 | Philips |  |  |  |  | 9010 VERKEERSWIT |  |  |  | 175200 |  |  |  | PLL 36W | 1 | 2019-08-21 |  | 36W PLL | Philips | 3000K | 36.00 | 16000 | PLL
16 | 1614360 | https://lms.nederlandslicht.nl/qr/report/1614360 | 51.5378 | 4.5641 | 97894.5597 | 394635.476 | Jan Vermeerstraat |  |  |  | Rucphen |  | Gemeente Rucphen |  |  |  | Gemeente Rucphen | In bedrijf | Enexis |  | NVT |  |  | Nacht | Bemeterd | [39 empty] | 5VAL | 1 | 2006-01-01 | [9 empty] | 350400 |  | FGS104 | 1 | 2006-03-06 |  | FGS104 9010 | Philips |  |  |  |  | 9010 VERKEERSWIT |  |  |  | 175200 |  |  |  | PLL 36W | 1 | 2019-08-21 |  | 36W PLL | Philips | 3000K | 36.00 | 16000 | PLL
17 | 1614361 | https://lms.nederlandslicht.nl/qr/report/1614361 | 51.5379 | 4.5646 | 97927.52 | 394645.4778 | Jan Vermeerstraat |  |  |  | Rucphen |  | Gemeente Rucphen |  |  |  | Gemeente Rucphen | In bedrijf | Enexis |  | NVT |  |  | Nacht | Bemeterd | [39 empty] | 5VAL | 1 | 2006-01-01 | [9 empty] | 350400 |  | FGS104 | 1 | 2006-03-06 |  | FGS104 9010 | Philips |  |  |  |  | 9010 VERKEERSWIT |  |  |  | 175200 |  |  |  | PLL 36W | 1 | 2019-08-21 |  | 36W PLL | Philips | 3000K | 36.00 | 16000 | PLL
18 | 1614362 | https://lms.nederlandslicht.nl/qr/report/1614362 | 51.538 | 4.565 | 97954.9436 | 394654.671 | Jan Vermeerstraat |  |  |  | Rucphen |  | Gemeente Rucphen |  |  |  | Gemeente Rucphen | In bedrijf | Enexis |  | NVT |  |  | Nacht | Bemeterd | [39 empty] | 5VAL | 1 | 2006-01-01 | [9 empty] | 350400 |  | FGS104 | 1 | 2006-03-06 |  | FGS104 9010 | Philips |  |  |  |  | 9010 VERKEERSWIT |  |  |  | 175200 |  |  |  | PLL 36W | 1 | 2019-08-21 |  | 36W PLL | Philips | 3000K | 36.00 | 16000 | PLL
19 | 1614363 | https://lms.nederlandslicht.nl/qr/report/1614363 | 51.5381 | 4.5654 | 97988.2694 | 394665.074 | Jan Vermeerstraat |  |  |  | Rucphen |  | Gemeente Rucphen |  |  |  | Gemeente Rucphen | In bedrijf | Enexis |  | NVT |  |  | Nacht | Bemeterd | [39 empty] | 5VAL | 1 | 2006-01-01 | [9 empty] | 350400 |  | FGS104 | 1 | 2006-03-06 |  | FGS104 9010 | Philips |  |  |  |  | 9010 VERKEERSWIT |  |  |  | 175200 |  |  |  | PLL 36W | 1 | 2019-08-21 |  | 36W PLL | Philips | 3000K | 36.00 | 16000 | PLL
20 | 1614364 | https://lms.nederlandslicht.nl/qr/report/1614364 | 51.5381 | 4.5658 | 98014.7988 | 394672.6989 | Jan Vermeerstraat |  |  |  | Rucphen |  | Gemeente Rucphen |  |  |  | Gemeente Rucphen | In bedrijf | Enexis |  | NVT |  |  | Nacht | Bemeterd | [39 empty] | 5VAL | 1 | 2006-01-01 | [9 empty] | 350400 |  | FGS104 | 1 | 2006-03-06 |  | FGS104 9010 | Philips |  |  |  |  | 9010 VERKEERSWIT |  |  |  | 175200 |  |  |  | PLL 36W | 1 | 2019-08-21 |  | 36W PLL | Philips | 3000K | 36.00 | 16000 | PLL
1 | 1614365 | https://lms.nederlandslicht.nl/qr/report/1614365 | 51.5358 | 4.5624 | 97775.6148 | 394417.8826 | Jeroen Boschplein |  |  | Bibeko | Rucphen |  | Gemeente Rucphen |  |  |  | Gemeente Rucphen | In bedrijf | Enexis |  | NVT |  |  | Nacht | Bemeterd | [36 empty] | Bibeko |  |  | 5VAL | 1 | 2012-01-01 | [9 empty] | 350400 |  | FGS104 | 1 | 2007-11-23 |  | FGS104 9010 | Philips |  |  |  |  | 9010 VERKEERSWIT |  |  |  | 175200 |  |  |  | PLL 36W | 1 | 2019-08-20 |  | 36W PLL | Philips | 3000K | 36.00 | 16000 | PLL
2 | 1614366 | https://lms.nederlandslicht.nl/qr/report/1614366 | 51.5356 | 4.5629 | 97809.2838 | 394390.2192 | Jeroen Boschplein |  |  | Bibeko | Rucphen |  | Gemeente Rucphen |  |  |  | Gemeente Rucphen | In bedrijf | Enexis |  | NVT |  |  | Nacht | Bemeterd | [36 empty] | Bibeko |  |  | 5VAL | 1 | 2012-01-01 | [9 empty] | 350400 |  | FGS104 | 1 | 2007-11-23 |  | FGS104 9010 | Philips |  |  |  |  | 9010 VERKEERSWIT |  |  |  | 175200 |  |  |  | PLL 36W | 1 | 2019-08-20 |  | 36W PLL | Philips | 3000K | 36.00 | 16000 | PLL
3 | 1614367 | https://lms.nederlandslicht.nl/qr/report/1614367 | 51.5354 | 4.5632 | 97826.7439 | 394373.7976 | Jeroen Boschplein |  |  | Bibeko | Rucphen |  | Gemeente Rucphen |  |  |  | Gemeente Rucphen | In bedrijf | Enexis |  | NVT |  |  | Nacht | Bemeterd | [36 empty] | Bibeko |  |  | 5VAL | 1 | 2012-01-01 | [9 empty] | 350400 |  | FGS104 | 1 | 2007-11-23 |  | FGS104 9010 | Philips |  |  |  |  | 9010 VERKEERSWIT |  |  |  | 175200 |  |  |  | PLL 36W | 1 | 2019-08-20 |  | 36W PLL | Philips | 3000K | 36.00 | 16000 | PLL
4 | 1614368 | https://lms.nederlandslicht.nl/qr/report/1614368 | 51.5356 | 4.5633 | 97838.3778 | 394396.3266 | Jeroen Boschplein |  |  | Bibeko | Rucphen |  | Gemeente Rucphen |  |  |  | Gemeente Rucphen | In bedrijf | Enexis |  | NVT |  |  | Nacht | Bemeterd | [36 empty] | Bibeko |  |  | 5VAL | 1 | 2012-01-01 | [9 empty] | 350400 |  | FGS104 | 1 | 2007-11-23 |  | FGS104 9010 | Philips |  |  |  |  | 9010 VERKEERSWIT |  |  |  | 175200 |  |  |  | PLL 36W | 1 | 2019-08-20 |  | 36W PLL | Philips | 3000K | 36.00 | 16000 | PLL
5 | 1614369 | https://lms.nederlandslicht.nl/qr/report/1614369 | 51.536 | 4.5632 | 97827.3688 | 394436.4294 | Jeroen Boschplein |  |  | Bibeko | Rucphen |  | Gemeente Rucphen |  |  |  | Gemeente Rucphen | In bedrijf | Enexis |  | NVT |  |  | Nacht | Bemeterd | [36 empty] | Bibeko |  |  | 5VAL | 1 | 2012-01-01 | [9 empty] | 350400 |  | FGS104 | 1 | 2007-11-23 |  | FGS104 9010 | Philips |  |  |  |  | 9010 VERKEERSWIT |  |  |  | 175200 |  |  |  | PLL 36W | 1 | 2019-08-20 |  | 36W PLL | Philips | 3000K | 36.00 | 16000 | PLL
6 | 1614370 | https://lms.nederlandslicht.nl/qr/report/1614370 | 51.5362 | 4.5629 | 97807.5378 | 394455.5982 | Jeroen Boschplein |  |  | Bibeko | Rucphen |  | Gemeente Rucphen |  |  |  | Gemeente Rucphen | In bedrijf | Enexis |  | NVT |  |  | Nacht | Bemeterd | [36 empty] | Bibeko |  |  | 5VAL | 1 | 2012-01-01 | [9 empty] | 350400 |  | FGS104 | 1 | 2007-11-23 |  | FGS104 9010 | Philips |  |  |  |  | 9010 VERKEERSWIT |  |  |  | 175200 |  |  |  | PLL 36W | 1 | 2019-08-20 |  | 36W PLL | Philips | 3000K | 36.00 | 16000 | PLL
7 | 1614371 | https://lms.nederlandslicht.nl/qr/report/1614371 | 51.5359 | 4.5629 | 97806.8718 | 394429.8666 | Jeroen Boschplein |  |  | Bibeko | Rucphen |  | Gemeente Rucphen |  |  |  | Gemeente Rucphen | In bedrijf | Enexis |  | NVT |  |  | Nacht | Bemeterd | [36 empty] | Bibeko |  |  | 5VAL | 1 | 2012-01-01 | [9 empty] | 350400 |  | FGS104 | 1 | 2007-11-23 |  | FGS104 9010 | Philips |  |  |  |  | 9010 VERKEERSWIT |  |  |  | 175200 |  |  |  | PLL 36W | 1 | 2019-08-20 |  | 36W PLL | Philips | 3000K | 36.00 | 16000 | PLL
1 | 1614372 | https://lms.nederlandslicht.nl/qr/report/1614372 | 51.5354 | 4.5605 | 97641.5299 | 394377.0973 | Jeroen Boschstraat |  |  | Bibeko | Rucphen |  | Gemeente Rucphen |  |  |  | Gemeente Rucphen | In bedrijf | Enexis |  | NVT |  |  | Nacht | Bemeterd | [36 empty] | Bibeko |  |  | 4CPTAL | 1 | 2013-04-18 |  | PM AL 4,0 CO T60 TP | 4.00 | CONISCH | ALUMINIUM | NVT | NVT | NVT |  | 350400 |  | KFK | 1 | 2013-04-18 |  | KFK 9005 | Lightronics |  |  |  |  | 9005 DIEPZWART |  |  |  | 175200 |  |  |  | PLL 36W | 1 | 2019-08-21 |  | 36W PLL | Philips | 3000K | 36.00 | 16000 | PLL
2 | 1614373 | https://lms.nederlandslicht.nl/qr/report/1614373 | 51.5356 | 4.5608 | 97661.6858 | 394397.3307 | Jeroen Boschstraat |  |  | Bibeko | Rucphen |  | Gemeente Rucphen |  |  |  | Gemeente Rucphen | In bedrijf | Enexis |  | NVT |  |  | Nacht | Bemeterd | [36 empty] | Bibeko |  |  | 5VAL | 1 | 2013-04-18 | [9 empty] | 350400 |  | FGS104 | 1 | 2000-01-01 |  | FGS104 9010 | Philips |  |  |  |  | 9010 VERKEERSWIT |  |  |  | 175200 |  |  |  | PLL 36W | 1 | 2019-08-21 |  | 36W PLL | Philips | 3000K | 36.00 | 16000 | PLL
3 | 1614374 | https://lms.nederlandslicht.nl/qr/report/1614374 | 51.5355 | 4.5611 | 97682.1669 | 394387.7981 | Jeroen Boschstraat |  |  | Bibeko | Rucphen |  | Gemeente Rucphen |  |  |  | Gemeente Rucphen | In bedrijf | Enexis |  | NVT |  |  | Nacht | Bemeterd | [36 empty] | Bibeko |  |  | 4CPTAL | 1 | 2013-04-18 |  | PM AL 4,0 CO T60 TP | 4.00 | CONISCH | ALUMINIUM | NVT | NVT | NVT |  | 350400 |  | KFK | 1 | 2013-04-18 |  | KFK 9005 | Lightronics |  |  |  |  | 9005 DIEPZWART |  |  |  | 175200 |  |  |  | PLL 36W | 1 | 2019-08-21 |  | 36W PLL | Philips | 3000K | 36.00 | 16000 | PLL
4 | 1614375 | https://lms.nederlandslicht.nl/qr/report/1614375 | 51.5357 | 4.5613 | 97695.6699 | 394406.7152 | Jeroen Boschstraat |  |  | Bibeko | Rucphen |  | Gemeente Rucphen |  |  |  | Gemeente Rucphen | In bedrijf | Enexis |  | NVT |  |  | Nacht | Bemeterd | [36 empty] | Bibeko |  |  | 5VAL | 1 | 2013-04-18 | [9 empty] | 350400 |  | FGS104 | 1 | 2000-01-01 |  | FGS104 9010 | Philips |  |  |  |  | 9010 VERKEERSWIT |  |  |  | 175200 |  |  |  | PLL 36W | 1 | 2019-08-21 |  | 36W PLL | Philips | 3000K | 36.00 | 16000 | PLL
5 | 1614376 | https://lms.nederlandslicht.nl/qr/report/1614376 | 51.5356 | 4.5616 | 97721.0208 | 394398.4349 | Jeroen Boschstraat |  |  | Bibeko | Rucphen |  | Gemeente Rucphen |  |  |  | Gemeente Rucphen | In bedrijf | Enexis |  | NVT |  |  | Nacht | Bemeterd | [36 empty] | Bibeko |  |  | 4CPTAL | 1 | 2013-04-18 |  | PM AL 4,0 CO T60 TP | 4.00 | CONISCH | ALUMINIUM | NVT | NVT | NVT |  | 350400 |  | KFK | 1 | 2013-04-18 |  | KFK 9005 | Lightronics |  |  |  |  | 9005 DIEPZWART |  |  |  | 175200 |  |  |  | PLL 36W | 1 | 2019-08-21 |  | 36W PLL | Philips | 3000K | 36.00 | 16000 | PLL
6 | 1614377 | https://lms.nederlandslicht.nl/qr/report/1614377 | 51.5358 | 4.5618 | 97730.1289 | 394413.5311 | Jeroen Boschstraat |  |  | Bibeko | Rucphen |  | Gemeente Rucphen |  |  |  | Gemeente Rucphen | In bedrijf | Enexis |  | NVT |  |  | Nacht | Bemeterd | [36 empty] | Bibeko |  |  | 5VAL | 1 | 2013-04-18 | [9 empty] | 350400 |  | FGS104 | 1 | 2000-01-01 |  | FGS104 9010 | Philips |  |  |  |  | 9010 VERKEERSWIT |  |  |  | 175200 |  |  |  | PLL 36W | 1 | 2019-08-21 |  | 36W PLL | Philips | 3000K | 36.00 | 16000 | PLL
1 | 1614378 | https://lms.nederlandslicht.nl/qr/report/1614378 | 51.5336 | 4.5587 | 97517.2448 | 394175.0846 | Julianastraat |  |  | Bibeko | Rucphen |  | Gemeente Rucphen |  |  |  | Gemeente Rucphen | In bedrijf | Enexis |  | NVT |  |  | Nacht | Bemeterd | [36 empty] | Bibeko |  |  | 5VAL | 1 | 1988-07-01 | [9 empty] | 350400 |  | Teceo S | 1 | 2020-01-01 | [15 empty] | LED | 1 | 2016-10-14 |  | LED |  |  | 30.00 | 100000 | LED
2 | 1614379 | https://lms.nederlandslicht.nl/qr/report/1614379 | 51.5338 | 4.5586 | 97511.3409 | 394200.2523 | Julianastraat |  |  | Bibeko | Rucphen |  | Gemeente Rucphen |  |  |  | Gemeente Rucphen | In bedrijf | Enexis |  | NVT |  |  | Nacht | Bemeterd | [36 empty] | Bibeko |  |  | 5VAL | 1 | 1988-07-01 | [9 empty] | 350400 |  | Teceo S | 1 | 2020-01-01 | [15 empty] | LED | 1 | 2016-10-14 |  | LED |  |  | 30.00 | 100000 | LED
3 | 1614380 | https://lms.nederlandslicht.nl/qr/report/1614380 | 51.534 | 4.5586 | 97507.0479 | 394220.4193 | Julianastraat |  |  | Bibeko | Rucphen |  | Gemeente Rucphen |  |  |  | Gemeente Rucphen | In bedrijf | Enexis |  | NVT |  |  | Nacht | Bemeterd | [36 empty] | Bibeko |  |  | 5VAL | 1 | 1988-07-01 | [9 empty] | 350400 |  | Teceo S | 1 | 2020-01-01 | [15 empty] | LED | 1 | 2016-10-14 |  | LED |  |  | 30.00 | 100000 | LED
4 | 1614381 | https://lms.nederlandslicht.nl/qr/report/1614381 | 51.5342 | 4.5585 | 97501.3449 | 394245.4178 | Julianastraat |  |  | Bibeko | Rucphen |  | Gemeente Rucphen |  |  |  | Gemeente Rucphen | In bedrijf | Enexis |  | NVT |  |  | Nacht | Bemeterd | [36 empty] | Bibeko |  |  | 5VAL | 1 | 1988-07-01 | [9 empty] | 350400 |  | Teceo S | 1 | 2020-01-01 | [15 empty] | LED | 1 | 2016-10-14 |  | LED |  |  | 30.00 | 100000 | LED
5 | 1614382 | https://lms.nederlandslicht.nl/qr/report/1614382 | 51.5342 | 4.5591 | 97540.8899 | 394242.7285 | Julianastraat |  |  | Bibeko | Rucphen |  | Gemeente Rucphen |  |  |  | Gemeente Rucphen | In bedrijf | Enexis |  | NVT |  |  | Nacht | Bemeterd | [36 empty] | Bibeko |  |  | 4CPTAL | 1 | 2006-12-01 |  | PM AL 4,0 CO T60 TP | 4.00 | CONISCH | ALUMINIUM | NVT | NVT | NVT |  | 350400 |  | KFK | 1 | 2006-12-01 |  | KFK 9005 | Lightronics |  |  |  |  | 9005 DIEPZWART |  |  |  | 175200 |  |  |  | PLL 36W | 1 | 2023-12-04 |  | 36W PLL | Philips | 3000K | 36.00 | 16000 | PLL |  | *EVSA PH 1 x PLL 36W LANGW(zie 70039230 | 1 | 2023-12-05
6 | 1614383 | https://lms.nederlandslicht.nl/qr/report/1614383 | 51.5345 | 4.559 | 97535.0889 | 394269.5116 | Julianastraat |  |  | Bibeko | Rucphen |  | Gemeente Rucphen |  |  |  | Gemeente Rucphen | In bedrijf | Enexis |  | NVT |  |  | Nacht | Bemeterd | [36 empty] | Bibeko |  |  | 4CPTAL | 1 | 2006-12-01 |  | PM AL 4,0 CO T60 TP | 4.00 | CONISCH | ALUMINIUM | NVT | NVT | NVT |  | 350400 |  | KFK | 1 | 2006-12-01 |  | KFK 9005 | Lightronics |  |  |  |  | 9005 DIEPZWART |  |  |  | 175200 |  |  |  | PLL 36W | 1 | 2019-08-21 |  | 36W PLL | Philips | 3000K | 36.00 | 16000 | PLL
7 | 1614384 | https://lms.nederlandslicht.nl/qr/report/1614384 | 51.5342 | 4.5586 | 97510.7079 | 394237.058 | Julianastraat |  |  | Bibeko | Rucphen |  | Gemeente Rucphen |  |  |  | Gemeente Rucphen | In bedrijf | Enexis |  | NVT |  |  | Nacht | Bemeterd | [36 empty] | Bibeko |  |  | 4CPTAL | 1 | 2006-12-01 |  | PM AL 4,0 CO T60 TP | 4.00 | CONISCH | ALUMINIUM | NVT | NVT | NVT |  | 350400 |  | KFK | 1 | 2006-12-01 |  | KFK 9005 | Lightronics |  |  |  |  | 9005 DIEPZWART |  |  |  | 175200 |  |  |  | PLL 36W | 1 | 2019-08-21 |  | 36W PLL | Philips | 3000K | 36.00 | 16000 | PLL
8 | 1614385 | https://lms.nederlandslicht.nl/qr/report/1614385 | 51.5343 | 4.5587 | 97518.8849 | 394254.1382 | Julianastraat |  |  | Bibeko | Rucphen |  | Gemeente Rucphen |  |  |  | Gemeente Rucphen | In bedrijf | Enexis |  | NVT |  |  | Nacht | Bemeterd | [36 empty] | Bibeko |  |  | 4CPTAL | 1 | 2006-12-01 |  | PM AL 4,0 CO T60 TP | 4.00 | CONISCH | ALUMINIUM | NVT | NVT | NVT |  | 350400 |  | KFK | 1 | 2006-12-01 |  | KFK 9005 | Lightronics |  |  |  |  | 9005 DIEPZWART |  |  |  | 175200 |  |  |  | PLL 36W | 1 | 2019-08-21 |  | 36W PLL | Philips | 3000K | 36.00 | 16000 | PLL
9 | 1614386 | https://lms.nederlandslicht.nl/qr/report/1614386 | 51.5344 | 4.5587 | 97513.1679 | 394267.6691 | Julianastraat |  |  | Bibeko | Rucphen |  | Gemeente Rucphen |  |  |  | Gemeente Rucphen | In bedrijf | Enexis |  | NVT |  |  | Nacht | Bemeterd | [36 empty] | Bibeko |  |  | 4CPTAL | 1 | 2006-12-01 |  | PM AL 4,0 CO T60 TP | 4.00 | CONISCH | ALUMINIUM | NVT | NVT | NVT |  | 350400 |  | KFK | 1 | 2006-12-01 |  | KFK 9005 | Lightronics |  |  |  |  | 9005 DIEPZWART |  |  |  | 175200 |  |  |  | PLL 36W | 1 | 2019-08-21 |  | 36W PLL | Philips | 3000K | 36.00 | 16000 | PLL
10 | 1614387 | https://lms.nederlandslicht.nl/qr/report/1614387 | 51.5344 | 4.5583 | 97490.9449 | 394263.9298 | Julianastraat |  |  | Bibeko | Rucphen |  | Gemeente Rucphen |  |  |  | Gemeente Rucphen | In bedrijf | Enexis |  | NVT |  |  | Nacht | Bemeterd | [36 empty] | Bibeko |  |  | 5VAL | 1 | 2010-11-12 | [9 empty] | 350400 |  | FGS104 | 1 | 2000-01-01 |  | FGS104 9010 | Philips |  |  |  |  | 9010 VERKEERSWIT |  |  |  | 175200 |  |  |  | PLL 36W | 1 | 2019-08-21 |  | 36W PLL | Philips | 3000K | 36.00 | 16000 | PLL
11 | 1614388 | https://lms.nederlandslicht.nl/qr/report/1614388 | 51.5345 | 4.5582 | 97478.8059 | 394277.9701 | Julianastraat |  |  | Bibeko | Rucphen |  | Gemeente Rucphen |  |  |  | Gemeente Rucphen | In bedrijf | Enexis |  | NVT |  |  | Nacht | Bemeterd | [36 empty] | Bibeko |  |  | 5VAL | 1 | 2010-11-12 | [9 empty] | 350400 |  | FGS104 | 1 | 2000-01-01 |  | FGS104 9010 | Philips |  |  |  |  | 9010 VERKEERSWIT |  |  |  | 175200 |  |  |  | PLL 36W | 1 | 2019-08-21 |  | 36W PLL | Philips | 3000K | 36.00 | 16000 | PLL
12 | 1614389 | https://lms.nederlandslicht.nl/qr/report/1614389 | 51.5347 | 4.5582 | 97482.6079 | 394299.9076 | Julianastraat |  |  | Bibeko | Rucphen |  | Gemeente Rucphen |  |  |  | Gemeente Rucphen | In bedrijf | Enexis |  | NVT |  |  | Nacht | Bemeterd | [36 empty] | Bibeko |  |  | 4CPTAL | 1 | 2004-01-01 |  | PM AL 4,0 CO T60 TP | 4.00 | CONISCH | ALUMINIUM | NVT | NVT | NVT |  | 350400 |  | KFK | 1 | 2010-11-12 |  | KFK 9005 | Lightronics |  |  |  |  | 9005 DIEPZWART |  |  |  | 175200 |  |  |  | PLL 36W | 1 | 2019-08-21 |  | 36W PLL | Philips | 3000K | 36.00 | 16000 | PLL
13 | 1614390 | https://lms.nederlandslicht.nl/qr/report/1614390 | 51.5348 | 4.558 | 97471.0838 | 394312.026 | Julianastraat |  |  | Bibeko | Rucphen |  | Gemeente Rucphen |  |  |  | Gemeente Rucphen | In bedrijf | Enexis |  | NVT |  |  | Nacht | Bemeterd | [36 empty] | Bibeko |  |  | 5VAL | 1 | 2010-11-12 | [9 empty] | 350400 |  | FGS104 | 1 | 2000-01-01 |  | FGS104 9010 | Philips |  |  |  |  | 9010 VERKEERSWIT |  |  |  | 175200 |  |  |  | PLL 36W | 1 | 2019-08-21 |  | 36W PLL | Philips | 3000K | 36.00 | 16000 | PLL
14 | 1614391 | https://lms.nederlandslicht.nl/qr/report/1614391 | 51.535 | 4.5581 | 97474.4558 | 394333.5111 | Julianastraat |  |  | Bibeko | Rucphen |  | Gemeente Rucphen |  |  |  | Gemeente Rucphen | In bedrijf | Enexis |  | NVT |  |  | Nacht | Bemeterd | [36 empty] | Bibeko |  |  | 4CPTAL | 1 | 2004-01-01 |  | PM AL 4,0 CO T60 TP | 4.00 | CONISCH | ALUMINIUM | NVT | NVT | NVT |  | 350400 |  | KFK | 1 | 2010-11-12 |  | KFK 9005 | Lightronics |  |  |  |  | 9005 DIEPZWART |  |  |  | 175200 |  |  |  | PLL 36W | 1 | 2019-08-21 |  | 36W PLL | Philips | 3000K | 36.00 | 16000 | PLL
15 | 1614392 | https://lms.nederlandslicht.nl/qr/report/1614392 | 51.5352 | 4.5579 | 97462.4259 | 394349.7787 | Julianastraat |  |  | Bibeko | Rucphen |  | Gemeente Rucphen |  |  |  | Gemeente Rucphen | In bedrijf | Enexis |  | NVT |  |  | Nacht | Bemeterd | [36 empty] | Bibeko |  |  | 5VAL | 1 | 2010-11-12 | [9 empty] | 350400 |  | FGS104 | 1 | 2000-01-01 |  | FGS104 9010 | Philips |  |  |  |  | 9010 VERKEERSWIT |  |  |  | 175200 |  |  |  | PLL 36W | 1 | 2019-08-21 |  | 36W PLL | Philips | 3000K | 36.00 | 16000 | PLL
1 | 1614393 | https://lms.nederlandslicht.nl/qr/report/1614393 | 51.5324 | 4.5558 | 97309.8758 | 394037.8361 | Kade |  |  | Bibeko | Rucphen |  | Gemeente Rucphen |  |  |  | Gemeente Rucphen | In bedrijf | Enexis |  | NVT |  |  | Nacht | Bemeterd | [36 empty] | Bibeko |  |  | 4CPTAL | 1 | 1992-01-01 |  | PM AL 4,0 CO T60 TP | 4.00 | CONISCH | ALUMINIUM | NVT | NVT | NVT |  | 350400 |  | KFK | 1 | 1995-06-01 |  | KFK 9005 | Lightronics |  |  |  |  | 9005 DIEPZWART |  |  |  | 175200 |  |  |  | pll 18W | 1 | 2019-08-21 |  |  | 1Onbekend | 3000 | 18.00 | 16000 | PLL
2 | 1614394 | https://lms.nederlandslicht.nl/qr/report/1614394 | 51.5323 | 4.5553 | 97275.6659 | 394029.6917 | Kade |  |  | Bibeko | Rucphen |  | Gemeente Rucphen |  |  |  | Gemeente Rucphen | In bedrijf | Enexis |  | NVT |  |  | Nacht | Bemeterd | [36 empty] | Bibeko |  |  | 4CPTAL | 1 | 1992-01-01 |  | PM AL 4,0 CO T60 TP | 4.00 | CONISCH | ALUMINIUM | NVT | NVT | NVT |  | 350400 |  | KFK | 1 | 1995-06-01 |  | KFK 9005 | Lightronics |  |  |  |  | 9005 DIEPZWART |  |  |  | 175200 |  |  |  | pll 18W | 1 | 2019-08-21 |  |  | 1Onbekend | 3000 | 18.00 | 16000 | PLL
3 | 1614395 | https://lms.nederlandslicht.nl/qr/report/1614395 | 51.5322 | 4.5548 | 97245.4038 | 394020.4989 | Kade |  |  | Bibeko | Rucphen |  | Gemeente Rucphen |  |  |  | Gemeente Rucphen | In bedrijf | Enexis |  | NVT |  |  | Nacht | Bemeterd | [36 empty] | Bibeko |  |  | 4CPTAL | 1 | 1992-01-01 |  | PM AL 4,0 CO T60 TP | 4.00 | CONISCH | ALUMINIUM | NVT | NVT | NVT |  | 350400 |  | KFK | 1 | 1995-06-01 |  | KFK 9005 | Lightronics |  |  |  |  | 9005 DIEPZWART |  |  |  | 175200 |  |  |  | pll 18W | 1 | 2019-08-21 |  |  | 1Onbekend | 3000 | 18.00 | 16000 | PLL
4 | 1614396 | https://lms.nederlandslicht.nl/qr/report/1614396 | 51.5321 | 4.5545 | 97219.1769 | 394013.1538 | Kade |  |  | Bibeko | Rucphen |  | Gemeente Rucphen |  |  |  | Gemeente Rucphen | In bedrijf | Enexis |  | NVT |  |  | Nacht | Bemeterd | [36 empty] | Bibeko |  |  | 4CPTAL | 1 | 1992-01-01 |  | PM AL 4,0 CO T60 TP | 4.00 | CONISCH | ALUMINIUM | NVT | NVT | NVT |  | 350400 |  | KFK | 1 | 1995-06-01 |  | KFK 9005 | Lightronics |  |  |  |  | 9005 DIEPZWART |  |  |  | 175200 |  |  |  | pll 18W | 1 | 2023-10-10 |  |  | 1Onbekend | 3000 | 18.00 | 16000 | PLL
5 | 1614397 | https://lms.nederlandslicht.nl/qr/report/1614397 | 51.532 | 4.5541 | 97194.4118 | 393997.6356 | Kade |  |  | Bibeko | Rucphen |  | Gemeente Rucphen |  |  |  | Gemeente Rucphen | In bedrijf | Enexis |  | NVT |  |  | Nacht | Bemeterd | [36 empty] | Bibeko |  |  | 4CPTAL | 1 | 1992-01-01 |  | PM AL 4,0 CO T60 TP | 4.00 | CONISCH | ALUMINIUM | NVT | NVT | NVT |  | 350400 |  | KFK | 1 | 1995-06-01 |  | KFK 9005 | Lightronics |  |  |  |  | 9005 DIEPZWART |  |  |  | 175200 |  |  |  | pll 18W | 1 | 2019-08-21 |  |  | 1Onbekend | 3000 | 18.00 | 16000 | PLL
6 | 1614398 | https://lms.nederlandslicht.nl/qr/report/1614398 | 51.532 | 4.5538 | 97175.2779 | 394001.4159 | Kade |  |  | Bibeko | Rucphen |  | Gemeente Rucphen |  |  |  | Gemeente Rucphen | In bedrijf | Enexis |  | NVT |  |  | Nacht | Bemeterd | [36 empty] | Bibeko |  |  | 5VAL | 1 | 1995-08-01 | [9 empty] | 350400 |  | FGS104 | 1 | 2009-05-01 |  | FGS104 9010 | Philips |  |  |  |  | 9010 VERKEERSWIT |  |  |  | 175200 |  |  |  | PLL 36W | 1 | 2019-08-21 |  | 36W PLL | Philips | 3000K | 36.00 | 16000 | PLL
7 | 1614399 | https://lms.nederlandslicht.nl/qr/report/1614399 | 51.5319 | 4.5535 | 97154.1799 | 393986.8172 | Kade |  |  | Bibeko | Rucphen |  | Gemeente Rucphen |  |  |  | Gemeente Rucphen | In bedrijf | Enexis |  | NVT |  |  | Nacht | Bemeterd | [36 empty] | Bibeko |  |  | 5VAL | 1 | 2017-11-07 | [9 empty] | 350400 |  | FGS104 | 1 | 2009-05-01 |  | FGS104 9010 | Philips |  |  |  |  | 9010 VERKEERSWIT |  |  |  | 175200 |  |  |  | PLL 36W | 1 | 2019-08-21 |  | 36W PLL | Philips | 3000K | 36.00 | 16000 | PLL
8 | 1614400 | https://lms.nederlandslicht.nl/qr/report/1614400 | 51.5319 | 4.553 | 97116.9999 | 393984.6069 | Kade |  |  | Bibeko | Rucphen |  | Gemeente Rucphen |  |  |  | Gemeente Rucphen | In bedrijf | Enexis |  | NVT |  |  | Nacht | Bemeterd | [36 empty] | Bibeko |  |  | 5VAL | 1 | 1995-08-01 | [9 empty] | 350400 |  | FGS104 | 1 | 2009-05-01 |  | FGS104 9010 | Philips |  |  |  |  | 9010 VERKEERSWIT |  |  |  | 175200 |  |  |  | PLL 36W | 1 | 2019-08-21 |  | 36W PLL | Philips | 3000K | 36.00 | 16000 | PLL
9 | 1614401 | https://lms.nederlandslicht.nl/qr/report/1614401 | 51.5317 | 4.5527 | 97093.3978 | 393969.5743 | Kade |  |  | Bibeko | Rucphen |  | Gemeente Rucphen |  |  |  | Gemeente Rucphen | In bedrijf | Enexis |  | NVT |  |  | Nacht | Bemeterd | [36 empty] | Bibeko |  |  | 5VAL | 1 | 1995-08-01 | [9 empty] | 350400 |  | FGS104 | 1 | 1995-08-01 |  | FGS104 9010 | Philips |  |  |  |  | 9010 VERKEERSWIT |  |  |  | 175200 |  |  |  | PLL 36W | 1 | 2019-08-21 |  | 36W PLL | Philips | 3000K | 36.00 | 16000 | PLL
10 | 1614402 | https://lms.nederlandslicht.nl/qr/report/1614402 | 51.5317 | 4.5524 | 97075.3159 | 393970.6048 | Kade |  |  | Bibeko | Rucphen |  | Gemeente Rucphen |  |  |  | Gemeente Rucphen | In bedrijf | Enexis |  | NVT |  |  | Nacht | Bemeterd | [36 empty] | Bibeko |  |  | 4CPTAL | 1 | 2020-08-10 |  | PM AL 4,0 CO T60 TP | 4.00 | CONISCH | ALUMINIUM | NVT | NVT | NVT |  | 350400 |  | KFK | 1 | 1995-08-01 |  | KFK 9005 | Lightronics |  |  |  |  | 9005 DIEPZWART |  |  |  | 175200 |  |  |  | pll 18W | 1 | 2019-08-21 |  |  | 1Onbekend | 3000 | 18.00 | 16000 | PLL
11 | 1614403 | https://lms.nederlandslicht.nl/qr/report/1614403 | 51.5318 | 4.552 | 97049.0069 | 393974.4032 | Kade |  |  | Bibeko | Rucphen |  | Gemeente Rucphen |  |  |  | Gemeente Rucphen | In bedrijf | Enexis |  | NVT |  |  | Nacht | Bemeterd | [36 empty] | Bibeko |  |  | 4CPTAL | 1 | 1992-01-01 |  | PM AL 4,0 CO T60 TP | 4.00 | CONISCH | ALUMINIUM | NVT | NVT | NVT |  | 350400 |  | KFK | 1 | 1995-08-01 |  | KFK 9005 | Lightronics |  |  |  |  | 9005 DIEPZWART |  |  |  | 175200 |  |  |  | pll 18W | 1 | 2019-08-21 |  |  | 1Onbekend | 3000 | 18.00 | 16000 | PLL
12 | 1614404 | https://lms.nederlandslicht.nl/qr/report/1614404 | 51.5316 | 4.5517 | 97028.6339 | 393959.9136 | Kade |  |  | Bibeko | Rucphen |  | Gemeente Rucphen |  |  |  | Gemeente Rucphen | In bedrijf | Enexis |  | NVT |  |  | Nacht | Bemeterd | [36 empty] | Bibeko |  |  | 4CPTAL | 1 | 1992-01-01 |  | PM AL 4,0 CO T60 TP | 4.00 | CONISCH | ALUMINIUM | NVT | NVT | NVT |  | 350400 |  | KFK | 1 | 1995-08-01 |  | KFK 9005 | Lightronics |  |  |  |  | 9005 DIEPZWART |  |  |  | 175200 |  |  |  | pll 18W | 1 | 2019-08-21 |  |  | 1Onbekend | 3000 | 18.00 | 16000 | PLL
13 | 1614405 | https://lms.nederlandslicht.nl/qr/report/1614405 | 51.5316 | 4.5514 | 97005.9638 | 393960.2793 | Kade |  |  | Bibeko | Rucphen |  | Gemeente Rucphen |  |  |  | Gemeente Rucphen | In bedrijf | Enexis |  | NVT |  |  | Nacht | Bemeterd | [36 empty] | Bibeko |  |  | 4CPTAL | 1 | 1992-01-01 |  | PM AL 4,0 CO T60 TP | 4.00 | CONISCH | ALUMINIUM | NVT | NVT | NVT |  | 350400 |  | KFK | 1 | 1995-08-01 |  | KFK 9005 | Lightronics |  |  |  |  | 9005 DIEPZWART |  |  |  | 175200 |  |  |  | pll 18W | 1 | 2019-08-21 |  |  | 1Onbekend | 3000 | 18.00 | 16000 | PLL
14 | 1614406 | https://lms.nederlandslicht.nl/qr/report/1614406 | 51.5315 | 4.5511 | 96985.9869 | 393947.7446 | Kade |  |  | Bibeko | Rucphen |  | Gemeente Rucphen |  |  |  | Gemeente Rucphen | In bedrijf | Enexis |  | NVT |  |  | Nacht | Bemeterd | [36 empty] | Bibeko |  |  | 4CPTAL | 1 | 1992-01-01 |  | PM AL 4,0 CO T60 TP | 4.00 | CONISCH | ALUMINIUM | NVT | NVT | NVT |  | 350400 |  | KFK | 1 | 1995-08-01 |  | KFK 9005 | Lightronics |  |  |  |  | 9005 DIEPZWART |  |  |  | 175200 |  |  |  | pll 18W | 1 | 2019-08-21 |  |  | 1Onbekend | 3000 | 18.00 | 16000 | PLL
15 | 1614407 | https://lms.nederlandslicht.nl/qr/report/1614407 | 51.5315 | 4.5508 | 96963.6498 | 393949.5063 | Kade |  |  | Bibeko | Rucphen |  | Gemeente Rucphen |  |  |  | Gemeente Rucphen | In bedrijf | Enexis |  | NVT |  |  | Nacht | Bemeterd | [36 empty] | Bibeko |  |  | 4CPTAL | 1 | 1992-01-01 |  | PM AL 4,0 CO T60 TP | 4.00 | CONISCH | ALUMINIUM | NVT | NVT | NVT |  | 350400 |  | KFK | 1 | 1995-08-01 |  | KFK 9005 | Lightronics |  |  |  |  | 9005 DIEPZWART |  |  |  | 175200 |  |  |  | pll 18W | 1 | 2019-08-21 |  |  | 1Onbekend | 3000 | 18.00 | 16000 | PLL
16 | 1614408 | https://lms.nederlandslicht.nl/qr/report/1614408 | 51.5314 | 4.5506 | 96951.7849 | 393939.0894 | Kade |  |  | Bibeko | Rucphen |  | Gemeente Rucphen |  |  |  | Gemeente Rucphen | In bedrijf | Enexis |  | NVT |  |  | Nacht | Bemeterd | [36 empty] | Bibeko |  |  | 4CPTAL | 1 | 1992-01-01 |  | PM AL 4,0 CO T60 TP | 4.00 | CONISCH | ALUMINIUM | NVT | NVT | NVT |  | 350400 |  | KFK | 1 | 1995-08-01 |  | KFK 9005 | Lightronics |  |  |  |  | 9005 DIEPZWART |  |  |  | 175200 |  |  |  | pll 18W | 1 | 2019-08-21 |  |  | 1Onbekend | 3000 | 18.00 | 16000 | PLL
17 | 1614409 | https://lms.nederlandslicht.nl/qr/report/1614409 | 51.5314 | 4.5502 | 96924.3079 | 393933.2333 | Kade |  |  | Bibeko | Rucphen |  | Gemeente Rucphen |  |  |  | Gemeente Rucphen | In bedrijf | Enexis |  | NVT |  |  | Nacht | Bemeterd | [36 empty] | Bibeko |  |  | 4CPTAL | 1 | 1992-01-01 |  | PM AL 4,0 CO T60 TP | 4.00 | CONISCH | ALUMINIUM | NVT | NVT | NVT |  | 350400 |  | KFK | 1 | 1995-08-01 |  | KFK 9005 | Lightronics |  |  |  |  | 9005 DIEPZWART |  |  |  | 175200 |  |  |  | pll 18W | 1 | 2019-08-21 |  |  | 1Onbekend | 3000 | 18.00 | 16000 | PLL
18 | 1614410 | https://lms.nederlandslicht.nl/qr/report/1614410 | 51.5314 | 4.5498 | 96897.9558 | 393936.2475 | Kade |  |  | Bibeko | Rucphen |  | Gemeente Rucphen |  |  |  | Gemeente Rucphen | In bedrijf | Enexis |  | NVT |  |  | Nacht | Bemeterd | [36 empty] | Bibeko |  |  | 4CPTAL | 1 | 1992-01-01 |  | PM AL 4,0 CO T60 TP | 4.00 | CONISCH | ALUMINIUM | NVT | NVT | NVT |  | 350400 |  | KFK | 1 | 1995-08-01 |  | KFK 9005 | Lightronics |  |  |  |  | 9005 DIEPZWART |  |  |  | 175200 |  |  |  | pll 18W | 1 | 2019-08-21 |  |  | 1Onbekend | 3000 | 18.00 | 16000 | PLL
19 | 1614411 | https://lms.nederlandslicht.nl/qr/report/1614411 | 51.5313 | 4.5495 | 96874.2449 | 393921.7456 | Kade |  |  | Bibeko | Rucphen |  | Gemeente Rucphen |  |  |  | Gemeente Rucphen | In bedrijf | Enexis |  | NVT |  |  | Nacht | Bemeterd | [36 empty] | Bibeko |  |  | 4CPTAL | 1 | 1992-01-01 |  | PM AL 4,0 CO T60 TP | 4.00 | CONISCH | ALUMINIUM | NVT | NVT | NVT |  | 350400 |  | KFK | 1 | 1995-08-01 |  | KFK 9005 | Lightronics |  |  |  |  | 9005 DIEPZWART |  |  |  | 175200 |  |  |  | pll 18W | 1 | 2019-08-21 |  |  | 1Onbekend | 3000 | 18.00 | 16000 | PLL
20 | 1614412 | https://lms.nederlandslicht.nl/qr/report/1614412 | 51.5312 | 4.5492 | 96849.9819 | 393916.0822 | Kade |  |  | Bibeko | Rucphen |  | Gemeente Rucphen |  |  |  | Gemeente Rucphen | In bedrijf | Enexis |  | NVT |  |  | Nacht | Bemeterd | [36 empty] | Bibeko |  |  | 4CPTAL | 1 | 1992-01-01 |  | PM AL 4,0 CO T60 TP | 4.00 | CONISCH | ALUMINIUM | NVT | NVT | NVT |  | 350400 |  | KFK | 1 | 1995-08-01 |  | KFK 9005 | Lightronics |  |  |  |  | 9005 DIEPZWART |  |  |  | 175200 |  |  |  | pll 18W | 1 | 2019-08-21 |  |  | 1Onbekend | 3000 | 18.00 | 16000 | PLL
21 | 1614413 | https://lms.nederlandslicht.nl/qr/report/1614413 | 51.5312 | 4.5488 | 96827.5549 | 393919.648 | Kade |  |  | Bibeko | Rucphen |  | Gemeente Rucphen |  |  |  | Gemeente Rucphen | In bedrijf | Enexis |  | NVT |  |  | Nacht | Bemeterd | [36 empty] | Bibeko |  |  | 4CPTAL | 1 | 1992-01-01 |  | PM AL 4,0 CO T60 TP | 4.00 | CONISCH | ALUMINIUM | NVT | NVT | NVT |  | 350400 |  | KFK | 1 | 1995-08-01 |  | KFK 9005 | Lightronics |  |  |  |  | 9005 DIEPZWART |  |  |  | 175200 |  |  |  | pll 18W | 1 | 2019-08-21 |  |  | 1Onbekend | 3000 | 18.00 | 16000 | PLL
22 | 1614414 | https://lms.nederlandslicht.nl/qr/report/1614414 | 51.5311 | 4.5485 | 96806.9959 | 393905.8656 | Kade |  |  | Bibeko | Rucphen |  | Gemeente Rucphen |  |  |  | Gemeente Rucphen | In bedrijf | Enexis |  | NVT |  |  | Nacht | Bemeterd | [36 empty] | Bibeko |  |  | 4CPTAL | 1 | 1992-01-01 |  | PM AL 4,0 CO T60 TP | 4.00 | CONISCH | ALUMINIUM | NVT | NVT | NVT |  | 350400 |  | KFK | 1 | 1995-08-01 |  | KFK 9005 | Lightronics |  |  |  |  | 9005 DIEPZWART |  |  |  | 175200 |  |  |  | pll 18W | 1 | 2019-08-21 |  |  | 1Onbekend | 3000 | 18.00 | 16000 | PLL
24 | 1614415 | https://lms.nederlandslicht.nl/qr/report/1614415 | 51.531 | 4.548 | 96769.2128 | 393897.6256 | Kade |  |  |  | Rucphen |  | Gemeente Rucphen |  |  |  | Gemeente Rucphen | In bedrijf | Enexis |  | NVT |  |  | Nacht | Bemeterd | [39 empty] | 5VAL | 1 | 1992-01-01 | [9 empty] | 350400 |  | ARESA | 1 | 2017-06-28 | [15 empty] | LED | 1 | 2019-08-21 |  | LED |  |  | 30.00 | 100000 | LED
1 | 1614416 | https://lms.nederlandslicht.nl/qr/report/1614416 | 51.5322 | 4.556 | 97323.2198 | 394018.0406 | Kerkstraat |  |  | Bibeko | Rucphen |  | Gemeente Rucphen |  |  |  | Gemeente Rucphen | In bedrijf | Enexis |  | NVT |  |  | Nacht | Bemeterd | [36 empty] | Bibeko |  |  | 5VAL | 1 | 1963-06-01 | [9 empty] | 350400 |  | ARESA | 1 | 2014-02-10 | [15 empty] | PLL 36W | 1 | 2019-08-22 |  | 36W PLL | Philips | 3000K | 36.00 | 16000 | PLL
2 | 1614417 | https://lms.nederlandslicht.nl/qr/report/1614417 | 51.5321 | 4.5558 | 97310.3219 | 394005.8033 | Kerkstraat |  |  | Bibeko | Rucphen |  | Gemeente Rucphen |  |  |  | Gemeente Rucphen | In bedrijf | Enexis |  | NVT |  |  | Nacht | Bemeterd | [36 empty] | Bibeko |  |  | 5VAL | 1 | 1963-06-01 | [9 empty] | 350400 |  | ARESA | 1 | 2014-02-10 | [15 empty] | PLL 36W | 1 | 2019-08-22 |  | 36W PLL | Philips | 3000K | 36.00 | 16000 | PLL
3 | 1614418 | https://lms.nederlandslicht.nl/qr/report/1614418 | 51.5318 | 4.5557 | 97304.8718 | 393974.8826 | Kerkstraat |  |  | Bibeko | Rucphen |  | Gemeente Rucphen |  |  |  | Gemeente Rucphen | In bedrijf | Enexis |  | NVT |  |  | Nacht | Bemeterd | [36 empty] | Bibeko |  |  | 5VAL | 1 | 1990-01-01 | [9 empty] | 350400 |  | ARESA | 1 | 2014-02-10 | [15 empty] | PLL 36W | 1 | 2019-08-22 |  | 36W PLL | Philips | 3000K | 36.00 | 16000 | PLL
4 | 1614419 | https://lms.nederlandslicht.nl/qr/report/1614419 | 51.5315 | 4.5558 | 97312.6619 | 393943.873 | Kerkstraat |  |  | Bibeko | Rucphen |  | Gemeente Rucphen |  |  |  | Gemeente Rucphen | In bedrijf | Enexis |  | NVT |  |  | Nacht | Bemeterd | [36 empty] | Bibeko |  |  | 5VAL | 1 | 1963-06-01 | [9 empty] | 350400 |  | ARESA | 1 | 2014-02-10 | [15 empty] | PLL 36W | 1 | 2019-08-22 |  | 36W PLL | Philips | 3000K | 36.00 | 16000 | PLL
5 | 1614420 | https://lms.nederlandslicht.nl/qr/report/1614420 | 51.5312 | 4.5557 | 97303.1279 | 393912.8643 | Kerkstraat |  |  | Bibeko | Rucphen |  | Gemeente Rucphen |  |  |  | Gemeente Rucphen | In bedrijf | Enexis |  | NVT |  |  | Nacht | Bemeterd | [36 empty] | Bibeko |  |  | 5VAL | 1 | 1963-06-01 | [9 empty] | 350400 |  | ARESA | 1 | 2014-02-10 | [15 empty] | PLL 36W | 1 | 2019-08-22 |  | 36W PLL | Philips | 3000K | 36.00 | 16000 | PLL
6 | 1614421 | https://lms.nederlandslicht.nl/qr/report/1614421 | 51.531 | 4.5558 | 97311.8359 | 393881.3636 | Kerkstraat |  |  | Bibeko | Rucphen |  | Gemeente Rucphen |  |  |  | Gemeente Rucphen | In bedrijf | Enexis |  | NVT |  |  | Nacht | Bemeterd | [36 empty] | Bibeko |  |  | 5VAL | 1 | 1984-09-01 | [9 empty] | 350400 |  | ARESA | 1 | 2014-02-10 | [15 empty] | PLL 36W | 1 | 2019-08-22 |  | 36W PLL | Philips | 3000K | 36.00 | 16000 | PLL
7 | 1614422 | https://lms.nederlandslicht.nl/qr/report/1614422 | 51.5307 | 4.5558 | 97309.3929 | 393852.9809 | Kerkstraat |  |  | Bibeko | Rucphen |  | Gemeente Rucphen |  |  |  | Gemeente Rucphen | In bedrijf | Enexis |  | NVT |  |  | Nacht | Bemeterd | [36 empty] | Bibeko |  |  | 5VAL | 1 | 1986-09-01 | [9 empty] | 350400 |  | ARESA | 1 | 2014-02-10 | [15 empty] | PLL 36W | 1 | 2019-08-22 |  | 36W PLL | Philips | 3000K | 36.00 | 16000 | PLL
8 | 1614423 | https://lms.nederlandslicht.nl/qr/report/1614423 | 51.5304 | 4.5557 | 97302.8758 | 393823.3652 | Kerkstraat |  |  | Bibeko | Rucphen |  | Gemeente Rucphen |  |  |  | Gemeente Rucphen | In bedrijf | Enexis |  | NVT |  |  | Nacht | Bemeterd | [36 empty] | Bibeko |  |  | 5VAL | 1 | 1984-09-01 | [9 empty] | 350400 |  | ARESA | 1 | 2014-02-10 | [15 empty] | PLL 36W | 1 | 2019-08-22 |  | 36W PLL | Philips | 3000K | 36.00 | 16000 | PLL
9 | 1614424 | https://lms.nederlandslicht.nl/qr/report/1614424 | 51.5302 | 4.5556 | 97293.9499 | 393793.9295 | Kerkstraat |  |  | Bibeko | Rucphen |  | Gemeente Rucphen |  |  |  | Gemeente Rucphen | In bedrijf | Enexis |  | NVT |  |  | Nacht | Bemeterd | [36 empty] | Bibeko |  |  | 5VAL | 1 | 1984-09-01 | [9 empty] | 350400 |  | ARESA | 1 | 2014-02-10 | [15 empty] | PLL 36W | 1 | 2019-08-22 |  | 36W PLL | Philips | 3000K | 36.00 | 16000 | PLL
10 | 1614425 | https://lms.nederlandslicht.nl/qr/report/1614425 | 51.53 | 4.5553 | 97276.6459 | 393772.7181 | Kerkstraat |  |  | Bibeko | Rucphen |  | Gemeente Rucphen |  |  |  | Gemeente Rucphen | In bedrijf | Enexis |  | NVT |  |  | Nacht | Bemeterd | [36 empty] | Bibeko |  |  | 4CPTAL | 1 | 1999-06-01 |  | PM AL 4,0 CO T60 TP | 4.00 | CONISCH | ALUMINIUM | NVT | NVT | NVT |  | 350400 |  | KFK | 1 | 1999-06-01 |  | KFK 9005 | Lightronics |  |  |  |  | 9005 DIEPZWART |  |  |  | 175200 |  |  |  | PLL 36W | 1 | 2019-08-22 |  | 36W PLL | Philips | 3000K | 36.00 | 16000 | PLL
11 | 1614426 | https://lms.nederlandslicht.nl/qr/report/1614426 | 51.5297 | 4.5552 | 97265.9339 | 393742.9667 | Kerkstraat |  |  | Bibeko | Rucphen |  | Gemeente Rucphen |  |  |  | Gemeente Rucphen | In bedrijf | Enexis |  | NVT |  |  | Nacht | Bemeterd | [36 empty] | Bibeko |  |  | 4CPTAL | 1 | 1999-06-01 |  | PM AL 4,0 CO T60 TP | 4.00 | CONISCH | ALUMINIUM | NVT | NVT | NVT |  | 350400 |  | KFK | 1 | 1999-06-01 |  | KFK 9005 | Lightronics |  |  |  |  | 9005 DIEPZWART |  |  |  | 175200 |  |  |  | PLL 36W | 1 | 2019-08-22 |  | 36W PLL | Philips | 3000K | 36.00 | 16000 | PLL
12 | 1614427 | https://lms.nederlandslicht.nl/qr/report/1614427 | 51.5295 | 4.555 | 97251.8638 | 393715.242 | Kerkstraat |  |  | Bibeko | Rucphen |  | Gemeente Rucphen |  |  |  | Gemeente Rucphen | In bedrijf | Enexis |  | NVT |  |  | Nacht | Bemeterd | [36 empty] | Bibeko |  |  | 4CPTAL | 1 | 1999-06-01 |  | PM AL 4,0 CO T60 TP | 4.00 | CONISCH | ALUMINIUM | NVT | NVT | NVT |  | 350400 |  | KFK | 1 | 1999-06-01 |  | KFK 9005 | Lightronics |  |  |  |  | 9005 DIEPZWART |  |  |  | 175200 |  |  |  | PLL 36W | 1 | 2019-08-22 |  | 36W PLL | Philips | 3000K | 36.00 | 16000 | PLL
13 | 1614428 | https://lms.nederlandslicht.nl/qr/report/1614428 | 51.5291 | 4.5549 | 97244.7419 | 393677.3454 | Kerkstraat |  |  | Bibeko | Rucphen |  | Gemeente Rucphen |  |  |  | Gemeente Rucphen | In bedrijf | Enexis |  | NVT |  |  | Nacht | Bemeterd | [36 empty] | Bibeko |  |  | 4CPTAL | 1 | 1999-06-01 |  | PM AL 4,0 CO T60 TP | 4.00 | CONISCH | ALUMINIUM | NVT | NVT | NVT |  | 350400 |  | KFK | 1 | 1999-06-01 |  | KFK 9005 | Lightronics |  |  |  |  | 9005 DIEPZWART |  |  |  | 175200 |  |  |  | PLL 36W | 1 | 2019-08-22 |  | 36W PLL | Philips | 3000K | 36.00 | 16000 | PLL
14 | 1614429 | https://lms.nederlandslicht.nl/qr/report/1614429 | 51.5288 | 4.5548 | 97240.6729 | 393645.9228 | Kerkstraat |  |  | Bibeko | Rucphen |  | Gemeente Rucphen |  |  |  | Gemeente Rucphen | In bedrijf | Enexis |  | NVT |  |  | Nacht | Bemeterd | [36 empty] | Bibeko |  |  | 4CPTAL | 1 | 1999-06-01 |  | PM AL 4,0 CO T60 TP | 4.00 | CONISCH | ALUMINIUM | NVT | NVT | NVT |  | 350400 |  | KFK | 1 | 1999-06-01 |  | KFK 9005 | Lightronics |  |  |  |  | 9005 DIEPZWART |  |  |  | 175200 |  |  |  | PLL 36W | 1 | 2019-08-22 |  | 36W PLL | Philips | 3000K | 36.00 | 16000 | PLL
15 | 1614430 | https://lms.nederlandslicht.nl/qr/report/1614430 | 51.5286 | 4.5549 | 97246.2429 | 393620.7386 | Kerkstraat |  |  | Bibeko | Rucphen |  | Gemeente Rucphen |  |  |  | Gemeente Rucphen | In bedrijf | Enexis |  | NVT |  |  | Nacht | Bemeterd | [36 empty] | Bibeko |  |  | 4CPTAL | 1 | 1999-06-01 |  | PM AL 4,0 CO T60 TP | 4.00 | CONISCH | ALUMINIUM | NVT | NVT | NVT |  | 350400 |  | KFK | 1 | 1999-06-01 |  | KFK 9005 | Lightronics |  |  |  |  | 9005 DIEPZWART |  |  |  | 175200 |  |  |  | PLL 36W | 1 | 2019-08-22 |  | 36W PLL | Philips | 3000K | 36.00 | 16000 | PLL
16 | 1614431 | https://lms.nederlandslicht.nl/qr/report/1614431 | 51.5286 | 4.5552 | 97266.9509 | 393618.6028 | Kerkstraat |  |  | Bibeko | Rucphen |  | Gemeente Rucphen |  |  |  | Gemeente Rucphen | In bedrijf | Enexis |  | NVT |  |  | Nacht | Bemeterd | [36 empty] | Bibeko |  |  | 4CPTAL | 1 | 1999-06-01 |  | PM AL 4,0 CO T60 TP | 4.00 | CONISCH | ALUMINIUM | NVT | NVT | NVT |  | 350400 |  | KFK | 1 | 2013-05-03 |  | KFK 9005 | Lightronics |  |  |  |  | 9005 DIEPZWART |  |  |  | 175200 |  |  |  | PLL 36W | 1 | 2019-08-22 |  | 36W PLL | Philips | 3000K | 36.00 | 16000 | PLL
17 | 1614432 | https://lms.nederlandslicht.nl/qr/report/1614432 | 51.5284 | 4.5548 | 97236.6729 | 393599.1308 | Kerkstraat |  |  | Bibeko | Rucphen |  | Gemeente Rucphen |  |  |  | Gemeente Rucphen | In bedrijf | Enexis |  | NVT |  |  | Nacht | Bemeterd | [36 empty] | Bibeko |  |  | 4CPTAL | 1 | 1999-06-01 |  | PM AL 4,0 CO T60 TP | 4.00 | CONISCH | ALUMINIUM | NVT | NVT | NVT |  | 350400 |  | KFK | 1 | 1999-06-01 |  | KFK 9005 | Lightronics |  |  |  |  | 9005 DIEPZWART |  |  |  | 175200 |  |  |  | PLL 36W | 1 | 2019-08-22 |  | 36W PLL | Philips | 3000K | 36.00 | 16000 | PLL
18 | 1614433 | https://lms.nederlandslicht.nl/qr/report/1614433 | 51.5282 | 4.5549 | 97244.8198 | 393576.9168 | Kerkstraat |  |  | Bibeko | Rucphen |  | Gemeente Rucphen |  |  |  | Gemeente Rucphen | In bedrijf | Enexis |  | NVT |  |  | Nacht | Bemeterd | [36 empty] | Bibeko |  |  | 4CPTAL | 1 | 1999-06-01 |  | PM AL 4,0 CO T60 TP | 4.00 | CONISCH | ALUMINIUM | NVT | NVT | NVT |  | 350400 |  | KFK | 1 | 2023-11-01 |  | KFK 9005 | Lightronics |  |  |  |  | 9005 DIEPZWART |  |  |  | 175200 |  |  |  | LED | 1 | 2023-11-01 |  | LED |  |  | 30.00 | 100000 | LED
19 | 1614434 | https://lms.nederlandslicht.nl/qr/report/1614434 | 51.5281 | 4.5548 | 97237.1238 | 393561.8876 | Kerkstraat |  |  | Bibeko | Rucphen |  | Gemeente Rucphen |  |  |  | Gemeente Rucphen | In bedrijf | Enexis |  | NVT |  |  | Nacht | Bemeterd | [36 empty] | Bibeko |  |  | 4CPTAL | 1 | 1999-06-01 |  | PM AL 4,0 CO T60 TP | 4.00 | CONISCH | ALUMINIUM | NVT | NVT | NVT |  | 350400 |  | KFK | 1 | 1999-06-01 |  | KFK 9005 | Lightronics |  |  |  |  | 9005 DIEPZWART |  |  |  | 175200 |  |  |  | PLL 36W | 1 | 2019-08-22 |  | 36W PLL | Philips | 3000K | 36.00 | 16000 | PLL
20 | 1614435 | https://lms.nederlandslicht.nl/qr/report/1614435 | 51.5279 | 4.5549 | 97245.7729 | 393542.7553 | Kerkstraat |  |  | Bibeko | Rucphen |  | Gemeente Rucphen |  |  |  | Gemeente Rucphen | In bedrijf | Enexis |  | NVT |  |  | Nacht | Bemeterd | [36 empty] | Bibeko |  |  | 4CPTAL | 1 | 1999-06-01 |  | PM AL 4,0 CO T60 TP | 4.00 | CONISCH | ALUMINIUM | NVT | NVT | NVT |  | 350400 |  | KFK | 1 | 1999-06-01 |  | KFK 9005 | Lightronics |  |  |  |  | 9005 DIEPZWART |  |  |  | 175200 |  |  |  | PLL 36W | 1 | 2019-08-22 |  | 36W PLL | Philips | 3000K | 36.00 | 16000 | PLL
21 | 1614436 | https://lms.nederlandslicht.nl/qr/report/1614436 | 51.5271 | 4.555 | 97249.6729 | 393452.6014 | Kerkstraat |  |  | Bibeko | Rucphen |  | Gemeente Rucphen |  |  |  | Gemeente Rucphen | In bedrijf | Enexis |  | NVT |  |  | Nacht | Bemeterd | [36 empty] | Bibeko |  |  | 5VAL | 1 | 1990-01-01 | [9 empty] | 350400 |  | ARESA | 1 | 2014-02-10 | [15 empty] | PLL 36W | 1 | 2019-08-22 |  | 36W PLL | Philips | 3000K | 36.00 | 16000 | PLL
3 | 1614437 | https://lms.nederlandslicht.nl/qr/report/1614437 | 51.5321 | 4.5718 | 98424.9818 | 393999.4875 | Kleinheidepad |  |  | Bibeko | Rucphen |  | Gemeente Rucphen |  |  |  | Gemeente Rucphen | In bedrijf | Enexis |  | NVT |  |  | Nacht | Bemeterd | [36 empty] | Bibeko |  |  | 7VAL | 1 | 1997-01-01 | [9 empty] | 350400 |  | vizulo mini | 1 | 2020-01-01 | [15 empty] | LED | 1 | 2018-08-08 |  | LED |  |  | 30.00 | 100000 | LED
4 | 1614438 | https://lms.nederlandslicht.nl/qr/report/1614438 | 51.5322 | 4.5715 | 98402.2268 | 394005.4866 | Kleinheidepad |  |  | Bibeko | Rucphen |  | Gemeente Rucphen |  |  |  | Gemeente Rucphen | In bedrijf | Enexis |  | NVT |  |  | Nacht | Bemeterd | [36 empty] | Bibeko |  |  | 7VAL | 1 | 1997-01-01 | [9 empty] | 350400 |  | vizulo mini | 1 | 2020-01-01 | [15 empty] | LED | 1 | 2018-08-08 |  | LED |  |  | 30.00 | 100000 | LED
5 | 1614439 | https://lms.nederlandslicht.nl/qr/report/1614439 | 51.5321 | 4.5711 | 98376.2468 | 393998.3308 | Kleinheidepad |  |  | Bibeko | Rucphen |  | Gemeente Rucphen |  |  |  | Gemeente Rucphen | In bedrijf | Enexis |  | NVT |  |  | Nacht | Bemeterd | [36 empty] | Bibeko |  |  | 7VAL | 1 | 1997-01-01 | [9 empty] | 350400 |  | vizulo mini | 1 | 2020-01-01 | [15 empty] | LED | 1 | 2018-08-08 |  | LED |  |  | 30.00 | 100000 | LED
6 | 1614440 | https://lms.nederlandslicht.nl/qr/report/1614440 | 51.5321 | 4.5705 | 98329.4799 | 394002.3862 | Kleinheidepad |  |  | Bibeko | Rucphen |  | Gemeente Rucphen |  |  |  | Gemeente Rucphen | In bedrijf | Enexis |  | NVT |  |  | Nacht | Bemeterd | [36 empty] | Bibeko |  |  | 7VAL | 1 | 1997-01-01 | [9 empty] | 350400 |  | vizulo mini | 1 | 2020-01-01 | [15 empty] | LED | 1 | 2018-08-08 |  | LED |  |  | 30.00 | 100000 | LED
11 | 1614441 | https://lms.nederlandslicht.nl/qr/report/1614441 | 51.536 | 4.5832 | 99217.8739 | 394424.7938 | Korte Hei |  |  | Bibeko | Rucphen |  | Gemeente Rucphen |  |  |  | Gemeente Rucphen | In bedrijf | Enexis |  | NVT |  |  | Nacht | Bemeterd | [36 empty] | Bibeko |  |  | 6VPTAL | 1 | 1991-01-01 | [11 empty] | Arc | 1 | 2013-11-26 |  |  | Philips | [12 empty] | SONT | 1 | 2018-08-08 | [6 empty] | SON
12 | 1614442 | https://lms.nederlandslicht.nl/qr/report/1614442 | 51.5359 | 4.5829 | 99193.7747 | 394413.9449 | Korte Hei |  |  | Bibeko | Rucphen |  | Gemeente Rucphen |  |  |  | Gemeente Rucphen | In bedrijf | Enexis |  | NVT |  |  | Nacht | Bemeterd | [36 empty] | Bibeko |  |  | 6VPTAL | 1 | 1991-01-01 | [11 empty] | Arc | 1 | 2013-11-26 |  |  | Philips | [12 empty] | SONT | 1 | 2018-08-08 | [6 empty] | SON
13 | 1614443 | https://lms.nederlandslicht.nl/qr/report/1614443 | 51.5357 | 4.5819 | 99128.7428 | 394391.6879 | Korte Hei |  |  | Bibeko | Rucphen |  | Gemeente Rucphen |  |  |  | Gemeente Rucphen | In bedrijf | Enexis |  | NVT |  |  | Nacht | Bemeterd | [36 empty] | Bibeko |  |  | 6VPTAL | 1 | 1991-01-01 | [11 empty] | Arc | 1 | 2013-11-26 |  |  | Philips | [12 empty] | SONT | 1 | 2018-08-08 | [6 empty] | SON
14 | 1614444 | https://lms.nederlandslicht.nl/qr/report/1614444 | 51.5356 | 4.5815 | 99102.6208 | 394382.7387 | Korte Hei |  |  | Bibeko | Rucphen |  | Gemeente Rucphen |  |  |  | Gemeente Rucphen | In bedrijf | Enexis |  | NVT |  |  | Nacht | Bemeterd | [36 empty] | Bibeko |  |  | 6VPTAL | 1 | 1991-01-01 | [11 empty] | Arc | 1 | 2013-11-26 |  |  | Philips | [12 empty] | SONT | 1 | 2018-08-08 | [6 empty] | SON
15 | 1614445 | https://lms.nederlandslicht.nl/qr/report/1614445 | 51.5356 | 4.5812 | 99076.4258 | 394372.9826 | Korte Hei |  |  | Bibeko | Rucphen |  | Gemeente Rucphen |  |  |  | Gemeente Rucphen | In bedrijf | Enexis |  | NVT |  |  | Nacht | Bemeterd | [36 empty] | Bibeko |  |  | 6VPTAL | 1 | 1991-01-01 | [11 empty] | Arc | 1 | 2013-11-26 |  |  | Philips | [12 empty] | SONT | 1 | 2018-08-08 | [6 empty] | SON
16 | 1614446 | https://lms.nederlandslicht.nl/qr/report/1614446 | 51.5355 | 4.5807 | 99045.8068 | 394371.311 | Korte Hei |  |  | Bibeko | Rucphen |  | Gemeente Rucphen |  |  |  | Gemeente Rucphen | In bedrijf | Enexis |  | NVT |  |  | Nacht | Bemeterd | [36 empty] | Bibeko |  |  | 6VPTAL | 1 | 1991-01-01 | [11 empty] | Arc | 1 | 2013-11-26 |  |  | Philips | [12 empty] | SONT | 1 | 2018-08-08 | [6 empty] | SON
17 | 1614447 | https://lms.nederlandslicht.nl/qr/report/1614447 | 51.5353 | 4.5804 | 99019.9078 | 394350.081 | Korte Hei |  |  | Bibeko | Rucphen |  | Gemeente Rucphen |  |  |  | Gemeente Rucphen | In bedrijf | Enexis |  | NVT |  |  | Nacht | Bemeterd | [36 empty] | Bibeko |  |  | 6VPTAL | 1 | 1991-01-01 | [11 empty] | Arc | 1 | 2013-11-26 |  |  | Philips | [12 empty] | SONT | 1 | 2018-08-08 | [6 empty] | SON
18 | 1614448 | https://lms.nederlandslicht.nl/qr/report/1614448 | 51.5353 | 4.5801 | 98998.7218 | 394348.0059 | Korte Hei |  |  | Bibeko | Rucphen |  | Gemeente Rucphen |  |  |  | Gemeente Rucphen | In bedrijf | Enexis |  | NVT |  |  | Nacht | Bemeterd | [36 empty] | Bibeko |  |  | 6VPTAL | 1 | 2020-04-04 | [11 empty] | Arc | 1 | 2013-11-26 |  |  | Philips | [12 empty] | SONT | 1 | 2018-08-08 | [6 empty] | SON
19 | 1614449 | https://lms.nederlandslicht.nl/qr/report/1614449 | 51.5351 | 4.5796 | 98970.0228 | 394319.5174 | Korte Hei |  |  | Bibeko | Rucphen |  | Gemeente Rucphen |  |  |  | Gemeente Rucphen | In bedrijf | Enexis |  | NVT |  |  | Nacht | Bemeterd | [36 empty] | Bibeko |  |  | 6VPTAL | 1 | 1991-01-01 | [11 empty] | Arc | 1 | 2013-11-26 |  |  | Philips | [12 empty] | SONT | 1 | 2018-08-08 | [6 empty] | SON
20 | 1614450 | https://lms.nederlandslicht.nl/qr/report/1614450 | 51.535 | 4.5792 | 98938.3198 | 394309.3803 | Korte Hei |  |  | Bibeko | Rucphen |  | Gemeente Rucphen |  |  |  | Gemeente Rucphen | In bedrijf | Enexis |  | NVT |  |  | Nacht | Bemeterd | [36 empty] | Bibeko |  |  | 6VPTAL | 1 | 1991-01-01 | [11 empty] | Arc | 1 | 2013-11-26 |  |  | Philips | [12 empty] | SONT | 1 | 2018-08-08 | [6 empty] | SON
21 | 1614451 | https://lms.nederlandslicht.nl/qr/report/1614451 | 51.5347 | 4.5788 | 98911.6678 | 394282.0621 | Korte Hei |  |  | Bibeko | Rucphen |  | Gemeente Rucphen |  |  |  | Gemeente Rucphen | In bedrijf | Enexis |  | NVT |  |  | Nacht | Bemeterd | [36 empty] | Bibeko |  |  | 6VPTAL | 1 | 1991-01-01 | [11 empty] | Arc | 1 | 2013-11-26 |  |  | Philips | [12 empty] | SONT | 1 | 2018-08-08 | [6 empty] | SON
22 | 1614452 | https://lms.nederlandslicht.nl/qr/report/1614452 | 51.5347 | 4.5785 | 98887.1488 | 394277.2462 | Korte Hei |  |  | Bibeko | Rucphen |  | Gemeente Rucphen |  |  |  | Gemeente Rucphen | In bedrijf | Enexis |  | NVT |  |  | Nacht | Bemeterd | [36 empty] | Bibeko |  |  | 6VPTAL | 1 | 1991-01-01 | [11 empty] | Arc | 1 | 2013-11-26 |  |  | Philips | [12 empty] | SONT | 1 | 2018-08-08 | [6 empty] | SON
23 | 1614453 | https://lms.nederlandslicht.nl/qr/report/1614453 | 51.5345 | 4.5782 | 98868.8578 | 394255.0191 | Korte Hei |  |  | Bibeko | Rucphen |  | Gemeente Rucphen |  |  |  | Gemeente Rucphen | In bedrijf | Enexis |  | NVT |  |  | Nacht | Bemeterd | [36 empty] | Bibeko |  |  | 6VPTAL | 1 | 1991-01-01 | [11 empty] | Arc | 1 | 2013-11-26 |  |  | Philips | [12 empty] | SONT | 1 | 2018-08-08 | [6 empty] | SON
24 | 1614454 | https://lms.nederlandslicht.nl/qr/report/1614454 | 51.5344 | 4.5777 | 98836.5279 | 394244.7895 | Korte Hei |  |  | Bibeko | Rucphen |  | Gemeente Rucphen |  |  |  | Gemeente Rucphen | In bedrijf | Enexis |  | NVT |  |  | Nacht | Bemeterd | [36 empty] | Bibeko |  |  | 6VPTAL | 1 | 1991-01-01 | [11 empty] | Arc | 1 | 2013-11-26 |  |  | Philips | [12 empty] | SONT | 1 | 2018-08-08 | [6 empty] | SON
25 | 1614455 | https://lms.nederlandslicht.nl/qr/report/1614455 | 51.5342 | 4.5775 | 98818.8418 | 394223.3191 | Korte Hei |  |  | Bibeko | Rucphen |  | Gemeente Rucphen |  |  |  | Gemeente Rucphen | In bedrijf | Enexis |  | NVT |  |  | Nacht | Bemeterd | [36 empty] | Bibeko |  |  | 6VPTAL | 1 | 1991-01-01 | [11 empty] | Arc | 1 | 2013-11-26 |  |  | Philips | [12 empty] | SONT | 1 | 2018-08-08 | [6 empty] | SON
26 | 1614456 | https://lms.nederlandslicht.nl/qr/report/1614456 | 51.534 | 4.5771 | 98792.6808 | 394206.8852 | Korte Hei |  |  | Bibeko | Rucphen |  | Gemeente Rucphen |  |  |  | Gemeente Rucphen | In bedrijf | Enexis |  | NVT |  |  | Nacht | Bemeterd | [36 empty] | Bibeko |  |  | 6VPTAL | 1 | 1991-01-01 | [11 empty] | Arc | 1 | 2013-11-26 |  |  | Philips | [12 empty] | SONT | 1 | 2018-08-08 | [6 empty] | SON
15A | 1614457 | https://lms.nederlandslicht.nl/qr/report/1614457 | 51.536 | 4.5811 | 99069.3058 | 394417.9896 | Korte Hei |  |  | Bibeko | Rucphen |  | Gemeente Rucphen |  |  |  | Gemeente Rucphen | In bedrijf | Enexis |  | NVT |  |  | Nacht | Bemeterd | [36 empty] | Bibeko |  |  | 4CPTAL | 1 | 1991-05-01 |  | PM AL 4,0 CO T60 TP | 4.00 | CONISCH | ALUMINIUM | NVT | NVT | NVT |  | 350400 |  | KFK | 1 | 2010-04-07 |  | KFK 9005 | Lightronics |  |  |  |  | 9005 DIEPZWART |  |  |  | 175200 |  |  |  | PLL 36W | 1 | 2019-08-21 |  | 36W PLL | Philips | 3000K | 36.00 | 16000 | PLL
15B | 1614458 | https://lms.nederlandslicht.nl/qr/report/1614458 | 51.536 | 4.5814 | 99090.7118 | 394423.1367 | Korte Hei |  |  | Bibeko | Rucphen |  | Gemeente Rucphen |  |  |  | Gemeente Rucphen | In bedrijf | Enexis |  | NVT |  |  | Nacht | Bemeterd | [36 empty] | Bibeko |  |  | 4CPTAL | 1 | 1991-05-01 |  | PM AL 4,0 CO T60 TP | 4.00 | CONISCH | ALUMINIUM | NVT | NVT | NVT |  | 350400 |  | KFK | 1 | 2010-04-07 |  | KFK 9005 | Lightronics |  |  |  |  | 9005 DIEPZWART |  |  |  | 175200 |  |  |  | PLL 36W | 1 | 2019-08-21 |  | 36W PLL | Philips | 3000K | 36.00 | 16000 | PLL
15C | 1614459 | https://lms.nederlandslicht.nl/qr/report/1614459 | 51.5361 | 4.5821 | 99142.5707 | 394431.8826 | Korte Hei |  |  | Bibeko | Rucphen |  | Gemeente Rucphen |  |  |  | Gemeente Rucphen | In bedrijf | Enexis |  | NVT |  |  | Nacht | Bemeterd | [36 empty] | Bibeko |  |  | 4CPTAL | 1 | 1991-05-01 |  | PM AL 4,0 CO T60 TP | 4.00 | CONISCH | ALUMINIUM | NVT | NVT | NVT |  | 350400 |  | KFK | 1 | 2010-04-07 |  | KFK 9005 | Lightronics |  |  |  |  | 9005 DIEPZWART |  |  |  | 175200 |  |  |  | PLL 36W | 1 | 2019-08-21 |  | 36W PLL | Philips | 3000K | 36.00 | 16000 | PLL
15D | 1614460 | https://lms.nederlandslicht.nl/qr/report/1614460 | 51.536 | 4.5818 | 99120.3618 | 394418.2784 | Korte Hei |  |  | Bibeko | Rucphen |  | Gemeente Rucphen |  |  |  | Gemeente Rucphen | In bedrijf | Enexis |  | NVT |  |  | Nacht | Bemeterd | [36 empty] | Bibeko |  |  | 4CPTAL | 1 | 1991-05-01 |  | PM AL 4,0 CO T60 TP | 4.00 | CONISCH | ALUMINIUM | NVT | NVT | NVT |  | 350400 |  | KFK | 1 | 2010-04-07 |  | KFK 9005 | Lightronics |  |  |  |  | 9005 DIEPZWART |  |  |  | 175200 |  |  |  | PLL 36W | 1 | 2019-08-21 |  | 36W PLL | Philips | 3000K | 36.00 | 16000 | PLL
15E | 1614461 | https://lms.nederlandslicht.nl/qr/report/1614461 | 51.5359 | 4.5818 | 99122.7379 | 394410.0989 | Korte Hei |  |  | Bibeko | Rucphen |  | Gemeente Rucphen |  |  |  | Gemeente Rucphen | In bedrijf | Enexis |  | NVT |  |  | Nacht | Bemeterd | [36 empty] | Bibeko |  |  | 4CPTAL | 1 | 1991-05-01 |  | PM AL 4,0 CO T60 TP | 4.00 | CONISCH | ALUMINIUM | NVT | NVT | NVT |  | 350400 |  | KFK | 1 | 2010-04-07 |  | KFK 9005 | Lightronics |  |  |  |  | 9005 DIEPZWART |  |  |  | 175200 |  |  |  | PLL 36W | 1 | 2019-08-21 |  | 36W PLL | Philips | 3000K | 36.00 | 16000 | PLL
1 | 1614462 | https://lms.nederlandslicht.nl/qr/report/1614462 | 51.5321 | 4.5687 | 98206.1079 | 394001.9482 | Kozijnenhoek |  |  | Bibeko | Rucphen |  | Gemeente Rucphen |  |  |  | Gemeente Rucphen | In bedrijf | Enexis |  | NVT |  |  | Nacht | Bemeterd | [36 empty] | Bibeko |  |  | 7VPTAL | 1 | 2008-05-29 | [11 empty] | Arc | 1 | 2008-05-29 |  |  | Philips | [12 empty] | SONT | 1 | 2023-11-08 | [6 empty] | SON
2 | 1614463 | https://lms.nederlandslicht.nl/qr/report/1614463 | 51.5324 | 4.5687 | 98208.3398 | 394035.0166 | Kozijnenhoek |  |  | Bibeko | Rucphen |  | Gemeente Rucphen |  |  |  | Gemeente Rucphen | In bedrijf | Enexis |  | NVT |  |  | Nacht | Bemeterd | [36 empty] | Bibeko |  |  | 7VPTAL | 1 | 2008-05-29 | [11 empty] | Arc | 1 | 2008-05-29 |  |  | Philips | [12 empty] | SONT | 1 | 2023-11-08 | [6 empty] | SON
3 | 1614464 | https://lms.nederlandslicht.nl/qr/report/1614464 | 51.5328 | 4.5691 | 98237.9508 | 394075.6659 | Kozijnenhoek |  |  | Bibeko | Rucphen |  | Gemeente Rucphen |  |  |  | Gemeente Rucphen | In bedrijf | Enexis |  | NVT |  |  | Nacht | Bemeterd | [36 empty] | Bibeko |  |  | 7VPTAL | 1 | 2008-05-29 | [11 empty] | Arc | 1 | 2008-05-29 |  |  | Philips | [12 empty] | SONT | 1 | 2023-11-08 | [6 empty] | SON
4 | 1614465 | https://lms.nederlandslicht.nl/qr/report/1614465 | 51.5332 | 4.5696 | 98268.2608 | 394116.5357 | Kozijnenhoek |  |  | Bibeko | Rucphen |  | Gemeente Rucphen |  |  |  | Gemeente Rucphen | In bedrijf | Enexis |  | NVT |  |  | Nacht | Bemeterd | [36 empty] | Bibeko |  |  | 7VPTAL | 1 | 2008-05-29 | [11 empty] | Arc | 1 | 2008-05-29 |  |  | Philips | [12 empty] | SONT | 1 | 2023-11-08 | [6 empty] | SON
5 | 1614466 | https://lms.nederlandslicht.nl/qr/report/1614466 | 51.5335 | 4.57 | 98295.8598 | 394156.102 | Kozijnenhoek |  |  | Bibeko | Rucphen |  | Gemeente Rucphen |  |  |  | Gemeente Rucphen | In bedrijf | Enexis |  | NVT |  |  | Nacht | Bemeterd | [36 empty] | Bibeko |  |  | 7VPTAL | 1 | 2008-05-29 | [11 empty] | Arc | 1 | 2008-05-29 |  |  | Philips | [12 empty] | SONT | 1 | 2023-10-31 | [6 empty] | SON
6 | 1614467 | https://lms.nederlandslicht.nl/qr/report/1614467 | 51.5339 | 4.5704 | 98327.0079 | 394198.7985 | Kozijnenhoek |  |  | Bibeko | Rucphen |  | Gemeente Rucphen |  |  |  | Gemeente Rucphen | In bedrijf | Enexis |  | NVT |  |  | Nacht | Bemeterd | [36 empty] | Bibeko |  |  | 7VPTAL | 1 | 2008-05-29 | [11 empty] | Arc | 1 | 2008-05-29 |  |  | Philips | [12 empty] | SONT | 1 | 2023-10-31 | [6 empty] | SON
7 | 1614468 | https://lms.nederlandslicht.nl/qr/report/1614468 | 51.5343 | 4.5709 | 98359.1578 | 394242.0881 | Kozijnenhoek |  |  | Bibeko | Rucphen |  | Gemeente Rucphen |  |  |  | Gemeente Rucphen | In bedrijf | Enexis |  | NVT |  |  | Nacht | Bemeterd | [36 empty] | Bibeko |  |  | 7VPTAL | 1 | 2008-05-29 | [11 empty] | Arc | 1 | 2008-05-29 |  |  | Philips | [12 empty] | SONT | 1 | 2023-10-31 | [6 empty] | SON
8 | 1614469 | https://lms.nederlandslicht.nl/qr/report/1614469 | 51.5346 | 4.5712 | 98380.7869 | 394272.8987 | Kozijnenhoek |  |  | Bibeko | Rucphen |  | Gemeente Rucphen |  |  |  | Gemeente Rucphen | In bedrijf | Enexis |  | NVT |  |  | Nacht | Bemeterd | [36 empty] | Bibeko |  |  | 7VPTAL | 1 | 2008-05-29 | [11 empty] | Arc | 1 | 2008-05-29 |  |  | Philips | [12 empty] | SONT | 1 | 2021-05-03 | [6 empty] | SON
9 | 1614470 | https://lms.nederlandslicht.nl/qr/report/1614470 | 51.535 | 4.5716 | 98413.2409 | 394315.047 | Kozijnenhoek |  |  | Bibeko | Rucphen |  | Gemeente Rucphen |  |  |  | Gemeente Rucphen | In bedrijf | Enexis |  | NVT |  |  | Nacht | Bemeterd | [36 empty] | Bibeko |  |  | 7VPTAL | 1 | 2008-05-29 | [11 empty] | Arc | 1 | 2008-05-29 |  |  | Philips | [12 empty] | SONT | 1 | 2023-11-08 | [6 empty] | SON
10 | 1614471 | https://lms.nederlandslicht.nl/qr/report/1614471 | 51.5353 | 4.572 | 98440.5638 | 394351.5163 | Kozijnenhoek |  |  | Bibeko | Rucphen |  | Gemeente Rucphen |  |  |  | Gemeente Rucphen | In bedrijf | Enexis |  | NVT |  |  | Nacht | Bemeterd | [36 empty] | Bibeko |  |  | 7VPTAL | 1 | 2008-05-29 | [11 empty] | Arc | 1 | 2008-05-29 |  |  | Philips | [12 empty] | SONT | 1 | 2018-08-08 | [6 empty] | SON
11 | 1614472 | https://lms.nederlandslicht.nl/qr/report/1614472 | 51.5357 | 4.5725 | 98476.7908 | 394390.8491 | Kozijnenhoek |  |  | Bibeko | Rucphen |  | Gemeente Rucphen |  |  |  | Gemeente Rucphen | In bedrijf | Enexis |  | NVT |  |  | Nacht | Bemeterd | [36 empty] | Bibeko |  |  | 7VPTAL | 1 | 2008-05-29 | [11 empty] | Arc | 1 | 2008-05-29 |  |  | Philips | [12 empty] | SONT | 1 | 2018-08-08 | [6 empty] | SON
12 | 1614473 | https://lms.nederlandslicht.nl/qr/report/1614473 | 51.536 | 4.573 | 98509.6139 | 394427.5944 | Kozijnenhoek |  |  | Bibeko | Rucphen |  | Gemeente Rucphen |  |  |  | Gemeente Rucphen | In bedrijf | Enexis |  | NVT |  |  | Nacht | Bemeterd | [36 empty] | Bibeko |  |  | 7VPTAL | 1 | 2008-05-29 | [11 empty] | Arc | 1 | 2008-05-29 |  |  | Philips | [12 empty] | SONT | 1 | 2018-08-08 | [6 empty] | SON
13 | 1614474 | https://lms.nederlandslicht.nl/qr/report/1614474 | 51.5365 | 4.5738 | 98566.1649 | 394479.2409 | Kozijnenhoek |  |  | Bibeko | Rucphen |  | Gemeente Rucphen |  |  |  | Gemeente Rucphen | In bedrijf | Enexis |  | NVT |  |  | Nacht | Bemeterd | [36 empty] | Bibeko |  |  | 7VPTAL | 1 | 2008-05-29 | [11 empty] | Arc | 1 | 2008-05-29 |  |  | Philips | [12 empty] | SONT | 1 | 2018-08-08 | [6 empty] | SON
14 | 1614475 | https://lms.nederlandslicht.nl/qr/report/1614475 | 51.5369 | 4.5742 | 98593.4148 | 394524.2444 | Kozijnenhoek |  |  | Bibeko | Rucphen |  | Gemeente Rucphen |  |  |  | Gemeente Rucphen | In bedrijf | Enexis |  | NVT |  |  | Nacht | Bemeterd | [36 empty] | Bibeko |  |  | 7VPTAL | 1 | 2021-01-01 | [11 empty] | Arc | 1 | 2008-05-29 |  |  | Philips | [12 empty] | SONT | 1 | 2018-08-08 | [6 empty] | SON
15 | 1614476 | https://lms.nederlandslicht.nl/qr/report/1614476 | 51.5374 | 4.5749 | 98641.1388 | 394584.0845 | Kozijnenhoek |  |  |  | Rucphen |  | Gemeente Rucphen |  |  |  | Gemeente Rucphen | In bedrijf | Enexis |  | NVT |  |  | Nacht | Bemeterd | [39 empty] | 7VPTAL | 1 | 2008-05-29 | [11 empty] | Arc | 1 | 2008-05-29 |  |  | Philips | [12 empty] | SONT | 1 | 2018-08-08 | [6 empty] | SON
16 | 1614477 | https://lms.nederlandslicht.nl/qr/report/1614477 | 51.5376 | 4.5752 | 98661.6045 | 394601.9263 | Kozijnenhoek |  |  |  | Rucphen |  | Gemeente Rucphen |  |  |  | Gemeente Rucphen | In bedrijf | Enexis |  | NVT |  |  | Nacht | Bemeterd | [39 empty] | 7VPTAL | 1 | 2007-01-01 | [11 empty] | Arc | 1 | 2012-08-30 |  |  | Philips | [12 empty] | SONT | 1 | 2018-08-08 | [6 empty] | SON
17 | 1614478 | https://lms.nederlandslicht.nl/qr/report/1614478 | 51.5379 | 4.5751 | 98655.3992 | 394637.7625 | Kozijnenhoek |  |  |  | Rucphen |  | Gemeente Rucphen |  |  |  | Gemeente Rucphen | In bedrijf | Enexis |  | NVT |  |  | Nacht | Bemeterd | [39 empty] | 4CPTAL | 1 | 2021-01-01 |  | PM AL 4,0 CO T60 TP | 4.00 | CONISCH | ALUMINIUM | NVT | NVT | NVT |  | 350400 |  | KFK | 1 | 2020-01-01 |  | KFK 9005 | Lightronics |  |  |  |  | 9005 DIEPZWART |  |  |  | 175200 |  |  |  | LED | 1 | 2018-08-08 |  | LED |  |  | 30.00 | 100000 | LED
18 | 1614479 | https://lms.nederlandslicht.nl/qr/report/1614479 | 51.5381 | 4.5754 | 98682.6298 | 394662.9867 | Kozijnenhoek |  |  |  | Rucphen |  | Gemeente Rucphen |  |  |  | Gemeente Rucphen | In bedrijf | Enexis |  | NVT |  |  | Nacht | Bemeterd | [39 empty] | 7VPTAL | 1 | 2007-01-01 | [11 empty] | Arc | 1 | 2005-01-01 |  |  | Philips | [12 empty] | SONT | 1 | 2023-10-30 | [6 empty] | SON
19 | 1614480 | https://lms.nederlandslicht.nl/qr/report/1614480 | 51.5384 | 4.5758 | 98706.2983 | 394695.2569 | Kozijnenhoek |  |  |  | Rucphen |  | Gemeente Rucphen |  |  |  | Gemeente Rucphen | In bedrijf | Enexis |  | NVT |  |  | Nacht | Bemeterd | [39 empty] | 7VPTAL | 1 | 2008-05-29 | [11 empty] | Arc | 1 | 2008-05-29 |  |  | Philips | [12 empty] | SONT | 1 | 2018-08-08 | [6 empty] | SON
20 | 1614481 | https://lms.nederlandslicht.nl/qr/report/1614481 | 51.5386 | 4.5761 | 98729.1421 | 394715.884 | Kozijnenhoek |  |  |  | Rucphen |  | Gemeente Rucphen |  |  |  | Gemeente Rucphen | In bedrijf | Enexis |  | NVT |  |  | Nacht | Bemeterd | [39 empty] | 7VPTAL | 1 | 2021-05-03 | [11 empty] | Arc | 1 | 2008-05-29 |  |  | Philips | [12 empty] | SONT | 1 | 2023-10-30 | [6 empty] | SON
21 | 1614482 | https://lms.nederlandslicht.nl/qr/report/1614482 | 51.5387 | 4.5766 | 98762.4583 | 394729.8781 | Kozijnenhoek |  |  |  | Rucphen |  | Gemeente Rucphen |  |  |  | Gemeente Rucphen | In bedrijf | Enexis |  | NVT |  |  | Nacht | Bemeterd | [39 empty] | 7VPTAL | 1 | 2008-05-29 | [11 empty] | Arc | 1 | 2008-05-29 |  |  | Philips | [12 empty] | SONT | 1 | 2018-08-08 | [6 empty] | SON
22 | 1614483 | https://lms.nederlandslicht.nl/qr/report/1614483 | 51.5389 | 4.5771 | 98794.6822 | 394745.0695 | Kozijnenhoek |  |  |  | Rucphen |  | Gemeente Rucphen |  |  |  | Gemeente Rucphen | In bedrijf | Enexis |  | NVT |  |  | Nacht | Bemeterd | [39 empty] | 7VPTAL | 1 | 2008-05-29 | [11 empty] | Arc | 1 | 2008-05-29 |  |  | Philips | [12 empty] | SONT | 1 | 2018-08-08 | [6 empty] | SON
23 | 1614484 | https://lms.nederlandslicht.nl/qr/report/1614484 | 51.539 | 4.5776 | 98832.4628 | 394759.3404 | Kozijnenhoek |  |  |  | Rucphen |  | Gemeente Rucphen |  |  |  | Gemeente Rucphen | In bedrijf | Enexis |  | NVT |  |  | Nacht | Bemeterd | [39 empty] | 7VPTAL | 1 | 2008-05-29 | [11 empty] | Arc | 1 | 2008-05-29 |  |  | Philips | [12 empty] | SONT | 1 | 2018-08-08 | [6 empty] | SON
24 | 1614485 | https://lms.nederlandslicht.nl/qr/report/1614485 | 51.5392 | 4.5782 | 98875.4038 | 394782.3261 | Kozijnenhoek |  |  |  | Rucphen |  | Gemeente Rucphen |  |  |  | Gemeente Rucphen | In bedrijf | Enexis |  | NVT |  |  | Nacht | Bemeterd | [39 empty] | 7VPTAL | 1 | 2008-05-29 | [11 empty] | Arc | 1 | 2008-05-29 |  |  | Philips | [12 empty] | SONT | 1 | 2018-08-08 | [6 empty] | SON
25 | 1614486 | https://lms.nederlandslicht.nl/qr/report/1614486 | 51.5393 | 4.5785 | 98897.9968 | 394795.9885 | Kozijnenhoek |  |  |  | Rucphen |  | Gemeente Rucphen |  |  |  | Gemeente Rucphen | In bedrijf | Enexis |  | NVT |  |  | Nacht | Bemeterd | [39 empty] | 7VPTAL | 1 | 2008-05-29 | [11 empty] | Arc | 1 | 2008-05-29 |  |  | Philips | [12 empty] | SONT | 1 | 2018-08-08 | [6 empty] | SON
26 | 1614487 | https://lms.nederlandslicht.nl/qr/report/1614487 | 51.5395 | 4.579 | 98928.0658 | 394813.8882 | Kozijnenhoek |  |  |  | Rucphen |  | Gemeente Rucphen |  |  |  | Gemeente Rucphen | In bedrijf | Enexis |  | NVT |  |  | Nacht | Bemeterd | [39 empty] | 7VPTAL | 1 | 2008-05-29 | [11 empty] | Arc | 1 | 2008-05-29 |  |  | Philips | [12 empty] | SONT | 1 | 2018-08-08 | [6 empty] | SON
27 | 1614488 | https://lms.nederlandslicht.nl/qr/report/1614488 | 51.5395 | 4.5792 | 98947.1868 | 394812.5157 | Kozijnenhoek |  |  |  | Rucphen |  | Gemeente Rucphen |  |  |  | Gemeente Rucphen | In bedrijf | Enexis |  | NVT |  |  | Nacht | Bemeterd | [39 empty] | 10VAL | 1 | 2013-06-01 |  | LM AL 10,0 CV EU1250/5 T60 TP | 10.00 | CILINDRISCH | ALUMINIUM | NVT | NVT | NVT |  | 350400 |  | TECEO | 1 | 2013-06-01 | [15 empty] | LED | 1 | 2020-06-25 |  | LED |  |  | 30.00 | 100000 | LED
28 | 1614489 | https://lms.nederlandslicht.nl/qr/report/1614489 | 51.5397 | 4.5799 | 98994.2268 | 394838.2941 | Kozijnenhoek |  |  |  | Rucphen |  | Gemeente Rucphen |  |  |  | Gemeente Rucphen | In bedrijf | Enexis |  | NVT |  |  | Nacht | Bemeterd | [39 empty] | 10VAL | 1 | 2013-06-01 |  | LM AL 10,0 CV EU1250/5 T60 TP | 10.00 | CILINDRISCH | ALUMINIUM | NVT | NVT | NVT |  | 350400 |  | TECEO | 1 | 2013-06-01 | [15 empty] | LED | 1 | 2020-06-25 |  | LED |  |  | 30.00 | 100000 | LED
29 | 1614490 | https://lms.nederlandslicht.nl/qr/report/1614490 | 51.5399 | 4.5798 | 98989.9629 | 394855.8883 | Kozijnenhoek |  |  |  | Rucphen |  | Gemeente Rucphen |  |  |  | Gemeente Rucphen | In bedrijf | Enexis |  | NVT |  |  | Nacht | Bemeterd | [39 empty] | 10VAL | 1 | 2021-01-01 |  | LM AL 10,0 CV EU1250/5 T60 TP | 10.00 | CILINDRISCH | ALUMINIUM | NVT | NVT | NVT |  | 350400 |  | TECEO | 1 | 2013-06-01 | [15 empty] | LED | 1 | 2020-06-25 |  | LED |  |  | 30.00 | 100000 | LED
30 | 1614491 | https://lms.nederlandslicht.nl/qr/report/1614491 | 51.54 | 4.5796 | 98974.2129 | 394864.8135 | Kozijnenhoek |  |  |  | Rucphen |  | Gemeente Rucphen |  |  |  | Gemeente Rucphen | In bedrijf | Enexis |  | NVT |  |  | Nacht | Bemeterd | [39 empty] | 8VAL | 1 | 2013-06-01 |  | LM AL 8,0 CV EU850/5 T60 TP | 8.00 | CILINDRISCH | ALUMINIUM | NVT | NVT | NVT |  | 350400 |  | TECEO | 1 | 2013-06-01 | [15 empty] | LED | 1 | 2020-06-25 |  | LED |  |  | 30.00 | 100000 | LED
31 | 1614492 | https://lms.nederlandslicht.nl/qr/report/1614492 | 51.5397 | 4.5794 | 98955.2718 | 394840.8666 | Kozijnenhoek |  |  |  | Rucphen |  | Gemeente Rucphen |  |  |  | Gemeente Rucphen | In bedrijf | Enexis |  | NVT |  |  | Nacht | Bemeterd | [39 empty] | 10VAL | 1 | 2021-01-01 |  | LM AL 10,0 CV EU1250/5 T60 TP | 10.00 | CILINDRISCH | ALUMINIUM | NVT | NVT | NVT |  | 350400 |  | TECEO | 1 | 2013-06-01 | [15 empty] | LED | 1 | 2020-06-25 |  | LED |  |  | 30.00 | 100000 | LED
0F | 1614493 | https://lms.nederlandslicht.nl/qr/report/1614493 | 51.5377 | 4.5754 | 98679.8025 | 394615.6945 | Kozijnenhoek |  |  |  | Rucphen |  | Gemeente Rucphen |  |  |  | Gemeente Rucphen | In bedrijf | Enexis |  | NVT |  |  | Nacht | Bemeterd | [39 empty] | 4CPTAL | 1 | 2019-01-01 |  | PM AL 4,0 CO T60 TP | 4.00 | CONISCH | ALUMINIUM | NVT | NVT | NVT |  | 350400 |  | KFK | 1 | 2020-01-01 |  | KFK 9005 | Lightronics |  |  |  |  | 9005 DIEPZWART |  |  |  | 175200 |  |  |  | LED | 1 | 2019-01-01 |  | LED |  |  | 30.00 | 100000 | LED
10F | 1614494 | https://lms.nederlandslicht.nl/qr/report/1614494 | 51.5388 | 4.5777 | 98836.8208 | 394736.923 | Kozijnenhoek |  |  |  | Rucphen |  | Gemeente Rucphen |  |  |  | Gemeente Rucphen | In bedrijf | Enexis |  | NVT |  |  | Nacht | Bemeterd | [39 empty] | 4CPTAL | 1 | 2005-01-01 |  | PM AL 4,0 CO T60 TP | 4.00 | CONISCH | ALUMINIUM | NVT | NVT | NVT |  | 350400 |  | 2400 | 1 | 2000-01-01 |  | 2400 7035 | PHILIPS-INDAL |  |  |  |  | 7035 |  |  |  | 175200 |  |  |  | PLL 24W | 1 | 2018-08-08 |  | 24W PLL | 1Onbekend | 3000 | 24.00 | 16000 | PLL
11F | 1614495 | https://lms.nederlandslicht.nl/qr/report/1614495 | 51.5389 | 4.578 | 98858.9229 | 394747.6856 | Kozijnenhoek |  |  |  | Rucphen |  | Gemeente Rucphen |  |  |  | Gemeente Rucphen | In bedrijf | Enexis |  | NVT |  |  | Nacht | Bemeterd | [39 empty] | 4CPTAL | 1 | 2005-01-01 |  | PM AL 4,0 CO T60 TP | 4.00 | CONISCH | ALUMINIUM | NVT | NVT | NVT |  | 350400 |  | 2400 | 1 | 2000-01-01 |  | 2400 7035 | PHILIPS-INDAL |  |  |  |  | 7035 |  |  |  | 175200 |  |  |  | PLL 24W | 1 | 2018-08-08 |  | 24W PLL | 1Onbekend | 3000 | 24.00 | 16000 | PLL
12F | 1614496 | https://lms.nederlandslicht.nl/qr/report/1614496 | 51.539 | 4.5783 | 98878.9778 | 394758.8682 | Kozijnenhoek |  |  |  | Rucphen |  | Gemeente Rucphen |  |  |  | Gemeente Rucphen | In bedrijf | Enexis |  | NVT |  |  | Nacht | Bemeterd | [39 empty] | 4CPTAL | 1 | 2005-01-01 |  | PM AL 4,0 CO T60 TP | 4.00 | CONISCH | ALUMINIUM | NVT | NVT | NVT |  | 350400 |  | 2400 | 1 | 2000-01-01 |  | 2400 7035 | PHILIPS-INDAL |  |  |  |  | 7035 |  |  |  | 175200 |  |  |  | PLL 24W | 1 | 2018-08-08 |  | 24W PLL | 1Onbekend | 3000 | 24.00 | 16000 | PLL
13F | 1614497 | https://lms.nederlandslicht.nl/qr/report/1614497 | 51.5391 | 4.5786 | 98900.2408 | 394769.8929 | Kozijnenhoek |  |  |  | Rucphen |  | Gemeente Rucphen |  |  |  | Gemeente Rucphen | In bedrijf | Enexis |  | NVT |  |  | Nacht | Bemeterd | [39 empty] | 4CPTAL | 1 | 2005-01-01 |  | PM AL 4,0 CO T60 TP | 4.00 | CONISCH | ALUMINIUM | NVT | NVT | NVT |  | 350400 |  | 2400 | 1 | 2000-01-01 |  | 2400 7035 | PHILIPS-INDAL |  |  |  |  | 7035 |  |  |  | 175200 |  |  |  | PLL 24W | 1 | 2018-08-08 |  | 24W PLL | 1Onbekend | 3000 | 24.00 | 16000 | PLL
14F | 1614498 | https://lms.nederlandslicht.nl/qr/report/1614498 | 51.5392 | 4.5789 | 98921.6078 | 394781.3382 | Kozijnenhoek |  |  |  | Rucphen |  | Gemeente Rucphen |  |  |  | Gemeente Rucphen | In bedrijf | Enexis |  | NVT |  |  | Nacht | Bemeterd | [39 empty] | 4CPTAL | 1 | 2005-01-01 |  | PM AL 4,0 CO T60 TP | 4.00 | CONISCH | ALUMINIUM | NVT | NVT | NVT |  | 350400 |  | 2400 | 1 | 2000-01-01 |  | 2400 7035 | PHILIPS-INDAL |  |  |  |  | 7035 |  |  |  | 175200 |  |  |  | PLL 24W | 1 | 2018-08-08 |  | 24W PLL | 1Onbekend | 3000 | 24.00 | 16000 | PLL
15a | 1614499 | https://lms.nederlandslicht.nl/qr/report/1614499 | 51.5376 | 4.575 | 98649.3609 | 394609.5128 | Kozijnenhoek |  |  |  | Rucphen |  | Gemeente Rucphen |  |  |  | Gemeente Rucphen | In bedrijf | Enexis |  | NVT |  |  | Nacht | Bemeterd | [39 empty] | 4CPTAL | 1 | 2019-06-01 |  | PM AL 4,0 CO T60 TP | 4.00 | CONISCH | ALUMINIUM | NVT | NVT | NVT |  | 350400 |  | KFK | 1 | 2019-06-01 |  | KFK 9005 | Lightronics |  |  |  |  | 9005 DIEPZWART |  |  |  | 175200 |  |  |  | LED | 1 | 2019-06-01 |  | LED |  |  | 30.00 | 100000 | LED
15F | 1614500 | https://lms.nederlandslicht.nl/qr/report/1614500 | 51.5393 | 4.5792 | 98946.7028 | 394792.9926 | Kozijnenhoek |  |  |  | Rucphen |  | Gemeente Rucphen |  |  |  | Gemeente Rucphen | In bedrijf | Enexis |  | NVT |  |  | Nacht | Bemeterd | [39 empty] | 4CPTAL | 1 | 2005-01-01 |  | PM AL 4,0 CO T60 TP | 4.00 | CONISCH | ALUMINIUM | NVT | NVT | NVT |  | 350400 |  | 2400 | 1 | 2000-01-01 |  | 2400 7035 | PHILIPS-INDAL |  |  |  |  | 7035 |  |  |  | 175200 |  |  |  | PLL 24W | 1 | 2014-08-08 |  | 24W PLL | 1Onbekend | 3000 | 24.00 | 16000 | PLL
16a | 1614501 | https://lms.nederlandslicht.nl/qr/report/1614501 | 51.5378 | 4.5752 | 98661.6528 | 394629.3983 | Kozijnenhoek |  |  |  | Rucphen |  | Gemeente Rucphen |  |  |  | Gemeente Rucphen | In bedrijf | Enexis |  | NVT |  |  | Nacht | Bemeterd | [39 empty] | 4CPTAL | 1 | 2019-06-01 |  | PM AL 4,0 CO T60 TP | 4.00 | CONISCH | ALUMINIUM | NVT | NVT | NVT |  | 350400 |  | KFK | 1 | 2019-06-01 |  | KFK 9005 | Lightronics |  |  |  |  | 9005 DIEPZWART |  |  |  | 175200 |  |  |  | LED | 1 | 2019-06-01 |  | LED |  |  | 30.00 | 100000 | LED
17a | 1614502 | https://lms.nederlandslicht.nl/qr/report/1614502 | 51.5379 | 4.5753 | 98669.2545 | 394635.6365 | Kozijnenhoek |  |  |  | Rucphen |  | Gemeente Rucphen |  |  |  | Gemeente Rucphen | In bedrijf | Enexis |  | NVT |  |  | Nacht | Bemeterd | [39 empty] | 7VPTAL | 1 | 2007-01-01 | [11 empty] | Arc | 1 | 2005-01-01 |  |  | Philips | [12 empty] | SONT | 1 | 2023-10-30 | [6 empty] | SON
1A | 1614503 | https://lms.nederlandslicht.nl/qr/report/1614503 | 51.5319 | 4.5687 | 98203.9938 | 393973.6716 | Kozijnenhoek |  |  | Bibeko | Rucphen |  | Gemeente Rucphen |  |  |  | Gemeente Rucphen | In bedrijf | Enexis |  | NVT |  |  | Nacht | Bemeterd | [36 empty] | Bibeko |  |  | 7VPTAL | 1 | 2008-05-29 | [11 empty] | Arc | 1 | 2008-05-29 |  |  | Philips | [12 empty] | SONT | 1 | 2018-08-08 | [6 empty] | SON
1F | 1614504 | https://lms.nederlandslicht.nl/qr/report/1614504 | 51.5378 | 4.5755 | 98688.7565 | 394623.9616 | Kozijnenhoek |  |  |  | Rucphen |  | Gemeente Rucphen |  |  |  | Gemeente Rucphen | In bedrijf | Enexis |  | NVT |  |  | Nacht | Bemeterd | [39 empty] | 4CPTAL | 1 | 2005-01-01 |  | PM AL 4,0 CO T60 TP | 4.00 | CONISCH | ALUMINIUM | NVT | NVT | NVT |  | 350400 |  | 2400 | 1 | 2000-01-01 |  | 2400 7035 | PHILIPS-INDAL |  |  |  |  | 7035 |  |  |  | 175200 |  |  |  | PLL 24W | 1 | 2018-08-08 |  | 24W PLL | 1Onbekend | 3000 | 24.00 | 16000 | PLL
2F | 1614505 | https://lms.nederlandslicht.nl/qr/report/1614505 | 51.5379 | 4.5757 | 98699.6519 | 394637.4852 | Kozijnenhoek |  |  |  | Rucphen |  | Gemeente Rucphen |  |  |  | Gemeente Rucphen | In bedrijf | Enexis |  | NVT |  |  | Nacht | Bemeterd | [39 empty] | 4CPTAL | 1 | 2005-01-01 |  | PM AL 4,0 CO T60 TP | 4.00 | CONISCH | ALUMINIUM | NVT | NVT | NVT |  | 350400 |  | 2400 | 1 | 2000-01-01 |  | 2400 7035 | PHILIPS-INDAL |  |  |  |  | 7035 |  |  |  | 175200 |  |  |  | PLL 24W | 1 | 2018-06-01 |  | 24W PLL | 1Onbekend | 3000 | 24.00 | 16000 | PLL
31a | 1614506 | https://lms.nederlandslicht.nl/qr/report/1614506 | 51.5397 | 4.5796 | 98974.4538 | 394837.76 | Kozijnenhoek |  |  |  | Rucphen |  | Gemeente Rucphen |  |  |  | Gemeente Rucphen | In bedrijf | Enexis |  | NVT |  |  | Nacht | Bemeterd | [39 empty] | 6vstanwbcombipanwb | 1 | 2013-06-01 | [11 empty] | ANWB VLAG | 1 | 2013-06-01 |  | ANWB VLAG | ANWB |  |  |  |  | 7035 LICHTGRIJS |  |  |  | 175200 |  |  |  | 65W TLM | 1 | 2013-06-01 |  | 65W TLM | Philips |  | 65.00 | 8000 | TL
31a | 1614506 | https://lms.nederlandslicht.nl/qr/report/1614506 | 51.5397 | 4.5796 | 98974.4538 | 394837.76 | Kozijnenhoek |  |  |  | Rucphen |  | Gemeente Rucphen |  |  |  | Gemeente Rucphen | In bedrijf | Enexis |  | NVT |  |  | Nacht | Bemeterd | [53 empty] | ANWB VLAG | 2 | 2013-06-01 |  | ANWB VLAG | ANWB |  |  |  |  | 7035 LICHTGRIJS |  |  |  | 175200 |  |  |  | 65W TLM | 2 | 2013-06-01 |  | 65W TLM | Philips |  | 65.00 | 8000 | TL
31a | 1614506 | https://lms.nederlandslicht.nl/qr/report/1614506 | 51.5397 | 4.5796 | 98974.4538 | 394837.76 | Kozijnenhoek |  |  |  | Rucphen |  | Gemeente Rucphen |  |  |  | Gemeente Rucphen | In bedrijf | Enexis |  | NVT |  |  | Nacht | Bemeterd | [53 empty] | ANWB VLAG | 3 | 2013-06-01 |  | ANWB VLAG | ANWB |  |  |  |  | 7035 LICHTGRIJS |  |  |  | 175200 |  |  |  | 65W TLM | 3 | 2013-06-01 |  | 65W TLM | Philips |  | 65.00 | 8000 | TL
31a | 1614506 | https://lms.nederlandslicht.nl/qr/report/1614506 | 51.5397 | 4.5796 | 98974.4538 | 394837.76 | Kozijnenhoek |  |  |  | Rucphen |  | Gemeente Rucphen |  |  |  | Gemeente Rucphen | In bedrijf | Enexis |  | NVT |  |  | Nacht | Bemeterd | [53 empty] | ANWB VLAG | 4 | 2013-06-01 |  | ANWB VLAG | ANWB |  |  |  |  | 7035 LICHTGRIJS |  |  |  | 175200 |  |  |  | 65W TLM | 4 | 2013-06-01 |  | 65W TLM | Philips |  | 65.00 | 8000 | TL
31a | 1614506 | https://lms.nederlandslicht.nl/qr/report/1614506 | 51.5397 | 4.5796 | 98974.4538 | 394837.76 | Kozijnenhoek |  |  |  | Rucphen |  | Gemeente Rucphen |  |  |  | Gemeente Rucphen | In bedrijf | Enexis |  | NVT |  |  | Nacht | Bemeterd | [53 empty] | ANWB VLAG | 5 | 2013-06-01 |  | ANWB VLAG | ANWB |  |  |  |  | 7035 LICHTGRIJS |  |  |  | 175200 |  |  |  | 65W TLM | 5 | 2013-06-01 |  | 65W TLM | Philips |  | 65.00 | 8000 | TL
31a | 1614506 | https://lms.nederlandslicht.nl/qr/report/1614506 | 51.5397 | 4.5796 | 98974.4538 | 394837.76 | Kozijnenhoek |  |  |  | Rucphen |  | Gemeente Rucphen |  |  |  | Gemeente Rucphen | In bedrijf | Enexis |  | NVT |  |  | Nacht | Bemeterd | [53 empty] | ANWB VLAG | 6 | 2013-06-01 |  | ANWB VLAG | ANWB |  |  |  |  | 7035 LICHTGRIJS |  |  |  | 175200 |  |  |  | 65W TLM | 6 | 2013-06-01 |  | 65W TLM | Philips |  | 65.00 | 8000 | TL
3F | 1614507 | https://lms.nederlandslicht.nl/qr/report/1614507 | 51.5381 | 4.5759 | 98711.5428 | 394660.0089 | Kozijnenhoek |  |  |  | Rucphen |  | Gemeente Rucphen |  |  |  | Gemeente Rucphen | In bedrijf | Enexis |  | NVT |  |  | Nacht | Bemeterd | [39 empty] | 4CPTAL | 1 | 2005-01-01 |  | PM AL 4,0 CO T60 TP | 4.00 | CONISCH | ALUMINIUM | NVT | NVT | NVT |  | 350400 |  | 2400 | 1 | 2000-01-01 |  | 2400 7035 | PHILIPS-INDAL |  |  |  |  | 7035 |  |  |  | 175200 |  |  |  | PLL 24W | 1 | 2018-06-01 |  | 24W PLL | 1Onbekend | 3000 | 24.00 | 16000 | PLL
4F | 1614508 | https://lms.nederlandslicht.nl/qr/report/1614508 | 51.5383 | 4.5761 | 98725.5598 | 394683.1608 | Kozijnenhoek |  |  |  | Rucphen |  | Gemeente Rucphen |  |  |  | Gemeente Rucphen | In bedrijf | Enexis |  | NVT |  |  | Nacht | Bemeterd | [39 empty] | 4CPTAL | 1 | 2005-01-01 |  | PM AL 4,0 CO T60 TP | 4.00 | CONISCH | ALUMINIUM | NVT | NVT | NVT |  | 350400 |  | 2400 | 1 | 2000-01-01 |  | 2400 7035 | PHILIPS-INDAL |  |  |  |  | 7035 |  |  |  | 175200 |  |  |  | PLL 24W | 1 | 2018-08-08 |  | 24W PLL | 1Onbekend | 3000 | 24.00 | 16000 | PLL
5F | 1614509 | https://lms.nederlandslicht.nl/qr/report/1614509 | 51.5384 | 4.5764 | 98748.3718 | 394698.3355 | Kozijnenhoek |  |  |  | Rucphen |  | Gemeente Rucphen |  |  |  | Gemeente Rucphen | In bedrijf | Enexis |  | NVT |  |  | Nacht | Bemeterd | [39 empty] | 4CPTAL | 1 | 2005-01-01 |  | PM AL 4,0 CO T60 TP | 4.00 | CONISCH | ALUMINIUM | NVT | NVT | NVT |  | 350400 |  | 2400 | 1 | 2000-01-01 |  | 2400 7035 | PHILIPS-INDAL |  |  |  |  | 7035 |  |  |  | 175200 |  |  |  | PLL 24W | 1 | 2018-08-08 |  | 24W PLL | 1Onbekend | 3000 | 24.00 | 16000 | PLL
6F | 1614510 | https://lms.nederlandslicht.nl/qr/report/1614510 | 51.5385 | 4.5767 | 98770.3168 | 394707.2603 | Kozijnenhoek |  |  |  | Rucphen |  | Gemeente Rucphen |  |  |  | Gemeente Rucphen | In bedrijf | Enexis |  | NVT |  |  | Nacht | Bemeterd | [39 empty] | 4CPTAL | 1 | 2005-01-01 |  | PM AL 4,0 CO T60 TP | 4.00 | CONISCH | ALUMINIUM | NVT | NVT | NVT |  | 350400 |  | 2400 | 1 | 2000-01-01 |  | 2400 7035 | PHILIPS-INDAL |  |  |  |  | 7035 |  |  |  | 175200 |  |  |  | PLL 24W | 1 | 2018-08-08 |  | 24W PLL | 1Onbekend | 3000 | 24.00 | 16000 | PLL
7F | 1614511 | https://lms.nederlandslicht.nl/qr/report/1614511 | 51.5386 | 4.577 | 98792.2619 | 394716.4467 | Kozijnenhoek |  |  |  | Rucphen |  | Gemeente Rucphen |  |  |  | Gemeente Rucphen | In bedrijf | Enexis |  | NVT |  |  | Nacht | Bemeterd | [39 empty] | 4CPTAL | 1 | 2005-01-01 |  | PM AL 4,0 CO T60 TP | 4.00 | CONISCH | ALUMINIUM | NVT | NVT | NVT |  | 350400 |  | 2400 | 1 | 2000-01-01 |  | 2400 7035 | PHILIPS-INDAL |  |  |  |  | 7035 |  |  |  | 175200 |  |  |  | PLL 24W | 1 | 2014-09-23 |  | 24W PLL | 1Onbekend | 3000 | 24.00 | 16000 | PLL
8F | 1614512 | https://lms.nederlandslicht.nl/qr/report/1614512 | 51.5387 | 4.5771 | 98800.7008 | 394727.7349 | Kozijnenhoek |  |  |  | Rucphen |  | Gemeente Rucphen |  |  |  | Gemeente Rucphen | In bedrijf | Enexis |  | NVT |  |  | Nacht | Bemeterd | [39 empty] | 7VPTAL | 1 | 2012-04-03 | [11 empty] | SGS203 | 1 | 2000-01-01 |  | SGS203 7035 | Philips |  |  |  |  | 7035 LICHTGRIJS |  |  |  | 175200 |  |  |  | SONT | 1 | 2014-09-23 | [6 empty] | SON
9F | 1614513 | https://lms.nederlandslicht.nl/qr/report/1614513 | 51.5387 | 4.5773 | 98814.9278 | 394726.5798 | Kozijnenhoek |  |  |  | Rucphen |  | Gemeente Rucphen |  |  |  | Gemeente Rucphen | In bedrijf | Enexis |  | NVT |  |  | Nacht | Bemeterd | [39 empty] | 4CPTAL | 1 | 2005-01-01 |  | PM AL 4,0 CO T60 TP | 4.00 | CONISCH | ALUMINIUM | NVT | NVT | NVT |  | 350400 |  | 2400 | 1 | 2000-01-01 |  | 2400 7035 | PHILIPS-INDAL |  |  |  |  | 7035 |  |  |  | 175200 |  |  |  | PLL 24W | 1 | 2018-08-08 |  | 24W PLL | 1Onbekend | 3000 | 24.00 | 16000 | PLL
1 | 1614514 | https://lms.nederlandslicht.nl/qr/report/1614514 | 51.5363 | 4.576 | 98718.4508 | 394455.2575 | Kraaihei |  |  | Bibeko | Rucphen |  | Gemeente Rucphen |  |  |  | Gemeente Rucphen | In bedrijf | Enexis |  | NVT |  |  | Nacht | Bemeterd | [36 empty] | Bibeko |  |  | 7VAL | 1 | 2006-01-01 | [9 empty] | 350400 |  | Arc | 1 | 2005-01-01 |  |  | Philips | [12 empty] | SONT | 1 | 2018-08-09 | [6 empty] | SON
2 | 1614515 | https://lms.nederlandslicht.nl/qr/report/1614515 | 51.5364 | 4.5763 | 98742.3908 | 394468.0442 | Kraaihei |  |  | Bibeko | Rucphen |  | Gemeente Rucphen |  |  |  | Gemeente Rucphen | In bedrijf | Enexis |  | NVT |  |  | Nacht | Bemeterd | [36 empty] | Bibeko |  |  | 7VAL | 1 | 2006-01-01 | [9 empty] | 350400 |  | Arc | 1 | 2013-10-01 |  |  | Philips | [12 empty] | SONT | 1 | 2018-08-09 | [6 empty] | SON
3 | 1614516 | https://lms.nederlandslicht.nl/qr/report/1614516 | 51.5365 | 4.5769 | 98780.5498 | 394487.0803 | Kraaihei |  |  | Bibeko | Rucphen |  | Gemeente Rucphen |  |  |  | Gemeente Rucphen | In bedrijf | Enexis |  | NVT |  |  | Nacht | Bemeterd | [36 empty] | Bibeko |  |  | 7VAL | 1 | 2006-01-01 | [9 empty] | 350400 |  | Arc | 1 | 2005-01-01 |  |  | Philips | [12 empty] | SONT | 1 | 2018-08-09 | [6 empty] | SON
4 | 1614517 | https://lms.nederlandslicht.nl/qr/report/1614517 | 51.5366 | 4.5773 | 98809.2589 | 394494.7774 | Kraaihei |  |  | Bibeko | Rucphen |  | Gemeente Rucphen |  |  |  | Gemeente Rucphen | In bedrijf | Enexis |  | NVT |  |  | Nacht | Bemeterd | [36 empty] | Bibeko |  |  | 7VAL | 1 | 2006-01-01 | [9 empty] | 350400 |  | Arc | 1 | 2012-03-21 |  |  | Philips | [12 empty] | SONT | 1 | 2018-08-09 | [6 empty] | SON
5 | 1614518 | https://lms.nederlandslicht.nl/qr/report/1614518 | 51.5367 | 4.5776 | 98830.9848 | 394499.941 | Kraaihei |  |  | Bibeko | Rucphen |  | Gemeente Rucphen |  |  |  | Gemeente Rucphen | In bedrijf | Enexis |  | NVT |  |  | Nacht | Bemeterd | [36 empty] | Bibeko |  |  | 7VAL | 1 | 2006-01-01 | [9 empty] | 350400 |  | Arc | 1 | 2005-01-01 |  |  | Philips | [12 empty] | SONT | 1 | 2018-08-09 | [6 empty] | SON
6 | 1614519 | https://lms.nederlandslicht.nl/qr/report/1614519 | 51.5367 | 4.5781 | 98865.7048 | 394507.3225 | Kraaihei |  |  | Bibeko | Rucphen |  | Gemeente Rucphen |  |  |  | Gemeente Rucphen | In bedrijf | Enexis |  | NVT |  |  | Nacht | Bemeterd | [36 empty] | Bibeko |  |  | 7VAL | 1 | 2006-01-01 | [9 empty] | 350400 |  | Arc | 1 | 2013-10-01 |  |  | Philips | [12 empty] | SONT | 1 | 2018-08-09 | [6 empty] | SON
7 | 1614520 | https://lms.nederlandslicht.nl/qr/report/1614520 | 51.5368 | 4.5787 | 98906.0579 | 394515.1245 | Kraaihei |  |  | Bibeko | Rucphen |  | Gemeente Rucphen |  |  |  | Gemeente Rucphen | In bedrijf | Enexis |  | NVT |  |  | Nacht | Bemeterd | [36 empty] | Bibeko |  |  | 7VAL | 1 | 2006-01-01 | [9 empty] | 350400 |  | Arc | 1 | 2013-06-01 |  |  | Philips | [12 empty] | SONT | 1 | 2018-08-09 | [6 empty] | SON
9 | 1614521 | https://lms.nederlandslicht.nl/qr/report/1614521 | 51.5369 | 4.5795 | 98965.0958 | 394527.4872 | Kraaihei |  |  | Bibeko | Rucphen |  | Gemeente Rucphen |  |  |  | Gemeente Rucphen | In bedrijf | Enexis |  | NVT |  |  | Nacht | Bemeterd | [36 empty] | Bibeko |  |  | 7VAL | 1 | 2012-03-21 | [9 empty] | 350400 |  | Arc | 1 | 2012-03-21 |  |  | Philips | [12 empty] | SONT | 1 | 2018-08-09 | [6 empty] | SON
10 | 1614522 | https://lms.nederlandslicht.nl/qr/report/1614522 | 51.537 | 4.58 | 98998.5378 | 394534.3642 | Kraaihei |  |  | Bibeko | Rucphen |  | Gemeente Rucphen |  |  |  | Gemeente Rucphen | In bedrijf | Enexis |  | NVT |  |  | Nacht | Bemeterd | [36 empty] | Bibeko |  |  | 7VAL | 1 | 2012-03-21 | [9 empty] | 350400 |  | Arc | 1 | 2012-03-21 |  |  | Philips | [12 empty] | SONT | 1 | 2018-08-09 | [6 empty] | SON
11 | 1614523 | https://lms.nederlandslicht.nl/qr/report/1614523 | 51.537 | 4.5803 | 99018.6338 | 394538.8746 | Kraaihei |  |  | Bibeko | Rucphen |  | Gemeente Rucphen |  |  |  | Gemeente Rucphen | In bedrijf | Enexis |  | NVT |  |  | Nacht | Bemeterd | [36 empty] | Bibeko |  |  | 7VAL | 1 | 2012-03-21 | [9 empty] | 350400 |  | Arc | 1 | 2012-03-21 |  |  | Philips | [12 empty] | SONT | 1 | 2018-08-09 | [6 empty] | SON
12 | 1614524 | https://lms.nederlandslicht.nl/qr/report/1614524 | 51.5364 | 4.5776 | 98832.3758 | 394470.042 | Kraaihei |  |  | Bibeko | Rucphen |  | Gemeente Rucphen |  |  |  | Gemeente Rucphen | In bedrijf | Enexis |  | NVT |  |  | Nacht | Bemeterd | [36 empty] | Bibeko |  |  | 7VAL | 1 | 2015-06-01 | [9 empty] | 350400 |  | Arc | 1 | 2005-01-01 |  |  | Philips | [12 empty] | SONT | 1 | 2018-08-09 | [6 empty] | SON
13 | 1614525 | https://lms.nederlandslicht.nl/qr/report/1614525 | 51.5362 | 4.5777 | 98838.5969 | 394449.3585 | Kraaihei |  |  | Bibeko | Rucphen |  | Gemeente Rucphen |  |  |  | Gemeente Rucphen | In bedrijf | Enexis |  | NVT |  |  | Nacht | Bemeterd | [36 empty] | Bibeko |  |  | 7VAL | 1 | 2015-06-01 | [9 empty] | 350400 |  | Arc | 1 | 2005-01-01 |  |  | Philips | [12 empty] | SONT | 1 | 2018-08-09 | [6 empty] | SON
16 | 1614526 | https://lms.nederlandslicht.nl/qr/report/1614526 | 51.5364 | 4.5793 | 98945.6799 | 394463.5562 | Kraaihei |  |  | Bibeko | Rucphen |  | Gemeente Rucphen |  |  |  | Gemeente Rucphen | In bedrijf | Enexis |  | NVT |  |  | Nacht | Bemeterd | [36 empty] | Bibeko |  |  | 7VAL | 1 | 2015-06-01 | [9 empty] | 350400 |  | Arc | 1 | 2005-01-01 |  |  | Philips | [12 empty] | SONT | 1 | 2018-08-09 | [6 empty] | SON
17 | 1614527 | https://lms.nederlandslicht.nl/qr/report/1614527 | 51.5367 | 4.5792 | 98937.9888 | 394496.6948 | Kraaihei |  |  | Bibeko | Rucphen |  | Gemeente Rucphen |  |  |  | Gemeente Rucphen | In bedrijf | Enexis |  | NVT |  |  | Nacht | Bemeterd | [36 empty] | Bibeko |  |  | 7VAL | 1 | 2015-06-01 | [9 empty] | 350400 |  | Arc | 1 | 2005-01-01 |  |  | Philips | [12 empty] | SONT | 1 | 2018-08-09 | [6 empty] | SON
1 | 1614528 | https://lms.nederlandslicht.nl/qr/report/1614528 | 51.5289 | 4.5564 | 97350.4949 | 393653.0796 | Laagveenvaart |  |  | Bibeko | Rucphen |  | Gemeente Rucphen |  |  |  | Gemeente Rucphen | In bedrijf | Enexis |  | NVT |  |  | Nacht | Bemeterd | [36 empty] | Bibeko |  |  | 4CPTAL | 1 | 1989-02-01 |  | PM AL 4,0 CO T60 TP | 4.00 | CONISCH | ALUMINIUM | NVT | NVT | NVT |  | 350400 |  | KFK | 1 | 2012-12-12 |  | KFK 9005 | Lightronics |  |  |  |  | 9005 DIEPZWART |  |  |  | 175200 |  |  |  | PLL 36W | 1 | 2019-08-22 |  | 36W PLL | Philips | 3000K | 36.00 | 16000 | PLL
2 | 1614529 | https://lms.nederlandslicht.nl/qr/report/1614529 | 51.5292 | 4.5564 | 97352.2148 | 393682.0525 | Laagveenvaart |  |  | Bibeko | Rucphen |  | Gemeente Rucphen |  |  |  | Gemeente Rucphen | In bedrijf | Enexis |  | NVT |  |  | Nacht | Bemeterd | [36 empty] | Bibeko |  |  | 4CPTAL | 1 | 1989-02-01 |  | PM AL 4,0 CO T60 TP | 4.00 | CONISCH | ALUMINIUM | NVT | NVT | NVT |  | 350400 |  | KFK | 1 | 2012-12-12 |  | KFK 9005 | Lightronics |  |  |  |  | 9005 DIEPZWART |  |  |  | 175200 |  |  |  | PLL 36W | 1 | 2019-08-22 |  | 36W PLL | Philips | 3000K | 36.00 | 16000 | PLL
38 | 1614530 | https://lms.nederlandslicht.nl/qr/report/1614530 | 51.5328 | 4.5832 | 99211.9828 | 394061.4536 | Lange Hei |  |  | Bibeko | Rucphen |  | Gemeente Rucphen |  |  |  | Gemeente Rucphen | In bedrijf | Enexis |  | NVT |  |  | Nacht | Bemeterd | [36 empty] | Bibeko |  |  | 4CPTAL | 1 | 2002-01-01 |  | PM AL 4,0 CO T60 TP | 4.00 | CONISCH | ALUMINIUM | NVT | NVT | NVT |  | 350400 |  | 2400 | 1 | 2009-04-01 |  | 2400 7035 | PHILIPS-INDAL |  |  |  |  | 7035 |  |  |  | 175200 |  |  |  | PLL 24W | 1 | 2019-08-20 |  | 24W PLL | 1Onbekend | 3000 | 24.00 | 16000 | PLL
39 | 1614531 | https://lms.nederlandslicht.nl/qr/report/1614531 | 51.5331 | 4.5831 | 99205.0157 | 394095.4371 | Lange Hei |  |  | Bibeko | Rucphen |  | Gemeente Rucphen |  |  |  | Gemeente Rucphen | In bedrijf | Enexis |  | NVT |  |  | Nacht | Bemeterd | [36 empty] | Bibeko |  |  | 4CPTAL | 1 | 2002-01-01 |  | PM AL 4,0 CO T60 TP | 4.00 | CONISCH | ALUMINIUM | NVT | NVT | NVT |  | 350400 |  | 2400 | 1 | 2000-01-01 |  | 2400 7035 | PHILIPS-INDAL |  |  |  |  | 7035 |  |  |  | 175200 |  |  |  | PLL 24W | 1 | 2019-01-01 |  | 24W PLL | 1Onbekend | 3000 | 24.00 | 16000 | PLL
40 | 1614532 | https://lms.nederlandslicht.nl/qr/report/1614532 | 51.5333 | 4.583 | 99201.69 | 394121.9951 | Lange Hei |  |  | Bibeko | Rucphen |  | Gemeente Rucphen |  |  |  | Gemeente Rucphen | In bedrijf | Enexis |  | NVT |  |  | Nacht | Bemeterd | [36 empty] | Bibeko |  |  | 4CPTAL | 1 | 2002-01-01 |  | PM AL 4,0 CO T60 TP | 4.00 | CONISCH | ALUMINIUM | NVT | NVT | NVT |  | 350400 |  | 2400 | 1 | 2000-01-01 |  | 2400 7035 | PHILIPS-INDAL |  |  |  |  | 7035 |  |  |  | 175200 |  |  |  | PLL 24W | 1 | 2019-01-01 |  | 24W PLL | 1Onbekend | 3000 | 24.00 | 16000 | PLL
41 | 1614533 | https://lms.nederlandslicht.nl/qr/report/1614533 | 51.5336 | 4.583 | 99200.7271 | 394153.7295 | Lange Hei |  |  | Bibeko | Rucphen |  | Gemeente Rucphen |  |  |  | Gemeente Rucphen | In bedrijf | Enexis |  | NVT |  |  | Nacht | Bemeterd | [36 empty] | Bibeko |  |  | 4CPTAL | 1 | 2002-01-01 |  | PM AL 4,0 CO T60 TP | 4.00 | CONISCH | ALUMINIUM | NVT | NVT | NVT |  | 350400 |  | 2400 | 1 | 2000-01-01 |  | 2400 7035 | PHILIPS-INDAL |  |  |  |  | 7035 |  |  |  | 175200 |  |  |  | PLL 24W | 1 | 2019-01-01 |  | 24W PLL | 1Onbekend | 3000 | 24.00 | 16000 | PLL
42 | 1614534 | https://lms.nederlandslicht.nl/qr/report/1614534 | 51.5338 | 4.583 | 99199.416 | 394177.6605 | Lange Hei |  |  | Bibeko | Rucphen |  | Gemeente Rucphen |  |  |  | Gemeente Rucphen | In bedrijf | Enexis |  | NVT |  |  | Nacht | Bemeterd | [36 empty] | Bibeko |  |  | 4CPTAL | 1 | 2002-01-01 |  | PM AL 4,0 CO T60 TP | 4.00 | CONISCH | ALUMINIUM | NVT | NVT | NVT |  | 350400 |  | 2400 | 1 | 2000-01-01 |  | 2400 7035 | PHILIPS-INDAL |  |  |  |  | 7035 |  |  |  | 175200 |  |  |  | PLL 24W | 1 | 2019-01-01 |  | 24W PLL | 1Onbekend | 3000 | 24.00 | 16000 | PLL
43 | 1614535 | https://lms.nederlandslicht.nl/qr/report/1614535 | 51.5341 | 4.5831 | 99208.064 | 394208.1284 | Lange Hei |  |  | Bibeko | Rucphen |  | Gemeente Rucphen |  |  |  | Gemeente Rucphen | In bedrijf | Enexis |  | NVT |  |  | Nacht | Bemeterd | [36 empty] | Bibeko |  |  | 4CPTAL | 1 | 2002-01-01 |  | PM AL 4,0 CO T60 TP | 4.00 | CONISCH | ALUMINIUM | NVT | NVT | NVT |  | 350400 |  | 2400 | 1 | 2000-01-01 |  | 2400 7035 | PHILIPS-INDAL |  |  |  |  | 7035 |  |  |  | 175200 |  |  |  | PLL 24W | 1 | 2019-01-01 |  | 24W PLL | 1Onbekend | 3000 | 24.00 | 16000 | PLL
44 | 1614536 | https://lms.nederlandslicht.nl/qr/report/1614536 | 51.5343 | 4.5832 | 99217.5142 | 394230.9249 | Lange Hei |  |  | Bibeko | Rucphen |  | Gemeente Rucphen |  |  |  | Gemeente Rucphen | In bedrijf | Enexis |  | NVT |  |  | Nacht | Bemeterd | [36 empty] | Bibeko |  |  | 4CPTAL | 1 | 2002-01-01 |  | PM AL 4,0 CO T60 TP | 4.00 | CONISCH | ALUMINIUM | NVT | NVT | NVT |  | 350400 |  | 2400 | 1 | 2000-01-01 |  | 2400 7035 | PHILIPS-INDAL |  |  |  |  | 7035 |  |  |  | 175200 |  |  |  | PLL 24W | 1 | 2019-08-20 |  | 24W PLL | 1Onbekend | 3000 | 24.00 | 16000 | PLL
1 | 1614537 | https://lms.nederlandslicht.nl/qr/report/1614537 | 51.5166 | 4.5027 | 93606.2999 | 392331.9796 | Langendijksestraat |  |  |  | Rucphen |  | Gemeente Rucphen |  |  |  | Gemeente Rucphen | In bedrijf | Enexis |  | NVT |  |  | Nacht | Bemeterd | [39 empty] | 5VAL | 1 | 1972-06-01 | [9 empty] | 350400 |  | ARESA | 1 | 2016-11-15 | [15 empty] | LED | 1 | 2016-11-15 |  | LED |  |  | 30.00 | 100000 | LED
1 | 1614538 | https://lms.nederlandslicht.nl/qr/report/1614538 | 51.535 | 4.549 | 96840.7982 | 394340.1474 | Leijkensweg |  |  |  | Rucphen |  | Gemeente Rucphen |  |  |  | Gemeente Rucphen | In bedrijf | Enexis |  | NVT |  |  | Nacht | Bemeterd | [39 empty] | 8VAL | 1 | 2022-01-01 |  | LM AL 8,0 CV EU850/5 T60 TP | 8.00 | CILINDRISCH | ALUMINIUM | NVT | NVT | NVT |  | 350400 |  | TECEO | 1 | 2020-01-01 | [15 empty] | LED | 1 | 2022-01-01 |  | LED |  |  | 30.00 | 100000 | LED
2 | 1614539 | https://lms.nederlandslicht.nl/qr/report/1614539 | 51.535 | 4.5492 | 96856.1164 | 394340.5787 | Leijkensweg |  |  |  | Rucphen |  | Gemeente Rucphen |  |  |  | Gemeente Rucphen | In bedrijf | Enexis |  | NVT |  |  | Nacht | Bemeterd | [39 empty] | 8VAL | 1 | 2022-01-01 |  | LM AL 8,0 CV EU850/5 T60 TP | 8.00 | CILINDRISCH | ALUMINIUM | NVT | NVT | NVT |  | 350400 |  | TECEO | 1 | 2020-01-01 | [15 empty] | LED | 1 | 2022-01-01 |  | LED |  |  | 30.00 | 100000 | LED
3 | 1614540 | https://lms.nederlandslicht.nl/qr/report/1614540 | 51.5353 | 4.5493 | 96865.0915 | 394369.7517 | Leijkensweg |  |  |  | Rucphen |  | Gemeente Rucphen |  |  |  | Gemeente Rucphen | In bedrijf | Enexis |  | NVT |  |  | Nacht | Bemeterd | [39 empty] | 8VAL | 1 | 2022-01-01 |  | LM AL 8,0 CV EU850/5 T60 TP | 8.00 | CILINDRISCH | ALUMINIUM | NVT | NVT | NVT |  | 350400 |  | TECEO | 1 | 2020-01-01 | [15 empty] | LED | 1 | 2022-01-01 |  | LED |  |  | 30.00 | 100000 | LED
4 | 1614541 | https://lms.nederlandslicht.nl/qr/report/1614541 | 51.5356 | 4.5496 | 96886.7346 | 394398.7034 | Leijkensweg |  |  |  | Rucphen |  | Gemeente Rucphen |  |  |  | Gemeente Rucphen | In bedrijf | Enexis |  | NVT |  |  | Nacht | Bemeterd | [39 empty] | 8VAL | 1 | 2022-01-01 |  | LM AL 8,0 CV EU850/5 T60 TP | 8.00 | CILINDRISCH | ALUMINIUM | NVT | NVT | NVT |  | 350400 |  | TECEO | 1 | 2020-01-01 | [15 empty] | LED | 1 | 2022-01-01 |  | LED |  |  | 30.00 | 100000 | LED
5 | 1614542 | https://lms.nederlandslicht.nl/qr/report/1614542 | 51.5358 | 4.55 | 96916.7917 | 394420.1051 | Leijkensweg |  |  |  | Rucphen |  | Gemeente Rucphen |  |  |  | Gemeente Rucphen | In bedrijf | Enexis |  | NVT |  |  | Nacht | Bemeterd | [39 empty] | 8VAL | 1 | 2022-01-01 |  | LM AL 8,0 CV EU850/5 T60 TP | 8.00 | CILINDRISCH | ALUMINIUM | NVT | NVT | NVT |  | 350400 |  | TECEO | 1 | 2020-01-01 | [15 empty] | LED | 1 | 2022-01-01 |  | LED |  |  | 30.00 | 100000 | LED
6 | 1614543 | https://lms.nederlandslicht.nl/qr/report/1614543 | 51.5359 | 4.5505 | 96947.3468 | 394436.6191 | Leijkensweg |  |  |  | Rucphen |  | Gemeente Rucphen |  |  |  | Gemeente Rucphen | In bedrijf | Enexis |  | NVT |  |  | Nacht | Bemeterd | [39 empty] | 8VAL | 1 | 2022-01-01 |  | LM AL 8,0 CV EU850/5 T60 TP | 8.00 | CILINDRISCH | ALUMINIUM | NVT | NVT | NVT |  | 350400 |  | TECEO | 1 | 2020-01-01 | [15 empty] | LED | 1 | 2022-01-01 |  | LED |  |  | 30.00 | 100000 | LED
7 | 1614544 | https://lms.nederlandslicht.nl/qr/report/1614544 | 51.5361 | 4.551 | 96980.6272 | 394454.3971 | Leijkensweg |  |  |  | Rucphen |  | Gemeente Rucphen |  |  |  | Gemeente Rucphen | In bedrijf | Enexis |  | NVT |  |  | Nacht | Bemeterd | [39 empty] | 8VAL | 1 | 2022-01-01 |  | LM AL 8,0 CV EU850/5 T60 TP | 8.00 | CILINDRISCH | ALUMINIUM | NVT | NVT | NVT |  | 350400 |  | TECEO | 1 | 2020-01-01 | [15 empty] | LED | 1 | 2022-01-01 |  | LED |  |  | 30.00 | 100000 | LED
8 | 1614545 | https://lms.nederlandslicht.nl/qr/report/1614545 | 51.5362 | 4.5514 | 97014.4766 | 394472.724 | Leijkensweg |  |  |  | Rucphen |  | Gemeente Rucphen |  |  |  | Gemeente Rucphen | In bedrijf | Enexis |  | NVT |  |  | Nacht | Bemeterd | [39 empty] | 8VAL | 1 | 2022-01-01 |  | LM AL 8,0 CV EU850/5 T60 TP | 8.00 | CILINDRISCH | ALUMINIUM | NVT | NVT | NVT |  | 350400 |  | TECEO | 1 | 2020-01-01 | [15 empty] | LED | 1 | 2022-01-01 |  | LED |  |  | 30.00 | 100000 | LED
9 | 1614546 | https://lms.nederlandslicht.nl/qr/report/1614546 | 51.5364 | 4.5518 | 97042.6719 | 394489.2768 | Leijkensweg |  |  |  | Rucphen |  | Gemeente Rucphen |  |  |  | Gemeente Rucphen | In bedrijf | Enexis |  | NVT |  |  | Nacht | Bemeterd | [39 empty] | 8VAL | 1 | 2022-01-01 |  | LM AL 8,0 CV EU850/5 T60 TP | 8.00 | CILINDRISCH | ALUMINIUM | NVT | NVT | NVT |  | 350400 |  | TECEO | 1 | 2020-01-01 | [15 empty] | LED | 1 | 2022-01-01 |  | LED |  |  | 30.00 | 100000 | LED
10 | 1614547 | https://lms.nederlandslicht.nl/qr/report/1614547 | 51.5367 | 4.5522 | 97068.8332 | 394520.5084 | Leijkensweg |  |  |  | Rucphen |  | Gemeente Rucphen |  |  |  | Gemeente Rucphen | In bedrijf | Enexis |  | NVT |  |  | Nacht | Bemeterd | [39 empty] | 8VAL | 1 | 2022-01-01 |  | LM AL 8,0 CV EU850/5 T60 TP | 8.00 | CILINDRISCH | ALUMINIUM | NVT | NVT | NVT |  | 350400 |  | TECEO | 1 | 2020-01-01 | [15 empty] | LED | 1 | 2022-01-01 |  | LED |  |  | 30.00 | 100000 | LED
11 | 1614548 | https://lms.nederlandslicht.nl/qr/report/1614548 | 51.5369 | 4.5525 | 97088.4017 | 394547.7735 | Leijkensweg |  |  |  | Rucphen |  | Gemeente Rucphen |  |  |  | Gemeente Rucphen | In bedrijf | Enexis |  | NVT |  |  | Nacht | Bemeterd | [39 empty] | 8VAL | 1 | 2022-01-01 |  | LM AL 8,0 CV EU850/5 T60 TP | 8.00 | CILINDRISCH | ALUMINIUM | NVT | NVT | NVT |  | 350400 |  | TECEO | 1 | 2020-01-01 | [15 empty] | LED | 1 | 2022-01-01 |  | LED |  |  | 30.00 | 100000 | LED
12 | 1614549 | https://lms.nederlandslicht.nl/qr/report/1614549 | 51.5372 | 4.5529 | 97117.5544 | 394574.7031 | Leijkensweg |  |  |  | Rucphen |  | Gemeente Rucphen |  |  |  | Gemeente Rucphen | In bedrijf | Enexis |  | NVT |  |  | Nacht | Bemeterd | [39 empty] | 8VAL | 1 | 2022-01-01 |  | LM AL 8,0 CV EU850/5 T60 TP | 8.00 | CILINDRISCH | ALUMINIUM | NVT | NVT | NVT |  | 350400 |  | TECEO | 1 | 2020-01-01 | [15 empty] | LED | 1 | 2022-01-01 |  | LED |  |  | 30.00 | 100000 | LED
13 | 1614550 | https://lms.nederlandslicht.nl/qr/report/1614550 | 51.5374 | 4.5534 | 97149.3659 | 394595.5754 | Leijkensweg |  |  |  | Rucphen |  | Gemeente Rucphen |  |  |  | Gemeente Rucphen | In bedrijf | Enexis |  | NVT |  |  | Nacht | Bemeterd | [39 empty] | 8VAL | 1 | 2022-01-01 |  | LM AL 8,0 CV EU850/5 T60 TP | 8.00 | CILINDRISCH | ALUMINIUM | NVT | NVT | NVT |  | 350400 |  | TECEO | 1 | 2020-01-01 | [15 empty] | LED | 1 | 2022-01-01 |  | LED |  |  | 30.00 | 100000 | LED
14 | 1614551 | https://lms.nederlandslicht.nl/qr/report/1614551 | 51.5375 | 4.5538 | 97177.7294 | 394612.9114 | Leijkensweg |  |  |  | Rucphen |  | Gemeente Rucphen |  |  |  | Gemeente Rucphen | In bedrijf | Enexis |  | NVT |  |  | Nacht | Bemeterd | [39 empty] | 8VAL | 1 | 2022-01-01 |  | LM AL 8,0 CV EU850/5 T60 TP | 8.00 | CILINDRISCH | ALUMINIUM | NVT | NVT | NVT |  | 350400 |  | TECEO | 1 | 2020-01-01 | [15 empty] | LED | 1 | 2022-01-01 |  | LED |  |  | 30.00 | 100000 | LED
15 | 1614552 | https://lms.nederlandslicht.nl/qr/report/1614552 | 51.5376 | 4.5542 | 97205.5351 | 394619.4838 | Leijkensweg |  |  |  | Rucphen |  | Gemeente Rucphen |  |  |  | Gemeente Rucphen | In bedrijf | Enexis |  | NVT |  |  | Nacht | Bemeterd | [39 empty] | 8VAL | 1 | 2022-01-01 |  | LM AL 8,0 CV EU850/5 T60 TP | 8.00 | CILINDRISCH | ALUMINIUM | NVT | NVT | NVT |  | 350400 |  | TECEO | 1 | 2020-01-01 | [15 empty] | LED | 1 | 2022-01-01 |  | LED |  |  | 30.00 | 100000 | LED
10f | 1614553 | https://lms.nederlandslicht.nl/qr/report/1614553 | 51.5359 | 4.5508 | 96971.046 | 394436.4572 | Leijkensweg |  |  |  | Rucphen |  | Gemeente Rucphen |  |  |  | Gemeente Rucphen | In bedrijf | Enexis |  | NVT |  |  | Nacht | Bemeterd | [39 empty] | 4CPTAL | 1 | 2022-01-01 |  | PM AL 4,0 CO T60 TP | 4.00 | CONISCH | ALUMINIUM | NVT | NVT | NVT |  | 350400 |  | STELA SQUARE | 1 | 2020-01-01 | [15 empty] | LED | 1 | 2022-01-01 |  | LED |  |  | 30.00 | 100000 | LED
11f | 1614554 | https://lms.nederlandslicht.nl/qr/report/1614554 | 51.536 | 4.551 | 96986.2777 | 394443.5744 | Leijkensweg |  |  |  | Rucphen |  | Gemeente Rucphen |  |  |  | Gemeente Rucphen | In bedrijf | Enexis |  | NVT |  |  | Nacht | Bemeterd | [39 empty] | 4CPTAL | 1 | 2022-01-01 |  | PM AL 4,0 CO T60 TP | 4.00 | CONISCH | ALUMINIUM | NVT | NVT | NVT |  | 350400 |  | STELA SQUARE | 1 | 2020-01-01 | [15 empty] | LED | 1 | 2022-01-01 |  | LED |  |  | 30.00 | 100000 | LED
12f | 1614555 | https://lms.nederlandslicht.nl/qr/report/1614555 | 51.5361 | 4.5512 | 97000.8311 | 394452.1225 | Leijkensweg |  |  |  | Rucphen |  | Gemeente Rucphen |  |  |  | Gemeente Rucphen | In bedrijf | Enexis |  | NVT |  |  | Nacht | Bemeterd | [39 empty] | 4CPTAL | 1 | 2022-01-01 |  | PM AL 4,0 CO T60 TP | 4.00 | CONISCH | ALUMINIUM | NVT | NVT | NVT |  | 350400 |  | STELA SQUARE | 1 | 2020-01-01 | [15 empty] | LED | 1 | 2022-01-01 |  | LED |  |  | 30.00 | 100000 | LED |  | *LED DRIVER XITANIUM 40W | 1 | 2023-11-01
13f | 1614556 | https://lms.nederlandslicht.nl/qr/report/1614556 | 51.5361 | 4.5514 | 97014.2613 | 394458.603 | Leijkensweg |  |  |  | Rucphen |  | Gemeente Rucphen |  |  |  | Gemeente Rucphen | In bedrijf | Enexis |  | NVT |  |  | Nacht | Bemeterd | [39 empty] | 4CPTAL | 1 | 2022-01-01 |  | PM AL 4,0 CO T60 TP | 4.00 | CONISCH | ALUMINIUM | NVT | NVT | NVT |  | 350400 |  | STELA SQUARE | 1 | 2020-01-01 | [15 empty] | LED | 1 | 2022-01-01 |  | LED |  |  | 30.00 | 100000 | LED
14F | 1614557 | https://lms.nederlandslicht.nl/qr/report/1614557 | 51.5362 | 4.5517 | 97030.3674 | 394466.0452 | Leijkensweg |  |  |  | Rucphen |  | Gemeente Rucphen |  |  |  | Gemeente Rucphen | In bedrijf | Enexis |  | NVT |  |  | Nacht | Bemeterd | [39 empty] | 4CPTAL | 1 | 2022-01-01 |  | PM AL 4,0 CO T60 TP | 4.00 | CONISCH | ALUMINIUM | NVT | NVT | NVT |  | 350400 |  | STELA SQUARE | 1 | 2020-01-01 | [15 empty] | LED | 1 | 2022-01-01 |  | LED |  |  | 30.00 | 100000 | LED
15f | 1614558 | https://lms.nederlandslicht.nl/qr/report/1614558 | 51.5362 | 4.5518 | 97041.8559 | 394473.3035 | Leijkensweg |  |  |  | Rucphen |  | Gemeente Rucphen |  |  |  | Gemeente Rucphen | In bedrijf | Enexis |  | NVT |  |  | Nacht | Bemeterd | [39 empty] | 4CPTAL | 1 | 2022-01-01 |  | PM AL 4,0 CO T60 TP | 4.00 | CONISCH | ALUMINIUM | NVT | NVT | NVT |  | 350400 |  | STELA SQUARE | 1 | 2020-01-01 | [15 empty] | LED | 1 | 2022-01-01 |  | LED |  |  | 30.00 | 100000 | LED
16f | 1614559 | https://lms.nederlandslicht.nl/qr/report/1614559 | 51.5363 | 4.552 | 97056.4819 | 394480.8306 | Leijkensweg |  |  |  | Rucphen |  | Gemeente Rucphen |  |  |  | Gemeente Rucphen | In bedrijf | Enexis |  | NVT |  |  | Nacht | Bemeterd | [39 empty] | 4CPTAL | 1 | 2022-01-01 |  | PM AL 4,0 CO T60 TP | 4.00 | CONISCH | ALUMINIUM | NVT | NVT | NVT |  | 350400 |  | STELA SQUARE | 1 | 2020-01-01 | [15 empty] | LED | 1 | 2022-01-01 |  | LED |  |  | 30.00 | 100000 | LED
17f | 1614560 | https://lms.nederlandslicht.nl/qr/report/1614560 | 51.5364 | 4.5522 | 97067.8041 | 394492.6069 | Leijkensweg |  |  |  | Rucphen |  | Gemeente Rucphen |  |  |  | Gemeente Rucphen | In bedrijf | Enexis |  | NVT |  |  | Nacht | Bemeterd | [39 empty] | 4CPTAL | 1 | 2022-01-01 |  | PM AL 4,0 CO T60 TP | 4.00 | CONISCH | ALUMINIUM | NVT | NVT | NVT |  | 350400 |  | STELA SQUARE | 1 | 2020-01-01 | [15 empty] | LED | 1 | 2022-01-01 |  | LED |  |  | 30.00 | 100000 | LED
18f | 1614561 | https://lms.nederlandslicht.nl/qr/report/1614561 | 51.5365 | 4.5523 | 97076.4475 | 394505.1761 | Leijkensweg |  |  |  | Rucphen |  | Gemeente Rucphen |  |  |  | Gemeente Rucphen | In bedrijf | Enexis |  | NVT |  |  | Nacht | Bemeterd | [39 empty] | 4CPTAL | 1 | 2022-01-01 |  | PM AL 4,0 CO T60 TP | 4.00 | CONISCH | ALUMINIUM | NVT | NVT | NVT |  | 350400 |  | STELA SQUARE | 1 | 2020-01-01 | [15 empty] | LED | 1 | 2022-01-01 |  | LED |  |  | 30.00 | 100000 | LED
19f | 1614562 | https://lms.nederlandslicht.nl/qr/report/1614562 | 51.5367 | 4.5524 | 97084.2405 | 394519.1547 | Leijkensweg |  |  |  | Rucphen |  | Gemeente Rucphen |  |  |  | Gemeente Rucphen | In bedrijf | Enexis |  | NVT |  |  | Nacht | Bemeterd | [39 empty] | 4CPTAL | 1 | 2022-01-01 |  | PM AL 4,0 CO T60 TP | 4.00 | CONISCH | ALUMINIUM | NVT | NVT | NVT |  | 350400 |  | STELA SQUARE | 1 | 2020-01-01 | [15 empty] | LED | 1 | 2022-01-01 |  | LED |  |  | 30.00 | 100000 | LED
1F | 1614563 | https://lms.nederlandslicht.nl/qr/report/1614563 | 51.5351 | 4.5493 | 96867.2902 | 394343.9972 | leijkensweg |  |  |  | Rucphen |  | Gemeente Rucphen |  |  |  | Gemeente Rucphen | In bedrijf | Enexis |  | NVT |  |  | Nacht | Bemeterd | [39 empty] | 4CPTAL | 1 | 2022-01-01 |  | PM AL 4,0 CO T60 TP | 4.00 | CONISCH | ALUMINIUM | NVT | NVT | NVT |  | 350400 |  | STELA SQUARE | 1 | 2020-01-01 | [15 empty] | LED | 1 | 2022-01-01 |  | LED |  |  | 30.00 | 100000 | LED
20f | 1614564 | https://lms.nederlandslicht.nl/qr/report/1614564 | 51.5368 | 4.5526 | 97093.1632 | 394533.9259 | Leijkensweg |  |  |  | Rucphen |  | Gemeente Rucphen |  |  |  | Gemeente Rucphen | In bedrijf | Enexis |  | NVT |  |  | Nacht | Bemeterd | [39 empty] | 4CPTAL | 1 | 2022-01-01 |  | PM AL 4,0 CO T60 TP | 4.00 | CONISCH | ALUMINIUM | NVT | NVT | NVT |  | 350400 |  | STELA SQUARE | 1 | 2020-01-01 | [15 empty] | LED | 1 | 2022-01-01 |  | LED |  |  | 30.00 | 100000 | LED
21f | 1614565 | https://lms.nederlandslicht.nl/qr/report/1614565 | 51.5369 | 4.5527 | 97101.4915 | 394545.4985 | Leijkensweg |  |  |  | Rucphen |  | Gemeente Rucphen |  |  |  | Gemeente Rucphen | In bedrijf | Enexis |  | NVT |  |  | Nacht | Bemeterd | [39 empty] | 4CPTAL | 1 | 2022-01-01 |  | PM AL 4,0 CO T60 TP | 4.00 | CONISCH | ALUMINIUM | NVT | NVT | NVT |  | 350400 |  | STELA SQUARE | 1 | 2020-01-01 | [15 empty] | LED | 1 | 2022-01-01 |  | LED |  |  | 30.00 | 100000 | LED
22f | 1614566 | https://lms.nederlandslicht.nl/qr/report/1614566 | 51.537 | 4.5529 | 97114.6258 | 394556.3407 | Leijkensweg |  |  |  | Rucphen |  | Gemeente Rucphen |  |  |  | Gemeente Rucphen | In bedrijf | Enexis |  | NVT |  |  | Nacht | Bemeterd | [39 empty] | 4CPTAL | 1 | 2022-01-01 |  | PM AL 4,0 CO T60 TP | 4.00 | CONISCH | ALUMINIUM | NVT | NVT | NVT |  | 350400 |  | STELA SQUARE | 1 | 2020-01-01 | [15 empty] | LED | 1 | 2022-01-01 |  | LED |  |  | 30.00 | 100000 | LED
23f | 1614567 | https://lms.nederlandslicht.nl/qr/report/1614567 | 51.5371 | 4.5531 | 97128.1154 | 394566.7783 | Leijkensweg |  |  |  | Rucphen |  | Gemeente Rucphen |  |  |  | Gemeente Rucphen | In bedrijf | Enexis |  | NVT |  |  | Nacht | Bemeterd | [39 empty] | 4CPTAL | 1 | 2022-01-01 |  | PM AL 4,0 CO T60 TP | 4.00 | CONISCH | ALUMINIUM | NVT | NVT | NVT |  | 350400 |  | STELA SQUARE | 1 | 2020-01-01 | [15 empty] | LED | 1 | 2022-01-01 |  | LED |  |  | 30.00 | 100000 | LED
24f | 1614568 | https://lms.nederlandslicht.nl/qr/report/1614568 | 51.5372 | 4.5532 | 97140.2513 | 394575.7217 | Leijkensweg |  |  |  | Rucphen |  | Gemeente Rucphen |  |  |  | Gemeente Rucphen | In bedrijf | Enexis |  | NVT |  |  | Nacht | Bemeterd | [39 empty] | 4CPTAL | 1 | 2022-01-01 |  | PM AL 4,0 CO T60 TP | 4.00 | CONISCH | ALUMINIUM | NVT | NVT | NVT |  | 350400 |  | STELA SQUARE | 1 | 2020-01-01 | [15 empty] | LED | 1 | 2022-01-01 |  | LED |  |  | 30.00 | 100000 | LED
25f | 1614569 | https://lms.nederlandslicht.nl/qr/report/1614569 | 51.5373 | 4.5534 | 97154.0213 | 394584.5429 | Leijkensweg |  |  |  | Rucphen |  | Gemeente Rucphen |  |  |  | Gemeente Rucphen | In bedrijf | Enexis |  | NVT |  |  | Nacht | Bemeterd | [39 empty] | 4CPTAL | 1 | 2022-01-01 |  | PM AL 4,0 CO T60 TP | 4.00 | CONISCH | ALUMINIUM | NVT | NVT | NVT |  | 350400 |  | STELA SQUARE | 1 | 2020-01-01 | [15 empty] | LED | 1 | 2022-01-01 |  | LED |  |  | 30.00 | 100000 | LED
26f | 1614570 | https://lms.nederlandslicht.nl/qr/report/1614570 | 51.5373 | 4.5536 | 97166.8303 | 394593.0447 | Leijkensweg |  |  |  | Rucphen |  | Gemeente Rucphen |  |  |  | Gemeente Rucphen | In bedrijf | Enexis |  | NVT |  |  | Nacht | Bemeterd | [39 empty] | 4CPTAL | 1 | 2022-01-01 |  | PM AL 4,0 CO T60 TP | 4.00 | CONISCH | ALUMINIUM | NVT | NVT | NVT |  | 350400 |  | STELA SQUARE | 1 | 2020-01-01 | [15 empty] | LED | 1 | 2022-01-01 |  | LED |  |  | 30.00 | 100000 | LED
27f | 1614571 | https://lms.nederlandslicht.nl/qr/report/1614571 | 51.5374 | 4.5538 | 97181.6026 | 394601.8956 | Leijkensweg |  |  |  | Rucphen |  | Gemeente Rucphen |  |  |  | Gemeente Rucphen | In bedrijf | Enexis |  | NVT |  |  | Nacht | Bemeterd | [39 empty] | 4CPTAL | 1 | 2022-01-01 |  | PM AL 4,0 CO T60 TP | 4.00 | CONISCH | ALUMINIUM | NVT | NVT | NVT |  | 350400 |  | STELA SQUARE | 1 | 2020-01-01 | [15 empty] | LED | 1 | 2022-01-01 |  | LED |  |  | 30.00 | 100000 | LED
28f | 1614572 | https://lms.nederlandslicht.nl/qr/report/1614572 | 51.5375 | 4.554 | 97195.0197 | 394607.639 | Leijkensweg |  |  |  | Rucphen |  | Gemeente Rucphen |  |  |  | Gemeente Rucphen | In bedrijf | Enexis |  | NVT |  |  | Nacht | Bemeterd | [39 empty] | 4CPTAL | 1 | 2022-01-01 |  | PM AL 4,0 CO T60 TP | 4.00 | CONISCH | ALUMINIUM | NVT | NVT | NVT |  | 350400 |  | STELA SQUARE | 1 | 2020-01-01 | [15 empty] | LED | 1 | 2022-01-01 |  | LED |  |  | 30.00 | 100000 | LED
2F | 1614573 | https://lms.nederlandslicht.nl/qr/report/1614573 | 51.5352 | 4.5495 | 96875.5407 | 394359.7938 | Leijkensweg |  |  |  | Rucphen |  | Gemeente Rucphen |  |  |  | Gemeente Rucphen | In bedrijf | Enexis |  | NVT |  |  | Nacht | Bemeterd | [39 empty] | 4CPTAL | 1 | 2022-01-01 |  | PM AL 4,0 CO T60 TP | 4.00 | CONISCH | ALUMINIUM | NVT | NVT | NVT |  | 350400 |  | STELA SQUARE | 1 | 2020-01-01 | [15 empty] | LED | 1 | 2022-01-01 |  | LED |  |  | 30.00 | 100000 | LED
3f | 1614574 | https://lms.nederlandslicht.nl/qr/report/1614574 | 51.5353 | 4.5495 | 96881.9572 | 394371.9343 | Leijkensweg |  |  |  | Rucphen |  | Gemeente Rucphen |  |  |  | Gemeente Rucphen | In bedrijf | Enexis |  | NVT |  |  | Nacht | Bemeterd | [39 empty] | 4CPTAL | 1 | 2022-01-01 |  | PM AL 4,0 CO T60 TP | 4.00 | CONISCH | ALUMINIUM | NVT | NVT | NVT |  | 350400 |  | STELA SQUARE | 1 | 2020-01-01 | [15 empty] | LED | 1 | 2022-01-01 |  | LED |  |  | 30.00 | 100000 | LED
4f | 1614575 | https://lms.nederlandslicht.nl/qr/report/1614575 | 51.5354 | 4.5497 | 96891.0906 | 394385.3264 | Leijkensweg |  |  |  | Rucphen |  | Gemeente Rucphen |  |  |  | Gemeente Rucphen | In bedrijf | Enexis |  | NVT |  |  | Nacht | Bemeterd | [39 empty] | 4CPTAL | 1 | 2022-01-01 |  | PM AL 4,0 CO T60 TP | 4.00 | CONISCH | ALUMINIUM | NVT | NVT | NVT |  | 350400 |  | STELA SQUARE | 1 | 2020-01-01 | [15 empty] | LED | 1 | 2022-01-01 |  | LED |  |  | 30.00 | 100000 | LED
5f | 1614576 | https://lms.nederlandslicht.nl/qr/report/1614576 | 51.5356 | 4.5498 | 96901.3714 | 394398.188 | Leijkensweg |  |  |  | Rucphen |  | Gemeente Rucphen |  |  |  | Gemeente Rucphen | In bedrijf | Enexis |  | NVT |  |  | Nacht | Bemeterd | [39 empty] | 4CPTAL | 1 | 2022-01-01 |  | PM AL 4,0 CO T60 TP | 4.00 | CONISCH | ALUMINIUM | NVT | NVT | NVT |  | 350400 |  | STELA SQUARE | 1 | 2020-01-01 | [15 empty] | LED | 1 | 2022-01-01 |  | LED |  |  | 30.00 | 100000 | LED
6f | 1614577 | https://lms.nederlandslicht.nl/qr/report/1614577 | 51.5356 | 4.55 | 96913.6346 | 394407.4965 | Leijkensweg |  |  |  | Rucphen |  | Gemeente Rucphen |  |  |  | Gemeente Rucphen | In bedrijf | Enexis |  | NVT |  |  | Nacht | Bemeterd | [39 empty] | 4CPTAL | 1 | 2022-01-01 |  | PM AL 4,0 CO T60 TP | 4.00 | CONISCH | ALUMINIUM | NVT | NVT | NVT |  | 350400 |  | STELA SQUARE | 1 | 2020-01-01 | [15 empty] | LED | 1 | 2022-01-01 |  | LED |  |  | 30.00 | 100000 | LED
7f | 1614578 | https://lms.nederlandslicht.nl/qr/report/1614578 | 51.5357 | 4.5502 | 96929.8352 | 394414.8183 | Leijkensweg |  |  |  | Rucphen |  | Gemeente Rucphen |  |  |  | Gemeente Rucphen | In bedrijf | Enexis |  | NVT |  |  | Nacht | Bemeterd | [39 empty] | 4CPTAL | 1 | 2022-01-01 |  | PM AL 4,0 CO T60 TP | 4.00 | CONISCH | ALUMINIUM | NVT | NVT | NVT |  | 350400 |  | STELA SQUARE | 1 | 2020-01-01 | [15 empty] | LED | 1 | 2022-01-01 |  | LED |  |  | 30.00 | 100000 | LED
8f | 1614579 | https://lms.nederlandslicht.nl/qr/report/1614579 | 51.5358 | 4.5504 | 96942.6325 | 394421.4126 | Leijkensweg |  |  |  | Rucphen |  | Gemeente Rucphen |  |  |  | Gemeente Rucphen | In bedrijf | Enexis |  | NVT |  |  | Nacht | Bemeterd | [39 empty] | 4CPTAL | 1 | 2022-01-01 |  | PM AL 4,0 CO T60 TP | 4.00 | CONISCH | ALUMINIUM | NVT | NVT | NVT |  | 350400 |  | STELA SQUARE | 1 | 2020-01-01 | [15 empty] | LED | 1 | 2022-01-01 |  | LED |  |  | 30.00 | 100000 | LED
9f | 1614580 | https://lms.nederlandslicht.nl/qr/report/1614580 | 51.5358 | 4.5506 | 96958.0733 | 394429.383 | Leijkensweg |  |  |  | Rucphen |  | Gemeente Rucphen |  |  |  | Gemeente Rucphen | In bedrijf | Enexis |  | NVT |  |  | Nacht | Bemeterd | [39 empty] | 4CPTAL | 1 | 2022-01-01 |  | PM AL 4,0 CO T60 TP | 4.00 | CONISCH | ALUMINIUM | NVT | NVT | NVT |  | 350400 |  | STELA SQUARE | 1 | 2020-01-01 | [15 empty] | LED | 1 | 2022-01-01 |  | LED |  |  | 30.00 | 100000 | LED
1 | 1614581 | https://lms.nederlandslicht.nl/qr/report/1614581 | 51.5303 | 4.5579 | 97457.6228 | 393812.1366 | Middelvaart |  |  | Bibeko | Rucphen |  | Gemeente Rucphen |  |  |  | Gemeente Rucphen | In bedrijf | Enexis |  | NVT |  |  | Nacht | Bemeterd | [36 empty] | Bibeko |  |  | 4CPTAL | 1 | 1981-04-01 |  | PM AL 4,0 CO T60 TP | 4.00 | CONISCH | ALUMINIUM | NVT | NVT | NVT |  | 350400 |  | KFK | 1 | 2005-01-01 |  | KFK 9005 | Lightronics |  |  |  |  | 9005 DIEPZWART |  |  |  | 175200 |  |  |  | PLL 36W | 1 | 2019-08-22 |  | 36W PLL | Philips | 3000K | 36.00 | 16000 | PLL
2 | 1614582 | https://lms.nederlandslicht.nl/qr/report/1614582 | 51.5303 | 4.5583 | 97484.8348 | 393810.4351 | Middelvaart |  |  | Bibeko | Rucphen |  | Gemeente Rucphen |  |  |  | Gemeente Rucphen | In bedrijf | Enexis |  | NVT |  |  | Nacht | Bemeterd | [36 empty] | Bibeko |  |  | 4CPTAL | 1 | 1982-03-01 |  | PM AL 4,0 CO T60 TP | 4.00 | CONISCH | ALUMINIUM | NVT | NVT | NVT |  | 350400 |  | KFK | 1 | 2005-01-01 |  | KFK 9005 | Lightronics |  |  |  |  | 9005 DIEPZWART |  |  |  | 175200 |  |  |  | PLL 36W | 1 | 2019-08-22 |  | 36W PLL | Philips | 3000K | 36.00 | 16000 | PLL
3 | 1614583 | https://lms.nederlandslicht.nl/qr/report/1614583 | 51.5303 | 4.5588 | 97520.0379 | 393810.9271 | Middelvaart |  |  | Bibeko | Rucphen |  | Gemeente Rucphen |  |  |  | Gemeente Rucphen | In bedrijf | Enexis |  | NVT |  |  | Nacht | Bemeterd | [36 empty] | Bibeko |  |  | 4CPTAL | 1 | 1990-01-01 |  | PM AL 4,0 CO T60 TP | 4.00 | CONISCH | ALUMINIUM | NVT | NVT | NVT |  | 350400 |  | KFK | 1 | 2004-11-24 |  | KFK 9005 | Lightronics |  |  |  |  | 9005 DIEPZWART |  |  |  | 175200 |  |  |  | PLL 36W | 1 | 2019-08-22 |  | 36W PLL | Philips | 3000K | 36.00 | 16000 | PLL
4 | 1614584 | https://lms.nederlandslicht.nl/qr/report/1614584 | 51.5305 | 4.5586 | 97501.0669 | 393825.7225 | Middelvaart |  |  | Bibeko | Rucphen |  | Gemeente Rucphen |  |  |  | Gemeente Rucphen | In bedrijf | Enexis |  | NVT |  |  | Nacht | Bemeterd | [36 empty] | Bibeko |  |  | 4CPTAL | 1 | 1984-09-01 |  | PM AL 4,0 CO T60 TP | 4.00 | CONISCH | ALUMINIUM | NVT | NVT | NVT |  | 350400 |  | KFK | 1 | 2009-05-01 |  | KFK 9005 | Lightronics |  |  |  |  | 9005 DIEPZWART |  |  |  | 175200 |  |  |  | PLL 36W | 1 | 2019-08-22 |  | 36W PLL | Philips | 3000K | 36.00 | 16000 | PLL
1 | 1614585 | https://lms.nederlandslicht.nl/qr/report/1614585 | 51.5314 | 4.5579 | 97453.8009 | 393931.0639 | Moervaart |  |  | Bibeko | Rucphen |  | Gemeente Rucphen |  |  |  | Gemeente Rucphen | In bedrijf | Enexis |  | NVT |  |  | Nacht | Bemeterd | [36 empty] | Bibeko |  |  | 4CPTAL | 1 | 1982-10-01 |  | PM AL 4,0 CO T60 TP | 4.00 | CONISCH | ALUMINIUM | NVT | NVT | NVT |  | 350400 |  | KFK | 1 | 2023-11-10 |  | KFK 9005 | Lightronics |  |  |  |  | 9005 DIEPZWART |  |  |  | 175200 |  |  |  | LED | 1 | 2023-11-10 |  | LED |  |  | 30.00 | 100000 | LED
2 | 1614586 | https://lms.nederlandslicht.nl/qr/report/1614586 | 51.5312 | 4.5579 | 97458.8448 | 393906.4812 | Moervaart |  |  | Bibeko | Rucphen |  | Gemeente Rucphen |  |  |  | Gemeente Rucphen | In bedrijf | Enexis |  | NVT |  |  | Nacht | Bemeterd | [36 empty] | Bibeko |  |  | 4CPTAL | 1 | 1982-10-01 |  | PM AL 4,0 CO T60 TP | 4.00 | CONISCH | ALUMINIUM | NVT | NVT | NVT |  | 350400 |  | KFK | 1 | 2009-05-01 |  | KFK 9005 | Lightronics |  |  |  |  | 9005 DIEPZWART |  |  |  | 175200 |  |  |  | PLL 36W | 1 | 2019-08-20 |  | 36W PLL | Philips | 3000K | 36.00 | 16000 | PLL
3 | 1614587 | https://lms.nederlandslicht.nl/qr/report/1614587 | 51.531 | 4.5581 | 97470.1029 | 393883.9239 | Moervaart |  |  | Bibeko | Rucphen |  | Gemeente Rucphen |  |  |  | Gemeente Rucphen | In bedrijf | Enexis |  | NVT |  |  | Nacht | Bemeterd | [36 empty] | Bibeko |  |  | 4CPTAL | 1 | 1982-03-01 |  | PM AL 4,0 CO T60 TP | 4.00 | CONISCH | ALUMINIUM | NVT | NVT | NVT |  | 350400 |  | KFK | 1 | 2009-05-01 |  | KFK 9005 | Lightronics |  |  |  |  | 9005 DIEPZWART |  |  |  | 175200 |  |  |  | PLL 36W | 1 | 2019-08-20 |  | 36W PLL | Philips | 3000K | 36.00 | 16000 | PLL
4 | 1614588 | https://lms.nederlandslicht.nl/qr/report/1614588 | 51.5309 | 4.5578 | 97447.5518 | 393879.1827 | Moervaart |  |  | Bibeko | Rucphen |  | Gemeente Rucphen |  |  |  | Gemeente Rucphen | In bedrijf | Enexis |  | NVT |  |  | Nacht | Bemeterd | [36 empty] | Bibeko |  |  | 4CPTAL | 1 | 1982-03-01 |  | PM AL 4,0 CO T60 TP | 4.00 | CONISCH | ALUMINIUM | NVT | NVT | NVT |  | 350400 |  | KFK | 1 | 2009-05-01 |  | KFK 9005 | Lightronics |  |  |  |  | 9005 DIEPZWART |  |  |  | 175200 |  |  |  | PLL 36W | 1 | 2019-08-20 |  | 36W PLL | Philips | 3000K | 36.00 | 16000 | PLL
5 | 1614589 | https://lms.nederlandslicht.nl/qr/report/1614589 | 51.5309 | 4.5574 | 97423.5758 | 393873.9861 | Moervaart |  |  | Bibeko | Rucphen |  | Gemeente Rucphen |  |  |  | Gemeente Rucphen | In bedrijf | Enexis |  | NVT |  |  | Nacht | Bemeterd | [36 empty] | Bibeko |  |  | 4CPTAL | 1 | 2021-01-01 |  | PM AL 4,0 CO T60 TP | 4.00 | CONISCH | ALUMINIUM | NVT | NVT | NVT |  | 350400 |  | KFK | 1 | 2009-05-01 |  | KFK 9005 | Lightronics |  |  |  |  | 9005 DIEPZWART |  |  |  | 175200 |  |  |  | PLL 36W | 1 | 2019-08-20 |  | 36W PLL | Philips | 3000K | 36.00 | 16000 | PLL
6 | 1614590 | https://lms.nederlandslicht.nl/qr/report/1614590 | 51.5312 | 4.5574 | 97420.3358 | 393905.0081 | Moervaart |  |  | Bibeko | Rucphen |  | Gemeente Rucphen |  |  |  | Gemeente Rucphen | In bedrijf | Enexis |  | NVT |  |  | Nacht | Bemeterd | [36 empty] | Bibeko |  |  | 4CPTAL | 1 | 1989-09-01 |  | PM AL 4,0 CO T60 TP | 4.00 | CONISCH | ALUMINIUM | NVT | NVT | NVT |  | 350400 |  | KFK | 1 | 2012-12-12 |  | KFK 9005 | Lightronics |  |  |  |  | 9005 DIEPZWART |  |  |  | 175200 |  |  |  | PLL 36W | 1 | 2019-08-20 |  | 36W PLL | Philips | 3000K | 36.00 | 16000 | PLL
1 | 1614591 | https://lms.nederlandslicht.nl/qr/report/1614591 | 51.5318 | 4.5669 | 98078.4279 | 393967.7506 | Molenweg |  |  | Bibeko | Rucphen |  | Gemeente Rucphen |  |  |  | Gemeente Rucphen | In bedrijf | Enexis |  | NVT |  |  | Nacht | Bemeterd | [36 empty] | Bibeko |  |  | 8VAL | 1 | 2009-01-01 |  | LM AL 8,0 CV EU850/5 T60 TP | 8.00 | CILINDRISCH | ALUMINIUM | NVT | NVT | NVT |  | 350400 |  | SGS203 | 1 | 2004-06-01 |  | SGS203 7035 | Philips |  |  |  |  | 7035 LICHTGRIJS |  |  |  | 175200 |  |  |  | SONT | 1 | 2018-10-10 | [6 empty] | SON
2 | 1614592 | https://lms.nederlandslicht.nl/qr/report/1614592 | 51.5313 | 4.568 | 98160.2319 | 393914.1937 | Molenweg |  |  | Bibeko | Rucphen |  | Gemeente Rucphen |  |  |  | Gemeente Rucphen | In bedrijf | Enexis |  | NVT |  |  | Nacht | Bemeterd | [36 empty] | Bibeko |  |  | 5VAL | 1 | 1990-03-01 | [9 empty] | 350400 |  | ARESA | 1 | 2017-07-03 | [15 empty] | LED | 1 | 2017-07-03 |  | LED |  |  | 30.00 | 100000 | LED
3 | 1614593 | https://lms.nederlandslicht.nl/qr/report/1614593 | 51.5309 | 4.5692 | 98240.5798 | 393861.0785 | Molenweg |  |  | Bibeko | Rucphen |  | Gemeente Rucphen |  |  |  | Gemeente Rucphen | In bedrijf | Enexis |  | NVT |  |  | Nacht | Bemeterd | [36 empty] | Bibeko |  |  | 5VAL | 1 | 1990-03-01 | [9 empty] | 350400 |  | ARESA | 1 | 2017-07-03 | [15 empty] | LED | 1 | 2017-07-03 |  | LED |  |  | 30.00 | 100000 | LED
1 | 1614594 | https://lms.nederlandslicht.nl/qr/report/1614594 | 51.5339 | 4.561 | 97674.4389 | 394204.6174 | Nicolaas Maesstraat |  |  | Bibeko | Rucphen |  | Gemeente Rucphen |  |  |  | Gemeente Rucphen | In bedrijf | Enexis |  | NVT |  |  | Nacht | Bemeterd | [36 empty] | Bibeko |  |  | 5VAL | 1 | 2015-01-06 | [9 empty] | 350400 |  | FGS104 | 1 | 2000-01-01 |  | FGS104 9010 | Philips |  |  |  |  | 9010 VERKEERSWIT |  |  |  | 175200 |  |  |  | PLL 36W | 1 | 2019-08-21 |  | 36W PLL | Philips | 3000K | 36.00 | 16000 | PLL
2 | 1614595 | https://lms.nederlandslicht.nl/qr/report/1614595 | 51.5339 | 4.5613 | 97696.0369 | 394205.8646 | Nicolaas Maesstraat |  |  | Bibeko | Rucphen |  | Gemeente Rucphen |  |  |  | Gemeente Rucphen | In bedrijf | Enexis |  | NVT |  |  | Nacht | Bemeterd | [36 empty] | Bibeko |  |  | 4CPTAL | 1 | 2012-07-25 |  | PM AL 4,0 CO T60 TP | 4.00 | CONISCH | ALUMINIUM | NVT | NVT | NVT |  | 350400 |  | KFK | 1 | 2012-07-25 |  | KFK 9005 | Lightronics |  |  |  |  | 9005 DIEPZWART |  |  |  | 175200 |  |  |  | PLL 36W | 1 | 2019-08-21 |  | 36W PLL | Philips | 3000K | 36.00 | 16000 | PLL
3 | 1614596 | https://lms.nederlandslicht.nl/qr/report/1614596 | 51.5341 | 4.5614 | 97705.2928 | 394224.901 | Nicolaas Maesstraat |  |  | Bibeko | Rucphen |  | Gemeente Rucphen |  |  |  | Gemeente Rucphen | In bedrijf | Enexis |  | NVT |  |  | Nacht | Bemeterd | [36 empty] | Bibeko |  |  | 5VAL | 1 | 2012-07-25 | [9 empty] | 350400 |  | FGS104 | 1 | 2000-01-01 |  | FGS104 9010 | Philips |  |  |  |  | 9010 VERKEERSWIT |  |  |  | 175200 |  |  |  | PLL 36W | 1 | 2019-08-21 |  | 36W PLL | Philips | 3000K | 36.00 | 16000 | PLL
4 | 1614597 | https://lms.nederlandslicht.nl/qr/report/1614597 | 51.534 | 4.5619 | 97735.1648 | 394216.4005 | Nicolaas Maesstraat |  |  | Bibeko | Rucphen |  | Gemeente Rucphen |  |  |  | Gemeente Rucphen | In bedrijf | Enexis |  | NVT |  |  | Nacht | Bemeterd | [36 empty] | Bibeko |  |  | 4CPTAL | 1 | 2012-07-25 |  | PM AL 4,0 CO T60 TP | 4.00 | CONISCH | ALUMINIUM | NVT | NVT | NVT |  | 350400 |  | KFK | 1 | 2012-07-25 |  | KFK 9005 | Lightronics |  |  |  |  | 9005 DIEPZWART |  |  |  | 175200 |  |  |  | PLL 36W | 1 | 2019-08-21 |  | 36W PLL | Philips | 3000K | 36.00 | 16000 | PLL
5 | 1614598 | https://lms.nederlandslicht.nl/qr/report/1614598 | 51.5342 | 4.562 | 97745.5368 | 394235.4043 | Nicolaas Maesstraat |  |  | Bibeko | Rucphen |  | Gemeente Rucphen |  |  |  | Gemeente Rucphen | In bedrijf | Enexis |  | NVT |  |  | Nacht | Bemeterd | [36 empty] | Bibeko |  |  | 5VAL | 1 | 2012-07-25 | [9 empty] | 350400 |  | FGS104 | 1 | 2000-01-01 |  | FGS104 9010 | Philips |  |  |  |  | 9010 VERKEERSWIT |  |  |  | 175200 |  |  |  | PLL 36W | 1 | 2019-08-21 |  | 36W PLL | Philips | 3000K | 36.00 | 16000 | PLL
6 | 1614599 | https://lms.nederlandslicht.nl/qr/report/1614599 | 51.5341 | 4.5622 | 97758.4689 | 394222.8333 | Nicolaas Maesstraat |  |  | Bibeko | Rucphen |  | Gemeente Rucphen |  |  |  | Gemeente Rucphen | In bedrijf | Enexis |  | NVT |  |  | Nacht | Bemeterd | [36 empty] | Bibeko |  |  | 4CPTAL | 1 | 2012-07-25 |  | PM AL 4,0 CO T60 TP | 4.00 | CONISCH | ALUMINIUM | NVT | NVT | NVT |  | 350400 |  | KFK | 1 | 2012-07-25 |  | KFK 9005 | Lightronics |  |  |  |  | 9005 DIEPZWART |  |  |  | 175200 |  |  |  | PLL 36W | 1 | 2019-08-21 |  | 36W PLL | Philips | 3000K | 36.00 | 16000 | PLL
7 | 1614600 | https://lms.nederlandslicht.nl/qr/report/1614600 | 51.5342 | 4.5623 | 97764.3439 | 394240.5241 | Nicolaas Maesstraat |  |  | Bibeko | Rucphen |  | Gemeente Rucphen |  |  |  | Gemeente Rucphen | In bedrijf | Enexis |  | NVT |  |  | Nacht | Bemeterd | [36 empty] | Bibeko |  |  | 5VAL | 1 | 2012-07-25 | [9 empty] | 350400 |  | FGS104 | 1 | 2000-01-01 |  | FGS104 9010 | Philips |  |  |  |  | 9010 VERKEERSWIT |  |  |  | 175200 |  |  |  | PLL 36W | 1 | 2019-08-21 |  | 36W PLL | Philips | 3000K | 36.00 | 16000 | PLL
8 | 1614601 | https://lms.nederlandslicht.nl/qr/report/1614601 | 51.5341 | 4.5626 | 97784.2349 | 394229.5622 | Nicolaas Maesstraat |  |  | Bibeko | Rucphen |  | Gemeente Rucphen |  |  |  | Gemeente Rucphen | In bedrijf | Enexis |  | NVT |  |  | Nacht | Bemeterd | [36 empty] | Bibeko |  |  | 4CPTAL | 1 | 2012-07-25 |  | PM AL 4,0 CO T60 TP | 4.00 | CONISCH | ALUMINIUM | NVT | NVT | NVT |  | 350400 |  | KFK | 1 | 2012-07-25 |  | KFK 9005 | Lightronics |  |  |  |  | 9005 DIEPZWART |  |  |  | 175200 |  |  |  | PLL 36W | 1 | 2019-08-21 |  | 36W PLL | Philips | 3000K | 36.00 | 16000 | PLL
9 | 1614602 | https://lms.nederlandslicht.nl/qr/report/1614602 | 51.5343 | 4.5627 | 97794.8599 | 394249.0952 | Nicolaas Maesstraat |  |  | Bibeko | Rucphen |  | Gemeente Rucphen |  |  |  | Gemeente Rucphen | In bedrijf | Enexis |  | NVT |  |  | Nacht | Bemeterd | [36 empty] | Bibeko |  |  | 5VAL | 1 | 2012-07-25 | [9 empty] | 350400 |  | FGS104 | 1 | 2000-01-01 |  | FGS104 9010 | Philips |  |  |  |  | 9010 VERKEERSWIT |  |  |  | 175200 |  |  |  | PLL 36W | 1 | 2019-08-21 |  | 36W PLL | Philips | 3000K | 36.00 | 16000 | PLL
10 | 1614603 | https://lms.nederlandslicht.nl/qr/report/1614603 | 51.5342 | 4.563 | 97810.9199 | 394236.8149 | Nicolaas Maesstraat |  |  | Bibeko | Rucphen |  | Gemeente Rucphen |  |  |  | Gemeente Rucphen | In bedrijf | Enexis |  | NVT |  |  | Nacht | Bemeterd | [36 empty] | Bibeko |  |  | 4CPTAL | 1 | 2012-07-25 |  | PM AL 4,0 CO T60 TP | 4.00 | CONISCH | ALUMINIUM | NVT | NVT | NVT |  | 350400 |  | KFK | 1 | 2012-07-25 |  | KFK 9005 | Lightronics |  |  |  |  | 9005 DIEPZWART |  |  |  | 175200 |  |  |  | PLL 36W | 1 | 2019-08-21 |  | 36W PLL | Philips | 3000K | 36.00 | 16000 | PLL
11 | 1614604 | https://lms.nederlandslicht.nl/qr/report/1614604 | 51.5344 | 4.5631 | 97823.1958 | 394256.3125 | Nicolaas Maesstraat |  |  | Bibeko | Rucphen |  | Gemeente Rucphen |  |  |  | Gemeente Rucphen | In bedrijf | Enexis |  | NVT |  |  | Nacht | Bemeterd | [36 empty] | Bibeko |  |  | 5VAL | 1 | 2012-07-25 | [9 empty] | 350400 |  | FGS104 | 1 | 2000-01-01 |  | FGS104 9010 | Philips |  |  |  |  | 9010 VERKEERSWIT |  |  |  | 175200 |  |  |  | PLL 36W | 1 | 2019-08-21 |  | 36W PLL | Philips | 3000K | 36.00 | 16000 | PLL
12 | 1614605 | https://lms.nederlandslicht.nl/qr/report/1614605 | 51.5343 | 4.5633 | 97834.7819 | 394243.2163 | Nicolaas Maesstraat |  |  | Bibeko | Rucphen |  | Gemeente Rucphen |  |  |  | Gemeente Rucphen | In bedrijf | Enexis |  | NVT |  |  | Nacht | Bemeterd | [36 empty] | Bibeko |  |  | 4CPTAL | 1 | 2012-07-25 |  | PM AL 4,0 CO T60 TP | 4.00 | CONISCH | ALUMINIUM | NVT | NVT | NVT |  | 350400 |  | KFK | 1 | 2012-07-25 |  | KFK 9005 | Lightronics |  |  |  |  | 9005 DIEPZWART |  |  |  | 175200 |  |  |  | PLL 36W | 1 | 2019-08-21 |  | 36W PLL | Philips | 3000K | 36.00 | 16000 | PLL
13 | 1614606 | https://lms.nederlandslicht.nl/qr/report/1614606 | 51.5344 | 4.5636 | 97858.7759 | 394263.4026 | Nicolaas Maesstraat |  |  | Bibeko | Rucphen |  | Gemeente Rucphen |  |  |  | Gemeente Rucphen | In bedrijf | Enexis |  | NVT |  |  | Nacht | Bemeterd | [36 empty] | Bibeko |  |  | 5VAL | 1 | 2012-07-25 | [9 empty] | 350400 |  | FGS104 | 1 | 2000-01-01 |  | FGS104 9010 | Philips |  |  |  |  | 9010 VERKEERSWIT |  |  |  | 175200 |  |  |  | PLL 36W | 1 | 2019-08-21 |  | 36W PLL | Philips | 3000K | 36.00 | 16000 | PLL
1 | 1614607 | https://lms.nederlandslicht.nl/qr/report/1614607 | 51.5345 | 4.5758 | 98702.9289 | 394264.8394 | Nijverheidsstraat |  |  | Bibeko | Rucphen |  | Gemeente Rucphen |  |  |  | Gemeente Rucphen | In bedrijf | Enexis |  | NVT |  |  | Nacht | Bemeterd | [36 empty] | Bibeko |  |  | 7VAL | 1 | 2008-08-21 | [9 empty] | 350400 |  | Arc | 1 | 2008-04-21 |  |  | Philips | [12 empty] | SONT | 1 | 2018-09-05 | [6 empty] | SON
2 | 1614608 | https://lms.nederlandslicht.nl/qr/report/1614608 | 51.5345 | 4.5752 | 98659.1289 | 394260.3217 | Nijverheidsstraat |  |  | Bibeko | Rucphen |  | Gemeente Rucphen |  |  |  | Gemeente Rucphen | In bedrijf | Enexis |  | NVT |  |  | Nacht | Bemeterd | [36 empty] | Bibeko |  |  | 7VAL | 1 | 2008-04-21 | [9 empty] | 350400 |  | Arc | 1 | 2008-04-21 |  |  | Philips | [12 empty] | SONT | 1 | 2018-09-05 | [6 empty] | SON
3 | 1614609 | https://lms.nederlandslicht.nl/qr/report/1614609 | 51.5343 | 4.5747 | 98623.7218 | 394241.3459 | Nijverheidsstraat |  |  | Bibeko | Rucphen |  | Gemeente Rucphen |  |  |  | Gemeente Rucphen | In bedrijf | Enexis |  | NVT |  |  | Nacht | Bemeterd | [36 empty] | Bibeko |  |  | 7VAL | 1 | 2008-04-21 | [9 empty] | 350400 |  | Arc | 1 | 2008-04-21 |  |  | Philips | [12 empty] | SONT | 1 | 2018-09-05 | [6 empty] | SON
4 | 1614610 | https://lms.nederlandslicht.nl/qr/report/1614610 | 51.5343 | 4.5741 | 98585.3118 | 394242.1394 | Nijverheidsstraat |  |  | Bibeko | Rucphen |  | Gemeente Rucphen |  |  |  | Gemeente Rucphen | In bedrijf | Enexis |  | NVT |  |  | Nacht | Bemeterd | [36 empty] | Bibeko |  |  | 7VAL | 1 | 2008-04-21 | [9 empty] | 350400 |  | Arc | 1 | 2008-04-21 |  |  | Philips | [12 empty] | SONT | 1 | 2018-09-05 | [6 empty] | SON
5 | 1614611 | https://lms.nederlandslicht.nl/qr/report/1614611 | 51.5343 | 4.5736 | 98551.5378 | 394237.7433 | Nijverheidsstraat |  |  | Bibeko | Rucphen |  | Gemeente Rucphen |  |  |  | Gemeente Rucphen | In bedrijf | Enexis |  | NVT |  |  | Nacht | Bemeterd | [36 empty] | Bibeko |  |  | 7VAL | 1 | 2008-04-21 | [9 empty] | 350400 |  | Arc | 1 | 2008-04-21 |  |  | Philips | [12 empty] | SONT | 1 | 2018-09-05 | [6 empty] | SON
6 | 1614612 | https://lms.nederlandslicht.nl/qr/report/1614612 | 51.5344 | 4.5733 | 98531.7028 | 394250.2235 | Nijverheidsstraat |  |  | Bibeko | Rucphen |  | Gemeente Rucphen |  |  |  | Gemeente Rucphen | In bedrijf | Enexis |  | NVT |  |  | Nacht | Bemeterd | [36 empty] | Bibeko |  |  | 7VAL | 1 | 2008-04-21 | [9 empty] | 350400 |  | Arc | 1 | 2008-04-21 |  |  | Philips | [12 empty] | SONT | 1 | 2018-09-05 | [6 empty] | SON
7 | 1614613 | https://lms.nederlandslicht.nl/qr/report/1614613 | 51.5342 | 4.5732 | 98520.0018 | 394231.5033 | Nijverheidsstraat |  |  | Bibeko | Rucphen |  | Gemeente Rucphen |  |  |  | Gemeente Rucphen | In bedrijf | Enexis |  | NVT |  |  | Nacht | Bemeterd | [36 empty] | Bibeko |  |  | 7VAL | 1 | 2008-04-21 | [9 empty] | 350400 |  | Arc | 1 | 2008-04-21 |  |  | Philips | [12 empty] | SONT | 1 | 2018-09-05 | [6 empty] | SON
8 | 1614614 | https://lms.nederlandslicht.nl/qr/report/1614614 | 51.5341 | 4.5735 | 98539.3919 | 394219.245 | Nijverheidsstraat |  |  | Bibeko | Rucphen |  | Gemeente Rucphen |  |  |  | Gemeente Rucphen | In bedrijf | Enexis |  | NVT |  |  | Nacht | Bemeterd | [36 empty] | Bibeko |  |  | 7VAL | 1 | 2012-06-15 | [9 empty] | 350400 |  | Arc | 1 | 2008-04-21 |  |  | Philips | [12 empty] | SONT | 1 | 2018-09-05 | [6 empty] | SON
1 | 1614615 | https://lms.nederlandslicht.nl/qr/report/1614615 | 51.5339 | 4.5597 | 97583.1778 | 394203.7828 | Oranje Nassaustraat |  |  | Bibeko | Rucphen |  | Gemeente Rucphen |  |  |  | Gemeente Rucphen | In bedrijf | Enexis |  | NVT |  |  | Nacht | Bemeterd | [36 empty] | Bibeko |  |  | 5VAL | 1 | 2012-07-25 | [9 empty] | 350400 |  | FGS104 | 1 | 2000-01-01 |  | FGS104 9010 | Philips |  |  |  |  | 9010 VERKEERSWIT |  |  |  | 175200 |  |  |  | PLL 36W | 1 | 2019-08-23 |  | 36W PLL | Philips | 3000K | 36.00 | 16000 | PLL
2 | 1614616 | https://lms.nederlandslicht.nl/qr/report/1614616 | 51.534 | 4.5597 | 97587.0798 | 394218.4984 | Oranje Nassaustraat |  |  | Bibeko | Rucphen |  | Gemeente Rucphen |  |  |  | Gemeente Rucphen | In bedrijf | Enexis |  | NVT |  |  | Nacht | Bemeterd | [36 empty] | Bibeko |  |  | 5VAL | 1 | 2012-07-25 | [9 empty] | 350400 |  | FGS104 | 1 | 2000-01-01 |  | FGS104 9010 | Philips |  |  |  |  | 9010 VERKEERSWIT |  |  |  | 175200 |  |  |  | PLL 36W | 1 | 2019-08-23 |  | 36W PLL | Philips | 3000K | 36.00 | 16000 | PLL
3 | 1614617 | https://lms.nederlandslicht.nl/qr/report/1614617 | 51.5342 | 4.5598 | 97589.8299 | 394235.6148 | Oranje Nassaustraat |  |  | Bibeko | Rucphen |  | Gemeente Rucphen |  |  |  | Gemeente Rucphen | In bedrijf | Enexis |  | NVT |  |  | Nacht | Bemeterd | [36 empty] | Bibeko |  |  | 4CPTAL | 1 | 2012-07-25 |  | PM AL 4,0 CO T60 TP | 4.00 | CONISCH | ALUMINIUM | NVT | NVT | NVT |  | 350400 |  | KFK | 1 | 2012-07-25 |  | KFK 9005 | Lightronics |  |  |  |  | 9005 DIEPZWART |  |  |  | 175200 |  |  |  | PLL 36W | 1 | 2019-08-23 |  | 36W PLL | Philips | 3000K | 36.00 | 16000 | PLL
4 | 1614618 | https://lms.nederlandslicht.nl/qr/report/1614618 | 51.5342 | 4.5595 | 97573.7439 | 394236.2258 | Oranje Nassaustraat |  |  | Bibeko | Rucphen |  | Gemeente Rucphen |  |  |  | Gemeente Rucphen | In bedrijf | Enexis |  | NVT |  |  | Nacht | Bemeterd | [36 empty] | Bibeko |  |  | 5VAL | 1 | 2012-07-25 | [9 empty] | 350400 |  | FGS104 | 1 | 2000-01-01 |  | FGS104 9010 | Philips |  |  |  |  | 9010 VERKEERSWIT |  |  |  | 175200 |  |  |  | PLL 36W | 1 | 2019-08-23 |  | 36W PLL | Philips | 3000K | 36.00 | 16000 | PLL
5 | 1614619 | https://lms.nederlandslicht.nl/qr/report/1614619 | 51.5344 | 4.5596 | 97577.8839 | 394256.2492 | Oranje Nassaustraat |  |  | Bibeko | Rucphen |  | Gemeente Rucphen |  |  |  | Gemeente Rucphen | In bedrijf | Enexis |  | NVT |  |  | Nacht | Bemeterd | [36 empty] | Bibeko |  |  | 5VAL | 1 | 2012-07-25 | [9 empty] | 350400 |  | FGS104 | 1 | 2000-01-01 |  | FGS104 9010 | Philips |  |  |  |  | 9010 VERKEERSWIT |  |  |  | 175200 |  |  |  | PLL 36W | 1 | 2019-08-23 |  | 36W PLL | Philips | 3000K | 36.00 | 16000 | PLL
6 | 1614620 | https://lms.nederlandslicht.nl/qr/report/1614620 | 51.5344 | 4.5594 | 97567.9748 | 394260.3894 | Oranje Nassaustraat |  |  | Bibeko | Rucphen |  | Gemeente Rucphen |  |  |  | Gemeente Rucphen | In bedrijf | Enexis |  | NVT |  |  | Nacht | Bemeterd | [36 empty] | Bibeko |  |  | 5VAL | 1 | 2012-07-25 | [9 empty] | 350400 |  | FGS104 | 1 | 2000-01-01 |  | FGS104 9010 | Philips |  |  |  |  | 9010 VERKEERSWIT |  |  |  | 175200 |  |  |  | PLL 36W | 1 | 2019-08-23 |  | 36W PLL | Philips | 3000K | 36.00 | 16000 | PLL
7 | 1614621 | https://lms.nederlandslicht.nl/qr/report/1614621 | 51.5345 | 4.5596 | 97580.1739 | 394268.423 | Oranje Nassaustraat |  |  | Bibeko | Rucphen |  | Gemeente Rucphen |  |  |  | Gemeente Rucphen | In bedrijf | Enexis |  | NVT |  |  | Nacht | Bemeterd | [36 empty] | Bibeko |  |  | 4CPTAL | 1 | 2012-07-25 |  | PM AL 4,0 CO T60 TP | 4.00 | CONISCH | ALUMINIUM | NVT | NVT | NVT |  | 350400 |  | KFK | 1 | 2012-07-25 |  | KFK 9005 | Lightronics |  |  |  |  | 9005 DIEPZWART |  |  |  | 175200 |  |  |  | PLL 36W | 1 | 2019-08-23 |  | 36W PLL | Philips | 3000K | 36.00 | 16000 | PLL
8 | 1614622 | https://lms.nederlandslicht.nl/qr/report/1614622 | 51.5346 | 4.5595 | 97570.9719 | 394285.7764 | Oranje Nassaustraat |  |  | Bibeko | Rucphen |  | Gemeente Rucphen |  |  |  | Gemeente Rucphen | In bedrijf | Enexis |  | NVT |  |  | Nacht | Bemeterd | [36 empty] | Bibeko |  |  | 5VAL | 1 | 2012-07-25 | [9 empty] | 350400 |  | FGS104 | 1 | 2000-01-01 |  | FGS104 9010 | Philips |  |  |  |  | 9010 VERKEERSWIT |  |  |  | 175200 |  |  |  | PLL 36W | 1 | 2019-08-23 |  | 36W PLL | Philips | 3000K | 36.00 | 16000 | PLL
2A | 1614623 | https://lms.nederlandslicht.nl/qr/report/1614623 | 51.5338 | 4.56 | 97604.0144 | 394197.6894 | Oranje Nassaustraat |  |  | Bibeko | Rucphen |  | Gemeente Rucphen |  |  |  | Gemeente Rucphen | In bedrijf | Enexis |  | NVT |  |  | Nacht | Bemeterd | [36 empty] | Bibeko |  |  | 4CPTALP9005 | 1 | 2020-01-01 | [11 empty] | PILZEO | 1 | 2020-01-01 | [15 empty] | LED | 1 | 2020-01-01 |  | LED |  |  | 30.00 | 100000 | LED
3A | 1614624 | https://lms.nederlandslicht.nl/qr/report/1614624 | 51.5338 | 4.5595 | 97569.8209 | 394197.7607 | Oranje Nassaustraat |  |  | Bibeko | Rucphen |  | Gemeente Rucphen |  |  |  | Gemeente Rucphen | In bedrijf | Enexis |  | NVT |  |  | Nacht | Bemeterd | [36 empty] | Bibeko |  |  | 4CPTALP9005 | 1 | 2020-01-01 | [11 empty] | PILZEO | 1 | 2020-01-01 | [15 empty] | LED | 1 | 2020-01-01 |  | LED |  |  | 30.00 | 100000 | LED
1 | 1614625 | https://lms.nederlandslicht.nl/qr/report/1614625 | 51.5365 | 4.5606 | 97649.0149 | 394490.6279 | Paulus Potterstraat |  |  | Bibeko | Rucphen |  | Gemeente Rucphen |  |  |  | Gemeente Rucphen | In bedrijf | Enexis |  | NVT |  |  | Nacht | Bemeterd | [36 empty] | Bibeko |  |  | 5VAL | 1 | 2013-04-18 | [9 empty] | 350400 |  | FGS104 | 1 | 2000-01-01 |  | FGS104 9010 | Philips |  |  |  |  | 9010 VERKEERSWIT |  |  |  | 175200 |  |  |  | PLL 36W | 1 | 2019-08-22 |  | 36W PLL | Philips | 3000K | 36.00 | 16000 | PLL
2 | 1614626 | https://lms.nederlandslicht.nl/qr/report/1614626 | 51.5362 | 4.5607 | 97654.5328 | 394459.0717 | Paulus Potterstraat |  |  | Bibeko | Rucphen |  | Gemeente Rucphen |  |  |  | Gemeente Rucphen | In bedrijf | Enexis |  | NVT |  |  | Nacht | Bemeterd | [36 empty] | Bibeko |  |  | 5VAL | 1 | 2013-04-18 | [9 empty] | 350400 |  | FGS104 | 1 | 2000-01-01 |  | FGS104 9010 | Philips |  |  |  |  | 9010 VERKEERSWIT |  |  |  | 175200 |  |  |  | PLL 36W | 1 | 2019-08-22 |  | 36W PLL | Philips | 3000K | 36.00 | 16000 | PLL
3 | 1614627 | https://lms.nederlandslicht.nl/qr/report/1614627 | 51.5363 | 4.561 | 97677.8329 | 394466.4444 | Paulus Potterstraat |  |  | Bibeko | Rucphen |  | Gemeente Rucphen |  |  |  | Gemeente Rucphen | In bedrijf | Enexis |  | NVT |  |  | Nacht | Bemeterd | [36 empty] | Bibeko |  |  | 5VAL | 1 | 2013-04-18 | [9 empty] | 350400 |  | FGS104 | 1 | 2000-01-01 |  | FGS104 9010 | Philips |  |  |  |  | 9010 VERKEERSWIT |  |  |  | 175200 |  |  |  | PLL 36W | 1 | 2019-08-22 |  | 36W PLL | Philips | 3000K | 36.00 | 16000 | PLL
4 | 1614628 | https://lms.nederlandslicht.nl/qr/report/1614628 | 51.5363 | 4.5615 | 97711.4629 | 394466.4437 | Paulus Potterstraat |  |  | Bibeko | Rucphen |  | Gemeente Rucphen |  |  |  | Gemeente Rucphen | In bedrijf | Enexis |  | NVT |  |  | Nacht | Bemeterd | [36 empty] | Bibeko |  |  | 5VAL | 1 | 2013-04-18 | [9 empty] | 350400 |  | FGS104 | 1 | 2000-01-01 |  | FGS104 9010 | Philips |  |  |  |  | 9010 VERKEERSWIT |  |  |  | 175200 |  |  |  | PLL 36W | 1 | 2019-08-22 |  | 36W PLL | Philips | 3000K | 36.00 | 16000 | PLL
5 | 1614629 | https://lms.nederlandslicht.nl/qr/report/1614629 | 51.5364 | 4.5617 | 97728.1438 | 394482.6368 | Paulus Potterstraat |  |  | Bibeko | Rucphen |  | Gemeente Rucphen |  |  |  | Gemeente Rucphen | In bedrijf | Enexis |  | NVT |  |  | Nacht | Bemeterd | [36 empty] | Bibeko |  |  | 5VAL | 1 | 2013-04-18 | [9 empty] | 350400 |  | FGS104 | 1 | 2000-01-01 |  | FGS104 9010 | Philips |  |  |  |  | 9010 VERKEERSWIT |  |  |  | 175200 |  |  |  | PLL 36W | 1 | 2019-08-22 |  | 36W PLL | Philips | 3000K | 36.00 | 16000 | PLL
6 | 1614630 | https://lms.nederlandslicht.nl/qr/report/1614630 | 51.5365 | 4.562 | 97747.7108 | 394496.2026 | Paulus Potterstraat |  |  | Bibeko | Rucphen |  | Gemeente Rucphen |  |  |  | Gemeente Rucphen | In bedrijf | Enexis |  | NVT |  |  | Nacht | Bemeterd | [36 empty] | Bibeko |  |  | 4CPTAL | 1 | 2013-04-18 |  | PM AL 4,0 CO T60 TP | 4.00 | CONISCH | ALUMINIUM | NVT | NVT | NVT |  | 350400 |  | KFK | 1 | 2013-04-18 |  | KFK 9005 | Lightronics |  |  |  |  | 9005 DIEPZWART |  |  |  | 175200 |  |  |  | PLL 36W | 1 | 2019-08-22 |  | 36W PLL | Philips | 3000K | 36.00 | 16000 | PLL
7 | 1614631 | https://lms.nederlandslicht.nl/qr/report/1614631 | 51.5365 | 4.5623 | 97770.3859 | 394490.3427 | Paulus Potterstraat |  |  | Bibeko | Rucphen |  | Gemeente Rucphen |  |  |  | Gemeente Rucphen | In bedrijf | Enexis |  | NVT |  |  | Nacht | Bemeterd | [36 empty] | Bibeko |  |  | 5VAL | 1 | 2013-04-18 | [9 empty] | 350400 |  | FGS104 | 1 | 2000-01-01 |  | FGS104 9010 | Philips |  |  |  |  | 9010 VERKEERSWIT |  |  |  | 175200 |  |  |  | PLL 36W | 1 | 2019-08-22 |  | 36W PLL | Philips | 3000K | 36.00 | 16000 | PLL
8 | 1614632 | https://lms.nederlandslicht.nl/qr/report/1614632 | 51.5367 | 4.5625 | 97784.1439 | 394513.2726 | Paulus Potterstraat |  |  | Bibeko | Rucphen |  | Gemeente Rucphen |  |  |  | Gemeente Rucphen | In bedrijf | Enexis |  | NVT |  |  | Nacht | Bemeterd | [36 empty] | Bibeko |  |  | 4CPTAL | 1 | 2013-04-18 |  | PM AL 4,0 CO T60 TP | 4.00 | CONISCH | ALUMINIUM | NVT | NVT | NVT |  | 350400 |  | KFK | 1 | 2013-04-18 |  | KFK 9005 | Lightronics |  |  |  |  | 9005 DIEPZWART |  |  |  | 175200 |  |  |  | PLL 36W | 1 | 2019-08-22 |  | 36W PLL | Philips | 3000K | 36.00 | 16000 | PLL
9 | 1614633 | https://lms.nederlandslicht.nl/qr/report/1614633 | 51.5367 | 4.5629 | 97811.8909 | 394509.7365 | Paulus Potterstraat |  |  | Bibeko | Rucphen |  | Gemeente Rucphen |  |  |  | Gemeente Rucphen | In bedrijf | Enexis |  | NVT |  |  | Nacht | Bemeterd | [36 empty] | Bibeko |  |  | 5VAL | 1 | 2013-04-18 | [9 empty] | 350400 |  | FGS104 | 1 | 2000-01-01 |  | FGS104 9010 | Philips |  |  |  |  | 9010 VERKEERSWIT |  |  |  | 175200 |  |  |  | PLL 36W | 1 | 2019-08-22 |  | 36W PLL | Philips | 3000K | 36.00 | 16000 | PLL
10 | 1614634 | https://lms.nederlandslicht.nl/qr/report/1614634 | 51.5368 | 4.5626 | 97789.7489 | 394530.3434 | Paulus Potterstraat |  |  | Bibeko | Rucphen |  | Gemeente Rucphen |  |  |  | Gemeente Rucphen | In bedrijf | Enexis |  | NVT |  |  | Nacht | Bemeterd | [36 empty] | Bibeko |  |  | 5VAL | 1 | 2013-04-18 | [9 empty] | 350400 |  | FGS104 | 1 | 2000-01-01 |  | FGS104 9010 | Philips |  |  |  |  | 9010 VERKEERSWIT |  |  |  | 175200 |  |  |  | PLL 36W | 1 | 2019-08-22 |  | 36W PLL | Philips | 3000K | 36.00 | 16000 | PLL
11 | 1614635 | https://lms.nederlandslicht.nl/qr/report/1614635 | 51.5371 | 4.5626 | 97789.7488 | 394557.3487 | Paulus Potterstraat |  |  | Bibeko | Rucphen |  | Gemeente Rucphen |  |  |  | Gemeente Rucphen | In bedrijf | Enexis |  | NVT |  |  | Nacht | Bemeterd | [36 empty] | Bibeko |  |  | 5VAL | 1 | 2013-04-18 | [9 empty] | 350400 |  | FGS104 | 1 | 2000-01-01 |  | FGS104 9010 | Philips |  |  |  |  | 9010 VERKEERSWIT |  |  |  | 175200 |  |  |  | PLL 36W | 1 | 2019-08-22 |  | 36W PLL | Philips | 3000K | 36.00 | 16000 | PLL
1 | 1614636 | https://lms.nederlandslicht.nl/qr/report/1614636 | 51.5303 | 4.5484 | 96796.1649 | 393812.0245 | Pierestraat |  |  | Bibeko | Rucphen |  | Gemeente Rucphen |  |  |  | Gemeente Rucphen | In bedrijf | Enexis |  | NVT |  |  | Nacht | Bemeterd | [36 empty] | Bibeko |  |  | 5VAL | 1 | 1990-03-01 | [9 empty] | 350400 |  | ARESA | 1 | 2016-11-15 | [15 empty] | LED | 1 | 2016-11-15 |  | LED |  |  | 30.00 | 100000 | LED
2 | 1614637 | https://lms.nederlandslicht.nl/qr/report/1614637 | 51.5296 | 4.5486 | 96812.2759 | 393738.2985 | Pierestraat |  |  | Bibeko | Rucphen |  | Gemeente Rucphen |  |  |  | Gemeente Rucphen | In bedrijf | Enexis |  | NVT |  |  | Nacht | Bemeterd | [36 empty] | Bibeko |  |  | 5VAL | 1 | 1990-03-01 | [9 empty] | 350400 |  | ARESA | 1 | 2016-11-15 | [15 empty] | LED | 1 | 2016-11-15 |  | LED |  |  | 30.00 | 100000 | LED
3 | 1614638 | https://lms.nederlandslicht.nl/qr/report/1614638 | 51.5285 | 4.5485 | 96803.9278 | 393613.932 | Pierestraat |  |  | Bibeko | Rucphen |  | Gemeente Rucphen |  |  |  | Gemeente Rucphen | In bedrijf | Enexis |  | NVT |  |  | Nacht | Bemeterd | [36 empty] | Bibeko |  |  | 5VAL | 1 | 1990-03-01 | [9 empty] | 350400 |  | ARESA | 1 | 2016-11-15 | [15 empty] | LED | 1 | 2016-11-15 |  | LED |  |  | 30.00 | 100000 | LED
4 | 1614639 | https://lms.nederlandslicht.nl/qr/report/1614639 | 51.5282 | 4.5481 | 96773.7189 | 393578.003 | Pierestraat |  |  | Bibeko | Rucphen |  | Gemeente Rucphen |  |  |  | Gemeente Rucphen | In bedrijf | Enexis |  | NVT |  |  | Nacht | Bemeterd | [36 empty] | Bibeko |  |  | 5VAL | 1 | 1985-01-01 | [9 empty] | 350400 |  | ARESA | 1 | 2016-11-15 | [15 empty] | LED | 1 | 2016-11-15 |  | LED |  |  | 30.00 | 100000 | LED
1 | 1614640 | https://lms.nederlandslicht.nl/qr/report/1614640 | 51.5356 | 4.559 | 97540.1678 | 394399.7386 | Pieter Breughelstraat |  |  | Bibeko | Rucphen |  | Gemeente Rucphen |  |  |  | Gemeente Rucphen | In bedrijf | Enexis |  | NVT |  |  | Nacht | Bemeterd | [36 empty] | Bibeko |  |  | 5VAL | 1 | 2004-01-01 | [9 empty] | 350400 |  | FGS104 | 1 | 2000-01-01 |  | FGS104 9010 | Philips |  |  |  |  | 9010 VERKEERSWIT |  |  |  | 175200 |  |  |  | PLL 36W | 1 | 2019-08-22 |  | 36W PLL | Philips | 3000K | 36.00 | 16000 | PLL
2 | 1614641 | https://lms.nederlandslicht.nl/qr/report/1614641 | 51.5358 | 4.5591 | 97546.4139 | 394422.9323 | Pieter Breughelstraat |  |  | Bibeko | Rucphen |  | Gemeente Rucphen |  |  |  | Gemeente Rucphen | In bedrijf | Enexis |  | NVT |  |  | Nacht | Bemeterd | [36 empty] | Bibeko |  |  | 5VAL | 1 | 2004-01-01 | [9 empty] | 350400 |  | FGS104 | 1 | 2000-01-01 |  | FGS104 9010 | Philips |  |  |  |  | 9010 VERKEERSWIT |  |  |  | 175200 |  |  |  | PLL 36W | 1 | 2019-08-22 |  | 36W PLL | Philips | 3000K | 36.00 | 16000 | PLL
3 | 1614642 | https://lms.nederlandslicht.nl/qr/report/1614642 | 51.5361 | 4.5589 | 97531.7189 | 394446.9716 | Pieter Breughelstraat |  |  | Bibeko | Rucphen |  | Gemeente Rucphen |  |  |  | Gemeente Rucphen | In bedrijf | Enexis |  | NVT |  |  | Nacht | Bemeterd | [36 empty] | Bibeko |  |  | 5VAL | 1 | 2004-01-01 | [9 empty] | 350400 |  | FGS104 | 1 | 2000-01-01 |  | FGS104 9010 | Philips |  |  |  |  | 9010 VERKEERSWIT |  |  |  | 175200 |  |  |  | PLL 36W | 1 | 2019-08-22 |  | 36W PLL | Philips | 3000K | 36.00 | 16000 | PLL
1A | 1614643 | https://lms.nederlandslicht.nl/qr/report/1614643 | 51.5357 | 4.5592 | 97550.1259 | 394411.2733 | Pieter Breughelstraat |  |  | Bibeko | Rucphen |  | Gemeente Rucphen |  |  |  | Gemeente Rucphen | In bedrijf | Enexis |  | NVT |  |  | Nacht | Bemeterd | [36 empty] | Bibeko |  |  | Aansluitzuil | 1 | 2013-06-01 | [11 empty] | Aansluitzuil | 1 | 2013-06-01
1 | 1614644 | https://lms.nederlandslicht.nl/qr/report/1614644 | 51.5304 | 4.5438 | 96479.1819 | 393831.8287 | Postbaan |  |  |  | Rucphen |  | Gemeente Rucphen |  |  |  | Gemeente Rucphen | In bedrijf | Enexis |  | NVT |  |  | Nacht | Bemeterd | [39 empty] | 5VAL | 1 | 2005-10-22 | [9 empty] | 350400 |  | ARESA | 1 | 2016-11-15 | [15 empty] | LED | 1 | 2016-11-15 |  | LED |  |  | 30.00 | 100000 | LED
2 | 1614645 | https://lms.nederlandslicht.nl/qr/report/1614645 | 51.5295 | 4.5416 | 96323.5199 | 393735.8629 | Postbaan |  |  |  | Rucphen |  | Gemeente Rucphen |  |  |  | Gemeente Rucphen | In bedrijf | Enexis |  | NVT |  |  | Nacht | Bemeterd | [39 empty] | 5VAL | 1 | 1985-01-01 | [9 empty] | 350400 |  | ARESA | 1 | 2016-11-15 | [15 empty] | LED | 1 | 2016-11-15 |  | LED |  |  | 30.00 | 100000 | LED
1 | 1614646 | https://lms.nederlandslicht.nl/qr/report/1614646 | 51.529 | 4.5394 | 96170.3329 | 393681.26 | Posthoorn |  |  |  | Rucphen |  | Gemeente Rucphen |  |  |  | Gemeente Rucphen | In bedrijf | Enexis |  | NVT |  |  | Nacht | Bemeterd | [39 empty] | 5VAL | 1 | 1985-01-01 | [9 empty] | 350400 |  | ARESA | 1 | 2016-11-15 | [15 empty] | LED | 1 | 2016-11-15 |  | LED |  |  | 30.00 | 100000 | LED
1 | 1614647 | https://lms.nederlandslicht.nl/qr/report/1614647 | 51.5327 | 4.5593 | 97555.9019 | 394068.1025 | Raadhuisplein |  |  | Bibeko | Rucphen |  | Gemeente Rucphen |  |  |  | Gemeente Rucphen | In bedrijf | Enexis |  | NVT |  |  | Nacht | Bemeterd | [36 empty] | Bibeko |  |  | 4CPTALP9005 | 1 | 2020-01-01 | [11 empty] | PILZEO | 1 | 2020-01-01 | [15 empty] | LED | 1 | 2018-08-07 |  | LED |  |  | 30.00 | 100000 | LED
2 | 1614648 | https://lms.nederlandslicht.nl/qr/report/1614648 | 51.5327 | 4.5595 | 97568.6279 | 394070.6616 | Raadhuisplein |  |  | Bibeko | Rucphen |  | Gemeente Rucphen |  |  |  | Gemeente Rucphen | In bedrijf | Enexis |  | NVT |  |  | Nacht | Bemeterd | [36 empty] | Bibeko |  |  | 4CPTALP9005 | 1 | 2020-01-01 | [11 empty] | PILZEO | 1 | 2020-01-01 | [15 empty] | LED | 1 | 2018-08-07 |  | LED |  |  | 30.00 | 100000 | LED
3 | 1614649 | https://lms.nederlandslicht.nl/qr/report/1614649 | 51.5324 | 4.5597 | 97582.7838 | 394039.8061 | Raadhuisplein |  |  | Bibeko | Rucphen |  | Gemeente Rucphen |  |  |  | Gemeente Rucphen | In bedrijf | Enexis |  | NVT |  |  | Nacht | Bemeterd | [36 empty] | Bibeko |  |  | 4CPTALP9005 | 1 | 2020-01-01 | [11 empty] | PILZEO | 1 | 2020-01-01 | [15 empty] | LED | 1 | 2018-08-07 |  | LED |  |  | 30.00 | 100000 | LED
4 | 1614650 | https://lms.nederlandslicht.nl/qr/report/1614650 | 51.5323 | 4.5597 | 97583.8289 | 394023.4789 | Raadhuisplein |  |  | Bibeko | Rucphen |  | Gemeente Rucphen |  |  |  | Gemeente Rucphen | In bedrijf | Enexis |  | NVT |  |  | Nacht | Bemeterd | [36 empty] | Bibeko |  |  | 4CPTALP9005 | 1 | 2020-01-01 | [11 empty] | PILZEO | 1 | 2020-01-01 | [15 empty] | LED | 1 | 2018-08-07 |  | LED |  |  | 30.00 | 100000 | LED
5 | 1614651 | https://lms.nederlandslicht.nl/qr/report/1614651 | 51.5321 | 4.5596 | 97576.4768 | 394005.9853 | Raadhuisplein |  |  | Bibeko | Rucphen |  | Gemeente Rucphen |  |  |  | Gemeente Rucphen | In bedrijf | Enexis |  | NVT |  |  | Nacht | Bemeterd | [36 empty] | Bibeko |  |  | 4CPTALP9005 | 1 | 2020-01-01 | [11 empty] | PILZEO | 1 | 2020-01-01 | [15 empty] | LED | 1 | 2018-08-07 |  | LED |  |  | 30.00 | 100000 | LED
6 | 1614652 | https://lms.nederlandslicht.nl/qr/report/1614652 | 51.5321 | 4.5594 | 97561.5789 | 394002.7166 | Raadhuisplein |  |  | Bibeko | Rucphen |  | Gemeente Rucphen |  |  |  | Gemeente Rucphen | In bedrijf | Enexis |  | NVT |  |  | Nacht | Bemeterd | [36 empty] | Bibeko |  |  | 8VPTAL | 1 | 2012-01-01 | [11 empty] | SGS203 | 1 | 2006-06-01 |  | SGS203 7035 | Philips |  |  |  |  | 7035 LICHTGRIJS |  |  |  | 175200 |  |  |  | SONT | 1 | 2018-08-08 | [6 empty] | SON
7 | 1614653 | https://lms.nederlandslicht.nl/qr/report/1614653 | 51.5322 | 4.5594 | 97563.7879 | 394019.8302 | Raadhuisplein |  |  | Bibeko | Rucphen |  | Gemeente Rucphen |  |  |  | Gemeente Rucphen | In bedrijf | Enexis |  | NVT |  |  | Nacht | Bemeterd | [36 empty] | Bibeko |  |  | 4CPTALP9005 | 1 | 2020-01-01 | [11 empty] | PILZEO | 1 | 2020-01-01 | [15 empty] | LED | 1 | 2018-08-08 |  | LED |  |  | 30.00 | 100000 | LED
8 | 1614654 | https://lms.nederlandslicht.nl/qr/report/1614654 | 51.5324 | 4.5594 | 97560.5238 | 394035.2435 | Raadhuisplein |  |  | Bibeko | Rucphen |  | Gemeente Rucphen |  |  |  | Gemeente Rucphen | In bedrijf | Enexis |  | NVT |  |  | Nacht | Bemeterd | [36 empty] | Bibeko |  |  | 4CPTALP9005 | 1 | 2020-01-01 | [11 empty] | PILZEO | 1 | 2020-01-01 | [15 empty] | LED | 1 | 2018-08-08 |  | LED |  |  | 30.00 | 100000 | LED
9 | 1614655 | https://lms.nederlandslicht.nl/qr/report/1614655 | 51.5325 | 4.5593 | 97557.3978 | 394051.7168 | Raadhuisplein |  |  | Bibeko | Rucphen |  | Gemeente Rucphen |  |  |  | Gemeente Rucphen | In bedrijf | Enexis |  | NVT |  |  | Nacht | Bemeterd | [36 empty] | Bibeko |  |  | 4CPTALP9005 | 1 | 2020-01-01 | [11 empty] | PILZEO | 1 | 2020-01-01 | [15 empty] | LED | 1 | 2018-08-08 |  | LED |  |  | 30.00 | 100000 | LED
2a | 1614656 | https://lms.nederlandslicht.nl/qr/report/1614656 | 51.5326 | 4.5597 | 97580.472 | 394056.5482 | Raadhuisplein |  |  | Bibeko | Rucphen |  | Gemeente Rucphen |  |  |  | Gemeente Rucphen | In bedrijf | Enexis |  | NVT |  |  | Nacht | Bemeterd | [36 empty] | Bibeko |  |  | 4CPTALP9005 | 1 | 2020-01-01 | [11 empty] | PILZEO | 1 | 2020-01-01 | [15 empty] | LED | 1 | 2020-01-01 |  | LED |  |  | 30.00 | 100000 | LED
1 | 1614657 | https://lms.nederlandslicht.nl/qr/report/1614657 | 51.5323 | 4.556 | 97327.0839 | 394029.3296 | Raadhuisstraat |  |  | Bibeko | Rucphen |  | Gemeente Rucphen |  |  |  | Gemeente Rucphen | In bedrijf | Enexis |  | NVT |  |  | Nacht | Bemeterd | [36 empty] | Bibeko |  |  | 4CPTALP9005 | 1 | 2020-01-01 | [11 empty] | PILZEO | 1 | 2020-01-01 | [15 empty] | LED | 1 | 2018-08-08 |  | LED |  |  | 30.00 | 100000 | LED
2 | 1614658 | https://lms.nederlandslicht.nl/qr/report/1614658 | 51.5324 | 4.5563 | 97344.5139 | 394043.1052 | Raadhuisstraat |  |  | Bibeko | Rucphen |  | Gemeente Rucphen |  |  |  | Gemeente Rucphen | In bedrijf | Enexis |  | NVT |  |  | Nacht | Bemeterd | [36 empty] | Bibeko |  |  | 4CPTALP9005 | 1 | 2020-01-01 | [11 empty] | PILZEO | 1 | 2020-01-01 | [15 empty] | LED | 1 | 2018-08-08 |  | LED |  |  | 30.00 | 100000 | LED
4 | 1614659 | https://lms.nederlandslicht.nl/qr/report/1614659 | 51.5324 | 4.5566 | 97368.3147 | 394042.6013 | Raadhuisstraat |  |  | Bibeko | Rucphen |  | Gemeente Rucphen |  |  |  | Gemeente Rucphen | In bedrijf | Enexis |  | NVT |  |  | Nacht | Bemeterd | [36 empty] | Bibeko |  |  | 4CPTALP9005 | 1 | 2020-01-01 | [11 empty] | PILZEO | 1 | 2020-01-01 | [15 empty] | LED | 1 | 2018-08-09 |  | LED |  |  | 30.00 | 100000 | LED
5 | 1614660 | https://lms.nederlandslicht.nl/qr/report/1614660 | 51.5326 | 4.5564 | 97353.1082 | 394064.8834 | Raadhuisstraat |  |  | Bibeko | Rucphen |  | Gemeente Rucphen |  |  |  | Gemeente Rucphen | In bedrijf | Enexis |  | NVT |  |  | Nacht | Bemeterd | [36 empty] | Bibeko |  |  | 4CPTALP9005 | 1 | 2020-01-01 | [11 empty] | PILZEO | 1 | 2020-01-01 | [15 empty] | LED | 1 | 2018-08-08 |  | LED |  |  | 30.00 | 100000 | LED
6 | 1614661 | https://lms.nederlandslicht.nl/qr/report/1614661 | 51.5328 | 4.5562 | 97341.4218 | 394088.0489 | Raadhuisstraat |  |  | Bibeko | Rucphen |  | Gemeente Rucphen |  |  |  | Gemeente Rucphen | In bedrijf | Enexis |  | NVT |  |  | Nacht | Bemeterd | [36 empty] | Bibeko |  |  | 4CPTALP9005 | 1 | 2020-01-01 | [11 empty] | PILZEO | 1 | 2020-01-01 | [15 empty] | LED | 1 | 2018-08-08 |  | LED |  |  | 30.00 | 100000 | LED
9 | 1614662 | https://lms.nederlandslicht.nl/qr/report/1614662 | 51.5326 | 4.5567 | 97373.2259 | 394064.416 | Raadhuisstraat |  |  | Bibeko | Rucphen |  | Gemeente Rucphen |  |  |  | Gemeente Rucphen | In bedrijf | Enexis |  | NVT |  |  | Nacht | Bemeterd | [36 empty] | Bibeko |  |  | 4CPTALP9005 | 1 | 2020-01-01 | [11 empty] | PILZEO | 1 | 2020-01-01 | [15 empty] | LED | 1 | 2014-07-16 |  | LED |  |  | 30.00 | 100000 | LED
11 | 1614664 | https://lms.nederlandslicht.nl/qr/report/1614664 | 51.5328 | 4.5566 | 97365.2119 | 394081.3712 | Raadhuisstraat |  |  | Bibeko | Rucphen |  | Gemeente Rucphen |  |  |  | Gemeente Rucphen | In bedrijf | Enexis |  | NVT |  |  | Nacht | Bemeterd | [36 empty] | Bibeko |  |  | 4CPTALP9005 | 1 | 2020-01-01 | [11 empty] | FAEBER TIGER | 1 | 1990-06-01 | [15 empty] | CDMT | 1 | 2018-08-08
12 | 1614665 | https://lms.nederlandslicht.nl/qr/report/1614665 | 51.5326 | 4.5571 | 97399.9749 | 394066.343 | Raadhuisstraat |  |  | Bibeko | Rucphen |  | Gemeente Rucphen |  |  |  | Gemeente Rucphen | In bedrijf | Enexis |  | NVT |  |  | Nacht | Bemeterd | [36 empty] | Bibeko |  |  | 4CPTALP9005 | 1 | 2020-01-01 | [11 empty] | FAEBER TIGER | 1 | 1990-06-01 | [15 empty] | CDMT | 1 | 2021-03-02
13 | 1614666 | https://lms.nederlandslicht.nl/qr/report/1614666 | 51.5326 | 4.5569 | 97391.247 | 394060.9261 | Raadhuisstraat |  |  | Bibeko | Rucphen |  | Gemeente Rucphen |  |  |  | Gemeente Rucphen | In bedrijf | Enexis |  | NVT |  |  | Nacht | Bemeterd | [36 empty] | Bibeko |  |  | 4CPTALP9005 | 1 | 2020-01-01 | [11 empty] | PILZEO | 1 | 2020-01-01 | [15 empty] | LED | 1 | 2018-08-08 |  | LED |  |  | 30.00 | 100000 | LED
14 | 1614667 | https://lms.nederlandslicht.nl/qr/report/1614667 | 51.5326 | 4.5574 | 97425.3119 | 394059.678 | Raadhuisstraat |  |  | Bibeko | Rucphen |  | Gemeente Rucphen |  |  |  | Gemeente Rucphen | In bedrijf | Enexis |  | NVT |  |  | Nacht | Bemeterd | [36 empty] | Bibeko |  |  | 4CPTALP9005 | 1 | 2020-01-01 | [11 empty] | PILZEO | 1 | 2020-01-01 | [15 empty] | LED | 1 | 2018-08-08 |  | LED |  |  | 30.00 | 100000 | LED
16 | 1614668 | https://lms.nederlandslicht.nl/qr/report/1614668 | 51.5326 | 4.5576 | 97434.0838 | 394067.7848 | Raadhuisstraat |  |  | Bibeko | Rucphen |  | Gemeente Rucphen |  |  |  | Gemeente Rucphen | In bedrijf | Enexis |  | NVT |  |  | Nacht | Bemeterd | [36 empty] | Bibeko |  |  | 4CPTALP9005 | 1 | 2020-01-01 | [11 empty] | PILZEO | 1 | 2020-01-01 | [15 empty] | LED | 1 | 2018-08-08 |  | LED |  |  | 30.00 | 100000 | LED
19 | 1614669 | https://lms.nederlandslicht.nl/qr/report/1614669 | 51.5327 | 4.5581 | 97472.307 | 394069.398 | Raadhuisstraat |  |  | Bibeko | Rucphen |  | Gemeente Rucphen |  |  |  | Gemeente Rucphen | In bedrijf | Enexis |  | NVT |  |  | Nacht | Bemeterd | [36 empty] | Bibeko |  |  | 4CPTALP9005 | 1 | 2020-01-01 | [11 empty] | PILZEO | 1 | 2020-01-01 | [15 empty] | LED | 1 | 2018-08-08 |  | LED |  |  | 30.00 | 100000 | LED
20 | 1614670 | https://lms.nederlandslicht.nl/qr/report/1614670 | 51.5328 | 4.5583 | 97487.7618 | 394081.4976 | Raadhuisstraat |  |  | Bibeko | Rucphen |  | Gemeente Rucphen |  |  |  | Gemeente Rucphen | In bedrijf | Enexis |  | NVT |  |  | Nacht | Bemeterd | [36 empty] | Bibeko |  |  | 4CPTALP9005 | 1 | 2020-01-01 | [11 empty] | PILZEO | 1 | 2020-01-01 | [15 empty] | LED | 1 | 2018-08-08 |  | LED |  |  | 30.00 | 100000 | LED
21 | 1614671 | https://lms.nederlandslicht.nl/qr/report/1614671 | 51.5327 | 4.5586 | 97507.3422 | 394072.453 | Raadhuisstraat |  |  | Bibeko | Rucphen |  | Gemeente Rucphen |  |  |  | Gemeente Rucphen | In bedrijf | Enexis |  | NVT |  |  | Nacht | Bemeterd | [36 empty] | Bibeko |  |  | 4CPTALP9005 | 1 | 2020-01-01 | [11 empty] | PILZEO | 1 | 2020-01-01 | [15 empty] | LED | 1 | 2018-08-08 |  | LED |  |  | 30.00 | 100000 | LED
22 | 1614672 | https://lms.nederlandslicht.nl/qr/report/1614672 | 51.5328 | 4.5588 | 97517.5626 | 394083.4607 | Raadhuisstraat |  |  | Bibeko | Rucphen |  | Gemeente Rucphen |  |  |  | Gemeente Rucphen | In bedrijf | Enexis |  | NVT |  |  | Nacht | Bemeterd | [36 empty] | Bibeko |  |  | 4CPTALP9005 | 1 | 2020-01-01 | [11 empty] | PILZEO | 1 | 2020-01-01 | [15 empty] | LED | 1 | 2018-08-08 |  | LED |  |  | 30.00 | 100000 | LED
24 | 1614673 | https://lms.nederlandslicht.nl/qr/report/1614673 | 51.5328 | 4.5588 | 97523.8185 | 394087.7799 | Raadhuisstraat |  |  | Bibeko | Rucphen |  | Gemeente Rucphen |  |  |  | Gemeente Rucphen | In bedrijf | Enexis |  | NVT |  |  | Nacht | Bemeterd | [36 empty] | Bibeko |  |  | 4CPTALP9005 | 1 | 2020-01-01 | [11 empty] | PILZEO | 1 | 2020-01-01 | [15 empty] | LED | 1 | 2018-08-09 |  | LED |  |  | 30.00 | 100000 | LED
25 | 1614674 | https://lms.nederlandslicht.nl/qr/report/1614674 | 51.5328 | 4.559 | 97535.6888 | 394083.0488 | Raadhuisstraat |  |  | Bibeko | Rucphen |  | Gemeente Rucphen |  |  |  | Gemeente Rucphen | In bedrijf | Enexis |  | NVT |  |  | Nacht | Bemeterd | [36 empty] | Bibeko |  |  | 4CPTALP9005 | 1 | 2020-01-01 | [11 empty] | PILZEO | 1 | 2020-01-01 | [15 empty] | LED | 1 | 2018-08-09 |  | LED |  |  | 30.00 | 100000 | LED
26 | 1614675 | https://lms.nederlandslicht.nl/qr/report/1614675 | 51.5328 | 4.5592 | 97545.5978 | 394083.6204 | Raadhuisstraat |  |  | Bibeko | Rucphen |  | Gemeente Rucphen |  |  |  | Gemeente Rucphen | In bedrijf | Enexis |  | NVT |  |  | Nacht | Bemeterd | [36 empty] | Bibeko |  |  | 4CPTALP9005 | 1 | 2020-01-01 | [11 empty] | PILZEO | 1 | 2020-01-01 | [15 empty] | LED | 1 | 2018-08-09 |  | LED |  |  | 30.00 | 100000 | LED
27 | 1614676 | https://lms.nederlandslicht.nl/qr/report/1614676 | 51.5327 | 4.5594 | 97565.5159 | 394077.3504 | Raadhuisstraat |  |  | Bibeko | Rucphen |  | Gemeente Rucphen |  |  |  | Gemeente Rucphen | In bedrijf | Enexis |  | NVT |  |  | Nacht | Bemeterd | [36 empty] | Bibeko |  |  | 4CPTALP9005 | 1 | 2020-01-01 | [11 empty] | PILZEO | 1 | 2020-01-01 | [15 empty] | LED | 1 | 2018-08-09 |  | LED |  |  | 30.00 | 100000 | LED
28 | 1614677 | https://lms.nederlandslicht.nl/qr/report/1614677 | 51.5329 | 4.5599 | 97594.7689 | 394093.0509 | Raadhuisstraat |  |  | Bibeko | Rucphen |  | Gemeente Rucphen |  |  |  | Gemeente Rucphen | In bedrijf | Enexis |  | NVT |  |  | Nacht | Bemeterd | [36 empty] | Bibeko |  |  | 4CPTALP9005 | 1 | 2020-01-01 | [11 empty] | PILZEO | 1 | 2020-01-01 | [15 empty] | LED | 1 | 2018-08-08 |  | LED |  |  | 30.00 | 100000 | LED
29 | 1614678 | https://lms.nederlandslicht.nl/qr/report/1614678 | 51.5328 | 4.56 | 97605.3919 | 394082.9523 | Raadhuisstraat |  |  | Bibeko | Rucphen |  | Gemeente Rucphen |  |  |  | Gemeente Rucphen | In bedrijf | Enexis |  | NVT |  |  | Nacht | Bemeterd | [36 empty] | Bibeko |  |  | 4CPTALP9005 | 1 | 2020-01-01 | [11 empty] | PILZEO | 1 | 2020-01-01 | [15 empty] | LED | 1 | 2018-08-10 |  | LED |  |  | 30.00 | 100000 | LED
30 | 1614679 | https://lms.nederlandslicht.nl/qr/report/1614679 | 51.5329 | 4.5603 | 97626.4599 | 394090.7274 | Raadhuisstraat |  |  | Bibeko | Rucphen |  | Gemeente Rucphen |  |  |  | Gemeente Rucphen | In bedrijf | Enexis |  | NVT |  |  | Nacht | Bemeterd | [36 empty] | Bibeko |  |  | 4CPTALP9005 | 1 | 2020-01-01 | [11 empty] | PILZEO | 1 | 2020-01-01 | [15 empty] | LED | 1 | 2018-08-10 |  | LED |  |  | 30.00 | 100000 | LED
31 | 1614680 | https://lms.nederlandslicht.nl/qr/report/1614680 | 51.5328 | 4.5606 | 97645.6139 | 394078.4716 | Raadhuisstraat |  |  | Bibeko | Rucphen |  | Gemeente Rucphen |  |  |  | Gemeente Rucphen | In bedrijf | Enexis |  | NVT |  |  | Nacht | Bemeterd | [36 empty] | Bibeko |  |  | 4CPTALP9005 | 1 | 2020-01-01 | [11 empty] | PILZEO | 1 | 2020-01-01 | [15 empty] | LED | 1 | 2018-08-10 |  | LED |  |  | 30.00 | 100000 | LED
32 | 1614681 | https://lms.nederlandslicht.nl/qr/report/1614681 | 51.5328 | 4.5609 | 97665.8238 | 394083.1979 | Raadhuisstraat |  |  | Bibeko | Rucphen |  | Gemeente Rucphen |  |  |  | Gemeente Rucphen | In bedrijf | Enexis |  | NVT |  |  | Nacht | Bemeterd | [36 empty] | Bibeko |  |  | 4CPTALP9005 | 1 | 2020-01-01 | [11 empty] | PILZEO | 1 | 2020-01-01 | [15 empty] | LED | 1 | 2018-08-10 |  | LED |  |  | 30.00 | 100000 | LED
33 | 1614682 | https://lms.nederlandslicht.nl/qr/report/1614682 | 51.5327 | 4.5611 | 97681.9438 | 394072.2917 | Raadhuisstraat |  |  | Bibeko | Rucphen |  | Gemeente Rucphen |  |  |  | Gemeente Rucphen | In bedrijf | Enexis |  | NVT |  |  | Nacht | Bemeterd | [36 empty] | Bibeko |  |  | 4CPTALP9005 | 1 | 2020-01-01 | [11 empty] | PILZEO | 1 | 2020-01-01 | [15 empty] | LED | 1 | 2018-08-10 |  | LED |  |  | 30.00 | 100000 | LED
34 | 1614683 | https://lms.nederlandslicht.nl/qr/report/1614683 | 51.5327 | 4.5614 | 97702.0479 | 394076.1249 | Raadhuisstraat |  |  | Bibeko | Rucphen |  | Gemeente Rucphen |  |  |  | Gemeente Rucphen | In bedrijf | Enexis |  | NVT |  |  | Nacht | Bemeterd | [36 empty] | Bibeko |  |  | 8VAL | 1 | 2004-06-01 |  | LM AL 8,0 CV EU850/5 T60 TP | 8.00 | CILINDRISCH | ALUMINIUM | NVT | NVT | NVT |  | 350400 |  | SGS203 | 1 | 2004-06-01 |  | SGS203 7035 | Philips |  |  |  |  | 7035 LICHTGRIJS |  |  |  | 175200 |  |  |  | SONT | 1 | 2018-08-10 | [6 empty] | SON
35 | 1614684 | https://lms.nederlandslicht.nl/qr/report/1614684 | 51.5326 | 4.5616 | 97712.1139 | 394064.3429 | Raadhuisstraat |  |  | Bibeko | Rucphen |  | Gemeente Rucphen |  |  |  | Gemeente Rucphen | In bedrijf | Enexis |  | NVT |  |  | Nacht | Bemeterd | [36 empty] | Bibeko |  |  | 8VAL | 1 | 2004-06-01 |  | LM AL 8,0 CV EU850/5 T60 TP | 8.00 | CILINDRISCH | ALUMINIUM | NVT | NVT | NVT |  | 350400 |  | SGS203 | 1 | 2004-06-01 |  | SGS203 7035 | Philips |  |  |  |  | 7035 LICHTGRIJS |  |  |  | 175200 |  |  |  | SONT | 1 | 2023-10-30 | [6 empty] | SON
36 | 1614685 | https://lms.nederlandslicht.nl/qr/report/1614685 | 51.5327 | 4.5619 | 97734.7729 | 394069.2442 | Raadhuisstraat |  |  | Bibeko | Rucphen |  | Gemeente Rucphen |  |  |  | Gemeente Rucphen | In bedrijf | Enexis |  | NVT |  |  | Nacht | Bemeterd | [36 empty] | Bibeko |  |  | 8VAL | 1 | 2004-06-01 |  | LM AL 8,0 CV EU850/5 T60 TP | 8.00 | CILINDRISCH | ALUMINIUM | NVT | NVT | NVT |  | 350400 |  | SGS203 | 1 | 2004-06-01 |  | SGS203 7035 | Philips |  |  |  |  | 7035 LICHTGRIJS |  |  |  | 175200 |  |  |  | SONT | 1 | 2018-08-10 | [6 empty] | SON
37 | 1614686 | https://lms.nederlandslicht.nl/qr/report/1614686 | 51.5326 | 4.5621 | 97748.2409 | 394056.7784 | Raadhuisstraat |  |  | Bibeko | Rucphen |  | Gemeente Rucphen |  |  |  | Gemeente Rucphen | In bedrijf | Enexis |  | NVT |  |  | Nacht | Bemeterd | [36 empty] | Bibeko |  |  | 8VAL | 1 | 2004-06-01 |  | LM AL 8,0 CV EU850/5 T60 TP | 8.00 | CILINDRISCH | ALUMINIUM | NVT | NVT | NVT |  | 350400 |  | SGS203 | 1 | 2004-06-01 |  | SGS203 7035 | Philips |  |  |  |  | 7035 LICHTGRIJS |  |  |  | 175200 |  |  |  | SONT | 1 | 2018-08-10 | [6 empty] | SON
38 | 1614687 | https://lms.nederlandslicht.nl/qr/report/1614687 | 51.5326 | 4.5623 | 97765.8338 | 394062.525 | Raadhuisstraat |  |  | Bibeko | Rucphen |  | Gemeente Rucphen |  |  |  | Gemeente Rucphen | In bedrijf | Enexis |  | NVT |  |  | Nacht | Bemeterd | [36 empty] | Bibeko |  |  | 8VAL | 1 | 2004-06-01 |  | LM AL 8,0 CV EU850/5 T60 TP | 8.00 | CILINDRISCH | ALUMINIUM | NVT | NVT | NVT |  | 350400 |  | SGS203 | 1 | 2004-06-01 |  | SGS203 7035 | Philips |  |  |  |  | 7035 LICHTGRIJS |  |  |  | 175200 |  |  |  | SONT | 1 | 2023-10-30 | [6 empty] | SON
39 | 1614688 | https://lms.nederlandslicht.nl/qr/report/1614688 | 51.5325 | 4.5625 | 97777.5399 | 394049.9346 | Raadhuisstraat |  |  | Bibeko | Rucphen |  | Gemeente Rucphen |  |  |  | Gemeente Rucphen | In bedrijf | Enexis |  | NVT |  |  | Nacht | Bemeterd | [36 empty] | Bibeko |  |  | 8VAL | 1 | 2004-06-01 |  | LM AL 8,0 CV EU850/5 T60 TP | 8.00 | CILINDRISCH | ALUMINIUM | NVT | NVT | NVT |  | 350400 |  | SGS203 | 1 | 2004-06-01 |  | SGS203 7035 | Philips |  |  |  |  | 7035 LICHTGRIJS |  |  |  | 175200 |  |  |  | SONT | 1 | 2023-10-30 | [6 empty] | SON
40 | 1614689 | https://lms.nederlandslicht.nl/qr/report/1614689 | 51.5326 | 4.5628 | 97795.4969 | 394056.1622 | Raadhuisstraat |  |  | Bibeko | Rucphen |  | Gemeente Rucphen |  |  |  | Gemeente Rucphen | In bedrijf | Enexis |  | NVT |  |  | Nacht | Bemeterd | [36 empty] | Bibeko |  |  | 8VAL | 1 | 2004-06-01 |  | LM AL 8,0 CV EU850/5 T60 TP | 8.00 | CILINDRISCH | ALUMINIUM | NVT | NVT | NVT |  | 350400 |  | SGS203 | 1 | 2004-06-01 |  | SGS203 7035 | Philips |  |  |  |  | 7035 LICHTGRIJS |  |  |  | 175200 |  |  |  | SONT | 1 | 2018-08-10 | [6 empty] | SON
41 | 1614690 | https://lms.nederlandslicht.nl/qr/report/1614690 | 51.5325 | 4.5629 | 97805.5438 | 394043.7509 | Raadhuisstraat |  |  | Bibeko | Rucphen |  | Gemeente Rucphen |  |  |  | Gemeente Rucphen | In bedrijf | Enexis |  | NVT |  |  | Nacht | Bemeterd | [36 empty] | Bibeko |  |  | 8VAL | 1 | 2004-06-01 |  | LM AL 8,0 CV EU850/5 T60 TP | 8.00 | CILINDRISCH | ALUMINIUM | NVT | NVT | NVT |  | 350400 |  | SGS203 | 1 | 2004-06-01 |  | SGS203 7035 | Philips |  |  |  |  | 7035 LICHTGRIJS |  |  |  | 175200 |  |  |  | SONT | 1 | 2018-08-10 | [6 empty] | SON
42 | 1614691 | https://lms.nederlandslicht.nl/qr/report/1614691 | 51.5325 | 4.5632 | 97824.6689 | 394049.1143 | Raadhuisstraat |  |  | Bibeko | Rucphen |  | Gemeente Rucphen |  |  |  | Gemeente Rucphen | In bedrijf | Enexis |  | NVT |  |  | Nacht | Bemeterd | [36 empty] | Bibeko |  |  | 8VAL | 1 | 2004-06-01 |  | LM AL 8,0 CV EU850/5 T60 TP | 8.00 | CILINDRISCH | ALUMINIUM | NVT | NVT | NVT |  | 350400 |  | SGS203 | 1 | 2004-06-01 |  | SGS203 7035 | Philips |  |  |  |  | 7035 LICHTGRIJS |  |  |  | 175200 |  |  |  | SONT | 1 | 2018-08-10 | [6 empty] | SON
43 | 1614692 | https://lms.nederlandslicht.nl/qr/report/1614692 | 51.5324 | 4.5634 | 97836.7549 | 394036.7656 | Raadhuisstraat |  |  | Bibeko | Rucphen |  | Gemeente Rucphen |  |  |  | Gemeente Rucphen | In bedrijf | Enexis |  | NVT |  |  | Nacht | Bemeterd | [36 empty] | Bibeko |  |  | 8VAL | 1 | 2004-06-01 |  | LM AL 8,0 CV EU850/5 T60 TP | 8.00 | CILINDRISCH | ALUMINIUM | NVT | NVT | NVT |  | 350400 |  | SGS203 | 1 | 2004-06-01 |  | SGS203 7035 | Philips |  |  |  |  | 7035 LICHTGRIJS |  |  |  | 175200 |  |  |  | SONT | 1 | 2018-08-10 | [6 empty] | SON
44 | 1614693 | https://lms.nederlandslicht.nl/qr/report/1614693 | 51.5325 | 4.5636 | 97853.2859 | 394043.7506 | Raadhuisstraat |  |  | Bibeko | Rucphen |  | Gemeente Rucphen |  |  |  | Gemeente Rucphen | In bedrijf | Enexis |  | NVT |  |  | Nacht | Bemeterd | [36 empty] | Bibeko |  |  | 8VAL | 1 | 2004-06-01 |  | LM AL 8,0 CV EU850/5 T60 TP | 8.00 | CILINDRISCH | ALUMINIUM | NVT | NVT | NVT |  | 350400 |  | SGS203 | 1 | 2004-06-01 |  | SGS203 7035 | Philips |  |  |  |  | 7035 LICHTGRIJS |  |  |  | 175200 |  |  |  | SONT | 1 | 2018-08-10 | [6 empty] | SON
45 | 1614694 | https://lms.nederlandslicht.nl/qr/report/1614694 | 51.5324 | 4.5637 | 97861.3438 | 394030.7877 | Raadhuisstraat |  |  | Bibeko | Rucphen |  | Gemeente Rucphen |  |  |  | Gemeente Rucphen | In bedrijf | Enexis |  | NVT |  |  | Nacht | Bemeterd | [36 empty] | Bibeko |  |  | 8VAL | 1 | 2004-06-01 |  | LM AL 8,0 CV EU850/5 T60 TP | 8.00 | CILINDRISCH | ALUMINIUM | NVT | NVT | NVT |  | 350400 |  | SGS203 | 1 | 2004-06-01 |  | SGS203 7035 | Philips |  |  |  |  | 7035 LICHTGRIJS |  |  |  | 175200 |  |  |  | SONT | 1 | 2018-08-10 | [6 empty] | SON
46 | 1614695 | https://lms.nederlandslicht.nl/qr/report/1614695 | 51.5324 | 4.564 | 97880.2789 | 394037.3963 | Raadhuisstraat |  |  | Bibeko | Rucphen |  | Gemeente Rucphen |  |  |  | Gemeente Rucphen | In bedrijf | Enexis |  | NVT |  |  | Nacht | Bemeterd | [36 empty] | Bibeko |  |  | 8VAL | 1 | 2004-06-01 |  | LM AL 8,0 CV EU850/5 T60 TP | 8.00 | CILINDRISCH | ALUMINIUM | NVT | NVT | NVT |  | 350400 |  | SGS203 | 1 | 2004-06-01 |  | SGS203 7035 | Philips |  |  |  |  | 7035 LICHTGRIJS |  |  |  | 175200 |  |  |  | SONT | 1 | 2018-08-10 | [6 empty] | SON
47 | 1614696 | https://lms.nederlandslicht.nl/qr/report/1614696 | 51.5324 | 4.5644 | 97906.8848 | 394031.3569 | Raadhuisstraat |  |  | Bibeko | Rucphen |  | Gemeente Rucphen |  |  |  | Gemeente Rucphen | In bedrijf | Enexis |  | NVT |  |  | Nacht | Bemeterd | [36 empty] | Bibeko |  |  | 8VAL | 1 | 2004-06-01 |  | LM AL 8,0 CV EU850/5 T60 TP | 8.00 | CILINDRISCH | ALUMINIUM | NVT | NVT | NVT |  | 350400 |  | SGS203 | 1 | 2004-06-01 |  | SGS203 7035 | Philips |  |  |  |  | 7035 LICHTGRIJS |  |  |  | 175200 |  |  |  | SONT | 1 | 2018-08-10 | [6 empty] | SON
48 | 1614697 | https://lms.nederlandslicht.nl/qr/report/1614697 | 51.5323 | 4.5641 | 97890.7529 | 394023.9266 | Raadhuisstraat |  |  | Bibeko | Rucphen |  | Gemeente Rucphen |  |  |  | Gemeente Rucphen | In bedrijf | Enexis |  | NVT |  |  | Nacht | Bemeterd | [36 empty] | Bibeko |  |  | 8VSTANWBCOMBIPANWB | 1 | 2004-06-01 | [11 empty] | SGS203 | 1 | 2004-06-01 |  | SGS203 7035 | Philips |  |  |  |  | 7035 LICHTGRIJS |  |  |  | 175200 |  |  |  | SONT | 1 | 2018-08-10 | [6 empty] | SON
4A | 1614698 | https://lms.nederlandslicht.nl/qr/report/1614698 | 51.5328 | 4.5564 | 97356.6642 | 394080.6364 | Raadhuisstraat |  |  | Bibeko | Rucphen |  | Gemeente Rucphen |  |  |  | Gemeente Rucphen | In bedrijf | Enexis |  | NVT |  |  | Nacht | Bemeterd | [36 empty] | Bibeko |  |  | 4CPTALP9005 | 1 | 2020-01-01 | [11 empty] | PILZEO | 1 | 2020-01-01 | [15 empty] | LED | 1 | 2018-08-08 |  | LED |  |  | 30.00 | 100000 | LED
Ng1 | 1614699 | https://lms.nederlandslicht.nl/qr/report/1614699 | 51.5329 | 4.5594 | 97562.3539 | 394092.5468 | Raadhuisstraat |  |  | Bibeko | Rucphen |  | Gemeente Rucphen |  |  |  | Gemeente Rucphen | In bedrijf | Enexis |  | NVT |  |  | Nacht | Bemeterd | [36 empty] | Bibeko |  |  | 4CPTALP9005 | 1 | 2020-01-01 | [11 empty] | PILZEO | 1 | 2020-01-01 | [15 empty] | LED | 1 | 2020-01-01 |  | LED |  |  | 30.00 | 100000 | LED
11 | 1614700 | https://lms.nederlandslicht.nl/qr/report/1614700 | 51.5293 | 4.5504 | 96932.6672 | 393703.0665 | Reestraat |  |  | Bibeko | Rucphen |  | Gemeente Rucphen |  |  |  | Gemeente Rucphen | In bedrijf | Enexis |  | NVT |  |  | Nacht | Bemeterd | [36 empty] | Bibeko |  |  | 8VPTAL | 1 | 1990-01-01 | [11 empty] | SGS203 | 1 | 2000-01-01 |  | SGS203 7035 | Philips |  |  |  |  | 7035 LICHTGRIJS |  |  |  | 175200 |  |  |  | SONT | 1 | 2019-01-01 | [6 empty] | SON
Ng1 | 1614701 | https://lms.nederlandslicht.nl/qr/report/1614701 | 51.5298 | 4.5511 | 96984.1159 | 393752.302 | Reestraat |  |  | Bibeko | Rucphen |  | Gemeente Rucphen |  |  |  | Gemeente Rucphen | In bedrijf | Enexis |  | NVT |  |  | Nacht | Bemeterd | [36 empty] | Bibeko |  |  | 4CPTAL | 1 | 2022-01-01 |  | PM AL 4,0 CO T60 TP | 4.00 | CONISCH | ALUMINIUM | NVT | NVT | NVT |  | 350400 |  | Ekra | 1 | 2020-01-01 | [15 empty] | LED | 1 | 2022-01-01 |  | LED |  |  | 30.00 | 100000 | LED
Ng2 | 1614702 | https://lms.nederlandslicht.nl/qr/report/1614702 | 51.5297 | 4.5514 | 97004.6655 | 393742.3498 | Reestraat |  |  | Bibeko | Rucphen |  | Gemeente Rucphen |  |  |  | Gemeente Rucphen | In bedrijf | Enexis |  | NVT |  |  | Nacht | Bemeterd | [36 empty] | Bibeko |  |  | 4CPTAL | 1 | 2022-01-01 |  | PM AL 4,0 CO T60 TP | 4.00 | CONISCH | ALUMINIUM | NVT | NVT | NVT |  | 350400 |  | Ekra | 1 | 2020-01-01 | [15 empty] | LED | 1 | 2022-01-01 |  | LED |  |  | 30.00 | 100000 | LED
Ng3 | 1614703 | https://lms.nederlandslicht.nl/qr/report/1614703 | 51.5299 | 4.5514 | 97005.8995 | 393768.9794 | Reestraat |  |  | Bibeko | Rucphen |  | Gemeente Rucphen |  |  |  | Gemeente Rucphen | In bedrijf | Enexis |  | NVT |  |  | Nacht | Bemeterd | [36 empty] | Bibeko |  |  | 4CPTAL | 1 | 2022-01-01 |  | PM AL 4,0 CO T60 TP | 4.00 | CONISCH | ALUMINIUM | NVT | NVT | NVT |  | 350400 |  | Ekra | 1 | 2020-01-01 | [15 empty] | LED | 1 | 2022-01-01 |  | LED |  |  | 30.00 | 100000 | LED
Ng4 | 1614704 | https://lms.nederlandslicht.nl/qr/report/1614704 | 51.5298 | 4.5514 | 97006.9037 | 393757.1776 | Reestraat |  |  | Bibeko | Rucphen |  | Gemeente Rucphen |  |  |  | Gemeente Rucphen | In bedrijf | Enexis |  | NVT |  |  | Nacht | Bemeterd | [36 empty] | Bibeko |  |  | 4CPTAL | 1 | 2022-01-01 |  | PM AL 4,0 CO T60 TP | 4.00 | CONISCH | ALUMINIUM | NVT | NVT | NVT |  | 350400 |  | Ekra | 1 | 2020-01-01 | [15 empty] | LED | 1 | 2022-01-01 |  | LED |  |  | 30.00 | 100000 | LED
Ng5 | 1614705 | https://lms.nederlandslicht.nl/qr/report/1614705 | 51.5299 | 4.5517 | 97023.6324 | 393768.3711 | Reestraat |  |  | Bibeko | Rucphen |  | Gemeente Rucphen |  |  |  | Gemeente Rucphen | In bedrijf | Enexis |  | NVT |  |  | Nacht | Bemeterd | [36 empty] | Bibeko |  |  | 4CPTAL | 1 | 2022-01-01 |  | PM AL 4,0 CO T60 TP | 4.00 | CONISCH | ALUMINIUM | NVT | NVT | NVT |  | 350400 |  | Ekra | 1 | 2020-01-01 | [15 empty] | LED | 1 | 2022-01-01 |  | LED |  |  | 30.00 | 100000 | LED
Ng6 | 1614706 | https://lms.nederlandslicht.nl/qr/report/1614706 | 51.5301 | 4.5518 | 97028.5342 | 393783.9093 | Reestraat |  |  | Bibeko | Rucphen |  | Gemeente Rucphen |  |  |  | Gemeente Rucphen | In bedrijf | Enexis |  | NVT |  |  | Nacht | Bemeterd | [36 empty] | Bibeko |  |  | 8VPTAL | 1 | 1990-01-01 | [11 empty] | SGS203 | 1 | 2000-01-01 |  | SGS203 7035 | Philips |  |  |  |  | 7035 LICHTGRIJS |  |  |  | 175200 |  |  |  | SONT | 1 | 2019-01-01 | [6 empty] | SON
Ng7 | 1614707 | https://lms.nederlandslicht.nl/qr/report/1614707 | 51.5301 | 4.552 | 97047.8168 | 393787.7548 | Reestraat |  |  | Bibeko | Rucphen |  | Gemeente Rucphen |  |  |  | Gemeente Rucphen | In bedrijf | Enexis |  | NVT |  |  | Nacht | Bemeterd | [36 empty] | Bibeko |  |  | 4CPTAL | 1 | 2022-01-01 |  | PM AL 4,0 CO T60 TP | 4.00 | CONISCH | ALUMINIUM | NVT | NVT | NVT |  | 350400 |  | Ekra | 1 | 2020-01-01 | [15 empty] | LED | 1 | 2022-01-01 |  | LED |  |  | 30.00 | 100000 | LED
Ng8 | 1614708 | https://lms.nederlandslicht.nl/qr/report/1614708 | 51.5298 | 4.5509 | 96966.7357 | 393757.9177 | Reestraat |  |  | Bibeko | Rucphen |  | Gemeente Rucphen |  |  |  | Gemeente Rucphen | In bedrijf | Enexis |  | NVT |  |  | Nacht | Bemeterd | [36 empty] | Bibeko |  |  | 4CPTAL | 1 | 2022-01-01 |  | PM AL 4,0 CO T60 TP | 4.00 | CONISCH | ALUMINIUM | NVT | NVT | NVT |  | 350400 |  | Ekra | 1 | 2020-01-01 | [15 empty] | LED | 1 | 2022-01-01 |  | LED |  |  | 30.00 | 100000 | LED
1 | 1614709 | https://lms.nederlandslicht.nl/qr/report/1614709 | 51.5349 | 4.5624 | 97776.6279 | 394317.6381 | Rembrandtstraat |  |  | Bibeko | Rucphen |  | Gemeente Rucphen |  |  |  | Gemeente Rucphen | In bedrijf | Enexis |  | NVT |  |  | Nacht | Bemeterd | [36 empty] | Bibeko |  |  | 5VAL | 1 | 2013-04-18 | [9 empty] | 350400 |  | FGS104 | 1 | 2000-01-01 |  | FGS104 9010 | Philips |  |  |  |  | 9010 VERKEERSWIT |  |  |  | 175200 |  |  |  | PLL 36W | 1 | 2019-08-20 |  | 36W PLL | Philips | 3000K | 36.00 | 16000 | PLL
2 | 1614710 | https://lms.nederlandslicht.nl/qr/report/1614710 | 51.5352 | 4.5622 | 97760.7969 | 394343.3418 | Rembrandtstraat |  |  | Bibeko | Rucphen |  | Gemeente Rucphen |  |  |  | Gemeente Rucphen | In bedrijf | Enexis |  | NVT |  |  | Nacht | Bemeterd | [36 empty] | Bibeko |  |  | 5VAL | 1 | 2013-04-18 | [9 empty] | 350400 |  | FGS104 | 1 | 2000-01-01 |  | FGS104 9010 | Philips |  |  |  |  | 9010 VERKEERSWIT |  |  |  | 175200 |  |  |  | PLL 36W | 1 | 2019-08-20 |  | 36W PLL | Philips | 3000K | 36.00 | 16000 | PLL
3 | 1614711 | https://lms.nederlandslicht.nl/qr/report/1614711 | 51.5354 | 4.5623 | 97763.5139 | 394367.1231 | Rembrandtstraat |  |  | Bibeko | Rucphen |  | Gemeente Rucphen |  |  |  | Gemeente Rucphen | In bedrijf | Enexis |  | NVT |  |  | Nacht | Bemeterd | [36 empty] | Bibeko |  |  | 5VAL | 1 | 2013-04-18 | [9 empty] | 350400 |  | FGS104 | 1 | 2000-01-01 |  | FGS104 9010 | Philips |  |  |  |  | 9010 VERKEERSWIT |  |  |  | 175200 |  |  |  | PLL 36W | 1 | 2019-08-20 |  | 36W PLL | Philips | 3000K | 36.00 | 16000 | PLL
4 | 1614712 | https://lms.nederlandslicht.nl/qr/report/1614712 | 51.5356 | 4.562 | 97747.7859 | 394391.6496 | Rembrandtstraat |  |  | Bibeko | Rucphen |  | Gemeente Rucphen |  |  |  | Gemeente Rucphen | In bedrijf | Enexis |  | NVT |  |  | Nacht | Bemeterd | [36 empty] | Bibeko |  |  | 5VAL | 1 | 2013-04-18 | [9 empty] | 350400 |  | FGS104 | 1 | 2000-01-01 |  | FGS104 9010 | Philips |  |  |  |  | 9010 VERKEERSWIT |  |  |  | 175200 |  |  |  | PLL 36W | 1 | 2019-08-20 |  | 36W PLL | Philips | 3000K | 36.00 | 16000 | PLL
5 | 1614713 | https://lms.nederlandslicht.nl/qr/report/1614713 | 51.5359 | 4.5619 | 97737.9478 | 394428.3015 | Rembrandtstraat |  |  | Bibeko | Rucphen |  | Gemeente Rucphen |  |  |  | Gemeente Rucphen | In bedrijf | Enexis |  | NVT |  |  | Nacht | Bemeterd | [36 empty] | Bibeko |  |  | 5VAL | 1 | 2013-04-18 | [9 empty] | 350400 |  | FGS104 | 1 | 2000-01-01 |  | FGS104 9010 | Philips |  |  |  |  | 9010 VERKEERSWIT |  |  |  | 175200 |  |  |  | PLL 36W | 1 | 2019-08-20 |  | 36W PLL | Philips | 3000K | 36.00 | 16000 | PLL
6 | 1614714 | https://lms.nederlandslicht.nl/qr/report/1614714 | 51.5362 | 4.5619 | 97738.3639 | 394460.864 | Rembrandtstraat |  |  | Bibeko | Rucphen |  | Gemeente Rucphen |  |  |  | Gemeente Rucphen | In bedrijf | Enexis |  | NVT |  |  | Nacht | Bemeterd | [36 empty] | Bibeko |  |  | 5VAL | 1 | 2013-04-18 | [9 empty] | 350400 |  | FGS104 | 1 | 2000-01-01 |  | FGS104 9010 | Philips |  |  |  |  | 9010 VERKEERSWIT |  |  |  | 175200 |  |  |  | PLL 36W | 1 | 2019-08-20 |  | 36W PLL | Philips | 3000K | 36.00 | 16000 | PLL
1 | 1614715 | https://lms.nederlandslicht.nl/qr/report/1614715 | 51.5131 | 4.5083 | 93991.6459 | 391928.4526 | Roosendaalsebaan |  |  |  | Rucphen |  | Gemeente Rucphen |  |  |  | Gemeente Rucphen | In bedrijf | Enexis |  | NVT |  |  | Nacht | Bemeterd | [39 empty] | 6VPTAL | 1 | 1996-01-01 | [11 empty] | SGS203 | 1 | 1990-03-01 |  | SGS203 7035 | Philips |  |  |  |  | 7035 LICHTGRIJS |  |  |  | 175200 |  |  |  | SONT | 1 | 2018-08-10 | [6 empty] | SON
2 | 1614716 | https://lms.nederlandslicht.nl/qr/report/1614716 | 51.5131 | 4.5081 | 93977.7119 | 391938.2861 | Roosendaalsebaan |  |  |  | Rucphen |  | Gemeente Rucphen |  |  |  | Gemeente Rucphen | In bedrijf | Enexis |  | NVT |  |  | Nacht | Bemeterd | [39 empty] | 6VPTAL | 1 | 1996-01-01 | [11 empty] | SGS203 | 1 | 1990-03-01 |  | SGS203 7035 | Philips |  |  |  |  | 7035 LICHTGRIJS |  |  |  | 175200 |  |  |  | SONT | 1 | 2018-08-10 | [6 empty] | SON
3 | 1614717 | https://lms.nederlandslicht.nl/qr/report/1614717 | 51.5149 | 4.5025 | 93589.9779 | 392143.1518 | Roosendaalsebaan |  |  |  | Rucphen |  | Gemeente Rucphen |  |  |  | Gemeente Rucphen | In bedrijf | Enexis |  | NVT |  |  | Nacht | Bemeterd | [39 empty] | 6VPTAL | 1 | 1996-01-01 | [11 empty] | SGS203 | 1 | 1990-03-01 |  | SGS203 7035 | Philips |  |  |  |  | 7035 LICHTGRIJS |  |  |  | 175200 |  |  |  | SONT | 1 | 2019-01-01 | [6 empty] | SON
4 | 1614718 | https://lms.nederlandslicht.nl/qr/report/1614718 | 51.5151 | 4.5018 | 93542.0979 | 392161.6321 | Roosendaalsebaan |  |  |  | Rucphen |  | Gemeente Rucphen |  |  |  | Gemeente Rucphen | In bedrijf | Enexis |  | NVT |  |  | Nacht | Bemeterd | [39 empty] | 6VPTAL | 1 | 1996-01-01 | [11 empty] | SGS203 | 1 | 1990-03-01 |  | SGS203 7035 | Philips |  |  |  |  | 7035 LICHTGRIJS |  |  |  | 175200 |  |  |  | SONT | 1 | 2018-08-10 | [6 empty] | SON
1 | 1614719 | https://lms.nederlandslicht.nl/qr/report/1614719 | 51.5354 | 4.5576 | 97441.3198 | 394371.1119 | Rubensstraat |  |  | Bibeko | Rucphen |  | Gemeente Rucphen |  |  |  | Gemeente Rucphen | In bedrijf | Enexis |  | NVT |  |  | Nacht | Bemeterd | [36 empty] | Bibeko |  |  | 4CPTAL | 1 | 2004-07-06 |  | PM AL 4,0 CO T60 TP | 4.00 | CONISCH | ALUMINIUM | NVT | NVT | NVT |  | 350400 |  | KFK | 1 | 2004-07-06 |  | KFK 9005 | Lightronics |  |  |  |  | 9005 DIEPZWART |  |  |  | 175200 |  |  |  | PLL 36W | 1 | 2019-08-21 |  | 36W PLL | Philips | 3000K | 36.00 | 16000 | PLL
2 | 1614720 | https://lms.nederlandslicht.nl/qr/report/1614720 | 51.5355 | 4.5575 | 97436.5688 | 394390.2673 | Rubensstraat |  |  | Bibeko | Rucphen |  | Gemeente Rucphen |  |  |  | Gemeente Rucphen | In bedrijf | Enexis |  | NVT |  |  | Nacht | Bemeterd | [36 empty] | Bibeko |  |  | 4CPTAL | 1 | 2004-07-06 |  | PM AL 4,0 CO T60 TP | 4.00 | CONISCH | ALUMINIUM | NVT | NVT | NVT |  | 350400 |  | KFK | 1 | 2004-07-06 |  | KFK 9005 | Lightronics |  |  |  |  | 9005 DIEPZWART |  |  |  | 175200 |  |  |  | PLL 36W | 1 | 2019-08-21 |  | 36W PLL | Philips | 3000K | 36.00 | 16000 | PLL
3 | 1614721 | https://lms.nederlandslicht.nl/qr/report/1614721 | 51.5357 | 4.5575 | 97431.9328 | 394408.1486 | Rubensstraat |  |  | Bibeko | Rucphen |  | Gemeente Rucphen |  |  |  | Gemeente Rucphen | In bedrijf | Enexis |  | NVT |  |  | Nacht | Bemeterd | [36 empty] | Bibeko |  |  | 4CPTAL | 1 | 2004-07-06 |  | PM AL 4,0 CO T60 TP | 4.00 | CONISCH | ALUMINIUM | NVT | NVT | NVT |  | 350400 |  | KFK | 1 | 2004-07-06 |  | KFK 9005 | Lightronics |  |  |  |  | 9005 DIEPZWART |  |  |  | 175200 |  |  |  | PLL 36W | 1 | 2019-08-21 |  | 36W PLL | Philips | 3000K | 36.00 | 16000 | PLL
4 | 1614722 | https://lms.nederlandslicht.nl/qr/report/1614722 | 51.5359 | 4.5574 | 97426.5408 | 394430.6492 | Rubensstraat |  |  | Bibeko | Rucphen |  | Gemeente Rucphen |  |  |  | Gemeente Rucphen | In bedrijf | Enexis |  | NVT |  |  | Nacht | Bemeterd | [36 empty] | Bibeko |  |  | 4CPTAL | 1 | 2004-07-06 |  | PM AL 4,0 CO T60 TP | 4.00 | CONISCH | ALUMINIUM | NVT | NVT | NVT |  | 350400 |  | KFK | 1 | 2004-07-06 |  | KFK 9005 | Lightronics |  |  |  |  | 9005 DIEPZWART |  |  |  | 175200 |  |  |  | PLL 36W | 1 | 2019-08-21 |  | 36W PLL | Philips | 3000K | 36.00 | 16000 | PLL
5 | 1614723 | https://lms.nederlandslicht.nl/qr/report/1614723 | 51.536 | 4.5572 | 97413.7808 | 394438.7186 | Rubensstraat |  |  | Bibeko | Rucphen |  | Gemeente Rucphen |  |  |  | Gemeente Rucphen | In bedrijf | Enexis |  | NVT |  |  | Nacht | Bemeterd | [36 empty] | Bibeko |  |  | 4CPTAL | 1 | 2004-07-06 |  | PM AL 4,0 CO T60 TP | 4.00 | CONISCH | ALUMINIUM | NVT | NVT | NVT |  | 350400 |  | KFK | 1 | 2004-07-06 |  | KFK 9005 | Lightronics |  |  |  |  | 9005 DIEPZWART |  |  |  | 175200 |  |  |  | PLL 36W | 1 | 2019-08-21 |  | 36W PLL | Philips | 3000K | 36.00 | 16000 | PLL
6 | 1614724 | https://lms.nederlandslicht.nl/qr/report/1614724 | 51.5361 | 4.5572 | 97412.2869 | 394453.0938 | Rubensstraat |  |  | Bibeko | Rucphen |  | Gemeente Rucphen |  |  |  | Gemeente Rucphen | In bedrijf | Enexis |  | NVT |  |  | Nacht | Bemeterd | [36 empty] | Bibeko |  |  | 4CPTAL | 1 | 2004-07-06 |  | PM AL 4,0 CO T60 TP | 4.00 | CONISCH | ALUMINIUM | NVT | NVT | NVT |  | 350400 |  | KFK | 1 | 2004-07-06 |  | KFK 9005 | Lightronics |  |  |  |  | 9005 DIEPZWART |  |  |  | 175200 |  |  |  | PLL 36W | 1 | 2019-08-21 |  | 36W PLL | Philips | 3000K | 36.00 | 16000 | PLL
7 | 1614725 | https://lms.nederlandslicht.nl/qr/report/1614725 | 51.5363 | 4.5571 | 97407.2468 | 394472.5819 | Rubensstraat |  |  | Bibeko | Rucphen |  | Gemeente Rucphen |  |  |  | Gemeente Rucphen | In bedrijf | Enexis |  | NVT |  |  | Nacht | Bemeterd | [36 empty] | Bibeko |  |  | 4CPTAL | 1 | 2004-07-06 |  | PM AL 4,0 CO T60 TP | 4.00 | CONISCH | ALUMINIUM | NVT | NVT | NVT |  | 350400 |  | KFK | 1 | 2004-07-06 |  | KFK 9005 | Lightronics |  |  |  |  | 9005 DIEPZWART |  |  |  | 175200 |  |  |  | PLL 36W | 1 | 2019-08-21 |  | 36W PLL | Philips | 3000K | 36.00 | 16000 | PLL
1 | 1614726 | https://lms.nederlandslicht.nl/qr/report/1614726 | 51.5329 | 4.5592 | 97545.5305 | 394091.1091 | Rucphense Vaartkant |  |  | Bibeko | Rucphen |  | Gemeente Rucphen |  |  |  | Gemeente Rucphen | In bedrijf | Enexis |  | NVT |  |  | Nacht | Bemeterd | [36 empty] | Bibeko |  |  | 4CPTALP9005 | 1 | 2020-01-01 | [11 empty] | PILZEO | 1 | 2020-01-01 | [15 empty] | LED | 1 | 2018-08-09 |  | LED |  |  | 30.00 | 100000 | LED
2 | 1614727 | https://lms.nederlandslicht.nl/qr/report/1614727 | 51.5333 | 4.5589 | 97529.6527 | 394140.1555 | Rucphense Vaartkant |  |  | Bibeko | Rucphen |  | Gemeente Rucphen |  |  |  | Gemeente Rucphen | In bedrijf | Enexis |  | NVT |  |  | Nacht | Bemeterd | [36 empty] | Bibeko |  |  | 4CPTALP9005 | 1 | 2020-01-01 | [11 empty] | PILZEO | 1 | 2020-01-01 | [15 empty] | LED | 1 | 2018-08-09 |  | LED |  |  | 30.00 | 100000 | LED
3 | 1614728 | https://lms.nederlandslicht.nl/qr/report/1614728 | 51.533 | 4.5588 | 97521.7865 | 394111.2235 | Rucphense Vaartkant |  |  | Bibeko | Rucphen |  | Gemeente Rucphen |  |  |  | Gemeente Rucphen | In bedrijf | Enexis |  | NVT |  |  | Nacht | Bemeterd | [36 empty] | Bibeko |  |  | 4CPTALP9005 | 1 | 2020-01-01 | [11 empty] | PILZEO | 1 | 2020-01-01 | [15 empty] | LED | 1 | 2018-08-09 |  | LED |  |  | 30.00 | 100000 | LED
4 | 1614729 | https://lms.nederlandslicht.nl/qr/report/1614729 | 51.5334 | 4.5587 | 97518.0025 | 394149.4425 | Rucphense Vaartkant |  |  | Bibeko | Rucphen |  | Gemeente Rucphen |  |  |  | Gemeente Rucphen | In bedrijf | Enexis |  | NVT |  |  | Nacht | Bemeterd | [36 empty] | Bibeko |  |  | 4CPTALP9005 | 1 | 2017-07-05 | [11 empty] | PILZEO | 1 | 2017-07-05 | [15 empty] | LED | 1 | 2018-08-09 |  | LED |  |  | 30.00 | 100000 | LED
5 | 1614730 | https://lms.nederlandslicht.nl/qr/report/1614730 | 51.5336 | 4.5589 | 97525.7288 | 394174.3484 | Rucphense Vaartkant |  |  | Bibeko | Rucphen |  | Gemeente Rucphen |  |  |  | Gemeente Rucphen | In bedrijf | Enexis |  | NVT |  |  | Nacht | Bemeterd | [36 empty] | Bibeko |  |  | 4CPTALP9005 | 1 | 2020-01-01 | [11 empty] | PILZEO | 1 | 2020-01-01 | [15 empty] | LED | 1 | 2018-08-09 |  | LED |  |  | 30.00 | 100000 | LED
6 | 1614731 | https://lms.nederlandslicht.nl/qr/report/1614731 | 51.5333 | 4.5584 | 97491.2244 | 394144.4922 | Rucphense Vaartkant |  |  | Bibeko | Rucphen |  | Gemeente Rucphen |  |  |  | Gemeente Rucphen | In bedrijf | Enexis |  | NVT |  |  | Nacht | Bemeterd | [36 empty] | Bibeko |  |  | 4CPTALP9005 | 1 | 2020-01-01 | [11 empty] | PILZEO | 1 | 2020-01-01 | [15 empty] | LED | 1 | 2018-08-09 |  | LED |  |  | 30.00 | 100000 | LED
7 | 1614732 | https://lms.nederlandslicht.nl/qr/report/1614732 | 51.5334 | 4.558 | 97466.6188 | 394146.203 | Rucphense Vaartkant |  |  | Bibeko | Rucphen |  | Gemeente Rucphen |  |  |  | Gemeente Rucphen | In bedrijf | Enexis |  | NVT |  |  | Nacht | Bemeterd | [36 empty] | Bibeko |  |  | 4CPTALP9005 | 1 | 2020-01-01 | [11 empty] | PILZEO | 1 | 2020-01-01 | [15 empty] | LED | 1 | 2018-08-09 |  | LED |  |  | 30.00 | 100000 | LED
8 | 1614733 | https://lms.nederlandslicht.nl/qr/report/1614733 | 51.5334 | 4.5571 | 97402.539 | 394156.0783 | Rucphense Vaartkant |  |  | Bibeko | Rucphen |  | Gemeente Rucphen |  |  |  | Gemeente Rucphen | In bedrijf | Enexis |  | NVT |  |  | Nacht | Bemeterd | [36 empty] | Bibeko |  |  | 4CPTALP9005 | 1 | 2020-01-01 | [11 empty] | PILZEO | 1 | 2020-01-01 | [15 empty] | LED | 1 | 2018-08-09 |  | LED |  |  | 30.00 | 100000 | LED
9 | 1614734 | https://lms.nederlandslicht.nl/qr/report/1614734 | 51.5335 | 4.557 | 97397.6243 | 394164.865 | Rucphense Vaartkant |  |  | Bibeko | Rucphen |  | Gemeente Rucphen |  |  |  | Gemeente Rucphen | In bedrijf | Enexis |  | NVT |  |  | Nacht | Bemeterd | [36 empty] | Bibeko |  |  | 4CPTALP9005 | 1 | 2020-01-01 | [11 empty] | PILZEO | 1 | 2020-01-01 | [15 empty] | LED | 1 | 2018-08-09 |  | LED |  |  | 30.00 | 100000 | LED
10 | 1614735 | https://lms.nederlandslicht.nl/qr/report/1614735 | 51.5336 | 4.5566 | 97371.0277 | 394172.0229 | Rucphense Vaartkant |  |  | Bibeko | Rucphen |  | Gemeente Rucphen |  |  |  | Gemeente Rucphen | In bedrijf | Enexis |  | NVT |  |  | Nacht | Bemeterd | [36 empty] | Bibeko |  |  | 4CPTALP9005 | 1 | 2020-01-01 | [11 empty] | PILZEO | 1 | 2020-01-01 | [15 empty] | LED | 1 | 2018-08-09 |  | LED |  |  | 30.00 | 100000 | LED
11 | 1614736 | https://lms.nederlandslicht.nl/qr/report/1614736 | 51.5336 | 4.5563 | 97347.9459 | 394175.0109 | Rucphense Vaartkant |  |  | Bibeko | Rucphen |  | Gemeente Rucphen |  |  |  | Gemeente Rucphen | In bedrijf | Enexis |  | NVT |  |  | Nacht | Bemeterd | [36 empty] | Bibeko |  |  | 8VSTANWBCOMBIPANWB | 1 | 2011-01-01 | [11 empty] | SGS203 | 1 | 2009-09-16 |  | SGS203 7035 | Philips |  |  |  |  | 7035 LICHTGRIJS |  |  |  | 175200 |  |  |  | SONT | 1 | 2018-08-09 | [6 empty] | SON
Ng | 1614737 | https://lms.nederlandslicht.nl/qr/report/1614737 | 51.5333 | 4.5577 | 97445.6285 | 394139.6049 | Rucphense Vaartkant |  |  | Bibeko | Rucphen |  | Gemeente Rucphen |  |  |  | Gemeente Rucphen | In bedrijf | Enexis |  | NVT |  |  | Nacht | Bemeterd | [36 empty] | Bibeko |  |  | 4CPTALP9005 | 1 | 2020-01-01 | [11 empty] | PILZEO | 1 | 2020-01-01 | [15 empty] | LED | 1 | 2020-01-01 |  | LED |  |  | 30.00 | 100000 | LED
Ng1 | 1614738 | https://lms.nederlandslicht.nl/qr/report/1614738 | 51.5332 | 4.5588 | 97519.2116 | 394131.3944 | Rucphense Vaartkant |  |  | Bibeko | Rucphen |  | Gemeente Rucphen |  |  |  | Gemeente Rucphen | In bedrijf | Enexis |  | NVT |  |  | Nacht | Bemeterd | [36 empty] | Bibeko |  |  | 4CPTALP9005 | 1 | 2020-01-01 | [11 empty] | PILZEO | 1 | 2020-01-01 | [15 empty] | LED | 1 | 2020-01-01 |  | LED |  |  | 30.00 | 100000 | LED
Ng2 | 1614739 | https://lms.nederlandslicht.nl/qr/report/1614739 | 51.5334 | 4.5589 | 97527.2097 | 394147.9548 | Rucphense Vaartkant |  |  | Bibeko | Rucphen |  | Gemeente Rucphen |  |  |  | Gemeente Rucphen | In bedrijf | Enexis |  | NVT |  |  | Nacht | Bemeterd | [36 empty] | Bibeko |  |  | 4CPTALP9005 | 1 | 2020-01-01 | [11 empty] | SPOT ONBEKEND | 1 | 2020-01-01 |  | SPOT ONBEKEND | [13 empty] | LED | 1 | 2020-01-01 |  | LED |  |  | 30.00 | 100000 | LED
Ng3 | 1614741 | https://lms.nederlandslicht.nl/qr/report/1614741 | 51.5332 | 4.559 | 97535.9201 | 394123.2382 | Rucphense Vaartkant |  |  | Bibeko | Rucphen |  | Gemeente Rucphen |  |  |  | Gemeente Rucphen | In bedrijf | Enexis |  | NVT |  |  | Nacht | Bemeterd | [36 empty] | Bibeko |  |  | 4cptaln9005 | 1 | 2010-01-01 | [11 empty] | PILZEO | 1 | 2020-01-01 | [15 empty] | LED | 1 | 2010-01-01 |  | LED |  |  | 30.00 | 100000 | LED
Ng4 | 1614742 | https://lms.nederlandslicht.nl/qr/report/1614742 | 51.533 | 4.5591 | 97541.9186 | 394107.3464 | Rucphense Vaartkant |  |  | Bibeko | Rucphen |  | Gemeente Rucphen |  |  |  | Gemeente Rucphen | In bedrijf | Enexis |  | NVT |  |  | Nacht | Bemeterd | [36 empty] | Bibeko |  |  | 4CPTALP9005 | 1 | 2020-01-01 | [11 empty] | PILZEO | 1 | 2020-01-01 | [15 empty] | LED | 1 | 2020-01-01 |  | LED |  |  | 30.00 | 100000 | LED
Ng5 | 1614743 | https://lms.nederlandslicht.nl/qr/report/1614743 | 51.533 | 4.5574 | 97426.8588 | 394111.7496 | Rucphense Vaartkant |  |  | Bibeko | Rucphen |  | Gemeente Rucphen |  |  |  | Gemeente Rucphen | In bedrijf | Enexis |  | NVT |  |  | Nacht | Bemeterd | [36 empty] | Bibeko |  |  | 4CPTALP9005 | 1 | 2020-01-01 | [11 empty] | PILZEO | 1 | 2020-01-01 | [15 empty] | LED | 1 | 2020-01-01 |  | LED |  |  | 30.00 | 100000 | LED
Ng6 | 1614744 | https://lms.nederlandslicht.nl/qr/report/1614744 | 51.5335 | 4.5573 | 97420.0579 | 394158.9751 | Rucphense Vaartkant |  |  | Bibeko | Rucphen |  | Gemeente Rucphen |  |  |  | Gemeente Rucphen | In bedrijf | Enexis |  | NVT |  |  | Nacht | Bemeterd | [36 empty] | Bibeko |  |  | 4CPTALP9005 | 1 | 2020-01-01 | [11 empty] | PILZEO | 1 | 2020-01-01 | [15 empty] | LED | 1 | 2020-01-01 |  | LED |  |  | 30.00 | 100000 | LED
Ng7 | 1614745 | https://lms.nederlandslicht.nl/qr/report/1614745 | 51.5334 | 4.5577 | 97443.1087 | 394154.2922 | Rucphense Vaartkant |  |  | Bibeko | Rucphen |  | Gemeente Rucphen |  |  |  | Gemeente Rucphen | In bedrijf | Enexis |  | NVT |  |  | Nacht | Bemeterd | [36 empty] | Bibeko |  |  | 4CPTALP9005 | 1 | 2020-01-01 | [11 empty] | PILZEO | 1 | 2020-01-01 | [15 empty] | LED | 1 | 2020-01-01 |  | LED |  |  | 30.00 | 100000 | LED
Ng8 | 1614746 | https://lms.nederlandslicht.nl/qr/report/1614746 | 51.5333 | 4.5581 | 97469.9676 | 394137.3051 | Rucphense Vaartkant |  |  | Bibeko | Rucphen |  | Gemeente Rucphen |  |  |  | Gemeente Rucphen | In bedrijf | Enexis |  | NVT |  |  | Nacht | Bemeterd | [36 empty] | Bibeko |  |  | 4CPTALP9005 | 1 | 2020-01-01 | [11 empty] | PILZEO | 1 | 2020-01-01 | [15 empty] | LED | 1 | 2020-01-01 |  | LED |  |  | 30.00 | 100000 | LED
Ng9 | 1614747 | https://lms.nederlandslicht.nl/qr/report/1614747 | 51.5331 | 4.5579 | 97459.9383 | 394119.2125 | Rucphense Vaartkant |  |  | Bibeko | Rucphen |  | Gemeente Rucphen |  |  |  | Gemeente Rucphen | In bedrijf | Enexis |  | NVT |  |  | Nacht | Bemeterd | [36 empty] | Bibeko |  |  | 4CPTALP9005 | 1 | 2020-01-01 | [11 empty] | PILZEO | 1 | 2020-01-01 | [15 empty] | LED | 1 | 2020-01-01 |  | LED |  |  | 30.00 | 100000 | LED
1 | 1614748 | https://lms.nederlandslicht.nl/qr/report/1614748 | 51.5376 | 4.5545 | 97228.3961 | 394621.8216 | Rucphenseweg |  |  |  | Rucphen |  | Gemeente Rucphen |  |  |  | Gemeente Rucphen | In bedrijf | Enexis |  | NVT |  |  | Nacht | Bemeterd | [39 empty] | 8VAL | 1 | 2022-01-01 |  | LM AL 8,0 CV EU850/5 T60 TP | 8.00 | CILINDRISCH | ALUMINIUM | NVT | NVT | NVT |  | 350400 |  | TECEO | 1 | 2017-06-01 | [15 empty] | LED | 1 | 2017-06-01 |  | LED |  |  | 30.00 | 100000 | LED
4 | 1614749 | https://lms.nederlandslicht.nl/qr/report/1614749 | 51.538 | 4.553 | 97125.5349 | 394669.5277 | Rucphenseweg |  |  |  | Rucphen |  | Gemeente Rucphen |  |  |  | Gemeente Rucphen | In bedrijf | Enexis |  | NVT |  |  | Nacht | Bemeterd | [39 empty] | 7VAL | 1 | 2011-04-11 | [9 empty] | 350400 |  | Arc | 1 | 2011-04-11 |  |  | Philips | [12 empty] | SONT | 1 | 2019-02-13 | [6 empty] | SON
5 | 1614750 | https://lms.nederlandslicht.nl/qr/report/1614750 | 51.5383 | 4.5525 | 97093.3728 | 394695.6887 | Rucphenseweg |  |  |  | Rucphen |  | Gemeente Rucphen |  |  |  | Gemeente Rucphen | In bedrijf | Enexis |  | NVT |  |  | Nacht | Bemeterd | [39 empty] | 7VAL | 1 | 2011-04-11 | [9 empty] | 350400 |  | Arc | 1 | 2011-04-11 |  |  | Philips | [12 empty] | SONT | 1 | 2019-02-13 | [6 empty] | SON
6 | 1614751 | https://lms.nederlandslicht.nl/qr/report/1614751 | 51.5385 | 4.5522 | 97072.8379 | 394724.7563 | Rucphenseweg |  |  |  | Rucphen |  | Gemeente Rucphen |  |  |  | Gemeente Rucphen | In bedrijf | Enexis |  | NVT |  |  | Nacht | Bemeterd | [39 empty] | 7VAL | 1 | 2011-04-11 | [9 empty] | 350400 |  | Arc | 1 | 2011-04-11 |  |  | Philips | [12 empty] | SONT | 1 | 2019-02-13 | [6 empty] | SON
7 | 1614752 | https://lms.nederlandslicht.nl/qr/report/1614752 | 51.5389 | 4.5519 | 97049.5839 | 394766.0138 | Rucphenseweg |  |  |  | Rucphen |  | Gemeente Rucphen |  |  |  | Gemeente Rucphen | In bedrijf | Enexis |  | NVT |  |  | Nacht | Bemeterd | [39 empty] | 7VAL | 1 | 2011-04-11 | [9 empty] | 350400 |  | Arc | 1 | 2011-04-11 |  |  | Philips | [12 empty] | SONT | 1 | 2019-02-13 | [6 empty] | SON
8 | 1614753 | https://lms.nederlandslicht.nl/qr/report/1614753 | 51.5392 | 4.5516 | 97032.0489 | 394798.0823 | Rucphenseweg |  |  |  | Rucphen |  | Gemeente Rucphen |  |  |  | Gemeente Rucphen | In bedrijf | Enexis |  | NVT |  |  | Nacht | Bemeterd | [39 empty] | 7VAL | 1 | 2011-04-11 | [9 empty] | 350400 |  | Arc | 1 | 2011-04-11 |  |  | Philips | [12 empty] | SONT | 1 | 2019-02-13 | [6 empty] | SON
9 | 1614754 | https://lms.nederlandslicht.nl/qr/report/1614754 | 51.5395 | 4.5515 | 97022.9538 | 394829.9106 | Rucphenseweg |  |  |  | Rucphen |  | Gemeente Rucphen |  |  |  | Gemeente Rucphen | In bedrijf | Enexis |  | NVT |  |  | Nacht | Bemeterd | [39 empty] | 7VAL | 1 | 2022-01-01 | [9 empty] | 350400 |  | Arc | 1 | 2011-04-11 |  |  | Philips | [12 empty] | SONT | 1 | 2019-02-13 | [6 empty] | SON
10 | 1614755 | https://lms.nederlandslicht.nl/qr/report/1614755 | 51.5398 | 4.5511 | 96997.4756 | 394866.156 | Rucphenseweg |  |  |  | Rucphen |  | Gemeente Rucphen |  |  |  | Gemeente Rucphen | In bedrijf | Enexis |  | NVT |  |  | Nacht | Bemeterd | [39 empty] | 7VAL | 1 | 2011-04-11 | [9 empty] | 350400 |  | Arc | 1 | 2011-04-11 |  |  | Philips | [12 empty] | SONT | 1 | 2019-02-13 | [6 empty] | SON
11 | 1614756 | https://lms.nederlandslicht.nl/qr/report/1614756 | 51.54 | 4.5507 | 96967.5379 | 394887.7695 | Rucphenseweg |  |  |  | Rucphen |  | Gemeente Rucphen |  |  |  | Gemeente Rucphen | In bedrijf | Enexis |  | NVT |  |  | Nacht | Bemeterd | [39 empty] | 7VAL | 1 | 2012-01-01 | [9 empty] | 350400 |  | Arc | 1 | 2005-01-01 |  |  | Philips | [12 empty] | SONT | 1 | 2018-01-04 | [6 empty] | SON
12 | 1614757 | https://lms.nederlandslicht.nl/qr/report/1614757 | 51.5402 | 4.5503 | 96943.2849 | 394914.9299 | Rucphenseweg |  |  |  | Rucphen |  | Gemeente Rucphen |  |  |  | Gemeente Rucphen | In bedrijf | Enexis |  | NVT |  |  | Nacht | Bemeterd | [39 empty] | 7VAL | 1 | 2012-01-01 | [9 empty] | 350400 |  | Arc | 1 | 2011-04-11 |  |  | Philips | [12 empty] | SONT | 1 | 2019-02-13 | [6 empty] | SON
13 | 1614758 | https://lms.nederlandslicht.nl/qr/report/1614758 | 51.5405 | 4.5501 | 96924.0638 | 394945.9022 | Rucphenseweg |  |  |  | Rucphen |  | Gemeente Rucphen |  |  |  | Gemeente Rucphen | In bedrijf | Enexis |  | NVT |  |  | Nacht | Bemeterd | [39 empty] | 7VAL | 1 | 2012-06-15 | [9 empty] | 350400 |  | Arc | 1 | 2012-06-15 |  |  | Philips | [12 empty] | SONT | 1 | 2019-02-13 | [6 empty] | SON
14 | 1614759 | https://lms.nederlandslicht.nl/qr/report/1614759 | 51.5408 | 4.5497 | 96901.5059 | 394982.6241 | Rucphenseweg |  |  |  | Rucphen |  | Gemeente Rucphen |  |  |  | Gemeente Rucphen | In bedrijf | Enexis |  | NVT |  |  | Nacht | Bemeterd | [39 empty] | 7VAL | 1 | 2018-06-01 | [9 empty] | 350400 |  | Arc | 1 | 2000-10-01 |  |  | Philips | [12 empty] | SONT | 1 | 2019-02-13 | [6 empty] | SON
15 | 1614760 | https://lms.nederlandslicht.nl/qr/report/1614760 | 51.5411 | 4.5494 | 96880.4169 | 395018.9353 | Rucphenseweg |  |  |  | Rucphen |  | Gemeente Rucphen |  |  |  | Gemeente Rucphen | In bedrijf | Enexis |  | NVT |  |  | Nacht | Bemeterd | [39 empty] | 7VAL | 1 | 2011-04-11 | [9 empty] | 350400 |  | Arc | 1 | 2011-04-11 |  |  | Philips | [12 empty] | SONT | 1 | 2019-02-13 | [6 empty] | SON
16 | 1614761 | https://lms.nederlandslicht.nl/qr/report/1614761 | 51.5413 | 4.5492 | 96866.4639 | 395042.0858 | Rucphenseweg |  |  |  | Rucphen |  | Gemeente Rucphen |  |  |  | Gemeente Rucphen | In bedrijf | Enexis |  | NVT |  |  | Nacht | Bemeterd | [39 empty] | 7VAL | 1 | 2019-03-07 | [9 empty] | 350400 |  | Arc | 1 | 2011-04-11 |  |  | Philips | [12 empty] | SONT | 1 | 2019-02-13 | [6 empty] | SON
17 | 1614762 | https://lms.nederlandslicht.nl/qr/report/1614762 | 51.5418 | 4.5488 | 96835.9979 | 395093.4285 | Rucphenseweg |  |  |  | Rucphen |  | Gemeente Rucphen |  |  |  | Gemeente Rucphen | In bedrijf | Enexis |  | NVT |  |  | Nacht | Bemeterd | [39 empty] | 7VAL | 1 | 2018-01-01 | [9 empty] | 350400 |  | Arc | 1 | 2011-04-11 |  |  | Philips | [12 empty] | SONT | 1 | 2019-02-13 | [6 empty] | SON
18 | 1614763 | https://lms.nederlandslicht.nl/qr/report/1614763 | 51.5421 | 4.5485 | 96814.9659 | 395128.3776 | Rucphenseweg |  |  |  | Rucphen |  | Gemeente Rucphen |  |  |  | Gemeente Rucphen | In bedrijf | Enexis |  | NVT |  |  | Nacht | Bemeterd | [39 empty] | 7VAL | 1 | 2018-01-01 | [9 empty] | 350400 |  | Arc | 1 | 2011-04-11 |  |  | Philips | [12 empty] | SONT | 1 | 2023-11-27 | [6 empty] | SON
19 | 1614764 | https://lms.nederlandslicht.nl/qr/report/1614764 | 51.5424 | 4.5483 | 96802.6489 | 395159.5847 | Rucphenseweg |  |  |  | Rucphen |  | Gemeente Rucphen |  |  |  | Gemeente Rucphen | In bedrijf | Enexis |  | NVT |  |  | Nacht | Bemeterd | [39 empty] | 7VAL | 1 | 2011-04-11 | [9 empty] | 350400 |  | Arc | 1 | 2011-04-11 |  |  | Philips | [12 empty] | SONT | 1 | 2023-11-27 | [6 empty] | SON
20 | 1614765 | https://lms.nederlandslicht.nl/qr/report/1614765 | 51.5427 | 4.548 | 96781.7179 | 395194.4125 | Rucphenseweg |  |  |  | Rucphen |  | Gemeente Rucphen |  |  |  | Gemeente Rucphen | In bedrijf | Enexis |  | NVT |  |  | Nacht | Bemeterd | [39 empty] | 7VAL | 1 | 2011-04-11 | [9 empty] | 350400 |  | Arc | 1 | 2011-04-11 |  |  | Philips | [12 empty] | SONT | 1 | 2019-02-13 | [6 empty] | SON
21 | 1614766 | https://lms.nederlandslicht.nl/qr/report/1614766 | 51.5431 | 4.5478 | 96768.7269 | 395236.4755 | Rucphenseweg |  |  |  | Rucphen |  | Gemeente Rucphen |  |  |  | Gemeente Rucphen | In bedrijf | Enexis |  | NVT |  |  | Nacht | Bemeterd | [39 empty] | 7VAL | 1 | 2022-01-01 | [9 empty] | 350400 |  | Arc | 1 | 2011-04-11 |  |  | Philips | [12 empty] | SONT | 1 | 2019-02-13 | [6 empty] | SON
22 | 1614767 | https://lms.nederlandslicht.nl/qr/report/1614767 | 51.5435 | 4.5476 | 96756.3559 | 395277.9206 | Rucphenseweg |  |  |  | Rucphen |  | Gemeente Rucphen |  |  |  | Gemeente Rucphen | In bedrijf | Enexis |  | NVT |  |  | Nacht | Bemeterd | [39 empty] | 7VAL | 1 | 2012-06-15 | [9 empty] | 350400 |  | Arc | 1 | 2012-06-15 |  |  | Philips | [12 empty] | SONT | 1 | 2019-02-13 | [6 empty] | SON
23 | 1614768 | https://lms.nederlandslicht.nl/qr/report/1614768 | 51.5439 | 4.5474 | 96742.4379 | 395323.0774 | Rucphenseweg |  |  |  | Rucphen |  | Gemeente Rucphen |  |  |  | Gemeente Rucphen | In bedrijf | Enexis |  | NVT |  |  | Nacht | Bemeterd | [39 empty] | 7VAL | 1 | 2011-04-11 | [9 empty] | 350400 |  | Arc | 1 | 2011-04-11 |  |  | Philips | [12 empty] | SONT | 1 | 2019-02-13 | [6 empty] | SON
24 | 1614769 | https://lms.nederlandslicht.nl/qr/report/1614769 | 51.5442 | 4.5472 | 96731.8256 | 395356.5393 | Rucphenseweg |  |  |  | Rucphen |  | Gemeente Rucphen |  |  |  | Gemeente Rucphen | In bedrijf | Enexis |  | NVT |  |  | Nacht | Bemeterd | [39 empty] | 7VAL | 1 | 2011-04-11 | [9 empty] | 350400 |  | Arc | 1 | 2011-04-11 |  |  | Philips | [12 empty] | SONT | 1 | 2019-02-13 | [6 empty] | SON
25 | 1614770 | https://lms.nederlandslicht.nl/qr/report/1614770 | 51.5445 | 4.547 | 96718.1246 | 395397.3879 | Rucphenseweg |  |  |  | Rucphen |  | Gemeente Rucphen |  |  |  | Gemeente Rucphen | In bedrijf | Enexis |  | NVT |  |  | Nacht | Bemeterd | [39 empty] | 7VAL | 1 | 2011-04-11 | [9 empty] | 350400 |  | Arc | 1 | 2011-04-11 |  |  | Philips | [12 empty] | SONT | 1 | 2019-02-13 | [6 empty] | SON
26 | 1614771 | https://lms.nederlandslicht.nl/qr/report/1614771 | 51.5449 | 4.5469 | 96708.2609 | 395435.8146 | Rucphenseweg |  |  |  | Rucphen |  | Gemeente Rucphen |  |  |  | Gemeente Rucphen | In bedrijf | Enexis |  | NVT |  |  | Nacht | Bemeterd | [39 empty] | 7VAL | 1 | 2014-04-10 | [9 empty] | 350400 |  | Arc | 1 | 2014-04-10 |  |  | Philips | [12 empty] | SONT | 1 | 2023-11-27 | [6 empty] | SON
27 | 1614772 | https://lms.nederlandslicht.nl/qr/report/1614772 | 51.5452 | 4.5467 | 96696.1989 | 395473.8572 | Rucphenseweg |  |  |  | Rucphen |  | Gemeente Rucphen |  |  |  | Gemeente Rucphen | In bedrijf | Enexis |  | NVT |  |  | Nacht | Bemeterd | [39 empty] | 7VAL | 1 | 2011-04-11 | [9 empty] | 350400 |  | Arc | 1 | 2011-04-11 |  |  | Philips | [12 empty] | SONT | 1 | 2019-02-13 | [6 empty] | SON
28 | 1614773 | https://lms.nederlandslicht.nl/qr/report/1614773 | 51.5455 | 4.5466 | 96691.4049 | 395505.5587 | Rucphenseweg |  |  |  | Rucphen |  | Gemeente Rucphen |  |  |  | Gemeente Rucphen | In bedrijf | Enexis |  | NVT |  |  | Nacht | Bemeterd | [39 empty] | 7VAL | 1 | 2011-04-11 | [9 empty] | 350400 |  | Arc | 1 | 2011-04-11 |  |  | Philips | [12 empty] | SONT | 1 | 2019-02-13 | [6 empty] | SON
29 | 1614774 | https://lms.nederlandslicht.nl/qr/report/1614774 | 51.5458 | 4.5466 | 96693.1059 | 395535.2515 | Rucphenseweg |  |  |  | Rucphen |  | Gemeente Rucphen |  |  |  | Gemeente Rucphen | In bedrijf | Enexis |  | NVT |  |  | Nacht | Bemeterd | [39 empty] | 7VAL | 1 | 2011-04-11 | [9 empty] | 350400 |  | Arc | 1 | 2011-04-11 |  |  | Philips | [12 empty] | SONT | 1 | 2019-02-13 | [6 empty] | SON
30 | 1614775 | https://lms.nederlandslicht.nl/qr/report/1614775 | 51.5461 | 4.5467 | 96696.8169 | 395577.3156 | Rucphenseweg |  |  |  | Rucphen |  | Gemeente Rucphen |  |  |  | Gemeente Rucphen | In bedrijf | Enexis |  | NVT |  |  | Nacht | Bemeterd | [39 empty] | 7VAL | 1 | 2011-04-11 | [9 empty] | 350400 |  | Arc | 1 | 2011-04-11 |  |  | Philips | [12 empty] | SONT | 1 | 2019-02-13 | [6 empty] | SON
31 | 1614776 | https://lms.nederlandslicht.nl/qr/report/1614776 | 51.5464 | 4.5467 | 96699.6009 | 395612.2642 | Rucphenseweg |  |  |  | Rucphen |  | Gemeente Rucphen |  |  |  | Gemeente Rucphen | In bedrijf | Enexis |  | NVT |  |  | Nacht | Bemeterd | [39 empty] | 7VAL | 1 | 2010-01-01 | [9 empty] | 350400 |  | Arc | 1 | 2011-04-11 |  |  | Philips | [12 empty] | SONT | 1 | 2019-02-13 | [6 empty] | SON
32 | 1614777 | https://lms.nederlandslicht.nl/qr/report/1614777 | 51.5469 | 4.5468 | 96704.2399 | 395662.215 | Rucphenseweg |  |  |  | Rucphen |  | Gemeente Rucphen |  |  |  | Gemeente Rucphen | In bedrijf | Enexis |  | NVT |  |  | Nacht | Bemeterd | [39 empty] | 7VAL | 1 | 2011-04-11 | [9 empty] | 350400 |  | Arc | 1 | 2011-04-11 |  |  | Philips | [12 empty] | SONT | 1 | 2019-02-13 | [6 empty] | SON
33 | 1614778 | https://lms.nederlandslicht.nl/qr/report/1614778 | 51.5473 | 4.5468 | 96707.9519 | 395708.9176 | Rucphenseweg |  |  |  | Rucphen |  | Gemeente Rucphen |  |  |  | Gemeente Rucphen | In bedrijf | Enexis |  | NVT |  |  | Nacht | Bemeterd | [39 empty] | 7VAL | 1 | 2011-04-11 | [9 empty] | 350400 |  | Arc | 1 | 2011-04-11 |  |  | Philips | [12 empty] | SONT | 1 | 2019-02-13 | [6 empty] | SON
34 | 1614779 | https://lms.nederlandslicht.nl/qr/report/1614779 | 51.5478 | 4.5469 | 96712.7459 | 395757.477 | Rucphenseweg |  |  |  | Rucphen |  | Gemeente Rucphen |  |  |  | Gemeente Rucphen | In bedrijf | Enexis |  | NVT |  |  | Nacht | Bemeterd | [39 empty] | 7VAL | 1 | 2011-04-11 | [9 empty] | 350400 |  | Arc | 1 | 2011-04-11 |  |  | Philips | [12 empty] | SONT | 1 | 2019-02-13 | [6 empty] | SON
35 | 1614780 | https://lms.nederlandslicht.nl/qr/report/1614780 | 51.5481 | 4.5469 | 96715.8389 | 395790.8799 | Rucphenseweg |  |  |  | Rucphen |  | Gemeente Rucphen |  |  |  | Gemeente Rucphen | In bedrijf | Enexis |  | NVT |  |  | Nacht | Bemeterd | [39 empty] | 7VAL | 1 | 2010-01-01 | [9 empty] | 350400 |  | Arc | 1 | 2011-04-11 |  |  | Philips | [12 empty] | SONT | 1 | 2019-02-13 | [6 empty] | SON
36 | 1614781 | https://lms.nederlandslicht.nl/qr/report/1614781 | 51.5484 | 4.547 | 96719.0859 | 395831.3984 | Rucphenseweg |  |  |  | Rucphen |  | Gemeente Rucphen |  |  |  | Gemeente Rucphen | In bedrijf | Enexis |  | NVT |  |  | Nacht | Bemeterd | [39 empty] | 7VAL | 1 | 2012-06-15 | [9 empty] | 350400 |  | Arc | 1 | 2012-06-15 |  |  | Philips | [12 empty] | SONT | 1 | 2019-02-13 | [6 empty] | SON
37 | 1614782 | https://lms.nederlandslicht.nl/qr/report/1614782 | 51.5488 | 4.547 | 96724.6479 | 395869.3056 | Rucphenseweg |  |  |  | Rucphen |  | Gemeente Rucphen |  |  |  | Gemeente Rucphen | In bedrijf | Enexis |  | NVT |  |  | Nacht | Bemeterd | [39 empty] | 10VAL | 1 | 2020-01-01 |  | LM AL 10,0 CV EU1250/5 T60 TP | 10.00 | CILINDRISCH | ALUMINIUM | NVT | NVT | NVT |  | 350400 |  | TECEO-1-32 LED | 1 | 2015-11-11 | [15 empty] | LED | 1 | 2015-11-11 |  | LED |  |  | 30.00 | 100000 | LED
38 | 1614783 | https://lms.nederlandslicht.nl/qr/report/1614783 | 51.5491 | 4.5468 | 96708.9899 | 395910.712 | Rucphenseweg |  |  |  | Rucphen |  | Gemeente Rucphen |  |  |  | Gemeente Rucphen | In bedrijf | Enexis |  | NVT |  |  | Nacht | Bemeterd | [39 empty] | 10VAL | 1 | 1999-06-01 |  | LM AL 10,0 CV EU1250/5 T60 TP | 10.00 | CILINDRISCH | ALUMINIUM | NVT | NVT | NVT |  | 350400 |  | TECEO-1-32 LED | 1 | 2015-11-11 | [15 empty] | LED | 1 | 2015-11-11 |  | LED |  |  | 30.00 | 100000 | LED
39 | 1614784 | https://lms.nederlandslicht.nl/qr/report/1614784 | 51.5494 | 4.5465 | 96691.0599 | 395937.4981 | Rucphenseweg |  |  |  | Rucphen |  | Gemeente Rucphen |  |  |  | Gemeente Rucphen | In bedrijf | Enexis |  | NVT |  |  | Nacht | Bemeterd | [39 empty] | 10VAL | 1 | 1999-06-01 |  | LM AL 10,0 CV EU1250/5 T60 TP | 10.00 | CILINDRISCH | ALUMINIUM | NVT | NVT | NVT |  | 350400 |  | TECEO-1-32 LED | 1 | 2015-11-11 | [15 empty] | LED | 1 | 2015-11-11 |  | LED |  |  | 30.00 | 100000 | LED
40 | 1614785 | https://lms.nederlandslicht.nl/qr/report/1614785 | 51.5497 | 4.5462 | 96665.3719 | 395971.0574 | Rucphenseweg |  |  |  | Rucphen |  | Gemeente Rucphen |  |  |  | Gemeente Rucphen | In bedrijf | Enexis |  | NVT |  |  | Nacht | Bemeterd | [39 empty] | 10VAL | 1 | 1999-06-01 |  | LM AL 10,0 CV EU1250/5 T60 TP | 10.00 | CILINDRISCH | ALUMINIUM | NVT | NVT | NVT |  | 350400 |  | TECEO-1-32 LED | 1 | 2015-11-11 | [15 empty] | LED | 1 | 2015-11-11 |  | LED |  |  | 30.00 | 100000 | LED
42 | 1614786 | https://lms.nederlandslicht.nl/qr/report/1614786 | 51.5499 | 4.5459 | 96649.0488 | 396000.4321 | Rucphenseweg |  |  |  | Rucphen |  | Gemeente Rucphen |  |  |  | Gemeente Rucphen | In bedrijf | Enexis |  | NVT |  |  | Nacht | Bemeterd | [39 empty] | 10VAL | 1 | 2018-01-01 |  | LM AL 10,0 CV EU1250/5 T60 TP | 10.00 | CILINDRISCH | ALUMINIUM | NVT | NVT | NVT |  | 350400 |  | TECEO-1-32 LED | 1 | 2015-11-11 | [15 empty] | LED | 1 | 2015-11-11 |  | LED |  |  | 30.00 | 100000 | LED
43 | 1614787 | https://lms.nederlandslicht.nl/qr/report/1614787 | 51.5502 | 4.5463 | 96676.3469 | 396031.9055 | Rucphenseweg |  |  |  | Rucphen |  | Gemeente Rucphen |  |  |  | Gemeente Rucphen | In bedrijf | Enexis |  | NVT |  |  | Nacht | Bemeterd | [39 empty] | 10VAL | 1 | 1998-01-01 |  | LM AL 10,0 CV EU1250/5 T60 TP | 10.00 | CILINDRISCH | ALUMINIUM | NVT | NVT | NVT |  | 350400 |  | TECEO-1-32 LED | 1 | 2015-11-11 | [15 empty] | LED | 1 | 2015-11-11 |  | LED |  |  | 30.00 | 100000 | LED
44 | 1614788 | https://lms.nederlandslicht.nl/qr/report/1614788 | 51.5501 | 4.5454 | 96615.3069 | 396019.8565 | Rucphenseweg |  |  |  | Rucphen |  | Gemeente Rucphen |  |  |  | Gemeente Rucphen | In bedrijf | Enexis |  | NVT |  |  | Nacht | Bemeterd | [39 empty] | 10VAL | 1 | 1999-06-01 |  | LM AL 10,0 CV EU1250/5 T60 TP | 10.00 | CILINDRISCH | ALUMINIUM | NVT | NVT | NVT |  | 350400 |  | TECEO-1-32 LED | 1 | 2015-11-11 | [15 empty] | LED | 1 | 2015-11-11 |  | LED |  |  | 30.00 | 100000 | LED
45 | 1614789 | https://lms.nederlandslicht.nl/qr/report/1614789 | 51.5505 | 4.5452 | 96600.0279 | 396065.5357 | Rucphenseweg |  |  |  | Rucphen |  | Gemeente Rucphen |  |  |  | Gemeente Rucphen | In bedrijf | Enexis |  | NVT |  |  | Nacht | Bemeterd | [39 empty] | 10VAL | 1 | 1999-06-01 |  | LM AL 10,0 CV EU1250/5 T60 TP | 10.00 | CILINDRISCH | ALUMINIUM | NVT | NVT | NVT |  | 350400 |  | TECEO-1-32 LED | 1 | 2015-11-11 | [15 empty] | LED | 1 | 2015-11-11 |  | LED |  |  | 30.00 | 100000 | LED
8324012 | 1614790 | https://lms.nederlandslicht.nl/qr/report/1614790 | 51.5498 | 4.5457 | 96634.9439 | 395982.9555 | Rucphenseweg |  |  |  | Rucphen |  | Gemeente Rucphen |  |  |  | Gemeente Rucphen | In bedrijf | Enexis |  | NVT |  |  | Nacht | Bemeterd | [39 empty] | 10VSTANWBCOMBINANWB | 1 | 1999-06-01 | [11 empty] | TECEO-1-32 LED | 1 | 2015-11-11 | [15 empty] | LED | 1 | 2015-11-11 |  | LED |  |  | 30.00 | 100000 | LED
8324012 | 1614790 | https://lms.nederlandslicht.nl/qr/report/1614790 | 51.5498 | 4.5457 | 96634.9439 | 395982.9555 | Rucphenseweg |  |  |  | Rucphen |  | Gemeente Rucphen |  |  |  | Gemeente Rucphen | In bedrijf | Enexis |  | NVT |  |  | Nacht | Bemeterd | [53 empty] | ANWB VLAG | 2 | 2015-11-11 |  | ANWB VLAG | ANWB |  |  |  |  | 7035 LICHTGRIJS |  |  |  | 175200 |  |  |  | 65W TLM | 2 | 2015-11-11 |  | 65W TLM | Philips |  | 65.00 | 8000 | TL
8324012 | 1614790 | https://lms.nederlandslicht.nl/qr/report/1614790 | 51.5498 | 4.5457 | 96634.9439 | 395982.9555 | Rucphenseweg |  |  |  | Rucphen |  | Gemeente Rucphen |  |  |  | Gemeente Rucphen | In bedrijf | Enexis |  | NVT |  |  | Nacht | Bemeterd | [53 empty] | ANWB VLAG | 3 | 2015-11-11 |  | ANWB VLAG | ANWB |  |  |  |  | 7035 LICHTGRIJS |  |  |  | 175200 |  |  |  | 65W TLM | 3 | 2015-11-11 |  | 65W TLM | Philips |  | 65.00 | 8000 | TL
8324012 | 1614790 | https://lms.nederlandslicht.nl/qr/report/1614790 | 51.5498 | 4.5457 | 96634.9439 | 395982.9555 | Rucphenseweg |  |  |  | Rucphen |  | Gemeente Rucphen |  |  |  | Gemeente Rucphen | In bedrijf | Enexis |  | NVT |  |  | Nacht | Bemeterd | [53 empty] | ANWB VLAG | 4 | 2015-11-11 |  | ANWB VLAG | ANWB |  |  |  |  | 7035 LICHTGRIJS |  |  |  | 175200 |  |  |  | 65W TLM | 4 | 2015-11-11 |  | 65W TLM | Philips |  | 65.00 | 8000 | TL
8324012 | 1614790 | https://lms.nederlandslicht.nl/qr/report/1614790 | 51.5498 | 4.5457 | 96634.9439 | 395982.9555 | Rucphenseweg |  |  |  | Rucphen |  | Gemeente Rucphen |  |  |  | Gemeente Rucphen | In bedrijf | Enexis |  | NVT |  |  | Nacht | Bemeterd | [53 empty] | ANWB VLAG | 5 | 2015-11-11 |  | ANWB VLAG | ANWB |  |  |  |  | 7035 LICHTGRIJS |  |  |  | 175200 |  |  |  | 65W TLM | 5 | 2015-11-11 |  | 65W TLM | Philips |  | 65.00 | 8000 | TL
8324012 | 1614790 | https://lms.nederlandslicht.nl/qr/report/1614790 | 51.5498 | 4.5457 | 96634.9439 | 395982.9555 | Rucphenseweg |  |  |  | Rucphen |  | Gemeente Rucphen |  |  |  | Gemeente Rucphen | In bedrijf | Enexis |  | NVT |  |  | Nacht | Bemeterd | [53 empty] | ANWB VLAG | 6 | 2015-11-11 |  | ANWB VLAG | ANWB |  |  |  |  | 7035 LICHTGRIJS |  |  |  | 175200 |  |  |  | 65W TLM | 6 | 2015-11-11 |  | 65W TLM | Philips |  | 65.00 | 8000 | TL
8324012 | 1614790 | https://lms.nederlandslicht.nl/qr/report/1614790 | 51.5498 | 4.5457 | 96634.9439 | 395982.9555 | Rucphenseweg |  |  |  | Rucphen |  | Gemeente Rucphen |  |  |  | Gemeente Rucphen | In bedrijf | Enexis |  | NVT |  |  | Nacht | Bemeterd | [53 empty] | ANWB VLAG | 7 | 2015-11-11 |  | ANWB VLAG | ANWB |  |  |  |  | 7035 LICHTGRIJS |  |  |  | 175200 |  |  |  | 65W TLM | 7 | 2015-11-11 |  | 65W TLM | Philips |  | 65.00 | 8000 | TL
66984006 | 1614791 | https://lms.nederlandslicht.nl/qr/report/1614791 | 51.5377 | 4.5547 | 97239.2241 | 394631.3854 | Rucphenseweg |  |  |  | Rucphen |  | Gemeente Rucphen |  |  |  | Gemeente Rucphen | In bedrijf | Enexis |  | NVT |  |  | Nacht | Bemeterd | [39 empty] | 6vstanwbcombipanwb | 1 | 2017-06-01 | [11 empty] | ANWB VLAG | 1 | 2017-06-01 |  | ANWB VLAG | ANWB |  |  |  |  | 7035 LICHTGRIJS |  |  |  | 175200 |  |  |  | 65W TLM | 1 | 2017-06-01 |  | 65W TLM | Philips |  | 65.00 | 8000 | TL
66984007 | 1614792 | https://lms.nederlandslicht.nl/qr/report/1614792 | 51.5378 | 4.5542 | 97205.1873 | 394645.9079 | Rucphenseweg |  |  |  | Rucphen |  | Gemeente Rucphen |  |  |  | Gemeente Rucphen | In bedrijf | Enexis |  | NVT |  |  | Nacht | Bemeterd | [39 empty] | 6vstanwbcombipanwb | 1 | 2017-06-01 | [11 empty] | ANWB VLAG | 1 | 2017-06-01 |  | ANWB VLAG | ANWB |  |  |  |  | 7035 LICHTGRIJS |  |  |  | 175200 |  |  |  | 65W TLM | 1 | 2019-01-01 |  | 65W TLM | Philips |  | 65.00 | 8000 | TL
66984007 | 1614792 | https://lms.nederlandslicht.nl/qr/report/1614792 | 51.5378 | 4.5542 | 97205.1873 | 394645.9079 | Rucphenseweg |  |  |  | Rucphen |  | Gemeente Rucphen |  |  |  | Gemeente Rucphen | In bedrijf | Enexis |  | NVT |  |  | Nacht | Bemeterd | [53 empty] | ANWB VLAG | 2 | 2017-06-01 |  | ANWB VLAG | ANWB |  |  |  |  | 7035 LICHTGRIJS |  |  |  | 175200 |  |  |  | 65W TLM | 2 | 2019-01-01 |  | 65W TLM | Philips |  | 65.00 | 8000 | TL
10F | 1614793 | https://lms.nederlandslicht.nl/qr/report/1614793 | 51.5442 | 4.547 | 96719.7166 | 395356.294 | Rucphenseweg |  |  |  | Rucphen |  | Gemeente Rucphen |  |  |  | Gemeente Rucphen | In bedrijf | Enexis |  | NVT |  |  | Nacht | Bemeterd | [39 empty] | 4CPTAL | 1 | 2011-04-11 |  | PM AL 4,0 CO T60 TP | 4.00 | CONISCH | ALUMINIUM | NVT | NVT | NVT |  | 350400 |  | STELA SQUARE | 1 | 2011-04-11 | [15 empty] | LED | 1 | 2011-04-11 |  | LED |  |  | 30.00 | 100000 | LED
11F | 1614794 | https://lms.nederlandslicht.nl/qr/report/1614794 | 51.5444 | 4.547 | 96715.0859 | 395380.2308 | Rucphenseweg |  |  |  | Rucphen |  | Gemeente Rucphen |  |  |  | Gemeente Rucphen | In bedrijf | Enexis |  | NVT |  |  | Nacht | Bemeterd | [39 empty] | 4CPTAL | 1 | 2011-04-11 |  | PM AL 4,0 CO T60 TP | 4.00 | CONISCH | ALUMINIUM | NVT | NVT | NVT |  | 350400 |  | STELA SQUARE | 1 | 2011-04-11 | [15 empty] | LED | 1 | 2011-04-11 |  | LED |  |  | 30.00 | 100000 | LED
12F | 1614795 | https://lms.nederlandslicht.nl/qr/report/1614795 | 51.5446 | 4.5469 | 96707.5361 | 395407.5158 | Rucphenseweg |  |  |  | Rucphen |  | Gemeente Rucphen |  |  |  | Gemeente Rucphen | In bedrijf | Enexis |  | NVT |  |  | Nacht | Bemeterd | [39 empty] | 4CPTAL | 1 | 2011-04-11 |  | PM AL 4,0 CO T60 TP | 4.00 | CONISCH | ALUMINIUM | NVT | NVT | NVT |  | 350400 |  | STELA SQUARE | 1 | 2011-04-11 | [15 empty] | LED | 1 | 2011-04-11 |  | LED |  |  | 30.00 | 100000 | LED
13F | 1614796 | https://lms.nederlandslicht.nl/qr/report/1614796 | 51.5448 | 4.5467 | 96699.9099 | 395430.2466 | Rucphenseweg |  |  |  | Rucphen |  | Gemeente Rucphen |  |  |  | Gemeente Rucphen | In bedrijf | Enexis |  | NVT |  |  | Nacht | Bemeterd | [39 empty] | 4CPTAL | 1 | 2011-04-11 |  | PM AL 4,0 CO T60 TP | 4.00 | CONISCH | ALUMINIUM | NVT | NVT | NVT |  | 350400 |  | STELA SQUARE | 1 | 2011-04-11 | [15 empty] | LED | 1 | 2011-04-11 |  | LED |  |  | 30.00 | 100000 | LED
14F | 1614797 | https://lms.nederlandslicht.nl/qr/report/1614797 | 51.545 | 4.5467 | 96695.7349 | 395449.1136 | Rucphenseweg |  |  |  | Rucphen |  | Gemeente Rucphen |  |  |  | Gemeente Rucphen | In bedrijf | Enexis |  | NVT |  |  | Nacht | Bemeterd | [39 empty] | 7VAL | 1 | 2011-04-11 | [9 empty] | 350400 |  | Arc | 1 | 2011-04-11 |  |  | Philips | [12 empty] | SONT | 1 | 2011-04-11 | [6 empty] | SON
18A | 1614798 | https://lms.nederlandslicht.nl/qr/report/1614798 | 51.538 | 4.5543 | 97212.401 | 394664.7621 | Rucphenseweg |  |  |  | Rucphen |  | Gemeente Rucphen |  |  |  | Gemeente Rucphen | In bedrijf | Enexis |  | NVT |  |  | Nacht | Bemeterd | [39 empty] | 8VAL | 1 | 2022-01-01 |  | LM AL 8,0 CV EU850/5 T60 TP | 8.00 | CILINDRISCH | ALUMINIUM | NVT | NVT | NVT |  | 350400 |  | TECEO | 1 | 2020-01-01 | [15 empty] | LED | 1 | 2022-01-01 |  | LED |  |  | 30.00 | 100000 | LED
1F | 1614799 | https://lms.nederlandslicht.nl/qr/report/1614799 | 51.5398 | 4.5508 | 96971.5949 | 394865.5963 | Rucphenseweg |  |  |  | Rucphen |  | Gemeente Rucphen |  |  |  | Gemeente Rucphen | In bedrijf | Enexis |  | NVT |  |  | Nacht | Bemeterd | [39 empty] | 4CPTAL | 1 | 2011-04-11 |  | PM AL 4,0 CO T60 TP | 4.00 | CONISCH | ALUMINIUM | NVT | NVT | NVT |  | 350400 |  | STELA SQUARE | 1 | 2011-04-11 | [15 empty] | LED | 1 | 2011-04-11 |  | LED |  |  | 30.00 | 100000 | LED
29f | 1614800 | https://lms.nederlandslicht.nl/qr/report/1614800 | 51.538 | 4.5547 | 97245.5462 | 394660.6939 | Rucphenseweg |  |  |  | Rucphen |  | Gemeente Rucphen |  |  |  | Gemeente Rucphen | In bedrijf | Enexis |  | NVT |  |  | Nacht | Bemeterd | [39 empty] | 4CPTAL | 1 | 2022-01-01 |  | PM AL 4,0 CO T60 TP | 4.00 | CONISCH | ALUMINIUM | NVT | NVT | NVT |  | 350400 |  | BRISA | 1 | 2020-01-01 |  |  | Lightronics BV | [12 empty] | LED | 1 | 2022-01-01 |  | LED |  |  | 30.00 | 100000 | LED
2F | 1614801 | https://lms.nederlandslicht.nl/qr/report/1614801 | 51.5399 | 4.5505 | 96955.4528 | 394875.7807 | Rucphenseweg |  |  |  | Rucphen |  | Gemeente Rucphen |  |  |  | Gemeente Rucphen | In bedrijf | Enexis |  | NVT |  |  | Nacht | Bemeterd | [39 empty] | 4CPTAL | 1 | 2011-04-11 |  | PM AL 4,0 CO T60 TP | 4.00 | CONISCH | ALUMINIUM | NVT | NVT | NVT |  | 350400 |  | STELA SQUARE | 1 | 2011-04-11 | [15 empty] | LED | 1 | 2011-04-11 |  | LED |  |  | 30.00 | 100000 | LED
30f | 1614802 | https://lms.nederlandslicht.nl/qr/report/1614802 | 51.538 | 4.5545 | 97227.8841 | 394665.4775 | Rucphenseweg |  |  |  | Rucphen |  | Gemeente Rucphen |  |  |  | Gemeente Rucphen | In bedrijf | Enexis |  | NVT |  |  | Nacht | Bemeterd | [39 empty] | 4CPTAL | 1 | 2022-01-01 |  | PM AL 4,0 CO T60 TP | 4.00 | CONISCH | ALUMINIUM | NVT | NVT | NVT |  | 350400 |  | STELA SQUARE | 1 | 2020-01-01 | [15 empty] | LED | 1 | 2022-01-01 |  | LED |  |  | 30.00 | 100000 | LED
31f | 1614803 | https://lms.nederlandslicht.nl/qr/report/1614803 | 51.538 | 4.5542 | 97207.4585 | 394668.0308 | Rucphenseweg |  |  |  | Rucphen |  | Gemeente Rucphen |  |  |  | Gemeente Rucphen | In bedrijf | Enexis |  | NVT |  |  | Nacht | Bemeterd | [39 empty] | 4CPTAL | 1 | 2015-01-01 |  | PM AL 4,0 CO T60 TP | 4.00 | CONISCH | ALUMINIUM | NVT | NVT | NVT |  | 350400 |  | STELA SQUARE | 1 | 2020-01-01 | [15 empty] | LED | 1 | 2015-01-01 |  | LED |  |  | 30.00 | 100000 | LED
3a | 1614804 | https://lms.nederlandslicht.nl/qr/report/1614804 | 51.538 | 4.5537 | 97170.7034 | 394661.3593 | Rucphenseweg |  |  |  | Rucphen |  | Gemeente Rucphen |  |  |  | Gemeente Rucphen | In bedrijf | Enexis |  | NVT |  |  | Nacht | Bemeterd | [39 empty] | 7VAL | 1 | 2022-01-01 | [9 empty] | 350400 |  | TECEO | 1 | 2011-04-11 | [15 empty] | LED | 1 | 2019-02-13 |  | LED |  |  | 30.00 | 100000 | LED
3B | 1614805 | https://lms.nederlandslicht.nl/qr/report/1614805 | 51.5378 | 4.5539 | 97187.668 | 394644.347 | Rucphenseweg |  |  |  | Rucphen |  | Gemeente Rucphen |  |  |  | Gemeente Rucphen | In bedrijf | Enexis |  | NVT |  |  | Nacht | Bemeterd | [39 empty] | 8VAL | 1 | 2022-01-01 |  | LM AL 8,0 CV EU850/5 T60 TP | 8.00 | CILINDRISCH | ALUMINIUM | NVT | NVT | NVT |  | 350400 |  | TECEO-1 24 LED | 1 | 2017-06-01 | [15 empty] | LED | 1 | 2017-06-01 |  | LED |  |  | 30.00 | 100000 | LED
3c | 1614806 | https://lms.nederlandslicht.nl/qr/report/1614806 | 51.5379 | 4.5534 | 97152.5411 | 394658.7289 | Rucphenseweg |  |  |  | Rucphen |  | Gemeente Rucphen |  |  |  | Gemeente Rucphen | In bedrijf | Enexis |  | NVT |  |  | Nacht | Bemeterd | [39 empty] | 8VAL | 1 | 2022-01-01 |  | LM AL 8,0 CV EU850/5 T60 TP | 8.00 | CILINDRISCH | ALUMINIUM | NVT | NVT | NVT |  | 350400 |  | TECEO | 1 | 2020-01-01 | [15 empty] | LED | 1 | 2022-01-01 |  | LED |  |  | 30.00 | 100000 | LED
3F | 1614807 | https://lms.nederlandslicht.nl/qr/report/1614807 | 51.54 | 4.5503 | 96941.3208 | 394887.611 | Rucphenseweg |  |  |  | Rucphen |  | Gemeente Rucphen |  |  |  | Gemeente Rucphen | In bedrijf | Enexis |  | NVT |  |  | Nacht | Bemeterd | [39 empty] | 4CPTAL | 1 | 2011-04-11 |  | PM AL 4,0 CO T60 TP | 4.00 | CONISCH | ALUMINIUM | NVT | NVT | NVT |  | 350400 |  | STELA SQUARE | 1 | 2011-04-11 | [15 empty] | LED | 1 | 2011-04-11 |  | LED |  |  | 30.00 | 100000 | LED
3G | 1614808 | https://lms.nederlandslicht.nl/qr/report/1614808 | 51.538 | 4.5539 | 97188.4754 | 394663.6272 | Rucphenseweg |  |  |  | Rucphen |  | Gemeente Rucphen |  |  |  | Gemeente Rucphen | In bedrijf | Enexis |  | NVT |  |  | Nacht | Bemeterd | [39 empty] | 4CPTAL | 1 | 2015-01-01 |  | PM AL 4,0 CO T60 TP | 4.00 | CONISCH | ALUMINIUM | NVT | NVT | NVT |  | 350400 |  | STELA SQUARE | 1 | 2020-01-01 | [15 empty] | LED | 1 | 2015-01-01 |  | LED |  |  | 30.00 | 100000 | LED
4F | 1614809 | https://lms.nederlandslicht.nl/qr/report/1614809 | 51.5401 | 4.5502 | 96930.7849 | 394901.6286 | Rucphenseweg |  |  |  | Rucphen |  | Gemeente Rucphen |  |  |  | Gemeente Rucphen | In bedrijf | Enexis |  | NVT |  |  | Nacht | Bemeterd | [39 empty] | 4CPTAL | 1 | 2011-04-11 |  | PM AL 4,0 CO T60 TP | 4.00 | CONISCH | ALUMINIUM | NVT | NVT | NVT |  | 350400 |  | STELA SQUARE | 1 | 2011-04-11 | [15 empty] | LED | 1 | 2011-04-11 |  | LED |  |  | 30.00 | 100000 | LED
5F | 1614810 | https://lms.nederlandslicht.nl/qr/report/1614810 | 51.5402 | 4.55 | 96920.2499 | 394915.3725 | Rucphenseweg |  |  |  | Rucphen |  | Gemeente Rucphen |  |  |  | Gemeente Rucphen | In bedrijf | Enexis |  | NVT |  |  | Nacht | Bemeterd | [39 empty] | 4CPTAL | 1 | 2011-04-11 |  | PM AL 4,0 CO T60 TP | 4.00 | CONISCH | ALUMINIUM | NVT | NVT | NVT |  | 350400 |  | STELA SQUARE | 1 | 2011-04-11 | [15 empty] | LED | 1 | 2011-04-11 |  | LED |  |  | 30.00 | 100000 | LED
6F | 1614811 | https://lms.nederlandslicht.nl/qr/report/1614811 | 51.5403 | 4.5498 | 96908.5269 | 394930.7367 | Rucphenseweg |  |  |  | Rucphen |  | Gemeente Rucphen |  |  |  | Gemeente Rucphen | In bedrijf | Enexis |  | NVT |  |  | Nacht | Bemeterd | [39 empty] | 4CPTAL | 1 | 2011-04-11 |  | PM AL 4,0 CO T60 TP | 4.00 | CONISCH | ALUMINIUM | NVT | NVT | NVT |  | 350400 |  | STELA SQUARE | 1 | 2011-04-11 | [15 empty] | LED | 1 | 2011-04-11 |  | LED |  |  | 30.00 | 100000 | LED
7F | 1614812 | https://lms.nederlandslicht.nl/qr/report/1614812 | 51.5435 | 4.5474 | 96743.8288 | 395285.8066 | Rucphenseweg |  |  |  | Rucphen |  | Gemeente Rucphen |  |  |  | Gemeente Rucphen | In bedrijf | Enexis |  | NVT |  |  | Nacht | Bemeterd | [39 empty] | 4CPTAL | 1 | 2011-04-11 |  | PM AL 4,0 CO T60 TP | 4.00 | CONISCH | ALUMINIUM | NVT | NVT | NVT |  | 350400 |  | STELA SQUARE | 1 | 2011-04-11 | [15 empty] | LED | 1 | 2011-04-11 |  | LED |  |  | 30.00 | 100000 | LED
8F | 1614813 | https://lms.nederlandslicht.nl/qr/report/1614813 | 51.5437 | 4.5473 | 96734.942 | 395310.0639 | Rucphenseweg |  |  |  | Rucphen |  | Gemeente Rucphen |  |  |  | Gemeente Rucphen | In bedrijf | Enexis |  | NVT |  |  | Nacht | Bemeterd | [39 empty] | 4CPTAL | 1 | 2011-04-11 |  | PM AL 4,0 CO T60 TP | 4.00 | CONISCH | ALUMINIUM | NVT | NVT | NVT |  | 350400 |  | STELA SQUARE | 1 | 2011-04-11 | [15 empty] | LED | 1 | 2011-04-11 |  | LED |  |  | 30.00 | 100000 | LED
9F | 1614814 | https://lms.nederlandslicht.nl/qr/report/1614814 | 51.5439 | 4.5472 | 96727.7652 | 395333.2001 | Rucphenseweg |  |  |  | Rucphen |  | Gemeente Rucphen |  |  |  | Gemeente Rucphen | In bedrijf | Enexis |  | NVT |  |  | Nacht | Bemeterd | [39 empty] | 4CPTAL | 1 | 2011-04-11 |  | PM AL 4,0 CO T60 TP | 4.00 | CONISCH | ALUMINIUM | NVT | NVT | NVT |  | 350400 |  | STELA SQUARE | 1 | 2011-04-11 | [15 empty] | LED | 1 | 2011-04-11 |  | LED |  |  | 30.00 | 100000 | LED
P01 | 1614815 | https://lms.nederlandslicht.nl/qr/report/1614815 | 51.5005 | 4.587 | 99438.2404 | 390473.2605 | Rucphenseweg |  |  |  | Rucphen |  | Gemeente Rucphen |  |  |  | Gemeente Rucphen | In bedrijf | Enexis |  | NVT |  |  | Nacht | Bemeterd | [39 empty] | 10VAL | 1 | 2021-01-01 |  | LM AL 10,0 CV EU1250/5 T60 TP | 10.00 | CILINDRISCH | ALUMINIUM | NVT | NVT | NVT |  | 350400 |  | TECEO | 1 | 2020-01-01 | [15 empty] | LED | 1 | 2021-01-01 |  | LED |  |  | 30.00 | 100000 | LED
P02 | 1614816 | https://lms.nederlandslicht.nl/qr/report/1614816 | 51.5003 | 4.5872 | 99451.8076 | 390441.4903 | Rucphenseweg |  |  |  | Rucphen |  | Gemeente Rucphen |  |  |  | Gemeente Rucphen | In bedrijf | Enexis |  | NVT |  |  | Nacht | Bemeterd | [39 empty] | 9VAL | 1 | 2021-01-01 | [9 empty] | 350400 |  | TECEO-1 24 LED | 1 | 2017-10-05 | [15 empty] | LED | 1 | 2017-10-05 |  | LED |  |  | 30.00 | 100000 | LED
P03 | 1614817 | https://lms.nederlandslicht.nl/qr/report/1614817 | 51.4999 | 4.5875 | 99468.5428 | 390396.897 | Rucphenseweg |  |  |  | Rucphen |  | Gemeente Rucphen |  |  |  | Gemeente Rucphen | In bedrijf | Enexis |  | NVT |  |  | Nacht | Bemeterd | [39 empty] | 10VAL | 1 | 2021-01-01 |  | LM AL 10,0 CV EU1250/5 T60 TP | 10.00 | CILINDRISCH | ALUMINIUM | NVT | NVT | NVT |  | 350400 |  | TECEO | 1 | 2020-01-01 | [15 empty] | LED | 1 | 2021-01-01 |  | LED |  |  | 30.00 | 100000 | LED
P06 | 1614818 | https://lms.nederlandslicht.nl/qr/report/1614818 | 51.4998 | 4.5877 | 99487.3108 | 390385.1679 | Rucphenseweg |  |  |  | Rucphen |  | Gemeente Rucphen |  |  |  | Gemeente Rucphen | In bedrijf | Enexis |  | NVT |  |  | Nacht | Bemeterd | [39 empty] | 10VAL | 1 | 2021-01-01 |  | LM AL 10,0 CV EU1250/5 T60 TP | 10.00 | CILINDRISCH | ALUMINIUM | NVT | NVT | NVT |  | 350400 |  | TECEO | 1 | 2020-01-01 | [15 empty] | LED | 1 | 2021-01-01 |  | LED |  |  | 30.00 | 100000 | LED
P07 | 1614819 | https://lms.nederlandslicht.nl/qr/report/1614819 | 51.4996 | 4.5878 | 99495.5724 | 390368.752 | Rucphenseweg |  |  |  | Rucphen |  | Gemeente Rucphen |  |  |  | Gemeente Rucphen | In bedrijf | Enexis |  | NVT |  |  | Nacht | Bemeterd | [39 empty] | 10VAL | 1 | 2021-01-01 |  | LM AL 10,0 CV EU1250/5 T60 TP | 10.00 | CILINDRISCH | ALUMINIUM | NVT | NVT | NVT |  | 350400 |  | TECEO | 1 | 2020-01-01 | [15 empty] | LED | 1 | 2021-01-01 |  | LED |  |  | 30.00 | 100000 | LED
P08 | 1614820 | https://lms.nederlandslicht.nl/qr/report/1614820 | 51.4992 | 4.5881 | 99515.15 | 390319.506 | Rucphenseweg |  |  |  | Rucphen |  | Gemeente Rucphen |  |  |  | Gemeente Rucphen | In bedrijf | Enexis |  | NVT |  |  | Nacht | Bemeterd | [39 empty] | 10VAL | 1 | 2021-01-01 |  | LM AL 10,0 CV EU1250/5 T60 TP | 10.00 | CILINDRISCH | ALUMINIUM | NVT | NVT | NVT |  | 350400 |  | TECEO | 1 | 2020-01-01 | [15 empty] | LED | 1 | 2021-01-01 |  | LED |  |  | 30.00 | 100000 | LED
P09 | 1614821 | https://lms.nederlandslicht.nl/qr/report/1614821 | 51.4989 | 4.5883 | 99529.758 | 390286.3539 | Rucphenseweg |  |  |  | Rucphen |  | Gemeente Rucphen |  |  |  | Gemeente Rucphen | In bedrijf | Enexis |  | NVT |  |  | Nacht | Bemeterd | [39 empty] | 10VAL | 1 | 2021-01-01 |  | LM AL 10,0 CV EU1250/5 T60 TP | 10.00 | CILINDRISCH | ALUMINIUM | NVT | NVT | NVT |  | 350400 |  | TECEO | 1 | 2020-01-01 | [15 empty] | LED | 1 | 2021-01-01 |  | LED |  |  | 30.00 | 100000 | LED
1 | 1614822 | https://lms.nederlandslicht.nl/qr/report/1614822 | 51.5327 | 4.5598 | 97593.0808 | 394067.2252 | Schijfse Vaartkant |  |  | Bibeko | Rucphen |  | Gemeente Rucphen |  |  |  | Gemeente Rucphen | In bedrijf | Enexis |  | NVT |  |  | Nacht | Bemeterd | [36 empty] | Bibeko |  |  | 4CPTALP9005 | 1 | 2020-01-01 | [11 empty] | PILZEO | 1 | 2020-01-01 | [15 empty] | LED | 1 | 2018-08-09 |  | LED |  |  | 30.00 | 100000 | LED
2 | 1614823 | https://lms.nederlandslicht.nl/qr/report/1614823 | 51.5324 | 4.5599 | 97595.1429 | 394033.4151 | Schijfse Vaartkant |  |  | Bibeko | Rucphen |  | Gemeente Rucphen |  |  |  | Gemeente Rucphen | In bedrijf | Enexis |  | NVT |  |  | Nacht | Bemeterd | [36 empty] | Bibeko |  |  | 4CPTALP9005 | 1 | 2020-01-01 | [11 empty] | PILZEO | 1 | 2020-01-01 | [15 empty] | LED | 1 | 2018-08-09 |  | LED |  |  | 30.00 | 100000 | LED
3 | 1614824 | https://lms.nederlandslicht.nl/qr/report/1614824 | 51.5321 | 4.5599 | 97595.7689 | 394007.9903 | Schijfse Vaartkant |  |  | Bibeko | Rucphen |  | Gemeente Rucphen |  |  |  | Gemeente Rucphen | In bedrijf | Enexis |  | NVT |  |  | Nacht | Bemeterd | [36 empty] | Bibeko |  |  | 4CPTALP9005 | 1 | 2020-01-01 | [11 empty] | PILZEO | 1 | 2020-01-01 | [15 empty] | LED | 1 | 2018-08-09 |  | LED |  |  | 30.00 | 100000 | LED
4 | 1614825 | https://lms.nederlandslicht.nl/qr/report/1614825 | 51.532 | 4.5595 | 97569.5649 | 393990.4316 | Schijfse Vaartkant |  |  | Bibeko | Rucphen |  | Gemeente Rucphen |  |  |  | Gemeente Rucphen | In bedrijf | Enexis |  | NVT |  |  | Nacht | Bemeterd | [36 empty] | Bibeko |  |  | 8VPTAL | 1 | 2012-01-01 | [11 empty] | SGS203 | 1 | 1998-04-11 |  | SGS203 7035 | Philips |  |  |  |  | 7035 LICHTGRIJS |  |  |  | 175200 |  |  |  | SONT | 1 | 2018-08-09 | [6 empty] | SON
9 | 1614826 | https://lms.nederlandslicht.nl/qr/report/1614826 | 51.5319 | 4.5598 | 97586.7348 | 393980.8495 | Schijfse Vaartkant |  |  | Bibeko | Rucphen |  | Gemeente Rucphen |  |  |  | Gemeente Rucphen | In bedrijf | Enexis |  | NVT |  |  | Nacht | Bemeterd | [36 empty] | Bibeko |  |  | 4CPTALP9005 | 1 | 2020-01-01 | [11 empty] | PILZEO | 1 | 2020-01-01 | [15 empty] | LED | 1 | 2015-11-23 |  | LED |  |  | 30.00 | 100000 | LED
10 | 1614827 | https://lms.nederlandslicht.nl/qr/report/1614827 | 51.5318 | 4.5596 | 97573.2452 | 393973.8898 | Schijfse Vaartkant |  |  | Bibeko | Rucphen |  | Gemeente Rucphen |  |  |  | Gemeente Rucphen | In bedrijf | Enexis |  | NVT |  |  | Nacht | Bemeterd | [36 empty] | Bibeko |  |  | 4CPTALP9005 | 1 | 2020-01-01 | [11 empty] | PILZEO | 1 | 2012-12-12 | [15 empty] | LED | 1 | 2019-08-21 |  | LED |  |  | 30.00 | 100000 | LED
11 | 1614828 | https://lms.nederlandslicht.nl/qr/report/1614828 | 51.5317 | 4.5598 | 97588.0349 | 393957.6435 | Schijfse Vaartkant |  |  | Bibeko | Rucphen |  | Gemeente Rucphen |  |  |  | Gemeente Rucphen | In bedrijf | Enexis |  | NVT |  |  | Nacht | Bemeterd | [36 empty] | Bibeko |  |  | 4CPTALP9005 | 1 | 2020-01-01 | [11 empty] | PILZEO | 1 | 2020-01-01 | [15 empty] | LED | 1 | 2018-08-09 |  | LED |  |  | 30.00 | 100000 | LED
12 | 1614829 | https://lms.nederlandslicht.nl/qr/report/1614829 | 51.5316 | 4.5599 | 97595.6729 | 393947.8559 | Schijfse Vaartkant |  |  | Bibeko | Rucphen |  | Gemeente Rucphen |  |  |  | Gemeente Rucphen | In bedrijf | Enexis |  | NVT |  |  | Nacht | Bemeterd | [36 empty] | Bibeko |  |  | 4CPTALP9005 | 1 | 2020-01-01 | [11 empty] | PILZEO | 1 | 2012-12-12 | [15 empty] | LED | 1 | 2019-08-21 |  | LED |  |  | 30.00 | 100000 | LED
13 | 1614830 | https://lms.nederlandslicht.nl/qr/report/1614830 | 51.5314 | 4.5596 | 97576.9959 | 393931.8316 | Schijfse Vaartkant |  |  | Bibeko | Rucphen |  | Gemeente Rucphen |  |  |  | Gemeente Rucphen | In bedrijf | Enexis |  | NVT |  |  | Nacht | Bemeterd | [36 empty] | Bibeko |  |  | 4CPTALP9005 | 1 | 2020-01-01 | [11 empty] | PILZEO | 1 | 2020-01-01 | [15 empty] | LED | 1 | 2019-08-21 |  | LED |  |  | 30.00 | 100000 | LED
15 | 1614831 | https://lms.nederlandslicht.nl/qr/report/1614831 | 51.5313 | 4.5599 | 97594.9558 | 393918.9049 | Schijfse Vaartkant |  |  | Bibeko | Rucphen |  | Gemeente Rucphen |  |  |  | Gemeente Rucphen | In bedrijf | Enexis |  | NVT |  |  | Nacht | Bemeterd | [36 empty] | Bibeko |  |  | 4CPTALP9005 | 1 | 2020-01-01 | [11 empty] | PILZEO | 1 | 2020-01-01 | [15 empty] | LED | 1 | 2018-08-02 |  | LED |  |  | 30.00 | 100000 | LED
16 | 1614832 | https://lms.nederlandslicht.nl/qr/report/1614832 | 51.5311 | 4.5598 | 97587.0609 | 393891.2727 | Schijfse Vaartkant |  |  | Bibeko | Rucphen |  | Gemeente Rucphen |  |  |  | Gemeente Rucphen | In bedrijf | Enexis |  | NVT |  |  | Nacht | Bemeterd | [36 empty] | Bibeko |  |  | 4CPTALP9005 | 1 | 2020-01-01 | [11 empty] | PILZEO | 1 | 2020-01-01 | [15 empty] | LED | 1 | 2018-08-09 |  | LED |  |  | 30.00 | 100000 | LED
17 | 1614833 | https://lms.nederlandslicht.nl/qr/report/1614833 | 51.5308 | 4.5599 | 97594.9928 | 393863.7179 | Schijfse Vaartkant |  |  | Bibeko | Rucphen |  | Gemeente Rucphen |  |  |  | Gemeente Rucphen | In bedrijf | Enexis |  | NVT |  |  | Nacht | Bemeterd | [36 empty] | Bibeko |  |  | 7VAL | 1 | 1977-08-01 | [9 empty] | 350400 |  | SGS203 | 1 | 2009-05-29 |  | SGS203 7035 | Philips |  |  |  |  | 7035 LICHTGRIJS |  |  |  | 175200 |  |  |  | SONT | 1 | 2018-08-02 | [6 empty] | SON
18 | 1614834 | https://lms.nederlandslicht.nl/qr/report/1614834 | 51.5306 | 4.5599 | 97593.3259 | 393837.3801 | Schijfse Vaartkant |  |  | Bibeko | Rucphen |  | Gemeente Rucphen |  |  |  | Gemeente Rucphen | In bedrijf | Enexis |  | NVT |  |  | Nacht | Bemeterd | [36 empty] | Bibeko |  |  | 7VAL | 1 | 1977-08-01 | [9 empty] | 350400 |  | SGS203 | 1 | 2000-01-01 |  | SGS203 7035 | Philips |  |  |  |  | 7035 LICHTGRIJS |  |  |  | 175200 |  |  |  | SONT | 1 | 2018-08-09 | [6 empty] | SON
19 | 1614835 | https://lms.nederlandslicht.nl/qr/report/1614835 | 51.5304 | 4.5599 | 97591.7008 | 393814.5177 | Schijfse Vaartkant |  |  | Bibeko | Rucphen |  | Gemeente Rucphen |  |  |  | Gemeente Rucphen | In bedrijf | Enexis |  | NVT |  |  | Nacht | Bemeterd | [36 empty] | Bibeko |  |  | 7VAL | 1 | 1977-08-01 | [9 empty] | 350400 |  | SGS203 | 1 | 2009-10-16 |  | SGS203 7035 | Philips |  |  |  |  | 7035 LICHTGRIJS |  |  |  | 175200 |  |  |  | SONT | 1 | 2018-08-09 | [6 empty] | SON
20 | 1614836 | https://lms.nederlandslicht.nl/qr/report/1614836 | 51.53 | 4.5598 | 97589.5708 | 393776.001 | Schijfse Vaartkant |  |  | Bibeko | Rucphen |  | Gemeente Rucphen |  |  |  | Gemeente Rucphen | In bedrijf | Enexis |  | NVT |  |  | Nacht | Bemeterd | [36 empty] | Bibeko |  |  | 7VAL | 1 | 1977-08-01 | [9 empty] | 350400 |  | SGS203 | 1 | 2009-10-16 |  | SGS203 7035 | Philips |  |  |  |  | 7035 LICHTGRIJS |  |  |  | 175200 |  |  |  | SONT | 1 | 2018-08-09 | [6 empty] | SON
21 | 1614837 | https://lms.nederlandslicht.nl/qr/report/1614837 | 51.5297 | 4.5598 | 97587.4169 | 393737.1419 | Schijfse Vaartkant |  |  | Bibeko | Rucphen |  | Gemeente Rucphen |  |  |  | Gemeente Rucphen | In bedrijf | Enexis |  | NVT |  |  | Nacht | Bemeterd | [36 empty] | Bibeko |  |  | 7VAL | 1 | 1977-08-01 | [9 empty] | 350400 |  | SGS203 | 1 | 2009-10-16 |  | SGS203 7035 | Philips |  |  |  |  | 7035 LICHTGRIJS |  |  |  | 175200 |  |  |  | SONT | 1 | 2018-08-09 | [6 empty] | SON
22 | 1614838 | https://lms.nederlandslicht.nl/qr/report/1614838 | 51.5294 | 4.5598 | 97585.0779 | 393701.4303 | Schijfse Vaartkant |  |  | Bibeko | Rucphen |  | Gemeente Rucphen |  |  |  | Gemeente Rucphen | In bedrijf | Enexis |  | NVT |  |  | Nacht | Bemeterd | [36 empty] | Bibeko |  |  | 7VAL | 1 | 1977-08-01 | [9 empty] | 350400 |  | SGS203 | 1 | 2009-10-16 |  | SGS203 7035 | Philips |  |  |  |  | 7035 LICHTGRIJS |  |  |  | 175200 |  |  |  | SONT | 1 | 2018-08-09 | [6 empty] | SON
23 | 1614839 | https://lms.nederlandslicht.nl/qr/report/1614839 | 51.5291 | 4.5598 | 97585.0629 | 393668.4526 | Schijfse Vaartkant |  |  | Bibeko | Rucphen |  | Gemeente Rucphen |  |  |  | Gemeente Rucphen | In bedrijf | Enexis |  | NVT |  |  | Nacht | Bemeterd | [36 empty] | Bibeko |  |  | 7VAL | 1 | 1977-08-01 | [9 empty] | 350400 |  | SGS203 | 1 | 2009-10-16 |  | SGS203 7035 | Philips |  |  |  |  | 7035 LICHTGRIJS |  |  |  | 175200 |  |  |  | SONT | 1 | 2018-08-09 | [6 empty] | SON
24 | 1614840 | https://lms.nederlandslicht.nl/qr/report/1614840 | 51.5288 | 4.5598 | 97582.3458 | 393635.647 | Schijfse Vaartkant |  |  | Bibeko | Rucphen |  | Gemeente Rucphen |  |  |  | Gemeente Rucphen | In bedrijf | Enexis |  | NVT |  |  | Nacht | Bemeterd | [36 empty] | Bibeko |  |  | 7VAL | 1 | 1977-08-01 | [9 empty] | 350400 |  | SGS203 | 1 | 2009-10-16 |  | SGS203 7035 | Philips |  |  |  |  | 7035 LICHTGRIJS |  |  |  | 175200 |  |  |  | SONT | 1 | 2018-08-09 | [6 empty] | SON
25 | 1614841 | https://lms.nederlandslicht.nl/qr/report/1614841 | 51.5285 | 4.5597 | 97579.6339 | 393603.7625 | Schijfse Vaartkant |  |  | Bibeko | Rucphen |  | Gemeente Rucphen |  |  |  | Gemeente Rucphen | In bedrijf | Enexis |  | NVT |  |  | Nacht | Bemeterd | [36 empty] | Bibeko |  |  | 7VAL | 1 | 1992-11-01 | [9 empty] | 350400 |  | SGS203 | 1 | 2009-10-16 |  | SGS203 7035 | Philips |  |  |  |  | 7035 LICHTGRIJS |  |  |  | 175200 |  |  |  | SONT | 1 | 2018-08-09 | [6 empty] | SON
26 | 1614842 | https://lms.nederlandslicht.nl/qr/report/1614842 | 51.5282 | 4.5597 | 97577.5518 | 393575.834 | Schijfse Vaartkant |  |  | Bibeko | Rucphen |  | Gemeente Rucphen |  |  |  | Gemeente Rucphen | In bedrijf | Enexis |  | NVT |  |  | Nacht | Bemeterd | [36 empty] | Bibeko |  |  | 7VAL | 1 | 1977-08-01 | [9 empty] | 350400 |  | SGS203 | 1 | 2000-01-01 |  | SGS203 7035 | Philips |  |  |  |  | 7035 LICHTGRIJS |  |  |  | 175200 |  |  |  | SONT | 1 | 2014-10-20 | [6 empty] | SON
27 | 1614843 | https://lms.nederlandslicht.nl/qr/report/1614843 | 51.528 | 4.5596 | 97567.0489 | 393551.4569 | Schijfse Vaartkant |  |  | Bibeko | Rucphen |  | Gemeente Rucphen |  |  |  | Gemeente Rucphen | In bedrijf | Enexis |  | NVT |  |  | Nacht | Bemeterd | [36 empty] | Bibeko |  |  | 7VAL | 1 | 1992-11-01 | [9 empty] | 350400 |  | SGS203 | 1 | 1992-11-01 |  | SGS203 7035 | Philips |  |  |  |  | 7035 LICHTGRIJS |  |  |  | 175200 |  |  |  | SONT | 1 | 2018-08-09 | [6 empty] | SON
28 | 1614844 | https://lms.nederlandslicht.nl/qr/report/1614844 | 51.5278 | 4.5597 | 97574.4399 | 393527.8101 | Schijfse Vaartkant |  |  |  | Rucphen |  | Gemeente Rucphen |  |  |  | Gemeente Rucphen | In bedrijf | Enexis |  | NVT |  |  | Nacht | Bemeterd | [39 empty] | 7VAL | 1 | 1992-11-01 | [9 empty] | 350400 |  | SGS203 | 1 | 1992-11-01 |  | SGS203 7035 | Philips |  |  |  |  | 7035 LICHTGRIJS |  |  |  | 175200 |  |  |  | SONT | 1 | 2018-08-09 | [6 empty] | SON
29 | 1614845 | https://lms.nederlandslicht.nl/qr/report/1614845 | 51.5216 | 4.5592 | 97536.3219 | 392833.0979 | Schijfse Vaartkant |  |  |  | Rucphen |  | Gemeente Rucphen |  |  |  | Gemeente Rucphen | In bedrijf | Enexis |  | NVT |  |  | Nacht | Bemeterd | [39 empty] | 7VPTAL | 1 | 2019-01-01 | [11 empty] | Arc | 1 | 2005-01-01 |  |  | Philips | [12 empty] | SONT | 1 | 2018-08-02 | [6 empty] | SON
30 | 1614846 | https://lms.nederlandslicht.nl/qr/report/1614846 | 51.5189 | 4.5592 | 97528.7448 | 392534.1676 | Schijfse Vaartkant |  |  |  | Rucphen |  | Gemeente Rucphen |  |  |  | Gemeente Rucphen | In bedrijf | Enexis |  | NVT |  |  | Nacht | Bemeterd | [39 empty] | 7VPTAL | 1 | 2006-01-01 | [11 empty] | SGS203 | 1 | 2000-01-01 |  | SGS203 7035 | Philips |  |  |  |  | 7035 LICHTGRIJS |  |  |  | 175200 |  |  |  | SONT | 1 | 2019-01-01 | [6 empty] | SON
31 | 1614847 | https://lms.nederlandslicht.nl/qr/report/1614847 | 51.5169 | 4.5596 | 97553.5658 | 392311.0341 | Schijfse Vaartkant |  |  |  | Rucphen |  | Gemeente Rucphen |  |  |  | Gemeente Rucphen | In bedrijf | Enexis |  | NVT |  |  | Nacht | Bemeterd | [39 empty] | 6VPTAL | 1 | 1984-06-01 | [11 empty] | Arc | 1 | 2005-01-01 |  |  | Philips | [12 empty] | SONT | 1 | 2018-08-02 | [6 empty] | SON
17B | 1614848 | https://lms.nederlandslicht.nl/qr/report/1614848 | 51.5309 | 4.5596 | 97573.8779 | 393873.8176 | Schijfse Vaartkant |  |  | Bibeko | Rucphen |  | Gemeente Rucphen |  |  |  | Gemeente Rucphen | In bedrijf | Enexis |  | NVT |  |  | Nacht | Bemeterd | [36 empty] | Bibeko |  |  | 4CPTAL | 1 | 1995-01-01 |  | PM AL 4,0 CO T60 TP | 4.00 | CONISCH | ALUMINIUM | NVT | NVT | NVT |  | 350400 |  | KFK | 1 | 2006-06-01 |  | KFK 9005 | Lightronics |  |  |  |  | 9005 DIEPZWART |  |  |  | 175200 |  |  |  | PLL 36W | 1 | 2019-08-21 |  | 36W PLL | Philips | 3000K | 36.00 | 16000 | PLL
1A | 1614849 | https://lms.nederlandslicht.nl/qr/report/1614849 | 51.5331 | 4.5598 | 97588.9851 | 394117.2814 | Schijfse Vaartkant |  |  | Bibeko | Rucphen |  | Gemeente Rucphen |  |  |  | Gemeente Rucphen | In bedrijf | Enexis |  | NVT |  |  | Nacht | Bemeterd | [36 empty] | Bibeko |  |  | 4CPTALP9005 | 1 | 2020-01-01 | [11 empty] | PILZEO | 1 | 2020-01-01 | [15 empty] | LED | 1 | 2020-01-01 |  | LED |  |  | 30.00 | 100000 | LED
Ng1 | 1614850 | https://lms.nederlandslicht.nl/qr/report/1614850 | 51.5334 | 4.5597 | 97581.428 | 394153.6072 | Schijfse Vaartkant |  |  | Bibeko | Rucphen |  | Gemeente Rucphen |  |  |  | Gemeente Rucphen | In bedrijf | Enexis |  | NVT |  |  | Nacht | Bemeterd | [36 empty] | Bibeko |  |  | 4CPTALP9005 | 1 | 2020-01-01 | [11 empty] | PILZEO | 1 | 2020-01-01 | [15 empty] | LED | 1 | 2020-01-01 |  | LED |  |  | 30.00 | 100000 | LED
Ng2 | 1614851 | https://lms.nederlandslicht.nl/qr/report/1614851 | 51.5333 | 4.5596 | 97576.2243 | 394133.7494 | Schijfse Vaartkant |  |  | Bibeko | Rucphen |  | Gemeente Rucphen |  |  |  | Gemeente Rucphen | In bedrijf | Enexis |  | NVT |  |  | Nacht | Bemeterd | [36 empty] | Bibeko |  |  | 4CPTALP9005 | 1 | 2020-01-01 | [11 empty] | PILZEO | 1 | 2020-01-01 | [15 empty] | LED | 1 | 2020-01-01 |  | LED |  |  | 30.00 | 100000 | LED
Ng3 | 1614852 | https://lms.nederlandslicht.nl/qr/report/1614852 | 51.533 | 4.5597 | 97580.5534 | 394100.5689 | Schijfse Vaartkant |  |  | Bibeko | Rucphen |  | Gemeente Rucphen |  |  |  | Gemeente Rucphen | In bedrijf | Enexis |  | NVT |  |  | Nacht | Bemeterd | [36 empty] | Bibeko |  |  | 4CPTALP9005 | 1 | 2020-01-01 | [11 empty] | PILZEO | 1 | 2020-01-01 | [15 empty] | LED | 1 | 2020-01-01 |  | LED |  |  | 30.00 | 100000 | LED
1 | 1614853 | https://lms.nederlandslicht.nl/qr/report/1614853 | 51.5303 | 4.556 | 97326.2379 | 393808.1596 | Schuitvaart |  |  | Bibeko | Rucphen |  | Gemeente Rucphen |  |  |  | Gemeente Rucphen | In bedrijf | Enexis |  | NVT |  |  | Nacht | Bemeterd | [36 empty] | Bibeko |  |  | 4CPTAL | 1 | 1989-02-01 |  | PM AL 4,0 CO T60 TP | 4.00 | CONISCH | ALUMINIUM | NVT | NVT | NVT |  | 350400 |  | KFK | 1 | 2012-12-12 |  | KFK 9005 | Lightronics |  |  |  |  | 9005 DIEPZWART |  |  |  | 175200 |  |  |  | PLL 36W | 1 | 2019-08-14 |  | 36W PLL | Philips | 3000K | 36.00 | 16000 | PLL
2 | 1614854 | https://lms.nederlandslicht.nl/qr/report/1614854 | 51.5301 | 4.5563 | 97344.2039 | 393790.5512 | Schuitvaart |  |  | Bibeko | Rucphen |  | Gemeente Rucphen |  |  |  | Gemeente Rucphen | In bedrijf | Enexis |  | NVT |  |  | Nacht | Bemeterd | [36 empty] | Bibeko |  |  | 4CPTAL | 1 | 1984-02-01 |  | PM AL 4,0 CO T60 TP | 4.00 | CONISCH | ALUMINIUM | NVT | NVT | NVT |  | 350400 |  | KFK | 1 | 2012-12-12 |  | KFK 9005 | Lightronics |  |  |  |  | 9005 DIEPZWART |  |  |  | 175200 |  |  |  | PLL 36W | 1 | 2019-08-14 |  | 36W PLL | Philips | 3000K | 36.00 | 16000 | PLL
3 | 1614855 | https://lms.nederlandslicht.nl/qr/report/1614855 | 51.5301 | 4.556 | 97323.7759 | 393780.8786 | Schuitvaart |  |  | Bibeko | Rucphen |  | Gemeente Rucphen |  |  |  | Gemeente Rucphen | In bedrijf | Enexis |  | NVT |  |  | Nacht | Bemeterd | [36 empty] | Bibeko |  |  | 5VAL | 1 | 1989-02-01 | [9 empty] | 350400 |  | Teceo S | 1 | 2020-06-24 | [15 empty] | LED | 1 | 2020-06-24 |  | LED |  |  | 30.00 | 100000 | LED
4 | 1614856 | https://lms.nederlandslicht.nl/qr/report/1614856 | 51.5298 | 4.556 | 97322.1069 | 393754.2973 | Schuitvaart |  |  | Bibeko | Rucphen |  | Gemeente Rucphen |  |  |  | Gemeente Rucphen | In bedrijf | Enexis |  | NVT |  |  | Nacht | Bemeterd | [36 empty] | Bibeko |  |  | 5VAL | 1 | 1985-10-01 | [9 empty] | 350400 |  | Teceo S | 1 | 2020-06-24 | [15 empty] | LED | 1 | 2020-06-24 |  | LED |  |  | 30.00 | 100000 | LED
5 | 1614857 | https://lms.nederlandslicht.nl/qr/report/1614857 | 51.5296 | 4.556 | 97320.4349 | 393732.043 | Schuitvaart |  |  | Bibeko | Rucphen |  | Gemeente Rucphen |  |  |  | Gemeente Rucphen | In bedrijf | Enexis |  | NVT |  |  | Nacht | Bemeterd | [36 empty] | Bibeko |  |  | 5VAL | 1 | 1989-02-01 | [9 empty] | 350400 |  | Teceo S | 1 | 2020-06-24 | [15 empty] | LED | 1 | 2020-06-24 |  | LED |  |  | 30.00 | 100000 | LED
6 | 1614858 | https://lms.nederlandslicht.nl/qr/report/1614858 | 51.5294 | 4.5558 | 97309.4518 | 393706.5159 | Schuitvaart |  |  | Bibeko | Rucphen |  | Gemeente Rucphen |  |  |  | Gemeente Rucphen | In bedrijf | Enexis |  | NVT |  |  | Nacht | Bemeterd | [36 empty] | Bibeko |  |  | 5VAL | 1 | 1989-02-01 | [9 empty] | 350400 |  | Teceo S | 1 | 2020-06-24 | [15 empty] | LED | 1 | 2020-06-24 |  | LED |  |  | 30.00 | 100000 | LED
7 | 1614859 | https://lms.nederlandslicht.nl/qr/report/1614859 | 51.5292 | 4.5556 | 97291.9339 | 393689.8831 | Schuitvaart |  |  | Bibeko | Rucphen |  | Gemeente Rucphen |  |  |  | Gemeente Rucphen | In bedrijf | Enexis |  | NVT |  |  | Nacht | Bemeterd | [36 empty] | Bibeko |  |  | 5VAL | 1 | 1989-02-01 | [9 empty] | 350400 |  | Teceo S | 1 | 2020-06-24 | [15 empty] | LED | 1 | 2020-06-24 |  | LED |  |  | 30.00 | 100000 | LED
8 | 1614860 | https://lms.nederlandslicht.nl/qr/report/1614860 | 51.5288 | 4.5555 | 97289.1679 | 393646.0065 | Schuitvaart |  |  | Bibeko | Rucphen |  | Gemeente Rucphen |  |  |  | Gemeente Rucphen | In bedrijf | Enexis |  | NVT |  |  | Nacht | Bemeterd | [36 empty] | Bibeko |  |  | 5VAL | 1 | 1989-09-01 | [9 empty] | 350400 |  | Teceo S | 1 | 2020-06-24 | [15 empty] | LED | 1 | 2020-06-24 |  | LED |  |  | 30.00 | 100000 | LED
9 | 1614861 | https://lms.nederlandslicht.nl/qr/report/1614861 | 51.5287 | 4.556 | 97321.8449 | 393633.6163 | Schuitvaart |  |  | Bibeko | Rucphen |  | Gemeente Rucphen |  |  |  | Gemeente Rucphen | In bedrijf | Enexis |  | NVT |  |  | Nacht | Bemeterd | [36 empty] | Bibeko |  |  | 5VAL | 1 | 1989-02-01 | [9 empty] | 350400 |  | Teceo S | 1 | 2020-06-24 | [15 empty] | LED | 1 | 2020-06-24 |  | LED |  |  | 30.00 | 100000 | LED
10 | 1614862 | https://lms.nederlandslicht.nl/qr/report/1614862 | 51.5287 | 4.5564 | 97348.6718 | 393626.9996 | Schuitvaart |  |  | Bibeko | Rucphen |  | Gemeente Rucphen |  |  |  | Gemeente Rucphen | In bedrijf | Enexis |  | NVT |  |  | Nacht | Bemeterd | [36 empty] | Bibeko |  |  | 5VAL | 1 | 1989-02-01 | [9 empty] | 350400 |  | Teceo S | 1 | 2020-06-24 | [15 empty] | LED | 1 | 2020-06-24 |  | LED |  |  | 30.00 | 100000 | LED
11 | 1614863 | https://lms.nederlandslicht.nl/qr/report/1614863 | 51.5286 | 4.5567 | 97372.5218 | 393620.9444 | Schuitvaart |  |  | Bibeko | Rucphen |  | Gemeente Rucphen |  |  |  | Gemeente Rucphen | In bedrijf | Enexis |  | NVT |  |  | Nacht | Bemeterd | [36 empty] | Bibeko |  |  | 5VAL | 1 | 1989-02-01 | [9 empty] | 350400 |  | Teceo S | 1 | 2020-06-24 | [15 empty] | LED | 1 | 2020-06-24 |  | LED |  |  | 30.00 | 100000 | LED
12 | 1614864 | https://lms.nederlandslicht.nl/qr/report/1614864 | 51.5284 | 4.5569 | 97384.1119 | 393600.5316 | Schuitvaart |  |  | Bibeko | Rucphen |  | Gemeente Rucphen |  |  |  | Gemeente Rucphen | In bedrijf | Enexis |  | NVT |  |  | Nacht | Bemeterd | [36 empty] | Bibeko |  |  | 4CPTAL | 1 | 1989-02-01 |  | PM AL 4,0 CO T60 TP | 4.00 | CONISCH | ALUMINIUM | NVT | NVT | NVT |  | 350400 |  | KFK | 1 | 2013-05-03 |  | KFK 9005 | Lightronics |  |  |  |  | 9005 DIEPZWART |  |  |  | 175200 |  |  |  | PLL 36W | 1 | 2019-08-14 |  | 36W PLL | Philips | 3000K | 36.00 | 16000 | PLL
13 | 1614865 | https://lms.nederlandslicht.nl/qr/report/1614865 | 51.5286 | 4.5571 | 97398.2538 | 393614.7321 | Schuitvaart |  |  | Bibeko | Rucphen |  | Gemeente Rucphen |  |  |  | Gemeente Rucphen | In bedrijf | Enexis |  | NVT |  |  | Nacht | Bemeterd | [36 empty] | Bibeko |  |  | 5VAL | 1 | 1989-09-01 | [9 empty] | 350400 |  | Teceo S | 1 | 2020-06-24 | [15 empty] | LED | 1 | 2020-06-24 |  | LED |  |  | 30.00 | 100000 | LED
14 | 1614866 | https://lms.nederlandslicht.nl/qr/report/1614866 | 51.5287 | 4.5574 | 97415.3918 | 393634.2112 | Schuitvaart |  |  | Bibeko | Rucphen |  | Gemeente Rucphen |  |  |  | Gemeente Rucphen | In bedrijf | Enexis |  | NVT |  |  | Nacht | Bemeterd | [36 empty] | Bibeko |  |  | 5VAL | 1 | 1985-10-01 | [9 empty] | 350400 |  | Teceo S | 1 | 2020-06-24 | [15 empty] | LED | 1 | 2020-06-24 |  | LED |  |  | 30.00 | 100000 | LED
15 | 1614867 | https://lms.nederlandslicht.nl/qr/report/1614867 | 51.5287 | 4.5576 | 97433.6078 | 393626.0452 | Schuitvaart |  |  | Bibeko | Rucphen |  | Gemeente Rucphen |  |  |  | Gemeente Rucphen | In bedrijf | Enexis |  | NVT |  |  | Nacht | Bemeterd | [36 empty] | Bibeko |  |  | 5VAL | 1 | 1985-10-01 | [9 empty] | 350400 |  | Teceo S | 1 | 2012-12-12 | [15 empty] | LED | 1 | 2019-08-14 |  | LED |  |  | 30.00 | 100000 | LED
16 | 1614868 | https://lms.nederlandslicht.nl/qr/report/1614868 | 51.5287 | 4.5579 | 97454.1308 | 393633.1816 | Schuitvaart |  |  | Bibeko | Rucphen |  | Gemeente Rucphen |  |  |  | Gemeente Rucphen | In bedrijf | Enexis |  | NVT |  |  | Nacht | Bemeterd | [36 empty] | Bibeko |  |  | 5VAL | 1 | 1990-01-01 | [9 empty] | 350400 |  | Teceo S | 1 | 2012-12-12 | [15 empty] | LED | 1 | 2019-08-14 |  | LED |  |  | 30.00 | 100000 | LED
17 | 1614869 | https://lms.nederlandslicht.nl/qr/report/1614869 | 51.5285 | 4.5579 | 97453.7639 | 393610.1669 | Schuitvaart |  |  | Bibeko | Rucphen |  | Gemeente Rucphen |  |  |  | Gemeente Rucphen | In bedrijf | Enexis |  | NVT |  |  | Nacht | Bemeterd | [36 empty] | Bibeko |  |  | 5VAL | 1 | 1985-10-01 | [9 empty] | 350400 |  | Teceo S | 1 | 2020-06-24 | [15 empty] | LED | 1 | 2020-06-24 |  | LED |  |  | 30.00 | 100000 | LED
18 | 1614870 | https://lms.nederlandslicht.nl/qr/report/1614870 | 51.5284 | 4.558 | 97459.9139 | 393591.6498 | Schuitvaart |  |  | Bibeko | Rucphen |  | Gemeente Rucphen |  |  |  | Gemeente Rucphen | In bedrijf | Enexis |  | NVT |  |  | Nacht | Bemeterd | [36 empty] | Bibeko |  |  | 4CPTAL | 1 | 1985-10-01 |  | PM AL 4,0 CO T60 TP | 4.00 | CONISCH | ALUMINIUM | NVT | NVT | NVT |  | 350400 |  | KFK | 1 | 2013-05-03 |  | KFK 9005 | Lightronics |  |  |  |  | 9005 DIEPZWART |  |  |  | 175200 |  |  |  | PLL 36W | 1 | 2019-08-14 |  | 36W PLL | Philips | 3000K | 36.00 | 16000 | PLL
19 | 1614871 | https://lms.nederlandslicht.nl/qr/report/1614871 | 51.5285 | 4.5583 | 97479.8849 | 393608.0205 | Schuitvaart |  |  | Bibeko | Rucphen |  | Gemeente Rucphen |  |  |  | Gemeente Rucphen | In bedrijf | Enexis |  | NVT |  |  | Nacht | Bemeterd | [36 empty] | Bibeko |  |  | 5VAL | 1 | 1985-10-01 | [9 empty] | 350400 |  | Teceo S | 1 | 2020-06-24 | [15 empty] | LED | 1 | 2020-06-24 |  | LED |  |  | 30.00 | 100000 | LED
20 | 1614872 | https://lms.nederlandslicht.nl/qr/report/1614872 | 51.5285 | 4.5586 | 97503.3079 | 393606.5002 | Schuitvaart |  |  | Bibeko | Rucphen |  | Gemeente Rucphen |  |  |  | Gemeente Rucphen | In bedrijf | Enexis |  | NVT |  |  | Nacht | Bemeterd | [36 empty] | Bibeko |  |  | 5VAL | 1 | 1985-10-01 | [9 empty] | 350400 |  | Teceo S | 1 | 2020-06-24 | [15 empty] | LED | 1 | 2020-06-24 |  | LED |  |  | 30.00 | 100000 | LED
21 | 1614873 | https://lms.nederlandslicht.nl/qr/report/1614873 | 51.5285 | 4.559 | 97528.5379 | 393605.1308 | Schuitvaart |  |  | Bibeko | Rucphen |  | Gemeente Rucphen |  |  |  | Gemeente Rucphen | In bedrijf | Enexis |  | NVT |  |  | Nacht | Bemeterd | [36 empty] | Bibeko |  |  | 5VAL | 1 | 1985-10-01 | [9 empty] | 350400 |  | Teceo S | 1 | 2020-06-24 | [15 empty] | LED | 1 | 2020-06-24 |  | LED |  |  | 30.00 | 100000 | LED
22 | 1614874 | https://lms.nederlandslicht.nl/qr/report/1614874 | 51.5283 | 4.5591 | 97534.4269 | 393585.9213 | Schuitvaart |  |  | Bibeko | Rucphen |  | Gemeente Rucphen |  |  |  | Gemeente Rucphen | In bedrijf | Enexis |  | NVT |  |  | Nacht | Bemeterd | [36 empty] | Bibeko |  |  | 4CPTAL | 1 | 1985-06-21 |  | PM AL 4,0 CO T60 TP | 4.00 | CONISCH | ALUMINIUM | NVT | NVT | NVT |  | 350400 |  | KFK | 1 | 2012-12-12 |  | KFK 9005 | Lightronics |  |  |  |  | 9005 DIEPZWART |  |  |  | 175200 |  |  |  | PLL 36W | 1 | 2019-08-14 |  | 36W PLL | Philips | 3000K | 36.00 | 16000 | PLL
23 | 1614875 | https://lms.nederlandslicht.nl/qr/report/1614875 | 51.5288 | 4.559 | 97527.9389 | 393641.9083 | Schuitvaart |  |  | Bibeko | Rucphen |  | Gemeente Rucphen |  |  |  | Gemeente Rucphen | In bedrijf | Enexis |  | NVT |  |  | Nacht | Bemeterd | [36 empty] | Bibeko |  |  | 5VAL | 1 | 1986-09-01 | [9 empty] | 350400 |  | Teceo S | 1 | 2020-06-24 | [15 empty] | LED | 1 | 2020-06-24 |  | LED |  |  | 30.00 | 100000 | LED
24 | 1614876 | https://lms.nederlandslicht.nl/qr/report/1614876 | 51.5288 | 4.5594 | 97557.7118 | 393634.0554 | Schuitvaart |  |  | Bibeko | Rucphen |  | Gemeente Rucphen |  |  |  | Gemeente Rucphen | In bedrijf | Enexis |  | NVT |  |  | Nacht | Bemeterd | [36 empty] | Bibeko |  |  | 5VAL | 1 | 1985-10-01 | [9 empty] | 350400 |  | Teceo S | 1 | 2020-06-24 | [15 empty] | LED | 1 | 2020-06-24 |  | LED |  |  | 30.00 | 100000 | LED
25 | 1614877 | https://lms.nederlandslicht.nl/qr/report/1614877 | 51.5291 | 4.5594 | 97559.2458 | 393675.2758 | Schuitvaart |  |  | Bibeko | Rucphen |  | Gemeente Rucphen |  |  |  | Gemeente Rucphen | In bedrijf | Enexis |  | NVT |  |  | Nacht | Bemeterd | [36 empty] | Bibeko |  |  | 4CPTAL | 1 | 1989-09-01 |  | PM AL 4,0 CO T60 TP | 4.00 | CONISCH | ALUMINIUM | NVT | NVT | NVT |  | 350400 |  | KFK | 1 | 2012-12-12 |  | KFK 9005 | Lightronics |  |  |  |  | 9005 DIEPZWART |  |  |  | 175200 |  |  |  | PLL 36W | 1 | 2019-08-14 |  | 36W PLL | Philips | 3000K | 36.00 | 16000 | PLL
26 | 1614878 | https://lms.nederlandslicht.nl/qr/report/1614878 | 51.5291 | 4.5591 | 97535.3069 | 393676.3389 | Schuitvaart |  |  | Bibeko | Rucphen |  | Gemeente Rucphen |  |  |  | Gemeente Rucphen | In bedrijf | Enexis |  | NVT |  |  | Nacht | Bemeterd | [36 empty] | Bibeko |  |  | 5VAL | 1 | 1989-09-01 | [9 empty] | 350400 |  | Teceo S | 1 | 2020-06-24 | [15 empty] | LED | 1 | 2020-06-24 |  | LED |  |  | 30.00 | 100000 | LED
27 | 1614879 | https://lms.nederlandslicht.nl/qr/report/1614879 | 51.5291 | 4.5587 | 97507.7199 | 393677.9231 | Schuitvaart |  |  | Bibeko | Rucphen |  | Gemeente Rucphen |  |  |  | Gemeente Rucphen | In bedrijf | Enexis |  | NVT |  |  | Nacht | Bemeterd | [36 empty] | Bibeko |  |  | 5VAL | 1 | 1986-09-01 | [9 empty] | 350400 |  | Teceo S | 1 | 2020-06-24 | [15 empty] | LED | 1 | 2020-06-24 |  | LED |  |  | 30.00 | 100000 | LED
28 | 1614880 | https://lms.nederlandslicht.nl/qr/report/1614880 | 51.5291 | 4.5581 | 97470.6578 | 393672.361 | Schuitvaart |  |  | Bibeko | Rucphen |  | Gemeente Rucphen |  |  |  | Gemeente Rucphen | In bedrijf | Enexis |  | NVT |  |  | Nacht | Bemeterd | [36 empty] | Bibeko |  |  | 5VAL | 1 | 1986-09-01 | [9 empty] | 350400 |  | Teceo S | 1 | 2020-06-24 | [15 empty] | LED | 1 | 2020-06-24 |  | LED |  |  | 30.00 | 100000 | LED
29 | 1614881 | https://lms.nederlandslicht.nl/qr/report/1614881 | 51.5294 | 4.5583 | 97483.0068 | 393701.1507 | Schuitvaart |  |  | Bibeko | Rucphen |  | Gemeente Rucphen |  |  |  | Gemeente Rucphen | In bedrijf | Enexis |  | NVT |  |  | Nacht | Bemeterd | [36 empty] | Bibeko |  |  | 5VAL | 1 | 1986-09-01 | [9 empty] | 350400 |  | Teceo S | 1 | 2020-06-24 | [15 empty] | LED | 1 | 2020-06-24 |  | LED |  |  | 30.00 | 100000 | LED
30 | 1614882 | https://lms.nederlandslicht.nl/qr/report/1614882 | 51.5296 | 4.5582 | 97473.5878 | 393726.7266 | Schuitvaart |  |  | Bibeko | Rucphen |  | Gemeente Rucphen |  |  |  | Gemeente Rucphen | In bedrijf | Enexis |  | NVT |  |  | Nacht | Bemeterd | [36 empty] | Bibeko |  |  | 5VAL | 1 | 1986-09-01 | [9 empty] | 350400 |  | Teceo S | 1 | 2020-06-24 | [15 empty] | LED | 1 | 2020-06-24 |  | LED |  |  | 30.00 | 100000 | LED
2a | 1614883 | https://lms.nederlandslicht.nl/qr/report/1614883 | 51.53 | 4.5566 | 97361.4468 | 393777.8121 | Schuitvaart |  |  | Bibeko | Rucphen |  | Gemeente Rucphen |  |  |  | Gemeente Rucphen | In bedrijf | Enexis |  | NVT |  |  | Nacht | Bemeterd | [36 empty] | Bibeko |  |  | 4CPTAL | 1 | 2015-06-01 |  | PM AL 4,0 CO T60 TP | 4.00 | CONISCH | ALUMINIUM | NVT | NVT | NVT |  | 350400 |  | KFK | 1 | 2005-01-01 |  | KFK 9005 | Lightronics |  |  |  |  | 9005 DIEPZWART |  |  |  | 175200 |  |  |  | PLL 36W | 1 | 2019-08-14 |  | 36W PLL | Philips | 3000K | 36.00 | 16000 | PLL
1 | 1614884 | https://lms.nederlandslicht.nl/qr/report/1614884 | 51.5325 | 4.5558 | 97311.9929 | 394052.4773 | Sint Martinusstraat |  |  | Bibeko | Rucphen |  | Gemeente Rucphen |  |  |  | Gemeente Rucphen | In bedrijf | Enexis |  | NVT |  |  | Nacht | Bemeterd | [36 empty] | Bibeko |  |  | 4CPTALP9005 | 1 | 2020-01-01 | [11 empty] | PILZEO | 1 | 2020-01-01 | [15 empty] | LED | 1 | 2018-08-09 |  | LED |  |  | 30.00 | 100000 | LED
3 | 1614885 | https://lms.nederlandslicht.nl/qr/report/1614885 | 51.5327 | 4.5558 | 97313.1519 | 394079.6196 | Sint Martinusstraat |  |  | Bibeko | Rucphen |  | Gemeente Rucphen |  |  |  | Gemeente Rucphen | In bedrijf | Enexis |  | NVT |  |  | Nacht | Bemeterd | [36 empty] | Bibeko |  |  | 4CPTALP9005 | 1 | 2020-01-01 | [11 empty] | PILZEO | 1 | 2020-01-01 | [15 empty] | LED | 1 | 2018-08-09 |  | LED |  |  | 30.00 | 100000 | LED
5 | 1614886 | https://lms.nederlandslicht.nl/qr/report/1614886 | 51.5329 | 4.556 | 97323.7138 | 394098.7907 | Sint Martinusstraat |  |  | Bibeko | Rucphen |  | Gemeente Rucphen |  |  |  | Gemeente Rucphen | In bedrijf | Enexis |  | NVT |  |  | Nacht | Bemeterd | [36 empty] | Bibeko |  |  | 4CPTALP9005 | 1 | 2020-01-01 | [11 empty] | PILZEO | 1 | 2020-01-01 | [15 empty] | LED | 1 | 2018-08-09 |  | LED |  |  | 30.00 | 100000 | LED
6 | 1614887 | https://lms.nederlandslicht.nl/qr/report/1614887 | 51.533 | 4.5559 | 97317.4019 | 394109.2901 | Sint Martinusstraat |  |  | Bibeko | Rucphen |  | Gemeente Rucphen |  |  |  | Gemeente Rucphen | In bedrijf | Enexis |  | NVT |  |  | Nacht | Bemeterd | [36 empty] | Bibeko |  |  | 4CPTALP9005 | 1 | 2020-01-01 | [11 empty] | PILZEO | 1 | 2020-01-01 | [15 empty] | LED | 1 | 2018-08-09 |  | LED |  |  | 30.00 | 100000 | LED
7 | 1614888 | https://lms.nederlandslicht.nl/qr/report/1614888 | 51.5332 | 4.5559 | 97321.6456 | 394131.9468 | Sint Martinusstraat |  |  | Bibeko | Rucphen |  | Gemeente Rucphen |  |  |  | Gemeente Rucphen | In bedrijf | Enexis |  | NVT |  |  | Nacht | Bemeterd | [36 empty] | Bibeko |  |  | 4CPTALP9005 | 1 | 2020-01-01 | [11 empty] | PILZEO | 1 | 2020-01-01 | [15 empty] | LED | 1 | 2018-08-09 |  | LED |  |  | 30.00 | 100000 | LED
10 | 1614889 | https://lms.nederlandslicht.nl/qr/report/1614889 | 51.5333 | 4.5561 | 97333.1458 | 394143.9653 | Sint Martinusstraat |  |  | Bibeko | Rucphen |  | Gemeente Rucphen |  |  |  | Gemeente Rucphen | In bedrijf | Enexis |  | NVT |  |  | Nacht | Bemeterd | [36 empty] | Bibeko |  |  | 4CPTALP9005 | 1 | 2020-01-01 | [11 empty] | PILZEO | 1 | 2020-01-01 | [15 empty] | LED | 1 | 2018-08-09 |  | LED |  |  | 30.00 | 100000 | LED
11 | 1614890 | https://lms.nederlandslicht.nl/qr/report/1614890 | 51.5335 | 4.5561 | 97333.9198 | 394169.0236 | Sint Martinusstraat |  |  | Bibeko | Rucphen |  | Gemeente Rucphen |  |  |  | Gemeente Rucphen | In bedrijf | Enexis |  | NVT |  |  | Nacht | Bemeterd | [36 empty] | Bibeko |  |  | 4CPTALP9005 | 1 | 2020-01-01 | [11 empty] | PILZEO | 1 | 2020-01-01 | [15 empty] | LED | 1 | 2018-08-09 |  | LED |  |  | 30.00 | 100000 | LED
12 | 1614891 | https://lms.nederlandslicht.nl/qr/report/1614891 | 51.5337 | 4.5561 | 97338.1139 | 394189.4434 | Sint Martinusstraat |  |  | Bibeko | Rucphen |  | Gemeente Rucphen |  |  |  | Gemeente Rucphen | In bedrijf | Enexis |  | NVT |  |  | Nacht | Bemeterd | [36 empty] | Bibeko |  |  | 8VAL | 1 | 1999-06-01 |  | LM AL 8,0 CV EU850/5 T60 TP | 8.00 | CILINDRISCH | ALUMINIUM | NVT | NVT | NVT |  | 350400 |  | SGS203 | 1 | 1999-06-01 |  | SGS203 7035 | Philips |  |  |  |  | 7035 LICHTGRIJS |  |  |  | 175200 |  |  |  | SONT | 1 | 2018-08-09 | [6 empty] | SON
13 | 1614892 | https://lms.nederlandslicht.nl/qr/report/1614892 | 51.5339 | 4.5564 | 97353.4309 | 394209.2257 | Sint Martinusstraat |  |  | Bibeko | Rucphen |  | Gemeente Rucphen |  |  |  | Gemeente Rucphen | In bedrijf | Enexis |  | NVT |  |  | Nacht | Bemeterd | [36 empty] | Bibeko |  |  | 7VAL | 1 | 1999-06-01 | [9 empty] | 350400 |  | SGS203 | 1 | 1999-06-01 |  | SGS203 7035 | Philips |  |  |  |  | 7035 LICHTGRIJS |  |  |  | 175200 |  |  |  | SONT | 1 | 2018-08-09 | [6 empty] | SON
14 | 1614893 | https://lms.nederlandslicht.nl/qr/report/1614893 | 51.5341 | 4.5562 | 97339.4779 | 394228.9012 | Sint Martinusstraat |  |  | Bibeko | Rucphen |  | Gemeente Rucphen |  |  |  | Gemeente Rucphen | In bedrijf | Enexis |  | NVT |  |  | Nacht | Bemeterd | [36 empty] | Bibeko |  |  | 7VAL | 1 | 1999-06-01 | [9 empty] | 350400 |  | SGS203 | 1 | 1999-06-01 |  | SGS203 7035 | Philips |  |  |  |  | 7035 LICHTGRIJS |  |  |  | 175200 |  |  |  | SONT | 1 | 2018-08-09 | [6 empty] | SON
15 | 1614894 | https://lms.nederlandslicht.nl/qr/report/1614894 | 51.5343 | 4.5562 | 97343.7529 | 394257.7425 | Sint Martinusstraat |  |  | Bibeko | Rucphen |  | Gemeente Rucphen |  |  |  | Gemeente Rucphen | In bedrijf | Enexis |  | NVT |  |  | Nacht | Bemeterd | [36 empty] | Bibeko |  |  | 7VAL | 1 | 1999-06-01 | [9 empty] | 350400 |  | SGS203 | 1 | 1999-06-01 |  | SGS203 7035 | Philips |  |  |  |  | 7035 LICHTGRIJS |  |  |  | 175200 |  |  |  | SONT | 1 | 2018-08-09 | [6 empty] | SON
16 | 1614895 | https://lms.nederlandslicht.nl/qr/report/1614895 | 51.5345 | 4.556 | 97327.1598 | 394278.4205 | Sint Martinusstraat |  |  | Bibeko | Rucphen |  | Gemeente Rucphen |  |  |  | Gemeente Rucphen | In bedrijf | Enexis |  | NVT |  |  | Nacht | Bemeterd | [36 empty] | Bibeko |  |  | 7VAL | 1 | 1999-06-01 | [9 empty] | 350400 |  | SGS203 | 1 | 1999-06-01 |  | SGS203 7035 | Philips |  |  |  |  | 7035 LICHTGRIJS |  |  |  | 175200 |  |  |  | SONT | 1 | 2018-08-09 | [6 empty] | SON
17 | 1614896 | https://lms.nederlandslicht.nl/qr/report/1614896 | 51.5347 | 4.5561 | 97333.4898 | 394303.0239 | Sint Martinusstraat |  |  | Bibeko | Rucphen |  | Gemeente Rucphen |  |  |  | Gemeente Rucphen | In bedrijf | Enexis |  | NVT |  |  | Nacht | Bemeterd | [36 empty] | Bibeko |  |  | 7VAL | 1 | 1999-06-01 | [9 empty] | 350400 |  | SGS203 | 1 | 1999-06-01 |  | SGS203 7035 | Philips |  |  |  |  | 7035 LICHTGRIJS |  |  |  | 175200 |  |  |  | SONT | 1 | 2018-08-09 | [6 empty] | SON
18 | 1614897 | https://lms.nederlandslicht.nl/qr/report/1614897 | 51.535 | 4.5558 | 97315.5569 | 394330.2372 | Sint Martinusstraat |  |  | Bibeko | Rucphen |  | Gemeente Rucphen |  |  |  | Gemeente Rucphen | In bedrijf | Enexis |  | NVT |  |  | Nacht | Bemeterd | [36 empty] | Bibeko |  |  | 7VAL | 1 | 1999-06-01 | [9 empty] | 350400 |  | SGS203 | 1 | 1999-06-01 |  | SGS203 7035 | Philips |  |  |  |  | 7035 LICHTGRIJS |  |  |  | 175200 |  |  |  | SONT | 1 | 2018-08-09 | [6 empty] | SON
19 | 1614898 | https://lms.nederlandslicht.nl/qr/report/1614898 | 51.5352 | 4.5559 | 97322.4599 | 394350.8374 | Sint Martinusstraat |  |  | Bibeko | Rucphen |  | Gemeente Rucphen |  |  |  | Gemeente Rucphen | In bedrijf | Enexis |  | NVT |  |  | Nacht | Bemeterd | [36 empty] | Bibeko |  |  | 7VAL | 1 | 1999-06-01 | [9 empty] | 350400 |  | SGS203 | 1 | 1999-06-01 |  | SGS203 7035 | Philips |  |  |  |  | 7035 LICHTGRIJS |  |  |  | 175200 |  |  |  | SONT | 1 | 2018-08-09 | [6 empty] | SON
20 | 1614899 | https://lms.nederlandslicht.nl/qr/report/1614899 | 51.5354 | 4.5557 | 97306.2769 | 394371.1949 | Sint Martinusstraat |  |  | Bibeko | Rucphen |  | Gemeente Rucphen |  |  |  | Gemeente Rucphen | In bedrijf | Enexis |  | NVT |  |  | Nacht | Bemeterd | [36 empty] | Bibeko |  |  | 7VAL | 1 | 1999-06-01 | [9 empty] | 350400 |  | SGS203 | 1 | 1999-06-01 |  | SGS203 7035 | Philips |  |  |  |  | 7035 LICHTGRIJS |  |  |  | 175200 |  |  |  | SONT | 1 | 2018-08-09 | [6 empty] | SON
21 | 1614900 | https://lms.nederlandslicht.nl/qr/report/1614900 | 51.5356 | 4.5557 | 97311.1329 | 394396.8697 | Sint Martinusstraat |  |  | Bibeko | Rucphen |  | Gemeente Rucphen |  |  |  | Gemeente Rucphen | In bedrijf | Enexis |  | NVT |  |  | Nacht | Bemeterd | [36 empty] | Bibeko |  |  | 7VAL | 1 | 2022-01-01 | [9 empty] | 350400 |  | SGS203 | 1 | 1999-06-01 |  | SGS203 7035 | Philips |  |  |  |  | 7035 LICHTGRIJS |  |  |  | 175200 |  |  |  | SONT | 1 | 2018-08-09 | [6 empty] | SON
22 | 1614901 | https://lms.nederlandslicht.nl/qr/report/1614901 | 51.5358 | 4.5555 | 97295.5678 | 394417.307 | Sint Martinusstraat |  |  | Bibeko | Rucphen |  | Gemeente Rucphen |  |  |  | Gemeente Rucphen | In bedrijf | Enexis |  | NVT |  |  | Nacht | Bemeterd | [36 empty] | Bibeko |  |  | 7VAL | 1 | 1999-06-01 | [9 empty] | 350400 |  | SGS203 | 1 | 1999-06-01 |  | SGS203 7035 | Philips |  |  |  |  | 7035 LICHTGRIJS |  |  |  | 175200 |  |  |  | SONT | 1 | 2018-08-09 | [6 empty] | SON
23 | 1614902 | https://lms.nederlandslicht.nl/qr/report/1614902 | 51.536 | 4.5556 | 97302.0309 | 394441.2901 | Sint Martinusstraat |  |  | Bibeko | Rucphen |  | Gemeente Rucphen |  |  |  | Gemeente Rucphen | In bedrijf | Enexis |  | NVT |  |  | Nacht | Bemeterd | [36 empty] | Bibeko |  |  | 7VAL | 1 | 1999-06-01 | [9 empty] | 350400 |  | SGS203 | 1 | 1999-06-01 |  | SGS203 7035 | Philips |  |  |  |  | 7035 LICHTGRIJS |  |  |  | 175200 |  |  |  | SONT | 1 | 2018-08-09 | [6 empty] | SON
24 | 1614903 | https://lms.nederlandslicht.nl/qr/report/1614903 | 51.5362 | 4.5553 | 97283.2289 | 394466.6176 | Sint Martinusstraat |  |  | Bibeko | Rucphen |  | Gemeente Rucphen |  |  |  | Gemeente Rucphen | In bedrijf | Enexis |  | NVT |  |  | Nacht | Bemeterd | [36 empty] | Bibeko |  |  | 7VAL | 1 | 1999-06-01 | [9 empty] | 350400 |  | SGS203 | 1 | 1999-06-01 |  | SGS203 7035 | Philips |  |  |  |  | 7035 LICHTGRIJS |  |  |  | 175200 |  |  |  | SONT | 1 | 2018-08-09 | [6 empty] | SON
25 | 1614904 | https://lms.nederlandslicht.nl/qr/report/1614904 | 51.5364 | 4.5554 | 97288.6838 | 394489.7878 | Sint Martinusstraat |  |  | Bibeko | Rucphen |  | Gemeente Rucphen |  |  |  | Gemeente Rucphen | In bedrijf | Enexis |  | NVT |  |  | Nacht | Bemeterd | [36 empty] | Bibeko |  |  | 7VAL | 1 | 1999-06-01 | [9 empty] | 350400 |  | SGS203 | 1 | 1999-06-01 |  | SGS203 7035 | Philips |  |  |  |  | 7035 LICHTGRIJS |  |  |  | 175200 |  |  |  | SONT | 1 | 2018-08-09 | [6 empty] | SON
26 | 1614905 | https://lms.nederlandslicht.nl/qr/report/1614905 | 51.5366 | 4.5552 | 97274.4359 | 394513.1729 | Sint Martinusstraat |  |  | Bibeko | Rucphen |  | Gemeente Rucphen |  |  |  | Gemeente Rucphen | In bedrijf | Enexis |  | NVT |  |  | Nacht | Bemeterd | [36 empty] | Bibeko |  |  | 7VAL | 1 | 1999-06-01 | [9 empty] | 350400 |  | SGS203 | 1 | 1999-06-01 |  | SGS203 7035 | Philips |  |  |  |  | 7035 LICHTGRIJS |  |  |  | 175200 |  |  |  | SONT | 1 | 2018-08-09 | [6 empty] | SON
27 | 1614906 | https://lms.nederlandslicht.nl/qr/report/1614906 | 51.5369 | 4.5552 | 97277.0209 | 394538.5121 | Sint Martinusstraat |  |  | Bibeko | Rucphen |  | Gemeente Rucphen |  |  |  | Gemeente Rucphen | In bedrijf | Enexis |  | NVT |  |  | Nacht | Bemeterd | [36 empty] | Bibeko |  |  | 7VAL | 1 | 1999-06-01 | [9 empty] | 350400 |  | SGS203 | 1 | 1999-06-01 |  | SGS203 7035 | Philips |  |  |  |  | 7035 LICHTGRIJS |  |  |  | 175200 |  |  |  | SONT | 1 | 2018-08-09 | [6 empty] | SON
28 | 1614907 | https://lms.nederlandslicht.nl/qr/report/1614907 | 51.537 | 4.555 | 97260.7049 | 394556.5626 | Sint Martinusstraat |  |  | Bibeko | Rucphen |  | Gemeente Rucphen |  |  |  | Gemeente Rucphen | In bedrijf | Enexis |  | NVT |  |  | Nacht | Bemeterd | [36 empty] | Bibeko |  |  | 7VAL | 1 | 1999-06-01 | [9 empty] | 350400 |  | SGS203 | 1 | 1999-06-01 |  | SGS203 7035 | Philips |  |  |  |  | 7035 LICHTGRIJS |  |  |  | 175200 |  |  |  | SONT | 1 | 2018-08-09 | [6 empty] | SON
29 | 1614908 | https://lms.nederlandslicht.nl/qr/report/1614908 | 51.5373 | 4.555 | 97262.4969 | 394585.6881 | Sint Martinusstraat |  |  | Bibeko | Rucphen |  | Gemeente Rucphen |  |  |  | Gemeente Rucphen | In bedrijf | Enexis |  | NVT |  |  | Nacht | Bemeterd | [36 empty] | Bibeko |  |  | 8VAL | 1 | 1998-01-01 |  | LM AL 8,0 CV EU850/5 T60 TP | 8.00 | CILINDRISCH | ALUMINIUM | NVT | NVT | NVT |  | 350400 |  | TECEO-1 24 LED | 1 | 2017-06-01 | [15 empty] | LED | 1 | 2017-06-01 |  | LED |  |  | 30.00 | 100000 | LED
30 | 1614909 | https://lms.nederlandslicht.nl/qr/report/1614909 | 51.5374 | 4.5548 | 97246.2969 | 394601.0882 | Sint Martinusstraat |  |  | Bibeko | Rucphen |  | Gemeente Rucphen |  |  |  | Gemeente Rucphen | In bedrijf | Enexis |  | NVT |  |  | Nacht | Bemeterd | [36 empty] | Bibeko |  |  | 8VAL | 1 | 1998-01-01 |  | LM AL 8,0 CV EU850/5 T60 TP | 8.00 | CILINDRISCH | ALUMINIUM | NVT | NVT | NVT |  | 350400 |  | TECEO-1 24 LED | 1 | 2017-06-01 | [15 empty] | LED | 1 | 2017-06-01 |  | LED |  |  | 30.00 | 100000 | LED
31 | 1614910 | https://lms.nederlandslicht.nl/qr/report/1614910 | 51.5376 | 4.5548 | 97247.2969 | 394620.3884 | Sint Martinusstraat |  |  |  | Rucphen |  | Gemeente Rucphen |  |  |  | Gemeente Rucphen | In bedrijf | Enexis |  | NVT |  |  | Nacht | Bemeterd | [39 empty] | 8VAL | 1 | 2022-01-01 |  | LM AL 8,0 CV EU850/5 T60 TP | 8.00 | CILINDRISCH | ALUMINIUM | NVT | NVT | NVT |  | 350400 |  | TECEO-1 24 LED | 1 | 2017-06-01 | [15 empty] | LED | 1 | 2017-06-01 |  | LED |  |  | 30.00 | 100000 | LED
1 | 1614911 | https://lms.nederlandslicht.nl/qr/report/1614911 | 51.5387 | 4.5756 | 98696.9389 | 394727.757 | Sporthei |  |  |  | Rucphen |  | Gemeente Rucphen |  |  |  | Gemeente Rucphen | In bedrijf | Enexis |  | NVT |  |  | Nacht | Bemeterd | [39 empty] | 4CPTAL | 1 | 2008-11-24 |  | PM AL 4,0 CO T60 TP | 4.00 | CONISCH | ALUMINIUM | NVT | NVT | NVT |  | 350400 |  | KFK | 1 | 2008-11-24 |  | KFK 9005 | Lightronics |  |  |  |  | 9005 DIEPZWART |  |  |  | 175200 |  |  |  | PLL 24W | 1 | 2016-08-18 |  | 24W PLL | 1Onbekend | 3000 | 24.00 | 16000 | PLL
2 | 1614912 | https://lms.nederlandslicht.nl/qr/report/1614912 | 51.5389 | 4.5755 | 98689.6338 | 394750.9127 | Sporthei |  |  |  | Rucphen |  | Gemeente Rucphen |  |  |  | Gemeente Rucphen | In bedrijf | Enexis |  | NVT |  |  | Nacht | Bemeterd | [39 empty] | 4CPTAL | 1 | 2008-11-24 |  | PM AL 4,0 CO T60 TP | 4.00 | CONISCH | ALUMINIUM | NVT | NVT | NVT |  | 350400 |  | KFK | 1 | 2008-11-24 |  | KFK 9005 | Lightronics |  |  |  |  | 9005 DIEPZWART |  |  |  | 175200 |  |  |  | PLL 36W | 1 | 2019-08-14 |  | 36W PLL | Philips | 3000K | 36.00 | 16000 | PLL
3 | 1614913 | https://lms.nederlandslicht.nl/qr/report/1614913 | 51.5389 | 4.5752 | 98668.5388 | 394750.8496 | Sporthei |  |  |  | Rucphen |  | Gemeente Rucphen |  |  |  | Gemeente Rucphen | In bedrijf | Enexis |  | NVT |  |  | Nacht | Bemeterd | [39 empty] | 4CPTAL | 1 | 2008-11-24 |  | PM AL 4,0 CO T60 TP | 4.00 | CONISCH | ALUMINIUM | NVT | NVT | NVT |  | 350400 |  | KFK | 1 | 2008-11-24 |  | KFK 9005 | Lightronics |  |  |  |  | 9005 DIEPZWART |  |  |  | 175200 |  |  |  | PLL 36W | 1 | 2019-08-14 |  | 36W PLL | Philips | 3000K | 36.00 | 16000 | PLL
4 | 1614914 | https://lms.nederlandslicht.nl/qr/report/1614914 | 51.5388 | 4.5751 | 98662.6138 | 394742.6512 | Sporthei |  |  |  | Rucphen |  | Gemeente Rucphen |  |  |  | Gemeente Rucphen | In bedrijf | Enexis |  | NVT |  |  | Nacht | Bemeterd | [39 empty] | 4CPTAL | 1 | 2008-11-24 |  | PM AL 4,0 CO T60 TP | 4.00 | CONISCH | ALUMINIUM | NVT | NVT | NVT |  | 350400 |  | KFK | 1 | 2008-11-24 |  | KFK 9005 | Lightronics |  |  |  |  | 9005 DIEPZWART |  |  |  | 175200 |  |  |  | PLL 36W | 1 | 2019-08-14 |  | 36W PLL | Philips | 3000K | 36.00 | 16000 | PLL
5 | 1614915 | https://lms.nederlandslicht.nl/qr/report/1614915 | 51.5388 | 4.5749 | 98646.1878 | 394737.1021 | Sporthei |  |  |  | Rucphen |  | Gemeente Rucphen |  |  |  | Gemeente Rucphen | In bedrijf | Enexis |  | NVT |  |  | Nacht | Bemeterd | [39 empty] | 4CPTAL | 1 | 2008-11-24 |  | PM AL 4,0 CO T60 TP | 4.00 | CONISCH | ALUMINIUM | NVT | NVT | NVT |  | 350400 |  | KFK | 1 | 2008-11-24 |  | KFK 9005 | Lightronics |  |  |  |  | 9005 DIEPZWART |  |  |  | 175200 |  |  |  | PLL 36W | 1 | 2019-08-14 |  | 36W PLL | Philips | 3000K | 36.00 | 16000 | PLL
6 | 1614916 | https://lms.nederlandslicht.nl/qr/report/1614916 | 51.5386 | 4.5747 | 98632.2769 | 394720.4335 | Sporthei |  |  |  | Rucphen |  | Gemeente Rucphen |  |  |  | Gemeente Rucphen | In bedrijf | Enexis |  | NVT |  |  | Nacht | Bemeterd | [39 empty] | 4CPTAL | 1 | 2008-11-24 |  | PM AL 4,0 CO T60 TP | 4.00 | CONISCH | ALUMINIUM | NVT | NVT | NVT |  | 350400 |  | KFK | 1 | 2008-11-24 |  | KFK 9005 | Lightronics |  |  |  |  | 9005 DIEPZWART |  |  |  | 175200 |  |  |  | PLL 36W | 1 | 2019-08-14 |  | 36W PLL | Philips | 3000K | 36.00 | 16000 | PLL
7 | 1614917 | https://lms.nederlandslicht.nl/qr/report/1614917 | 51.5386 | 4.5745 | 98617.7878 | 394717.4174 | Sporthei |  |  |  | Rucphen |  | Gemeente Rucphen |  |  |  | Gemeente Rucphen | In bedrijf | Enexis |  | NVT |  |  | Nacht | Bemeterd | [39 empty] | 4CPTAL | 1 | 2022-01-01 |  | PM AL 4,0 CO T60 TP | 4.00 | CONISCH | ALUMINIUM | NVT | NVT | NVT |  | 350400 |  | KFK | 1 | 2020-01-01 |  | KFK 9005 | Lightronics |  |  |  |  | 9005 DIEPZWART |  |  |  | 175200 |  |  |  | LED | 1 | 2019-08-14 |  | LED |  |  | 30.00 | 100000 | LED
8 | 1614918 | https://lms.nederlandslicht.nl/qr/report/1614918 | 51.5385 | 4.5747 | 98634.0183 | 394700.4583 | Sporthei |  |  |  | Rucphen |  | Gemeente Rucphen |  |  |  | Gemeente Rucphen | In bedrijf | Enexis |  | NVT |  |  | Nacht | Bemeterd | [39 empty] | 4CPTAL | 1 | 2021-01-01 |  | PM AL 4,0 CO T60 TP | 4.00 | CONISCH | ALUMINIUM | NVT | NVT | NVT |  | 350400 |  | KFK | 1 | 2020-01-01 |  | KFK 9005 | Lightronics |  |  |  |  | 9005 DIEPZWART |  |  |  | 175200 |  |  |  | LED | 1 | 2019-08-14 |  | LED |  |  | 30.00 | 100000 | LED
9 | 1614919 | https://lms.nederlandslicht.nl/qr/report/1614919 | 51.5382 | 4.5749 | 98641.7046 | 394675.8062 | Sporthei |  |  |  | Rucphen |  | Gemeente Rucphen |  |  |  | Gemeente Rucphen | In bedrijf | Enexis |  | NVT |  |  | Nacht | Bemeterd | [39 empty] | 4CPTAL | 1 | 2021-01-01 |  | PM AL 4,0 CO T60 TP | 4.00 | CONISCH | ALUMINIUM | NVT | NVT | NVT |  | 350400 |  | KFK | 1 | 2020-01-01 |  | KFK 9005 | Lightronics |  |  |  |  | 9005 DIEPZWART |  |  |  | 175200 |  |  |  | LED | 1 | 2019-08-14 |  | LED |  |  | 30.00 | 100000 | LED
10 | 1614920 | https://lms.nederlandslicht.nl/qr/report/1614920 | 51.538 | 4.5749 | 98647.5519 | 394655.2211 | Sporthei |  |  |  | Rucphen |  | Gemeente Rucphen |  |  |  | Gemeente Rucphen | In bedrijf | Enexis |  | NVT |  |  | Nacht | Bemeterd | [39 empty] | 4CPTAL | 1 | 2021-01-01 |  | PM AL 4,0 CO T60 TP | 4.00 | CONISCH | ALUMINIUM | NVT | NVT | NVT |  | 350400 |  | KFK | 1 | 2020-01-01 |  | KFK 9005 | Lightronics |  |  |  |  | 9005 DIEPZWART |  |  |  | 175200 |  |  |  | LED | 1 | 2019-08-14 |  | LED |  |  | 30.00 | 100000 | LED
11 | 1614921 | https://lms.nederlandslicht.nl/qr/report/1614921 | 51.5382 | 4.5752 | 98667.4188 | 394666.8912 | Sporthei |  |  |  | Rucphen |  | Gemeente Rucphen |  |  |  | Gemeente Rucphen | In bedrijf | Enexis |  | NVT |  |  | Nacht | Bemeterd | [39 empty] | 8VPTAL | 1 | 2008-11-24 | [11 empty] | Arc | 1 | 2008-11-24 |  |  | Philips | [12 empty] | SONT | 1 | 2019-08-14 | [6 empty] | SON
12 | 1614922 | https://lms.nederlandslicht.nl/qr/report/1614922 | 51.5383 | 4.5755 | 98684.6048 | 394688.1798 | Sporthei |  |  |  | Rucphen |  | Gemeente Rucphen |  |  |  | Gemeente Rucphen | In bedrijf | Enexis |  | NVT |  |  | Nacht | Bemeterd | [39 empty] | 8VPTAL | 1 | 2008-11-24 | [11 empty] | Arc | 1 | 2008-11-24 |  |  | Philips | [12 empty] | 70 W CDO-TT | 1 | 2023-12-04 | [8 empty] | 5O0039-HBR-VSA CDO 70W | 1 | 2023-12-06 |  | 5O0039-HBR-VSA CDO 70W | ONBEKEND | VSA |  |  | 5O0039-HBR-VSA CDO 70W
13 | 1614923 | https://lms.nederlandslicht.nl/qr/report/1614923 | 51.5386 | 4.5755 | 98685.7538 | 394717.2339 | Sporthei |  |  |  | Rucphen |  | Gemeente Rucphen |  |  |  | Gemeente Rucphen | In bedrijf | Enexis |  | NVT |  |  | Nacht | Bemeterd | [39 empty] | 8VPTAL | 1 | 2008-11-24 | [11 empty] | Arc | 1 | 2008-11-24 |  |  | Philips | [12 empty] | SONT | 1 | 2016-08-18 | [6 empty] | SON
14 | 1614925 | https://lms.nederlandslicht.nl/qr/report/1614925 | 51.5387 | 4.5751 | 98661.0509 | 394725.6846 | Sporthei |  |  |  | Rucphen |  | Gemeente Rucphen |  |  |  | Gemeente Rucphen | In bedrijf | Enexis |  | NVT |  |  | Nacht | Bemeterd | [39 empty] | 10vtpaldu | 1 | 1990-01-01 | [11 empty] | Arc | 1 | 2008-11-24 |  |  | Philips | [12 empty] | SONT | 1 | 2020-07-15 | [6 empty] | SON
14 | 1614925 | https://lms.nederlandslicht.nl/qr/report/1614925 | 51.5387 | 4.5751 | 98661.0509 | 394725.6846 | Sporthei |  |  |  | Rucphen |  | Gemeente Rucphen |  |  |  | Gemeente Rucphen | In bedrijf | Enexis |  | NVT |  |  | Nacht | Bemeterd | [53 empty] | Arc | 2 | 2008-11-24 |  |  | Philips | [12 empty] | SONT | 2 | 2020-07-15 | [6 empty] | SON
15 | 1614926 | https://lms.nederlandslicht.nl/qr/report/1614926 | 51.5384 | 4.5753 | 98670.1699 | 394696.0198 | Sporthei |  |  |  | Rucphen |  | Gemeente Rucphen |  |  |  | Gemeente Rucphen | In bedrijf | Enexis |  | NVT |  |  | Nacht | Bemeterd | [39 empty] | 10vtpaldu | 1 | 1990-01-01 | [11 empty] | Arc | 1 | 2008-11-24 |  |  | Philips | [12 empty] | SONT | 1 | 2020-07-15 | [6 empty] | SON
15 | 1614926 | https://lms.nederlandslicht.nl/qr/report/1614926 | 51.5384 | 4.5753 | 98670.1699 | 394696.0198 | Sporthei |  |  |  | Rucphen |  | Gemeente Rucphen |  |  |  | Gemeente Rucphen | In bedrijf | Enexis |  | NVT |  |  | Nacht | Bemeterd | [53 empty] | Arc | 2 | 2008-11-24 |  |  | Philips | [12 empty] | SONT | 2 | 2020-07-15 | [6 empty] | SON
1 | 1614927 | https://lms.nederlandslicht.nl/qr/report/1614927 | 51.5323 | 4.5647 | 97926.9589 | 394025.3514 | Sprundelseweg |  |  | Bibeko | Rucphen |  | Gemeente Rucphen |  |  |  | Gemeente Rucphen | In bedrijf | Enexis |  | NVT |  |  | Nacht | Bemeterd | [36 empty] | Bibeko |  |  | 8VAL | 1 | 2004-06-01 |  | LM AL 8,0 CV EU850/5 T60 TP | 8.00 | CILINDRISCH | ALUMINIUM | NVT | NVT | NVT |  | 350400 |  | SGS203 | 1 | 2004-06-01 |  | SGS203 7035 | Philips |  |  |  |  | 7035 LICHTGRIJS |  |  |  | 175200 |  |  |  | SONT | 1 | 2018-08-09 | [6 empty] | SON
2 | 1614928 | https://lms.nederlandslicht.nl/qr/report/1614928 | 51.5322 | 4.5648 | 97936.7659 | 394013.5716 | Sprundelseweg |  |  | Bibeko | Rucphen |  | Gemeente Rucphen |  |  |  | Gemeente Rucphen | In bedrijf | Enexis |  | NVT |  |  | Nacht | Bemeterd | [36 empty] | Bibeko |  |  | 8VAL | 1 | 2009-01-01 |  | LM AL 8,0 CV EU850/5 T60 TP | 8.00 | CILINDRISCH | ALUMINIUM | NVT | NVT | NVT |  | 350400 |  | SGS203 | 1 | 2004-06-01 |  | SGS203 7035 | Philips |  |  |  |  | 7035 LICHTGRIJS |  |  |  | 175200 |  |  |  | SONT | 1 | 2018-08-09 | [6 empty] | SON
3 | 1614929 | https://lms.nederlandslicht.nl/qr/report/1614929 | 51.5322 | 4.565 | 97949.5219 | 394010.2211 | Sprundelseweg |  |  | Bibeko | Rucphen |  | Gemeente Rucphen |  |  |  | Gemeente Rucphen | In bedrijf | Enexis |  | NVT |  |  | Nacht | Bemeterd | [36 empty] | Bibeko |  |  | 8VAL | 1 | 2009-01-01 |  | LM AL 8,0 CV EU850/5 T60 TP | 8.00 | CILINDRISCH | ALUMINIUM | NVT | NVT | NVT |  | 350400 |  | SGS203 | 1 | 2004-06-01 |  | SGS203 7035 | Philips |  |  |  |  | 7035 LICHTGRIJS |  |  |  | 175200 |  |  |  | SONT | 1 | 2018-08-09 | [6 empty] | SON
4 | 1614930 | https://lms.nederlandslicht.nl/qr/report/1614930 | 51.5323 | 4.5653 | 97968.6859 | 394020.7438 | Sprundelseweg |  |  | Bibeko | Rucphen |  | Gemeente Rucphen |  |  |  | Gemeente Rucphen | In bedrijf | Enexis |  | NVT |  |  | Nacht | Bemeterd | [36 empty] | Bibeko |  |  | 8VAL | 1 | 2009-01-01 |  | LM AL 8,0 CV EU850/5 T60 TP | 8.00 | CILINDRISCH | ALUMINIUM | NVT | NVT | NVT |  | 350400 |  | SGS203 | 1 | 2004-06-01 |  | SGS203 7035 | Philips |  |  |  |  | 7035 LICHTGRIJS |  |  |  | 175200 |  |  |  | SONT | 1 | 2018-08-09 | [6 empty] | SON
5 | 1614931 | https://lms.nederlandslicht.nl/qr/report/1614931 | 51.5321 | 4.5655 | 97985.5588 | 394002.1932 | Sprundelseweg |  |  | Bibeko | Rucphen |  | Gemeente Rucphen |  |  |  | Gemeente Rucphen | In bedrijf | Enexis |  | NVT |  |  | Nacht | Bemeterd | [36 empty] | Bibeko |  |  | 8VAL | 1 | 2009-01-01 |  | LM AL 8,0 CV EU850/5 T60 TP | 8.00 | CILINDRISCH | ALUMINIUM | NVT | NVT | NVT |  | 350400 |  | SGS203 | 1 | 2004-06-01 |  | SGS203 7035 | Philips |  |  |  |  | 7035 LICHTGRIJS |  |  |  | 175200 |  |  |  | SONT | 1 | 2018-08-09 | [6 empty] | SON
6 | 1614932 | https://lms.nederlandslicht.nl/qr/report/1614932 | 51.5322 | 4.5658 | 98004.1208 | 394007.6115 | Sprundelseweg |  |  | Bibeko | Rucphen |  | Gemeente Rucphen |  |  |  | Gemeente Rucphen | In bedrijf | Enexis |  | NVT |  |  | Nacht | Bemeterd | [36 empty] | Bibeko |  |  | 8VAL | 1 | 2009-01-01 |  | LM AL 8,0 CV EU850/5 T60 TP | 8.00 | CILINDRISCH | ALUMINIUM | NVT | NVT | NVT |  | 350400 |  | SGS203 | 1 | 2004-06-01 |  | SGS203 7035 | Philips |  |  |  |  | 7035 LICHTGRIJS |  |  |  | 175200 |  |  |  | SONT | 1 | 2018-08-09 | [6 empty] | SON
7 | 1614933 | https://lms.nederlandslicht.nl/qr/report/1614933 | 51.532 | 4.566 | 98018.0098 | 393994.5575 | Sprundelseweg |  |  | Bibeko | Rucphen |  | Gemeente Rucphen |  |  |  | Gemeente Rucphen | In bedrijf | Enexis |  | NVT |  |  | Nacht | Bemeterd | [36 empty] | Bibeko |  |  | 8VAL | 1 | 2009-01-01 |  | LM AL 8,0 CV EU850/5 T60 TP | 8.00 | CILINDRISCH | ALUMINIUM | NVT | NVT | NVT |  | 350400 |  | SGS203 | 1 | 2004-06-01 |  | SGS203 7035 | Philips |  |  |  |  | 7035 LICHTGRIJS |  |  |  | 175200 |  |  |  | SONT | 1 | 2018-08-09 | [6 empty] | SON
8 | 1614934 | https://lms.nederlandslicht.nl/qr/report/1614934 | 51.5321 | 4.5663 | 98042.3579 | 393998.8059 | Sprundelseweg |  |  | Bibeko | Rucphen |  | Gemeente Rucphen |  |  |  | Gemeente Rucphen | In bedrijf | Enexis |  | NVT |  |  | Nacht | Bemeterd | [36 empty] | Bibeko |  |  | 8VAL | 1 | 2009-01-01 |  | LM AL 8,0 CV EU850/5 T60 TP | 8.00 | CILINDRISCH | ALUMINIUM | NVT | NVT | NVT |  | 350400 |  | SGS203 | 1 | 2004-06-01 |  | SGS203 7035 | Philips |  |  |  |  | 7035 LICHTGRIJS |  |  |  | 175200 |  |  |  | SONT | 1 | 2018-08-09 | [6 empty] | SON
9 | 1614935 | https://lms.nederlandslicht.nl/qr/report/1614935 | 51.532 | 4.5665 | 98057.2529 | 393985.5193 | Sprundelseweg |  |  | Bibeko | Rucphen |  | Gemeente Rucphen |  |  |  | Gemeente Rucphen | In bedrijf | Enexis |  | NVT |  |  | Nacht | Bemeterd | [36 empty] | Bibeko |  |  | 8VAL | 1 | 2009-01-01 |  | LM AL 8,0 CV EU850/5 T60 TP | 8.00 | CILINDRISCH | ALUMINIUM | NVT | NVT | NVT |  | 350400 |  | SGS203 | 1 | 2004-06-01 |  | SGS203 7035 | Philips |  |  |  |  | 7035 LICHTGRIJS |  |  |  | 175200 |  |  |  | SONT | 1 | 2018-08-09 | [6 empty] | SON
10 | 1614936 | https://lms.nederlandslicht.nl/qr/report/1614936 | 51.532 | 4.5667 | 98069.5269 | 393992.9391 | Sprundelseweg |  |  | Bibeko | Rucphen |  | Gemeente Rucphen |  |  |  | Gemeente Rucphen | In bedrijf | Enexis |  | NVT |  |  | Nacht | Bemeterd | [36 empty] | Bibeko |  |  | 8VAL | 1 | 2009-01-01 |  | LM AL 8,0 CV EU850/5 T60 TP | 8.00 | CILINDRISCH | ALUMINIUM | NVT | NVT | NVT |  | 350400 |  | SGS203 | 1 | 2004-06-01 |  | SGS203 7035 | Philips |  |  |  |  | 7035 LICHTGRIJS |  |  |  | 175200 |  |  |  | SONT | 1 | 2018-08-09 | [6 empty] | SON
11 | 1614937 | https://lms.nederlandslicht.nl/qr/report/1614937 | 51.5319 | 4.5669 | 98080.2639 | 393982.8736 | Sprundelseweg |  |  | Bibeko | Rucphen |  | Gemeente Rucphen |  |  |  | Gemeente Rucphen | In bedrijf | Enexis |  | NVT |  |  | Nacht | Bemeterd | [36 empty] | Bibeko |  |  | 8VAL | 1 | 2009-01-01 |  | LM AL 8,0 CV EU850/5 T60 TP | 8.00 | CILINDRISCH | ALUMINIUM | NVT | NVT | NVT |  | 350400 |  | SGS203 | 1 | 2004-06-01 |  | SGS203 7035 | Philips |  |  |  |  | 7035 LICHTGRIJS |  |  |  | 175200 |  |  |  | SONT | 1 | 2018-08-09 | [6 empty] | SON
12 | 1614938 | https://lms.nederlandslicht.nl/qr/report/1614938 | 51.532 | 4.5671 | 98093.2698 | 393987.3245 | Sprundelseweg |  |  | Bibeko | Rucphen |  | Gemeente Rucphen |  |  |  | Gemeente Rucphen | In bedrijf | Enexis |  | NVT |  |  | Nacht | Bemeterd | [36 empty] | Bibeko |  |  | 8VAL | 1 | 2009-01-01 |  | LM AL 8,0 CV EU850/5 T60 TP | 8.00 | CILINDRISCH | ALUMINIUM | NVT | NVT | NVT |  | 350400 |  | SGS203 | 1 | 2004-06-01 |  | SGS203 7035 | Philips |  |  |  |  | 7035 LICHTGRIJS |  |  |  | 175200 |  |  |  | SONT | 1 | 2018-08-09 | [6 empty] | SON
13 | 1614939 | https://lms.nederlandslicht.nl/qr/report/1614939 | 51.5319 | 4.5675 | 98123.2078 | 393980.6091 | Sprundelseweg |  |  | Bibeko | Rucphen |  | Gemeente Rucphen |  |  |  | Gemeente Rucphen | In bedrijf | Enexis |  | NVT |  |  | Nacht | Bemeterd | [36 empty] | Bibeko |  |  | 8VAL | 1 | 2009-06-01 |  | LM AL 8,0 CV EU850/5 T60 TP | 8.00 | CILINDRISCH | ALUMINIUM | NVT | NVT | NVT |  | 350400 |  | SGS203 | 1 | 2009-10-07 |  | SGS203 7035 | Philips |  |  |  |  | 7035 LICHTGRIJS |  |  |  | 175200 |  |  |  | SONT | 1 | 2018-08-09 | [6 empty] | SON
14 | 1614940 | https://lms.nederlandslicht.nl/qr/report/1614940 | 51.5319 | 4.5679 | 98149.2239 | 393974.769 | Sprundelseweg |  |  | Bibeko | Rucphen |  | Gemeente Rucphen |  |  |  | Gemeente Rucphen | In bedrijf | Enexis |  | NVT |  |  | Nacht | Bemeterd | [36 empty] | Bibeko |  |  | 8VAL | 1 | 2009-06-01 |  | LM AL 8,0 CV EU850/5 T60 TP | 8.00 | CILINDRISCH | ALUMINIUM | NVT | NVT | NVT |  | 350400 |  | SGS203 | 1 | 2009-10-07 |  | SGS203 7035 | Philips |  |  |  |  | 7035 LICHTGRIJS |  |  |  | 175200 |  |  |  | SONT | 1 | 2018-08-09 | [6 empty] | SON
15 | 1614941 | https://lms.nederlandslicht.nl/qr/report/1614941 | 51.5318 | 4.5683 | 98176.0718 | 393969.5205 | Sprundelseweg |  |  | Bibeko | Rucphen |  | Gemeente Rucphen |  |  |  | Gemeente Rucphen | In bedrijf | Enexis |  | NVT |  |  | Nacht | Bemeterd | [36 empty] | Bibeko |  |  | 8VAL | 1 | 2009-06-01 |  | LM AL 8,0 CV EU850/5 T60 TP | 8.00 | CILINDRISCH | ALUMINIUM | NVT | NVT | NVT |  | 350400 |  | SGS203 | 1 | 2009-10-07 |  | SGS203 7035 | Philips |  |  |  |  | 7035 LICHTGRIJS |  |  |  | 175200 |  |  |  | SONT | 1 | 2018-08-09 | [6 empty] | SON
16 | 1614942 | https://lms.nederlandslicht.nl/qr/report/1614942 | 51.5317 | 4.5685 | 98190.9618 | 393957.0054 | Sprundelseweg |  |  | Bibeko | Rucphen |  | Gemeente Rucphen |  |  |  | Gemeente Rucphen | In bedrijf | Enexis |  | NVT |  |  | Nacht | Bemeterd | [36 empty] | Bibeko |  |  | 8VAL | 1 | 2009-10-07 |  | LM AL 8,0 CV EU850/5 T60 TP | 8.00 | CILINDRISCH | ALUMINIUM | NVT | NVT | NVT |  | 350400 |  | SGS203 | 1 | 2009-10-07 |  | SGS203 7035 | Philips |  |  |  |  | 7035 LICHTGRIJS |  |  |  | 175200 |  |  |  | SONT | 1 | 2018-08-09 | [6 empty] | SON
17 | 1614944 | https://lms.nederlandslicht.nl/qr/report/1614944 | 51.5317 | 4.5689 | 98222.9878 | 393958.0186 | Sprundelseweg |  |  | Bibeko | Rucphen |  | Gemeente Rucphen |  |  |  | Gemeente Rucphen | In bedrijf | Enexis |  | NVT |  |  | Nacht | Bemeterd | [36 empty] | Bibeko |  |  | 5/7caldu special | 1 | 2009-06-01 | [11 empty] | Arc | 1 | 2009-06-01 |  |  | Philips | [12 empty] | SONT | 1 | 2018-08-09 | [6 empty] | SON
17 | 1614944 | https://lms.nederlandslicht.nl/qr/report/1614944 | 51.5317 | 4.5689 | 98222.9878 | 393958.0186 | Sprundelseweg |  |  | Bibeko | Rucphen |  | Gemeente Rucphen |  |  |  | Gemeente Rucphen | In bedrijf | Enexis |  | NVT |  |  | Nacht | Bemeterd | [36 empty] | Bibeko | [16 empty] | Arc | 2 | 2009-06-01 |  |  | Philips | [12 empty] | SONT | 2 | 2018-08-09 | [6 empty] | SON
18 | 1614945 | https://lms.nederlandslicht.nl/qr/report/1614945 | 51.5317 | 4.5695 | 98261.5099 | 393948.9144 | Sprundelseweg |  |  | Bibeko | Rucphen |  | Gemeente Rucphen |  |  |  | Gemeente Rucphen | In bedrijf | Enexis |  | NVT |  |  | Nacht | Bemeterd | [36 empty] | Bibeko |  |  | 5/7caldu special | 1 | 2009-06-01 | [11 empty] | Arc | 1 | 2009-06-01 |  |  | Philips | [12 empty] | SONT | 1 | 2018-08-09 | [6 empty] | SON
18 | 1614945 | https://lms.nederlandslicht.nl/qr/report/1614945 | 51.5317 | 4.5695 | 98261.5099 | 393948.9144 | Sprundelseweg |  |  | Bibeko | Rucphen |  | Gemeente Rucphen |  |  |  | Gemeente Rucphen | In bedrijf | Enexis |  | NVT |  |  | Nacht | Bemeterd | [36 empty] | Bibeko | [16 empty] | Arc | 2 | 2009-06-01 |  |  | Philips | [12 empty] | SONT | 2 | 2018-08-09 | [6 empty] | SON
19 | 1614946 | https://lms.nederlandslicht.nl/qr/report/1614946 | 51.5316 | 4.5701 | 98302.8338 | 393939.2251 | Sprundelseweg |  |  | Bibeko | Rucphen |  | Gemeente Rucphen |  |  |  | Gemeente Rucphen | In bedrijf | Enexis |  | NVT |  |  | Nacht | Bemeterd | [36 empty] | Bibeko |  |  | 5/7caldu special | 1 | 2009-06-01 | [11 empty] | Arc | 1 | 2009-06-01 |  |  | Philips | [12 empty] | SONT | 1 | 2018-08-09 | [6 empty] | SON
19 | 1614946 | https://lms.nederlandslicht.nl/qr/report/1614946 | 51.5316 | 4.5701 | 98302.8338 | 393939.2251 | Sprundelseweg |  |  | Bibeko | Rucphen |  | Gemeente Rucphen |  |  |  | Gemeente Rucphen | In bedrijf | Enexis |  | NVT |  |  | Nacht | Bemeterd | [36 empty] | Bibeko | [16 empty] | Arc | 2 | 2009-06-01 |  |  | Philips | [12 empty] | SONT | 2 | 2018-08-09 | [6 empty] | SON
20 | 1614947 | https://lms.nederlandslicht.nl/qr/report/1614947 | 51.5315 | 4.5706 | 98339.6058 | 393930.9356 | Sprundelseweg |  |  | Bibeko | Rucphen |  | Gemeente Rucphen |  |  |  | Gemeente Rucphen | In bedrijf | Enexis |  | NVT |  |  | Nacht | Bemeterd | [36 empty] | Bibeko |  |  | 5/7caldu special | 1 | 2009-06-01 | [11 empty] | Arc | 1 | 2009-06-01 |  |  | Philips | [12 empty] | SONT | 1 | 2018-08-09 | [6 empty] | SON
20 | 1614947 | https://lms.nederlandslicht.nl/qr/report/1614947 | 51.5315 | 4.5706 | 98339.6058 | 393930.9356 | Sprundelseweg |  |  | Bibeko | Rucphen |  | Gemeente Rucphen |  |  |  | Gemeente Rucphen | In bedrijf | Enexis |  | NVT |  |  | Nacht | Bemeterd | [36 empty] | Bibeko | [16 empty] | Arc | 2 | 2009-06-01 |  |  | Philips | [12 empty] | SONT | 2 | 2018-08-09 | [6 empty] | SON
21 | 1614948 | https://lms.nederlandslicht.nl/qr/report/1614948 | 51.5314 | 4.5712 | 98381.5138 | 393921.3638 | Sprundelseweg |  |  | Bibeko | Rucphen |  | Gemeente Rucphen |  |  |  | Gemeente Rucphen | In bedrijf | Enexis |  | NVT |  |  | Nacht | Bemeterd | [36 empty] | Bibeko |  |  | 5/7caldu special | 1 | 2009-06-01 | [11 empty] | Arc | 1 | 2009-06-01 |  |  | Philips | [12 empty] | SONT | 1 | 2018-08-09 | [6 empty] | SON
21 | 1614948 | https://lms.nederlandslicht.nl/qr/report/1614948 | 51.5314 | 4.5712 | 98381.5138 | 393921.3638 | Sprundelseweg |  |  | Bibeko | Rucphen |  | Gemeente Rucphen |  |  |  | Gemeente Rucphen | In bedrijf | Enexis |  | NVT |  |  | Nacht | Bemeterd | [36 empty] | Bibeko | [16 empty] | Arc | 2 | 2009-06-01 |  |  | Philips | [12 empty] | SONT | 2 | 2018-08-09 | [6 empty] | SON
22 | 1614949 | https://lms.nederlandslicht.nl/qr/report/1614949 | 51.5313 | 4.5718 | 98423.1878 | 393912.0253 | Sprundelseweg |  |  | Bibeko | Rucphen |  | Gemeente Rucphen |  |  |  | Gemeente Rucphen | In bedrijf | Enexis |  | NVT |  |  | Nacht | Bemeterd | [36 empty] | Bibeko |  |  | 5/7caldu special | 1 | 2009-01-01 | [11 empty] | Arc | 1 | 2005-01-01 |  |  | Philips | [12 empty] | SONT | 1 | 2020-04-04 | [6 empty] | SON
22 | 1614949 | https://lms.nederlandslicht.nl/qr/report/1614949 | 51.5313 | 4.5718 | 98423.1878 | 393912.0253 | Sprundelseweg |  |  | Bibeko | Rucphen |  | Gemeente Rucphen |  |  |  | Gemeente Rucphen | In bedrijf | Enexis |  | NVT |  |  | Nacht | Bemeterd | [36 empty] | Bibeko | [16 empty] | Arc | 2 | 2005-01-01 |  |  | Philips | [12 empty] | SONT | 2 | 2020-04-04 | [6 empty] | SON
23 | 1614950 | https://lms.nederlandslicht.nl/qr/report/1614950 | 51.5313 | 4.5724 | 98465.1409 | 393902.2902 | Sprundelseweg |  |  | Bibeko | Rucphen |  | Gemeente Rucphen |  |  |  | Gemeente Rucphen | In bedrijf | Enexis |  | NVT |  |  | Nacht | Bemeterd | [36 empty] | Bibeko |  |  | 5/7caldu special | 1 | 2009-06-01 | [11 empty] | Arc | 1 | 2009-06-01 |  |  | Philips | [12 empty] | SONT | 1 | 2018-08-09 | [6 empty] | SON
23 | 1614950 | https://lms.nederlandslicht.nl/qr/report/1614950 | 51.5313 | 4.5724 | 98465.1409 | 393902.2902 | Sprundelseweg |  |  | Bibeko | Rucphen |  | Gemeente Rucphen |  |  |  | Gemeente Rucphen | In bedrijf | Enexis |  | NVT |  |  | Nacht | Bemeterd | [36 empty] | Bibeko | [16 empty] | Arc | 2 | 2009-06-01 |  |  | Philips | [12 empty] | SONT | 2 | 2018-08-09 | [6 empty] | SON
24 | 1614951 | https://lms.nederlandslicht.nl/qr/report/1614951 | 51.5312 | 4.573 | 98504.3188 | 393893.3486 | Sprundelseweg |  |  | Bibeko | Rucphen |  | Gemeente Rucphen |  |  |  | Gemeente Rucphen | In bedrijf | Enexis |  | NVT |  |  | Nacht | Bemeterd | [36 empty] | Bibeko |  |  | 5/7caldu special | 1 | 2009-06-01 | [11 empty] | Arc | 1 | 2009-06-01 |  |  | Philips | [12 empty] | SONT | 1 | 2018-08-09 | [6 empty] | SON
24 | 1614951 | https://lms.nederlandslicht.nl/qr/report/1614951 | 51.5312 | 4.573 | 98504.3188 | 393893.3486 | Sprundelseweg |  |  | Bibeko | Rucphen |  | Gemeente Rucphen |  |  |  | Gemeente Rucphen | In bedrijf | Enexis |  | NVT |  |  | Nacht | Bemeterd | [36 empty] | Bibeko | [16 empty] | Arc | 2 | 2009-06-01 |  |  | Philips | [12 empty] | SONT | 2 | 2018-08-09 | [6 empty] | SON
25 | 1614952 | https://lms.nederlandslicht.nl/qr/report/1614952 | 51.5311 | 4.5735 | 98542.0818 | 393885.4912 | Sprundelseweg |  |  | Bibeko | Rucphen |  | Gemeente Rucphen |  |  |  | Gemeente Rucphen | In bedrijf | Enexis |  | NVT |  |  | Nacht | Bemeterd | [36 empty] | Bibeko |  |  | 5/7caldu special | 1 | 2009-06-01 | [11 empty] | Arc | 1 | 2009-06-01 |  |  | Philips | [12 empty] | SONT | 1 | 2018-08-09 | [6 empty] | SON
25 | 1614952 | https://lms.nederlandslicht.nl/qr/report/1614952 | 51.5311 | 4.5735 | 98542.0818 | 393885.4912 | Sprundelseweg |  |  | Bibeko | Rucphen |  | Gemeente Rucphen |  |  |  | Gemeente Rucphen | In bedrijf | Enexis |  | NVT |  |  | Nacht | Bemeterd | [36 empty] | Bibeko | [16 empty] | Arc | 2 | 2009-06-01 |  |  | Philips | [12 empty] | SONT | 2 | 2018-08-09 | [6 empty] | SON
27 | 1614953 | https://lms.nederlandslicht.nl/qr/report/1614953 | 51.531 | 4.5732 | 98515.0118 | 393874.7676 | Sprundelseweg |  |  |  | Rucphen |  | Gemeente Rucphen |  |  |  | Gemeente Rucphen | In bedrijf | Enexis |  | NVT |  |  | Nacht | Bemeterd | [39 empty] | 4CPTAL | 1 | 2007-01-01 |  | PM AL 4,0 CO T60 TP | 4.00 | CONISCH | ALUMINIUM | NVT | NVT | NVT |  | 350400 |  | KFK | 1 | 1997-09-01 |  | KFK 9005 | Lightronics |  |  |  |  | 9005 DIEPZWART |  |  |  | 175200 |  |  |  | PLL 36W | 1 | 2019-08-14 |  | 36W PLL | Philips | 3000K | 36.00 | 16000 | PLL
28 | 1614954 | https://lms.nederlandslicht.nl/qr/report/1614954 | 51.5311 | 4.5733 | 98521.3658 | 393881.7238 | Sprundelseweg |  |  |  | Rucphen |  | Gemeente Rucphen |  |  |  | Gemeente Rucphen | In bedrijf | Enexis |  | NVT |  |  | Nacht | Bemeterd | [39 empty] | 6VPTAL | 1 | 2001-01-01 | [11 empty] | TECEO-1-16 LED | 1 | 2019-02-01 | [15 empty] | LED | 1 | 2019-02-01 |  | LED |  |  | 30.00 | 100000 | LED
29 | 1614955 | https://lms.nederlandslicht.nl/qr/report/1614955 | 51.5309 | 4.5739 | 98567.3028 | 393860.1336 | Sprundelseweg |  |  |  | Rucphen |  | Gemeente Rucphen |  |  |  | Gemeente Rucphen | In bedrijf | Enexis |  | NVT |  |  | Nacht | Bemeterd | [39 empty] | 4CPTAL | 1 | 1998-01-01 |  | PM AL 4,0 CO T60 TP | 4.00 | CONISCH | ALUMINIUM | NVT | NVT | NVT |  | 350400 |  | KFK | 1 | 2000-06-01 |  | KFK 9005 | Lightronics |  |  |  |  | 9005 DIEPZWART |  |  |  | 175200 |  |  |  | PLL 36W | 1 | 2019-08-14 |  | 36W PLL | Philips | 3000K | 36.00 | 16000 | PLL
30 | 1614956 | https://lms.nederlandslicht.nl/qr/report/1614956 | 51.5305 | 4.5739 | 98566.2389 | 393814.1747 | Sprundelseweg |  |  |  | Rucphen |  | Gemeente Rucphen |  |  |  | Gemeente Rucphen | In bedrijf | Enexis |  | NVT |  |  | Nacht | Bemeterd | [39 empty] | 5VAL | 1 | 1990-01-01 | [9 empty] | 350400 |  | ARESA | 1 | 2020-01-01 | [15 empty] | LED | 1 | 2019-08-14 |  | LED |  |  | 30.00 | 100000 | LED
31 | 1614957 | https://lms.nederlandslicht.nl/qr/report/1614957 | 51.5299 | 4.5739 | 98564.1108 | 393749.0686 | Sprundelseweg |  |  |  | Rucphen |  | Gemeente Rucphen |  |  |  | Gemeente Rucphen | In bedrijf | Enexis |  | NVT |  |  | Nacht | Bemeterd | [39 empty] | 5VAL | 1 | 1990-01-01 | [9 empty] | 350400 |  | ARESA | 1 | 2020-01-01 | [15 empty] | LED | 1 | 2019-08-14 |  | LED |  |  | 30.00 | 100000 | LED
32 | 1614958 | https://lms.nederlandslicht.nl/qr/report/1614958 | 51.5294 | 4.5739 | 98562.4088 | 393699.1738 | Sprundelseweg |  |  |  | Rucphen |  | Gemeente Rucphen |  |  |  | Gemeente Rucphen | In bedrijf | Enexis |  | NVT |  |  | Nacht | Bemeterd | [39 empty] | 5VAL | 1 | 1990-01-01 | [9 empty] | 350400 |  | ARESA | 1 | 2020-01-01 | [15 empty] | LED | 1 | 2019-08-14 |  | LED |  |  | 30.00 | 100000 | LED
33 | 1614959 | https://lms.nederlandslicht.nl/qr/report/1614959 | 51.5291 | 4.5739 | 98565.1318 | 393657.7276 | Sprundelseweg |  |  |  | Rucphen |  | Gemeente Rucphen |  |  |  | Gemeente Rucphen | In bedrijf | Enexis |  | NVT |  |  | Nacht | Bemeterd | [39 empty] | 5VAL | 1 | 1992-06-01 | [9 empty] | 350400 |  | ARESA | 1 | 2020-01-01 | [15 empty] | LED | 1 | 2016-10-14 |  | LED |  |  | 30.00 | 100000 | LED
34 | 1614960 | https://lms.nederlandslicht.nl/qr/report/1614960 | 51.5289 | 4.5742 | 98581.8708 | 393635.7604 | Sprundelseweg |  |  |  | Rucphen |  | Gemeente Rucphen |  |  |  | Gemeente Rucphen | In bedrijf | Enexis |  | NVT |  |  | Nacht | Bemeterd | [39 empty] | 5VAL | 1 | 1990-01-01 | [9 empty] | 350400 |  | ARESA | 1 | 2020-01-01 | [15 empty] | LED | 1 | 2019-08-14 |  | LED |  |  | 30.00 | 100000 | LED
35 | 1614961 | https://lms.nederlandslicht.nl/qr/report/1614961 | 51.5311 | 4.5741 | 98581.5078 | 393877.5755 | Sprundelseweg |  |  | Bibeko | Rucphen |  | Gemeente Rucphen |  |  |  | Gemeente Rucphen | In bedrijf | Enexis |  | NVT |  |  | Nacht | Bemeterd | [36 empty] | Bibeko |  |  | 5/7caldu special | 1 | 2009-06-01 | [11 empty] | Arc | 1 | 2009-06-01 |  |  | Philips | [12 empty] | SONT | 1 | 2018-08-09 | [6 empty] | SON
35 | 1614961 | https://lms.nederlandslicht.nl/qr/report/1614961 | 51.5311 | 4.5741 | 98581.5078 | 393877.5755 | Sprundelseweg |  |  | Bibeko | Rucphen |  | Gemeente Rucphen |  |  |  | Gemeente Rucphen | In bedrijf | Enexis |  | NVT |  |  | Nacht | Bemeterd | [36 empty] | Bibeko | [16 empty] | Arc | 2 | 2009-06-01 |  |  | Philips | [12 empty] | SONT | 2 | 2018-08-09 | [6 empty] | SON
36 | 1614962 | https://lms.nederlandslicht.nl/qr/report/1614962 | 51.5311 | 4.5746 | 98612.1268 | 393879.419 | Sprundelseweg |  |  | Bibeko | Rucphen |  | Gemeente Rucphen |  |  |  | Gemeente Rucphen | In bedrijf | Enexis |  | NVT |  |  | Nacht | Bemeterd | [36 empty] | Bibeko |  |  | 5/7caldu special | 1 | 2009-06-01 | [11 empty] | Arc | 1 | 2009-06-01 |  |  | Philips | [12 empty] | SONT | 1 | 2018-08-09 | [6 empty] | SON
36 | 1614962 | https://lms.nederlandslicht.nl/qr/report/1614962 | 51.5311 | 4.5746 | 98612.1268 | 393879.419 | Sprundelseweg |  |  | Bibeko | Rucphen |  | Gemeente Rucphen |  |  |  | Gemeente Rucphen | In bedrijf | Enexis |  | NVT |  |  | Nacht | Bemeterd | [36 empty] | Bibeko | [16 empty] | Arc | 2 | 2009-06-01 |  |  | Philips | [12 empty] | SONT | 2 | 2018-08-09 | [6 empty] | SON
37 | 1614963 | https://lms.nederlandslicht.nl/qr/report/1614963 | 51.5311 | 4.5749 | 98637.8279 | 393886.4289 | Sprundelseweg |  |  | Bibeko | Rucphen |  | Gemeente Rucphen |  |  |  | Gemeente Rucphen | In bedrijf | Enexis |  | NVT |  |  | Nacht | Bemeterd | [36 empty] | Bibeko |  |  | 5/7caldu special | 1 | 2009-06-01 | [11 empty] | Arc | 1 | 2009-06-01 |  |  | Philips | [12 empty] | SONT | 1 | 2018-08-09 | [6 empty] | SON
37 | 1614963 | https://lms.nederlandslicht.nl/qr/report/1614963 | 51.5311 | 4.5749 | 98637.8279 | 393886.4289 | Sprundelseweg |  |  | Bibeko | Rucphen |  | Gemeente Rucphen |  |  |  | Gemeente Rucphen | In bedrijf | Enexis |  | NVT |  |  | Nacht | Bemeterd | [36 empty] | Bibeko | [16 empty] | Arc | 2 | 2009-06-01 |  |  | Philips | [12 empty] | SONT | 2 | 2018-08-09 | [6 empty] | SON
38 | 1614964 | https://lms.nederlandslicht.nl/qr/report/1614964 | 51.5312 | 4.5755 | 98674.8408 | 393895.774 | Sprundelseweg |  |  | Bibeko | Rucphen |  | Gemeente Rucphen |  |  |  | Gemeente Rucphen | In bedrijf | Enexis |  | NVT |  |  | Nacht | Bemeterd | [36 empty] | Bibeko |  |  | 5/7caldu special | 1 | 2009-06-01 | [11 empty] | Arc | 1 | 2009-06-01 |  |  | Philips | [12 empty] | SONT | 1 | 2018-08-09 | [6 empty] | SON
38 | 1614964 | https://lms.nederlandslicht.nl/qr/report/1614964 | 51.5312 | 4.5755 | 98674.8408 | 393895.774 | Sprundelseweg |  |  | Bibeko | Rucphen |  | Gemeente Rucphen |  |  |  | Gemeente Rucphen | In bedrijf | Enexis |  | NVT |  |  | Nacht | Bemeterd | [36 empty] | Bibeko | [16 empty] | Arc | 2 | 2009-06-01 |  |  | Philips | [12 empty] | SONT | 2 | 2018-08-09 | [6 empty] | SON
39 | 1614965 | https://lms.nederlandslicht.nl/qr/report/1614965 | 51.5313 | 4.5761 | 98719.8478 | 393907.21 | Sprundelseweg |  |  | Bibeko | Rucphen |  | Gemeente Rucphen |  |  |  | Gemeente Rucphen | In bedrijf | Enexis |  | NVT |  |  | Nacht | Bemeterd | [36 empty] | Bibeko |  |  | 5/7caldu special | 1 | 2009-01-01 | [11 empty] | Arc | 1 | 2005-01-01 |  |  | Philips | [12 empty] | SONT | 1 | 2018-08-09 | [6 empty] | SON
39 | 1614965 | https://lms.nederlandslicht.nl/qr/report/1614965 | 51.5313 | 4.5761 | 98719.8478 | 393907.21 | Sprundelseweg |  |  | Bibeko | Rucphen |  | Gemeente Rucphen |  |  |  | Gemeente Rucphen | In bedrijf | Enexis |  | NVT |  |  | Nacht | Bemeterd | [36 empty] | Bibeko | [16 empty] | Arc | 2 | 2005-01-01 |  |  | Philips | [12 empty] | SONT | 2 | 2018-08-09 | [6 empty] | SON
40 | 1614966 | https://lms.nederlandslicht.nl/qr/report/1614966 | 51.5314 | 4.5765 | 98747.2708 | 393914.0967 | Sprundelseweg |  |  | Bibeko | Rucphen |  | Gemeente Rucphen |  |  |  | Gemeente Rucphen | In bedrijf | Enexis |  | NVT |  |  | Nacht | Bemeterd | [36 empty] | Bibeko |  |  | 5/7caldu special | 1 | 2009-06-01 | [11 empty] | Arc | 1 | 2009-06-01 |  |  | Philips | [12 empty] | SONT | 1 | 2018-08-09 | [6 empty] | SON
40 | 1614966 | https://lms.nederlandslicht.nl/qr/report/1614966 | 51.5314 | 4.5765 | 98747.2708 | 393914.0967 | Sprundelseweg |  |  | Bibeko | Rucphen |  | Gemeente Rucphen |  |  |  | Gemeente Rucphen | In bedrijf | Enexis |  | NVT |  |  | Nacht | Bemeterd | [36 empty] | Bibeko | [16 empty] | Arc | 2 | 2009-06-01 |  |  | Philips | [12 empty] | SONT | 2 | 2018-08-09 | [6 empty] | SON
41 | 1614967 | https://lms.nederlandslicht.nl/qr/report/1614967 | 51.5315 | 4.577 | 98780.7179 | 393921.5986 | Sprundelseweg |  |  | Bibeko | Rucphen |  | Gemeente Rucphen |  |  |  | Gemeente Rucphen | In bedrijf | Enexis |  | NVT |  |  | Nacht | Bemeterd | [36 empty] | Bibeko |  |  | 5/7caldu special | 1 | 2009-06-01 | [11 empty] | Arc | 1 | 2009-06-01 |  |  | Philips | [12 empty] | SONT | 1 | 2018-08-09 | [6 empty] | SON
41 | 1614967 | https://lms.nederlandslicht.nl/qr/report/1614967 | 51.5315 | 4.577 | 98780.7179 | 393921.5986 | Sprundelseweg |  |  | Bibeko | Rucphen |  | Gemeente Rucphen |  |  |  | Gemeente Rucphen | In bedrijf | Enexis |  | NVT |  |  | Nacht | Bemeterd | [36 empty] | Bibeko | [16 empty] | Arc | 2 | 2009-06-01 |  |  | Philips | [12 empty] | SONT | 2 | 2018-08-09 | [6 empty] | SON
42 | 1614968 | https://lms.nederlandslicht.nl/qr/report/1614968 | 51.5316 | 4.5776 | 98826.5858 | 393933.7725 | Sprundelseweg |  |  | Bibeko | Rucphen |  | Gemeente Rucphen |  |  |  | Gemeente Rucphen | In bedrijf | Enexis |  | NVT |  |  | Nacht | Bemeterd | [36 empty] | Bibeko |  |  | 4CPTAL | 1 | 2019-01-01 |  | PM AL 4,0 CO T60 TP | 4.00 | CONISCH | ALUMINIUM | NVT | NVT | NVT |  | 350400 |  | KFK | 1 | 2011-10-01 |  | KFK 9005 | Lightronics |  |  |  |  | 9005 DIEPZWART |  |  |  | 175200 |  |  |  | LED | 1 | 2018-08-09 |  | LED |  |  | 30.00 | 100000 | LED
43 | 1614969 | https://lms.nederlandslicht.nl/qr/report/1614969 | 51.5317 | 4.5781 | 98859.1728 | 393941.6416 | Sprundelseweg |  |  | Bibeko | Rucphen |  | Gemeente Rucphen |  |  |  | Gemeente Rucphen | In bedrijf | Enexis |  | NVT |  |  | Nacht | Bemeterd | [36 empty] | Bibeko |  |  | 4CPTAL | 1 | 2019-01-01 |  | PM AL 4,0 CO T60 TP | 4.00 | CONISCH | ALUMINIUM | NVT | NVT | NVT |  | 350400 |  | KFK | 1 | 2020-01-01 |  | KFK 9005 | Lightronics |  |  |  |  | 9005 DIEPZWART |  |  |  | 175200 |  |  |  | LED | 1 | 2018-08-09 |  | LED |  |  | 30.00 | 100000 | LED
44 | 1614970 | https://lms.nederlandslicht.nl/qr/report/1614970 | 51.5318 | 4.5789 | 98913.4018 | 393955.4146 | Sprundelseweg |  |  | Bibeko | Rucphen |  | Gemeente Rucphen |  |  |  | Gemeente Rucphen | In bedrijf | Enexis |  | NVT |  |  | Nacht | Bemeterd | [36 empty] | Bibeko |  |  | 5/7caldu special | 1 | 2009-06-01 | [11 empty] | Arc | 1 | 2009-06-01 |  |  | Philips | [12 empty] | SONT | 1 | 2018-08-09 | [6 empty] | SON
44 | 1614970 | https://lms.nederlandslicht.nl/qr/report/1614970 | 51.5318 | 4.5789 | 98913.4018 | 393955.4146 | Sprundelseweg |  |  | Bibeko | Rucphen |  | Gemeente Rucphen |  |  |  | Gemeente Rucphen | In bedrijf | Enexis |  | NVT |  |  | Nacht | Bemeterd | [36 empty] | Bibeko | [16 empty] | Arc | 2 | 2009-06-01 |  |  | Philips | [12 empty] | SONT | 2 | 2018-08-09 | [6 empty] | SON
45 | 1614971 | https://lms.nederlandslicht.nl/qr/report/1614971 | 51.5319 | 4.5794 | 98952.3839 | 393965.3751 | Sprundelseweg |  |  | Bibeko | Rucphen |  | Gemeente Rucphen |  |  |  | Gemeente Rucphen | In bedrijf | Enexis |  | NVT |  |  | Nacht | Bemeterd | [36 empty] | Bibeko |  |  | 5/7caldu special | 1 | 2009-06-01 | [11 empty] | Arc | 1 | 2009-06-01 |  |  | Philips | [12 empty] | SONT | 1 | 2018-08-09 | [6 empty] | SON
45 | 1614971 | https://lms.nederlandslicht.nl/qr/report/1614971 | 51.5319 | 4.5794 | 98952.3839 | 393965.3751 | Sprundelseweg |  |  | Bibeko | Rucphen |  | Gemeente Rucphen |  |  |  | Gemeente Rucphen | In bedrijf | Enexis |  | NVT |  |  | Nacht | Bemeterd | [36 empty] | Bibeko | [16 empty] | Arc | 2 | 2009-06-01 |  |  | Philips | [12 empty] | SONT | 2 | 2018-08-09 | [6 empty] | SON
46 | 1614972 | https://lms.nederlandslicht.nl/qr/report/1614972 | 51.532 | 4.58 | 98987.6759 | 393974.1063 | Sprundelseweg |  |  | Bibeko | Rucphen |  | Gemeente Rucphen |  |  |  | Gemeente Rucphen | In bedrijf | Enexis |  | NVT |  |  | Nacht | Bemeterd | [36 empty] | Bibeko |  |  | 5/7caldu special | 1 | 2009-06-01 | [11 empty] | Arc | 1 | 2009-06-01 |  |  | Philips | [12 empty] | SONT | 1 | 2018-08-09 | [6 empty] | SON
46 | 1614972 | https://lms.nederlandslicht.nl/qr/report/1614972 | 51.532 | 4.58 | 98987.6759 | 393974.1063 | Sprundelseweg |  |  | Bibeko | Rucphen |  | Gemeente Rucphen |  |  |  | Gemeente Rucphen | In bedrijf | Enexis |  | NVT |  |  | Nacht | Bemeterd | [36 empty] | Bibeko | [16 empty] | Arc | 2 | 2009-06-01 |  |  | Philips | [12 empty] | SONT | 2 | 2018-08-09 | [6 empty] | SON
47 | 1614973 | https://lms.nederlandslicht.nl/qr/report/1614973 | 51.532 | 4.5805 | 99022.5988 | 393983.0832 | Sprundelseweg |  |  | Bibeko | Rucphen |  | Gemeente Rucphen |  |  |  | Gemeente Rucphen | In bedrijf | Enexis |  | NVT |  |  | Nacht | Bemeterd | [36 empty] | Bibeko |  |  | 5/7caldu special | 1 | 2009-06-01 | [11 empty] | Arc | 1 | 2009-06-01 |  |  | Philips | [12 empty] | SONT | 1 | 2018-08-09 | [6 empty] | SON
47 | 1614973 | https://lms.nederlandslicht.nl/qr/report/1614973 | 51.532 | 4.5805 | 99022.5988 | 393983.0832 | Sprundelseweg |  |  | Bibeko | Rucphen |  | Gemeente Rucphen |  |  |  | Gemeente Rucphen | In bedrijf | Enexis |  | NVT |  |  | Nacht | Bemeterd | [36 empty] | Bibeko | [16 empty] | Arc | 2 | 2009-06-01 |  |  | Philips | [12 empty] | SONT | 2 | 2018-08-09 | [6 empty] | SON
48 | 1614974 | https://lms.nederlandslicht.nl/qr/report/1614974 | 51.5321 | 4.581 | 99062.67 | 393994.0962 | Sprundelseweg |  |  | Bibeko | Rucphen |  | Gemeente Rucphen |  |  |  | Gemeente Rucphen | In bedrijf | Enexis |  | NVT |  |  | Nacht | Bemeterd | [36 empty] | Bibeko |  |  | 5/7caldu special | 1 | 2009-06-01 | [11 empty] | Arc | 1 | 2009-06-01 |  |  | Philips | [12 empty] | SONT | 1 | 2018-08-09 | [6 empty] | SON
48 | 1614974 | https://lms.nederlandslicht.nl/qr/report/1614974 | 51.5321 | 4.581 | 99062.67 | 393994.0962 | Sprundelseweg |  |  | Bibeko | Rucphen |  | Gemeente Rucphen |  |  |  | Gemeente Rucphen | In bedrijf | Enexis |  | NVT |  |  | Nacht | Bemeterd | [36 empty] | Bibeko | [16 empty] | Arc | 2 | 2009-06-01 |  |  | Philips | [12 empty] | SONT | 2 | 2018-08-09 | [6 empty] | SON
49 | 1614975 | https://lms.nederlandslicht.nl/qr/report/1614975 | 51.5322 | 4.5815 | 99092.8268 | 394002.4387 | Sprundelseweg |  |  | Bibeko | Rucphen |  | Gemeente Rucphen |  |  |  | Gemeente Rucphen | In bedrijf | Enexis |  | NVT |  |  | Nacht | Bemeterd | [36 empty] | Bibeko |  |  | 5/7caldu special | 1 | 2009-06-01 | [11 empty] | Arc | 1 | 2009-06-01 |  |  | Philips | [12 empty] | SONT | 1 | 2018-08-09 | [6 empty] | SON
49 | 1614975 | https://lms.nederlandslicht.nl/qr/report/1614975 | 51.5322 | 4.5815 | 99092.8268 | 394002.4387 | Sprundelseweg |  |  | Bibeko | Rucphen |  | Gemeente Rucphen |  |  |  | Gemeente Rucphen | In bedrijf | Enexis |  | NVT |  |  | Nacht | Bemeterd | [36 empty] | Bibeko | [16 empty] | Arc | 2 | 2009-06-01 |  |  | Philips | [12 empty] | SONT | 2 | 2018-08-09 | [6 empty] | SON
50 | 1614976 | https://lms.nederlandslicht.nl/qr/report/1614976 | 51.5323 | 4.5818 | 99116.6919 | 394010.1245 | Sprundelseweg |  |  | Bibeko | Rucphen |  | Gemeente Rucphen |  |  |  | Gemeente Rucphen | In bedrijf | Enexis |  | NVT |  |  | Nacht | Bemeterd | [36 empty] | Bibeko |  |  | 5/7caldu special | 1 | 2009-06-01 | [11 empty] | Arc | 1 | 2009-06-01 |  |  | Philips | [12 empty] | SONT | 1 | 2018-08-09 | [6 empty] | SON
50 | 1614976 | https://lms.nederlandslicht.nl/qr/report/1614976 | 51.5323 | 4.5818 | 99116.6919 | 394010.1245 | Sprundelseweg |  |  | Bibeko | Rucphen |  | Gemeente Rucphen |  |  |  | Gemeente Rucphen | In bedrijf | Enexis |  | NVT |  |  | Nacht | Bemeterd | [36 empty] | Bibeko | [16 empty] | Arc | 2 | 2009-06-01 |  |  | Philips | [12 empty] | SONT | 2 | 2018-08-09 | [6 empty] | SON
51 | 1614977 | https://lms.nederlandslicht.nl/qr/report/1614977 | 51.5324 | 4.5822 | 99147.1958 | 394021.3296 | Sprundelseweg |  |  | Bibeko | Rucphen |  | Gemeente Rucphen |  |  |  | Gemeente Rucphen | In bedrijf | Enexis |  | NVT |  |  | Nacht | Bemeterd | [36 empty] | Bibeko |  |  | 5/7caldu special | 1 | 2009-06-01 | [11 empty] | Arc | 1 | 2009-06-01 |  |  | Philips | [12 empty] | SONT | 1 | 2018-08-09 | [6 empty] | SON
51 | 1614977 | https://lms.nederlandslicht.nl/qr/report/1614977 | 51.5324 | 4.5822 | 99147.1958 | 394021.3296 | Sprundelseweg |  |  | Bibeko | Rucphen |  | Gemeente Rucphen |  |  |  | Gemeente Rucphen | In bedrijf | Enexis |  | NVT |  |  | Nacht | Bemeterd | [36 empty] | Bibeko | [16 empty] | Arc | 2 | 2009-06-01 |  |  | Philips | [12 empty] | SONT | 2 | 2018-08-09 | [6 empty] | SON
52 | 1614978 | https://lms.nederlandslicht.nl/qr/report/1614978 | 51.5325 | 4.5826 | 99172.5638 | 394031.2119 | Sprundelseweg |  |  | Bibeko | Rucphen |  | Gemeente Rucphen |  |  |  | Gemeente Rucphen | In bedrijf | Enexis |  | NVT |  |  | Nacht | Bemeterd | [36 empty] | Bibeko |  |  | 5/7caldu special | 1 | 2009-06-01 | [11 empty] | Arc | 1 | 2009-06-01 |  |  | Philips | [12 empty] | SONT | 1 | 2018-08-09 | [6 empty] | SON
52 | 1614978 | https://lms.nederlandslicht.nl/qr/report/1614978 | 51.5325 | 4.5826 | 99172.5638 | 394031.2119 | Sprundelseweg |  |  | Bibeko | Rucphen |  | Gemeente Rucphen |  |  |  | Gemeente Rucphen | In bedrijf | Enexis |  | NVT |  |  | Nacht | Bemeterd | [36 empty] | Bibeko | [16 empty] | Arc | 2 | 2009-06-01 |  |  | Philips | [12 empty] | SONT | 2 | 2018-08-09 | [6 empty] | SON
53 | 1614979 | https://lms.nederlandslicht.nl/qr/report/1614979 | 51.5326 | 4.5831 | 99204.9538 | 394043.083 | Sprundelseweg |  |  | Bibeko | Rucphen |  | Gemeente Rucphen |  |  |  | Gemeente Rucphen | In bedrijf | Enexis |  | NVT |  |  | Nacht | Bemeterd | [36 empty] | Bibeko |  |  | 5/7caldu special | 1 | 2009-06-01 | [11 empty] | Arc | 1 | 2009-06-01 |  |  | Philips | [12 empty] | SONT | 1 | 2018-08-09 | [6 empty] | SON
53 | 1614979 | https://lms.nederlandslicht.nl/qr/report/1614979 | 51.5326 | 4.5831 | 99204.9538 | 394043.083 | Sprundelseweg |  |  | Bibeko | Rucphen |  | Gemeente Rucphen |  |  |  | Gemeente Rucphen | In bedrijf | Enexis |  | NVT |  |  | Nacht | Bemeterd | [36 empty] | Bibeko | [16 empty] | Arc | 2 | 2009-06-01 |  |  | Philips | [12 empty] | SONT | 2 | 2018-08-09 | [6 empty] | SON
27A | 1614980 | https://lms.nederlandslicht.nl/qr/report/1614980 | 51.531 | 4.5732 | 98515.4318 | 393873.6636 | Sprundelseweg |  |  |  | Rucphen |  | Gemeente Rucphen |  |  |  | Gemeente Rucphen | In bedrijf | Enexis |  | NVT |  |  | Nacht | Bemeterd | [39 empty] | Aansluitzuil | 1 | 2019-11-01 | [11 empty] | Aansluitzuil | 1 | 2019-11-01
27B | 1614982 | https://lms.nederlandslicht.nl/qr/report/1614982 | 51.531 | 4.5731 | 98512.6839 | 393867.2501 | Sprundelseweg |  |  |  | Rucphen |  | Gemeente Rucphen |  |  |  | Gemeente Rucphen | In bedrijf | Enexis |  | NVT |  |  | Nacht | Bemeterd | [39 empty] | 4CPTAL | 1 | 2019-10-01 |  | PM AL 4,0 CO T60 TP | 4.00 | CONISCH | ALUMINIUM | NVT | NVT | NVT |  | 350400 |  | Philips BDP265 LED20 | 1 | 2019-10-01 | [15 empty] | LED | 1 | 2019-10-01 |  | LED |  |  | 30.00 | 100000 | LED
27C | 1614983 | https://lms.nederlandslicht.nl/qr/report/1614983 | 51.5309 | 4.5732 | 98516.6739 | 393860.1616 | Sprundelseweg |  |  |  | Rucphen |  | Gemeente Rucphen |  |  |  | Gemeente Rucphen | In bedrijf | Enexis |  | NVT |  |  | Nacht | Bemeterd | [39 empty] | 4CPTAL | 1 | 2019-10-01 |  | PM AL 4,0 CO T60 TP | 4.00 | CONISCH | ALUMINIUM | NVT | NVT | NVT |  | 350400 |  | Philips BDP265 LED20 | 1 | 2019-10-01 | [15 empty] | LED | 1 | 2019-10-01 |  | LED |  |  | 30.00 | 100000 | LED
27D | 1614984 | https://lms.nederlandslicht.nl/qr/report/1614984 | 51.5308 | 4.5732 | 98517.3558 | 393853.0199 | Sprundelseweg |  |  |  | Rucphen |  | Gemeente Rucphen |  |  |  | Gemeente Rucphen | In bedrijf | Enexis |  | NVT |  |  | Nacht | Bemeterd | [39 empty] | 4CPTAL | 1 | 2019-10-01 |  | PM AL 4,0 CO T60 TP | 4.00 | CONISCH | ALUMINIUM | NVT | NVT | NVT |  | 350400 |  | Philips BDP265 LED20 | 1 | 2019-10-01 | [15 empty] | LED | 1 | 2019-10-01 |  | LED |  |  | 30.00 | 100000 | LED
27E | 1614985 | https://lms.nederlandslicht.nl/qr/report/1614985 | 51.5307 | 4.5732 | 98518.7209 | 393843.1503 | Sprundelseweg |  |  |  | Rucphen |  | Gemeente Rucphen |  |  |  | Gemeente Rucphen | In bedrijf | Enexis |  | NVT |  |  | Nacht | Bemeterd | [39 empty] | 4CPTAL | 1 | 2019-10-01 |  | PM AL 4,0 CO T60 TP | 4.00 | CONISCH | ALUMINIUM | NVT | NVT | NVT |  | 350400 |  | Philips BDP265 LED20 | 1 | 2019-10-01 | [15 empty] | LED | 1 | 2019-10-01 |  | LED |  |  | 30.00 | 100000 | LED
27F | 1614986 | https://lms.nederlandslicht.nl/qr/report/1614986 | 51.5307 | 4.5732 | 98520.3916 | 393834.8761 | Sprundelseweg |  |  |  | Rucphen |  | Gemeente Rucphen |  |  |  | Gemeente Rucphen | In bedrijf | Enexis |  | NVT |  |  | Nacht | Bemeterd | [39 empty] | 4CPTAL | 1 | 2019-10-01 |  | PM AL 4,0 CO T60 TP | 4.00 | CONISCH | ALUMINIUM | NVT | NVT | NVT |  | 350400 |  | Philips BDP265 LED20 | 1 | 2019-10-01 | [15 empty] | LED | 1 | 2019-10-01 |  | LED |  |  | 30.00 | 100000 | LED
27G | 1614987 | https://lms.nederlandslicht.nl/qr/report/1614987 | 51.5306 | 4.5734 | 98532.0969 | 393829.0332 | Sprundelseweg |  |  |  | Rucphen |  | Gemeente Rucphen |  |  |  | Gemeente Rucphen | In bedrijf | Enexis |  | NVT |  |  | Nacht | Bemeterd | [39 empty] | 4CPTAL | 1 | 2019-10-01 |  | PM AL 4,0 CO T60 TP | 4.00 | CONISCH | ALUMINIUM | NVT | NVT | NVT |  | 350400 |  | Philips BDP265 LED20 | 1 | 2019-10-01 | [15 empty] | LED | 1 | 2019-10-01 |  | LED |  |  | 30.00 | 100000 | LED
27H | 1614988 | https://lms.nederlandslicht.nl/qr/report/1614988 | 51.5306 | 4.5737 | 98552.5838 | 393822.4637 | Sprundelseweg |  |  |  | Rucphen |  | Gemeente Rucphen |  |  |  | Gemeente Rucphen | In bedrijf | Enexis |  | NVT |  |  | Nacht | Bemeterd | [39 empty] | 4CPTAL | 1 | 2019-10-01 |  | PM AL 4,0 CO T60 TP | 4.00 | CONISCH | ALUMINIUM | NVT | NVT | NVT |  | 350400 |  | Philips BDP265 LED20 | 1 | 2019-10-01 | [15 empty] | LED | 1 | 2019-10-01 |  | LED |  |  | 30.00 | 100000 | LED
27I | 1614989 | https://lms.nederlandslicht.nl/qr/report/1614989 | 51.5305 | 4.5738 | 98560.3009 | 393819.4714 | Sprundelseweg |  |  |  | Rucphen |  | Gemeente Rucphen |  |  |  | Gemeente Rucphen | In bedrijf | Enexis |  | NVT |  |  | Nacht | Bemeterd | [39 empty] | 4CPTAL | 1 | 2019-10-01 |  | PM AL 4,0 CO T60 TP | 4.00 | CONISCH | ALUMINIUM | NVT | NVT | NVT |  | 350400 |  | Philips BDP265 LED20 | 1 | 2019-10-01 | [15 empty] | LED | 1 | 2019-10-01 |  | LED |  |  | 30.00 | 100000 | LED
33A | 1614990 | https://lms.nederlandslicht.nl/qr/report/1614990 | 51.5292 | 4.5737 | 98551.3418 | 393670.75 | Sprundelseweg |  |  |  | Rucphen |  | Gemeente Rucphen |  |  |  | Gemeente Rucphen | In bedrijf | Enexis |  | NVT |  |  | Nacht | Bemeterd | [39 empty] | 4CPTAL | 1 | 1998-01-01 |  | PM AL 4,0 CO T60 TP | 4.00 | CONISCH | ALUMINIUM | NVT | NVT | NVT |  | 350400 |  | KFK | 1 | 2005-01-01 |  | KFK 9005 | Lightronics |  |  |  |  | 9005 DIEPZWART |  |  |  | 175200 |  |  |  | PLL 36W | 1 | 2019-08-14 |  | 36W PLL | Philips | 3000K | 36.00 | 16000 | PLL
41A | 1614991 | https://lms.nederlandslicht.nl/qr/report/1614991 | 51.5314 | 4.5772 | 98797.3591 | 393908.8867 | Sprundelseweg |  |  | Bibeko | Rucphen |  | Gemeente Rucphen |  |  |  | Gemeente Rucphen | In bedrijf | Enexis |  | NVT |  |  | Nacht | Bemeterd | [36 empty] | Bibeko |  |  | 8VAL | 1 | 2021-01-01 |  | LM AL 8,0 CV EU850/5 T60 TP | 8.00 | CILINDRISCH | ALUMINIUM | NVT | NVT | NVT |  | 350400 |  | TECEO | 1 | 2020-01-01 | [15 empty] | LED | 1 | 2021-01-01 |  | LED |  |  | 30.00 | 100000 | LED
42A | 1614992 | https://lms.nederlandslicht.nl/qr/report/1614992 | 51.5315 | 4.5777 | 98831.8901 | 393927.9169 | Sprundelseweg |  |  | Bibeko | Rucphen |  | Gemeente Rucphen |  |  |  | Gemeente Rucphen | In bedrijf | Enexis |  | NVT |  |  | Nacht | Bemeterd | [36 empty] | Bibeko |  |  | 8VAL | 1 | 2021-01-01 |  | LM AL 8,0 CV EU850/5 T60 TP | 8.00 | CILINDRISCH | ALUMINIUM | NVT | NVT | NVT |  | 350400 |  | TECEO | 1 | 2020-01-01 | [15 empty] | LED | 1 | 2021-01-01 |  | LED |  |  | 30.00 | 100000 | LED
42B | 1614993 | https://lms.nederlandslicht.nl/qr/report/1614993 | 51.5313 | 4.5778 | 98835.3657 | 393899.7281 | Sprundelseweg |  |  | Bibeko | Rucphen |  | Gemeente Rucphen |  |  |  | Gemeente Rucphen | In bedrijf | Enexis |  | NVT |  |  | Nacht | Bemeterd | [36 empty] | Bibeko |  |  | 8VAL | 1 | 2021-01-01 |  | LM AL 8,0 CV EU850/5 T60 TP | 8.00 | CILINDRISCH | ALUMINIUM | NVT | NVT | NVT |  | 350400 |  | TECEO | 1 | 2020-01-01 | [15 empty] | LED | 1 | 2021-01-01 |  | LED |  |  | 30.00 | 100000 | LED
43A | 1614994 | https://lms.nederlandslicht.nl/qr/report/1614994 | 51.5316 | 4.5781 | 98855.4467 | 393934.3498 | Sprundelseweg |  |  | Bibeko | Rucphen |  | Gemeente Rucphen |  |  |  | Gemeente Rucphen | In bedrijf | Enexis |  | NVT |  |  | Nacht | Bemeterd | [36 empty] | Bibeko |  |  | 8VAL | 1 | 2021-01-01 |  | LM AL 8,0 CV EU850/5 T60 TP | 8.00 | CILINDRISCH | ALUMINIUM | NVT | NVT | NVT |  | 350400 |  | TECEO | 1 | 2020-01-01 | [15 empty] | LED | 1 | 2021-01-01 |  | LED |  |  | 30.00 | 100000 | LED
43B | 1614995 | https://lms.nederlandslicht.nl/qr/report/1614995 | 51.5314 | 4.5783 | 98869.627 | 393908.3831 | Sprundelseweg |  |  | Bibeko | Rucphen |  | Gemeente Rucphen |  |  |  | Gemeente Rucphen | In bedrijf | Enexis |  | NVT |  |  | Nacht | Bemeterd | [36 empty] | Bibeko |  |  | 8VAL | 1 | 2021-01-01 |  | LM AL 8,0 CV EU850/5 T60 TP | 8.00 | CILINDRISCH | ALUMINIUM | NVT | NVT | NVT |  | 350400 |  | TECEO | 1 | 2020-01-01 | [15 empty] | LED | 1 | 2021-01-01 |  | LED |  |  | 30.00 | 100000 | LED
Ng1 | 1614996 | https://lms.nederlandslicht.nl/qr/report/1614996 | 51.5306 | 4.5736 | 98545.4167 | 393823.4015 | Sprundelseweg |  |  |  | Rucphen |  | Gemeente Rucphen |  |  |  | Gemeente Rucphen | In bedrijf | Enexis |  | NVT |  |  | Nacht | Bemeterd | [39 empty] | 4CPTAL | 1 | 2019-01-01 |  | PM AL 4,0 CO T60 TP | 4.00 | CONISCH | ALUMINIUM | NVT | NVT | NVT |  | 350400 |  | Philips BDP265 LED20 | 1 | 2020-01-01 | [15 empty] | LED | 1 | 2019-01-01 |  | LED |  |  | 30.00 | 100000 | LED
Ng2 | 1614997 | https://lms.nederlandslicht.nl/qr/report/1614997 | 51.5306 | 4.5735 | 98538.7556 | 393824.4383 | Sprundelseweg |  |  |  | Rucphen |  | Gemeente Rucphen |  |  |  | Gemeente Rucphen | In bedrijf | Enexis |  | NVT |  |  | Nacht | Bemeterd | [39 empty] | 4CPTAL | 1 | 2019-01-01 |  | PM AL 4,0 CO T60 TP | 4.00 | CONISCH | ALUMINIUM | NVT | NVT | NVT |  | 350400 |  | Philips BDP265 LED20 | 1 | 2020-01-01 | [15 empty] | LED | 1 | 2019-01-01 |  | LED |  |  | 30.00 | 100000 | LED
Ng3 | 1614998 | https://lms.nederlandslicht.nl/qr/report/1614998 | 51.5306 | 4.5732 | 98516.7481 | 393831.1718 | Sprundelseweg |  |  |  | Rucphen |  | Gemeente Rucphen |  |  |  | Gemeente Rucphen | In bedrijf | Enexis |  | NVT |  |  | Nacht | Bemeterd | [39 empty] | 4CPTAL | 1 | 2019-01-01 |  | PM AL 4,0 CO T60 TP | 4.00 | CONISCH | ALUMINIUM | NVT | NVT | NVT |  | 350400 |  | Philips BDP265 LED20 | 1 | 2020-01-01 | [15 empty] | LED | 1 | 2019-01-01 |  | LED |  |  | 30.00 | 100000 | LED
1 | 1614999 | https://lms.nederlandslicht.nl/qr/report/1614999 | 51.5324 | 4.5576 | 97436.0909 | 394045.5086 | Trekvaart |  |  | Bibeko | Rucphen |  | Gemeente Rucphen |  |  |  | Gemeente Rucphen | In bedrijf | Enexis |  | NVT |  |  | Nacht | Bemeterd | [36 empty] | Bibeko |  |  | 4CPTAL | 1 | 1987-11-24 |  | PM AL 4,0 CO T60 TP | 4.00 | CONISCH | ALUMINIUM | NVT | NVT | NVT |  | 350400 |  | KFK | 1 | 2012-12-12 |  | KFK 9005 | Lightronics |  |  |  |  | 9005 DIEPZWART |  |  |  | 175200 |  |  |  | PLL 36W | 1 | 2019-08-14 |  | 36W PLL | Philips | 3000K | 36.00 | 16000 | PLL
2 | 1615000 | https://lms.nederlandslicht.nl/qr/report/1615000 | 51.5322 | 4.5576 | 97437.4439 | 394019.8307 | Trekvaart |  |  | Bibeko | Rucphen |  | Gemeente Rucphen |  |  |  | Gemeente Rucphen | In bedrijf | Enexis |  | NVT |  |  | Nacht | Bemeterd | [36 empty] | Bibeko |  |  | 4CPTAL | 1 | 1987-11-24 |  | PM AL 4,0 CO T60 TP | 4.00 | CONISCH | ALUMINIUM | NVT | NVT | NVT |  | 350400 |  | KFK | 1 | 2012-12-12 |  | KFK 9005 | Lightronics |  |  |  |  | 9005 DIEPZWART |  |  |  | 175200 |  |  |  | PLL 36W | 1 | 2019-08-14 |  | 36W PLL | Philips | 3000K | 36.00 | 16000 | PLL
3 | 1615001 | https://lms.nederlandslicht.nl/qr/report/1615001 | 51.5322 | 4.5579 | 97460.3629 | 394023.1636 | Trekvaart |  |  | Bibeko | Rucphen |  | Gemeente Rucphen |  |  |  | Gemeente Rucphen | In bedrijf | Enexis |  | NVT |  |  | Nacht | Bemeterd | [36 empty] | Bibeko |  |  | 4CPTAL | 1 | 1987-11-24 |  | PM AL 4,0 CO T60 TP | 4.00 | CONISCH | ALUMINIUM | NVT | NVT | NVT |  | 350400 |  | KFK | 1 | 2012-12-12 |  | KFK 9005 | Lightronics |  |  |  |  | 9005 DIEPZWART |  |  |  | 175200 |  |  |  | PLL 36W | 1 | 2019-08-14 |  | 36W PLL | Philips | 3000K | 36.00 | 16000 | PLL
4 | 1615002 | https://lms.nederlandslicht.nl/qr/report/1615002 | 51.5323 | 4.5583 | 97487.3079 | 394028.2576 | Trekvaart |  |  | Bibeko | Rucphen |  | Gemeente Rucphen |  |  |  | Gemeente Rucphen | In bedrijf | Enexis |  | NVT |  |  | Nacht | Bemeterd | [36 empty] | Bibeko |  |  | 4CPTAL | 1 | 1987-11-24 |  | PM AL 4,0 CO T60 TP | 4.00 | CONISCH | ALUMINIUM | NVT | NVT | NVT |  | 350400 |  | CPS200 | 1 | 1987-11-24 |  | CPS200 9010 | [9 empty] | 175200 |  |  |  | PLL 36W | 1 | 2019-08-14 |  | 36W PLL | Philips | 3000K | 36.00 | 16000 | PLL
5 | 1615003 | https://lms.nederlandslicht.nl/qr/report/1615003 | 51.5321 | 4.5586 | 97508.0319 | 394011.9446 | Trekvaart |  |  | Bibeko | Rucphen |  | Gemeente Rucphen |  |  |  | Gemeente Rucphen | In bedrijf | Enexis |  | NVT |  |  | Nacht | Bemeterd | [36 empty] | Bibeko |  |  | 4CPTAL | 1 | 1993-06-01 |  | PM AL 4,0 CO T60 TP | 4.00 | CONISCH | ALUMINIUM | NVT | NVT | NVT |  | 350400 |  | KFK | 1 | 2008-01-18 |  | KFK 9005 | Lightronics |  |  |  |  | 9005 DIEPZWART |  |  |  | 175200 |  |  |  | PLL 36W | 1 | 2019-08-14 |  | 36W PLL | Philips | 3000K | 36.00 | 16000 | PLL
6 | 1615004 | https://lms.nederlandslicht.nl/qr/report/1615004 | 51.5321 | 4.5584 | 97493.1639 | 394004.7316 | Trekvaart |  |  | Bibeko | Rucphen |  | Gemeente Rucphen |  |  |  | Gemeente Rucphen | In bedrijf | Enexis |  | NVT |  |  | Nacht | Bemeterd | [36 empty] | Bibeko |  |  | 4CPTAL | 1 | 1993-06-01 |  | PM AL 4,0 CO T60 TP | 4.00 | CONISCH | ALUMINIUM | NVT | NVT | NVT |  | 350400 |  | KFK | 1 | 2012-06-01 |  | KFK 9005 | Lightronics |  |  |  |  | 9005 DIEPZWART |  |  |  | 175200 |  |  |  | PLL 36W | 1 | 2019-08-14 |  | 36W PLL | Philips | 3000K | 36.00 | 16000 | PLL
7 | 1615005 | https://lms.nederlandslicht.nl/qr/report/1615005 | 51.5323 | 4.5586 | 97503.3108 | 394031.5135 | Trekvaart |  |  | Bibeko | Rucphen |  | Gemeente Rucphen |  |  |  | Gemeente Rucphen | In bedrijf | Enexis |  | NVT |  |  | Nacht | Bemeterd | [36 empty] | Bibeko |  |  | 4CPTAL | 1 | 2021-01-01 |  | PM AL 4,0 CO T60 TP | 4.00 | CONISCH | ALUMINIUM | NVT | NVT | NVT |  | 350400 |  | CPS200 | 1 | 1993-06-01 |  | CPS200 9010 | [9 empty] | 175200 |  |  |  | PLL 36W | 1 | 2019-08-14 |  | 36W PLL | Philips | 3000K | 36.00 | 16000 | PLL
8 | 1615006 | https://lms.nederlandslicht.nl/qr/report/1615006 | 51.5325 | 4.5584 | 97493.7889 | 394048.0618 | Trekvaart |  |  | Bibeko | Rucphen |  | Gemeente Rucphen |  |  |  | Gemeente Rucphen | In bedrijf | Enexis |  | NVT |  |  | Nacht | Bemeterd | [36 empty] | Bibeko |  |  | 4CPTAL | 1 | 1987-04-01 |  | PM AL 4,0 CO T60 TP | 4.00 | CONISCH | ALUMINIUM | NVT | NVT | NVT |  | 350400 |  | KFK | 1 | 2012-12-12 |  | KFK 9005 | Lightronics |  |  |  |  | 9005 DIEPZWART |  |  |  | 175200 |  |  |  | PLL 36W | 1 | 2019-08-14 |  | 36W PLL | Philips | 3000K | 36.00 | 16000 | PLL
1 | 1615007 | https://lms.nederlandslicht.nl/qr/report/1615007 | 51.5303 | 4.5545 | 97216.4978 | 393812.4456 | Turfberrie |  |  | Bibeko | Rucphen |  | Gemeente Rucphen |  |  |  | Gemeente Rucphen | In bedrijf | Enexis |  | NVT |  |  | Nacht | Bemeterd | [36 empty] | Bibeko |  |  | 4CPTAL | 1 | 1992-01-01 |  | PM AL 4,0 CO T60 TP | 4.00 | CONISCH | ALUMINIUM | NVT | NVT | NVT |  | 350400 |  | KFK | 1 | 2012-12-12 |  | KFK 9005 | Lightronics |  |  |  |  | 9005 DIEPZWART |  |  |  | 175200 |  |  |  | PLL 36W | 1 | 2019-08-14 |  | 36W PLL | Philips | 3000K | 36.00 | 16000 | PLL
2 | 1615008 | https://lms.nederlandslicht.nl/qr/report/1615008 | 51.5303 | 4.5541 | 97192.7539 | 393813.5749 | Turfberrie |  |  | Bibeko | Rucphen |  | Gemeente Rucphen |  |  |  | Gemeente Rucphen | In bedrijf | Enexis |  | NVT |  |  | Nacht | Bemeterd | [36 empty] | Bibeko |  |  | 4CPTAL | 1 | 1992-01-01 |  | PM AL 4,0 CO T60 TP | 4.00 | CONISCH | ALUMINIUM | NVT | NVT | NVT |  | 350400 |  | KFK | 1 | 2012-12-12 |  | KFK 9005 | Lightronics |  |  |  |  | 9005 DIEPZWART |  |  |  | 175200 |  |  |  | PLL 36W | 1 | 2019-08-14 |  | 36W PLL | Philips | 3000K | 36.00 | 16000 | PLL
3 | 1615009 | https://lms.nederlandslicht.nl/qr/report/1615009 | 51.5302 | 4.5538 | 97170.9968 | 393800.2276 | Turfberrie |  |  | Bibeko | Rucphen |  | Gemeente Rucphen |  |  |  | Gemeente Rucphen | In bedrijf | Enexis |  | NVT |  |  | Nacht | Bemeterd | [36 empty] | Bibeko |  |  | 4CPTAL | 1 | 1992-01-01 |  | PM AL 4,0 CO T60 TP | 4.00 | CONISCH | ALUMINIUM | NVT | NVT | NVT |  | 350400 |  | KFK | 1 | 2012-12-12 |  | KFK 9005 | Lightronics |  |  |  |  | 9005 DIEPZWART |  |  |  | 175200 |  |  |  | PLL 36W | 1 | 2019-08-14 |  | 36W PLL | Philips | 3000K | 36.00 | 16000 | PLL
4 | 1615010 | https://lms.nederlandslicht.nl/qr/report/1615010 | 51.5304 | 4.5536 | 97157.4259 | 393822.6139 | Turfberrie |  |  | Bibeko | Rucphen |  | Gemeente Rucphen |  |  |  | Gemeente Rucphen | In bedrijf | Enexis |  | NVT |  |  | Nacht | Bemeterd | [36 empty] | Bibeko |  |  | 4CPTAL | 1 | 1992-01-01 |  | PM AL 4,0 CO T60 TP | 4.00 | CONISCH | ALUMINIUM | NVT | NVT | NVT |  | 350400 |  | KFK | 1 | 2012-12-12 |  | KFK 9005 | Lightronics |  |  |  |  | 9005 DIEPZWART |  |  |  | 175200 |  |  |  | PLL 36W | 1 | 2019-08-14 |  | 36W PLL | Philips | 3000K | 36.00 | 16000 | PLL
5 | 1615011 | https://lms.nederlandslicht.nl/qr/report/1615011 | 51.5306 | 4.5536 | 97158.5199 | 393847.8444 | Turfberrie |  |  | Bibeko | Rucphen |  | Gemeente Rucphen |  |  |  | Gemeente Rucphen | In bedrijf | Enexis |  | NVT |  |  | Nacht | Bemeterd | [36 empty] | Bibeko |  |  | 4CPTAL | 1 | 1992-01-01 |  | PM AL 4,0 CO T60 TP | 4.00 | CONISCH | ALUMINIUM | NVT | NVT | NVT |  | 350400 |  | KFK | 1 | 2012-12-12 |  | KFK 9005 | Lightronics |  |  |  |  | 9005 DIEPZWART |  |  |  | 175200 |  |  |  | PLL 36W | 1 | 2019-08-14 |  | 36W PLL | Philips | 3000K | 36.00 | 16000 | PLL
6 | 1615012 | https://lms.nederlandslicht.nl/qr/report/1615012 | 51.5308 | 4.5534 | 97144.6789 | 393870.8536 | Turfberrie |  |  | Bibeko | Rucphen |  | Gemeente Rucphen |  |  |  | Gemeente Rucphen | In bedrijf | Enexis |  | NVT |  |  | Nacht | Bemeterd | [36 empty] | Bibeko |  |  | 4CPTAL | 1 | 1992-01-01 |  | PM AL 4,0 CO T60 TP | 4.00 | CONISCH | ALUMINIUM | NVT | NVT | NVT |  | 350400 |  | KFK | 1 | 2012-12-12 |  | KFK 9005 | Lightronics |  |  |  |  | 9005 DIEPZWART |  |  |  | 175200 |  |  |  | PLL 36W | 1 | 2019-08-14 |  | 36W PLL | Philips | 3000K | 36.00 | 16000 | PLL
7 | 1615013 | https://lms.nederlandslicht.nl/qr/report/1615013 | 51.531 | 4.5534 | 97146.5379 | 393892.9678 | Turfberrie |  |  | Bibeko | Rucphen |  | Gemeente Rucphen |  |  |  | Gemeente Rucphen | In bedrijf | Enexis |  | NVT |  |  | Nacht | Bemeterd | [36 empty] | Bibeko |  |  | 4CPTAL | 1 | 1992-01-01 |  | PM AL 4,0 CO T60 TP | 4.00 | CONISCH | ALUMINIUM | NVT | NVT | NVT |  | 350400 |  | KFK | 1 | 2012-12-12 |  | KFK 9005 | Lightronics |  |  |  |  | 9005 DIEPZWART |  |  |  | 175200 |  |  |  | PLL 36W | 1 | 2019-08-14 |  | 36W PLL | Philips | 3000K | 36.00 | 16000 | PLL
1 | 1615014 | https://lms.nederlandslicht.nl/qr/report/1615014 | 51.5313 | 4.5537 | 97164.2118 | 393918.0953 | Turfbijl |  |  | Bibeko | Rucphen |  | Gemeente Rucphen |  |  |  | Gemeente Rucphen | In bedrijf | Enexis |  | NVT |  |  | Nacht | Bemeterd | [36 empty] | Bibeko |  |  | 4CPTAL | 1 | 1992-01-01 |  | PM AL 4,0 CO T60 TP | 4.00 | CONISCH | ALUMINIUM | NVT | NVT | NVT |  | 350400 |  | KFK | 1 | 2012-12-12 |  | KFK 9005 | Lightronics |  |  |  |  | 9005 DIEPZWART |  |  |  | 175200 |  |  |  | PLL 36W | 1 | 2019-08-14 |  | 36W PLL | Philips | 3000K | 36.00 | 16000 | PLL
2 | 1615015 | https://lms.nederlandslicht.nl/qr/report/1615015 | 51.5312 | 4.5534 | 97141.1759 | 393911.7322 | Turfbijl |  |  | Bibeko | Rucphen |  | Gemeente Rucphen |  |  |  | Gemeente Rucphen | In bedrijf | Enexis |  | NVT |  |  | Nacht | Bemeterd | [36 empty] | Bibeko |  |  | 4CPTAL | 1 | 1992-01-01 |  | PM AL 4,0 CO T60 TP | 4.00 | CONISCH | ALUMINIUM | NVT | NVT | NVT |  | 350400 |  | KFK | 1 | 2012-12-12 |  | KFK 9005 | Lightronics |  |  |  |  | 9005 DIEPZWART |  |  |  | 175200 |  |  |  | PLL 36W | 1 | 2019-08-14 |  | 36W PLL | Philips | 3000K | 36.00 | 16000 | PLL
3 | 1615016 | https://lms.nederlandslicht.nl/qr/report/1615016 | 51.5311 | 4.5529 | 97112.0109 | 393903.9217 | Turfbijl |  |  | Bibeko | Rucphen |  | Gemeente Rucphen |  |  |  | Gemeente Rucphen | In bedrijf | Enexis |  | NVT |  |  | Nacht | Bemeterd | [36 empty] | Bibeko |  |  | 4CPTAL | 1 | 1992-01-01 |  | PM AL 4,0 CO T60 TP | 4.00 | CONISCH | ALUMINIUM | NVT | NVT | NVT |  | 350400 |  | KFK | 1 | 2012-12-12 |  | KFK 9005 | Lightronics |  |  |  |  | 9005 DIEPZWART |  |  |  | 175200 |  |  |  | PLL 36W | 1 | 2019-08-14 |  | 36W PLL | Philips | 3000K | 36.00 | 16000 | PLL
5 | 1615017 | https://lms.nederlandslicht.nl/qr/report/1615017 | 51.531 | 4.5523 | 97065.7998 | 393891.8729 | Turfbijl |  |  | Bibeko | Rucphen |  | Gemeente Rucphen |  |  |  | Gemeente Rucphen | In bedrijf | Enexis |  | NVT |  |  | Nacht | Bemeterd | [36 empty] | Bibeko |  |  | 4CPTAL | 1 | 1992-01-01 |  | PM AL 4,0 CO T60 TP | 4.00 | CONISCH | ALUMINIUM | NVT | NVT | NVT |  | 350400 |  | KFK | 1 | 2012-12-12 |  | KFK 9005 | Lightronics |  |  |  |  | 9005 DIEPZWART |  |  |  | 175200 |  |  |  | PLL 36W | 1 | 2019-08-14 |  | 36W PLL | Philips | 3000K | 36.00 | 16000 | PLL
6 | 1615018 | https://lms.nederlandslicht.nl/qr/report/1615018 | 51.5309 | 4.5526 | 97090.2079 | 393872.8335 | Turfbijl |  |  | Bibeko | Rucphen |  | Gemeente Rucphen |  |  |  | Gemeente Rucphen | In bedrijf | Enexis |  | NVT |  |  | Nacht | Bemeterd | [36 empty] | Bibeko |  |  | 4CPTAL | 1 | 1992-01-01 |  | PM AL 4,0 CO T60 TP | 4.00 | CONISCH | ALUMINIUM | NVT | NVT | NVT |  | 350400 |  | KFK | 1 | 2012-12-12 |  | KFK 9005 | Lightronics |  |  |  |  | 9005 DIEPZWART |  |  |  | 175200 |  |  |  | PLL 36W | 1 | 2019-08-14 |  | 36W PLL | Philips | 3000K | 36.00 | 16000 | PLL
7 | 1615019 | https://lms.nederlandslicht.nl/qr/report/1615019 | 51.5309 | 4.5531 | 97121.8008 | 393875.0363 | Turfbijl |  |  | Bibeko | Rucphen |  | Gemeente Rucphen |  |  |  | Gemeente Rucphen | In bedrijf | Enexis |  | NVT |  |  | Nacht | Bemeterd | [36 empty] | Bibeko |  |  | 4CPTAL | 1 | 1992-01-01 |  | PM AL 4,0 CO T60 TP | 4.00 | CONISCH | ALUMINIUM | NVT | NVT | NVT |  | 350400 |  | KFK | 1 | 2012-12-12 |  | KFK 9005 | Lightronics |  |  |  |  | 9005 DIEPZWART |  |  |  | 175200 |  |  |  | PLL 36W | 1 | 2019-08-14 |  | 36W PLL | Philips | 3000K | 36.00 | 16000 | PLL
1 | 1615020 | https://lms.nederlandslicht.nl/qr/report/1615020 | 51.5311 | 4.5548 | 97240.2628 | 393896.5836 | Turfbot |  |  | Bibeko | Rucphen |  | Gemeente Rucphen |  |  |  | Gemeente Rucphen | In bedrijf | Enexis |  | NVT |  |  | Nacht | Bemeterd | [36 empty] | Bibeko |  |  | 4CPTAL | 1 | 1992-01-01 |  | PM AL 4,0 CO T60 TP | 4.00 | CONISCH | ALUMINIUM | NVT | NVT | NVT |  | 350400 |  | KFK | 1 | 2012-12-12 |  | KFK 9005 | Lightronics |  |  |  |  | 9005 DIEPZWART |  |  |  | 175200 |  |  |  | PLL 36W | 1 | 2019-08-14 |  | 36W PLL | Philips | 3000K | 36.00 | 16000 | PLL
2 | 1615021 | https://lms.nederlandslicht.nl/qr/report/1615021 | 51.5312 | 4.5552 | 97267.6449 | 393905.7536 | Turfbot |  |  | Bibeko | Rucphen |  | Gemeente Rucphen |  |  |  | Gemeente Rucphen | In bedrijf | Enexis |  | NVT |  |  | Nacht | Bemeterd | [36 empty] | Bibeko |  |  | 4CPTAL | 1 | 1992-01-01 |  | PM AL 4,0 CO T60 TP | 4.00 | CONISCH | ALUMINIUM | NVT | NVT | NVT |  | 350400 |  | KFK | 1 | 2012-12-12 |  | KFK 9005 | Lightronics |  |  |  |  | 9005 DIEPZWART |  |  |  | 175200 |  |  |  | PLL 36W | 1 | 2019-08-14 |  | 36W PLL | Philips | 3000K | 36.00 | 16000 | PLL
3 | 1615022 | https://lms.nederlandslicht.nl/qr/report/1615022 | 51.5312 | 4.5554 | 97283.4029 | 393903.531 | Turfbot |  |  | Bibeko | Rucphen |  | Gemeente Rucphen |  |  |  | Gemeente Rucphen | In bedrijf | Enexis |  | NVT |  |  | Nacht | Bemeterd | [36 empty] | Bibeko |  |  | 4CPTAL | 1 | 1992-01-01 |  | PM AL 4,0 CO T60 TP | 4.00 | CONISCH | ALUMINIUM | NVT | NVT | NVT |  | 350400 |  | KFK | 1 | 2012-12-12 |  | KFK 9005 | Lightronics |  |  |  |  | 9005 DIEPZWART |  |  |  | 175200 |  |  |  | PLL 36W | 1 | 2019-08-14 |  | 36W PLL | Philips | 3000K | 36.00 | 16000 | PLL
4 | 1615023 | https://lms.nederlandslicht.nl/qr/report/1615023 | 51.5313 | 4.555 | 97255.0759 | 393922.6364 | Turfbot |  |  | Bibeko | Rucphen |  | Gemeente Rucphen |  |  |  | Gemeente Rucphen | In bedrijf | Enexis |  | NVT |  |  | Nacht | Bemeterd | [36 empty] | Bibeko |  |  | 4CPTAL | 1 | 1992-01-01 |  | PM AL 4,0 CO T60 TP | 4.00 | CONISCH | ALUMINIUM | NVT | NVT | NVT |  | 350400 |  | KFK | 1 | 2012-12-12 |  | KFK 9005 | Lightronics |  |  |  |  | 9005 DIEPZWART |  |  |  | 175200 |  |  |  | PLL 36W | 1 | 2019-08-14 |  | 36W PLL | Philips | 3000K | 36.00 | 16000 | PLL
5 | 1615024 | https://lms.nederlandslicht.nl/qr/report/1615024 | 51.5316 | 4.5551 | 97263.5569 | 393953.2844 | Turfbot |  |  | Bibeko | Rucphen |  | Gemeente Rucphen |  |  |  | Gemeente Rucphen | In bedrijf | Enexis |  | NVT |  |  | Nacht | Bemeterd | [36 empty] | Bibeko |  |  | 4CPTAL | 1 | 1992-01-01 |  | PM AL 4,0 CO T60 TP | 4.00 | CONISCH | ALUMINIUM | NVT | NVT | NVT |  | 350400 |  | KFK | 1 | 2012-12-12 |  | KFK 9005 | Lightronics |  |  |  |  | 9005 DIEPZWART |  |  |  | 175200 |  |  |  | PLL 36W | 1 | 2019-08-14 |  | 36W PLL | Philips | 3000K | 36.00 | 16000 | PLL
6 | 1615025 | https://lms.nederlandslicht.nl/qr/report/1615025 | 51.5315 | 4.5547 | 97235.7639 | 393945.9438 | Turfbot |  |  | Bibeko | Rucphen |  | Gemeente Rucphen |  |  |  | Gemeente Rucphen | In bedrijf | Enexis |  | NVT |  |  | Nacht | Bemeterd | [36 empty] | Bibeko |  |  | 4CPTAL | 1 | 1992-01-01 |  | PM AL 4,0 CO T60 TP | 4.00 | CONISCH | ALUMINIUM | NVT | NVT | NVT |  | 350400 |  | KFK | 1 | 2012-12-12 |  | KFK 9005 | Lightronics |  |  |  |  | 9005 DIEPZWART |  |  |  | 175200 |  |  |  | PLL 36W | 1 | 2019-08-14 |  | 36W PLL | Philips | 3000K | 36.00 | 16000 | PLL
7 | 1615026 | https://lms.nederlandslicht.nl/qr/report/1615026 | 51.5315 | 4.5543 | 97205.7079 | 393937.6578 | Turfbot |  |  | Bibeko | Rucphen |  | Gemeente Rucphen |  |  |  | Gemeente Rucphen | In bedrijf | Enexis |  | NVT |  |  | Nacht | Bemeterd | [36 empty] | Bibeko |  |  | 4CPTAL | 1 | 1992-01-01 |  | PM AL 4,0 CO T60 TP | 4.00 | CONISCH | ALUMINIUM | NVT | NVT | NVT |  | 350400 |  | KFK | 1 | 2012-12-12 |  | KFK 9005 | Lightronics |  |  |  |  | 9005 DIEPZWART |  |  |  | 175200 |  |  |  | PLL 36W | 1 | 2019-08-14 |  | 36W PLL | Philips | 3000K | 36.00 | 16000 | PLL
1 | 1615027 | https://lms.nederlandslicht.nl/qr/report/1615027 | 51.5303 | 4.5554 | 97279.6929 | 393810.0771 | Turfgreef |  |  | Bibeko | Rucphen |  | Gemeente Rucphen |  |  |  | Gemeente Rucphen | In bedrijf | Enexis |  | NVT |  |  | Nacht | Bemeterd | [36 empty] | Bibeko |  |  | 5VAL | 1 | 1994-06-01 | [9 empty] | 350400 |  | Teceo S | 1 | 2020-06-24 | [15 empty] | LED | 1 | 2020-06-24 |  | LED |  |  | 30.00 | 100000 | LED
2 | 1615028 | https://lms.nederlandslicht.nl/qr/report/1615028 | 51.5303 | 4.555 | 97256.9699 | 393808.0246 | Turfgreef |  |  | Bibeko | Rucphen |  | Gemeente Rucphen |  |  |  | Gemeente Rucphen | In bedrijf | Enexis |  | NVT |  |  | Nacht | Bemeterd | [36 empty] | Bibeko |  |  | 5VAL | 1 | 1994-06-01 | [9 empty] | 350400 |  | Teceo S | 1 | 2020-06-24 | [15 empty] | LED | 1 | 2020-06-24 |  | LED |  |  | 30.00 | 100000 | LED
3 | 1615029 | https://lms.nederlandslicht.nl/qr/report/1615029 | 51.5304 | 4.5549 | 97244.5909 | 393823.3643 | Turfgreef |  |  | Bibeko | Rucphen |  | Gemeente Rucphen |  |  |  | Gemeente Rucphen | In bedrijf | Enexis |  | NVT |  |  | Nacht | Bemeterd | [36 empty] | Bibeko |  |  | 5VAL | 1 | 1994-06-01 | [9 empty] | 350400 |  | Teceo S | 1 | 2020-06-24 | [15 empty] | LED | 1 | 2020-06-24 |  | LED |  |  | 30.00 | 100000 | LED
4 | 1615030 | https://lms.nederlandslicht.nl/qr/report/1615030 | 51.5305 | 4.5545 | 97216.9069 | 393832.2099 | Turfgreef |  |  | Bibeko | Rucphen |  | Gemeente Rucphen |  |  |  | Gemeente Rucphen | In bedrijf | Enexis |  | NVT |  |  | Nacht | Bemeterd | [36 empty] | Bibeko |  |  | 5VAL | 1 | 1994-06-01 | [9 empty] | 350400 |  | Teceo S | 1 | 2020-06-24 | [15 empty] | LED | 1 | 2020-06-24 |  | LED |  |  | 30.00 | 100000 | LED
5 | 1615031 | https://lms.nederlandslicht.nl/qr/report/1615031 | 51.5307 | 4.5545 | 97221.2989 | 393857.139 | Turfgreef |  |  | Bibeko | Rucphen |  | Gemeente Rucphen |  |  |  | Gemeente Rucphen | In bedrijf | Enexis |  | NVT |  |  | Nacht | Bemeterd | [36 empty] | Bibeko |  |  | 5VAL | 1 | 1994-06-01 | [9 empty] | 350400 |  | Teceo S | 1 | 2020-06-24 | [15 empty] | LED | 1 | 2020-06-24 |  | LED |  |  | 30.00 | 100000 | LED
6 | 1615032 | https://lms.nederlandslicht.nl/qr/report/1615032 | 51.5309 | 4.5543 | 97205.6498 | 393874.8626 | Turfgreef |  |  | Bibeko | Rucphen |  | Gemeente Rucphen |  |  |  | Gemeente Rucphen | In bedrijf | Enexis |  | NVT |  |  | Nacht | Bemeterd | [36 empty] | Bibeko |  |  | 5VAL | 1 | 1995-06-20 | [9 empty] | 350400 |  | Teceo S | 1 | 2020-06-24 | [15 empty] | LED | 1 | 2020-06-24 |  | LED |  |  | 30.00 | 100000 | LED
7 | 1615033 | https://lms.nederlandslicht.nl/qr/report/1615033 | 51.531 | 4.5544 | 97210.3269 | 393888.4654 | Turfgreef |  |  | Bibeko | Rucphen |  | Gemeente Rucphen |  |  |  | Gemeente Rucphen | In bedrijf | Enexis |  | NVT |  |  | Nacht | Bemeterd | [36 empty] | Bibeko |  |  | 5VAL | 1 | 1994-06-01 | [9 empty] | 350400 |  | Teceo S | 1 | 2020-06-24 | [15 empty] | LED | 1 | 2020-06-24 |  | LED |  |  | 30.00 | 100000 | LED
8 | 1615034 | https://lms.nederlandslicht.nl/qr/report/1615034 | 51.5311 | 4.5542 | 97197.7859 | 393903.5033 | Turfgreef |  |  | Bibeko | Rucphen |  | Gemeente Rucphen |  |  |  | Gemeente Rucphen | In bedrijf | Enexis |  | NVT |  |  | Nacht | Bemeterd | [36 empty] | Bibeko |  |  | 5VAL | 1 | 1995-06-20 | [9 empty] | 350400 |  | Teceo S | 1 | 2020-06-24 | [15 empty] | LED | 1 | 2020-06-24 |  | LED |  |  | 30.00 | 100000 | LED
10 | 1615035 | https://lms.nederlandslicht.nl/qr/report/1615035 | 51.5313 | 4.554 | 97185.7209 | 393923.6026 | Turfgreef |  |  | Bibeko | Rucphen |  | Gemeente Rucphen |  |  |  | Gemeente Rucphen | In bedrijf | Enexis |  | NVT |  |  | Nacht | Bemeterd | [36 empty] | Bibeko |  |  | 5VAL | 1 | 1994-06-01 | [9 empty] | 350400 |  | Teceo S | 1 | 2020-06-24 | [15 empty] | LED | 1 | 2020-06-24 |  | LED |  |  | 30.00 | 100000 | LED
11 | 1615036 | https://lms.nederlandslicht.nl/qr/report/1615036 | 51.5316 | 4.554 | 97184.1729 | 393954.0214 | Turfgreef |  |  | Bibeko | Rucphen |  | Gemeente Rucphen |  |  |  | Gemeente Rucphen | In bedrijf | Enexis |  | NVT |  |  | Nacht | Bemeterd | [36 empty] | Bibeko |  |  | 5VAL | 1 | 1994-06-01 | [9 empty] | 350400 |  | Teceo S | 1 | 2020-06-24 | [15 empty] | LED | 1 | 2020-06-24 |  | LED |  |  | 30.00 | 100000 | LED
12 | 1615037 | https://lms.nederlandslicht.nl/qr/report/1615037 | 51.5318 | 4.554 | 97186.7199 | 393979.3376 | Turfgreef |  |  | Bibeko | Rucphen |  | Gemeente Rucphen |  |  |  | Gemeente Rucphen | In bedrijf | Enexis |  | NVT |  |  | Nacht | Bemeterd | [36 empty] | Bibeko |  |  | 5VAL | 1 | 1994-06-01 | [9 empty] | 350400 |  | Teceo S | 1 | 2020-06-24 | [15 empty] | LED | 1 | 2020-06-24 |  | LED |  |  | 30.00 | 100000 | LED
1 | 1615038 | https://lms.nederlandslicht.nl/qr/report/1615038 | 51.5337 | 4.5575 | 97432.6259 | 394183.7823 | van Boutershemstraat |  |  | Bibeko | Rucphen |  | Gemeente Rucphen |  |  |  | Gemeente Rucphen | In bedrijf | Enexis |  | NVT |  |  | Nacht | Bemeterd | [36 empty] | Bibeko |  |  | 4CPTAL | 1 | 2004-01-01 |  | PM AL 4,0 CO T60 TP | 4.00 | CONISCH | ALUMINIUM | NVT | NVT | NVT |  | 350400 |  | KFK | 1 | 1996-09-01 |  | KFK 9005 | Lightronics |  |  |  |  | 9005 DIEPZWART |  |  |  | 175200 |  |  |  | PLL 36W | 1 | 2019-08-14 |  | 36W PLL | Philips | 3000K | 36.00 | 16000 | PLL
2 | 1615039 | https://lms.nederlandslicht.nl/qr/report/1615039 | 51.5339 | 4.5577 | 97444.0279 | 394203.882 | van Boutershemstraat |  |  | Bibeko | Rucphen |  | Gemeente Rucphen |  |  |  | Gemeente Rucphen | In bedrijf | Enexis |  | NVT |  |  | Nacht | Bemeterd | [36 empty] | Bibeko |  |  | 4CPTAL | 1 | 2004-01-01 |  | PM AL 4,0 CO T60 TP | 4.00 | CONISCH | ALUMINIUM | NVT | NVT | NVT |  | 350400 |  | KFK | 1 | 1996-09-01 |  | KFK 9005 | Lightronics |  |  |  |  | 9005 DIEPZWART |  |  |  | 175200 |  |  |  | PLL 36W | 1 | 2023-10-10 |  | 36W PLL | Philips | 3000K | 36.00 | 16000 | PLL
3 | 1615040 | https://lms.nederlandslicht.nl/qr/report/1615040 | 51.5341 | 4.5576 | 97438.9509 | 394227.5139 | van Boutershemstraat |  |  | Bibeko | Rucphen |  | Gemeente Rucphen |  |  |  | Gemeente Rucphen | In bedrijf | Enexis |  | NVT |  |  | Nacht | Bemeterd | [36 empty] | Bibeko |  |  | 4CPTAL | 1 | 2004-01-01 |  | PM AL 4,0 CO T60 TP | 4.00 | CONISCH | ALUMINIUM | NVT | NVT | NVT |  | 350400 |  | KFK | 1 | 1996-09-01 |  | KFK 9005 | Lightronics |  |  |  |  | 9005 DIEPZWART |  |  |  | 175200 |  |  |  | PLL 36W | 1 | 2019-08-14 |  | 36W PLL | Philips | 3000K | 36.00 | 16000 | PLL
4 | 1615041 | https://lms.nederlandslicht.nl/qr/report/1615041 | 51.5343 | 4.5574 | 97427.7769 | 394252.5937 | van Boutershemstraat |  |  | Bibeko | Rucphen |  | Gemeente Rucphen |  |  |  | Gemeente Rucphen | In bedrijf | Enexis |  | NVT |  |  | Nacht | Bemeterd | [36 empty] | Bibeko |  |  | 4CPTAL | 1 | 1990-01-01 |  | PM AL 4,0 CO T60 TP | 4.00 | CONISCH | ALUMINIUM | NVT | NVT | NVT |  | 350400 |  | KFK | 1 | 1996-09-01 |  | KFK 9005 | Lightronics |  |  |  |  | 9005 DIEPZWART |  |  |  | 175200 |  |  |  | PLL 36W | 1 | 2019-08-14 |  | 36W PLL | Philips | 3000K | 36.00 | 16000 | PLL
5 | 1615042 | https://lms.nederlandslicht.nl/qr/report/1615042 | 51.5345 | 4.5573 | 97422.2049 | 394274.4833 | van Boutershemstraat |  |  | Bibeko | Rucphen |  | Gemeente Rucphen |  |  |  | Gemeente Rucphen | In bedrijf | Enexis |  | NVT |  |  | Nacht | Bemeterd | [36 empty] | Bibeko |  |  | 4CPTAL | 1 | 1990-01-01 |  | PM AL 4,0 CO T60 TP | 4.00 | CONISCH | ALUMINIUM | NVT | NVT | NVT |  | 350400 |  | KFK | 1 | 1996-09-01 |  | KFK 9005 | Lightronics |  |  |  |  | 9005 DIEPZWART |  |  |  | 175200 |  |  |  | PLL 36W | 1 | 2019-08-14 |  | 36W PLL | Philips | 3000K | 36.00 | 16000 | PLL
6 | 1615043 | https://lms.nederlandslicht.nl/qr/report/1615043 | 51.5348 | 4.5573 | 97419.6668 | 394307.2864 | van Boutershemstraat |  |  | Bibeko | Rucphen |  | Gemeente Rucphen |  |  |  | Gemeente Rucphen | In bedrijf | Enexis |  | NVT |  |  | Nacht | Bemeterd | [36 empty] | Bibeko |  |  | 4CPTAL | 1 | 1990-01-01 |  | PM AL 4,0 CO T60 TP | 4.00 | CONISCH | ALUMINIUM | NVT | NVT | NVT |  | 350400 |  | KFK | 1 | 1996-09-01 |  | KFK 9005 | Lightronics |  |  |  |  | 9005 DIEPZWART |  |  |  | 175200 |  |  |  | PLL 36W | 1 | 2023-12-14 |  | 36W PLL | Philips | 3000K | 36.00 | 16000 | PLL | [15 empty] | Starter S10 | 1 | 2023-12-15 |  | Starter S10 | Starter S10 | Philips
7 | 1615044 | https://lms.nederlandslicht.nl/qr/report/1615044 | 51.535 | 4.5571 | 97405.5518 | 394328.3399 | van Boutershemstraat |  |  | Bibeko | Rucphen |  | Gemeente Rucphen |  |  |  | Gemeente Rucphen | In bedrijf | Enexis |  | NVT |  |  | Nacht | Bemeterd | [36 empty] | Bibeko |  |  | 4CPTAL | 1 | 1990-01-01 |  | PM AL 4,0 CO T60 TP | 4.00 | CONISCH | ALUMINIUM | NVT | NVT | NVT |  | 350400 |  | KFK | 1 | 1996-09-01 |  | KFK 9005 | Lightronics |  |  |  |  | 9005 DIEPZWART |  |  |  | 175200 |  |  |  | PLL 36W | 1 | 2019-08-14 |  | 36W PLL | Philips | 3000K | 36.00 | 16000 | PLL
1 | 1615045 | https://lms.nederlandslicht.nl/qr/report/1615045 | 51.5363 | 4.5593 | 97561.7149 | 394478.0453 | van den Houtestraat |  |  | Bibeko | Rucphen |  | Gemeente Rucphen |  |  |  | Gemeente Rucphen | In bedrijf | Enexis |  | NVT |  |  | Nacht | Bemeterd | [36 empty] | Bibeko |  |  | 4CPTAL | 1 | 2004-01-01 |  | PM AL 4,0 CO T60 TP | 4.00 | CONISCH | ALUMINIUM | NVT | NVT | NVT |  | 350400 |  | KFK | 1 | 2011-02-15 |  | KFK 9005 | Lightronics |  |  |  |  | 9005 DIEPZWART |  |  |  | 175200 |  |  |  | PLL 36W | 1 | 2019-08-14 |  | 36W PLL | Philips | 3000K | 36.00 | 16000 | PLL
2 | 1615046 | https://lms.nederlandslicht.nl/qr/report/1615046 | 51.5363 | 4.559 | 97537.5919 | 394473.5797 | van den Houtestraat |  |  | Bibeko | Rucphen |  | Gemeente Rucphen |  |  |  | Gemeente Rucphen | In bedrijf | Enexis |  | NVT |  |  | Nacht | Bemeterd | [36 empty] | Bibeko |  |  | 4CPTAL | 1 | 2004-01-01 |  | PM AL 4,0 CO T60 TP | 4.00 | CONISCH | ALUMINIUM | NVT | NVT | NVT |  | 350400 |  | KFK | 1 | 2014-01-02 |  | KFK 9005 | Lightronics |  |  |  |  | 9005 DIEPZWART |  |  |  | 175200 |  |  |  | PLL 36W | 1 | 2019-08-14 |  | 36W PLL | Philips | 3000K | 36.00 | 16000 | PLL
3 | 1615047 | https://lms.nederlandslicht.nl/qr/report/1615047 | 51.5362 | 4.5585 | 97507.7628 | 394464.9612 | van den Houtestraat |  |  | Bibeko | Rucphen |  | Gemeente Rucphen |  |  |  | Gemeente Rucphen | In bedrijf | Enexis |  | NVT |  |  | Nacht | Bemeterd | [36 empty] | Bibeko |  |  | 4CPTAL | 1 | 2004-01-01 |  | PM AL 4,0 CO T60 TP | 4.00 | CONISCH | ALUMINIUM | NVT | NVT | NVT |  | 350400 |  | KFK | 1 | 2011-02-15 |  | KFK 9005 | Lightronics |  |  |  |  | 9005 DIEPZWART |  |  |  | 175200 |  |  |  | PLL 36W | 1 | 2019-08-14 |  | 36W PLL | Philips | 3000K | 36.00 | 16000 | PLL
4 | 1615048 | https://lms.nederlandslicht.nl/qr/report/1615048 | 51.5362 | 4.5581 | 97475.9699 | 394462.0596 | van den Houtestraat |  |  | Bibeko | Rucphen |  | Gemeente Rucphen |  |  |  | Gemeente Rucphen | In bedrijf | Enexis |  | NVT |  |  | Nacht | Bemeterd | [36 empty] | Bibeko |  |  | 4CPTAL | 1 | 2004-01-01 |  | PM AL 4,0 CO T60 TP | 4.00 | CONISCH | ALUMINIUM | NVT | NVT | NVT |  | 350400 |  | KFK | 1 | 2011-02-15 |  | KFK 9005 | Lightronics |  |  |  |  | 9005 DIEPZWART |  |  |  | 175200 |  |  |  | PLL 36W | 1 | 2019-08-14 |  | 36W PLL | Philips | 3000K | 36.00 | 16000 | PLL
5 | 1615049 | https://lms.nederlandslicht.nl/qr/report/1615049 | 51.5361 | 4.5575 | 97431.8949 | 394447.7224 | van den Houtestraat |  |  | Bibeko | Rucphen |  | Gemeente Rucphen |  |  |  | Gemeente Rucphen | In bedrijf | Enexis |  | NVT |  |  | Nacht | Bemeterd | [36 empty] | Bibeko |  |  | 4CPTAL | 1 | 2004-07-06 |  | PM AL 4,0 CO T60 TP | 4.00 | CONISCH | ALUMINIUM | NVT | NVT | NVT |  | 350400 |  | KFK | 1 | 2004-07-06 |  | KFK 9005 | Lightronics |  |  |  |  | 9005 DIEPZWART |  |  |  | 175200 |  |  |  | PLL 36W | 1 | 2019-08-14 |  | 36W PLL | Philips | 3000K | 36.00 | 16000 | PLL
6 | 1615050 | https://lms.nederlandslicht.nl/qr/report/1615050 | 51.5361 | 4.5577 | 97448.6828 | 394456.6847 | van den Houtestraat |  |  | Bibeko | Rucphen |  | Gemeente Rucphen |  |  |  | Gemeente Rucphen | In bedrijf | Enexis |  | NVT |  |  | Nacht | Bemeterd | [36 empty] | Bibeko |  |  | 4CPTAL | 1 | 2021-01-01 |  | PM AL 4,0 CO T60 TP | 4.00 | CONISCH | ALUMINIUM | NVT | NVT | NVT |  | 350400 |  | KFK | 1 | 2004-07-06 |  | KFK 9005 | Lightronics |  |  |  |  | 9005 DIEPZWART |  |  |  | 175200 |  |  |  | PLL 36W | 1 | 2019-08-14 |  | 36W PLL | Philips | 3000K | 36.00 | 16000 | PLL
7 | 1615051 | https://lms.nederlandslicht.nl/qr/report/1615051 | 51.5363 | 4.5575 | 97438.0429 | 394476.7128 | van den Houtestraat |  |  | Bibeko | Rucphen |  | Gemeente Rucphen |  |  |  | Gemeente Rucphen | In bedrijf | Enexis |  | NVT |  |  | Nacht | Bemeterd | [36 empty] | Bibeko |  |  | 4CPTAL | 1 | 2004-07-06 |  | PM AL 4,0 CO T60 TP | 4.00 | CONISCH | ALUMINIUM | NVT | NVT | NVT |  | 350400 |  | KFK | 1 | 2004-07-06 |  | KFK 9005 | Lightronics |  |  |  |  | 9005 DIEPZWART |  |  |  | 175200 |  |  |  | PLL 36W | 1 | 2019-08-14 |  | 36W PLL | Philips | 3000K | 36.00 | 16000 | PLL
8 | 1615052 | https://lms.nederlandslicht.nl/qr/report/1615052 | 51.5365 | 4.5574 | 97427.1719 | 394492.6601 | van den Houtestraat |  |  | Bibeko | Rucphen |  | Gemeente Rucphen |  |  |  | Gemeente Rucphen | In bedrijf | Enexis |  | NVT |  |  | Nacht | Bemeterd | [36 empty] | Bibeko |  |  | 4CPTAL | 1 | 2004-07-06 |  | PM AL 4,0 CO T60 TP | 4.00 | CONISCH | ALUMINIUM | NVT | NVT | NVT |  | 350400 |  | KFK | 1 | 2004-07-06 |  | KFK 9005 | Lightronics |  |  |  |  | 9005 DIEPZWART |  |  |  | 175200 |  |  |  | PLL 36W | 1 | 2019-08-14 |  | 36W PLL | Philips | 3000K | 36.00 | 16000 | PLL
9 | 1615053 | https://lms.nederlandslicht.nl/qr/report/1615053 | 51.5365 | 4.5571 | 97404.7348 | 394498.3208 | van den Houtestraat |  |  | Bibeko | Rucphen |  | Gemeente Rucphen |  |  |  | Gemeente Rucphen | In bedrijf | Enexis |  | NVT |  |  | Nacht | Bemeterd | [36 empty] | Bibeko |  |  | 4CPTAL | 1 | 2004-07-06 |  | PM AL 4,0 CO T60 TP | 4.00 | CONISCH | ALUMINIUM | NVT | NVT | NVT |  | 350400 |  | KFK | 1 | 2004-07-06 |  | KFK 9005 | Lightronics |  |  |  |  | 9005 DIEPZWART |  |  |  | 175200 |  |  |  | PLL 36W | 1 | 2019-08-14 |  | 36W PLL | Philips | 3000K | 36.00 | 16000 | PLL
10 | 1615054 | https://lms.nederlandslicht.nl/qr/report/1615054 | 51.5364 | 4.5567 | 97379.4028 | 394491.8593 | van den Houtestraat |  |  | Bibeko | Rucphen |  | Gemeente Rucphen |  |  |  | Gemeente Rucphen | In bedrijf | Enexis |  | NVT |  |  | Nacht | Bemeterd | [36 empty] | Bibeko |  |  | 4CPTAL | 1 | 2004-07-06 |  | PM AL 4,0 CO T60 TP | 4.00 | CONISCH | ALUMINIUM | NVT | NVT | NVT |  | 350400 |  | KFK | 1 | 2004-07-06 |  | KFK 9005 | Lightronics |  |  |  |  | 9005 DIEPZWART |  |  |  | 175200 |  |  |  | PLL 36W | 1 | 2019-08-14 |  | 36W PLL | Philips | 3000K | 36.00 | 16000 | PLL
11 | 1615055 | https://lms.nederlandslicht.nl/qr/report/1615055 | 51.5364 | 4.5563 | 97354.5018 | 394485.9671 | van den Houtestraat |  |  | Bibeko | Rucphen |  | Gemeente Rucphen |  |  |  | Gemeente Rucphen | In bedrijf | Enexis |  | NVT |  |  | Nacht | Bemeterd | [36 empty] | Bibeko |  |  | 4CPTAL | 1 | 2004-07-06 |  | PM AL 4,0 CO T60 TP | 4.00 | CONISCH | ALUMINIUM | NVT | NVT | NVT |  | 350400 |  | KFK | 1 | 2004-07-06 |  | KFK 9005 | Lightronics |  |  |  |  | 9005 DIEPZWART |  |  |  | 175200 |  |  |  | PLL 36W | 1 | 2019-08-14 |  | 36W PLL | Philips | 3000K | 36.00 | 16000 | PLL
12 | 1615056 | https://lms.nederlandslicht.nl/qr/report/1615056 | 51.5363 | 4.556 | 97328.0779 | 394479.4704 | van den Houtestraat |  |  | Bibeko | Rucphen |  | Gemeente Rucphen |  |  |  | Gemeente Rucphen | In bedrijf | Enexis |  | NVT |  |  | Nacht | Bemeterd | [36 empty] | Bibeko |  |  | 4CPTAL | 1 | 2004-07-06 |  | PM AL 4,0 CO T60 TP | 4.00 | CONISCH | ALUMINIUM | NVT | NVT | NVT |  | 350400 |  | KFK | 1 | 2004-07-06 |  | KFK 9005 | Lightronics |  |  |  |  | 9005 DIEPZWART |  |  |  | 175200 |  |  |  | PLL 36W | 1 | 2019-08-14 |  | 36W PLL | Philips | 3000K | 36.00 | 16000 | PLL
13 | 1615057 | https://lms.nederlandslicht.nl/qr/report/1615057 | 51.5363 | 4.5556 | 97305.2519 | 394473.8963 | van den Houtestraat |  |  | Bibeko | Rucphen |  | Gemeente Rucphen |  |  |  | Gemeente Rucphen | In bedrijf | Enexis |  | NVT |  |  | Nacht | Bemeterd | [36 empty] | Bibeko |  |  | 4CPTAL | 1 | 2004-07-06 |  | PM AL 4,0 CO T60 TP | 4.00 | CONISCH | ALUMINIUM | NVT | NVT | NVT |  | 350400 |  | KFK | 1 | 2004-07-06 |  | KFK 9005 | Lightronics |  |  |  |  | 9005 DIEPZWART |  |  |  | 175200 |  |  |  | PLL 36W | 1 | 2019-08-14 |  | 36W PLL | Philips | 3000K | 36.00 | 16000 | PLL
1 | 1615058 | https://lms.nederlandslicht.nl/qr/report/1615058 | 51.529 | 4.5618 | 97721.2789 | 393657.3726 | van der Zijpedreef |  |  | Bibeko | Rucphen |  | Gemeente Rucphen |  |  |  | Gemeente Rucphen | In bedrijf | Enexis |  | NVT |  |  | Nacht | Bemeterd | [36 empty] | Bibeko |  |  | 5VAL | 1 | 1981-04-01 | [9 empty] | 350400 |  | Teceo S | 1 | 2020-06-24 | [15 empty] | LED | 1 | 2020-06-24 |  | LED |  |  | 30.00 | 100000 | LED
2 | 1615059 | https://lms.nederlandslicht.nl/qr/report/1615059 | 51.529 | 4.5621 | 97748.5539 | 393663.3989 | van der Zijpedreef |  |  | Bibeko | Rucphen |  | Gemeente Rucphen |  |  |  | Gemeente Rucphen | In bedrijf | Enexis |  | NVT |  |  | Nacht | Bemeterd | [36 empty] | Bibeko |  |  | 5VAL | 1 | 1981-04-01 | [9 empty] | 350400 |  | Teceo S | 1 | 2020-06-24 | [15 empty] | LED | 1 | 2020-06-24 |  | LED |  |  | 30.00 | 100000 | LED
3 | 1615060 | https://lms.nederlandslicht.nl/qr/report/1615060 | 51.529 | 4.5626 | 97776.3618 | 393661.9314 | van der Zijpedreef |  |  | Bibeko | Rucphen |  | Gemeente Rucphen |  |  |  | Gemeente Rucphen | In bedrijf | Enexis |  | NVT |  |  | Nacht | Bemeterd | [36 empty] | Bibeko |  |  | 5VAL | 1 | 1985-01-01 | [9 empty] | 350400 |  | Teceo S | 1 | 2020-06-24 | [15 empty] | LED | 1 | 2020-06-24 |  | LED |  |  | 30.00 | 100000 | LED
4 | 1615061 | https://lms.nederlandslicht.nl/qr/report/1615061 | 51.5286 | 4.5626 | 97778.4388 | 393615.9682 | van der Zijpedreef |  |  | Bibeko | Rucphen |  | Gemeente Rucphen |  |  |  | Gemeente Rucphen | In bedrijf | Enexis |  | NVT |  |  | Nacht | Bemeterd | [36 empty] | Bibeko |  |  | 5VAL | 1 | 1985-01-01 | [9 empty] | 350400 |  | Teceo S | 1 | 2020-06-24 | [15 empty] | LED | 1 | 2020-06-24 |  | LED |  |  | 30.00 | 100000 | LED
5 | 1615062 | https://lms.nederlandslicht.nl/qr/report/1615062 | 51.5286 | 4.5629 | 97799.1848 | 393616.0527 | van der Zijpedreef |  |  | Bibeko | Rucphen |  | Gemeente Rucphen |  |  |  | Gemeente Rucphen | In bedrijf | Enexis |  | NVT |  |  | Nacht | Bemeterd | [36 empty] | Bibeko |  |  | 5VAL | 1 | 1985-01-01 | [9 empty] | 350400 |  | Teceo S | 1 | 2020-06-24 | [15 empty] | LED | 1 | 2020-06-24 |  | LED |  |  | 30.00 | 100000 | LED
6 | 1615063 | https://lms.nederlandslicht.nl/qr/report/1615063 | 51.5287 | 4.5634 | 97833.2739 | 393626.9046 | van der Zijpedreef |  |  | Bibeko | Rucphen |  | Gemeente Rucphen |  |  |  | Gemeente Rucphen | In bedrijf | Enexis |  | NVT |  |  | Nacht | Bemeterd | [36 empty] | Bibeko |  |  | 5VAL | 1 | 1985-01-01 | [9 empty] | 350400 |  | Teceo S | 1 | 2020-06-24 | [15 empty] | LED | 1 | 2020-06-24 |  | LED |  |  | 30.00 | 100000 | LED
7 | 1615064 | https://lms.nederlandslicht.nl/qr/report/1615064 | 51.5287 | 4.5637 | 97859.1398 | 393626.0659 | van der Zijpedreef |  |  | Bibeko | Rucphen |  | Gemeente Rucphen |  |  |  | Gemeente Rucphen | In bedrijf | Enexis |  | NVT |  |  | Nacht | Bemeterd | [36 empty] | Bibeko |  |  | 5VAL | 1 | 1985-01-01 | [9 empty] | 350400 |  | Teceo S | 1 | 2020-06-24 | [15 empty] | LED | 1 | 2020-06-24 |  | LED |  |  | 30.00 | 100000 | LED
8 | 1615065 | https://lms.nederlandslicht.nl/qr/report/1615065 | 51.529 | 4.5636 | 97846.7868 | 393656.878 | van der Zijpedreef |  |  | Bibeko | Rucphen |  | Gemeente Rucphen |  |  |  | Gemeente Rucphen | In bedrijf | Enexis |  | NVT |  |  | Nacht | Bemeterd | [36 empty] | Bibeko |  |  | 5VAL | 1 | 1985-01-01 | [9 empty] | 350400 |  | Teceo S | 1 | 2020-06-24 | [15 empty] | LED | 1 | 2020-06-24 |  | LED |  |  | 30.00 | 100000 | LED
9 | 1615066 | https://lms.nederlandslicht.nl/qr/report/1615066 | 51.5293 | 4.5636 | 97851.6618 | 393691.5174 | van der Zijpedreef |  |  | Bibeko | Rucphen |  | Gemeente Rucphen |  |  |  | Gemeente Rucphen | In bedrijf | Enexis |  | NVT |  |  | Nacht | Bemeterd | [36 empty] | Bibeko |  |  | 5VAL | 1 | 1981-04-01 | [9 empty] | 350400 |  | Teceo S | 1 | 2020-06-24 | [15 empty] | LED | 1 | 2020-06-24 |  | LED |  |  | 30.00 | 100000 | LED
10 | 1615067 | https://lms.nederlandslicht.nl/qr/report/1615067 | 51.5295 | 4.5636 | 97852.8458 | 393717.3177 | van der Zijpedreef |  |  | Bibeko | Rucphen |  | Gemeente Rucphen |  |  |  | Gemeente Rucphen | In bedrijf | Enexis |  | NVT |  |  | Nacht | Bemeterd | [36 empty] | Bibeko |  |  | 5VAL | 1 | 1985-01-01 | [9 empty] | 350400 |  | Teceo S | 1 | 2020-06-24 | [15 empty] | LED | 1 | 2020-06-24 |  | LED |  |  | 30.00 | 100000 | LED
11 | 1615068 | https://lms.nederlandslicht.nl/qr/report/1615068 | 51.5298 | 4.5637 | 97856.8958 | 393751.221 | van der Zijpedreef |  |  | Bibeko | Rucphen |  | Gemeente Rucphen |  |  |  | Gemeente Rucphen | In bedrijf | Enexis |  | NVT |  |  | Nacht | Bemeterd | [36 empty] | Bibeko |  |  | 5VAL | 1 | 1985-01-01 | [9 empty] | 350400 |  | Teceo S | 1 | 2020-06-24 | [15 empty] | LED | 1 | 2020-06-24 |  | LED |  |  | 30.00 | 100000 | LED
12 | 1615069 | https://lms.nederlandslicht.nl/qr/report/1615069 | 51.5293 | 4.5631 | 97815.6469 | 393690.9756 | van der Zijpedreef |  |  | Bibeko | Rucphen |  | Gemeente Rucphen |  |  |  | Gemeente Rucphen | In bedrijf | Enexis |  | NVT |  |  | Nacht | Bemeterd | [36 empty] | Bibeko |  |  | 5VAL | 1 | 1985-01-01 | [9 empty] | 350400 |  | Teceo S | 1 | 2020-06-24 | [15 empty] | LED | 1 | 2020-06-24 |  | LED |  |  | 30.00 | 100000 | LED
13 | 1615070 | https://lms.nederlandslicht.nl/qr/report/1615070 | 51.5292 | 4.5627 | 97790.1319 | 393680.4396 | van der Zijpedreef |  |  | Bibeko | Rucphen |  | Gemeente Rucphen |  |  |  | Gemeente Rucphen | In bedrijf | Enexis |  | NVT |  |  | Nacht | Bemeterd | [36 empty] | Bibeko |  |  | 5VAL | 1 | 1985-01-01 | [9 empty] | 350400 |  | Teceo S | 1 | 2020-06-24 | [15 empty] | LED | 1 | 2020-06-24 |  | LED |  |  | 30.00 | 100000 | LED
14 | 1615071 | https://lms.nederlandslicht.nl/qr/report/1615071 | 51.5295 | 4.5628 | 97794.7289 | 393717.6634 | van der Zijpedreef |  |  | Bibeko | Rucphen |  | Gemeente Rucphen |  |  |  | Gemeente Rucphen | In bedrijf | Enexis |  | NVT |  |  | Nacht | Bemeterd | [36 empty] | Bibeko |  |  | 5VAL | 1 | 1985-01-01 | [9 empty] | 350400 |  | Teceo S | 1 | 2020-01-01 | [15 empty] | LED | 1 | 1985-01-01 |  | LED |  |  | 30.00 | 100000 | LED
15 | 1615072 | https://lms.nederlandslicht.nl/qr/report/1615072 | 51.5298 | 4.5628 | 97795.7609 | 393744.3444 | van der Zijpedreef |  |  | Bibeko | Rucphen |  | Gemeente Rucphen |  |  |  | Gemeente Rucphen | In bedrijf | Enexis |  | NVT |  |  | Nacht | Bemeterd | [36 empty] | Bibeko |  |  | 5VAL | 1 | 1980-04-01 | [9 empty] | 350400 |  | Teceo S | 1 | 2020-06-24 | [15 empty] | LED | 1 | 2020-06-24 |  | LED |  |  | 30.00 | 100000 | LED
16 | 1615073 | https://lms.nederlandslicht.nl/qr/report/1615073 | 51.53 | 4.5627 | 97790.3428 | 393772.587 | van der Zijpedreef |  |  | Bibeko | Rucphen |  | Gemeente Rucphen |  |  |  | Gemeente Rucphen | In bedrijf | Enexis |  | NVT |  |  | Nacht | Bemeterd | [36 empty] | Bibeko |  |  | 5VAL | 1 | 1980-04-01 | [9 empty] | 350400 |  | Teceo S | 1 | 2020-06-24 | [15 empty] | LED | 1 | 2020-06-24 |  | LED |  |  | 30.00 | 100000 | LED
17 | 1615074 | https://lms.nederlandslicht.nl/qr/report/1615074 | 51.5303 | 4.5628 | 97796.8608 | 393804.5976 | van der Zijpedreef |  |  | Bibeko | Rucphen |  | Gemeente Rucphen |  |  |  | Gemeente Rucphen | In bedrijf | Enexis |  | NVT |  |  | Nacht | Bemeterd | [36 empty] | Bibeko |  |  | 5VAL | 1 | 1985-01-01 | [9 empty] | 350400 |  | Teceo S | 1 | 2020-06-24 | [15 empty] | LED | 1 | 2020-06-24 |  | LED |  |  | 30.00 | 100000 | LED
18 | 1615075 | https://lms.nederlandslicht.nl/qr/report/1615075 | 51.5303 | 4.5632 | 97824.8289 | 393806.5966 | van der Zijpedreef |  |  | Bibeko | Rucphen |  | Gemeente Rucphen |  |  |  | Gemeente Rucphen | In bedrijf | Enexis |  | NVT |  |  | Nacht | Bemeterd | [36 empty] | Bibeko |  |  | 5VAL | 1 | 2014-06-18 | [9 empty] | 350400 |  | Teceo S | 1 | 2020-06-24 | [15 empty] | LED | 1 | 2020-06-24 |  | LED |  |  | 30.00 | 100000 | LED
19 | 1615076 | https://lms.nederlandslicht.nl/qr/report/1615076 | 51.5303 | 4.5636 | 97853.8059 | 393800.8551 | van der Zijpedreef |  |  | Bibeko | Rucphen |  | Gemeente Rucphen |  |  |  | Gemeente Rucphen | In bedrijf | Enexis |  | NVT |  |  | Nacht | Bemeterd | [36 empty] | Bibeko |  |  | 5VAL | 1 | 1985-01-01 | [9 empty] | 350400 |  | Teceo S | 1 | 2020-06-24 | [15 empty] | LED | 1 | 2020-06-24 |  | LED |  |  | 30.00 | 100000 | LED
20 | 1615077 | https://lms.nederlandslicht.nl/qr/report/1615077 | 51.5303 | 4.5641 | 97883.4908 | 393797.737 | van der Zijpedreef |  |  | Bibeko | Rucphen |  | Gemeente Rucphen |  |  |  | Gemeente Rucphen | In bedrijf | Enexis |  | NVT |  |  | Nacht | Bemeterd | [36 empty] | Bibeko |  |  | 5VAL | 1 | 1985-01-01 | [9 empty] | 350400 |  | Teceo S | 1 | 2020-06-24 | [15 empty] | LED | 1 | 2020-06-24 |  | LED |  |  | 30.00 | 100000 | LED
1 | 1615078 | https://lms.nederlandslicht.nl/qr/report/1615078 | 51.5339 | 4.5604 | 97632.1759 | 394202.045 | van Glymesstraat |  |  | Bibeko | Rucphen |  | Gemeente Rucphen |  |  |  | Gemeente Rucphen | In bedrijf | Enexis |  | NVT |  |  | Nacht | Bemeterd | [36 empty] | Bibeko |  |  | 5VAL | 1 | 1991-01-01 | [9 empty] | 350400 |  | ARESA | 1 | 2015-12-18 | [15 empty] | LED | 1 | 2015-12-18 |  | LED |  |  | 30.00 | 100000 | LED
2 | 1615079 | https://lms.nederlandslicht.nl/qr/report/1615079 | 51.5337 | 4.5599 | 97595.6198 | 394184.5235 | van Glymesstraat |  |  | Bibeko | Rucphen |  | Gemeente Rucphen |  |  |  | Gemeente Rucphen | In bedrijf | Enexis |  | NVT |  |  | Nacht | Bemeterd | [36 empty] | Bibeko |  |  | 5VAL | 1 | 1991-01-01 | [9 empty] | 350400 |  | ARESA | 1 | 2015-12-18 | [15 empty] | LED | 1 | 2015-12-18 |  | LED |  |  | 30.00 | 100000 | LED
3 | 1615080 | https://lms.nederlandslicht.nl/qr/report/1615080 | 51.5337 | 4.5595 | 97573.9067 | 394188.1703 | van Glymesstraat |  |  | Bibeko | Rucphen |  | Gemeente Rucphen |  |  |  | Gemeente Rucphen | In bedrijf | Enexis |  | NVT |  |  | Nacht | Bemeterd | [36 empty] | Bibeko |  |  | 4CPTALP9005 | 1 | 2020-01-01 | [11 empty] | PILZEO | 1 | 2014-01-02 | [15 empty] | LED | 1 | 2019-08-14 |  | LED |  |  | 30.00 | 100000 | LED
4 | 1615081 | https://lms.nederlandslicht.nl/qr/report/1615081 | 51.5336 | 4.5594 | 97566.7199 | 394172.9513 | van Glymesstraat |  |  | Bibeko | Rucphen |  | Gemeente Rucphen |  |  |  | Gemeente Rucphen | In bedrijf | Enexis |  | NVT |  |  | Nacht | Bemeterd | [36 empty] | Bibeko |  |  | 4CPTALP9005 | 1 | 2020-01-01 | [11 empty] | PILZEO | 1 | 2012-12-12 | [15 empty] | LED | 1 | 2019-08-14 |  | LED |  |  | 30.00 | 100000 | LED
5 | 1615082 | https://lms.nederlandslicht.nl/qr/report/1615082 | 51.5336 | 4.5591 | 97544.3488 | 394173.1231 | van Glymesstraat |  |  | Bibeko | Rucphen |  | Gemeente Rucphen |  |  |  | Gemeente Rucphen | In bedrijf | Enexis |  | NVT |  |  | Nacht | Bemeterd | [36 empty] | Bibeko |  |  | 4CPTALP9005 | 1 | 2020-01-01 | [11 empty] | PILZEO | 1 | 2020-01-01 | [15 empty] | LED | 1 | 2019-08-14 |  | LED |  |  | 30.00 | 100000 | LED
1 | 1615083 | https://lms.nederlandslicht.nl/qr/report/1615083 | 51.5312 | 4.5622 | 97754.8158 | 393907.8788 | van Hovedreef |  |  | Bibeko | Rucphen |  | Gemeente Rucphen |  |  |  | Gemeente Rucphen | In bedrijf | Enexis |  | NVT |  |  | Nacht | Bemeterd | [36 empty] | Bibeko |  |  | 4CPTAL | 1 | 1990-12-01 |  | PM AL 4,0 CO T60 TP | 4.00 | CONISCH | ALUMINIUM | NVT | NVT | NVT |  | 350400 |  | KFK | 1 | 2012-12-12 |  | KFK 9005 | Lightronics |  |  |  |  | 9005 DIEPZWART |  |  |  | 175200 |  |  |  | PLL 36W | 1 | 2019-08-14 |  | 36W PLL | Philips | 3000K | 36.00 | 16000 | PLL
2 | 1615084 | https://lms.nederlandslicht.nl/qr/report/1615084 | 51.5314 | 4.5627 | 97793.1838 | 393928.8 | van Hovedreef |  |  | Bibeko | Rucphen |  | Gemeente Rucphen |  |  |  | Gemeente Rucphen | In bedrijf | Enexis |  | NVT |  |  | Nacht | Bemeterd | [36 empty] | Bibeko |  |  | 4CPTAL | 1 | 1990-12-01 |  | PM AL 4,0 CO T60 TP | 4.00 | CONISCH | ALUMINIUM | NVT | NVT | NVT |  | 350400 |  | KFK | 1 | 2012-12-12 |  | KFK 9005 | Lightronics |  |  |  |  | 9005 DIEPZWART |  |  |  | 175200 |  |  |  | PLL 36W | 1 | 2019-08-14 |  | 36W PLL | Philips | 3000K | 36.00 | 16000 | PLL
3 | 1615085 | https://lms.nederlandslicht.nl/qr/report/1615085 | 51.5311 | 4.5627 | 97792.2349 | 393896.081 | van Hovedreef |  |  | Bibeko | Rucphen |  | Gemeente Rucphen |  |  |  | Gemeente Rucphen | In bedrijf | Enexis |  | NVT |  |  | Nacht | Bemeterd | [36 empty] | Bibeko |  |  | 4CPTAL | 1 | 1990-12-01 |  | PM AL 4,0 CO T60 TP | 4.00 | CONISCH | ALUMINIUM | NVT | NVT | NVT |  | 350400 |  | KFK | 1 | 2012-12-12 |  | KFK 9005 | Lightronics |  |  |  |  | 9005 DIEPZWART |  |  |  | 175200 |  |  |  | PLL 36W | 1 | 2019-08-14 |  | 36W PLL | Philips | 3000K | 36.00 | 16000 | PLL
4 | 1615086 | https://lms.nederlandslicht.nl/qr/report/1615086 | 51.5309 | 4.5628 | 97794.2099 | 393871.5223 | van Hovedreef |  |  | Bibeko | Rucphen |  | Gemeente Rucphen |  |  |  | Gemeente Rucphen | In bedrijf | Enexis |  | NVT |  |  | Nacht | Bemeterd | [36 empty] | Bibeko |  |  | 4CPTAL | 1 | 1990-12-01 |  | PM AL 4,0 CO T60 TP | 4.00 | CONISCH | ALUMINIUM | NVT | NVT | NVT |  | 350400 |  | KFK | 1 | 2012-12-12 |  | KFK 9005 | Lightronics |  |  |  |  | 9005 DIEPZWART |  |  |  | 175200 |  |  |  | PLL 36W | 1 | 2019-08-14 |  | 36W PLL | Philips | 3000K | 36.00 | 16000 | PLL
5 | 1615087 | https://lms.nederlandslicht.nl/qr/report/1615087 | 51.5307 | 4.5628 | 97794.6049 | 393841.9424 | van Hovedreef |  |  | Bibeko | Rucphen |  | Gemeente Rucphen |  |  |  | Gemeente Rucphen | In bedrijf | Enexis |  | NVT |  |  | Nacht | Bemeterd | [36 empty] | Bibeko |  |  | 4CPTAL | 1 | 1990-12-01 |  | PM AL 4,0 CO T60 TP | 4.00 | CONISCH | ALUMINIUM | NVT | NVT | NVT |  | 350400 |  | KFK | 1 | 2012-12-12 |  | KFK 9005 | Lightronics |  |  |  |  | 9005 DIEPZWART |  |  |  | 175200 |  |  |  | PLL 36W | 1 | 2019-08-14 |  | 36W PLL | Philips | 3000K | 36.00 | 16000 | PLL
6 | 1615088 | https://lms.nederlandslicht.nl/qr/report/1615088 | 51.5304 | 4.5626 | 97783.0489 | 393819.0488 | van Hovedreef |  |  | Bibeko | Rucphen |  | Gemeente Rucphen |  |  |  | Gemeente Rucphen | In bedrijf | Enexis |  | NVT |  |  | Nacht | Bemeterd | [36 empty] | Bibeko |  |  | 4CPTAL | 1 | 1980-04-01 |  | PM AL 4,0 CO T60 TP | 4.00 | CONISCH | ALUMINIUM | NVT | NVT | NVT |  | 350400 |  | KFK | 1 | 2012-12-12 |  | KFK 9005 | Lightronics |  |  |  |  | 9005 DIEPZWART |  |  |  | 175200 |  |  |  | PLL 36W | 1 | 2019-08-14 |  | 36W PLL | Philips | 3000K | 36.00 | 16000 | PLL
1 | 1615089 | https://lms.nederlandslicht.nl/qr/report/1615089 | 51.5346 | 4.5587 | 97513.3339 | 394287.3138 | van Marxhemstraat |  |  | Bibeko | Rucphen |  | Gemeente Rucphen |  |  |  | Gemeente Rucphen | In bedrijf | Enexis |  | NVT |  |  | Nacht | Bemeterd | [36 empty] | Bibeko |  |  | 5VAL | 1 | 2004-01-01 | [9 empty] | 350400 |  | FGS104 | 1 | 2000-01-01 |  | FGS104 9010 | Philips |  |  |  |  | 9010 VERKEERSWIT |  |  |  | 175200 |  |  |  | PLL 36W | 1 | 2019-08-14 |  | 36W PLL | Philips | 3000K | 36.00 | 16000 | PLL
2 | 1615090 | https://lms.nederlandslicht.nl/qr/report/1615090 | 51.5348 | 4.559 | 97534.6248 | 394301.213 | van Marxhemstraat |  |  | Bibeko | Rucphen |  | Gemeente Rucphen |  |  |  | Gemeente Rucphen | In bedrijf | Enexis |  | NVT |  |  | Nacht | Bemeterd | [36 empty] | Bibeko |  |  | 4CPTAL | 1 | 2004-01-01 |  | PM AL 4,0 CO T60 TP | 4.00 | CONISCH | ALUMINIUM | NVT | NVT | NVT |  | 350400 |  | KFK | 1 | 2012-07-25 |  | KFK 9005 | Lightronics |  |  |  |  | 9005 DIEPZWART |  |  |  | 175200 |  |  |  | PLL 36W | 1 | 2019-08-14 |  | 36W PLL | Philips | 3000K | 36.00 | 16000 | PLL
3 | 1615091 | https://lms.nederlandslicht.nl/qr/report/1615091 | 51.5348 | 4.5593 | 97555.9239 | 394303.6991 | van Marxhemstraat |  |  | Bibeko | Rucphen |  | Gemeente Rucphen |  |  |  | Gemeente Rucphen | In bedrijf | Enexis |  | NVT |  |  | Nacht | Bemeterd | [36 empty] | Bibeko |  |  | 4CPTAL | 1 | 2004-01-01 |  | PM AL 4,0 CO T60 TP | 4.00 | CONISCH | ALUMINIUM | NVT | NVT | NVT |  | 350400 |  | KFK | 1 | 2012-07-25 |  | KFK 9005 | Lightronics |  |  |  |  | 9005 DIEPZWART |  |  |  | 175200 |  |  |  | PLL 36W | 1 | 2019-08-14 |  | 36W PLL | Philips | 3000K | 36.00 | 16000 | PLL
4 | 1615092 | https://lms.nederlandslicht.nl/qr/report/1615092 | 51.5348 | 4.5595 | 97569.1608 | 394309.0739 | van Marxhemstraat |  |  | Bibeko | Rucphen |  | Gemeente Rucphen |  |  |  | Gemeente Rucphen | In bedrijf | Enexis |  | NVT |  |  | Nacht | Bemeterd | [36 empty] | Bibeko |  |  | 4CPTAL | 1 | 2004-01-01 |  | PM AL 4,0 CO T60 TP | 4.00 | CONISCH | ALUMINIUM | NVT | NVT | NVT |  | 350400 |  | KFK | 1 | 2012-07-25 |  | KFK 9005 | Lightronics |  |  |  |  | 9005 DIEPZWART |  |  |  | 175200 |  |  |  | PLL 36W | 1 | 2019-08-14 |  | 36W PLL | Philips | 3000K | 36.00 | 16000 | PLL
5 | 1615093 | https://lms.nederlandslicht.nl/qr/report/1615093 | 51.5349 | 4.5598 | 97594.7599 | 394312.635 | van Marxhemstraat |  |  | Bibeko | Rucphen |  | Gemeente Rucphen |  |  |  | Gemeente Rucphen | In bedrijf | Enexis |  | NVT |  |  | Nacht | Bemeterd | [36 empty] | Bibeko |  |  | 4CPTAL | 1 | 2004-01-01 |  | PM AL 4,0 CO T60 TP | 4.00 | CONISCH | ALUMINIUM | NVT | NVT | NVT |  | 350400 |  | KFK | 1 | 2012-07-25 |  | KFK 9005 | Lightronics |  |  |  |  | 9005 DIEPZWART |  |  |  | 175200 |  |  |  | PLL 36W | 1 | 2019-08-14 |  | 36W PLL | Philips | 3000K | 36.00 | 16000 | PLL
6 | 1615094 | https://lms.nederlandslicht.nl/qr/report/1615094 | 51.5348 | 4.5602 | 97617.2679 | 394307.9991 | van Marxhemstraat |  |  | Bibeko | Rucphen |  | Gemeente Rucphen |  |  |  | Gemeente Rucphen | In bedrijf | Enexis |  | NVT |  |  | Nacht | Bemeterd | [36 empty] | Bibeko |  |  | 4CPTAL | 1 | 2004-01-01 |  | PM AL 4,0 CO T60 TP | 4.00 | CONISCH | ALUMINIUM | NVT | NVT | NVT |  | 350400 |  | KFK | 1 | 2012-07-25 |  | KFK 9005 | Lightronics |  |  |  |  | 9005 DIEPZWART |  |  |  | 175200 |  |  |  | PLL 36W | 1 | 2019-08-14 |  | 36W PLL | Philips | 3000K | 36.00 | 16000 | PLL
1 | 1615095 | https://lms.nederlandslicht.nl/qr/report/1615095 | 51.531 | 4.5605 | 97638.3419 | 393884.4367 | van Slotendreef |  |  | Bibeko | Rucphen |  | Gemeente Rucphen |  |  |  | Gemeente Rucphen | In bedrijf | Enexis |  | NVT |  |  | Nacht | Bemeterd | [36 empty] | Bibeko |  |  | 5VAL | 1 | 1985-01-01 | [9 empty] | 350400 |  | Teceo S | 1 | 2013-02-08 | [15 empty] | LED | 1 | 2019-08-14 |  | LED |  |  | 30.00 | 100000 | LED
2 | 1615096 | https://lms.nederlandslicht.nl/qr/report/1615096 | 51.5308 | 4.5605 | 97638.1939 | 393855.8031 | van Slotendreef |  |  | Bibeko | Rucphen |  | Gemeente Rucphen |  |  |  | Gemeente Rucphen | In bedrijf | Enexis |  | NVT |  |  | Nacht | Bemeterd | [36 empty] | Bibeko |  |  | 5VAL | 1 | 1985-01-01 | [9 empty] | 350400 |  | Teceo S | 1 | 2020-01-01 | [15 empty] | LED | 1 | 2016-10-13 |  | LED |  |  | 30.00 | 100000 | LED
3 | 1615097 | https://lms.nederlandslicht.nl/qr/report/1615097 | 51.5308 | 4.561 | 97671.0159 | 393856.6079 | van Slotendreef |  |  | Bibeko | Rucphen |  | Gemeente Rucphen |  |  |  | Gemeente Rucphen | In bedrijf | Enexis |  | NVT |  |  | Nacht | Bemeterd | [36 empty] | Bibeko |  |  | 5VAL | 1 | 2008-01-01 | [9 empty] | 350400 |  | Teceo S | 1 | 2014-01-02 | [15 empty] | LED | 1 | 2019-08-14 |  | LED |  |  | 30.00 | 100000 | LED
4 | 1615098 | https://lms.nederlandslicht.nl/qr/report/1615098 | 51.5309 | 4.5614 | 97700.7468 | 393866.1064 | van Slotendreef |  |  | Bibeko | Rucphen |  | Gemeente Rucphen |  |  |  | Gemeente Rucphen | In bedrijf | Enexis |  | NVT |  |  | Nacht | Bemeterd | [36 empty] | Bibeko |  |  | 5VAL | 1 | 1985-01-01 | [9 empty] | 350400 |  | Teceo S | 1 | 2020-01-01 | [15 empty] | LED | 1 | 2016-10-13 |  | LED |  |  | 30.00 | 100000 | LED
5 | 1615099 | https://lms.nederlandslicht.nl/qr/report/1615099 | 51.5309 | 4.5619 | 97732.6869 | 393866.2084 | van Slotendreef |  |  | Bibeko | Rucphen |  | Gemeente Rucphen |  |  |  | Gemeente Rucphen | In bedrijf | Enexis |  | NVT |  |  | Nacht | Bemeterd | [36 empty] | Bibeko |  |  | 5VAL | 1 | 1985-01-01 | [9 empty] | 350400 |  | Teceo S | 1 | 2020-01-01 | [15 empty] | LED | 1 | 2019-08-14 |  | LED |  |  | 30.00 | 100000 | LED
6 | 1615100 | https://lms.nederlandslicht.nl/qr/report/1615100 | 51.5311 | 4.5619 | 97735.9909 | 393893.5735 | van Slotendreef |  |  | Bibeko | Rucphen |  | Gemeente Rucphen |  |  |  | Gemeente Rucphen | In bedrijf | Enexis |  | NVT |  |  | Nacht | Bemeterd | [36 empty] | Bibeko |  |  | 5VAL | 1 | 1985-01-01 | [9 empty] | 350400 |  | Teceo S | 1 | 2020-01-01 | [15 empty] | LED | 1 | 2016-10-13 |  | LED |  |  | 30.00 | 100000 | LED
7 | 1615101 | https://lms.nederlandslicht.nl/qr/report/1615101 | 51.5313 | 4.5615 | 97704.4249 | 393912.0812 | van Slotendreef |  |  | Bibeko | Rucphen |  | Gemeente Rucphen |  |  |  | Gemeente Rucphen | In bedrijf | Enexis |  | NVT |  |  | Nacht | Bemeterd | [36 empty] | Bibeko |  |  | 5VAL | 1 | 1985-01-01 | [9 empty] | 350400 |  | Teceo S | 1 | 2020-01-01 | [15 empty] | LED | 1 | 2016-10-13 |  | LED |  |  | 30.00 | 100000 | LED
8 | 1615102 | https://lms.nederlandslicht.nl/qr/report/1615102 | 51.5316 | 4.5614 | 97701.7448 | 393947.2222 | van Slotendreef |  |  | Bibeko | Rucphen |  | Gemeente Rucphen |  |  |  | Gemeente Rucphen | In bedrijf | Enexis |  | NVT |  |  | Nacht | Bemeterd | [36 empty] | Bibeko |  |  | 5VAL | 1 | 1985-01-01 | [9 empty] | 350400 |  | Teceo S | 1 | 2020-01-01 | [15 empty] | LED | 1 | 2016-10-13 |  | LED |  |  | 30.00 | 100000 | LED
9 | 1615103 | https://lms.nederlandslicht.nl/qr/report/1615103 | 51.5318 | 4.5612 | 97685.5149 | 393973.5849 | van Slotendreef |  |  | Bibeko | Rucphen |  | Gemeente Rucphen |  |  |  | Gemeente Rucphen | In bedrijf | Enexis |  | NVT |  |  | Nacht | Bemeterd | [36 empty] | Bibeko |  |  | 5VAL | 1 | 1985-01-01 | [9 empty] | 350400 |  | Teceo S | 1 | 2020-01-01 | [15 empty] | LED | 1 | 2019-08-14 |  | LED |  |  | 30.00 | 100000 | LED
10 | 1615104 | https://lms.nederlandslicht.nl/qr/report/1615104 | 51.5319 | 4.5615 | 97706.4238 | 393985.482 | van Slotendreef |  |  | Bibeko | Rucphen |  | Gemeente Rucphen |  |  |  | Gemeente Rucphen | In bedrijf | Enexis |  | NVT |  |  | Nacht | Bemeterd | [36 empty] | Bibeko |  |  | 4CPTAL | 1 | 1996-01-01 |  | PM AL 4,0 CO T60 TP | 4.00 | CONISCH | ALUMINIUM | NVT | NVT | NVT |  | 350400 |  | KFK | 1 | 2005-01-01 |  | KFK 9005 | Lightronics |  |  |  |  | 9005 DIEPZWART |  |  |  | 175200 |  |  |  | PLL 36W | 1 | 2019-08-14 |  | 36W PLL | Philips | 3000K | 36.00 | 16000 | PLL
11 | 1615105 | https://lms.nederlandslicht.nl/qr/report/1615105 | 51.5322 | 4.5611 | 97681.5878 | 394011.1255 | van Slotendreef |  |  | Bibeko | Rucphen |  | Gemeente Rucphen |  |  |  | Gemeente Rucphen | In bedrijf | Enexis |  | NVT |  |  | Nacht | Bemeterd | [36 empty] | Bibeko |  |  | 4VPTAL | 1 | 1979-06-01 |  | PM AL 4,0 CV T60 TP | 4.00 | CILINDRISCH | ALUMINIUM | NVT | NVT | NVT |  | 350400 |  | KFK | 1 | 2009-06-10 |  | KFK 9005 | Lightronics |  |  |  |  | 9005 DIEPZWART |  |  |  | 175200 |  |  |  | PLL 36W | 1 | 2019-08-14 |  | 36W PLL | Philips | 3000K | 36.00 | 16000 | PLL
12 | 1615106 | https://lms.nederlandslicht.nl/qr/report/1615106 | 51.5323 | 4.5615 | 97705.1999 | 394029.8724 | van Slotendreef |  |  | Bibeko | Rucphen |  | Gemeente Rucphen |  |  |  | Gemeente Rucphen | In bedrijf | Enexis |  | NVT |  |  | Nacht | Bemeterd | [36 empty] | Bibeko |  |  | 4CPTAL | 1 | 1996-01-01 |  | PM AL 4,0 CO T60 TP | 4.00 | CONISCH | ALUMINIUM | NVT | NVT | NVT |  | 350400 |  | KFK | 1 | 2005-01-01 |  | KFK 9005 | Lightronics |  |  |  |  | 9005 DIEPZWART |  |  |  | 175200 |  |  |  | PLL 36W | 1 | 2019-08-14 |  | 36W PLL | Philips | 3000K | 36.00 | 16000 | PLL
13 | 1615107 | https://lms.nederlandslicht.nl/qr/report/1615107 | 51.5324 | 4.5612 | 97686.5938 | 394036.3651 | van Slotendreef |  |  | Bibeko | Rucphen |  | Gemeente Rucphen |  |  |  | Gemeente Rucphen | In bedrijf | Enexis |  | NVT |  |  | Nacht | Bemeterd | [36 empty] | Bibeko |  |  | 4CPTAL | 1 | 1996-01-01 |  | PM AL 4,0 CO T60 TP | 4.00 | CONISCH | ALUMINIUM | NVT | NVT | NVT |  | 350400 |  | KFK | 1 | 2005-01-01 |  | KFK 9005 | Lightronics |  |  |  |  | 9005 DIEPZWART |  |  |  | 175200 |  |  |  | PLL 24W | 1 | 2016-10-13 |  | 24W PLL | 1Onbekend | 3000 | 24.00 | 16000 | PLL
14 | 1615108 | https://lms.nederlandslicht.nl/qr/report/1615108 | 51.5324 | 4.5608 | 97657.6058 | 394039.9148 | van Slotendreef |  |  | Bibeko | Rucphen |  | Gemeente Rucphen |  |  |  | Gemeente Rucphen | In bedrijf | Enexis |  | NVT |  |  | Nacht | Bemeterd | [36 empty] | Bibeko |  |  | 4CPTAL | 1 | 1996-01-01 |  | PM AL 4,0 CO T60 TP | 4.00 | CONISCH | ALUMINIUM | NVT | NVT | NVT |  | 350400 |  | KFK | 1 | 2005-01-01 |  | KFK 9005 | Lightronics |  |  |  |  | 9005 DIEPZWART |  |  |  | 175200 |  |  |  | PLL 36W | 1 | 2019-08-14 |  | 36W PLL | Philips | 3000K | 36.00 | 16000 | PLL
15 | 1615109 | https://lms.nederlandslicht.nl/qr/report/1615109 | 51.5324 | 4.5603 | 97625.5249 | 394043.7913 | van Slotendreef |  |  | Bibeko | Rucphen |  | Gemeente Rucphen |  |  |  | Gemeente Rucphen | In bedrijf | Enexis |  | NVT |  |  | Nacht | Bemeterd | [36 empty] | Bibeko |  |  | 4CPTAL | 1 | 1996-01-01 |  | PM AL 4,0 CO T60 TP | 4.00 | CONISCH | ALUMINIUM | NVT | NVT | NVT |  | 350400 |  | KFK | 1 | 2005-01-01 |  | KFK 9005 | Lightronics |  |  |  |  | 9005 DIEPZWART |  |  |  | 175200 |  |  |  | PLL 24W | 1 | 2016-10-13 |  | 24W PLL | 1Onbekend | 3000 | 24.00 | 16000 | PLL
16 | 1615110 | https://lms.nederlandslicht.nl/qr/report/1615110 | 51.5323 | 4.5601 | 97611.9188 | 394029.3516 | van Slotendreef |  |  | Bibeko | Rucphen |  | Gemeente Rucphen |  |  |  | Gemeente Rucphen | In bedrijf | Enexis |  | NVT |  |  | Nacht | Bemeterd | [36 empty] | Bibeko |  |  | 4CPTAL | 1 | 2004-11-24 |  | PM AL 4,0 CO T60 TP | 4.00 | CONISCH | ALUMINIUM | NVT | NVT | NVT |  | 350400 |  | KFK | 1 | 2004-11-24 |  | KFK 9005 | Lightronics |  |  |  |  | 9005 DIEPZWART |  |  |  | 175200 |  |  |  | PLL 36W | 1 | 2019-08-14 |  | 36W PLL | Philips | 3000K | 36.00 | 16000 | PLL
17 | 1615111 | https://lms.nederlandslicht.nl/qr/report/1615111 | 51.5322 | 4.5608 | 97657.8928 | 394011.0838 | van Slotendreef |  |  | Bibeko | Rucphen |  | Gemeente Rucphen |  |  |  | Gemeente Rucphen | In bedrijf | Enexis |  | NVT |  |  | Nacht | Bemeterd | [36 empty] | Bibeko |  |  | 5VAL | 1 | 1985-01-01 | [9 empty] | 350400 |  | Teceo S | 1 | 2020-01-01 | [15 empty] | LED | 1 | 2016-10-13 |  | LED |  |  | 30.00 | 100000 | LED
18 | 1615112 | https://lms.nederlandslicht.nl/qr/report/1615112 | 51.5322 | 4.5605 | 97635.2438 | 394018.6361 | van Slotendreef |  |  | Bibeko | Rucphen |  | Gemeente Rucphen |  |  |  | Gemeente Rucphen | In bedrijf | Enexis |  | NVT |  |  | Nacht | Bemeterd | [36 empty] | Bibeko |  |  | 5VAL | 1 | 1999-01-01 | [9 empty] | 350400 |  | Teceo S | 1 | 2020-01-01 | [15 empty] | LED | 1 | 2019-08-14 |  | LED |  |  | 30.00 | 100000 | LED
19 | 1615113 | https://lms.nederlandslicht.nl/qr/report/1615113 | 51.532 | 4.5605 | 97636.2849 | 393989.0299 | van Slotendreef |  |  | Bibeko | Rucphen |  | Gemeente Rucphen |  |  |  | Gemeente Rucphen | In bedrijf | Enexis |  | NVT |  |  | Nacht | Bemeterd | [36 empty] | Bibeko |  |  | 5VAL | 1 | 1985-01-01 | [9 empty] | 350400 |  | Teceo S | 1 | 2020-01-01 | [15 empty] | LED | 1 | 2019-08-14 |  | LED |  |  | 30.00 | 100000 | LED
20 | 1615114 | https://lms.nederlandslicht.nl/qr/report/1615114 | 51.5317 | 4.5604 | 97632.4059 | 393958.9645 | van Slotendreef |  |  | Bibeko | Rucphen |  | Gemeente Rucphen |  |  |  | Gemeente Rucphen | In bedrijf | Enexis |  | NVT |  |  | Nacht | Bemeterd | [36 empty] | Bibeko |  |  | 5VAL | 1 | 1985-01-01 | [9 empty] | 350400 |  | Teceo S | 1 | 2020-01-01 | [15 empty] | LED | 1 | 2019-08-14 |  | LED |  |  | 30.00 | 100000 | LED
21 | 1615115 | https://lms.nederlandslicht.nl/qr/report/1615115 | 51.5314 | 4.5607 | 97647.7589 | 393931.6637 | van Slotendreef |  |  | Bibeko | Rucphen |  | Gemeente Rucphen |  |  |  | Gemeente Rucphen | In bedrijf | Enexis |  | NVT |  |  | Nacht | Bemeterd | [36 empty] | Bibeko |  |  | 5VAL | 1 | 1985-01-01 | [9 empty] | 350400 |  | Teceo S | 1 | 2020-01-01 | [15 empty] | LED | 1 | 2016-10-13 |  | LED |  |  | 30.00 | 100000 | LED
22 | 1615116 | https://lms.nederlandslicht.nl/qr/report/1615116 | 51.5311 | 4.5608 | 97654.8728 | 393898.5006 | van Slotendreef |  |  | Bibeko | Rucphen |  | Gemeente Rucphen |  |  |  | Gemeente Rucphen | In bedrijf | Enexis |  | NVT |  |  | Nacht | Bemeterd | [36 empty] | Bibeko |  |  | 5VAL | 1 | 1985-01-01 | [9 empty] | 350400 |  | Teceo S | 1 | 2020-01-01 | [15 empty] | LED | 1 | 2016-10-13 |  | LED |  |  | 30.00 | 100000 | LED
23 | 1615117 | https://lms.nederlandslicht.nl/qr/report/1615117 | 51.5311 | 4.5602 | 97617.6648 | 393894.9619 | van Slotendreef |  |  | Bibeko | Rucphen |  | Gemeente Rucphen |  |  |  | Gemeente Rucphen | In bedrijf | Enexis |  | NVT |  |  | Nacht | Bemeterd | [36 empty] | Bibeko |  |  | 5VAL | 1 | 1985-01-01 | [9 empty] | 350400 |  | Teceo S | 1 | 2020-01-01 | [15 empty] | LED | 1 | 2016-10-13 |  | LED |  |  | 30.00 | 100000 | LED
1 | 1615118 | https://lms.nederlandslicht.nl/qr/report/1615118 | 51.5348 | 4.5587 | 97513.0059 | 394306.7737 | van Wesemalestraat |  |  | Bibeko | Rucphen |  | Gemeente Rucphen |  |  |  | Gemeente Rucphen | In bedrijf | Enexis |  | NVT |  |  | Nacht | Bemeterd | [36 empty] | Bibeko |  |  | 5VAL | 1 | 2004-01-01 | [9 empty] | 350400 |  | FGS104 | 1 | 2000-01-01 |  | FGS104 9010 | Philips |  |  |  |  | 9010 VERKEERSWIT |  |  |  | 175200 |  |  |  | PLL 36W | 1 | 2019-08-14 |  | 36W PLL | Philips | 3000K | 36.00 | 16000 | PLL
2 | 1615119 | https://lms.nederlandslicht.nl/qr/report/1615119 | 51.5351 | 4.5586 | 97507.0058 | 394335.6709 | van Wesemalestraat |  |  | Bibeko | Rucphen |  | Gemeente Rucphen |  |  |  | Gemeente Rucphen | In bedrijf | Enexis |  | NVT |  |  | Nacht | Bemeterd | [36 empty] | Bibeko |  |  | 5VAL | 1 | 2004-01-01 | [9 empty] | 350400 |  | FGS104 | 1 | 2000-01-01 |  | FGS104 9010 | Philips |  |  |  |  | 9010 VERKEERSWIT |  |  |  | 175200 |  |  |  | PLL 36W | 1 | 2019-08-14 |  | 36W PLL | Philips | 3000K | 36.00 | 16000 | PLL
3 | 1615120 | https://lms.nederlandslicht.nl/qr/report/1615120 | 51.5356 | 4.5584 | 97499.1089 | 394390.9263 | van Wesemalestraat |  |  | Bibeko | Rucphen |  | Gemeente Rucphen |  |  |  | Gemeente Rucphen | In bedrijf | Enexis |  | NVT |  |  | Nacht | Bemeterd | [36 empty] | Bibeko |  |  | 5VAL | 1 | 2004-01-01 | [9 empty] | 350400 |  | FGS104 | 1 | 2000-01-01 |  | FGS104 9010 | Philips |  |  |  |  | 9010 VERKEERSWIT |  |  |  | 175200 |  |  |  | PLL 36W | 1 | 2019-08-14 |  | 36W PLL | Philips | 3000K | 36.00 | 16000 | PLL
4 | 1615121 | https://lms.nederlandslicht.nl/qr/report/1615121 | 51.5358 | 4.5583 | 97492.0198 | 394417.022 | van Wesemalestraat |  |  | Bibeko | Rucphen |  | Gemeente Rucphen |  |  |  | Gemeente Rucphen | In bedrijf | Enexis |  | NVT |  |  | Nacht | Bemeterd | [36 empty] | Bibeko |  |  | 5VAL | 1 | 2004-01-01 | [9 empty] | 350400 |  | FGS104 | 1 | 2000-01-01 |  | FGS104 9010 | Philips |  |  |  |  | 9010 VERKEERSWIT |  |  |  | 175200 |  |  |  | PLL 36W | 1 | 2019-08-14 |  | 36W PLL | Philips | 3000K | 36.00 | 16000 | PLL
5 | 1615122 | https://lms.nederlandslicht.nl/qr/report/1615122 | 51.536 | 4.5582 | 97484.8029 | 394443.7267 | van Wesemalestraat |  |  | Bibeko | Rucphen |  | Gemeente Rucphen |  |  |  | Gemeente Rucphen | In bedrijf | Enexis |  | NVT |  |  | Nacht | Bemeterd | [36 empty] | Bibeko |  |  | 5VAL | 1 | 2004-01-01 | [9 empty] | 350400 |  | FGS104 | 1 | 2000-01-01 |  | FGS104 9010 | Philips |  |  |  |  | 9010 VERKEERSWIT |  |  |  | 175200 |  |  |  | PLL 36W | 1 | 2019-08-14 |  | 36W PLL | Philips | 3000K | 36.00 | 16000 | PLL
4A | 1615123 | https://lms.nederlandslicht.nl/qr/report/1615123 | 51.5359 | 4.5584 | 97494.0489 | 394425.7496 | van Wesemalestraat |  |  | Bibeko | Rucphen |  | Gemeente Rucphen |  |  |  | Gemeente Rucphen | In bedrijf | Enexis |  | NVT |  |  | Nacht | Bemeterd | [36 empty] | Bibeko |  |  | Aansluitzuil | 1 | 2013-06-01 | [11 empty] | Aansluitzuil | 1 | 2013-06-01
1 | 1615124 | https://lms.nederlandslicht.nl/qr/report/1615124 | 51.5288 | 4.5606 | 97638.4239 | 393641.3557 | Vasseurdreef |  |  | Bibeko | Rucphen |  | Gemeente Rucphen |  |  |  | Gemeente Rucphen | In bedrijf | Enexis |  | NVT |  |  | Nacht | Bemeterd | [36 empty] | Bibeko |  |  | 5VAL | 1 | 1980-04-01 | [9 empty] | 350400 |  | Teceo S | 1 | 2020-01-01 | [15 empty] | LED | 1 | 2016-10-12 |  | LED |  |  | 30.00 | 100000 | LED
2 | 1615125 | https://lms.nederlandslicht.nl/qr/report/1615125 | 51.5286 | 4.5607 | 97645.8359 | 393611.0864 | Vasseurdreef |  |  | Bibeko | Rucphen |  | Gemeente Rucphen |  |  |  | Gemeente Rucphen | In bedrijf | Enexis |  | NVT |  |  | Nacht | Bemeterd | [36 empty] | Bibeko |  |  | 5VAL | 1 | 1980-04-01 | [9 empty] | 350400 |  | Teceo S | 1 | 2020-01-01 | [15 empty] | LED | 1 | 2016-10-12 |  | LED |  |  | 30.00 | 100000 | LED
3 | 1615126 | https://lms.nederlandslicht.nl/qr/report/1615126 | 51.5286 | 4.5611 | 97674.2808 | 393619.3799 | Vasseurdreef |  |  | Bibeko | Rucphen |  | Gemeente Rucphen |  |  |  | Gemeente Rucphen | In bedrijf | Enexis |  | NVT |  |  | Nacht | Bemeterd | [36 empty] | Bibeko |  |  | 5VAL | 1 | 1980-04-01 | [9 empty] | 350400 |  | Teceo S | 1 | 2020-01-01 | [15 empty] | LED | 1 | 2016-10-12 |  | LED |  |  | 30.00 | 100000 | LED
4 | 1615127 | https://lms.nederlandslicht.nl/qr/report/1615127 | 51.5285 | 4.5616 | 97706.3279 | 393608.2066 | Vasseurdreef |  |  | Bibeko | Rucphen |  | Gemeente Rucphen |  |  |  | Gemeente Rucphen | In bedrijf | Enexis |  | NVT |  |  | Nacht | Bemeterd | [36 empty] | Bibeko |  |  | 5VAL | 1 | 1980-04-01 | [9 empty] | 350400 |  | Teceo S | 1 | 2020-01-01 | [15 empty] | LED | 1 | 2016-10-12 |  | LED |  |  | 30.00 | 100000 | LED
5 | 1615128 | https://lms.nederlandslicht.nl/qr/report/1615128 | 51.5288 | 4.5616 | 97707.4389 | 393634.8599 | Vasseurdreef |  |  | Bibeko | Rucphen |  | Gemeente Rucphen |  |  |  | Gemeente Rucphen | In bedrijf | Enexis |  | NVT |  |  | Nacht | Bemeterd | [36 empty] | Bibeko |  |  | 5VAL | 1 | 1980-04-01 | [9 empty] | 350400 |  | Teceo S | 1 | 2020-01-01 | [15 empty] | LED | 1 | 2016-10-12 |  | LED |  |  | 30.00 | 100000 | LED
6 | 1615129 | https://lms.nederlandslicht.nl/qr/report/1615129 | 51.529 | 4.5614 | 97698.7308 | 393657.1151 | Vasseurdreef |  |  | Bibeko | Rucphen |  | Gemeente Rucphen |  |  |  | Gemeente Rucphen | In bedrijf | Enexis |  | NVT |  |  | Nacht | Bemeterd | [36 empty] | Bibeko |  |  | 5VAL | 1 | 1980-04-01 | [9 empty] | 350400 |  | Teceo S | 1 | 2020-01-01 | [15 empty] | LED | 1 | 2016-10-12 |  | LED |  |  | 30.00 | 100000 | LED
7 | 1615130 | https://lms.nederlandslicht.nl/qr/report/1615130 | 51.5293 | 4.5614 | 97697.7278 | 393689.6392 | Vasseurdreef |  |  | Bibeko | Rucphen |  | Gemeente Rucphen |  |  |  | Gemeente Rucphen | In bedrijf | Enexis |  | NVT |  |  | Nacht | Bemeterd | [36 empty] | Bibeko |  |  | 5VAL | 1 | 1980-04-01 | [9 empty] | 350400 |  | Teceo S | 1 | 2020-01-01 | [15 empty] | LED | 1 | 2016-10-12 |  | LED |  |  | 30.00 | 100000 | LED
8 | 1615131 | https://lms.nederlandslicht.nl/qr/report/1615131 | 51.5295 | 4.5615 | 97703.6478 | 393719.7506 | Vasseurdreef |  |  | Bibeko | Rucphen |  | Gemeente Rucphen |  |  |  | Gemeente Rucphen | In bedrijf | Enexis |  | NVT |  |  | Nacht | Bemeterd | [36 empty] | Bibeko |  |  | 5VAL | 1 | 1980-04-01 | [9 empty] | 350400 |  | Teceo S | 1 | 2020-01-01 | [15 empty] | LED | 1 | 2016-10-12 |  | LED |  |  | 30.00 | 100000 | LED
9 | 1615132 | https://lms.nederlandslicht.nl/qr/report/1615132 | 51.5298 | 4.5616 | 97709.8698 | 393750.3092 | Vasseurdreef |  |  | Bibeko | Rucphen |  | Gemeente Rucphen |  |  |  | Gemeente Rucphen | In bedrijf | Enexis |  | NVT |  |  | Nacht | Bemeterd | [36 empty] | Bibeko |  |  | 5VAL | 1 | 1980-04-01 | [9 empty] | 350400 |  | Teceo S | 1 | 2020-01-01 | [15 empty] | LED | 1 | 2016-10-12 |  | LED |  |  | 30.00 | 100000 | LED
10 | 1615133 | https://lms.nederlandslicht.nl/qr/report/1615133 | 51.53 | 4.5618 | 97722.7258 | 393773.3726 | Vasseurdreef |  |  | Bibeko | Rucphen |  | Gemeente Rucphen |  |  |  | Gemeente Rucphen | In bedrijf | Enexis |  | NVT |  |  | Nacht | Bemeterd | [36 empty] | Bibeko |  |  | 5VAL | 1 | 1980-04-01 | [9 empty] | 350400 |  | Teceo S | 1 | 2020-01-01 | [15 empty] | LED | 1 | 2016-10-12 |  | LED |  |  | 30.00 | 100000 | LED
11 | 1615134 | https://lms.nederlandslicht.nl/qr/report/1615134 | 51.5304 | 4.5621 | 97745.3218 | 393810.1377 | Vasseurdreef |  |  | Bibeko | Rucphen |  | Gemeente Rucphen |  |  |  | Gemeente Rucphen | In bedrijf | Enexis |  | NVT |  |  | Nacht | Bemeterd | [36 empty] | Bibeko |  |  | 5VAL | 1 | 1980-04-01 | [9 empty] | 350400 |  | Teceo S | 1 | 2020-01-01 | [15 empty] | LED | 1 | 2016-10-12 |  | LED |  |  | 30.00 | 100000 | LED
12 | 1615135 | https://lms.nederlandslicht.nl/qr/report/1615135 | 51.5305 | 4.5621 | 97745.1728 | 393824.4709 | Vasseurdreef |  |  | Bibeko | Rucphen |  | Gemeente Rucphen |  |  |  | Gemeente Rucphen | In bedrijf | Enexis |  | NVT |  |  | Nacht | Bemeterd | [36 empty] | Bibeko |  |  | 4CPTAL | 1 | 2003-12-22 |  | PM AL 4,0 CO T60 TP | 4.00 | CONISCH | ALUMINIUM | NVT | NVT | NVT |  | 350400 |  | KFK | 1 | 2003-12-22 |  | KFK 9005 | Lightronics |  |  |  |  | 9005 DIEPZWART |  |  |  | 175200 |  |  |  | PLL 36W | 1 | 2019-08-14 |  | 36W PLL | Philips | 3000K | 36.00 | 16000 | PLL
13 | 1615136 | https://lms.nederlandslicht.nl/qr/report/1615136 | 51.5306 | 4.562 | 97742.4728 | 393838.4147 | Vasseurdreef |  |  | Bibeko | Rucphen |  | Gemeente Rucphen |  |  |  | Gemeente Rucphen | In bedrijf | Enexis |  | NVT |  |  | Nacht | Bemeterd | [36 empty] | Bibeko |  |  | 4CPTAL | 1 | 2001-01-01 |  | PM AL 4,0 CO T60 TP | 4.00 | CONISCH | ALUMINIUM | NVT | NVT | NVT |  | 350400 |  | KFK | 1 | 2009-05-01 |  | KFK 9005 | Lightronics |  |  |  |  | 9005 DIEPZWART |  |  |  | 175200 |  |  |  | PLL 36W | 1 | 2019-08-14 |  | 36W PLL | Philips | 3000K | 36.00 | 16000 | PLL
14 | 1615137 | https://lms.nederlandslicht.nl/qr/report/1615137 | 51.5308 | 4.5621 | 97744.4418 | 393856.9986 | Vasseurdreef |  |  | Bibeko | Rucphen |  | Gemeente Rucphen |  |  |  | Gemeente Rucphen | In bedrijf | Enexis |  | NVT |  |  | Nacht | Bemeterd | [36 empty] | Bibeko |  |  | 4CPTAL | 1 | 2003-12-22 |  | PM AL 4,0 CO T60 TP | 4.00 | CONISCH | ALUMINIUM | NVT | NVT | NVT |  | 350400 |  | KFK | 1 | 2003-12-22 |  | KFK 9005 | Lightronics |  |  |  |  | 9005 DIEPZWART |  |  |  | 175200 |  |  |  | PLL 36W | 1 | 2019-08-14 |  | 36W PLL | Philips | 3000K | 36.00 | 16000 | PLL
15 | 1615138 | https://lms.nederlandslicht.nl/qr/report/1615138 | 51.5303 | 4.5618 | 97722.7298 | 393800.1453 | Vasseurdreef |  |  | Bibeko | Rucphen |  | Gemeente Rucphen |  |  |  | Gemeente Rucphen | In bedrijf | Enexis |  | NVT |  |  | Nacht | Bemeterd | [36 empty] | Bibeko |  |  | 5VAL | 1 | 1980-04-01 | [9 empty] | 350400 |  | Teceo S | 1 | 2020-01-01 | [15 empty] | LED | 1 | 2016-10-12 |  | LED |  |  | 30.00 | 100000 | LED
16 | 1615139 | https://lms.nederlandslicht.nl/qr/report/1615139 | 51.5303 | 4.5614 | 97698.0939 | 393809.0383 | Vasseurdreef |  |  | Bibeko | Rucphen |  | Gemeente Rucphen |  |  |  | Gemeente Rucphen | In bedrijf | Enexis |  | NVT |  |  | Nacht | Bemeterd | [36 empty] | Bibeko |  |  | 5VAL | 1 | 1980-04-01 | [9 empty] | 350400 |  | Teceo S | 1 | 2020-01-01 | [15 empty] | LED | 1 | 2016-10-12 |  | LED |  |  | 30.00 | 100000 | LED
17 | 1615140 | https://lms.nederlandslicht.nl/qr/report/1615140 | 51.5303 | 4.5611 | 97676.9839 | 393801.2079 | Vasseurdreef |  |  | Bibeko | Rucphen |  | Gemeente Rucphen |  |  |  | Gemeente Rucphen | In bedrijf | Enexis |  | NVT |  |  | Nacht | Bemeterd | [36 empty] | Bibeko |  |  | 5VAL | 1 | 1980-04-01 | [9 empty] | 350400 |  | Teceo S | 1 | 2020-01-01 | [15 empty] | LED | 1 | 2016-10-12 |  | LED |  |  | 30.00 | 100000 | LED
18 | 1615141 | https://lms.nederlandslicht.nl/qr/report/1615141 | 51.5303 | 4.5607 | 97652.5229 | 393808.4168 | Vasseurdreef |  |  | Bibeko | Rucphen |  | Gemeente Rucphen |  |  |  | Gemeente Rucphen | In bedrijf | Enexis |  | NVT |  |  | Nacht | Bemeterd | [36 empty] | Bibeko |  |  | 5VAL | 1 | 1985-01-01 | [9 empty] | 350400 |  | Teceo S | 1 | 2020-01-01 | [15 empty] | LED | 1 | 2016-10-12 |  | LED |  |  | 30.00 | 100000 | LED
19 | 1615142 | https://lms.nederlandslicht.nl/qr/report/1615142 | 51.5305 | 4.5607 | 97646.2888 | 393822.8258 | Vasseurdreef |  |  | Bibeko | Rucphen |  | Gemeente Rucphen |  |  |  | Gemeente Rucphen | In bedrijf | Enexis |  | NVT |  |  | Nacht | Bemeterd | [36 empty] | Bibeko |  |  | 4CPTAL | 1 | 2008-10-31 |  | PM AL 4,0 CO T60 TP | 4.00 | CONISCH | ALUMINIUM | NVT | NVT | NVT |  | 350400 |  | KFK | 1 | 2005-01-01 |  | KFK 9005 | Lightronics |  |  |  |  | 9005 DIEPZWART |  |  |  | 175200 |  |  |  | PLL 36W | 1 | 2019-08-14 |  | 36W PLL | Philips | 3000K | 36.00 | 16000 | PLL
20 | 1615143 | https://lms.nederlandslicht.nl/qr/report/1615143 | 51.5305 | 4.5604 | 97625.7679 | 393831.105 | Vasseurdreef |  |  | Bibeko | Rucphen |  | Gemeente Rucphen |  |  |  | Gemeente Rucphen | In bedrijf | Enexis |  | NVT |  |  | Nacht | Bemeterd | [36 empty] | Bibeko |  |  | 4CPTAL | 1 | 2007-01-01 |  | PM AL 4,0 CO T60 TP | 4.00 | CONISCH | ALUMINIUM | NVT | NVT | NVT |  | 350400 |  | KFK | 1 | 2009-05-01 |  | KFK 9005 | Lightronics |  |  |  |  | 9005 DIEPZWART |  |  |  | 175200 |  |  |  | PLL 36W | 1 | 2019-08-14 |  | 36W PLL | Philips | 3000K | 36.00 | 16000 | PLL
21 | 1615144 | https://lms.nederlandslicht.nl/qr/report/1615144 | 51.5305 | 4.5601 | 97609.1479 | 393830.7752 | Vasseurdreef |  |  | Bibeko | Rucphen |  | Gemeente Rucphen |  |  |  | Gemeente Rucphen | In bedrijf | Enexis |  | NVT |  |  | Nacht | Bemeterd | [36 empty] | Bibeko |  |  | 4CPTAL | 1 | 2007-01-01 |  | PM AL 4,0 CO T60 TP | 4.00 | CONISCH | ALUMINIUM | NVT | NVT | NVT |  | 350400 |  | KFK | 1 | 2008-10-31 |  | KFK 9005 | Lightronics |  |  |  |  | 9005 DIEPZWART |  |  |  | 175200 |  |  |  | PLL 36W | 1 | 2019-08-14 |  | 36W PLL | Philips | 3000K | 36.00 | 16000 | PLL
22 | 1615145 | https://lms.nederlandslicht.nl/qr/report/1615145 | 51.53 | 4.5607 | 97650.5078 | 393769.2757 | Vasseurdreef |  |  | Bibeko | Rucphen |  | Gemeente Rucphen |  |  |  | Gemeente Rucphen | In bedrijf | Enexis |  | NVT |  |  | Nacht | Bemeterd | [36 empty] | Bibeko |  |  | 5VAL | 1 | 1980-04-01 | [9 empty] | 350400 |  | Teceo S | 1 | 2020-01-01 | [15 empty] | LED | 1 | 2016-10-12 |  | LED |  |  | 30.00 | 100000 | LED
23 | 1615146 | https://lms.nederlandslicht.nl/qr/report/1615146 | 51.5297 | 4.5608 | 97654.3909 | 393734.4982 | Vasseurdreef |  |  | Bibeko | Rucphen |  | Gemeente Rucphen |  |  |  | Gemeente Rucphen | In bedrijf | Enexis |  | NVT |  |  | Nacht | Bemeterd | [36 empty] | Bibeko |  |  | 5VAL | 1 | 1980-04-01 | [9 empty] | 350400 |  | Teceo S | 1 | 2020-01-01 | [15 empty] | LED | 1 | 2016-10-12 |  | LED |  |  | 30.00 | 100000 | LED
24 | 1615147 | https://lms.nederlandslicht.nl/qr/report/1615147 | 51.5294 | 4.5606 | 97641.4499 | 393709.4788 | Vasseurdreef |  |  | Bibeko | Rucphen |  | Gemeente Rucphen |  |  |  | Gemeente Rucphen | In bedrijf | Enexis |  | NVT |  |  | Nacht | Bemeterd | [36 empty] | Bibeko |  |  | 5VAL | 1 | 1980-04-01 | [9 empty] | 350400 |  | Teceo S | 1 | 2020-01-01 | [15 empty] | LED | 1 | 2016-10-12 |  | LED |  |  | 30.00 | 100000 | LED
25 | 1615148 | https://lms.nederlandslicht.nl/qr/report/1615148 | 51.5291 | 4.5606 | 97641.4769 | 393671.1246 | Vasseurdreef |  |  | Bibeko | Rucphen |  | Gemeente Rucphen |  |  |  | Gemeente Rucphen | In bedrijf | Enexis |  | NVT |  |  | Nacht | Bemeterd | [36 empty] | Bibeko |  |  | 5VAL | 1 | 1980-04-01 | [9 empty] | 350400 |  | Teceo S | 1 | 2020-01-01 | [15 empty] | LED | 1 | 2016-10-12 |  | LED |  |  | 30.00 | 100000 | LED
26 | 1615149 | https://lms.nederlandslicht.nl/qr/report/1615149 | 51.5292 | 4.5601 | 97606.6698 | 393678.2898 | Vasseurdreef |  |  | Bibeko | Rucphen |  | Gemeente Rucphen |  |  |  | Gemeente Rucphen | In bedrijf | Enexis |  | NVT |  |  | Nacht | Bemeterd | [36 empty] | Bibeko |  |  | 5VAL | 1 | 2017-07-12 | [9 empty] | 350400 |  | Teceo S | 1 | 2017-06-12 | [15 empty] | LED | 1 | 2019-08-14 |  | LED |  |  | 30.00 | 100000 | LED
1 | 1615150 | https://lms.nederlandslicht.nl/qr/report/1615150 | 51.5211 | 4.5636 | 97838.5849 | 392783.8162 | Vennestraat |  |  |  | Rucphen |  | Gemeente Rucphen |  |  |  | Gemeente Rucphen | In bedrijf | Enexis |  | NVT |  |  | Nacht | Bemeterd | [39 empty] | 5VAL | 1 | 1990-03-01 | [9 empty] | 350400 |  | ARESA | 1 | 2017-06-29 | [15 empty] | LED | 1 | 2017-06-29 |  | LED |  |  | 30.00 | 100000 | LED
2 | 1615151 | https://lms.nederlandslicht.nl/qr/report/1615151 | 51.5213 | 4.5681 | 98151.6259 | 392801.4984 | Vennestraat |  |  |  | Rucphen |  | Gemeente Rucphen |  |  |  | Gemeente Rucphen | In bedrijf | Enexis |  | NVT |  |  | Nacht | Bemeterd | [39 empty] | 5VAL | 1 | 1990-03-01 | [9 empty] | 350400 |  | ARESA | 1 | 2017-06-29 | [15 empty] | LED | 1 | 2017-06-29 |  | LED |  |  | 30.00 | 100000 | LED
1 | 1615152 | https://lms.nederlandslicht.nl/qr/report/1615152 | 51.5298 | 4.5583 | 97479.9179 | 393754.3665 | Vlettevaart |  |  | Bibeko | Rucphen |  | Gemeente Rucphen |  |  |  | Gemeente Rucphen | In bedrijf | Enexis |  | NVT |  |  | Nacht | Bemeterd | [36 empty] | Bibeko |  |  | 5VAL | 1 | 1984-02-01 | [9 empty] | 350400 |  | Teceo S | 1 | 2020-06-24 | [15 empty] | LED | 1 | 2020-06-24 |  | LED |  |  | 30.00 | 100000 | LED
2 | 1615153 | https://lms.nederlandslicht.nl/qr/report/1615153 | 51.5298 | 4.5587 | 97509.4489 | 393752.8723 | Vlettevaart |  |  | Bibeko | Rucphen |  | Gemeente Rucphen |  |  |  | Gemeente Rucphen | In bedrijf | Enexis |  | NVT |  |  | Nacht | Bemeterd | [36 empty] | Bibeko |  |  | 5VAL | 1 | 1984-02-01 | [9 empty] | 350400 |  | Teceo S | 1 | 2020-06-24 | [15 empty] | LED | 1 | 2020-06-24 |  | LED |  |  | 30.00 | 100000 | LED
3 | 1615154 | https://lms.nederlandslicht.nl/qr/report/1615154 | 51.5297 | 4.5595 | 97566.4239 | 393737.1211 | Vlettevaart |  |  | Bibeko | Rucphen |  | Gemeente Rucphen |  |  |  | Gemeente Rucphen | In bedrijf | Enexis |  | NVT |  |  | Nacht | Bemeterd | [36 empty] | Bibeko |  |  | 4CPTAL | 1 | 1983-10-01 |  | PM AL 4,0 CO T60 TP | 4.00 | CONISCH | ALUMINIUM | NVT | NVT | NVT |  | 350400 |  | KFK | 1 | 2012-12-12 |  | KFK 9005 | Lightronics |  |  |  |  | 9005 DIEPZWART |  |  |  | 175200 |  |  |  | PLL 36W | 1 | 2019-08-14 |  | 36W PLL | Philips | 3000K | 36.00 | 16000 | PLL
4 | 1615155 | https://lms.nederlandslicht.nl/qr/report/1615155 | 51.5298 | 4.5592 | 97542.2559 | 393744.7401 | Vlettevaart |  |  | Bibeko | Rucphen |  | Gemeente Rucphen |  |  |  | Gemeente Rucphen | In bedrijf | Enexis |  | NVT |  |  | Nacht | Bemeterd | [36 empty] | Bibeko |  |  | 5VAL | 1 | 1982-10-01 | [9 empty] | 350400 |  | Teceo S | 1 | 2020-06-24 | [15 empty] | LED | 1 | 2020-06-24 |  | LED |  |  | 30.00 | 100000 | LED
5 | 1615156 | https://lms.nederlandslicht.nl/qr/report/1615156 | 51.5301 | 4.559 | 97534.6188 | 393780.2324 | Vlettevaart |  |  | Bibeko | Rucphen |  | Gemeente Rucphen |  |  |  | Gemeente Rucphen | In bedrijf | Enexis |  | NVT |  |  | Nacht | Bemeterd | [36 empty] | Bibeko |  |  | 5VAL | 1 | 1983-09-01 | [9 empty] | 350400 |  | Teceo S | 1 | 2020-06-24 | [15 empty] | LED | 1 | 2020-06-24 |  | LED |  |  | 30.00 | 100000 | LED
6 | 1615157 | https://lms.nederlandslicht.nl/qr/report/1615157 | 51.5303 | 4.5592 | 97546.0978 | 393809.2056 | Vlettevaart |  |  | Bibeko | Rucphen |  | Gemeente Rucphen |  |  |  | Gemeente Rucphen | In bedrijf | Enexis |  | NVT |  |  | Nacht | Bemeterd | [36 empty] | Bibeko |  |  | 5VAL | 1 | 1982-10-01 | [9 empty] | 350400 |  | Teceo S | 1 | 2020-06-24 | [15 empty] | LED | 1 | 2020-06-24 |  | LED |  |  | 30.00 | 100000 | LED
7 | 1615158 | https://lms.nederlandslicht.nl/qr/report/1615158 | 51.5306 | 4.5592 | 97547.5849 | 393837.9075 | Vlettevaart |  |  | Bibeko | Rucphen |  | Gemeente Rucphen |  |  |  | Gemeente Rucphen | In bedrijf | Enexis |  | NVT |  |  | Nacht | Bemeterd | [36 empty] | Bibeko |  |  | 5VAL | 1 | 1984-09-10 | [9 empty] | 350400 |  | Teceo S | 1 | 2020-06-24 | [15 empty] | LED | 1 | 2020-06-24 |  | LED |  |  | 30.00 | 100000 | LED
8 | 1615159 | https://lms.nederlandslicht.nl/qr/report/1615159 | 51.5306 | 4.5596 | 97570.7668 | 393840.7806 | Vlettevaart |  |  | Bibeko | Rucphen |  | Gemeente Rucphen |  |  |  | Gemeente Rucphen | In bedrijf | Enexis |  | NVT |  |  | Nacht | Bemeterd | [36 empty] | Bibeko |  |  | 4CPTAL | 1 | 2017-01-25 |  | PM AL 4,0 CO T60 TP | 4.00 | CONISCH | ALUMINIUM | NVT | NVT | NVT |  | 350400 |  | KFK | 1 | 2005-07-20 |  | KFK 9005 | Lightronics |  |  |  |  | 9005 DIEPZWART |  |  |  | 175200 |  |  |  | PLL 36W | 1 | 2019-08-14 |  | 36W PLL | Philips | 3000K | 36.00 | 16000 | PLL
9 | 1615160 | https://lms.nederlandslicht.nl/qr/report/1615160 | 51.5306 | 4.5587 | 97511.0048 | 393838.0006 | Vlettevaart |  |  | Bibeko | Rucphen |  | Gemeente Rucphen |  |  |  | Gemeente Rucphen | In bedrijf | Enexis |  | NVT |  |  | Nacht | Bemeterd | [36 empty] | Bibeko |  |  | 5VAL | 1 | 1983-09-01 | [9 empty] | 350400 |  | Teceo S | 1 | 2020-06-24 | [15 empty] | LED | 1 | 2020-06-24 |  | LED |  |  | 30.00 | 100000 | LED
10 | 1615161 | https://lms.nederlandslicht.nl/qr/report/1615161 | 51.5309 | 4.5587 | 97509.8838 | 393873.5313 | Vlettevaart |  |  | Bibeko | Rucphen |  | Gemeente Rucphen |  |  |  | Gemeente Rucphen | In bedrijf | Enexis |  | NVT |  |  | Nacht | Bemeterd | [36 empty] | Bibeko |  |  | 5VAL | 1 | 1983-09-01 | [9 empty] | 350400 |  | Teceo S | 1 | 2020-06-24 | [15 empty] | LED | 1 | 2020-06-24 |  | LED |  |  | 30.00 | 100000 | LED
11 | 1615162 | https://lms.nederlandslicht.nl/qr/report/1615162 | 51.5312 | 4.5585 | 97498.4108 | 393901.4036 | Vlettevaart |  |  | Bibeko | Rucphen |  | Gemeente Rucphen |  |  |  | Gemeente Rucphen | In bedrijf | Enexis |  | NVT |  |  | Nacht | Bemeterd | [36 empty] | Bibeko |  |  | 5VAL | 1 | 1982-10-01 | [9 empty] | 350400 |  | Teceo S | 1 | 2020-06-24 | [15 empty] | LED | 1 | 2020-06-24 |  | LED |  |  | 30.00 | 100000 | LED
12 | 1615163 | https://lms.nederlandslicht.nl/qr/report/1615163 | 51.5311 | 4.559 | 97529.7499 | 393898.1734 | Vlettevaart |  |  | Bibeko | Rucphen |  | Gemeente Rucphen |  |  |  | Gemeente Rucphen | In bedrijf | Enexis |  | NVT |  |  | Nacht | Bemeterd | [36 empty] | Bibeko |  |  | 5VAL | 1 | 1984-09-01 | [9 empty] | 350400 |  | Teceo S | 1 | 2020-06-24 | [15 empty] | LED | 1 | 2020-06-24 |  | LED |  |  | 30.00 | 100000 | LED
13 | 1615164 | https://lms.nederlandslicht.nl/qr/report/1615164 | 51.5314 | 4.559 | 97529.5969 | 393924.4473 | Vlettevaart |  |  | Bibeko | Rucphen |  | Gemeente Rucphen |  |  |  | Gemeente Rucphen | In bedrijf | Enexis |  | NVT |  |  | Nacht | Bemeterd | [36 empty] | Bibeko |  |  | 5VAL | 1 | 1984-09-01 | [9 empty] | 350400 |  | Teceo S | 1 | 2020-06-24 | [15 empty] | LED | 1 | 2020-06-24 |  | LED |  |  | 30.00 | 100000 | LED
14 | 1615165 | https://lms.nederlandslicht.nl/qr/report/1615165 | 51.5315 | 4.5588 | 97516.2309 | 393942.0372 | Vlettevaart |  |  | Bibeko | Rucphen |  | Gemeente Rucphen |  |  |  | Gemeente Rucphen | In bedrijf | Enexis |  | NVT |  |  | Nacht | Bemeterd | [36 empty] | Bibeko |  |  | 5VAL | 1 | 1982-10-01 | [9 empty] | 350400 |  | Teceo S | 1 | 2020-06-24 | [15 empty] | LED | 1 | 2020-06-24 |  | LED |  |  | 30.00 | 100000 | LED
15 | 1615166 | https://lms.nederlandslicht.nl/qr/report/1615166 | 51.5316 | 4.5592 | 97548.8898 | 393954.5912 | Vlettevaart |  |  | Bibeko | Rucphen |  | Gemeente Rucphen |  |  |  | Gemeente Rucphen | In bedrijf | Enexis |  | NVT |  |  | Nacht | Bemeterd | [36 empty] | Bibeko |  |  | 5VAL | 1 | 1983-09-01 | [9 empty] | 350400 |  | Teceo S | 1 | 2020-06-24 | [15 empty] | LED | 1 | 2020-06-24 |  | LED |  |  | 30.00 | 100000 | LED
12A | 1615167 | https://lms.nederlandslicht.nl/qr/report/1615167 | 51.5312 | 4.5595 | 97567.1978 | 393906.888 | Vlettevaart |  |  | Bibeko | Rucphen |  | Gemeente Rucphen |  |  |  | Gemeente Rucphen | In bedrijf | Enexis |  | NVT |  |  | Nacht | Bemeterd | [36 empty] | Bibeko |  |  | 4CPTAL | 1 | 1995-01-01 |  | PM AL 4,0 CO T60 TP | 4.00 | CONISCH | ALUMINIUM | NVT | NVT | NVT |  | 350400 |  | KFK | 1 | 2006-06-01 |  | KFK 9005 | Lightronics |  |  |  |  | 9005 DIEPZWART |  |  |  | 175200 |  |  |  | PLL 36W | 1 | 2019-08-14 |  | 36W PLL | Philips | 3000K | 36.00 | 16000 | PLL
7B | 1615168 | https://lms.nederlandslicht.nl/qr/report/1615168 | 51.5309 | 4.5591 | 97538.9529 | 393875.4873 | Vlettevaart |  |  | Bibeko | Rucphen |  | Gemeente Rucphen |  |  |  | Gemeente Rucphen | In bedrijf | Enexis |  | NVT |  |  | Nacht | Bemeterd | [36 empty] | Bibeko |  |  | 4CPTAL | 1 | 1995-01-01 |  | PM AL 4,0 CO T60 TP | 4.00 | CONISCH | ALUMINIUM | NVT | NVT | NVT |  | 350400 |  | KFK | 1 | 2006-06-01 |  | KFK 9005 | Lightronics |  |  |  |  | 9005 DIEPZWART |  |  |  | 175200 |  |  |  | PLL 36W | 1 | 2019-08-14 |  | 36W PLL | Philips | 3000K | 36.00 | 16000 | PLL
1 | 1615169 | https://lms.nederlandslicht.nl/qr/report/1615169 | 51.54 | 4.5802 | 99011.2258 | 394868.3298 | Vosdonkseweg |  |  |  | Rucphen |  | Gemeente Rucphen |  |  |  | Gemeente Rucphen | In bedrijf | Enexis |  | NVT |  |  | Nacht | Bemeterd | [39 empty] | 8CAL | 1 | 2018-06-01 |  | LM AL 8,0 CO EU850/5 T60 TP | 8.00 | CONISCH | ALUMINIUM | NVT | NVT | NVT |  | 350400 |  | TECEO-1 24 LED | 1 | 2018-06-01 | [15 empty] | LED | 1 | 2018-05-29 |  | LED |  |  | 30.00 | 100000 | LED
2 | 1615170 | https://lms.nederlandslicht.nl/qr/report/1615170 | 51.5401 | 4.5805 | 99034.4008 | 394882.7929 | Vosdonkseweg |  |  |  | Rucphen |  | Gemeente Rucphen |  |  |  | Gemeente Rucphen | In bedrijf | Enexis |  | NVT |  |  | Nacht | Bemeterd | [39 empty] | 8CAL | 1 | 2018-06-01 |  | LM AL 8,0 CO EU850/5 T60 TP | 8.00 | CONISCH | ALUMINIUM | NVT | NVT | NVT |  | 350400 |  | TECEO-1 24 LED | 1 | 2018-06-01 | [15 empty] | LED | 1 | 2018-05-29 |  | LED |  |  | 30.00 | 100000 | LED
3 | 1615171 | https://lms.nederlandslicht.nl/qr/report/1615171 | 51.5403 | 4.581 | 99069.7338 | 394898.1753 | Vosdonkseweg |  |  |  | Rucphen |  | Gemeente Rucphen |  |  |  | Gemeente Rucphen | In bedrijf | Enexis |  | NVT |  |  | Nacht | Bemeterd | [39 empty] | 8VAL | 1 | 2018-06-01 |  | LM AL 8,0 CV EU850/5 T60 TP | 8.00 | CILINDRISCH | ALUMINIUM | NVT | NVT | NVT |  | 350400 |  | TECEO-1 24 LED | 1 | 2018-06-01 | [15 empty] | LED | 1 | 2018-05-29 |  | LED |  |  | 30.00 | 100000 | LED
4 | 1615172 | https://lms.nederlandslicht.nl/qr/report/1615172 | 51.5403 | 4.5816 | 99109.6339 | 394904.0035 | Vosdonkseweg |  |  |  | Rucphen |  | Gemeente Rucphen |  |  |  | Gemeente Rucphen | In bedrijf | Enexis |  | NVT |  |  | Nacht | Bemeterd | [39 empty] | 8VAL | 1 | 2009-01-01 |  | LM AL 8,0 CV EU850/5 T60 TP | 8.00 | CILINDRISCH | ALUMINIUM | NVT | NVT | NVT |  | 350400 |  | TECEO-1 24 LED | 1 | 2018-06-01 | [15 empty] | LED | 1 | 2018-05-29 |  | LED |  |  | 30.00 | 100000 | LED
5 | 1615173 | https://lms.nederlandslicht.nl/qr/report/1615173 | 51.5403 | 4.5821 | 99149.6388 | 394898.3331 | Vosdonkseweg |  |  |  | Rucphen |  | Gemeente Rucphen |  |  |  | Gemeente Rucphen | In bedrijf | Enexis |  | NVT |  |  | Nacht | Bemeterd | [39 empty] | 8VAL | 1 | 2009-01-01 |  | LM AL 8,0 CV EU850/5 T60 TP | 8.00 | CILINDRISCH | ALUMINIUM | NVT | NVT | NVT |  | 350400 |  | TECEO-1 24 LED | 1 | 2018-06-01 | [15 empty] | LED | 1 | 2018-05-29 |  | LED |  |  | 30.00 | 100000 | LED
6 | 1615174 | https://lms.nederlandslicht.nl/qr/report/1615174 | 51.5402 | 4.5827 | 99187.1238 | 394883.6855 | Vosdonkseweg |  |  |  | Rucphen |  | Gemeente Rucphen |  |  |  | Gemeente Rucphen | In bedrijf | Enexis |  | NVT |  |  | Nacht | Bemeterd | [39 empty] | 8CAL | 1 | 2018-06-01 |  | LM AL 8,0 CO EU850/5 T60 TP | 8.00 | CONISCH | ALUMINIUM | NVT | NVT | NVT |  | 350400 |  | TECEO-1 24 LED | 1 | 2018-06-01 | [15 empty] | LED | 1 | 2018-05-29 |  | LED |  |  | 30.00 | 100000 | LED
7 | 1615175 | https://lms.nederlandslicht.nl/qr/report/1615175 | 51.5401 | 4.5832 | 99225.9208 | 394873.6576 | Vosdonkseweg |  |  |  | Rucphen |  | Gemeente Rucphen |  |  |  | Gemeente Rucphen | In bedrijf | Enexis |  | NVT |  |  | Nacht | Bemeterd | [39 empty] | 8CAL | 1 | 2018-06-01 |  | LM AL 8,0 CO EU850/5 T60 TP | 8.00 | CONISCH | ALUMINIUM | NVT | NVT | NVT |  | 350400 |  | TECEO-1 24 LED | 1 | 2018-06-01 | [15 empty] | LED | 1 | 2018-05-29 |  | LED |  |  | 30.00 | 100000 | LED
8 | 1615176 | https://lms.nederlandslicht.nl/qr/report/1615176 | 51.5401 | 4.5838 | 99264.8758 | 394872.1354 | Vosdonkseweg |  |  |  | Rucphen |  | Gemeente Rucphen |  |  |  | Gemeente Rucphen | In bedrijf | Enexis |  | NVT |  |  | Nacht | Bemeterd | [39 empty] | 8CAL | 1 | 2018-06-01 |  | LM AL 8,0 CO EU850/5 T60 TP | 8.00 | CONISCH | ALUMINIUM | NVT | NVT | NVT |  | 350400 |  | TECEO-1 24 LED | 1 | 2018-06-01 | [15 empty] | LED | 1 | 2018-05-29 |  | LED |  |  | 30.00 | 100000 | LED
9 | 1615177 | https://lms.nederlandslicht.nl/qr/report/1615177 | 51.5401 | 4.5844 | 99304.3559 | 394877.963 | Vosdonkseweg |  |  |  | Rucphen |  | Gemeente Rucphen |  |  |  | Gemeente Rucphen | In bedrijf | Enexis |  | NVT |  |  | Nacht | Bemeterd | [39 empty] | 8CAL | 1 | 2018-06-01 |  | LM AL 8,0 CO EU850/5 T60 TP | 8.00 | CONISCH | ALUMINIUM | NVT | NVT | NVT |  | 350400 |  | TECEO-1 24 LED | 1 | 2018-06-01 | [15 empty] | LED | 1 | 2018-05-29 |  | LED |  |  | 30.00 | 100000 | LED
10 | 1615178 | https://lms.nederlandslicht.nl/qr/report/1615178 | 51.5402 | 4.5849 | 99341.7359 | 394891.9284 | Vosdonkseweg |  |  |  | Rucphen |  | Gemeente Rucphen |  |  |  | Gemeente Rucphen | In bedrijf | Enexis |  | NVT |  |  | Nacht | Bemeterd | [39 empty] | 8CAL | 1 | 2018-06-01 |  | LM AL 8,0 CO EU850/5 T60 TP | 8.00 | CONISCH | ALUMINIUM | NVT | NVT | NVT |  | 350400 |  | TECEO-1 24 LED | 1 | 2018-06-01 | [15 empty] | LED | 1 | 2018-05-29 |  | LED |  |  | 30.00 | 100000 | LED
11 | 1615179 | https://lms.nederlandslicht.nl/qr/report/1615179 | 51.5404 | 4.5854 | 99377.7508 | 394909.2535 | Vosdonkseweg |  |  |  | Rucphen |  | Gemeente Rucphen |  |  |  | Gemeente Rucphen | In bedrijf | Enexis |  | NVT |  |  | Nacht | Bemeterd | [39 empty] | 8CAL | 1 | 2018-06-01 |  | LM AL 8,0 CO EU850/5 T60 TP | 8.00 | CONISCH | ALUMINIUM | NVT | NVT | NVT |  | 350400 |  | TECEO-1 24 LED | 1 | 2018-06-01 | [15 empty] | LED | 1 | 2018-05-29 |  | LED |  |  | 30.00 | 100000 | LED
12 | 1615180 | https://lms.nederlandslicht.nl/qr/report/1615180 | 51.5405 | 4.586 | 99415.5508 | 394923.0602 | Vosdonkseweg |  |  |  | Rucphen |  | Gemeente Rucphen |  |  |  | Gemeente Rucphen | In bedrijf | Enexis |  | NVT |  |  | Nacht | Bemeterd | [39 empty] | 8CAL | 1 | 2018-06-01 |  | LM AL 8,0 CO EU850/5 T60 TP | 8.00 | CONISCH | ALUMINIUM | NVT | NVT | NVT |  | 350400 |  | TECEO-1 24 LED | 1 | 2018-06-01 | [15 empty] | LED | 1 | 2018-05-29 |  | LED |  |  | 30.00 | 100000 | LED
13 | 1615181 | https://lms.nederlandslicht.nl/qr/report/1615181 | 51.5406 | 4.5865 | 99454.5588 | 394935.9225 | Vosdonkseweg |  |  |  | Rucphen |  | Gemeente Rucphen |  |  |  | Gemeente Rucphen | In bedrijf | Enexis |  | NVT |  |  | Nacht | Bemeterd | [39 empty] | 8CAL | 1 | 2018-06-01 |  | LM AL 8,0 CO EU850/5 T60 TP | 8.00 | CONISCH | ALUMINIUM | NVT | NVT | NVT |  | 350400 |  | TECEO-1 24 LED | 1 | 2018-06-01 | [15 empty] | LED | 1 | 2018-05-29 |  | LED |  |  | 30.00 | 100000 | LED
14 | 1615182 | https://lms.nederlandslicht.nl/qr/report/1615182 | 51.5407 | 4.5871 | 99492.3588 | 394945.7399 | Vosdonkseweg |  |  |  | Rucphen |  | Gemeente Rucphen |  |  |  | Gemeente Rucphen | In bedrijf | Enexis |  | NVT |  |  | Nacht | Bemeterd | [39 empty] | 8CAL | 1 | 2018-06-01 |  | LM AL 8,0 CO EU850/5 T60 TP | 8.00 | CONISCH | ALUMINIUM | NVT | NVT | NVT |  | 350400 |  | TECEO-1 24 LED | 1 | 2018-06-01 | [15 empty] | LED | 1 | 2018-05-29 |  | LED |  |  | 30.00 | 100000 | LED
15 | 1615183 | https://lms.nederlandslicht.nl/qr/report/1615183 | 51.5408 | 4.5876 | 99530.8938 | 394957.0282 | Vosdonkseweg |  |  |  | Rucphen |  | Gemeente Rucphen |  |  |  | Gemeente Rucphen | In bedrijf | Enexis |  | NVT |  |  | Nacht | Bemeterd | [39 empty] | 8CAL | 1 | 2018-06-01 |  | LM AL 8,0 CO EU850/5 T60 TP | 8.00 | CONISCH | ALUMINIUM | NVT | NVT | NVT |  | 350400 |  | TECEO-1 24 LED | 1 | 2018-06-01 | [15 empty] | LED | 1 | 2018-05-29 |  | LED |  |  | 30.00 | 100000 | LED
16 | 1615184 | https://lms.nederlandslicht.nl/qr/report/1615184 | 51.541 | 4.5882 | 99569.2188 | 394968.368 | Vosdonkseweg |  |  |  | Rucphen |  | Gemeente Rucphen |  |  |  | Gemeente Rucphen | In bedrijf | Enexis |  | NVT |  |  | Nacht | Bemeterd | [39 empty] | 8CAL | 1 | 2018-06-01 |  | LM AL 8,0 CO EU850/5 T60 TP | 8.00 | CONISCH | ALUMINIUM | NVT | NVT | NVT |  | 350400 |  | TECEO-1 24 LED | 1 | 2018-06-01 | [15 empty] | LED | 1 | 2018-05-29 |  | LED |  |  | 30.00 | 100000 | LED
17 | 1615185 | https://lms.nederlandslicht.nl/qr/report/1615185 | 51.5411 | 4.5887 | 99607.8058 | 394980.2326 | Vosdonkseweg |  |  |  | Rucphen |  | Gemeente Rucphen |  |  |  | Gemeente Rucphen | In bedrijf | Enexis |  | NVT |  |  | Nacht | Bemeterd | [39 empty] | 8CAL | 1 | 2018-06-01 |  | LM AL 8,0 CO EU850/5 T60 TP | 8.00 | CONISCH | ALUMINIUM | NVT | NVT | NVT |  | 350400 |  | TECEO-1 24 LED | 1 | 2018-06-01 | [15 empty] | LED | 1 | 2018-05-29 |  | LED |  |  | 30.00 | 100000 | LED
18 | 1615186 | https://lms.nederlandslicht.nl/qr/report/1615186 | 51.5412 | 4.5893 | 99646.6039 | 394991.2585 | Vosdonkseweg |  |  | Bibeko | Rucphen |  | Gemeente Rucphen |  |  |  | Gemeente Rucphen | In bedrijf | Enexis |  | NVT |  |  | Nacht | Bemeterd | [36 empty] | Bibeko |  |  | 8CAL | 1 | 2018-06-01 |  | LM AL 8,0 CO EU850/5 T60 TP | 8.00 | CONISCH | ALUMINIUM | NVT | NVT | NVT |  | 350400 |  | TECEO-1 24 LED | 1 | 2018-06-01 | [15 empty] | LED | 1 | 2018-05-29 |  | LED |  |  | 30.00 | 100000 | LED
19 | 1615187 | https://lms.nederlandslicht.nl/qr/report/1615187 | 51.5413 | 4.5898 | 99683.6158 | 395002.6502 | Vosdonkseweg |  |  | Bibeko | Rucphen |  | Gemeente Rucphen |  |  |  | Gemeente Rucphen | In bedrijf | Enexis |  | NVT |  |  | Nacht | Bemeterd | [36 empty] | Bibeko |  |  | 8CAL | 1 | 2018-06-01 |  | LM AL 8,0 CO EU850/5 T60 TP | 8.00 | CONISCH | ALUMINIUM | NVT | NVT | NVT |  | 350400 |  | TECEO-1 24 LED | 1 | 2018-06-01 | [15 empty] | LED | 1 | 2018-05-29 |  | LED |  |  | 30.00 | 100000 | LED
20 | 1615188 | https://lms.nederlandslicht.nl/qr/report/1615188 | 51.5414 | 4.5904 | 99721.9938 | 395014.0429 | Vosdonkseweg |  |  | Bibeko | Rucphen |  | Gemeente Rucphen |  |  |  | Gemeente Rucphen | In bedrijf | Enexis |  | NVT |  |  | Nacht | Bemeterd | [36 empty] | Bibeko |  |  | 8CAL | 1 | 2018-06-01 |  | LM AL 8,0 CO EU850/5 T60 TP | 8.00 | CONISCH | ALUMINIUM | NVT | NVT | NVT |  | 350400 |  | TECEO-1 24 LED | 1 | 2018-06-01 | [15 empty] | LED | 1 | 2018-05-29 |  | LED |  |  | 30.00 | 100000 | LED
21 | 1615189 | https://lms.nederlandslicht.nl/qr/report/1615189 | 51.5415 | 4.5909 | 99760.2658 | 395025.4882 | Vosdonkseweg |  |  | Bibeko | Rucphen |  | Gemeente Rucphen |  |  |  | Gemeente Rucphen | In bedrijf | Enexis |  | NVT |  |  | Nacht | Bemeterd | [36 empty] | Bibeko |  |  | 8CAL | 1 | 2018-06-01 |  | LM AL 8,0 CO EU850/5 T60 TP | 8.00 | CONISCH | ALUMINIUM | NVT | NVT | NVT |  | 350400 |  | TECEO-1 24 LED | 1 | 2018-06-01 | [15 empty] | LED | 1 | 2018-05-29 |  | LED |  |  | 30.00 | 100000 | LED
22 | 1615190 | https://lms.nederlandslicht.nl/qr/report/1615190 | 51.5416 | 4.5915 | 99797.3838 | 395041.0285 | Vosdonkseweg |  |  | Bibeko | Rucphen |  | Gemeente Rucphen |  |  |  | Gemeente Rucphen | In bedrijf | Enexis |  | NVT |  |  | Nacht | Bemeterd | [36 empty] | Bibeko |  |  | 8CAL | 1 | 2018-06-01 |  | LM AL 8,0 CO EU850/5 T60 TP | 8.00 | CONISCH | ALUMINIUM | NVT | NVT | NVT |  | 350400 |  | TECEO-1 24 LED | 1 | 2018-06-01 | [15 empty] | LED | 1 | 2018-05-29 |  | LED |  |  | 30.00 | 100000 | LED
23 | 1615191 | https://lms.nederlandslicht.nl/qr/report/1615191 | 51.5418 | 4.592 | 99832.5058 | 395060.8199 | Vosdonkseweg |  |  | Bibeko | Rucphen |  | Gemeente Rucphen |  |  |  | Gemeente Rucphen | In bedrijf | Enexis |  | NVT |  |  | Nacht | Bemeterd | [36 empty] | Bibeko |  |  | 8VAL | 1 | 2009-01-01 |  | LM AL 8,0 CV EU850/5 T60 TP | 8.00 | CILINDRISCH | ALUMINIUM | NVT | NVT | NVT |  | 350400 |  | TECEO-1 24 LED | 1 | 2018-06-01 | [15 empty] | LED | 1 | 2018-05-29 |  | LED |  |  | 30.00 | 100000 | LED
24 | 1615192 | https://lms.nederlandslicht.nl/qr/report/1615192 | 51.542 | 4.5925 | 99868.9938 | 395077.9876 | Vosdonkseweg |  |  | Bibeko | Rucphen |  | Gemeente Rucphen |  |  |  | Gemeente Rucphen | In bedrijf | Enexis |  | NVT |  |  | Nacht | Bemeterd | [36 empty] | Bibeko |  |  | 8VAL | 1 | 2018-06-01 |  | LM AL 8,0 CV EU850/5 T60 TP | 8.00 | CILINDRISCH | ALUMINIUM | NVT | NVT | NVT |  | 350400 |  | TECEO-1 24 LED | 1 | 2018-06-01 | [15 empty] | LED | 1 | 2018-05-29 |  | LED |  |  | 30.00 | 100000 | LED
1 | 1615193 | https://lms.nederlandslicht.nl/qr/report/1615193 | 51.5322 | 4.5645 | 97912.4159 | 394010.6132 | Zundertseweg |  |  | Bibeko | Rucphen |  | Gemeente Rucphen |  |  |  | Gemeente Rucphen | In bedrijf | Enexis |  | NVT |  |  | Nacht | Bemeterd | [36 empty] | Bibeko |  |  | 8VAL | 1 | 1991-01-01 |  | LM AL 8,0 CV EU850/5 T60 TP | 8.00 | CILINDRISCH | ALUMINIUM | NVT | NVT | NVT |  | 350400 |  | TECEO-1 24 LED | 1 | 2017-10-18 | [15 empty] | LED | 1 | 2017-10-18 |  | LED |  |  | 30.00 | 100000 | LED
2 | 1615194 | https://lms.nederlandslicht.nl/qr/report/1615194 | 51.532 | 4.5642 | 97897.9319 | 393986.8479 | Zundertseweg |  |  | Bibeko | Rucphen |  | Gemeente Rucphen |  |  |  | Gemeente Rucphen | In bedrijf | Enexis |  | NVT |  |  | Nacht | Bemeterd | [36 empty] | Bibeko |  |  | 8VAL | 1 | 1991-01-01 |  | LM AL 8,0 CV EU850/5 T60 TP | 8.00 | CILINDRISCH | ALUMINIUM | NVT | NVT | NVT |  | 350400 |  | TECEO-1 24 LED | 1 | 2017-10-18 | [15 empty] | LED | 1 | 2017-10-18 |  | LED |  |  | 30.00 | 100000 | LED
3 | 1615195 | https://lms.nederlandslicht.nl/qr/report/1615195 | 51.5317 | 4.5642 | 97894.7618 | 393953.5332 | Zundertseweg |  |  | Bibeko | Rucphen |  | Gemeente Rucphen |  |  |  | Gemeente Rucphen | In bedrijf | Enexis |  | NVT |  |  | Nacht | Bemeterd | [36 empty] | Bibeko |  |  | 8VAL | 1 | 1991-01-01 |  | LM AL 8,0 CV EU850/5 T60 TP | 8.00 | CILINDRISCH | ALUMINIUM | NVT | NVT | NVT |  | 350400 |  | TECEO-1 24 LED | 1 | 2017-10-18 | [15 empty] | LED | 1 | 2017-10-18 |  | LED |  |  | 30.00 | 100000 | LED
4 | 1615196 | https://lms.nederlandslicht.nl/qr/report/1615196 | 51.5314 | 4.5642 | 97890.9558 | 393921.6376 | Zundertseweg |  |  | Bibeko | Rucphen |  | Gemeente Rucphen |  |  |  | Gemeente Rucphen | In bedrijf | Enexis |  | NVT |  |  | Nacht | Bemeterd | [36 empty] | Bibeko |  |  | 8VAL | 1 | 1991-01-01 |  | LM AL 8,0 CV EU850/5 T60 TP | 8.00 | CILINDRISCH | ALUMINIUM | NVT | NVT | NVT |  | 350400 |  | TECEO-1 24 LED | 1 | 2017-10-18 | [15 empty] | LED | 1 | 2017-10-18 |  | LED |  |  | 30.00 | 100000 | LED
5 | 1615197 | https://lms.nederlandslicht.nl/qr/report/1615197 | 51.5311 | 4.5641 | 97889.2549 | 393889.3432 | Zundertseweg |  |  | Bibeko | Rucphen |  | Gemeente Rucphen |  |  |  | Gemeente Rucphen | In bedrijf | Enexis |  | NVT |  |  | Nacht | Bemeterd | [36 empty] | Bibeko |  |  | 8VAL | 1 | 1991-01-01 |  | LM AL 8,0 CV EU850/5 T60 TP | 8.00 | CILINDRISCH | ALUMINIUM | NVT | NVT | NVT |  | 350400 |  | TECEO-1 24 LED | 1 | 2017-10-18 | [15 empty] | LED | 1 | 2017-10-18 |  | LED |  |  | 30.00 | 100000 | LED
6 | 1615198 | https://lms.nederlandslicht.nl/qr/report/1615198 | 51.5308 | 4.5642 | 97891.8798 | 393854.1606 | Zundertseweg |  |  | Bibeko | Rucphen |  | Gemeente Rucphen |  |  |  | Gemeente Rucphen | In bedrijf | Enexis |  | NVT |  |  | Nacht | Bemeterd | [36 empty] | Bibeko |  |  | 8VAL | 1 | 1991-01-01 |  | LM AL 8,0 CV EU850/5 T60 TP | 8.00 | CILINDRISCH | ALUMINIUM | NVT | NVT | NVT |  | 350400 |  | TECEO-1 24 LED | 1 | 2017-10-18 | [15 empty] | LED | 1 | 2017-10-18 |  | LED |  |  | 30.00 | 100000 | LED
7 | 1615199 | https://lms.nederlandslicht.nl/qr/report/1615199 | 51.5306 | 4.5643 | 97897.7548 | 393831.2846 | Zundertseweg |  |  | Bibeko | Rucphen |  | Gemeente Rucphen |  |  |  | Gemeente Rucphen | In bedrijf | Enexis |  | NVT |  |  | Nacht | Bemeterd | [36 empty] | Bibeko |  |  | 8VAL | 1 | 1991-01-01 |  | LM AL 8,0 CV EU850/5 T60 TP | 8.00 | CILINDRISCH | ALUMINIUM | NVT | NVT | NVT |  | 350400 |  | TECEO-1 24 LED | 1 | 2017-10-18 | [15 empty] | LED | 1 | 2017-10-18 |  | LED |  |  | 30.00 | 100000 | LED
8 | 1615200 | https://lms.nederlandslicht.nl/qr/report/1615200 | 51.5303 | 4.5646 | 97917.6709 | 393803.4347 | Zundertseweg |  |  | Bibeko | Rucphen |  | Gemeente Rucphen |  |  |  | Gemeente Rucphen | In bedrijf | Enexis |  | NVT |  |  | Nacht | Bemeterd | [36 empty] | Bibeko |  |  | 8VAL | 1 | 1991-01-01 |  | LM AL 8,0 CV EU850/5 T60 TP | 8.00 | CILINDRISCH | ALUMINIUM | NVT | NVT | NVT |  | 350400 |  | TECEO-1 24 LED | 1 | 2017-10-18 | [15 empty] | LED | 1 | 2017-10-18 |  | LED |  |  | 30.00 | 100000 | LED
9 | 1615201 | https://lms.nederlandslicht.nl/qr/report/1615201 | 51.5301 | 4.5645 | 97912.5098 | 393777.2354 | Zundertseweg |  |  | Bibeko | Rucphen |  | Gemeente Rucphen |  |  |  | Gemeente Rucphen | In bedrijf | Enexis |  | NVT |  |  | Nacht | Bemeterd | [36 empty] | Bibeko |  |  | 8VAL | 1 | 2009-01-01 |  | LM AL 8,0 CV EU850/5 T60 TP | 8.00 | CILINDRISCH | ALUMINIUM | NVT | NVT | NVT |  | 350400 |  | TECEO-1 24 LED | 1 | 2017-10-18 | [15 empty] | LED | 1 | 2017-10-18 |  | LED |  |  | 30.00 | 100000 | LED
10 | 1615202 | https://lms.nederlandslicht.nl/qr/report/1615202 | 51.5298 | 4.5646 | 97920.9949 | 393745.4602 | Zundertseweg |  |  | Bibeko | Rucphen |  | Gemeente Rucphen |  |  |  | Gemeente Rucphen | In bedrijf | Enexis |  | NVT |  |  | Nacht | Bemeterd | [36 empty] | Bibeko |  |  | 8VAL | 1 | 1991-01-01 |  | LM AL 8,0 CV EU850/5 T60 TP | 8.00 | CILINDRISCH | ALUMINIUM | NVT | NVT | NVT |  | 350400 |  | TECEO-1 24 LED | 1 | 2017-10-18 | [15 empty] | LED | 1 | 2017-10-18 |  | LED |  |  | 30.00 | 100000 | LED
11 | 1615203 | https://lms.nederlandslicht.nl/qr/report/1615203 | 51.5296 | 4.5647 | 97927.1418 | 393726.8547 | Zundertseweg |  |  | Bibeko | Rucphen |  | Gemeente Rucphen |  |  |  | Gemeente Rucphen | In bedrijf | Enexis |  | NVT |  |  | Nacht | Bemeterd | [36 empty] | Bibeko |  |  | 8VAL | 1 | 1991-01-01 |  | LM AL 8,0 CV EU850/5 T60 TP | 8.00 | CILINDRISCH | ALUMINIUM | NVT | NVT | NVT |  | 350400 |  | TECEO-1 24 LED | 1 | 2017-10-18 | [15 empty] | LED | 1 | 2017-10-18 |  | LED |  |  | 30.00 | 100000 | LED
12 | 1615204 | https://lms.nederlandslicht.nl/qr/report/1615204 | 51.5293 | 4.5648 | 97934.7978 | 393694.9276 | Zundertseweg |  |  | Bibeko | Rucphen |  | Gemeente Rucphen |  |  |  | Gemeente Rucphen | In bedrijf | Enexis |  | NVT |  |  | Nacht | Bemeterd | [36 empty] | Bibeko |  |  | 8VAL | 1 | 1991-01-01 |  | LM AL 8,0 CV EU850/5 T60 TP | 8.00 | CILINDRISCH | ALUMINIUM | NVT | NVT | NVT |  | 350400 |  | TECEO-1 24 LED | 1 | 2017-10-18 | [15 empty] | LED | 1 | 2017-10-18 |  | LED |  |  | 30.00 | 100000 | LED
13 | 1615205 | https://lms.nederlandslicht.nl/qr/report/1615205 | 51.529 | 4.565 | 97944.1989 | 393662.0818 | Zundertseweg |  |  | Bibeko | Rucphen |  | Gemeente Rucphen |  |  |  | Gemeente Rucphen | In bedrijf | Enexis |  | NVT |  |  | Nacht | Bemeterd | [36 empty] | Bibeko |  |  | 8VAL | 1 | 1991-01-01 |  | LM AL 8,0 CV EU850/5 T60 TP | 8.00 | CILINDRISCH | ALUMINIUM | NVT | NVT | NVT |  | 350400 |  | TECEO-1 24 LED | 1 | 2017-10-18 | [15 empty] | LED | 1 | 2017-10-18 |  | LED |  |  | 30.00 | 100000 | LED
14 | 1615206 | https://lms.nederlandslicht.nl/qr/report/1615206 | 51.5288 | 4.5651 | 97951.3318 | 393635.8149 | Zundertseweg |  |  | Bibeko | Rucphen |  | Gemeente Rucphen |  |  |  | Gemeente Rucphen | In bedrijf | Enexis |  | NVT |  |  | Nacht | Bemeterd | [36 empty] | Bibeko |  |  | 8VAL | 1 | 1991-01-01 |  | LM AL 8,0 CV EU850/5 T60 TP | 8.00 | CILINDRISCH | ALUMINIUM | NVT | NVT | NVT |  | 350400 |  | TECEO-1 24 LED | 1 | 2017-10-18 | [15 empty] | LED | 1 | 2017-10-18 |  | LED |  |  | 30.00 | 100000 | LED
15 | 1615207 | https://lms.nederlandslicht.nl/qr/report/1615207 | 51.5286 | 4.5653 | 97969.6998 | 393616.8046 | Zundertseweg |  |  | Bibeko | Rucphen |  | Gemeente Rucphen |  |  |  | Gemeente Rucphen | In bedrijf | Enexis |  | NVT |  |  | Nacht | Bemeterd | [36 empty] | Bibeko |  |  | 8VAL | 1 | 1991-01-01 |  | LM AL 8,0 CV EU850/5 T60 TP | 8.00 | CILINDRISCH | ALUMINIUM | NVT | NVT | NVT |  | 350400 |  | TECEO-1 24 LED | 1 | 2017-10-18 | [15 empty] | LED | 1 | 2017-10-18 |  | LED |  |  | 30.00 | 100000 | LED
16 | 1615208 | https://lms.nederlandslicht.nl/qr/report/1615208 | 51.5284 | 4.5653 | 97966.5868 | 393586.2051 | Zundertseweg |  |  | Bibeko | Rucphen |  | Gemeente Rucphen |  |  |  | Gemeente Rucphen | In bedrijf | Enexis |  | NVT |  |  | Nacht | Bemeterd | [36 empty] | Bibeko |  |  | 8VAL | 1 | 1991-01-01 |  | LM AL 8,0 CV EU850/5 T60 TP | 8.00 | CILINDRISCH | ALUMINIUM | NVT | NVT | NVT |  | 350400 |  | TECEO-1 24 LED | 1 | 2017-10-18 | [15 empty] | LED | 1 | 2017-10-18 |  | LED |  |  | 30.00 | 100000 | LED
17 | 1615209 | https://lms.nederlandslicht.nl/qr/report/1615209 | 51.5282 | 4.5654 | 97973.6038 | 393562.7456 | Zundertseweg |  |  | Bibeko | Rucphen |  | Gemeente Rucphen |  |  |  | Gemeente Rucphen | In bedrijf | Enexis |  | NVT |  |  | Nacht | Bemeterd | [36 empty] | Bibeko |  |  | 8VAL | 1 | 1991-01-01 |  | LM AL 8,0 CV EU850/5 T60 TP | 8.00 | CILINDRISCH | ALUMINIUM | NVT | NVT | NVT |  | 350400 |  | TECEO-1 24 LED | 1 | 2017-10-18 | [15 empty] | LED | 1 | 2017-10-18 |  | LED |  |  | 30.00 | 100000 | LED
18 | 1615210 | https://lms.nederlandslicht.nl/qr/report/1615210 | 51.5278 | 4.5656 | 97988.7068 | 393527.6215 | Zundertseweg |  |  |  | Rucphen |  | Gemeente Rucphen |  |  |  | Gemeente Rucphen | In bedrijf | Enexis |  | NVT |  |  | Nacht | Bemeterd | [39 empty] | 8VAL | 1 | 1991-01-01 |  | LM AL 8,0 CV EU850/5 T60 TP | 8.00 | CILINDRISCH | ALUMINIUM | NVT | NVT | NVT |  | 350400 |  | TECEO-1 24 LED | 1 | 2017-10-18 | [15 empty] | LED | 1 | 2017-10-18 |  | LED |  |  | 30.00 | 100000 | LED
19 | 1615211 | https://lms.nederlandslicht.nl/qr/report/1615211 | 51.5276 | 4.5659 | 98007.9298 | 393501.9427 | Zundertseweg |  |  |  | Rucphen |  | Gemeente Rucphen |  |  |  | Gemeente Rucphen | In bedrijf | Enexis |  | NVT |  |  | Nacht | Bemeterd | [39 empty] | 8VAL | 1 | 1991-01-01 |  | LM AL 8,0 CV EU850/5 T60 TP | 8.00 | CILINDRISCH | ALUMINIUM | NVT | NVT | NVT |  | 350400 |  | TECEO-1 24 LED | 1 | 2017-10-18 | [15 empty] | LED | 1 | 2017-10-18 |  | LED |  |  | 30.00 | 100000 | LED
20 | 1615212 | https://lms.nederlandslicht.nl/qr/report/1615212 | 51.5274 | 4.5662 | 98029.2959 | 393475.9183 | Zundertseweg |  |  |  | Rucphen |  | Gemeente Rucphen |  |  |  | Gemeente Rucphen | In bedrijf | Enexis |  | NVT |  |  | Nacht | Bemeterd | [39 empty] | 8VAL | 1 | 1991-01-01 |  | LM AL 8,0 CV EU850/5 T60 TP | 8.00 | CILINDRISCH | ALUMINIUM | NVT | NVT | NVT |  | 350400 |  | TECEO-1 24 LED | 1 | 2017-10-18 | [15 empty] | LED | 1 | 2017-10-18 |  | LED |  |  | 30.00 | 100000 | LED
21 | 1615213 | https://lms.nederlandslicht.nl/qr/report/1615213 | 51.5273 | 4.5666 | 98055.5859 | 393462.6046 | Zundertseweg |  |  |  | Rucphen |  | Gemeente Rucphen |  |  |  | Gemeente Rucphen | In bedrijf | Enexis |  | NVT |  |  | Nacht | Bemeterd | [39 empty] | 8VAL | 1 | 1991-01-01 |  | LM AL 8,0 CV EU850/5 T60 TP | 8.00 | CILINDRISCH | ALUMINIUM | NVT | NVT | NVT |  | 350400 |  | TECEO-1 24 LED | 1 | 2017-10-18 | [15 empty] | LED | 1 | 2017-10-18 |  | LED |  |  | 30.00 | 100000 | LED
22 | 1615214 | https://lms.nederlandslicht.nl/qr/report/1615214 | 51.5271 | 4.5669 | 98077.8968 | 393438.7026 | Zundertseweg |  |  |  | Rucphen |  | Gemeente Rucphen |  |  |  | Gemeente Rucphen | In bedrijf | Enexis |  | NVT |  |  | Nacht | Bemeterd | [39 empty] | 8VAL | 1 | 1991-01-01 |  | LM AL 8,0 CV EU850/5 T60 TP | 8.00 | CILINDRISCH | ALUMINIUM | NVT | NVT | NVT |  | 350400 |  | TECEO-1 24 LED | 1 | 2017-10-18 | [15 empty] | LED | 1 | 2017-10-18 |  | LED |  |  | 30.00 | 100000 | LED
23 | 1615215 | https://lms.nederlandslicht.nl/qr/report/1615215 | 51.5268 | 4.5672 | 98099.6089 | 393414.6406 | Zundertseweg |  |  |  | Rucphen |  | Gemeente Rucphen |  |  |  | Gemeente Rucphen | In bedrijf | Enexis |  | NVT |  |  | Nacht | Bemeterd | [39 empty] | 8VAL | 1 | 1991-01-01 |  | LM AL 8,0 CV EU850/5 T60 TP | 8.00 | CILINDRISCH | ALUMINIUM | NVT | NVT | NVT |  | 350400 |  | TECEO-1 24 LED | 1 | 2017-10-18 | [15 empty] | LED | 1 | 2017-10-18 |  | LED |  |  | 30.00 | 100000 | LED
24 | 1615216 | https://lms.nederlandslicht.nl/qr/report/1615216 | 51.5266 | 4.5676 | 98122.3829 | 393387.1043 | Zundertseweg |  |  |  | Rucphen |  | Gemeente Rucphen |  |  |  | Gemeente Rucphen | In bedrijf | Enexis |  | NVT |  |  | Nacht | Bemeterd | [39 empty] | 8VAL | 1 | 1991-01-01 |  | LM AL 8,0 CV EU850/5 T60 TP | 8.00 | CILINDRISCH | ALUMINIUM | NVT | NVT | NVT |  | 350400 |  | TECEO-1 24 LED | 1 | 2017-10-18 | [15 empty] | LED | 1 | 2017-10-18 |  | LED |  |  | 30.00 | 100000 | LED
25 | 1615217 | https://lms.nederlandslicht.nl/qr/report/1615217 | 51.5268 | 4.5662 | 98024.4998 | 393410.2638 | Zundertseweg |  |  |  | Rucphen |  | Gemeente Rucphen |  |  |  | Gemeente Rucphen | In bedrijf | Enexis |  | NVT |  |  | Nacht | Bemeterd | [39 empty] | 5VAL | 1 | 1990-01-01 | [9 empty] | 350400 |  | ARESA | 1 | 2013-11-06 | [15 empty] | PLL 36W | 1 | 2019-08-14 |  | 36W PLL | Philips | 3000K | 36.00 | 16000 | PLL
26 | 1615218 | https://lms.nederlandslicht.nl/qr/report/1615218 | 51.5266 | 4.5667 | 98058.7328 | 393391.2887 | Zundertseweg |  |  |  | Rucphen |  | Gemeente Rucphen |  |  |  | Gemeente Rucphen | In bedrijf | Enexis |  | NVT |  |  | Nacht | Bemeterd | [39 empty] | 5VAL | 1 | 1963-06-01 | [9 empty] | 350400 |  | ARESA | 1 | 2013-11-06 | [15 empty] | PLL 36W | 1 | 2019-08-14 |  | 36W PLL | Philips | 3000K | 36.00 | 16000 | PLL
27 | 1615219 | https://lms.nederlandslicht.nl/qr/report/1615219 | 51.5265 | 4.5671 | 98091.0008 | 393375.2276 | Zundertseweg |  |  |  | Rucphen |  | Gemeente Rucphen |  |  |  | Gemeente Rucphen | In bedrijf | Enexis |  | NVT |  |  | Nacht | Bemeterd | [39 empty] | 5VAL | 1 | 1963-06-01 | [9 empty] | 350400 |  | ARESA | 1 | 2013-11-06 | [15 empty] | PLL 36W | 1 | 2019-08-14 |  | 36W PLL | Philips | 3000K | 36.00 | 16000 | PLL
28 | 1615220 | https://lms.nederlandslicht.nl/qr/report/1615220 | 51.5263 | 4.5679 | 98142.0249 | 393356.7194 | Zundertseweg |  |  |  | Rucphen |  | Gemeente Rucphen |  |  |  | Gemeente Rucphen | In bedrijf | Enexis |  | NVT |  |  | Nacht | Bemeterd | [39 empty] | 8VAL | 1 | 1991-01-01 |  | LM AL 8,0 CV EU850/5 T60 TP | 8.00 | CILINDRISCH | ALUMINIUM | NVT | NVT | NVT |  | 350400 |  | TECEO-1 24 LED | 1 | 2017-10-18 | [15 empty] | LED | 1 | 2017-10-18 |  | LED |  |  | 30.00 | 100000 | LED
29 | 1615221 | https://lms.nederlandslicht.nl/qr/report/1615221 | 51.5261 | 4.5681 | 98157.1618 | 393326.5978 | Zundertseweg |  |  |  | Rucphen |  | Gemeente Rucphen |  |  |  | Gemeente Rucphen | In bedrijf | Enexis |  | NVT |  |  | Nacht | Bemeterd | [39 empty] | 8VAL | 1 | 1991-01-01 |  | LM AL 8,0 CV EU850/5 T60 TP | 8.00 | CILINDRISCH | ALUMINIUM | NVT | NVT | NVT |  | 350400 |  | TECEO-1 24 LED | 1 | 2017-10-18 | [15 empty] | LED | 1 | 2017-10-18 |  | LED |  |  | 30.00 | 100000 | LED
30 | 1615222 | https://lms.nederlandslicht.nl/qr/report/1615222 | 51.5257 | 4.5682 | 98163.0538 | 393288.8898 | Zundertseweg |  |  |  | Rucphen |  | Gemeente Rucphen |  |  |  | Gemeente Rucphen | In bedrijf | Enexis |  | NVT |  |  | Nacht | Bemeterd | [39 empty] | 8VAL | 1 | 1991-01-01 |  | LM AL 8,0 CV EU850/5 T60 TP | 8.00 | CILINDRISCH | ALUMINIUM | NVT | NVT | NVT |  | 350400 |  | TECEO-1 24 LED | 1 | 2017-10-18 | [15 empty] | LED | 1 | 2017-10-18 |  | LED |  |  | 30.00 | 100000 | LED
32 | 1615223 | https://lms.nederlandslicht.nl/qr/report/1615223 | 51.5159 | 4.5756 | 98664.9904 | 392191.0037 | Zundertseweg |  |  |  | Rucphen |  | Gemeente Rucphen |  |  |  | Gemeente Rucphen | In bedrijf | Enexis |  | NVT |  |  | Nacht | Bemeterd | [39 empty] | 8VAL | 1 | 2020-01-01 |  | LM AL 8,0 CV EU850/5 T60 TP | 8.00 | CILINDRISCH | ALUMINIUM | NVT | NVT | NVT |  | 350400 |  | TECEO-1-32 LED | 1 | 2016-11-14 | [15 empty] | LED | 1 | 2016-11-14 |  | LED |  |  | 30.00 | 100000 | LED
33 | 1615224 | https://lms.nederlandslicht.nl/qr/report/1615224 | 51.516 | 4.5757 | 98674.1896 | 392196.5299 | Zundertseweg |  |  |  | Rucphen |  | Gemeente Rucphen |  |  |  | Gemeente Rucphen | In bedrijf | Enexis |  | NVT |  |  | Nacht | Bemeterd | [39 empty] | 8VAL | 1 | 2016-12-15 |  | LM AL 8,0 CV EU850/5 T60 TP | 8.00 | CILINDRISCH | ALUMINIUM | NVT | NVT | NVT |  | 350400 |  | TECEO-1-32 LED | 1 | 2016-11-14 | [15 empty] | LED | 1 | 2016-10-14 |  | LED |  |  | 30.00 | 100000 | LED
25A | 1615225 | https://lms.nederlandslicht.nl/qr/report/1615225 | 51.5272 | 4.5659 | 98006.1159 | 393452.0381 | Zundertseweg |  |  |  | Rucphen |  | Gemeente Rucphen |  |  |  | Gemeente Rucphen | In bedrijf | Enexis |  | NVT |  |  | Nacht | Bemeterd | [39 empty] | 5VAL | 1 | 1963-06-01 | [9 empty] | 350400 |  | ARESA | 1 | 2013-11-06 | [15 empty] | PLL 36W | 1 | 2019-08-14 |  | 36W PLL | Philips | 3000K | 36.00 | 16000 | PLL
1 | 1615226 | https://lms.nederlandslicht.nl/qr/report/1615226 | 51.5129 | 4.5085 | 94007.2079 | 391908.1276 | Achtmaalsebaan |  |  |  | Schijf |  | Gemeente Rucphen |  |  |  | Gemeente Rucphen | In bedrijf | Enexis |  | NVT |  |  | Nacht | Bemeterd | [39 empty] | 7VPTAL | 1 | 1996-01-01 | [11 empty] | SGS203 | 1 | 2000-01-01 |  | SGS203 7035 | Philips |  |  |  |  | 7035 LICHTGRIJS |  |  |  | 175200 |  |  |  | SONT | 1 | 2018-08-10 | [6 empty] | SON
2 | 1615227 | https://lms.nederlandslicht.nl/qr/report/1615227 | 51.5016 | 4.5171 | 94584.6199 | 390647.1031 | Achtmaalsebaan |  |  |  | Schijf |  | Gemeente Rucphen |  |  |  | Gemeente Rucphen | In bedrijf | Enexis |  | NVT |  |  | Nacht | Bemeterd | [39 empty] | 6VPTAL | 1 | 1996-01-01 | [11 empty] | SGS203 | 1 | 2000-01-01 |  | SGS203 7035 | Philips |  |  |  |  | 7035 LICHTGRIJS |  |  |  | 175200 |  |  |  | SONT | 1 | 2018-08-10 | [6 empty] | SON
3 | 1615228 | https://lms.nederlandslicht.nl/qr/report/1615228 | 51.5007 | 4.518 | 94646.9119 | 390543.6794 | Achtmaalsebaan |  |  |  | Schijf |  | Gemeente Rucphen |  |  |  | Gemeente Rucphen | In bedrijf | Enexis |  | NVT |  |  | Nacht | Bemeterd | [39 empty] | 6VPTAL | 1 | 1996-01-01 | [11 empty] | SGS203 | 1 | 1998-01-08 |  | SGS203 7035 | Philips |  |  |  |  | 7035 LICHTGRIJS |  |  |  | 175200 |  |  |  | SONT | 1 | 2018-08-10 | [6 empty] | SON
4 | 1615229 | https://lms.nederlandslicht.nl/qr/report/1615229 | 51.5005 | 4.5182 | 94658.6279 | 390525.3195 | Achtmaalsebaan |  |  |  | Schijf |  | Gemeente Rucphen |  |  |  | Gemeente Rucphen | In bedrijf | Enexis |  | NVT |  |  | Nacht | Bemeterd | [39 empty] | 6VPTAL | 1 | 1996-01-01 | [11 empty] | SGS203 | 1 | 1998-06-24 |  | SGS203 7035 | Philips |  |  |  |  | 7035 LICHTGRIJS |  |  |  | 175200 |  |  |  | SONT | 1 | 2018-08-08 | [6 empty] | SON
5 | 1615230 | https://lms.nederlandslicht.nl/qr/report/1615230 | 51.5005 | 4.5184 | 94675.0209 | 390518.5607 | Achtmaalsebaan |  |  |  | Schijf |  | Gemeente Rucphen |  |  |  | Gemeente Rucphen | In bedrijf | Enexis |  | NVT |  |  | Nacht | Bemeterd | [39 empty] | 6VPTAL | 1 | 1996-01-01 | [11 empty] | SGS203 | 1 | 1998-06-24 |  | SGS203 7035 | Philips |  |  |  |  | 7035 LICHTGRIJS |  |  |  | 175200 |  |  |  | SONT | 1 | 2018-08-08 | [6 empty] | SON
6 | 1615231 | https://lms.nederlandslicht.nl/qr/report/1615231 | 51.5003 | 4.5186 | 94685.1209 | 390499.5302 | Achtmaalsebaan |  |  |  | Schijf |  | Gemeente Rucphen |  |  |  | Gemeente Rucphen | In bedrijf | Enexis |  | NVT |  |  | Nacht | Bemeterd | [39 empty] | 6VPTAL | 1 | 1996-01-01 | [11 empty] | SGS203 | 1 | 1998-06-24 |  | SGS203 7035 | Philips |  |  |  |  | 7035 LICHTGRIJS |  |  |  | 175200 |  |  |  | SONT | 1 | 2018-08-08 | [6 empty] | SON
7 | 1615232 | https://lms.nederlandslicht.nl/qr/report/1615232 | 51.4841 | 4.5378 | 96002.2149 | 388678.119 | Achtmaalsebaan |  |  |  | Schijf |  | Gemeente Rucphen |  |  |  | Gemeente Rucphen | In bedrijf | Enexis |  | NVT |  |  | Nacht | Bemeterd | [39 empty] | 5VAL | 1 | 1990-03-01 | [9 empty] | 350400 |  | ARESA | 1 | 2016-12-14 | [15 empty] | LED | 1 | 2016-10-13 |  | LED |  |  | 30.00 | 100000 | LED
8 | 1615233 | https://lms.nederlandslicht.nl/qr/report/1615233 | 51.483 | 4.539 | 96083.4379 | 388561.0108 | Achtmaalsebaan |  |  |  | Schijf |  | Gemeente Rucphen |  |  |  | Gemeente Rucphen | In bedrijf | Enexis |  | NVT |  |  | Nacht | Bemeterd | [39 empty] | 7VPTAL | 1 | 1996-01-01 | [11 empty] | SGS203 | 1 | 2000-01-01 |  | SGS203 7035 | Philips |  |  |  |  | 7035 LICHTGRIJS |  |  |  | 175200 |  |  |  | SONT | 1 | 2016-12-14 | [6 empty] | SON
9 | 1615234 | https://lms.nederlandslicht.nl/qr/report/1615234 | 51.482 | 4.5403 | 96173.6359 | 388446.6612 | Achtmaalsebaan |  |  |  | Schijf |  | Gemeente Rucphen |  |  |  | Gemeente Rucphen | In bedrijf | Enexis |  | NVT |  |  | Nacht | Bemeterd | [39 empty] | 5VAL | 1 | 1990-03-01 | [9 empty] | 350400 |  | ARESA | 1 | 2016-12-14 | [15 empty] | LED | 1 | 2016-12-14 |  | LED |  |  | 30.00 | 100000 | LED
10 | 1615235 | https://lms.nederlandslicht.nl/qr/report/1615235 | 51.4811 | 4.5415 | 96255.0329 | 388341.8805 | Achtmaalsebaan |  |  |  | Schijf |  | Gemeente Rucphen |  |  |  | Gemeente Rucphen | In bedrijf | Enexis |  | NVT |  |  | Nacht | Bemeterd | [39 empty] | 5VAL | 1 | 1990-03-01 | [9 empty] | 350400 |  | ARESA | 1 | 2016-12-14 | [15 empty] | LED | 1 | 2016-12-14 |  | LED |  |  | 30.00 | 100000 | LED
11 | 1615236 | https://lms.nederlandslicht.nl/qr/report/1615236 | 51.4803 | 4.5426 | 96328.4329 | 388254.2067 | Achtmaalsebaan |  |  |  | Schijf |  | Gemeente Rucphen |  |  |  | Gemeente Rucphen | In bedrijf | Enexis |  | NVT |  |  | Nacht | Bemeterd | [39 empty] | 5VAL | 1 | 1990-03-01 | [9 empty] | 350400 |  | ARESA | 1 | 2016-12-14 | [15 empty] | LED | 1 | 2016-12-14 |  | LED |  |  | 30.00 | 100000 | LED
12 | 1615237 | https://lms.nederlandslicht.nl/qr/report/1615237 | 51.4795 | 4.5437 | 96405.9868 | 388166.2623 | Achtmaalsebaan |  |  |  | Schijf |  | Gemeente Rucphen |  |  |  | Gemeente Rucphen | In bedrijf | Enexis |  | NVT |  |  | Nacht | Bemeterd | [39 empty] | 5VAL | 1 | 1990-03-01 | [9 empty] | 350400 |  | ARESA | 1 | 2016-12-14 | [15 empty] | LED | 1 | 2016-12-14 |  | LED |  |  | 30.00 | 100000 | LED
13 | 1615238 | https://lms.nederlandslicht.nl/qr/report/1615238 | 51.4789 | 4.5446 | 96468.8449 | 388095.5142 | Achtmaalsebaan |  |  |  | Schijf |  | Gemeente Rucphen |  |  |  | Gemeente Rucphen | In bedrijf | Enexis |  | NVT |  |  | Nacht | Bemeterd | [39 empty] | 5VAL | 1 | 1990-03-01 | [9 empty] | 350400 |  | ARESA | 1 | 2016-12-14 | [15 empty] | LED | 1 | 2016-12-14 |  | LED |  |  | 30.00 | 100000 | LED
14 | 1615239 | https://lms.nederlandslicht.nl/qr/report/1615239 | 51.4783 | 4.5455 | 96527.7729 | 388026.5547 | Achtmaalsebaan |  |  |  | Schijf |  | Gemeente Rucphen |  |  |  | Gemeente Rucphen | In bedrijf | Enexis |  | NVT |  |  | Nacht | Bemeterd | [39 empty] | 5VAL | 1 | 1990-03-01 | [9 empty] | 350400 |  | ARESA | 1 | 2016-12-14 | [15 empty] | LED | 1 | 2016-12-14 |  | LED |  |  | 30.00 | 100000 | LED
15 | 1615240 | https://lms.nederlandslicht.nl/qr/report/1615240 | 51.4775 | 4.5466 | 96600.1759 | 387937.7995 | Achtmaalsebaan |  |  |  | Schijf |  | Gemeente Rucphen |  |  |  | Gemeente Rucphen | In bedrijf | Enexis |  | NVT |  |  | Nacht | Bemeterd | [39 empty] | 5VAL | 1 | 1995-01-01 | [9 empty] | 350400 |  | ARESA | 1 | 2016-12-14 | [15 empty] | LED | 1 | 2016-12-14 |  | LED |  |  | 30.00 | 100000 | LED
1A | 1615241 | https://lms.nederlandslicht.nl/qr/report/1615241 | 51.5056 | 4.515 | 94445.7629 | 391098.5963 | Achtmaalsebaan |  |  |  | Schijf |  | Gemeente Rucphen |  |  |  | Gemeente Rucphen | In bedrijf | Enexis |  | NVT |  |  | Nacht | Bemeterd | [39 empty] | 6VPTAL | 1 | 1996-01-01 | [11 empty] | SGS203 | 1 | 2000-01-01 |  | SGS203 7035 | Philips |  |  |  |  | 7035 LICHTGRIJS |  |  |  | 175200 |  |  |  | SONT | 1 | 2018-08-10 | [6 empty] | SON
8A | 1615242 | https://lms.nederlandslicht.nl/qr/report/1615242 | 51.4826 | 4.5396 | 96123.1219 | 388520.3549 | Achtmaalsebaan |  |  |  | Schijf |  | Gemeente Rucphen |  |  |  | Gemeente Rucphen | In bedrijf | Enexis |  | NVT |  |  | Nacht | Bemeterd | [39 empty] | 7VPTAL | 1 | 1996-01-01 | [11 empty] | SGS203 | 1 | 1990-03-01 |  | SGS203 7035 | Philips |  |  |  |  | 7035 LICHTGRIJS |  |  |  | 175200 |  |  |  | SONT | 1 | 2018-08-08 | [6 empty] | SON
1 | 1615243 | https://lms.nederlandslicht.nl/qr/report/1615243 | 51.4982 | 4.5607 | 97607.9929 | 390229.3274 | Bergakker |  |  | Bibeko | Schijf |  | Gemeente Rucphen |  |  |  | Gemeente Rucphen | In bedrijf | Enexis |  | NVT |  |  | Nacht | Bemeterd | [36 empty] | Bibeko |  |  | 5VAL | 1 | 2019-11-06 | [9 empty] | 350400 |  | Teceo S | 1 | 2019-11-12 | [15 empty] | LED | 1 | 2019-11-12 |  | LED |  |  | 30.00 | 100000 | LED
2 | 1615244 | https://lms.nederlandslicht.nl/qr/report/1615244 | 51.4985 | 4.5608 | 97613.8708 | 390265.6641 | Bergakker |  |  | Bibeko | Schijf |  | Gemeente Rucphen |  |  |  | Gemeente Rucphen | In bedrijf | Enexis |  | NVT |  |  | Nacht | Bemeterd | [36 empty] | Bibeko |  |  | 5VAL | 1 | 2019-11-06 | [9 empty] | 350400 |  | Teceo S | 1 | 2019-11-12 | [15 empty] | LED | 1 | 2019-11-12 |  | LED |  |  | 30.00 | 100000 | LED
3 | 1615245 | https://lms.nederlandslicht.nl/qr/report/1615245 | 51.4987 | 4.5607 | 97609.1308 | 390290.4468 | Bergakker |  |  | Bibeko | Schijf |  | Gemeente Rucphen |  |  |  | Gemeente Rucphen | In bedrijf | Enexis |  | NVT |  |  | Nacht | Bemeterd | [36 empty] | Bibeko |  |  | 5VAL | 1 | 2019-11-06 | [9 empty] | 350400 |  | Teceo S | 1 | 2019-11-12 | [15 empty] | LED | 1 | 2019-11-12 |  | LED |  |  | 30.00 | 100000 | LED
4 | 1615246 | https://lms.nederlandslicht.nl/qr/report/1615246 | 51.4989 | 4.5607 | 97613.4339 | 390315.6631 | Bergakker |  |  | Bibeko | Schijf |  | Gemeente Rucphen |  |  |  | Gemeente Rucphen | In bedrijf | Enexis |  | NVT |  |  | Nacht | Bemeterd | [36 empty] | Bibeko |  |  | 5VAL | 1 | 2019-11-06 | [9 empty] | 350400 |  | Teceo S | 1 | 2019-11-12 | [15 empty] | LED | 1 | 2019-11-12 |  | LED |  |  | 30.00 | 100000 | LED
5 | 1615247 | https://lms.nederlandslicht.nl/qr/report/1615247 | 51.4992 | 4.5608 | 97617.3039 | 390346.7934 | Bergakker |  |  | Bibeko | Schijf |  | Gemeente Rucphen |  |  |  | Gemeente Rucphen | In bedrijf | Enexis |  | NVT |  |  | Nacht | Bemeterd | [36 empty] | Bibeko |  |  | 5VAL | 1 | 2019-11-06 | [9 empty] | 350400 |  | Teceo S | 1 | 2019-11-12 | [15 empty] | LED | 1 | 2019-11-12 |  | LED |  |  | 30.00 | 100000 | LED
6 | 1615248 | https://lms.nederlandslicht.nl/qr/report/1615248 | 51.4991 | 4.5604 | 97588.6649 | 390338.9795 | Bergakker |  |  | Bibeko | Schijf |  | Gemeente Rucphen |  |  |  | Gemeente Rucphen | In bedrijf | Enexis |  | NVT |  |  | Nacht | Bemeterd | [36 empty] | Bibeko |  |  | 5VAL | 1 | 2019-11-06 | [9 empty] | 350400 |  | Teceo S | 1 | 2019-11-12 | [15 empty] | LED | 1 | 2019-11-12 |  | LED |  |  | 30.00 | 100000 | LED
7 | 1615249 | https://lms.nederlandslicht.nl/qr/report/1615249 | 51.4992 | 4.56 | 97560.7108 | 390345.7977 | Bergakker |  |  | Bibeko | Schijf |  | Gemeente Rucphen |  |  |  | Gemeente Rucphen | In bedrijf | Enexis |  | NVT |  |  | Nacht | Bemeterd | [36 empty] | Bibeko |  |  | 5VAL | 1 | 2019-11-06 | [9 empty] | 350400 |  | Teceo S | 1 | 2019-11-12 | [15 empty] | LED | 1 | 2019-11-12 |  | LED |  |  | 30.00 | 100000 | LED
8 | 1615250 | https://lms.nederlandslicht.nl/qr/report/1615250 | 51.4991 | 4.5596 | 97533.7018 | 390339.3463 | Bergakker |  |  | Bibeko | Schijf |  | Gemeente Rucphen |  |  |  | Gemeente Rucphen | In bedrijf | Enexis |  | NVT |  |  | Nacht | Bemeterd | [36 empty] | Bibeko |  |  | 5VAL | 1 | 2019-11-06 | [9 empty] | 350400 |  | Teceo S | 1 | 2019-11-12 | [15 empty] | LED | 1 | 2019-11-12 |  | LED |  |  | 30.00 | 100000 | LED
9 | 1615251 | https://lms.nederlandslicht.nl/qr/report/1615251 | 51.4993 | 4.5592 | 97508.5439 | 390353.8168 | Bergakker |  |  | Bibeko | Schijf |  | Gemeente Rucphen |  |  |  | Gemeente Rucphen | In bedrijf | Enexis |  | NVT |  |  | Nacht | Bemeterd | [36 empty] | Bibeko |  |  | 5VAL | 1 | 2019-11-06 | [9 empty] | 350400 |  | Teceo S | 1 | 2019-11-12 | [15 empty] | LED | 1 | 2019-11-12 |  | LED |  |  | 30.00 | 100000 | LED
1 | 1615252 | https://lms.nederlandslicht.nl/qr/report/1615252 | 51.4985 | 4.5742 | 98547.0918 | 390255.2955 | Canadapolderstraat |  |  |  | Schijf |  | Gemeente Rucphen |  |  |  | Gemeente Rucphen | In bedrijf | Enexis |  | NVT |  |  | Nacht | Bemeterd | [39 empty] | 6CAL | 1 | 1995-01-01 |  | LM AL 6,0 CO EU600/5 T60 TP | 6.00 | CONISCH | ALUMINIUM | NVT | NVT | NVT |  | 350400 |  | FGS104 | 1 | 2001-06-01 |  | FGS104 9010 | Philips |  |  |  |  | 9010 VERKEERSWIT |  |  |  | 175200 |  |  |  | PLL 36W | 1 | 2016-07-15 |  | 36W PLL | Philips | 3000K | 36.00 | 16000 | PLL
2 | 1615254 | https://lms.nederlandslicht.nl/qr/report/1615254 | 51.4954 | 4.5772 | 98748.7638 | 389908.0754 | Canadapolderstraat |  |  |  | Schijf |  | Gemeente Rucphen |  |  |  | Gemeente Rucphen | In bedrijf | Enexis |  | NVT |  |  | Nacht | Bemeterd | [39 empty] | 6CAL | 1 | 1980-05-01 |  | LM AL 6,0 CO EU600/5 T60 TP | 6.00 | CONISCH | ALUMINIUM | NVT | NVT | NVT |  | 350400 |  | FGS104 | 1 | 1994-03-01 |  | FGS104 9010 | Philips |  |  |  |  | 9010 VERKEERSWIT |  |  |  | 175200 |  |  |  | PLL 36W | 1 | 2016-07-15 |  | 36W PLL | Philips | 3000K | 36.00 | 16000 | PLL
1 | 1615255 | https://lms.nederlandslicht.nl/qr/report/1615255 | 51.4991 | 4.5617 | 97679.1419 | 390335.1723 | de Berg |  |  | Bibeko | Schijf |  | Gemeente Rucphen |  |  |  | Gemeente Rucphen | In bedrijf | Enexis |  | NVT |  |  | Nacht | Bemeterd | [36 empty] | Bibeko |  |  | 4CPTAL | 1 | 2004-01-01 |  | PM AL 4,0 CO T60 TP | 4.00 | CONISCH | ALUMINIUM | NVT | NVT | NVT |  | 350400 |  | KFK | 1 | 2012-02-14 |  | KFK 9005 | Lightronics |  |  |  |  | 9005 DIEPZWART |  |  |  | 175200 |  |  |  | PLL 36W | 1 | 2016-07-15 |  | 36W PLL | Philips | 3000K | 36.00 | 16000 | PLL
2 | 1615256 | https://lms.nederlandslicht.nl/qr/report/1615256 | 51.4993 | 4.5616 | 97674.6018 | 390355.2006 | de Berg |  |  | Bibeko | Schijf |  | Gemeente Rucphen |  |  |  | Gemeente Rucphen | In bedrijf | Enexis |  | NVT |  |  | Nacht | Bemeterd | [36 empty] | Bibeko |  |  | 4CPTAL | 1 | 2004-01-01 |  | PM AL 4,0 CO T60 TP | 4.00 | CONISCH | ALUMINIUM | NVT | NVT | NVT |  | 350400 |  | KFK | 1 | 2012-02-14 |  | KFK 9005 | Lightronics |  |  |  |  | 9005 DIEPZWART |  |  |  | 175200 |  |  |  | PLL 36W | 1 | 2016-07-15 |  | 36W PLL | Philips | 3000K | 36.00 | 16000 | PLL
3 | 1615257 | https://lms.nederlandslicht.nl/qr/report/1615257 | 51.4995 | 4.5617 | 97682.5978 | 390380.3106 | de Berg |  |  | Bibeko | Schijf |  | Gemeente Rucphen |  |  |  | Gemeente Rucphen | In bedrijf | Enexis |  | NVT |  |  | Nacht | Bemeterd | [36 empty] | Bibeko |  |  | 4CPTAL | 1 | 2004-01-01 |  | PM AL 4,0 CO T60 TP | 4.00 | CONISCH | ALUMINIUM | NVT | NVT | NVT |  | 350400 |  | KFK | 1 | 2012-02-14 |  | KFK 9005 | Lightronics |  |  |  |  | 9005 DIEPZWART |  |  |  | 175200 |  |  |  | PLL 36W | 1 | 2016-07-15 |  | 36W PLL | Philips | 3000K | 36.00 | 16000 | PLL
4 | 1615258 | https://lms.nederlandslicht.nl/qr/report/1615258 | 51.5014 | 4.5598 | 97547.1438 | 390585.5833 | de Berg |  |  | Bibeko | Schijf |  | Gemeente Rucphen |  |  |  | Gemeente Rucphen | In bedrijf | Enexis |  | NVT |  |  | Nacht | Bemeterd | [36 empty] | Bibeko |  |  | 5VAL | 1 | 1992-01-01 | [9 empty] | 350400 |  | FGS104 | 1 | 2003-12-02 |  | FGS104 9010 | Philips |  |  |  |  | 9010 VERKEERSWIT |  |  |  | 175200 |  |  |  | PLL 36W | 1 | 2016-07-15 |  | 36W PLL | Philips | 3000K | 36.00 | 16000 | PLL
5 | 1615259 | https://lms.nederlandslicht.nl/qr/report/1615259 | 51.5014 | 4.5594 | 97521.8159 | 390588.0183 | de Berg |  |  | Bibeko | Schijf |  | Gemeente Rucphen |  |  |  | Gemeente Rucphen | In bedrijf | Enexis |  | NVT |  |  | Nacht | Bemeterd | [36 empty] | Bibeko |  |  | 5VAL | 1 | 1992-01-01 | [9 empty] | 350400 |  | FGS104 | 1 | 2003-12-02 |  | FGS104 9010 | Philips |  |  |  |  | 9010 VERKEERSWIT |  |  |  | 175200 |  |  |  | PLL 36W | 1 | 2016-07-15 |  | 36W PLL | Philips | 3000K | 36.00 | 16000 | PLL
3a | 1615260 | https://lms.nederlandslicht.nl/qr/report/1615260 | 51.5013 | 4.5606 | 97609.4488 | 390582.2216 | de Berg |  |  | Bibeko | Schijf |  | Gemeente Rucphen |  |  |  | Gemeente Rucphen | In bedrijf | Enexis |  | NVT |  |  | Nacht | Bemeterd | [36 empty] | Bibeko |  |  | 5VAL | 1 | 1991-01-01 | [9 empty] | 350400 |  | Teceo S | 1 | 2020-01-01 | [15 empty] | LED | 1 | 2016-10-13 |  | LED |  |  | 30.00 | 100000 | LED
1 | 1615261 | https://lms.nederlandslicht.nl/qr/report/1615261 | 51.4961 | 4.5588 | 97475.3699 | 390003.2322 | de Nieuwe Zoek |  |  | Bibeko | Schijf |  | Gemeente Rucphen |  |  |  | Gemeente Rucphen | In bedrijf | Enexis |  | NVT |  |  | Nacht | Bemeterd | [36 empty] | Bibeko |  |  | 4CPTAL | 1 | 2005-01-01 |  | PM AL 4,0 CO T60 TP | 4.00 | CONISCH | ALUMINIUM | NVT | NVT | NVT |  | 350400 |  | KFK | 1 | 2011-02-16 |  | KFK 9005 | Lightronics |  |  |  |  | 9005 DIEPZWART |  |  |  | 175200 |  |  |  | PLL 36W | 1 | 2016-07-15 |  | 36W PLL | Philips | 3000K | 36.00 | 16000 | PLL
2 | 1615262 | https://lms.nederlandslicht.nl/qr/report/1615262 | 51.4962 | 4.5586 | 97463.0608 | 390010.2659 | de Nieuwe Zoek |  |  | Bibeko | Schijf |  | Gemeente Rucphen |  |  |  | Gemeente Rucphen | In bedrijf | Enexis |  | NVT |  |  | Nacht | Bemeterd | [36 empty] | Bibeko |  |  | 4CPTAL | 1 | 2005-01-01 |  | PM AL 4,0 CO T60 TP | 4.00 | CONISCH | ALUMINIUM | NVT | NVT | NVT |  | 350400 |  | KFK | 1 | 2011-02-16 |  | KFK 9005 | Lightronics |  |  |  |  | 9005 DIEPZWART |  |  |  | 175200 |  |  |  | PLL 36W | 1 | 2016-07-15 |  | 36W PLL | Philips | 3000K | 36.00 | 16000 | PLL
3 | 1615263 | https://lms.nederlandslicht.nl/qr/report/1615263 | 51.4963 | 4.5585 | 97453.8778 | 390019.8386 | de Nieuwe Zoek |  |  | Bibeko | Schijf |  | Gemeente Rucphen |  |  |  | Gemeente Rucphen | In bedrijf | Enexis |  | NVT |  |  | Nacht | Bemeterd | [36 empty] | Bibeko |  |  | 4CPTAL | 1 | 2005-01-01 |  | PM AL 4,0 CO T60 TP | 4.00 | CONISCH | ALUMINIUM | NVT | NVT | NVT |  | 350400 |  | KFK | 1 | 2011-02-16 |  | KFK 9005 | Lightronics |  |  |  |  | 9005 DIEPZWART |  |  |  | 175200 |  |  |  | PLL 36W | 1 | 2016-07-15 |  | 36W PLL | Philips | 3000K | 36.00 | 16000 | PLL
4 | 1615264 | https://lms.nederlandslicht.nl/qr/report/1615264 | 51.4962 | 4.5584 | 97445.8678 | 390012.8057 | de Nieuwe Zoek |  |  | Bibeko | Schijf |  | Gemeente Rucphen |  |  |  | Gemeente Rucphen | In bedrijf | Enexis |  | NVT |  |  | Nacht | Bemeterd | [36 empty] | Bibeko |  |  | 4CPTAL | 1 | 2005-01-01 |  | PM AL 4,0 CO T60 TP | 4.00 | CONISCH | ALUMINIUM | NVT | NVT | NVT |  | 350400 |  | KFK | 1 | 2011-02-16 |  | KFK 9005 | Lightronics |  |  |  |  | 9005 DIEPZWART |  |  |  | 175200 |  |  |  | PLL 36W | 1 | 2016-07-15 |  | 36W PLL | Philips | 3000K | 36.00 | 16000 | PLL
5 | 1615265 | https://lms.nederlandslicht.nl/qr/report/1615265 | 51.4961 | 4.5583 | 97436.8809 | 390001.4747 | de Nieuwe Zoek |  |  | Bibeko | Schijf |  | Gemeente Rucphen |  |  |  | Gemeente Rucphen | In bedrijf | Enexis |  | NVT |  |  | Nacht | Bemeterd | [36 empty] | Bibeko |  |  | 4CPTAL | 1 | 2011-02-16 |  | PM AL 4,0 CO T60 TP | 4.00 | CONISCH | ALUMINIUM | NVT | NVT | NVT |  | 350400 |  | KFK | 1 | 2011-02-16 |  | KFK 9005 | Lightronics |  |  |  |  | 9005 DIEPZWART |  |  |  | 175200 |  |  |  | PLL 36W | 1 | 2016-07-15 |  | 36W PLL | Philips | 3000K | 36.00 | 16000 | PLL
6 | 1615266 | https://lms.nederlandslicht.nl/qr/report/1615266 | 51.4961 | 4.5581 | 97424.7669 | 390001.2776 | de Nieuwe Zoek |  |  | Bibeko | Schijf |  | Gemeente Rucphen |  |  |  | Gemeente Rucphen | In bedrijf | Enexis |  | NVT |  |  | Nacht | Bemeterd | [36 empty] | Bibeko |  |  | 4CPTAL | 1 | 2011-02-16 |  | PM AL 4,0 CO T60 TP | 4.00 | CONISCH | ALUMINIUM | NVT | NVT | NVT |  | 350400 |  | KFK | 1 | 2011-02-16 |  | KFK 9005 | Lightronics |  |  |  |  | 9005 DIEPZWART |  |  |  | 175200 |  |  |  | PLL 36W | 1 | 2016-07-15 |  | 36W PLL | Philips | 3000K | 36.00 | 16000 | PLL
7 | 1615267 | https://lms.nederlandslicht.nl/qr/report/1615267 | 51.4962 | 4.5582 | 97436.0989 | 390017.1046 | de Nieuwe Zoek |  |  | Bibeko | Schijf |  | Gemeente Rucphen |  |  |  | Gemeente Rucphen | In bedrijf | Enexis |  | NVT |  |  | Nacht | Bemeterd | [36 empty] | Bibeko |  |  | 4CPTAL | 1 | 2005-01-01 |  | PM AL 4,0 CO T60 TP | 4.00 | CONISCH | ALUMINIUM | NVT | NVT | NVT |  | 350400 |  | KFK | 1 | 2011-02-16 |  | KFK 9005 | Lightronics |  |  |  |  | 9005 DIEPZWART |  |  |  | 175200 |  |  |  | PLL 36W | 1 | 2016-07-15 |  | 36W PLL | Philips | 3000K | 36.00 | 16000 | PLL
8 | 1615268 | https://lms.nederlandslicht.nl/qr/report/1615268 | 51.4964 | 4.5583 | 97441.9599 | 390032.7347 | de Nieuwe Zoek |  |  | Bibeko | Schijf |  | Gemeente Rucphen |  |  |  | Gemeente Rucphen | In bedrijf | Enexis |  | NVT |  |  | Nacht | Bemeterd | [36 empty] | Bibeko |  |  | 4CPTAL | 1 | 2005-01-01 |  | PM AL 4,0 CO T60 TP | 4.00 | CONISCH | ALUMINIUM | NVT | NVT | NVT |  | 350400 |  | KFK | 1 | 2011-02-16 |  | KFK 9005 | Lightronics |  |  |  |  | 9005 DIEPZWART |  |  |  | 175200 |  |  |  | PLL 36W | 1 | 2016-07-15 |  | 36W PLL | Philips | 3000K | 36.00 | 16000 | PLL
9 | 1615269 | https://lms.nederlandslicht.nl/qr/report/1615269 | 51.4963 | 4.5585 | 97455.8319 | 390028.8263 | de Nieuwe Zoek |  |  | Bibeko | Schijf |  | Gemeente Rucphen |  |  |  | Gemeente Rucphen | In bedrijf | Enexis |  | NVT |  |  | Nacht | Bemeterd | [36 empty] | Bibeko |  |  | 4CPTAL | 1 | 2005-01-01 |  | PM AL 4,0 CO T60 TP | 4.00 | CONISCH | ALUMINIUM | NVT | NVT | NVT |  | 350400 |  | KFK | 1 | 2011-02-16 |  | KFK 9005 | Lightronics |  |  |  |  | 9005 DIEPZWART |  |  |  | 175200 |  |  |  | PLL 36W | 1 | 2016-07-15 |  | 36W PLL | Philips | 3000K | 36.00 | 16000 | PLL
10 | 1615270 | https://lms.nederlandslicht.nl/qr/report/1615270 | 51.4963 | 4.5587 | 97469.3129 | 390021.2074 | de Nieuwe Zoek |  |  | Bibeko | Schijf |  | Gemeente Rucphen |  |  |  | Gemeente Rucphen | In bedrijf | Enexis |  | NVT |  |  | Nacht | Bemeterd | [36 empty] | Bibeko |  |  | 4CPTAL | 1 | 2011-10-03 |  | PM AL 4,0 CO T60 TP | 4.00 | CONISCH | ALUMINIUM | NVT | NVT | NVT |  | 350400 |  | KFK | 1 | 2011-02-16 |  | KFK 9005 | Lightronics |  |  |  |  | 9005 DIEPZWART |  |  |  | 175200 |  |  |  | PLL 36W | 1 | 2016-07-15 |  | 36W PLL | Philips | 3000K | 36.00 | 16000 | PLL
1 | 1615271 | https://lms.nederlandslicht.nl/qr/report/1615271 | 51.4977 | 4.5587 | 97466.6559 | 390182.7618 | den Aanwas |  |  | Bibeko | Schijf |  | Gemeente Rucphen |  |  |  | Gemeente Rucphen | In bedrijf | Enexis |  | NVT |  |  | Nacht | Bemeterd | [36 empty] | Bibeko |  |  | 4CPTAL | 1 | 2015-01-01 |  | PM AL 4,0 CO T60 TP | 4.00 | CONISCH | ALUMINIUM | NVT | NVT | NVT |  | 350400 |  | KFK | 1 | 2013-03-27 |  | KFK 9005 | Lightronics |  |  |  |  | 9005 DIEPZWART |  |  |  | 175200 |  |  |  | PLL 36W | 1 | 2016-07-15 |  | 36W PLL | Philips | 3000K | 36.00 | 16000 | PLL
2 | 1615272 | https://lms.nederlandslicht.nl/qr/report/1615272 | 51.4977 | 4.5582 | 97435.6009 | 390185.4503 | den Aanwas |  |  | Bibeko | Schijf |  | Gemeente Rucphen |  |  |  | Gemeente Rucphen | In bedrijf | Enexis |  | NVT |  |  | Nacht | Bemeterd | [36 empty] | Bibeko |  |  | 4CPTAL | 1 | 1983-10-01 |  | PM AL 4,0 CO T60 TP | 4.00 | CONISCH | ALUMINIUM | NVT | NVT | NVT |  | 350400 |  | KFK | 1 | 2013-03-27 |  | KFK 9005 | Lightronics |  |  |  |  | 9005 DIEPZWART |  |  |  | 175200 |  |  |  | PLL 36W | 1 | 2016-07-15 |  | 36W PLL | Philips | 3000K | 36.00 | 16000 | PLL
3 | 1615273 | https://lms.nederlandslicht.nl/qr/report/1615273 | 51.498 | 4.5581 | 97427.9949 | 390214.8085 | den Aanwas |  |  | Bibeko | Schijf |  | Gemeente Rucphen |  |  |  | Gemeente Rucphen | In bedrijf | Enexis |  | NVT |  |  | Nacht | Bemeterd | [36 empty] | Bibeko |  |  | 4CPTAL | 1 | 1990-01-01 |  | PM AL 4,0 CO T60 TP | 4.00 | CONISCH | ALUMINIUM | NVT | NVT | NVT |  | 350400 |  | KFK | 1 | 2013-03-27 |  | KFK 9005 | Lightronics |  |  |  |  | 9005 DIEPZWART |  |  |  | 175200 |  |  |  | PLL 36W | 1 | 2016-07-15 |  | 36W PLL | Philips | 3000K | 36.00 | 16000 | PLL
4 | 1615274 | https://lms.nederlandslicht.nl/qr/report/1615274 | 51.4981 | 4.5577 | 97403.3639 | 390220.3336 | den Aanwas |  |  | Bibeko | Schijf |  | Gemeente Rucphen |  |  |  | Gemeente Rucphen | In bedrijf | Enexis |  | NVT |  |  | Nacht | Bemeterd | [36 empty] | Bibeko |  |  | 4CPTAL | 1 | 1985-04-01 |  | PM AL 4,0 CO T60 TP | 4.00 | CONISCH | ALUMINIUM | NVT | NVT | NVT |  | 350400 |  | KFK | 1 | 2013-03-27 |  | KFK 9005 | Lightronics |  |  |  |  | 9005 DIEPZWART |  |  |  | 175200 |  |  |  | PLL 36W | 1 | 2016-07-15 |  | 36W PLL | Philips | 3000K | 36.00 | 16000 | PLL
5 | 1615275 | https://lms.nederlandslicht.nl/qr/report/1615275 | 51.4983 | 4.5578 | 97408.5458 | 390248.4771 | den Aanwas |  |  | Bibeko | Schijf |  | Gemeente Rucphen |  |  |  | Gemeente Rucphen | In bedrijf | Enexis |  | NVT |  |  | Nacht | Bemeterd | [36 empty] | Bibeko |  |  | 4CPTAL | 1 | 1986-10-01 |  | PM AL 4,0 CO T60 TP | 4.00 | CONISCH | ALUMINIUM | NVT | NVT | NVT |  | 350400 |  | KFK | 1 | 2013-03-27 |  | KFK 9005 | Lightronics |  |  |  |  | 9005 DIEPZWART |  |  |  | 175200 |  |  |  | PLL 36W | 1 | 2016-07-15 |  | 36W PLL | Philips | 3000K | 36.00 | 16000 | PLL
6 | 1615276 | https://lms.nederlandslicht.nl/qr/report/1615276 | 51.4986 | 4.5576 | 97395.5048 | 390275.3838 | den Aanwas |  |  | Bibeko | Schijf |  | Gemeente Rucphen |  |  |  | Gemeente Rucphen | In bedrijf | Enexis |  | NVT |  |  | Nacht | Bemeterd | [36 empty] | Bibeko |  |  | 4CPTAL | 1 | 1983-10-01 |  | PM AL 4,0 CO T60 TP | 4.00 | CONISCH | ALUMINIUM | NVT | NVT | NVT |  | 350400 |  | KFK | 1 | 2013-03-27 |  | KFK 9005 | Lightronics |  |  |  |  | 9005 DIEPZWART |  |  |  | 175200 |  |  |  | PLL 36W | 1 | 2016-07-15 |  | 36W PLL | Philips | 3000K | 36.00 | 16000 | PLL
7 | 1615277 | https://lms.nederlandslicht.nl/qr/report/1615277 | 51.4988 | 4.5576 | 97396.0939 | 390298.7797 | den Aanwas |  |  | Bibeko | Schijf |  | Gemeente Rucphen |  |  |  | Gemeente Rucphen | In bedrijf | Enexis |  | NVT |  |  | Nacht | Bemeterd | [36 empty] | Bibeko |  |  | 4CPTAL | 1 | 1986-10-01 |  | PM AL 4,0 CO T60 TP | 4.00 | CONISCH | ALUMINIUM | NVT | NVT | NVT |  | 350400 |  | KFK | 1 | 2013-03-27 |  | KFK 9005 | Lightronics |  |  |  |  | 9005 DIEPZWART |  |  |  | 175200 |  |  |  | PLL 36W | 1 | 2016-07-15 |  | 36W PLL | Philips | 3000K | 36.00 | 16000 | PLL
8 | 1615278 | https://lms.nederlandslicht.nl/qr/report/1615278 | 51.499 | 4.5574 | 97379.4498 | 390321.8545 | den Aanwas |  |  | Bibeko | Schijf |  | Gemeente Rucphen |  |  |  | Gemeente Rucphen | In bedrijf | Enexis |  | NVT |  |  | Nacht | Bemeterd | [36 empty] | Bibeko |  |  | 4CPTAL | 1 | 2002-01-01 |  | PM AL 4,0 CO T60 TP | 4.00 | CONISCH | ALUMINIUM | NVT | NVT | NVT |  | 350400 |  | KFK | 1 | 2013-03-27 |  | KFK 9005 | Lightronics |  |  |  |  | 9005 DIEPZWART |  |  |  | 175200 |  |  |  | PLL 36W | 1 | 2016-07-15 |  | 36W PLL | Philips | 3000K | 36.00 | 16000 | PLL
9 | 1615279 | https://lms.nederlandslicht.nl/qr/report/1615279 | 51.499 | 4.5577 | 97404.7778 | 390326.6541 | den Aanwas |  |  | Bibeko | Schijf |  | Gemeente Rucphen |  |  |  | Gemeente Rucphen | In bedrijf | Enexis |  | NVT |  |  | Nacht | Bemeterd | [36 empty] | Bibeko |  |  | 4CPTAL | 1 | 1983-10-01 |  | PM AL 4,0 CO T60 TP | 4.00 | CONISCH | ALUMINIUM | NVT | NVT | NVT |  | 350400 |  | KFK | 1 | 2013-03-27 |  | KFK 9005 | Lightronics |  |  |  |  | 9005 DIEPZWART |  |  |  | 175200 |  |  |  | PLL 36W | 1 | 2016-07-15 |  | 36W PLL | Philips | 3000K | 36.00 | 16000 | PLL
10 | 1615280 | https://lms.nederlandslicht.nl/qr/report/1615280 | 51.4994 | 4.5582 | 97439.7439 | 390367.6698 | den Aanwas |  |  | Bibeko | Schijf |  | Gemeente Rucphen |  |  |  | Gemeente Rucphen | In bedrijf | Enexis |  | NVT |  |  | Nacht | Bemeterd | [36 empty] | Bibeko |  |  | 4CPTAL | 1 | 1986-10-01 |  | PM AL 4,0 CO T60 TP | 4.00 | CONISCH | ALUMINIUM | NVT | NVT | NVT |  | 350400 |  | KFK | 1 | 2013-03-27 |  | KFK 9005 | Lightronics |  |  |  |  | 9005 DIEPZWART |  |  |  | 175200 |  |  |  | PLL 36W | 1 | 2016-07-15 |  | 36W PLL | Philips | 3000K | 36.00 | 16000 | PLL
11 | 1615281 | https://lms.nederlandslicht.nl/qr/report/1615281 | 51.4994 | 4.5586 | 97467.4569 | 390365.6935 | den Aanwas |  |  | Bibeko | Schijf |  | Gemeente Rucphen |  |  |  | Gemeente Rucphen | In bedrijf | Enexis |  | NVT |  |  | Nacht | Bemeterd | [36 empty] | Bibeko |  |  | 4CPTAL | 1 | 1983-10-01 |  | PM AL 4,0 CO T60 TP | 4.00 | CONISCH | ALUMINIUM | NVT | NVT | NVT |  | 350400 |  | KFK | 1 | 2013-03-27 |  | KFK 9005 | Lightronics |  |  |  |  | 9005 DIEPZWART |  |  |  | 175200 |  |  |  | PLL 36W | 1 | 2016-07-15 |  | 36W PLL | Philips | 3000K | 36.00 | 16000 | PLL
9A | 1615282 | https://lms.nederlandslicht.nl/qr/report/1615282 | 51.4992 | 4.558 | 97420.5628 | 390345.8305 | den Aanwas |  |  | Bibeko | Schijf |  | Gemeente Rucphen |  |  |  | Gemeente Rucphen | In bedrijf | Enexis |  | NVT |  |  | Nacht | Bemeterd | [36 empty] | Bibeko |  |  | 4CPTAL | 1 | 1983-10-01 |  | PM AL 4,0 CO T60 TP | 4.00 | CONISCH | ALUMINIUM | NVT | NVT | NVT |  | 350400 |  | KFK | 1 | 2013-03-27 |  | KFK 9005 | Lightronics |  |  |  |  | 9005 DIEPZWART |  |  |  | 175200 |  |  |  | PLL 36W | 1 | 2016-07-15 |  | 36W PLL | Philips | 3000K | 36.00 | 16000 | PLL
1 | 1615283 | https://lms.nederlandslicht.nl/qr/report/1615283 | 51.4971 | 4.558 | 97422.0279 | 390114.9218 | Hoeksestraat |  |  | Bibeko | Schijf |  | Gemeente Rucphen |  |  |  | Gemeente Rucphen | In bedrijf | Enexis |  | NVT |  |  | Nacht | Bemeterd | [36 empty] | Bibeko |  |  | 6VPTAL | 1 | 1995-06-01 | [11 empty] | SGS203 | 1 | 1995-06-01 |  | SGS203 7035 | Philips |  |  |  |  | 7035 LICHTGRIJS |  |  |  | 175200 |  |  |  | SONT | 1 | 2018-08-09 | [6 empty] | SON
2 | 1615284 | https://lms.nederlandslicht.nl/qr/report/1615284 | 51.4969 | 4.5578 | 97404.8299 | 390095.4855 | Hoeksestraat |  |  | Bibeko | Schijf |  | Gemeente Rucphen |  |  |  | Gemeente Rucphen | In bedrijf | Enexis |  | NVT |  |  | Nacht | Bemeterd | [36 empty] | Bibeko |  |  | 6VPTAL | 1 | 1995-06-01 | [11 empty] | SGS203 | 1 | 1995-06-01 |  | SGS203 7035 | Philips |  |  |  |  | 7035 LICHTGRIJS |  |  |  | 175200 |  |  |  | SONT | 1 | 2018-08-09 | [6 empty] | SON
3 | 1615285 | https://lms.nederlandslicht.nl/qr/report/1615285 | 51.4967 | 4.5575 | 97385.9069 | 390074.0539 | Hoeksestraat |  |  | Bibeko | Schijf |  | Gemeente Rucphen |  |  |  | Gemeente Rucphen | In bedrijf | Enexis |  | NVT |  |  | Nacht | Bemeterd | [36 empty] | Bibeko |  |  | 6VPTAL | 1 | 1993-03-01 | [11 empty] | SGS203 | 1 | 1993-03-01 |  | SGS203 7035 | Philips |  |  |  |  | 7035 LICHTGRIJS |  |  |  | 175200 |  |  |  | SONT | 1 | 2018-08-09 | [6 empty] | SON
4 | 1615286 | https://lms.nederlandslicht.nl/qr/report/1615286 | 51.4966 | 4.5572 | 97365.3729 | 390053.0536 | Hoeksestraat |  |  | Bibeko | Schijf |  | Gemeente Rucphen |  |  |  | Gemeente Rucphen | In bedrijf | Enexis |  | NVT |  |  | Nacht | Bemeterd | [36 empty] | Bibeko |  |  | 6VPTAL | 1 | 1993-03-01 | [11 empty] | SGS203 | 1 | 1993-03-01 |  | SGS203 7035 | Philips |  |  |  |  | 7035 LICHTGRIJS |  |  |  | 175200 |  |  |  | SONT | 1 | 2018-08-09 | [6 empty] | SON
5 | 1615287 | https://lms.nederlandslicht.nl/qr/report/1615287 | 51.4964 | 4.5569 | 97346.2749 | 390034.0219 | Hoeksestraat |  |  | Bibeko | Schijf |  | Gemeente Rucphen |  |  |  | Gemeente Rucphen | In bedrijf | Enexis |  | NVT |  |  | Nacht | Bemeterd | [36 empty] | Bibeko |  |  | 6VPTAL | 1 | 1993-03-01 | [11 empty] | SGS203 | 1 | 1993-03-01 |  | SGS203 7035 | Philips |  |  |  |  | 7035 LICHTGRIJS |  |  |  | 175200 |  |  |  | SONT | 1 | 2018-08-09 | [6 empty] | SON
6 | 1615288 | https://lms.nederlandslicht.nl/qr/report/1615288 | 51.4962 | 4.5567 | 97326.0939 | 390014.0524 | Hoeksestraat |  |  | Bibeko | Schijf |  | Gemeente Rucphen |  |  |  | Gemeente Rucphen | In bedrijf | Enexis |  | NVT |  |  | Nacht | Bemeterd | [36 empty] | Bibeko |  |  | 6VPTAL | 1 | 1995-01-01 | [11 empty] | SGS203 | 1 | 2004-10-07 |  | SGS203 7035 | Philips |  |  |  |  | 7035 LICHTGRIJS |  |  |  | 175200 |  |  |  | SONT | 1 | 2018-08-09 | [6 empty] | SON
7 | 1615289 | https://lms.nederlandslicht.nl/qr/report/1615289 | 51.496 | 4.5563 | 97303.9678 | 389991.9967 | Hoeksestraat |  |  | Bibeko | Schijf |  | Gemeente Rucphen |  |  |  | Gemeente Rucphen | In bedrijf | Enexis |  | NVT |  |  | Nacht | Bemeterd | [36 empty] | Bibeko |  |  | 6VPTAL | 1 | 1995-06-01 | [11 empty] | SGS203 | 1 | 1995-06-01 |  | SGS203 7035 | Philips |  |  |  |  | 7035 LICHTGRIJS |  |  |  | 175200 |  |  |  | SONT | 1 | 2018-08-09 | [6 empty] | SON
8 | 1615290 | https://lms.nederlandslicht.nl/qr/report/1615290 | 51.4958 | 4.5561 | 97288.1349 | 389971.5283 | Hoeksestraat |  |  | Bibeko | Schijf |  | Gemeente Rucphen |  |  |  | Gemeente Rucphen | In bedrijf | Enexis |  | NVT |  |  | Nacht | Bemeterd | [36 empty] | Bibeko |  |  | 6VPTAL | 1 | 1995-06-01 | [11 empty] | SGS203 | 1 | 1995-06-01 |  | SGS203 7035 | Philips |  |  |  |  | 7035 LICHTGRIJS |  |  |  | 175200 |  |  |  | SONT | 1 | 2018-08-09 | [6 empty] | SON
9 | 1615291 | https://lms.nederlandslicht.nl/qr/report/1615291 | 51.4952 | 4.5554 | 97235.9039 | 389908.3995 | Hoeksestraat |  |  | Bibeko | Schijf |  | Gemeente Rucphen |  |  |  | Gemeente Rucphen | In bedrijf | Enexis |  | NVT |  |  | Nacht | Bemeterd | [36 empty] | Bibeko |  |  | 6VPTAL | 1 | 1995-06-01 | [11 empty] | SGS203 | 1 | 1995-06-01 |  | SGS203 7035 | Philips |  |  |  |  | 7035 LICHTGRIJS |  |  |  | 175200 |  |  |  | SONT | 1 | 2018-08-09 | [6 empty] | SON
10 | 1615292 | https://lms.nederlandslicht.nl/qr/report/1615292 | 51.4943 | 4.5538 | 97124.6639 | 389805.8126 | Hoeksestraat |  |  |  | Schijf |  | Gemeente Rucphen |  |  |  | Gemeente Rucphen | In bedrijf | Enexis |  | NVT |  |  | Nacht | Bemeterd | [39 empty] | 6VPTAL | 1 | 1995-06-01 | [11 empty] | SGS203 | 1 | 1995-06-01 |  | SGS203 7035 | Philips |  |  |  |  | 7035 LICHTGRIJS |  |  |  | 175200 |  |  |  | SONT | 1 | 2018-08-01 | [6 empty] | SON
11 | 1615293 | https://lms.nederlandslicht.nl/qr/report/1615293 | 51.4935 | 4.5522 | 97011.5969 | 389712.5494 | Hoeksestraat |  |  |  | Schijf |  | Gemeente Rucphen |  |  |  | Gemeente Rucphen | In bedrijf | Enexis |  | NVT |  |  | Nacht | Bemeterd | [39 empty] | 6VPTAL | 1 | 2002-01-01 | [11 empty] | SGS203 | 1 | 1995-01-04 |  | SGS203 7035 | Philips |  |  |  |  | 7035 LICHTGRIJS |  |  |  | 175200 |  |  |  | SONT | 1 | 2018-08-01 | [6 empty] | SON
12 | 1615294 | https://lms.nederlandslicht.nl/qr/report/1615294 | 51.4933 | 4.5519 | 96995.1499 | 389697.8389 | Hoeksestraat |  |  |  | Schijf |  | Gemeente Rucphen |  |  |  | Gemeente Rucphen | In bedrijf | Enexis |  | NVT |  |  | Nacht | Bemeterd | [39 empty] | 7VPTAL | 1 | 1995-06-01 | [11 empty] | SGS203 | 1 | 1995-06-01 |  | SGS203 7035 | Philips |  |  |  |  | 7035 LICHTGRIJS |  |  |  | 175200 |  |  |  | SONT | 1 | 2018-08-01 | [6 empty] | SON
13 | 1615295 | https://lms.nederlandslicht.nl/qr/report/1615295 | 51.4932 | 4.5517 | 96978.0248 | 389684.8441 | Hoeksestraat |  |  |  | Schijf |  | Gemeente Rucphen |  |  |  | Gemeente Rucphen | In bedrijf | Enexis |  | NVT |  |  | Nacht | Bemeterd | [39 empty] | 7VPTAL | 1 | 1995-06-01 | [11 empty] | SGS203 | 1 | 1995-06-01 |  | SGS203 7035 | Philips |  |  |  |  | 7035 LICHTGRIJS |  |  |  | 175200 |  |  |  | SONT | 1 | 2018-08-09 | [6 empty] | SON
14 | 1615296 | https://lms.nederlandslicht.nl/qr/report/1615296 | 51.493 | 4.5516 | 96974.0368 | 389666.1 | Hoeksestraat |  |  |  | Schijf |  | Gemeente Rucphen |  |  |  | Gemeente Rucphen | In bedrijf | Enexis |  | NVT |  |  | Nacht | Bemeterd | [39 empty] | 7VPTAL | 1 | 1995-06-01 | [11 empty] | SGS203 | 1 | 1995-06-01 |  | SGS203 7035 | Philips |  |  |  |  | 7035 LICHTGRIJS |  |  |  | 175200 |  |  |  | SONT | 1 | 2018-08-09 | [6 empty] | SON
15 | 1615297 | https://lms.nederlandslicht.nl/qr/report/1615297 | 51.4929 | 4.5515 | 96962.8859 | 389656.6561 | Hoeksestraat |  |  |  | Schijf |  | Gemeente Rucphen |  |  |  | Gemeente Rucphen | In bedrijf | Enexis |  | NVT |  |  | Nacht | Bemeterd | [39 empty] | 7VPTAL | 1 | 1996-01-01 | [11 empty] | SGS203 | 1 | 1995-06-01 |  | SGS203 7035 | Philips |  |  |  |  | 7035 LICHTGRIJS |  |  |  | 175200 |  |  |  | SONT | 1 | 2018-08-09 | [6 empty] | SON
16 | 1615298 | https://lms.nederlandslicht.nl/qr/report/1615298 | 51.4928 | 4.5511 | 96936.9759 | 389636.5046 | Hoeksestraat |  |  |  | Schijf |  | Gemeente Rucphen |  |  |  | Gemeente Rucphen | In bedrijf | Enexis |  | NVT |  |  | Nacht | Bemeterd | [39 empty] | 7VPTAL | 1 | 1995-06-01 | [11 empty] | SGS203 | 1 | 1995-06-01 |  | SGS203 7035 | Philips |  |  |  |  | 7035 LICHTGRIJS |  |  |  | 175200 |  |  |  | SONT | 1 | 2018-08-01 | [6 empty] | SON
17 | 1615299 | https://lms.nederlandslicht.nl/qr/report/1615299 | 51.4895 | 4.5477 | 96693.7169 | 389279.4803 | Hoeksestraat |  |  |  | Schijf |  | Gemeente Rucphen |  |  |  | Gemeente Rucphen | In bedrijf | Enexis |  | NVT |  |  | Nacht | Bemeterd | [39 empty] | 7VPTAL | 1 | 1995-06-01 | [11 empty] | SGS203 | 1 | 2000-02-10 |  | SGS203 7035 | Philips |  |  |  |  | 7035 LICHTGRIJS |  |  |  | 175200 |  |  |  | SONT | 1 | 2018-08-09 | [6 empty] | SON
18 | 1615300 | https://lms.nederlandslicht.nl/qr/report/1615300 | 51.4879 | 4.5461 | 96582.0599 | 389101.2056 | Hoeksestraat |  |  |  | Schijf |  | Gemeente Rucphen |  |  |  | Gemeente Rucphen | In bedrijf | Enexis |  | NVT |  |  | Nacht | Bemeterd | [39 empty] | 7VPTAL | 1 | 1996-01-01 | [11 empty] | Arc | 1 | 1995-10-25 |  |  | Philips | [12 empty] | SONT | 1 | 2018-08-09 | [6 empty] | SON
19 | 1615301 | https://lms.nederlandslicht.nl/qr/report/1615301 | 51.4861 | 4.5443 | 96456.7329 | 388901.4053 | Hoeksestraat |  |  |  | Schijf |  | Gemeente Rucphen |  |  |  | Gemeente Rucphen | In bedrijf | Enexis |  | NVT |  |  | Nacht | Bemeterd | [39 empty] | 7VPTAL | 1 | 1996-01-01 | [11 empty] | Arc | 1 | 1995-06-01 |  |  | Philips | [12 empty] | SONT | 1 | 2018-08-01 | [6 empty] | SON
20 | 1615302 | https://lms.nederlandslicht.nl/qr/report/1615302 | 51.4845 | 4.5426 | 96336.9149 | 388723.6585 | Hoeksestraat |  |  |  | Schijf |  | Gemeente Rucphen |  |  |  | Gemeente Rucphen | In bedrijf | Enexis |  | NVT |  |  | Nacht | Bemeterd | [39 empty] | 7VPTAL | 1 | 1995-06-01 | [11 empty] | SGS203 | 1 | 1995-06-01 |  | SGS203 7035 | Philips |  |  |  |  | 7035 LICHTGRIJS |  |  |  | 175200 |  |  |  | SONT | 1 | 2023-12-11 | [6 empty] | SON
21 | 1615303 | https://lms.nederlandslicht.nl/qr/report/1615303 | 51.4837 | 4.541 | 96224.4089 | 388636.0256 | Hoeksestraat |  |  |  | Schijf |  | Gemeente Rucphen |  |  |  | Gemeente Rucphen | In bedrijf | Enexis |  | NVT |  |  | Nacht | Bemeterd | [39 empty] | 7VPTAL | 1 | 1995-06-01 | [11 empty] | SGS203 | 1 | 2000-02-10 |  | SGS203 7035 | Philips |  |  |  |  | 7035 LICHTGRIJS |  |  |  | 175200 |  |  |  | SONT | 1 | 2018-08-10 | [6 empty] | SON
22 | 1615304 | https://lms.nederlandslicht.nl/qr/report/1615304 | 51.4831 | 4.5397 | 96131.8019 | 388575.2582 | Hoeksestraat |  |  |  | Schijf |  | Gemeente Rucphen |  |  |  | Gemeente Rucphen | In bedrijf | Enexis |  | NVT |  |  | Nacht | Bemeterd | [39 empty] | 7VPTAL | 1 | 1996-01-01 | [11 empty] | SGS203 | 1 | 2000-01-01 |  | SGS203 7035 | Philips |  |  |  |  | 7035 LICHTGRIJS |  |  |  | 175200 |  |  |  | SONT | 1 | 2016-01-08 | [6 empty] | SON
23 | 1615305 | https://lms.nederlandslicht.nl/qr/report/1615305 | 51.4828 | 4.5394 | 96110.6139 | 388541.3818 | Hoeksestraat |  |  |  | Schijf |  | Gemeente Rucphen |  |  |  | Gemeente Rucphen | In bedrijf | Enexis |  | NVT |  |  | Nacht | Bemeterd | [39 empty] | 7VPTAL | 1 | 2003-01-01 | [11 empty] | Arc | 1 | 1995-06-01 |  |  | Philips | [12 empty] | SONT | 1 | 2019-03-07 | [6 empty] | SON
24 | 1615306 | https://lms.nederlandslicht.nl/qr/report/1615306 | 51.4827 | 4.539 | 96083.3009 | 388525.3197 | Hoeksestraat |  |  |  | Schijf |  | Gemeente Rucphen |  |  |  | Gemeente Rucphen | In bedrijf | Enexis |  | NVT |  |  | Nacht | Bemeterd | [39 empty] | 7VPTAL | 1 | 1995-06-01 | [11 empty] | SGS203 | 1 | 1995-06-01 |  | SGS203 7035 | Philips |  |  |  |  | 7035 LICHTGRIJS |  |  |  | 175200 |  |  |  | SONT | 1 | 2018-08-09 | [6 empty] | SON
25 | 1615307 | https://lms.nederlandslicht.nl/qr/report/1615307 | 51.4829 | 4.5391 | 96092.2239 | 388545.1561 | Hoeksestraat |  |  |  | Schijf |  | Gemeente Rucphen |  |  |  | Gemeente Rucphen | In bedrijf | Enexis |  | NVT |  |  | Nacht | Bemeterd | [39 empty] | 7VPTAL | 1 | 1995-06-01 | [11 empty] | SGS203 | 1 | 1995-06-01 |  | SGS203 7035 | Philips |  |  |  |  | 7035 LICHTGRIJS |  |  |  | 175200 |  |  |  | SONT | 1 | 2018-08-09 | [6 empty] | SON
26 | 1615308 | https://lms.nederlandslicht.nl/qr/report/1615308 | 51.483 | 4.5394 | 96111.6189 | 388560.012 | Hoeksestraat |  |  |  | Schijf |  | Gemeente Rucphen |  |  |  | Gemeente Rucphen | In bedrijf | Enexis |  | NVT |  |  | Nacht | Bemeterd | [39 empty] | 7VPTAL | 1 | 1995-06-01 | [11 empty] | SGS203 | 1 | 1995-06-01 |  | SGS203 7035 | Philips |  |  |  |  | 7035 LICHTGRIJS |  |  |  | 175200 |  |  |  | SONT | 1 | 2023-12-04 | [6 empty] | SON
27 | 1615309 | https://lms.nederlandslicht.nl/qr/report/1615309 | 51.4826 | 4.5389 | 96072.5979 | 388512.0974 | Hoeksestraat |  |  |  | Schijf |  | Gemeente Rucphen |  |  |  | Gemeente Rucphen | In bedrijf | Enexis |  | NVT |  |  | Nacht | Bemeterd | [39 empty] | 7VPTAL | 1 | 1995-06-01 | [11 empty] | SGS203 | 1 | 1995-06-01 |  | SGS203 7035 | Philips |  |  |  |  | 7035 LICHTGRIJS |  |  |  | 175200 |  |  |  | SONT | 1 | 2018-08-09 | [6 empty] | SON
16A | 1615310 | https://lms.nederlandslicht.nl/qr/report/1615310 | 51.4912 | 4.5493 | 96809.4908 | 389464.6283 | Hoeksestraat |  |  |  | Schijf |  | Gemeente Rucphen |  |  |  | Gemeente Rucphen | In bedrijf | Enexis |  | NVT |  |  | Nacht | Bemeterd | [39 empty] | 7VPTAL | 1 | 1995-01-01 | [11 empty] | SGS203 | 1 | 2008-10-03 |  | SGS203 7035 | Philips |  |  |  |  | 7035 LICHTGRIJS |  |  |  | 175200 |  |  |  | SONT | 1 | 2018-08-10 | [6 empty] | SON
Ng | 1615311 | https://lms.nederlandslicht.nl/qr/report/1615311 | 51.4955 | 4.5557 | 97255.704 | 389942.1215 | Hoeksestraat |  |  | Bibeko | Schijf |  | Gemeente Rucphen |  |  |  | Gemeente Rucphen | In bedrijf | Enexis |  | NVT |  |  | Nacht | Bemeterd | [36 empty] | Bibeko |  |  | 4CPTAL | 1 | 2020-01-01 |  | PM AL 4,0 CO T60 TP | 4.00 | CONISCH | ALUMINIUM | NVT | NVT | NVT |  | 350400 |  | KFK | 1 | 2020-01-01 |  | KFK 9005 | Lightronics |  |  |  |  | 9005 DIEPZWART |  |  |  | 175200 |  |  |  | LED | 1 | 2020-01-01 |  | LED |  |  | 30.00 | 100000 | LED
1 | 1615312 | https://lms.nederlandslicht.nl/qr/report/1615312 | 51.4987 | 4.5653 | 97927.9748 | 390281.4736 | Hoekvensedreef |  |  |  | Schijf |  | Gemeente Rucphen |  |  |  | Gemeente Rucphen | In bedrijf | Enexis |  | NVT |  |  | Nacht | Bemeterd | [39 empty] | 5VAL | 1 | 1976-04-01 | [9 empty] | 350400 |  | FGS104 | 1 | 2000-01-01 |  | FGS104 9010 | Philips |  |  |  |  | 9010 VERKEERSWIT |  |  |  | 175200 |  |  |  | PLL 36W | 1 | 2016-07-15 |  | 36W PLL | Philips | 3000K | 36.00 | 16000 | PLL
2 | 1615313 | https://lms.nederlandslicht.nl/qr/report/1615313 | 51.4948 | 4.5662 | 97987.3739 | 389849.1134 | Hoekvensedreef |  |  |  | Schijf |  | Gemeente Rucphen |  |  |  | Gemeente Rucphen | In bedrijf | Enexis |  | NVT |  |  | Nacht | Bemeterd | [39 empty] | 5VAL | 1 | 1995-01-01 | [9 empty] | 350400 |  | FGS104 | 1 | 2000-01-01 |  | FGS104 9010 | Philips |  |  |  |  | 9010 VERKEERSWIT |  |  |  | 175200 |  |  |  | PLL 36W | 1 | 2016-07-15 |  | 36W PLL | Philips | 3000K | 36.00 | 16000 | PLL
3 | 1615314 | https://lms.nederlandslicht.nl/qr/report/1615314 | 51.4908 | 4.5668 | 98020.4758 | 389409.0171 | Hoekvensedreef |  |  |  | Schijf |  | Gemeente Rucphen |  |  |  | Gemeente Rucphen | In bedrijf | Enexis |  | NVT |  |  | Nacht | Bemeterd | [39 empty] | 5VAL | 1 | 1995-01-01 | [9 empty] | 350400 |  | FGS104 | 1 | 2000-01-01 |  | FGS104 9010 | Philips |  |  |  |  | 9010 VERKEERSWIT |  |  |  | 175200 |  |  |  | PLL 36W | 1 | 2016-07-15 |  | 36W PLL | Philips | 3000K | 36.00 | 16000 | PLL
2A | 1615315 | https://lms.nederlandslicht.nl/qr/report/1615315 | 51.4927 | 4.5668 | 98029.0969 | 389612.4737 | Hoekvensedreef |  |  |  | Schijf |  | Gemeente Rucphen |  |  |  | Gemeente Rucphen | In bedrijf | Enexis |  | NVT |  |  | Nacht | Bemeterd | [39 empty] | 5VAL | 1 | 1995-01-01 | [9 empty] | 350400 |  | FGS104 | 1 | 2000-01-01 |  | FGS104 9010 | Philips |  |  |  |  | 9010 VERKEERSWIT |  |  |  | 175200 |  |  |  | PLL 36W | 1 | 2016-07-15 |  | 36W PLL | Philips | 3000K | 36.00 | 16000 | PLL
1 | 1615316 | https://lms.nederlandslicht.nl/qr/report/1615316 | 51.4986 | 4.5591 | 97501.5378 | 390279.5874 | Hoge Aard |  |  | Bibeko | Schijf |  | Gemeente Rucphen |  |  |  | Gemeente Rucphen | In bedrijf | Enexis |  | NVT |  |  | Nacht | Bemeterd | [36 empty] | Bibeko |  |  | 5VAL | 1 | 1994-01-01 | [9 empty] | 350400 |  | Teceo S | 1 | 2020-01-01 | [15 empty] | LED | 1 | 2016-10-11 |  | LED |  |  | 30.00 | 100000 | LED
2 | 1615317 | https://lms.nederlandslicht.nl/qr/report/1615317 | 51.4987 | 4.5595 | 97525.6218 | 390284.72 | Hoge Aard |  |  | Bibeko | Schijf |  | Gemeente Rucphen |  |  |  | Gemeente Rucphen | In bedrijf | Enexis |  | NVT |  |  | Nacht | Bemeterd | [36 empty] | Bibeko |  |  | 5VAL | 1 | 1994-01-01 | [9 empty] | 350400 |  | Teceo S | 1 | 2020-01-01 | [15 empty] | LED | 1 | 2016-10-11 |  | LED |  |  | 30.00 | 100000 | LED
3 | 1615318 | https://lms.nederlandslicht.nl/qr/report/1615318 | 51.4984 | 4.5598 | 97545.7308 | 390259.6037 | Hoge Aard |  |  | Bibeko | Schijf |  | Gemeente Rucphen |  |  |  | Gemeente Rucphen | In bedrijf | Enexis |  | NVT |  |  | Nacht | Bemeterd | [36 empty] | Bibeko |  |  | 5VAL | 1 | 1994-01-01 | [9 empty] | 350400 |  | Teceo S | 1 | 2020-01-01 | [15 empty] | LED | 1 | 2016-10-11 |  | LED |  |  | 30.00 | 100000 | LED
4 | 1615319 | https://lms.nederlandslicht.nl/qr/report/1615319 | 51.4985 | 4.5603 | 97582.1408 | 390268.5886 | Hoge Aard |  |  | Bibeko | Schijf |  | Gemeente Rucphen |  |  |  | Gemeente Rucphen | In bedrijf | Enexis |  | NVT |  |  | Nacht | Bemeterd | [36 empty] | Bibeko |  |  | 5VAL | 1 | 1994-01-01 | [9 empty] | 350400 |  | Teceo S | 1 | 2020-01-01 | [15 empty] | LED | 1 | 2016-07-15 |  | LED |  |  | 30.00 | 100000 | LED
1 | 1615320 | https://lms.nederlandslicht.nl/qr/report/1615320 | 51.4994 | 4.5579 | 97415.6479 | 390371.2106 | Huisakker |  |  | Bibeko | Schijf |  | Gemeente Rucphen |  |  |  | Gemeente Rucphen | In bedrijf | Enexis |  | NVT |  |  | Nacht | Bemeterd | [36 empty] | Bibeko |  |  | 4CPTAL | 1 | 1989-02-01 |  | PM AL 4,0 CO T60 TP | 4.00 | CONISCH | ALUMINIUM | NVT | NVT | NVT |  | 350400 |  | KFK | 1 | 2013-03-27 |  | KFK 9005 | Lightronics |  |  |  |  | 9005 DIEPZWART |  |  |  | 175200 |  |  |  | PLL 36W | 1 | 2016-07-15 |  | 36W PLL | Philips | 3000K | 36.00 | 16000 | PLL
2 | 1615321 | https://lms.nederlandslicht.nl/qr/report/1615321 | 51.4998 | 4.5581 | 97428.6549 | 390413.3951 | Huisakker |  |  | Bibeko | Schijf |  | Gemeente Rucphen |  |  |  | Gemeente Rucphen | In bedrijf | Enexis |  | NVT |  |  | Nacht | Bemeterd | [36 empty] | Bibeko |  |  | 4CPTAL | 1 | 1998-01-01 |  | PM AL 4,0 CO T60 TP | 4.00 | CONISCH | ALUMINIUM | NVT | NVT | NVT |  | 350400 |  | KFK | 1 | 2013-03-27 |  | KFK 9005 | Lightronics |  |  |  |  | 9005 DIEPZWART |  |  |  | 175200 |  |  |  | PLL 36W | 1 | 2016-07-15 |  | 36W PLL | Philips | 3000K | 36.00 | 16000 | PLL
3 | 1615322 | https://lms.nederlandslicht.nl/qr/report/1615322 | 51.4999 | 4.5576 | 97399.0119 | 390421.6698 | Huisakker |  |  | Bibeko | Schijf |  | Gemeente Rucphen |  |  |  | Gemeente Rucphen | In bedrijf | Enexis |  | NVT |  |  | Nacht | Bemeterd | [36 empty] | Bibeko |  |  | 4CPTAL | 1 | 1989-02-01 |  | PM AL 4,0 CO T60 TP | 4.00 | CONISCH | ALUMINIUM | NVT | NVT | NVT |  | 350400 |  | KFK | 1 | 2013-03-27 |  | KFK 9005 | Lightronics |  |  |  |  | 9005 DIEPZWART |  |  |  | 175200 |  |  |  | PLL 36W | 1 | 2016-07-15 |  | 36W PLL | Philips | 3000K | 36.00 | 16000 | PLL
4 | 1615323 | https://lms.nederlandslicht.nl/qr/report/1615323 | 51.4999 | 4.5572 | 97368.9038 | 390424.7986 | Huisakker |  |  | Bibeko | Schijf |  | Gemeente Rucphen |  |  |  | Gemeente Rucphen | In bedrijf | Enexis |  | NVT |  |  | Nacht | Bemeterd | [36 empty] | Bibeko |  |  | 4CPTAL | 1 | 1989-02-01 |  | PM AL 4,0 CO T60 TP | 4.00 | CONISCH | ALUMINIUM | NVT | NVT | NVT |  | 350400 |  | KFK | 1 | 2013-03-27 |  | KFK 9005 | Lightronics |  |  |  |  | 9005 DIEPZWART |  |  |  | 175200 |  |  |  | PLL 36W | 1 | 2016-07-15 |  | 36W PLL | Philips | 3000K | 36.00 | 16000 | PLL
5 | 1615324 | https://lms.nederlandslicht.nl/qr/report/1615324 | 51.4996 | 4.5572 | 97370.1969 | 390390.9416 | Huisakker |  |  | Bibeko | Schijf |  | Gemeente Rucphen |  |  |  | Gemeente Rucphen | In bedrijf | Enexis |  | NVT |  |  | Nacht | Bemeterd | [36 empty] | Bibeko |  |  | 4CPTAL | 1 | 1989-02-01 |  | PM AL 4,0 CO T60 TP | 4.00 | CONISCH | ALUMINIUM | NVT | NVT | NVT |  | 350400 |  | KFK | 1 | 2013-03-27 |  | KFK 9005 | Lightronics |  |  |  |  | 9005 DIEPZWART |  |  |  | 175200 |  |  |  | PLL 36W | 1 | 2016-07-15 |  | 36W PLL | Philips | 3000K | 36.00 | 16000 | PLL
6 | 1615325 | https://lms.nederlandslicht.nl/qr/report/1615325 | 51.4994 | 4.5572 | 97367.0349 | 390366.8106 | Huisakker |  |  | Bibeko | Schijf |  | Gemeente Rucphen |  |  |  | Gemeente Rucphen | In bedrijf | Enexis |  | NVT |  |  | Nacht | Bemeterd | [36 empty] | Bibeko |  |  | 4CPTAL | 1 | 1989-02-01 |  | PM AL 4,0 CO T60 TP | 4.00 | CONISCH | ALUMINIUM | NVT | NVT | NVT |  | 350400 |  | KFK | 1 | 2013-03-27 |  | KFK 9005 | Lightronics |  |  |  |  | 9005 DIEPZWART |  |  |  | 175200 |  |  |  | PLL 36W | 1 | 2016-07-15 |  | 36W PLL | Philips | 3000K | 36.00 | 16000 | PLL
7 | 1615326 | https://lms.nederlandslicht.nl/qr/report/1615326 | 51.4991 | 4.5571 | 97357.6048 | 390340.2944 | Huisakker |  |  | Bibeko | Schijf |  | Gemeente Rucphen |  |  |  | Gemeente Rucphen | In bedrijf | Enexis |  | NVT |  |  | Nacht | Bemeterd | [36 empty] | Bibeko |  |  | 4CPTAL | 1 | 1989-02-01 |  | PM AL 4,0 CO T60 TP | 4.00 | CONISCH | ALUMINIUM | NVT | NVT | NVT |  | 350400 |  | KFK | 1 | 2013-03-27 |  | KFK 9005 | Lightronics |  |  |  |  | 9005 DIEPZWART |  |  |  | 175200 |  |  |  | PLL 36W | 1 | 2016-07-15 |  | 36W PLL | Philips | 3000K | 36.00 | 16000 | PLL
1 | 1615327 | https://lms.nederlandslicht.nl/qr/report/1615327 | 51.4975 | 4.5588 | 97478.5869 | 390160.3306 | Oud Kerkpad |  |  | Bibeko | Schijf |  | Gemeente Rucphen |  |  |  | Gemeente Rucphen | In bedrijf | Enexis |  | NVT |  |  | Nacht | Bemeterd | [36 empty] | Bibeko |  |  | 5CPTALP9005 | 1 | 2012-12-05 | [11 empty] | BOBEK | 1 | 2012-12-05 | [15 empty] | PLL 36W | 1 | 2020-06-10 |  | 36W PLL | Philips | 3000K | 36.00 | 16000 | PLL
2 | 1615328 | https://lms.nederlandslicht.nl/qr/report/1615328 | 51.4979 | 4.5589 | 97484.1808 | 390201.4158 | Oud Kerkpad |  |  | Bibeko | Schijf |  | Gemeente Rucphen |  |  |  | Gemeente Rucphen | In bedrijf | Enexis |  | NVT |  |  | Nacht | Bemeterd | [36 empty] | Bibeko |  |  | 5VAL | 1 | 1989-06-01 | [9 empty] | 350400 |  | ARESA | 1 | 2014-06-01 | [15 empty] | LED | 1 | 2014-06-01 |  | LED |  |  | 30.00 | 100000 | LED
3 | 1615329 | https://lms.nederlandslicht.nl/qr/report/1615329 | 51.4983 | 4.5589 | 97483.4189 | 390242.8302 | Oud Kerkpad |  |  | Bibeko | Schijf |  | Gemeente Rucphen |  |  |  | Gemeente Rucphen | In bedrijf | Enexis |  | NVT |  |  | Nacht | Bemeterd | [36 empty] | Bibeko |  |  | 5VAL | 1 | 1989-06-01 | [9 empty] | 350400 |  | ARESA | 1 | 2014-06-01 | [15 empty] | LED | 1 | 2014-06-01 |  | LED |  |  | 30.00 | 100000 | LED
4 | 1615330 | https://lms.nederlandslicht.nl/qr/report/1615330 | 51.4986 | 4.5587 | 97473.0429 | 390284.3405 | Oud Kerkpad |  |  | Bibeko | Schijf |  | Gemeente Rucphen |  |  |  | Gemeente Rucphen | In bedrijf | Enexis |  | NVT |  |  | Nacht | Bemeterd | [36 empty] | Bibeko |  |  | 5VAL | 1 | 1985-01-01 | [9 empty] | 350400 |  | ARESA | 1 | 2014-06-01 | [15 empty] | LED | 1 | 2014-06-01 |  | LED |  |  | 30.00 | 100000 | LED
5 | 1615331 | https://lms.nederlandslicht.nl/qr/report/1615331 | 51.4989 | 4.5588 | 97480.8638 | 390314.5936 | Oud Kerkpad |  |  | Bibeko | Schijf |  | Gemeente Rucphen |  |  |  | Gemeente Rucphen | In bedrijf | Enexis |  | NVT |  |  | Nacht | Bemeterd | [36 empty] | Bibeko |  |  | 5VAL | 1 | 1989-06-01 | [9 empty] | 350400 |  | ARESA | 1 | 2014-06-01 | [15 empty] | LED | 1 | 2014-06-01 |  | LED |  |  | 30.00 | 100000 | LED
6 | 1615332 | https://lms.nederlandslicht.nl/qr/report/1615332 | 51.4992 | 4.5587 | 97471.7219 | 390350.3867 | Oud Kerkpad |  |  | Bibeko | Schijf |  | Gemeente Rucphen |  |  |  | Gemeente Rucphen | In bedrijf | Enexis |  | NVT |  |  | Nacht | Bemeterd | [36 empty] | Bibeko |  |  | 5VAL | 1 | 1985-01-01 | [9 empty] | 350400 |  | ARESA | 1 | 2014-06-01 | [15 empty] | LED | 1 | 2014-06-01 |  | LED |  |  | 30.00 | 100000 | LED
7 | 1615333 | https://lms.nederlandslicht.nl/qr/report/1615333 | 51.4995 | 4.5588 | 97481.2579 | 390375.3532 | Oud Kerkpad |  |  | Bibeko | Schijf |  | Gemeente Rucphen |  |  |  | Gemeente Rucphen | In bedrijf | Enexis |  | NVT |  |  | Nacht | Bemeterd | [36 empty] | Bibeko |  |  | 5VAL | 1 | 1989-02-01 | [9 empty] | 350400 |  | ARESA | 1 | 2014-06-01 | [15 empty] | LED | 1 | 2014-06-01 |  | LED |  |  | 30.00 | 100000 | LED
8 | 1615334 | https://lms.nederlandslicht.nl/qr/report/1615334 | 51.4998 | 4.5587 | 97473.4249 | 390409.2021 | Oud Kerkpad |  |  | Bibeko | Schijf |  | Gemeente Rucphen |  |  |  | Gemeente Rucphen | In bedrijf | Enexis |  | NVT |  |  | Nacht | Bemeterd | [36 empty] | Bibeko |  |  | 5VAL | 1 | 1989-02-01 | [9 empty] | 350400 |  | ARESA | 1 | 2014-06-01 | [15 empty] | LED | 1 | 2014-06-01 |  | LED |  |  | 30.00 | 100000 | LED
9 | 1615335 | https://lms.nederlandslicht.nl/qr/report/1615335 | 51.5001 | 4.5587 | 97475.8558 | 390442.1823 | Oud Kerkpad |  |  | Bibeko | Schijf |  | Gemeente Rucphen |  |  |  | Gemeente Rucphen | In bedrijf | Enexis |  | NVT |  |  | Nacht | Bemeterd | [36 empty] | Bibeko |  |  | 5VAL | 1 | 1989-02-01 | [9 empty] | 350400 |  | ARESA | 1 | 2014-06-01 | [15 empty] | LED | 1 | 2014-06-01 |  | LED |  |  | 30.00 | 100000 | LED
10 | 1615336 | https://lms.nederlandslicht.nl/qr/report/1615336 | 51.5003 | 4.5589 | 97486.4249 | 390470.3247 | Oud Kerkpad |  |  | Bibeko | Schijf |  | Gemeente Rucphen |  |  |  | Gemeente Rucphen | In bedrijf | Enexis |  | NVT |  |  | Nacht | Bemeterd | [36 empty] | Bibeko |  |  | 5VAL | 1 | 2008-12-12 | [9 empty] | 350400 |  | ARESA | 1 | 2014-06-01 | [15 empty] | LED | 1 | 2014-06-01 |  | LED |  |  | 30.00 | 100000 | LED
11 | 1615337 | https://lms.nederlandslicht.nl/qr/report/1615337 | 51.5008 | 4.559 | 97491.5689 | 390528.2154 | Oud Kerkpad |  |  | Bibeko | Schijf |  | Gemeente Rucphen |  |  |  | Gemeente Rucphen | In bedrijf | Enexis |  | NVT |  |  | Nacht | Bemeterd | [36 empty] | Bibeko |  |  | 5VAL | 1 | 1984-06-01 | [9 empty] | 350400 |  | ARESA | 1 | 2014-06-01 | [15 empty] | LED | 1 | 2014-06-01 |  | LED |  |  | 30.00 | 100000 | LED
12 | 1615338 | https://lms.nederlandslicht.nl/qr/report/1615338 | 51.5014 | 4.5591 | 97500.4968 | 390588.0213 | Oud Kerkpad |  |  | Bibeko | Schijf |  | Gemeente Rucphen |  |  |  | Gemeente Rucphen | In bedrijf | Enexis |  | NVT |  |  | Nacht | Bemeterd | [36 empty] | Bibeko |  |  | 5VAL | 1 | 1984-06-01 | [9 empty] | 350400 |  | ARESA | 1 | 2014-06-01 | [15 empty] | LED | 1 | 2014-06-01 |  | LED |  |  | 30.00 | 100000 | LED
13 | 1615339 | https://lms.nederlandslicht.nl/qr/report/1615339 | 51.5018 | 4.5592 | 97511.0248 | 390639.9339 | Oud Kerkpad |  |  |  | Schijf |  | Gemeente Rucphen |  |  |  | Gemeente Rucphen | In bedrijf | Enexis |  | NVT |  |  | Nacht | Bemeterd | [39 empty] | 5VAL | 1 | 1984-06-01 | [9 empty] | 350400 |  | ARESA | 1 | 2014-06-01 | [15 empty] | LED | 1 | 2014-06-01 |  | LED |  |  | 30.00 | 100000 | LED
14 | 1615340 | https://lms.nederlandslicht.nl/qr/report/1615340 | 51.5047 | 4.5602 | 97585.8018 | 390958.8222 | Oud Kerkpad |  |  |  | Schijf |  | Gemeente Rucphen |  |  |  | Gemeente Rucphen | In bedrijf | Enexis |  | NVT |  |  | Nacht | Bemeterd | [39 empty] | 6VPTAL | 1 | 1984-06-01 | [11 empty] | Arc | 1 | 2005-01-01 |  |  | Philips | [12 empty] | SONT | 1 | 2018-08-02 | [6 empty] | SON
15 | 1615341 | https://lms.nederlandslicht.nl/qr/report/1615341 | 51.5063 | 4.5605 | 97606.2649 | 391135.7687 | Oud Kerkpad |  |  |  | Schijf |  | Gemeente Rucphen |  |  |  | Gemeente Rucphen | In bedrijf | Enexis |  | NVT |  |  | Nacht | Bemeterd | [39 empty] | 6VPTAL | 1 | 1984-06-01 | [11 empty] | Arc | 1 | 2005-01-01 |  |  | Philips | [12 empty] | SONT | 1 | 2018-08-02 | [6 empty] | SON
16 | 1615342 | https://lms.nederlandslicht.nl/qr/report/1615342 | 51.5079 | 4.5606 | 97613.3979 | 391310.2495 | Oud Kerkpad |  |  |  | Schijf |  | Gemeente Rucphen |  |  |  | Gemeente Rucphen | In bedrijf | Enexis |  | NVT |  |  | Nacht | Bemeterd | [39 empty] | 6VPTAL | 1 | 1984-06-01 | [11 empty] | Arc | 1 | 2005-01-01 |  |  | Philips | [12 empty] | SONT | 1 | 2023-11-15 | [6 empty] | SON
17 | 1615343 | https://lms.nederlandslicht.nl/qr/report/1615343 | 51.5101 | 4.5607 | 97624.1938 | 391552.8685 | Oud Kerkpad |  |  |  | Schijf |  | Gemeente Rucphen |  |  |  | Gemeente Rucphen | In bedrijf | Enexis |  | NVT |  |  | Nacht | Bemeterd | [39 empty] | 6VPTAL | 1 | 1984-06-01 | [11 empty] | Arc | 1 | 2005-01-01 |  |  | Philips | [12 empty] | SONT | 1 | 2018-08-02 | [6 empty] | SON
1a | 1615344 | https://lms.nederlandslicht.nl/qr/report/1615344 | 51.4977 | 4.5589 | 97483.9948 | 390183.7975 | Oud Kerkpad |  |  | Bibeko | Schijf |  | Gemeente Rucphen |  |  |  | Gemeente Rucphen | In bedrijf | Enexis |  | NVT |  |  | Nacht | Bemeterd | [36 empty] | Bibeko |  |  | 5CPTALP9005 | 1 | 2012-12-05 | [11 empty] | BOBEK | 1 | 2012-12-05 | [15 empty] | PLL 36W | 1 | 2020-06-10 |  | 36W PLL | Philips | 3000K | 36.00 | 16000 | PLL
1b | 1615348 | https://lms.nederlandslicht.nl/qr/report/1615348 | 51.4977 | 4.559 | 97491.7819 | 390179.2352 | Oud Kerkpad |  |  | Bibeko | Schijf |  | Gemeente Rucphen |  |  |  | Gemeente Rucphen | In bedrijf | Enexis |  | NVT |  |  | Nacht | Bemeterd | [36 empty] | Bibeko |  |  | Ground spot | 1 | 2012-12-05 | [11 empty] | Schreder Terra grondspot | 1 | 2005-01-01 | [15 empty] | Cdmtd | 1 | 2019-01-01
1c | 1615349 | https://lms.nederlandslicht.nl/qr/report/1615349 | 51.4977 | 4.559 | 97491.7558 | 390175.6629 | Oud Kerkpad |  |  | Bibeko | Schijf |  | Gemeente Rucphen |  |  |  | Gemeente Rucphen | In bedrijf | Enexis |  | NVT |  |  | Nacht | Bemeterd | [36 empty] | Bibeko |  |  | Ground spot | 1 | 2012-12-05 | [11 empty] | Schreder Terra grondspot | 1 | 2012-12-05 | [15 empty] | Cdmtd | 1 | 2018-08-02
1e | 1615350 | https://lms.nederlandslicht.nl/qr/report/1615350 | 51.4976 | 4.559 | 97491.7728 | 390168.3996 | Oud Kerkpad |  |  | Bibeko | Schijf |  | Gemeente Rucphen |  |  |  | Gemeente Rucphen | In bedrijf | Enexis |  | NVT |  |  | Nacht | Bemeterd | [36 empty] | Bibeko |  |  | Ground spot | 1 | 2012-12-05 | [11 empty] | Schreder Terra grondspot | 1 | 2012-12-05 | [15 empty] | Cdmtd | 1 | 2018-08-02
1f | 1615351 | https://lms.nederlandslicht.nl/qr/report/1615351 | 51.4976 | 4.559 | 97491.7728 | 390165.1441 | Oud Kerkpad |  |  | Bibeko | Schijf |  | Gemeente Rucphen |  |  |  | Gemeente Rucphen | In bedrijf | Enexis |  | NVT |  |  | Nacht | Bemeterd | [36 empty] | Bibeko |  |  | Ground spot | 1 | 2012-12-05 | [11 empty] | Schreder Terra grondspot | 1 | 2012-05-05 | [15 empty] | Cdmtd | 1 | 2018-08-02
1 | 1615352 | https://lms.nederlandslicht.nl/qr/report/1615352 | 51.4999 | 4.5616 | 97671.3548 | 390417.9151 | Pastoor Timmermansstraat |  |  | Bibeko | Schijf |  | Gemeente Rucphen |  |  |  | Gemeente Rucphen | In bedrijf | Enexis |  | NVT |  |  | Nacht | Bemeterd | [36 empty] | Bibeko |  |  | 4CPTAL | 1 | 1994-01-01 |  | PM AL 4,0 CO T60 TP | 4.00 | CONISCH | ALUMINIUM | NVT | NVT | NVT |  | 350400 |  | KFK | 1 | 2013-05-02 |  | KFK 9005 | Lightronics |  |  |  |  | 9005 DIEPZWART |  |  |  | 175200 |  |  |  | PLL 36W | 1 | 2016-07-15 |  | 36W PLL | Philips | 3000K | 36.00 | 16000 | PLL
2 | 1615353 | https://lms.nederlandslicht.nl/qr/report/1615353 | 51.5001 | 4.5616 | 97673.3158 | 390439.7468 | Pastoor Timmermansstraat |  |  | Bibeko | Schijf |  | Gemeente Rucphen |  |  |  | Gemeente Rucphen | In bedrijf | Enexis |  | NVT |  |  | Nacht | Bemeterd | [36 empty] | Bibeko |  |  | 4CPTAL | 1 | 1994-01-01 |  | PM AL 4,0 CO T60 TP | 4.00 | CONISCH | ALUMINIUM | NVT | NVT | NVT |  | 350400 |  | KFK | 1 | 2013-05-02 |  | KFK 9005 | Lightronics |  |  |  |  | 9005 DIEPZWART |  |  |  | 175200 |  |  |  | PLL 36W | 1 | 2016-07-15 |  | 36W PLL | Philips | 3000K | 36.00 | 16000 | PLL
3 | 1615354 | https://lms.nederlandslicht.nl/qr/report/1615354 | 51.5003 | 4.5617 | 97680.9008 | 390463.6053 | Pastoor Timmermansstraat |  |  | Bibeko | Schijf |  | Gemeente Rucphen |  |  |  | Gemeente Rucphen | In bedrijf | Enexis |  | NVT |  |  | Nacht | Bemeterd | [36 empty] | Bibeko |  |  | 4CPTAL | 1 | 1994-01-01 |  | PM AL 4,0 CO T60 TP | 4.00 | CONISCH | ALUMINIUM | NVT | NVT | NVT |  | 350400 |  | KFK | 1 | 2013-05-02 |  | KFK 9005 | Lightronics |  |  |  |  | 9005 DIEPZWART |  |  |  | 175200 |  |  |  | PLL 36W | 1 | 2016-07-15 |  | 36W PLL | Philips | 3000K | 36.00 | 16000 | PLL
1 | 1615355 | https://lms.nederlandslicht.nl/qr/report/1615355 | 51.4998 | 4.5618 | 97687.0578 | 390407.4356 | Pastoor van Eekelenstraat |  |  | Bibeko | Schijf |  | Gemeente Rucphen |  |  |  | Gemeente Rucphen | In bedrijf | Enexis |  | NVT |  |  | Nacht | Bemeterd | [36 empty] | Bibeko |  |  | 5VAL | 1 | 1994-01-01 | [9 empty] | 350400 |  | TECEO | 1 | 2020-01-01 | [15 empty] | LED | 1 | 2016-10-13 |  | LED |  |  | 30.00 | 100000 | LED
2 | 1615356 | https://lms.nederlandslicht.nl/qr/report/1615356 | 51.4997 | 4.5614 | 97661.7828 | 390398.3415 | Pastoor van Eekelenstraat |  |  | Bibeko | Schijf |  | Gemeente Rucphen |  |  |  | Gemeente Rucphen | In bedrijf | Enexis |  | NVT |  |  | Nacht | Bemeterd | [36 empty] | Bibeko |  |  | 5VAL | 1 | 1994-01-01 | [9 empty] | 350400 |  | TECEO | 1 | 2020-01-01 | [15 empty] | LED | 1 | 2016-10-13 |  | LED |  |  | 30.00 | 100000 | LED
3 | 1615357 | https://lms.nederlandslicht.nl/qr/report/1615357 | 51.4998 | 4.5612 | 97642.5728 | 390407.1786 | Pastoor van Eekelenstraat |  |  | Bibeko | Schijf |  | Gemeente Rucphen |  |  |  | Gemeente Rucphen | In bedrijf | Enexis |  | NVT |  |  | Nacht | Bemeterd | [36 empty] | Bibeko |  |  | 5VAL | 1 | 1994-01-01 | [9 empty] | 350400 |  | TECEO | 1 | 2020-01-01 | [15 empty] | LED | 1 | 2016-10-13 |  | LED |  |  | 30.00 | 100000 | LED
4 | 1615358 | https://lms.nederlandslicht.nl/qr/report/1615358 | 51.4997 | 4.5607 | 97607.6579 | 390398.3743 | Pastoor van Eekelenstraat |  |  | Bibeko | Schijf |  | Gemeente Rucphen |  |  |  | Gemeente Rucphen | In bedrijf | Enexis |  | NVT |  |  | Nacht | Bemeterd | [36 empty] | Bibeko |  |  | 5VAL | 1 | 1994-01-01 | [9 empty] | 350400 |  | TECEO | 1 | 2020-01-01 | [15 empty] | LED | 1 | 2016-10-13 |  | LED |  |  | 30.00 | 100000 | LED
5 | 1615359 | https://lms.nederlandslicht.nl/qr/report/1615359 | 51.4997 | 4.5603 | 97581.1138 | 390405.8306 | Pastoor van Eekelenstraat |  |  | Bibeko | Schijf |  | Gemeente Rucphen |  |  |  | Gemeente Rucphen | In bedrijf | Enexis |  | NVT |  |  | Nacht | Bemeterd | [36 empty] | Bibeko |  |  | 4CPTAL | 1 | 1994-01-01 |  | PM AL 4,0 CO T60 TP | 4.00 | CONISCH | ALUMINIUM | NVT | NVT | NVT |  | 350400 |  | KFK | 1 | 2013-05-02 |  | KFK 9005 | Lightronics |  |  |  |  | 9005 DIEPZWART |  |  |  | 175200 |  |  |  | PLL 36W | 1 | 2016-07-15 |  | 36W PLL | Philips | 3000K | 36.00 | 16000 | PLL
6 | 1615360 | https://lms.nederlandslicht.nl/qr/report/1615360 | 51.4999 | 4.5608 | 97615.5248 | 390426.8535 | Pastoor van Eekelenstraat |  |  | Bibeko | Schijf |  | Gemeente Rucphen |  |  |  | Gemeente Rucphen | In bedrijf | Enexis |  | NVT |  |  | Nacht | Bemeterd | [36 empty] | Bibeko |  |  | 5VAL | 1 | 1994-01-01 | [9 empty] | 350400 |  | TECEO | 1 | 2020-01-01 | [15 empty] | LED | 1 | 2016-07-15 |  | LED |  |  | 30.00 | 100000 | LED
7 | 1615361 | https://lms.nederlandslicht.nl/qr/report/1615361 | 51.5001 | 4.5608 | 97617.4598 | 390448.5108 | Pastoor van Eekelenstraat |  |  | Bibeko | Schijf |  | Gemeente Rucphen |  |  |  | Gemeente Rucphen | In bedrijf | Enexis |  | NVT |  |  | Nacht | Bemeterd | [36 empty] | Bibeko |  |  | 5VAL | 1 | 1994-01-01 | [9 empty] | 350400 |  | TECEO | 1 | 2020-01-01 | [15 empty] | LED | 1 | 2016-10-13 |  | LED |  |  | 30.00 | 100000 | LED
8 | 1615362 | https://lms.nederlandslicht.nl/qr/report/1615362 | 51.5004 | 4.5607 | 97615.2059 | 390479.4357 | Pastoor van Eekelenstraat |  |  | Bibeko | Schijf |  | Gemeente Rucphen |  |  |  | Gemeente Rucphen | In bedrijf | Enexis |  | NVT |  |  | Nacht | Bemeterd | [36 empty] | Bibeko |  |  | 5VAL | 1 | 1994-01-01 | [9 empty] | 350400 |  | TECEO | 1 | 2020-01-01 | [15 empty] | LED | 1 | 2016-10-13 |  | LED |  |  | 30.00 | 100000 | LED
9 | 1615363 | https://lms.nederlandslicht.nl/qr/report/1615363 | 51.5003 | 4.5603 | 97586.6318 | 390468.0641 | Pastoor van Eekelenstraat |  |  | Bibeko | Schijf |  | Gemeente Rucphen |  |  |  | Gemeente Rucphen | In bedrijf | Enexis |  | NVT |  |  | Nacht | Bemeterd | [36 empty] | Bibeko |  |  | 5VAL | 1 | 1994-01-01 | [9 empty] | 350400 |  | TECEO | 1 | 2020-01-01 | [15 empty] | LED | 1 | 2016-07-15 |  | LED |  |  | 30.00 | 100000 | LED
1 | 1615364 | https://lms.nederlandslicht.nl/qr/report/1615364 | 51.4974 | 4.5616 | 97672.3438 | 390138.984 | Pastoor van Ettenstraat |  |  | Bibeko | Schijf |  | Gemeente Rucphen |  |  |  | Gemeente Rucphen | In bedrijf | Enexis |  | NVT |  |  | Nacht | Bemeterd | [36 empty] | Bibeko |  |  | 4CPTAL | 1 | 1995-06-01 |  | PM AL 4,0 CO T60 TP | 4.00 | CONISCH | ALUMINIUM | NVT | NVT | NVT |  | 350400 |  | KFK | 1 | 1995-06-01 |  | KFK 9005 | Lightronics |  |  |  |  | 9005 DIEPZWART |  |  |  | 175200 |  |  |  | PLL 36W | 1 | 2016-07-15 |  | 36W PLL | Philips | 3000K | 36.00 | 16000 | PLL
2 | 1615365 | https://lms.nederlandslicht.nl/qr/report/1615365 | 51.4973 | 4.5619 | 97692.3339 | 390133.4927 | Pastoor van Ettenstraat |  |  | Bibeko | Schijf |  | Gemeente Rucphen |  |  |  | Gemeente Rucphen | In bedrijf | Enexis |  | NVT |  |  | Nacht | Bemeterd | [36 empty] | Bibeko |  |  | 4CPTAL | 1 | 1995-06-01 |  | PM AL 4,0 CO T60 TP | 4.00 | CONISCH | ALUMINIUM | NVT | NVT | NVT |  | 350400 |  | KFK | 1 | 1995-06-01 |  | KFK 9005 | Lightronics |  |  |  |  | 9005 DIEPZWART |  |  |  | 175200 |  |  |  | PLL 36W | 1 | 2016-07-15 |  | 36W PLL | Philips | 3000K | 36.00 | 16000 | PLL
3 | 1615366 | https://lms.nederlandslicht.nl/qr/report/1615366 | 51.4973 | 4.5621 | 97708.5049 | 390128.0381 | Pastoor van Ettenstraat |  |  | Bibeko | Schijf |  | Gemeente Rucphen |  |  |  | Gemeente Rucphen | In bedrijf | Enexis |  | NVT |  |  | Nacht | Bemeterd | [36 empty] | Bibeko |  |  | 5VAL | 1 | 1994-01-01 | [9 empty] | 350400 |  | ARESA | 1 | 2017-06-26 | [15 empty] | LED | 1 | 2017-06-26 |  | LED |  |  | 30.00 | 100000 | LED
4 | 1615367 | https://lms.nederlandslicht.nl/qr/report/1615367 | 51.4973 | 4.5624 | 97724.8288 | 390132.3249 | Pastoor van Ettenstraat |  |  | Bibeko | Schijf |  | Gemeente Rucphen |  |  |  | Gemeente Rucphen | In bedrijf | Enexis |  | NVT |  |  | Nacht | Bemeterd | [36 empty] | Bibeko |  |  | 4CPTAL | 1 | 1995-06-01 |  | PM AL 4,0 CO T60 TP | 4.00 | CONISCH | ALUMINIUM | NVT | NVT | NVT |  | 350400 |  | KFK | 1 | 1995-06-01 |  | KFK 9005 | Lightronics |  |  |  |  | 9005 DIEPZWART |  |  |  | 175200 |  |  |  | PLL 36W | 1 | 2016-07-15 |  | 36W PLL | Philips | 3000K | 36.00 | 16000 | PLL
5 | 1615368 | https://lms.nederlandslicht.nl/qr/report/1615368 | 51.4973 | 4.5627 | 97744.2039 | 390131.1978 | Pastoor van Ettenstraat |  |  | Bibeko | Schijf |  | Gemeente Rucphen |  |  |  | Gemeente Rucphen | In bedrijf | Enexis |  | NVT |  |  | Nacht | Bemeterd | [36 empty] | Bibeko |  |  | 4CPTAL | 1 | 1995-06-01 |  | PM AL 4,0 CO T60 TP | 4.00 | CONISCH | ALUMINIUM | NVT | NVT | NVT |  | 350400 |  | KFK | 1 | 1995-06-01 |  | KFK 9005 | Lightronics |  |  |  |  | 9005 DIEPZWART |  |  |  | 175200 |  |  |  | PLL 36W | 1 | 2016-07-15 |  | 36W PLL | Philips | 3000K | 36.00 | 16000 | PLL
6 | 1615369 | https://lms.nederlandslicht.nl/qr/report/1615369 | 51.4972 | 4.5631 | 97774.1179 | 390123.7064 | Pastoor van Ettenstraat |  |  | Bibeko | Schijf |  | Gemeente Rucphen |  |  |  | Gemeente Rucphen | In bedrijf | Enexis |  | NVT |  |  | Nacht | Bemeterd | [36 empty] | Bibeko |  |  | 5VAL | 1 | 1994-01-01 | [9 empty] | 350400 |  | ARESA | 1 | 2017-06-26 | [15 empty] | LED | 1 | 2017-07-26 |  | LED |  |  | 30.00 | 100000 | LED
1 | 1615370 | https://lms.nederlandslicht.nl/qr/report/1615370 | 51.4988 | 4.5639 | 97831.2859 | 390296.2623 | Pastoor van Leijsenstraat |  |  | Bibeko | Schijf |  | Gemeente Rucphen |  |  |  | Gemeente Rucphen | In bedrijf | Enexis |  | NVT |  |  | Nacht | Bemeterd | [36 empty] | Bibeko |  |  | 4CPTAL | 1 | 2004-01-01 |  | PM AL 4,0 CO T60 TP | 4.00 | CONISCH | ALUMINIUM | NVT | NVT | NVT |  | 350400 |  | KFK | 1 | 2012-02-14 |  | KFK 9005 | Lightronics |  |  |  |  | 9005 DIEPZWART |  |  |  | 175200 |  |  |  | PLL 36W | 1 | 2016-07-15 |  | 36W PLL | Philips | 3000K | 36.00 | 16000 | PLL
2 | 1615371 | https://lms.nederlandslicht.nl/qr/report/1615371 | 51.4987 | 4.5635 | 97803.3339 | 390290.7125 | Pastoor van Leijsenstraat |  |  | Bibeko | Schijf |  | Gemeente Rucphen |  |  |  | Gemeente Rucphen | In bedrijf | Enexis |  | NVT |  |  | Nacht | Bemeterd | [36 empty] | Bibeko |  |  | 4CPTAL | 1 | 2004-01-01 |  | PM AL 4,0 CO T60 TP | 4.00 | CONISCH | ALUMINIUM | NVT | NVT | NVT |  | 350400 |  | KFK | 1 | 2012-02-14 |  | KFK 9005 | Lightronics |  |  |  |  | 9005 DIEPZWART |  |  |  | 175200 |  |  |  | PLL 36W | 1 | 2016-07-15 |  | 36W PLL | Philips | 3000K | 36.00 | 16000 | PLL
3 | 1615372 | https://lms.nederlandslicht.nl/qr/report/1615372 | 51.4988 | 4.5632 | 97780.8008 | 390301.8129 | Pastoor van Leijsenstraat |  |  | Bibeko | Schijf |  | Gemeente Rucphen |  |  |  | Gemeente Rucphen | In bedrijf | Enexis |  | NVT |  |  | Nacht | Bemeterd | [36 empty] | Bibeko |  |  | 4CPTAL | 1 | 2004-01-01 |  | PM AL 4,0 CO T60 TP | 4.00 | CONISCH | ALUMINIUM | NVT | NVT | NVT |  | 350400 |  | KFK | 1 | 2012-02-14 |  | KFK 9005 | Lightronics |  |  |  |  | 9005 DIEPZWART |  |  |  | 175200 |  |  |  | PLL 36W | 1 | 2016-07-15 |  | 36W PLL | Philips | 3000K | 36.00 | 16000 | PLL
4 | 1615373 | https://lms.nederlandslicht.nl/qr/report/1615373 | 51.4989 | 4.5627 | 97749.8279 | 390305.2296 | Pastoor van Leijsenstraat |  |  | Bibeko | Schijf |  | Gemeente Rucphen |  |  |  | Gemeente Rucphen | In bedrijf | Enexis |  | NVT |  |  | Nacht | Bemeterd | [36 empty] | Bibeko |  |  | 4CPTAL | 1 | 2004-01-01 |  | PM AL 4,0 CO T60 TP | 4.00 | CONISCH | ALUMINIUM | NVT | NVT | NVT |  | 350400 |  | KFK | 1 | 2012-02-14 |  | KFK 9005 | Lightronics |  |  |  |  | 9005 DIEPZWART |  |  |  | 175200 |  |  |  | PLL 36W | 1 | 2016-07-15 |  | 36W PLL | Philips | 3000K | 36.00 | 16000 | PLL
5 | 1615374 | https://lms.nederlandslicht.nl/qr/report/1615374 | 51.4988 | 4.5623 | 97721.3298 | 390298.971 | Pastoor van Leijsenstraat |  |  | Bibeko | Schijf |  | Gemeente Rucphen |  |  |  | Gemeente Rucphen | In bedrijf | Enexis |  | NVT |  |  | Nacht | Bemeterd | [36 empty] | Bibeko |  |  | 4CPTAL | 1 | 2004-01-01 |  | PM AL 4,0 CO T60 TP | 4.00 | CONISCH | ALUMINIUM | NVT | NVT | NVT |  | 350400 |  | KFK | 1 | 2012-02-14 |  | KFK 9005 | Lightronics |  |  |  |  | 9005 DIEPZWART |  |  |  | 175200 |  |  |  | PLL 36W | 1 | 2016-07-15 |  | 36W PLL | Philips | 3000K | 36.00 | 16000 | PLL
6 | 1615375 | https://lms.nederlandslicht.nl/qr/report/1615375 | 51.4989 | 4.5619 | 97696.0208 | 390310.9977 | Pastoor van Leijsenstraat |  |  | Bibeko | Schijf |  | Gemeente Rucphen |  |  |  | Gemeente Rucphen | In bedrijf | Enexis |  | NVT |  |  | Nacht | Bemeterd | [36 empty] | Bibeko |  |  | 4CPTAL | 1 | 2004-01-01 |  | PM AL 4,0 CO T60 TP | 4.00 | CONISCH | ALUMINIUM | NVT | NVT | NVT |  | 350400 |  | KFK | 1 | 2012-02-14 |  | KFK 9005 | Lightronics |  |  |  |  | 9005 DIEPZWART |  |  |  | 175200 |  |  |  | PLL 36W | 1 | 2016-07-15 |  | 36W PLL | Philips | 3000K | 36.00 | 16000 | PLL
7 | 1615377 | https://lms.nederlandslicht.nl/qr/report/1615377 | 51.4988 | 4.5618 | 97686.1259 | 390301.0462 | Pastoor van Leijsenstraat |  |  | Bibeko | Schijf |  | Gemeente Rucphen |  |  |  | Gemeente Rucphen | In bedrijf | Enexis |  | NVT |  |  | Nacht | Bemeterd | [36 empty] | Bibeko |  |  | 5VAL | 1 | 2007-05-08 | [9 empty] | 350400 |  | FGS104 | 1 | 2007-05-08 |  | FGS104 9010 | Philips |  |  |  |  | 9010 VERKEERSWIT |  |  |  | 175200 |  |  |  | 36wpl | 1 | 2016-07-15
8 | 1615378 | https://lms.nederlandslicht.nl/qr/report/1615378 | 51.4989 | 4.5612 | 97645.9319 | 390307.8813 | Pastoor van Leijsenstraat |  |  | Bibeko | Schijf |  | Gemeente Rucphen |  |  |  | Gemeente Rucphen | In bedrijf | Enexis |  | NVT |  |  | Nacht | Bemeterd | [36 empty] | Bibeko |  |  | 5VAL | 1 | 2005-01-01 | [9 empty] | 350400 |  | FGS104 | 1 | 2007-05-08 |  | FGS104 9010 | Philips |  |  |  |  | 9010 VERKEERSWIT |  |  |  | 175200 |  |  |  | 36wpl | 1 | 2016-07-15
1 | 1615379 | https://lms.nederlandslicht.nl/qr/report/1615379 | 51.4978 | 4.5614 | 97659.9971 | 390183.1175 | Pastoor van Loonenstraat |  |  | Bibeko | Schijf |  | Gemeente Rucphen |  |  |  | Gemeente Rucphen | In bedrijf | Enexis |  | NVT |  |  | Nacht | Bemeterd | [36 empty] | Bibeko |  |  | 5CPTALP9005 | 1 | 2012-12-05 | [11 empty] | KFK | 1 | 2012-12-05 |  | KFK 9005 | Lightronics |  |  |  |  | 9005 DIEPZWART |  |  |  | 175200 |  |  |  | PLL 24W | 1 | 2020-06-10 |  | 24W PLL | 1Onbekend | 3000 | 24.00 | 16000 | PLL
2 | 1615380 | https://lms.nederlandslicht.nl/qr/report/1615380 | 51.498 | 4.5615 | 97660.8888 | 390209.1681 | Pastoor van Loonenstraat |  |  | Bibeko | Schijf |  | Gemeente Rucphen |  |  |  | Gemeente Rucphen | In bedrijf | Enexis |  | NVT |  |  | Nacht | Bemeterd | [36 empty] | Bibeko |  |  | 4CPTAL | 1 | 2004-01-01 |  | PM AL 4,0 CO T60 TP | 4.00 | CONISCH | ALUMINIUM | NVT | NVT | NVT |  | 350400 |  | KFK | 1 | 2012-02-14 |  | KFK 9005 | Lightronics |  |  |  |  | 9005 DIEPZWART |  |  |  | 175200 |  |  |  | PLL 36W | 1 | 2017-04-06 |  | 36W PLL | Philips | 3000K | 36.00 | 16000 | PLL
3 | 1615381 | https://lms.nederlandslicht.nl/qr/report/1615381 | 51.4982 | 4.5616 | 97673.0619 | 390230.3767 | Pastoor van Loonenstraat |  |  | Bibeko | Schijf |  | Gemeente Rucphen |  |  |  | Gemeente Rucphen | In bedrijf | Enexis |  | NVT |  |  | Nacht | Bemeterd | [36 empty] | Bibeko |  |  | 4CPTAL | 1 | 2004-01-01 |  | PM AL 4,0 CO T60 TP | 4.00 | CONISCH | ALUMINIUM | NVT | NVT | NVT |  | 350400 |  | KFK | 1 | 2012-02-14 |  | KFK 9005 | Lightronics |  |  |  |  | 9005 DIEPZWART |  |  |  | 175200 |  |  |  | PLL 36W | 1 | 2017-04-06 |  | 36W PLL | Philips | 3000K | 36.00 | 16000 | PLL
4 | 1615382 | https://lms.nederlandslicht.nl/qr/report/1615382 | 51.4984 | 4.5615 | 97668.0248 | 390255.1592 | Pastoor van Loonenstraat |  |  | Bibeko | Schijf |  | Gemeente Rucphen |  |  |  | Gemeente Rucphen | In bedrijf | Enexis |  | NVT |  |  | Nacht | Bemeterd | [36 empty] | Bibeko |  |  | 4CPTAL | 1 | 2004-01-01 |  | PM AL 4,0 CO T60 TP | 4.00 | CONISCH | ALUMINIUM | NVT | NVT | NVT |  | 350400 |  | KFK | 1 | 2012-02-14 |  | KFK 9005 | Lightronics |  |  |  |  | 9005 DIEPZWART |  |  |  | 175200 |  |  |  | PLL 36W | 1 | 2017-04-06 |  | 36W PLL | Philips | 3000K | 36.00 | 16000 | PLL
5 | 1615383 | https://lms.nederlandslicht.nl/qr/report/1615383 | 51.4986 | 4.5616 | 97671.9239 | 390281.6575 | Pastoor van Loonenstraat |  |  | Bibeko | Schijf |  | Gemeente Rucphen |  |  |  | Gemeente Rucphen | In bedrijf | Enexis |  | NVT |  |  | Nacht | Bemeterd | [36 empty] | Bibeko |  |  | 4CPTAL | 1 | 2004-01-01 |  | PM AL 4,0 CO T60 TP | 4.00 | CONISCH | ALUMINIUM | NVT | NVT | NVT |  | 350400 |  | KFK | 1 | 2012-02-14 |  | KFK 9005 | Lightronics |  |  |  |  | 9005 DIEPZWART |  |  |  | 175200 |  |  |  | PLL 36W | 1 | 2017-04-06 |  | 36W PLL | Philips | 3000K | 36.00 | 16000 | PLL
1a | 1615384 | https://lms.nederlandslicht.nl/qr/report/1615384 | 51.4979 | 4.5618 | 97687.3099 | 390199.3983 | Pastoor van Loonenstraat |  |  | Bibeko | Schijf |  | Gemeente Rucphen |  |  |  | Gemeente Rucphen | In bedrijf | Enexis |  | NVT |  |  | Nacht | Bemeterd | [36 empty] | Bibeko |  |  | 5CPTALP9005 | 1 | 2012-12-05 | [11 empty] | BOBEK | 1 | 2012-12-05 | [15 empty] | PLL 36W | 1 | 2020-06-10 |  | 36W PLL | Philips | 3000K | 36.00 | 16000 | PLL
1 | 1615385 | https://lms.nederlandslicht.nl/qr/report/1615385 | 51.5001 | 4.5593 | 97510.8969 | 390441.6027 | Pastoor van Waesstraat |  |  | Bibeko | Schijf |  | Gemeente Rucphen |  |  |  | Gemeente Rucphen | In bedrijf | Enexis |  | NVT |  |  | Nacht | Bemeterd | [36 empty] | Bibeko |  |  | 5VAL | 1 | 1990-06-01 | [9 empty] | 350400 |  | TECEO | 1 | 2020-01-01 | [15 empty] | LED | 1 | 2016-10-13 |  | LED |  |  | 30.00 | 100000 | LED
2 | 1615386 | https://lms.nederlandslicht.nl/qr/report/1615386 | 51.4999 | 4.5597 | 97540.9418 | 390419.3575 | Pastoor van Waesstraat |  |  | Bibeko | Schijf |  | Gemeente Rucphen |  |  |  | Gemeente Rucphen | In bedrijf | Enexis |  | NVT |  |  | Nacht | Bemeterd | [36 empty] | Bibeko |  |  | 4CPTAL | 1 | 1990-06-01 |  | PM AL 4,0 CO T60 TP | 4.00 | CONISCH | ALUMINIUM | NVT | NVT | NVT |  | 350400 |  | KFK | 1 | 2013-05-02 |  | KFK 9005 | Lightronics |  |  |  |  | 9005 DIEPZWART |  |  |  | 175200 |  |  |  | PLL 36W | 1 | 2016-07-15 |  | 36W PLL | Philips | 3000K | 36.00 | 16000 | PLL
3 | 1615387 | https://lms.nederlandslicht.nl/qr/report/1615387 | 51.5001 | 4.5596 | 97532.7728 | 390446.4266 | Pastoor van Waesstraat |  |  | Bibeko | Schijf |  | Gemeente Rucphen |  |  |  | Gemeente Rucphen | In bedrijf | Enexis |  | NVT |  |  | Nacht | Bemeterd | [36 empty] | Bibeko |  |  | 5VAL | 1 | 1995-01-01 | [9 empty] | 350400 |  | TECEO | 1 | 2020-01-01 | [15 empty] | LED | 1 | 2016-07-15 |  | LED |  |  | 30.00 | 100000 | LED
4 | 1615388 | https://lms.nederlandslicht.nl/qr/report/1615388 | 51.5 | 4.5599 | 97558.0378 | 390439.5665 | Pastoor van Waesstraat |  |  | Bibeko | Schijf |  | Gemeente Rucphen |  |  |  | Gemeente Rucphen | In bedrijf | Enexis |  | NVT |  |  | Nacht | Bemeterd | [36 empty] | Bibeko |  |  | 5VAL | 1 | 1992-05-01 | [9 empty] | 350400 |  | TECEO | 1 | 2020-01-01 | [15 empty] | LED | 1 | 2016-10-13 |  | LED |  |  | 30.00 | 100000 | LED
5 | 1615389 | https://lms.nederlandslicht.nl/qr/report/1615389 | 51.5002 | 4.5599 | 97552.8159 | 390461.4307 | Pastoor van Waesstraat |  |  | Bibeko | Schijf |  | Gemeente Rucphen |  |  |  | Gemeente Rucphen | In bedrijf | Enexis |  | NVT |  |  | Nacht | Bemeterd | [36 empty] | Bibeko |  |  | 5VAL | 1 | 1990-06-01 | [9 empty] | 350400 |  | TECEO | 1 | 2020-01-01 | [15 empty] | LED | 1 | 2016-10-13 |  | LED |  |  | 30.00 | 100000 | LED
6 | 1615390 | https://lms.nederlandslicht.nl/qr/report/1615390 | 51.5004 | 4.5599 | 97554.3069 | 390478.865 | Pastoor van Waesstraat |  |  | Bibeko | Schijf |  | Gemeente Rucphen |  |  |  | Gemeente Rucphen | In bedrijf | Enexis |  | NVT |  |  | Nacht | Bemeterd | [36 empty] | Bibeko |  |  | 5VAL | 1 | 1990-06-01 | [9 empty] | 350400 |  | TECEO | 1 | 2020-01-01 | [15 empty] | LED | 1 | 2016-10-13 |  | LED |  |  | 30.00 | 100000 | LED
7 | 1615391 | https://lms.nederlandslicht.nl/qr/report/1615391 | 51.5006 | 4.56 | 97563.5709 | 390506.189 | Pastoor van Waesstraat |  |  | Bibeko | Schijf |  | Gemeente Rucphen |  |  |  | Gemeente Rucphen | In bedrijf | Enexis |  | NVT |  |  | Nacht | Bemeterd | [36 empty] | Bibeko |  |  | 5VAL | 1 | 2003-01-01 | [9 empty] | 350400 |  | FGS104 | 1 | 2003-12-02 |  | FGS104 9010 | Philips |  |  |  |  | 9010 VERKEERSWIT |  |  |  | 175200 |  |  |  | PLL 36W | 1 | 2016-07-15 |  | 36W PLL | Philips | 3000K | 36.00 | 16000 | PLL
8 | 1615392 | https://lms.nederlandslicht.nl/qr/report/1615392 | 51.5008 | 4.5599 | 97555.5429 | 390522.8413 | Pastoor van Waesstraat |  |  | Bibeko | Schijf |  | Gemeente Rucphen |  |  |  | Gemeente Rucphen | In bedrijf | Enexis |  | NVT |  |  | Nacht | Bemeterd | [36 empty] | Bibeko |  |  | 5VAL | 1 | 2003-01-01 | [9 empty] | 350400 |  | FGS104 | 1 | 2003-12-02 |  | FGS104 9010 | Philips |  |  |  |  | 9010 VERKEERSWIT |  |  |  | 175200 |  |  |  | PLL 36W | 1 | 2016-07-15 |  | 36W PLL | Philips | 3000K | 36.00 | 16000 | PLL
9 | 1615393 | https://lms.nederlandslicht.nl/qr/report/1615393 | 51.5009 | 4.56 | 97566.9568 | 390538.2861 | Pastoor van Waesstraat |  |  | Bibeko | Schijf |  | Gemeente Rucphen |  |  |  | Gemeente Rucphen | In bedrijf | Enexis |  | NVT |  |  | Nacht | Bemeterd | [36 empty] | Bibeko |  |  | 5VAL | 1 | 2003-01-01 | [9 empty] | 350400 |  | FGS104 | 1 | 2003-12-02 |  | FGS104 9010 | Philips |  |  |  |  | 9010 VERKEERSWIT |  |  |  | 175200 |  |  |  | PLL 36W | 1 | 2016-07-15 |  | 36W PLL | Philips | 3000K | 36.00 | 16000 | PLL
10 | 1615394 | https://lms.nederlandslicht.nl/qr/report/1615394 | 51.5011 | 4.5599 | 97558.7799 | 390555.5976 | Pastoor van Waesstraat |  |  | Bibeko | Schijf |  | Gemeente Rucphen |  |  |  | Gemeente Rucphen | In bedrijf | Enexis |  | NVT |  |  | Nacht | Bemeterd | [36 empty] | Bibeko |  |  | 5VAL | 1 | 2003-01-01 | [9 empty] | 350400 |  | FGS104 | 1 | 2005-06-29 |  | FGS104 9010 | Philips |  |  |  |  | 9010 VERKEERSWIT |  |  |  | 175200 |  |  |  | PLL 36W | 1 | 2016-07-15 |  | 36W PLL | Philips | 3000K | 36.00 | 16000 | PLL
11 | 1615395 | https://lms.nederlandslicht.nl/qr/report/1615395 | 51.5012 | 4.5601 | 97570.3669 | 390571.6846 | Pastoor van Waesstraat |  |  | Bibeko | Schijf |  | Gemeente Rucphen |  |  |  | Gemeente Rucphen | In bedrijf | Enexis |  | NVT |  |  | Nacht | Bemeterd | [36 empty] | Bibeko |  |  | 5VAL | 1 | 2003-01-01 | [9 empty] | 350400 |  | FGS104 | 1 | 2005-06-29 |  | FGS104 9010 | Philips |  |  |  |  | 9010 VERKEERSWIT |  |  |  | 175200 |  |  |  | PLL 36W | 1 | 2016-07-15 |  | 36W PLL | Philips | 3000K | 36.00 | 16000 | PLL
1 | 1615396 | https://lms.nederlandslicht.nl/qr/report/1615396 | 51.4974 | 4.5579 | 97410.7499 | 390151.4157 | Roosendaalsebaan |  |  | Bibeko | Schijf |  | Gemeente Rucphen |  |  |  | Gemeente Rucphen | In bedrijf | Enexis |  | NVT |  |  | Nacht | Bemeterd | [36 empty] | Bibeko |  |  | 5VAL | 1 | 1995-01-01 | [9 empty] | 350400 |  | ARESA | 1 | 2017-06-26 | [15 empty] | LED | 1 | 2017-06-26 |  | LED |  |  | 30.00 | 100000 | LED
2 | 1615397 | https://lms.nederlandslicht.nl/qr/report/1615397 | 51.4975 | 4.5573 | 97373.8219 | 390160.2663 | Roosendaalsebaan |  |  | Bibeko | Schijf |  | Gemeente Rucphen |  |  |  | Gemeente Rucphen | In bedrijf | Enexis |  | NVT |  |  | Nacht | Bemeterd | [36 empty] | Bibeko |  |  | 5VAL | 1 | 1990-03-01 | [9 empty] | 350400 |  | ARESA | 1 | 2017-06-26 | [15 empty] | LED | 1 | 2017-06-26 |  | LED |  |  | 30.00 | 100000 | LED
3 | 1615398 | https://lms.nederlandslicht.nl/qr/report/1615398 | 51.4975 | 4.5569 | 97344.1319 | 390164.1037 | Roosendaalsebaan |  |  | Bibeko | Schijf |  | Gemeente Rucphen |  |  |  | Gemeente Rucphen | In bedrijf | Enexis |  | NVT |  |  | Nacht | Bemeterd | [36 empty] | Bibeko |  |  | 5VAL | 1 | 1990-03-01 | [9 empty] | 350400 |  | ARESA | 1 | 2017-06-26 | [15 empty] | LED | 1 | 2017-06-26 |  | LED |  |  | 30.00 | 100000 | LED
4 | 1615399 | https://lms.nederlandslicht.nl/qr/report/1615399 | 51.4975 | 4.5564 | 97307.7549 | 390155.7854 | Roosendaalsebaan |  |  | Bibeko | Schijf |  | Gemeente Rucphen |  |  |  | Gemeente Rucphen | In bedrijf | Enexis |  | NVT |  |  | Nacht | Bemeterd | [36 empty] | Bibeko |  |  | 5VAL | 1 | 1995-06-01 | [9 empty] | 350400 |  | ARESA | 1 | 2017-06-26 | [15 empty] | LED | 1 | 2017-06-26 |  | LED |  |  | 30.00 | 100000 | LED
5 | 1615400 | https://lms.nederlandslicht.nl/qr/report/1615400 | 51.4975 | 4.5559 | 97273.0829 | 390162.2512 | Roosendaalsebaan |  |  | Bibeko | Schijf |  | Gemeente Rucphen |  |  |  | Gemeente Rucphen | In bedrijf | Enexis |  | NVT |  |  | Nacht | Bemeterd | [36 empty] | Bibeko |  |  | 5VAL | 1 | 1995-06-01 | [9 empty] | 350400 |  | ARESA | 1 | 2016-12-19 | [15 empty] | LED | 1 | 2016-12-19 |  | LED |  |  | 30.00 | 100000 | LED
6 | 1615401 | https://lms.nederlandslicht.nl/qr/report/1615401 | 51.4983 | 4.5547 | 97194.1228 | 390247.9045 | Roosendaalsebaan |  |  |  | Schijf |  | Gemeente Rucphen |  |  |  | Gemeente Rucphen | In bedrijf | Enexis |  | NVT |  |  | Nacht | Bemeterd | [39 empty] | 5VAL | 1 | 1988-11-01 | [9 empty] | 350400 |  | ARESA | 1 | 2016-12-19 | [15 empty] | LED | 1 | 2016-12-19 |  | LED |  |  | 30.00 | 100000 | LED
7 | 1615402 | https://lms.nederlandslicht.nl/qr/report/1615402 | 51.4992 | 4.5537 | 97121.2099 | 390345.6952 | Roosendaalsebaan |  |  |  | Schijf |  | Gemeente Rucphen |  |  |  | Gemeente Rucphen | In bedrijf | Enexis |  | NVT |  |  | Nacht | Bemeterd | [39 empty] | 5VAL | 1 | 1988-11-01 | [9 empty] | 350400 |  | ARESA | 1 | 2016-12-19 | [15 empty] | LED | 1 | 2016-12-19 |  | LED |  |  | 30.00 | 100000 | LED
8 | 1615403 | https://lms.nederlandslicht.nl/qr/report/1615403 | 51.4996 | 4.552 | 97005.4569 | 390399.2231 | Roosendaalsebaan |  |  |  | Schijf |  | Gemeente Rucphen |  |  |  | Gemeente Rucphen | In bedrijf | Enexis |  | NVT |  |  | Nacht | Bemeterd | [39 empty] | 5VAL | 1 | 1988-11-01 | [9 empty] | 350400 |  | ARESA | 1 | 2016-12-19 | [15 empty] | LED | 1 | 2016-12-19 |  | LED |  |  | 30.00 | 100000 | LED
9 | 1615404 | https://lms.nederlandslicht.nl/qr/report/1615404 | 51.4999 | 4.5511 | 96944.1928 | 390430.0996 | Roosendaalsebaan |  |  |  | Schijf |  | Gemeente Rucphen |  |  |  | Gemeente Rucphen | In bedrijf | Enexis |  | NVT |  |  | Nacht | Bemeterd | [39 empty] | 5VAL | 1 | 1988-11-01 | [9 empty] | 350400 |  | ARESA | 1 | 2016-12-19 | [15 empty] | LED | 1 | 2016-12-19 |  | LED |  |  | 30.00 | 100000 | LED
10 | 1615405 | https://lms.nederlandslicht.nl/qr/report/1615405 | 51.5008 | 4.5501 | 96873.9639 | 390536.3647 | Roosendaalsebaan |  |  |  | Schijf |  | Gemeente Rucphen |  |  |  | Gemeente Rucphen | In bedrijf | Enexis |  | NVT |  |  | Nacht | Bemeterd | [39 empty] | 5VAL | 1 | 2012-01-01 | [9 empty] | 350400 |  | ARESA | 1 | 2016-12-19 | [15 empty] | LED | 1 | 2016-12-19 |  | LED |  |  | 30.00 | 100000 | LED
11 | 1615406 | https://lms.nederlandslicht.nl/qr/report/1615406 | 51.5013 | 4.5488 | 96786.1189 | 390591.4786 | Roosendaalsebaan |  |  |  | Schijf |  | Gemeente Rucphen |  |  |  | Gemeente Rucphen | In bedrijf | Enexis |  | NVT |  |  | Nacht | Bemeterd | [39 empty] | 5VAL | 1 | 1995-01-01 | [9 empty] | 350400 |  | ARESA | 1 | 2016-12-19 | [15 empty] | LED | 1 | 2016-12-19 |  | LED |  |  | 30.00 | 100000 | LED
1 | 1615407 | https://lms.nederlandslicht.nl/qr/report/1615407 | 51.4988 | 4.5644 | 97869.5458 | 390301.5768 | Scherpenbergsebaan |  |  | Bibeko | Schijf |  | Gemeente Rucphen |  |  |  | Gemeente Rucphen | In bedrijf | Enexis |  | NVT |  |  | Nacht | Bemeterd | [36 empty] | Bibeko |  |  | 5CPTALP9005 | 1 | 2012-12-05 | [11 empty] | BOBEK | 1 | 2012-12-05 | [15 empty] | PLL 36W | 1 | 2020-06-25 |  | 36W PLL | Philips | 3000K | 36.00 | 16000 | PLL
2 | 1615408 | https://lms.nederlandslicht.nl/qr/report/1615408 | 51.4989 | 4.5646 | 97883.0428 | 390308.3037 | Scherpenbergsebaan |  |  | Bibeko | Schijf |  | Gemeente Rucphen |  |  |  | Gemeente Rucphen | In bedrijf | Enexis |  | NVT |  |  | Nacht | Bemeterd | [36 empty] | Bibeko |  |  | 5VPTAL | 1 | 1995-01-01 | [11 empty] | SGS203 | 1 | 1995-01-01 |  | SGS203 7035 | Philips |  |  |  |  | 7035 LICHTGRIJS |  |  |  | 175200 |  |  |  | SON 70W | 1 | 2023-10-10 |  |  | 1Onbekend | 3000 | 70.00 | 16000 | SON
3 | 1615410 | https://lms.nederlandslicht.nl/qr/report/1615410 | 51.4991 | 4.5647 | 97885.4199 | 390331.9087 | Scherpenbergsebaan |  |  | Bibeko | Schijf |  | Gemeente Rucphen |  |  |  | Gemeente Rucphen | In bedrijf | Enexis |  | NVT |  |  | Nacht | Bemeterd | [36 empty] | Bibeko |  |  | 4vkromverz | 1 | 2000-01-01 | [11 empty] | Rademacher | 1 | 1995-06-01 | [15 empty] | SON 70W | 1 | 2020-06-25 |  |  | 1Onbekend | 3000 | 70.00 | 16000 | SON
4 | 1615411 | https://lms.nederlandslicht.nl/qr/report/1615411 | 51.4993 | 4.5648 | 97891.9058 | 390351.7167 | Scherpenbergsebaan |  |  | Bibeko | Schijf |  | Gemeente Rucphen |  |  |  | Gemeente Rucphen | In bedrijf | Enexis |  | NVT |  |  | Nacht | Bemeterd | [36 empty] | Bibeko |  |  | 4vkromverz | 1 | 2000-01-01 | [11 empty] | Rademacher | 1 | 1995-06-01 | [15 empty] | SON 70W | 1 | 2020-06-25 |  |  | 1Onbekend | 3000 | 70.00 | 16000 | SON
5 | 1615412 | https://lms.nederlandslicht.nl/qr/report/1615412 | 51.4995 | 4.5649 | 97902.7439 | 390373.1456 | Scherpenbergsebaan |  |  | Bibeko | Schijf |  | Gemeente Rucphen |  |  |  | Gemeente Rucphen | In bedrijf | Enexis |  | NVT |  |  | Nacht | Bemeterd | [36 empty] | Bibeko |  |  | 4vkromverz | 1 | 2000-01-01 | [11 empty] | Rademacher | 1 | 1995-06-01 | [15 empty] | SON 70W | 1 | 2020-06-25 |  |  | 1Onbekend | 3000 | 70.00 | 16000 | SON
6 | 1615413 | https://lms.nederlandslicht.nl/qr/report/1615413 | 51.4997 | 4.5651 | 97913.2398 | 390398.299 | Scherpenbergsebaan |  |  | Bibeko | Schijf |  | Gemeente Rucphen |  |  |  | Gemeente Rucphen | In bedrijf | Enexis |  | NVT |  |  | Nacht | Bemeterd | [36 empty] | Bibeko |  |  | 4vkromverz | 1 | 2000-01-01 | [11 empty] | Rademacher | 1 | 1995-06-01 | [15 empty] | SON 70W | 1 | 2018-08-02 |  |  | 1Onbekend | 3000 | 70.00 | 16000 | SON
7 | 1615414 | https://lms.nederlandslicht.nl/qr/report/1615414 | 51.4999 | 4.5652 | 97921.8758 | 390422.2839 | Scherpenbergsebaan |  |  | Bibeko | Schijf |  | Gemeente Rucphen |  |  |  | Gemeente Rucphen | In bedrijf | Enexis |  | NVT |  |  | Nacht | Bemeterd | [36 empty] | Bibeko |  |  | 4vkromverz | 1 | 2000-01-01 | [11 empty] | Rademacher | 1 | 1995-06-01 | [15 empty] | SON 70W | 1 | 2020-06-25 |  |  | 1Onbekend | 3000 | 70.00 | 16000 | SON
8 | 1615415 | https://lms.nederlandslicht.nl/qr/report/1615415 | 51.5002 | 4.5653 | 97932.0758 | 390446.9389 | Scherpenbergsebaan |  |  | Bibeko | Schijf |  | Gemeente Rucphen |  |  |  | Gemeente Rucphen | In bedrijf | Enexis |  | NVT |  |  | Nacht | Bemeterd | [36 empty] | Bibeko |  |  | 4vkromverz | 1 | 2000-01-01 | [11 empty] | Rademacher | 1 | 1995-01-18 | [15 empty] | SON 70W | 1 | 2020-06-25 |  |  | 1Onbekend | 3000 | 70.00 | 16000 | SON
10 | 1615416 | https://lms.nederlandslicht.nl/qr/report/1615416 | 51.5003 | 4.5656 | 97950.5839 | 390468.6096 | Scherpenbergsebaan |  |  | Bibeko | Schijf |  | Gemeente Rucphen |  |  |  | Gemeente Rucphen | In bedrijf | Enexis |  | NVT |  |  | Nacht | Bemeterd | [36 empty] | Bibeko |  |  | 7VPTAL | 1 | 2005-01-01 | [11 empty] | SGS203 | 1 | 1995-06-01 |  | SGS203 7035 | Philips |  |  |  |  | 7035 LICHTGRIJS |  |  |  | 175200 |  |  |  | SONT | 1 | 2018-08-10 | [6 empty] | SON
11 | 1615417 | https://lms.nederlandslicht.nl/qr/report/1615417 | 51.5005 | 4.5655 | 97947.2568 | 390484.434 | Scherpenbergsebaan |  |  | Bibeko | Schijf |  | Gemeente Rucphen |  |  |  | Gemeente Rucphen | In bedrijf | Enexis |  | NVT |  |  | Nacht | Bemeterd | [36 empty] | Bibeko |  |  | 7VPTAL | 1 | 2005-01-01 | [11 empty] | SGS203 | 1 | 1995-01-18 |  | SGS203 7035 | Philips |  |  |  |  | 7035 LICHTGRIJS |  |  |  | 175200 |  |  |  | SONT | 1 | 2018-08-10 | [6 empty] | SON
12 | 1615418 | https://lms.nederlandslicht.nl/qr/report/1615418 | 51.5006 | 4.5657 | 97960.8009 | 390491.9516 | Scherpenbergsebaan |  |  | Bibeko | Schijf |  | Gemeente Rucphen |  |  |  | Gemeente Rucphen | In bedrijf | Enexis |  | NVT |  |  | Nacht | Bemeterd | [36 empty] | Bibeko |  |  | 7VPTAL | 1 | 2005-01-01 | [11 empty] | SGS203 | 1 | 1995-01-01 |  | SGS203 7035 | Philips |  |  |  |  | 7035 LICHTGRIJS |  |  |  | 175200 |  |  |  | SONT | 1 | 2018-08-10 | [6 empty] | SON
13 | 1615419 | https://lms.nederlandslicht.nl/qr/report/1615419 | 51.5008 | 4.5659 | 97970.4949 | 390515.819 | Scherpenbergsebaan |  |  |  | Schijf |  | Gemeente Rucphen |  |  |  | Gemeente Rucphen | In bedrijf | Enexis |  | NVT |  |  | Nacht | Bemeterd | [39 empty] | 7VPTAL | 1 | 2021-01-01 | [11 empty] | SGS203 | 1 | 1995-01-18 |  | SGS203 7035 | Philips |  |  |  |  | 7035 LICHTGRIJS |  |  |  | 175200 |  |  |  | SONT | 1 | 2018-08-10 | [6 empty] | SON
14 | 1615420 | https://lms.nederlandslicht.nl/qr/report/1615420 | 51.501 | 4.566 | 97980.2158 | 390541.2461 | Scherpenbergsebaan |  |  |  | Schijf |  | Gemeente Rucphen |  |  |  | Gemeente Rucphen | In bedrijf | Enexis |  | NVT |  |  | Nacht | Bemeterd | [39 empty] | 7VPTAL | 1 | 2005-01-01 | [11 empty] | SGS203 | 1 | 1995-01-18 |  | SGS203 7035 | Philips |  |  |  |  | 7035 LICHTGRIJS |  |  |  | 175200 |  |  |  | SONT | 1 | 2018-08-10 | [6 empty] | SON
15 | 1615421 | https://lms.nederlandslicht.nl/qr/report/1615421 | 51.5012 | 4.5662 | 97991.7259 | 390568.5255 | Scherpenbergsebaan |  |  |  | Schijf |  | Gemeente Rucphen |  |  |  | Gemeente Rucphen | In bedrijf | Enexis |  | NVT |  |  | Nacht | Bemeterd | [39 empty] | 7VPTAL | 1 | 2005-01-01 | [11 empty] | SGS203 | 1 | 1995-01-18 |  | SGS203 7035 | Philips |  |  |  |  | 7035 LICHTGRIJS |  |  |  | 175200 |  |  |  | SONT | 1 | 2018-08-10 | [6 empty] | SON
16 | 1615422 | https://lms.nederlandslicht.nl/qr/report/1615422 | 51.5015 | 4.5663 | 98002.6968 | 390595.0644 | Scherpenbergsebaan |  |  |  | Schijf |  | Gemeente Rucphen |  |  |  | Gemeente Rucphen | In bedrijf | Enexis |  | NVT |  |  | Nacht | Bemeterd | [39 empty] | 7VPTAL | 1 | 2008-01-01 | [11 empty] | SGS203 | 1 | 1995-01-18 |  | SGS203 7035 | Philips |  |  |  |  | 7035 LICHTGRIJS |  |  |  | 175200 |  |  |  | SONT | 1 | 2018-08-10 | [6 empty] | SON
17 | 1615423 | https://lms.nederlandslicht.nl/qr/report/1615423 | 51.5017 | 4.5665 | 98014.1859 | 390621.9291 | Scherpenbergsebaan |  |  |  | Schijf |  | Gemeente Rucphen |  |  |  | Gemeente Rucphen | In bedrijf | Enexis |  | NVT |  |  | Nacht | Bemeterd | [39 empty] | 7VPTAL | 1 | 2005-01-01 | [11 empty] | SGS203 | 1 | 1995-01-18 |  | SGS203 7035 | Philips |  |  |  |  | 7035 LICHTGRIJS |  |  |  | 175200 |  |  |  | SONT | 1 | 2018-08-10 | [6 empty] | SON
18 | 1615424 | https://lms.nederlandslicht.nl/qr/report/1615424 | 51.502 | 4.5666 | 98026.5939 | 390651.5895 | Scherpenbergsebaan |  |  |  | Schijf |  | Gemeente Rucphen |  |  |  | Gemeente Rucphen | In bedrijf | Enexis |  | NVT |  |  | Nacht | Bemeterd | [39 empty] | 7VPTAL | 1 | 2005-01-01 | [11 empty] | SGS203 | 1 | 1995-01-18 |  | SGS203 7035 | Philips |  |  |  |  | 7035 LICHTGRIJS |  |  |  | 175200 |  |  |  | SONT | 1 | 2018-08-10 | [6 empty] | SON
19 | 1615425 | https://lms.nederlandslicht.nl/qr/report/1615425 | 51.5022 | 4.5668 | 98036.7918 | 390675.8386 | Scherpenbergsebaan |  |  |  | Schijf |  | Gemeente Rucphen |  |  |  | Gemeente Rucphen | In bedrijf | Enexis |  | NVT |  |  | Nacht | Bemeterd | [39 empty] | 7VPTAL | 1 | 2005-01-01 | [11 empty] | SGS203 | 1 | 1995-01-18 |  | SGS203 7035 | Philips |  |  |  |  | 7035 LICHTGRIJS |  |  |  | 175200 |  |  |  | SONT | 1 | 2018-08-10 | [6 empty] | SON
20 | 1615426 | https://lms.nederlandslicht.nl/qr/report/1615426 | 51.5025 | 4.567 | 98048.8119 | 390703.7677 | Scherpenbergsebaan |  |  |  | Schijf |  | Gemeente Rucphen |  |  |  | Gemeente Rucphen | In bedrijf | Enexis |  | NVT |  |  | Nacht | Bemeterd | [39 empty] | 7VPTAL | 1 | 2005-01-01 | [11 empty] | SGS203 | 1 | 1995-01-18 |  | SGS203 7035 | Philips |  |  |  |  | 7035 LICHTGRIJS |  |  |  | 175200 |  |  |  | SONT | 1 | 2018-08-10 | [6 empty] | SON
21 | 1615427 | https://lms.nederlandslicht.nl/qr/report/1615427 | 51.5028 | 4.5671 | 98062.2538 | 390735.7596 | Scherpenbergsebaan |  |  |  | Schijf |  | Gemeente Rucphen |  |  |  | Gemeente Rucphen | In bedrijf | Enexis |  | NVT |  |  | Nacht | Bemeterd | [39 empty] | 7VPTAL | 1 | 2005-01-01 | [11 empty] | SGS203 | 1 | 1995-01-01 |  | SGS203 7035 | Philips |  |  |  |  | 7035 LICHTGRIJS |  |  |  | 175200 |  |  |  | SONT | 1 | 2018-08-10 | [6 empty] | SON
22 | 1615428 | https://lms.nederlandslicht.nl/qr/report/1615428 | 51.503 | 4.5673 | 98073.8359 | 390760.9356 | Scherpenbergsebaan |  |  |  | Schijf |  | Gemeente Rucphen |  |  |  | Gemeente Rucphen | In bedrijf | Enexis |  | NVT |  |  | Nacht | Bemeterd | [39 empty] | 7VPTAL | 1 | 2005-01-01 | [11 empty] | SGS203 | 1 | 1995-01-01 |  | SGS203 7035 | Philips |  |  |  |  | 7035 LICHTGRIJS |  |  |  | 175200 |  |  |  | SONT | 1 | 2018-08-10 | [6 empty] | SON
23 | 1615429 | https://lms.nederlandslicht.nl/qr/report/1615429 | 51.5032 | 4.5675 | 98085.1329 | 390789.2234 | Scherpenbergsebaan |  |  |  | Schijf |  | Gemeente Rucphen |  |  |  | Gemeente Rucphen | In bedrijf | Enexis |  | NVT |  |  | Nacht | Bemeterd | [39 empty] | 7VPTAL | 1 | 2005-01-01 | [11 empty] | SGS203 | 1 | 1995-01-01 |  | SGS203 7035 | Philips |  |  |  |  | 7035 LICHTGRIJS |  |  |  | 175200 |  |  |  | SONT | 1 | 2018-08-10 | [6 empty] | SON
24 | 1615430 | https://lms.nederlandslicht.nl/qr/report/1615430 | 51.5035 | 4.5676 | 98097.5749 | 390817.801 | Scherpenbergsebaan |  |  |  | Schijf |  | Gemeente Rucphen |  |  |  | Gemeente Rucphen | In bedrijf | Enexis |  | NVT |  |  | Nacht | Bemeterd | [39 empty] | 7VPTAL | 1 | 2005-01-01 | [11 empty] | SGS203 | 1 | 2000-01-01 |  | SGS203 7035 | Philips |  |  |  |  | 7035 LICHTGRIJS |  |  |  | 175200 |  |  |  | SONT | 1 | 2018-08-10 | [6 empty] | SON
25 | 1615431 | https://lms.nederlandslicht.nl/qr/report/1615431 | 51.5037 | 4.5678 | 98107.8698 | 390841.7698 | Scherpenbergsebaan |  |  |  | Schijf |  | Gemeente Rucphen |  |  |  | Gemeente Rucphen | In bedrijf | Enexis |  | NVT |  |  | Nacht | Bemeterd | [39 empty] | 7VPTAL | 1 | 2003-06-01 | [11 empty] | SGS203 | 1 | 2003-06-01 |  | SGS203 7035 | Philips |  |  |  |  | 7035 LICHTGRIJS |  |  |  | 175200 |  |  |  | SONT | 1 | 2018-08-10 | [6 empty] | SON
26 | 1615432 | https://lms.nederlandslicht.nl/qr/report/1615432 | 51.504 | 4.568 | 98121.1588 | 390873.3487 | Scherpenbergsebaan |  |  |  | Schijf |  | Gemeente Rucphen |  |  |  | Gemeente Rucphen | In bedrijf | Enexis |  | NVT |  |  | Nacht | Bemeterd | [39 empty] | 7VPTAL | 1 | 2003-06-01 | [11 empty] | SGS203 | 1 | 2003-06-01 |  | SGS203 7035 | Philips |  |  |  |  | 7035 LICHTGRIJS |  |  |  | 175200 |  |  |  | SONT | 1 | 2018-08-10 | [6 empty] | SON
27 | 1615433 | https://lms.nederlandslicht.nl/qr/report/1615433 | 51.5042 | 4.5681 | 98132.0908 | 390898.8614 | Scherpenbergsebaan |  |  |  | Schijf |  | Gemeente Rucphen |  |  |  | Gemeente Rucphen | In bedrijf | Enexis |  | NVT |  |  | Nacht | Bemeterd | [39 empty] | 7VPTAL | 1 | 2003-06-01 | [11 empty] | SGS203 | 1 | 2003-06-01 |  | SGS203 7035 | Philips |  |  |  |  | 7035 LICHTGRIJS |  |  |  | 175200 |  |  |  | SONT | 1 | 2018-08-10 | [6 empty] | SON
28 | 1615434 | https://lms.nederlandslicht.nl/qr/report/1615434 | 51.5045 | 4.5683 | 98142.9949 | 390924.9196 | Scherpenbergsebaan |  |  |  | Schijf |  | Gemeente Rucphen |  |  |  | Gemeente Rucphen | In bedrijf | Enexis |  | NVT |  |  | Nacht | Bemeterd | [39 empty] | 7VPTAL | 1 | 2003-06-01 | [11 empty] | SGS203 | 1 | 2003-06-01 |  | SGS203 7035 | Philips |  |  |  |  | 7035 LICHTGRIJS |  |  |  | 175200 |  |  |  | SONT | 1 | 2018-08-10 | [6 empty] | SON
29 | 1615435 | https://lms.nederlandslicht.nl/qr/report/1615435 | 51.5047 | 4.5684 | 98154.1519 | 390951.2732 | Scherpenbergsebaan |  |  |  | Schijf |  | Gemeente Rucphen |  |  |  | Gemeente Rucphen | In bedrijf | Enexis |  | NVT |  |  | Nacht | Bemeterd | [39 empty] | 7VPTAL | 1 | 2003-06-01 | [11 empty] | SGS203 | 1 | 2003-06-01 |  | SGS203 7035 | Philips |  |  |  |  | 7035 LICHTGRIJS |  |  |  | 175200 |  |  |  | SONT | 1 | 2018-08-10 | [6 empty] | SON
30 | 1615436 | https://lms.nederlandslicht.nl/qr/report/1615436 | 51.5049 | 4.5686 | 98164.2668 | 390975.0139 | Scherpenbergsebaan |  |  |  | Schijf |  | Gemeente Rucphen |  |  |  | Gemeente Rucphen | In bedrijf | Enexis |  | NVT |  |  | Nacht | Bemeterd | [39 empty] | 7VPTAL | 1 | 2003-06-01 | [11 empty] | SGS203 | 1 | 2003-06-01 |  | SGS203 7035 | Philips |  |  |  |  | 7035 LICHTGRIJS |  |  |  | 175200 |  |  |  | SONT | 1 | 2018-08-10 | [6 empty] | SON
31 | 1615437 | https://lms.nederlandslicht.nl/qr/report/1615437 | 51.5051 | 4.5687 | 98174.9799 | 391000.1798 | Scherpenbergsebaan |  |  |  | Schijf |  | Gemeente Rucphen |  |  |  | Gemeente Rucphen | In bedrijf | Enexis |  | NVT |  |  | Nacht | Bemeterd | [39 empty] | 7VPTAL | 1 | 2003-06-01 | [11 empty] | SGS203 | 1 | 2003-06-01 |  | SGS203 7035 | Philips |  |  |  |  | 7035 LICHTGRIJS |  |  |  | 175200 |  |  |  | SONT | 1 | 2018-08-10 | [6 empty] | SON
32 | 1615438 | https://lms.nederlandslicht.nl/qr/report/1615438 | 51.5054 | 4.5689 | 98185.8118 | 391025.914 | Scherpenbergsebaan |  |  |  | Schijf |  | Gemeente Rucphen |  |  |  | Gemeente Rucphen | In bedrijf | Enexis |  | NVT |  |  | Nacht | Bemeterd | [39 empty] | 7VPTAL | 1 | 2009-01-16 | [11 empty] | SGS203 | 1 | 2003-06-01 |  | SGS203 7035 | Philips |  |  |  |  | 7035 LICHTGRIJS |  |  |  | 175200 |  |  |  | SONT | 1 | 2018-08-10 | [6 empty] | SON
33 | 1615439 | https://lms.nederlandslicht.nl/qr/report/1615439 | 51.5056 | 4.569 | 98197.0908 | 391052.7058 | Scherpenbergsebaan |  |  |  | Schijf |  | Gemeente Rucphen |  |  |  | Gemeente Rucphen | In bedrijf | Enexis |  | NVT |  |  | Nacht | Bemeterd | [39 empty] | 7VPTAL | 1 | 2003-06-01 | [11 empty] | SGS203 | 1 | 2003-06-01 |  | SGS203 7035 | Philips |  |  |  |  | 7035 LICHTGRIJS |  |  |  | 175200 |  |  |  | SONT | 1 | 2018-08-10 | [6 empty] | SON
34 | 1615440 | https://lms.nederlandslicht.nl/qr/report/1615440 | 51.5059 | 4.5692 | 98208.7658 | 391079.5466 | Scherpenbergsebaan |  |  |  | Schijf |  | Gemeente Rucphen |  |  |  | Gemeente Rucphen | In bedrijf | Enexis |  | NVT |  |  | Nacht | Bemeterd | [39 empty] | 7VPTAL | 1 | 2003-06-01 | [11 empty] | SGS203 | 1 | 2003-06-01 |  | SGS203 7035 | Philips |  |  |  |  | 7035 LICHTGRIJS |  |  |  | 175200 |  |  |  | SONT | 1 | 2018-08-10 | [6 empty] | SON
35 | 1615441 | https://lms.nederlandslicht.nl/qr/report/1615441 | 51.506 | 4.5693 | 98216.4189 | 391097.9267 | Scherpenbergsebaan |  |  |  | Schijf |  | Gemeente Rucphen |  |  |  | Gemeente Rucphen | In bedrijf | Enexis |  | NVT |  |  | Nacht | Bemeterd | [39 empty] | 7VPTAL | 1 | 2003-06-01 | [11 empty] | SGS203 | 1 | 2003-06-01 |  | SGS203 7035 | Philips |  |  |  |  | 7035 LICHTGRIJS |  |  |  | 175200 |  |  |  | SONT | 1 | 2018-08-10 | [6 empty] | SON
36 | 1615442 | https://lms.nederlandslicht.nl/qr/report/1615442 | 51.5062 | 4.5694 | 98225.7648 | 391118.8556 | Scherpenbergsebaan |  |  |  | Schijf |  | Gemeente Rucphen |  |  |  | Gemeente Rucphen | In bedrijf | Enexis |  | NVT |  |  | Nacht | Bemeterd | [39 empty] | 7VPTAL | 1 | 2003-06-01 | [11 empty] | SGS203 | 1 | 2009-08-19 |  | SGS203 7035 | Philips |  |  |  |  | 7035 LICHTGRIJS |  |  |  | 175200 |  |  |  | SONT | 1 | 2018-08-10 | [6 empty] | SON
37 | 1615443 | https://lms.nederlandslicht.nl/qr/report/1615443 | 51.5064 | 4.5696 | 98236.3759 | 391142.0546 | Scherpenbergsebaan |  |  |  | Schijf |  | Gemeente Rucphen |  |  |  | Gemeente Rucphen | In bedrijf | Enexis |  | NVT |  |  | Nacht | Bemeterd | [39 empty] | 7VPTAL | 1 | 2003-06-01 | [11 empty] | SGS203 | 1 | 2003-06-01 |  | SGS203 7035 | Philips |  |  |  |  | 7035 LICHTGRIJS |  |  |  | 175200 |  |  |  | SONT | 1 | 2018-08-10 | [6 empty] | SON
38 | 1615444 | https://lms.nederlandslicht.nl/qr/report/1615444 | 51.5066 | 4.5697 | 98245.5368 | 391161.3357 | Scherpenbergsebaan |  |  |  | Schijf |  | Gemeente Rucphen |  |  |  | Gemeente Rucphen | In bedrijf | Enexis |  | NVT |  |  | Nacht | Bemeterd | [39 empty] | 7VPTAL | 1 | 2003-06-01 | [11 empty] | SGS203 | 1 | 2003-06-01 |  | SGS203 7035 | Philips |  |  |  |  | 7035 LICHTGRIJS |  |  |  | 175200 |  |  |  | SONT | 1 | 2022-11-10 | [6 empty] | SON
39 | 1615445 | https://lms.nederlandslicht.nl/qr/report/1615445 | 51.507 | 4.57 | 98264.6609 | 391202.6348 | Scherpenbergsebaan |  |  |  | Schijf |  | Gemeente Rucphen |  |  |  | Gemeente Rucphen | In bedrijf | Enexis |  | NVT |  |  | Nacht | Bemeterd | [39 empty] | 7VPTAL | 1 | 2003-06-01 | [11 empty] | SGS203 | 1 | 2003-06-01 |  | SGS203 7035 | Philips |  |  |  |  | 7035 LICHTGRIJS |  |  |  | 175200 |  |  |  | SONT | 1 | 2018-08-10 | [6 empty] | SON
40 | 1615446 | https://lms.nederlandslicht.nl/qr/report/1615446 | 51.5072 | 4.5701 | 98275.8749 | 391227.7397 | Scherpenbergsebaan |  |  |  | Schijf |  | Gemeente Rucphen |  |  |  | Gemeente Rucphen | In bedrijf | Enexis |  | NVT |  |  | Nacht | Bemeterd | [39 empty] | 7VPTAL | 1 | 2003-06-01 | [11 empty] | SGS203 | 1 | 2003-06-01 |  | SGS203 7035 | Philips |  |  |  |  | 7035 LICHTGRIJS |  |  |  | 175200 |  |  |  | SONT | 1 | 2018-08-10 | [6 empty] | SON
41 | 1615447 | https://lms.nederlandslicht.nl/qr/report/1615447 | 51.5074 | 4.5703 | 98287.2638 | 391252.6957 | Scherpenbergsebaan |  |  |  | Schijf |  | Gemeente Rucphen |  |  |  | Gemeente Rucphen | In bedrijf | Enexis |  | NVT |  |  | Nacht | Bemeterd | [39 empty] | 7VPTAL | 1 | 2005-01-01 | [11 empty] | SGS203 | 1 | 2003-06-01 |  | SGS203 7035 | Philips |  |  |  |  | 7035 LICHTGRIJS |  |  |  | 175200 |  |  |  | SONT | 1 | 2018-08-10 | [6 empty] | SON
42 | 1615448 | https://lms.nederlandslicht.nl/qr/report/1615448 | 51.5077 | 4.5705 | 98300.3329 | 391281.1889 | Scherpenbergsebaan |  |  |  | Schijf |  | Gemeente Rucphen |  |  |  | Gemeente Rucphen | In bedrijf | Enexis |  | NVT |  |  | Nacht | Bemeterd | [39 empty] | 7VPTAL | 1 | 2003-06-01 | [11 empty] | SGS203 | 1 | 2003-06-01 |  | SGS203 7035 | Philips |  |  |  |  | 7035 LICHTGRIJS |  |  |  | 175200 |  |  |  | SONT | 1 | 2018-08-10 | [6 empty] | SON
43 | 1615449 | https://lms.nederlandslicht.nl/qr/report/1615449 | 51.5079 | 4.5706 | 98310.7689 | 391303.7569 | Scherpenbergsebaan |  |  |  | Schijf |  | Gemeente Rucphen |  |  |  | Gemeente Rucphen | In bedrijf | Enexis |  | NVT |  |  | Nacht | Bemeterd | [39 empty] | 7VPTAL | 1 | 2021-01-01 | [11 empty] | SGS203 | 1 | 2003-06-01 |  | SGS203 7035 | Philips |  |  |  |  | 7035 LICHTGRIJS |  |  |  | 175200 |  |  |  | SONT | 1 | 2018-08-10 | [6 empty] | SON
44 | 1615450 | https://lms.nederlandslicht.nl/qr/report/1615450 | 51.5081 | 4.5708 | 98322.4938 | 391329.4447 | Scherpenbergsebaan |  |  |  | Schijf |  | Gemeente Rucphen |  |  |  | Gemeente Rucphen | In bedrijf | Enexis |  | NVT |  |  | Nacht | Bemeterd | [39 empty] | 7VPTAL | 1 | 2003-06-01 | [11 empty] | SGS203 | 1 | 2003-06-01 |  | SGS203 7035 | Philips |  |  |  |  | 7035 LICHTGRIJS |  |  |  | 175200 |  |  |  | SONT | 1 | 2018-08-10 | [6 empty] | SON
45 | 1615451 | https://lms.nederlandslicht.nl/qr/report/1615451 | 51.5084 | 4.571 | 98333.8378 | 391355.5696 | Scherpenbergsebaan |  |  |  | Schijf |  | Gemeente Rucphen |  |  |  | Gemeente Rucphen | In bedrijf | Enexis |  | NVT |  |  | Nacht | Bemeterd | [39 empty] | 7VPTAL | 1 | 2003-06-01 | [11 empty] | SGS203 | 1 | 2003-06-01 |  | SGS203 7035 | Philips |  |  |  |  | 7035 LICHTGRIJS |  |  |  | 175200 |  |  |  | SONT | 1 | 2018-08-10 | [6 empty] | SON
46 | 1615452 | https://lms.nederlandslicht.nl/qr/report/1615452 | 51.5085 | 4.5711 | 98342.2798 | 391375.6978 | Scherpenbergsebaan |  |  |  | Schijf |  | Gemeente Rucphen |  |  |  | Gemeente Rucphen | In bedrijf | Enexis |  | NVT |  |  | Nacht | Bemeterd | [39 empty] | 7VPTAL | 1 | 2021-03-15 | [11 empty] | SGS203 | 1 | 2000-01-01 |  | SGS203 7035 | Philips |  |  |  |  | 7035 LICHTGRIJS |  |  |  | 175200 |  |  |  | SONT | 1 | 2018-08-10 | [6 empty] | SON
47 | 1615453 | https://lms.nederlandslicht.nl/qr/report/1615453 | 51.5088 | 4.5712 | 98352.8488 | 391400.0679 | Scherpenbergsebaan |  |  |  | Schijf |  | Gemeente Rucphen |  |  |  | Gemeente Rucphen | In bedrijf | Enexis |  | NVT |  |  | Nacht | Bemeterd | [39 empty] | 7VPTAL | 1 | 2003-06-01 | [11 empty] | SGS203 | 1 | 2003-06-01 |  | SGS203 7035 | Philips |  |  |  |  | 7035 LICHTGRIJS |  |  |  | 175200 |  |  |  | SONT | 1 | 2018-08-10 | [6 empty] | SON
48 | 1615454 | https://lms.nederlandslicht.nl/qr/report/1615454 | 51.509 | 4.5714 | 98362.3869 | 391423.5184 | Scherpenbergsebaan |  |  |  | Schijf |  | Gemeente Rucphen |  |  |  | Gemeente Rucphen | In bedrijf | Enexis |  | NVT |  |  | Nacht | Bemeterd | [39 empty] | 7VPTAL | 1 | 2003-06-01 | [11 empty] | SGS203 | 1 | 2003-06-01 |  | SGS203 7035 | Philips |  |  |  |  | 7035 LICHTGRIJS |  |  |  | 175200 |  |  |  | SONT | 1 | 2018-08-10 | [6 empty] | SON
49 | 1615455 | https://lms.nederlandslicht.nl/qr/report/1615455 | 51.5092 | 4.5715 | 98371.7139 | 391449.2376 | Scherpenbergsebaan |  |  |  | Schijf |  | Gemeente Rucphen |  |  |  | Gemeente Rucphen | In bedrijf | Enexis |  | NVT |  |  | Nacht | Bemeterd | [39 empty] | 7VPTAL | 1 | 2003-06-01 | [11 empty] | SGS203 | 1 | 2003-06-01 |  | SGS203 7035 | Philips |  |  |  |  | 7035 LICHTGRIJS |  |  |  | 175200 |  |  |  | SONT | 1 | 2018-08-10 | [6 empty] | SON
50 | 1615456 | https://lms.nederlandslicht.nl/qr/report/1615456 | 51.5095 | 4.5717 | 98383.9808 | 391479.2564 | Scherpenbergsebaan |  |  |  | Schijf |  | Gemeente Rucphen |  |  |  | Gemeente Rucphen | In bedrijf | Enexis |  | NVT |  |  | Nacht | Bemeterd | [39 empty] | 7VPTAL | 1 | 2005-01-01 | [11 empty] | Teceo S | 1 | 2020-01-01 | [15 empty] | LED | 1 | 2018-08-10 |  | LED |  |  | 30.00 | 100000 | LED
51 | 1615457 | https://lms.nederlandslicht.nl/qr/report/1615457 | 51.5098 | 4.5718 | 98394.9518 | 391511.4749 | Scherpenbergsebaan |  |  |  | Schijf |  | Gemeente Rucphen |  |  |  | Gemeente Rucphen | In bedrijf | Enexis |  | NVT |  |  | Nacht | Bemeterd | [39 empty] | 7VPTAL | 1 | 2003-06-01 | [11 empty] | Teceo S | 1 | 2020-01-01 | [15 empty] | LED | 1 | 2018-08-10 |  | LED |  |  | 30.00 | 100000 | LED
52 | 1615458 | https://lms.nederlandslicht.nl/qr/report/1615458 | 51.51 | 4.5719 | 98404.3758 | 391538.1388 | Scherpenbergsebaan |  |  |  | Schijf |  | Gemeente Rucphen |  |  |  | Gemeente Rucphen | In bedrijf | Enexis |  | NVT |  |  | Nacht | Bemeterd | [39 empty] | 7VPTAL | 1 | 2003-06-01 | [11 empty] | Teceo S | 1 | 2020-01-01 | [15 empty] | LED | 1 | 2018-08-10 |  | LED |  |  | 30.00 | 100000 | LED
53 | 1615459 | https://lms.nederlandslicht.nl/qr/report/1615459 | 51.5102 | 4.5721 | 98413.6089 | 391563.7735 | Scherpenbergsebaan |  |  |  | Schijf |  | Gemeente Rucphen |  |  |  | Gemeente Rucphen | In bedrijf | Enexis |  | NVT |  |  | Nacht | Bemeterd | [39 empty] | 7VPTAL | 1 | 2003-06-01 | [11 empty] | Teceo S | 1 | 2020-01-01 | [15 empty] | LED | 1 | 2018-08-10 |  | LED |  |  | 30.00 | 100000 | LED
54 | 1615460 | https://lms.nederlandslicht.nl/qr/report/1615460 | 51.5105 | 4.5722 | 98423.2678 | 391589.39 | Scherpenbergsebaan |  |  |  | Schijf |  | Gemeente Rucphen |  |  |  | Gemeente Rucphen | In bedrijf | Enexis |  | NVT |  |  | Nacht | Bemeterd | [39 empty] | 7VPTAL | 1 | 2003-06-01 | [11 empty] | Teceo S | 1 | 2020-01-01 | [15 empty] | LED | 1 | 2018-08-10 |  | LED |  |  | 30.00 | 100000 | LED
55 | 1615461 | https://lms.nederlandslicht.nl/qr/report/1615461 | 51.5108 | 4.5724 | 98436.2168 | 391620.9 | Scherpenbergsebaan |  |  |  | Schijf |  | Gemeente Rucphen |  |  |  | Gemeente Rucphen | In bedrijf | Enexis |  | NVT |  |  | Nacht | Bemeterd | [39 empty] | 7VPTAL | 1 | 2003-06-01 | [11 empty] | Teceo S | 1 | 2020-01-01 | [15 empty] | LED | 1 | 2018-08-10 |  | LED |  |  | 30.00 | 100000 | LED
56 | 1615462 | https://lms.nederlandslicht.nl/qr/report/1615462 | 51.511 | 4.5726 | 98448.1108 | 391649.4456 | Scherpenbergsebaan |  |  |  | Schijf |  | Gemeente Rucphen |  |  |  | Gemeente Rucphen | In bedrijf | Enexis |  | NVT |  |  | Nacht | Bemeterd | [39 empty] | 7VPTAL | 1 | 2003-06-01 | [11 empty] | Teceo S | 1 | 2020-01-01 | [15 empty] | LED | 1 | 2018-08-10 |  | LED |  |  | 30.00 | 100000 | LED
57 | 1615463 | https://lms.nederlandslicht.nl/qr/report/1615463 | 51.5112 | 4.5727 | 98456.1758 | 391668.2442 | Scherpenbergsebaan |  |  |  | Schijf |  | Gemeente Rucphen |  |  |  | Gemeente Rucphen | In bedrijf | Enexis |  | NVT |  |  | Nacht | Bemeterd | [39 empty] | 7VPTAL | 1 | 2003-06-01 | [11 empty] | Teceo S | 1 | 2020-01-01 | [15 empty] | LED | 1 | 2018-08-10 |  | LED |  |  | 30.00 | 100000 | LED
58 | 1615464 | https://lms.nederlandslicht.nl/qr/report/1615464 | 51.5114 | 4.5728 | 98466.6508 | 391692.6812 | Scherpenbergsebaan |  |  |  | Schijf |  | Gemeente Rucphen |  |  |  | Gemeente Rucphen | In bedrijf | Enexis |  | NVT |  |  | Nacht | Bemeterd | [39 empty] | 7VPTAL | 1 | 2003-06-01 | [11 empty] | Teceo S | 1 | 2020-01-01 | [15 empty] | LED | 1 | 2018-08-10 |  | LED |  |  | 30.00 | 100000 | LED
59 | 1615465 | https://lms.nederlandslicht.nl/qr/report/1615465 | 51.5116 | 4.573 | 98477.5628 | 391718.5454 | Scherpenbergsebaan |  |  |  | Schijf |  | Gemeente Rucphen |  |  |  | Gemeente Rucphen | In bedrijf | Enexis |  | NVT |  |  | Nacht | Bemeterd | [39 empty] | 7VPTAL | 1 | 2003-06-01 | [11 empty] | Teceo S | 1 | 2020-01-01 | [15 empty] | LED | 1 | 2018-08-10 |  | LED |  |  | 30.00 | 100000 | LED
60 | 1615466 | https://lms.nederlandslicht.nl/qr/report/1615466 | 51.5119 | 4.5731 | 98489.0449 | 391744.5066 | Scherpenbergsebaan |  |  |  | Schijf |  | Gemeente Rucphen |  |  |  | Gemeente Rucphen | In bedrijf | Enexis |  | NVT |  |  | Nacht | Bemeterd | [39 empty] | 7VPTAL | 1 | 2003-06-01 | [11 empty] | Teceo S | 1 | 2020-01-01 | [15 empty] | LED | 1 | 2018-08-10 |  | LED |  |  | 30.00 | 100000 | LED
62 | 1615467 | https://lms.nederlandslicht.nl/qr/report/1615467 | 51.5123 | 4.5734 | 98508.8848 | 391794.2066 | Scherpenbergsebaan |  |  |  | Schijf |  | Gemeente Rucphen |  |  |  | Gemeente Rucphen | In bedrijf | Enexis |  | NVT |  |  | Nacht | Bemeterd | [39 empty] | 7VPTAL | 1 | 2021-01-01 | [11 empty] | Teceo S | 1 | 2020-01-01 | [15 empty] | LED | 1 | 2018-08-10 |  | LED |  |  | 30.00 | 100000 | LED
63 | 1615468 | https://lms.nederlandslicht.nl/qr/report/1615468 | 51.5126 | 4.5736 | 98524.9318 | 391829.4795 | Scherpenbergsebaan |  |  |  | Schijf |  | Gemeente Rucphen |  |  |  | Gemeente Rucphen | In bedrijf | Enexis |  | NVT |  |  | Nacht | Bemeterd | [39 empty] | 7VPTAL | 1 | 2003-06-01 | [11 empty] | Teceo S | 1 | 2020-01-01 | [15 empty] | LED | 1 | 2018-08-10 |  | LED |  |  | 30.00 | 100000 | LED
64 | 1615469 | https://lms.nederlandslicht.nl/qr/report/1615469 | 51.5129 | 4.5738 | 98540.2629 | 391863.7614 | Scherpenbergsebaan |  |  |  | Schijf |  | Gemeente Rucphen |  |  |  | Gemeente Rucphen | In bedrijf | Enexis |  | NVT |  |  | Nacht | Bemeterd | [39 empty] | 7VPTAL | 1 | 2003-06-01 | [11 empty] | Teceo S | 1 | 2020-01-01 | [15 empty] | LED | 1 | 2018-08-10 |  | LED |  |  | 30.00 | 100000 | LED
65 | 1615470 | https://lms.nederlandslicht.nl/qr/report/1615470 | 51.5132 | 4.574 | 98554.4183 | 391893.0174 | Scherpenbergsebaan |  |  |  | Schijf |  | Gemeente Rucphen |  |  |  | Gemeente Rucphen | In bedrijf | Enexis |  | NVT |  |  | Nacht | Bemeterd | [39 empty] | 7VPTAL | 1 | 2017-01-01 | [11 empty] | Teceo S | 1 | 2020-01-01 | [15 empty] | LED | 1 | 2003-06-01 |  | LED |  |  | 30.00 | 100000 | LED
66 | 1615471 | https://lms.nederlandslicht.nl/qr/report/1615471 | 51.5134 | 4.5742 | 98565.0057 | 391918.0453 | Scherpenbergsebaan |  |  |  | Schijf |  | Gemeente Rucphen |  |  |  | Gemeente Rucphen | In bedrijf | Enexis |  | NVT |  |  | Nacht | Bemeterd | [39 empty] | 7VPTAL | 1 | 2003-06-01 | [11 empty] | Teceo S | 1 | 2020-01-01 | [15 empty] | LED | 1 | 2018-08-10 |  | LED |  |  | 30.00 | 100000 | LED
67 | 1615472 | https://lms.nederlandslicht.nl/qr/report/1615472 | 51.5137 | 4.5744 | 98577.8263 | 391944.0764 | Scherpenbergsebaan |  |  |  | Schijf |  | Gemeente Rucphen |  |  |  | Gemeente Rucphen | In bedrijf | Enexis |  | NVT |  |  | Nacht | Bemeterd | [39 empty] | 7VPTAL | 1 | 2003-06-01 | [11 empty] | Teceo S | 1 | 2020-01-01 | [15 empty] | LED | 1 | 2018-08-10 |  | LED |  |  | 30.00 | 100000 | LED
68 | 1615473 | https://lms.nederlandslicht.nl/qr/report/1615473 | 51.5139 | 4.5745 | 98590.0218 | 391971.6498 | Scherpenbergsebaan |  |  |  | Schijf |  | Gemeente Rucphen |  |  |  | Gemeente Rucphen | In bedrijf | Enexis |  | NVT |  |  | Nacht | Bemeterd | [39 empty] | 7VPTAL | 1 | 2003-06-01 | [11 empty] | Teceo S | 1 | 2020-01-01 | [15 empty] | LED | 1 | 2018-08-10 |  | LED |  |  | 30.00 | 100000 | LED
69 | 1615474 | https://lms.nederlandslicht.nl/qr/report/1615474 | 51.5141 | 4.5747 | 98601.6048 | 391992.7826 | Scherpenbergsebaan |  |  |  | Schijf |  | Gemeente Rucphen |  |  |  | Gemeente Rucphen | In bedrijf | Enexis |  | NVT |  |  | Nacht | Bemeterd | [39 empty] | 7VPTAL | 1 | 2005-01-01 | [11 empty] | Teceo S | 1 | 2020-01-01 | [15 empty] | LED | 1 | 2018-08-10 |  | LED |  |  | 30.00 | 100000 | LED
70 | 1615475 | https://lms.nederlandslicht.nl/qr/report/1615475 | 51.5143 | 4.5749 | 98615.3839 | 392017.6593 | Scherpenbergsebaan |  |  |  | Schijf |  | Gemeente Rucphen |  |  |  | Gemeente Rucphen | In bedrijf | Enexis |  | NVT |  |  | Nacht | Bemeterd | [39 empty] | 7VPTAL | 1 | 2003-06-01 | [11 empty] | Teceo S | 1 | 2020-01-01 | [15 empty] | LED | 1 | 2018-08-10 |  | LED |  |  | 30.00 | 100000 | LED
71 | 1615476 | https://lms.nederlandslicht.nl/qr/report/1615476 | 51.5146 | 4.5751 | 98631.155 | 392044.4409 | Scherpenbergsebaan |  |  |  | Schijf |  | Gemeente Rucphen |  |  |  | Gemeente Rucphen | In bedrijf | Enexis |  | NVT |  |  | Nacht | Bemeterd | [39 empty] | 7VPTAL | 1 | 2005-01-01 | [11 empty] | Teceo S | 1 | 2011-10-10 | [15 empty] | LED | 1 | 2018-08-10 |  | LED |  |  | 30.00 | 100000 | LED
72 | 1615477 | https://lms.nederlandslicht.nl/qr/report/1615477 | 51.5148 | 4.5753 | 98646.6018 | 392071.6745 | Scherpenbergsebaan |  |  |  | Schijf |  | Gemeente Rucphen |  |  |  | Gemeente Rucphen | In bedrijf | Enexis |  | NVT |  |  | Nacht | Bemeterd | [39 empty] | 7VPTAL | 1 | 2003-06-01 | [11 empty] | Teceo S | 1 | 2020-01-01 | [15 empty] | LED | 1 | 2018-08-10 |  | LED |  |  | 30.00 | 100000 | LED
73 | 1615478 | https://lms.nederlandslicht.nl/qr/report/1615478 | 51.5151 | 4.5755 | 98659.5524 | 392098.2473 | Scherpenbergsebaan |  |  |  | Schijf |  | Gemeente Rucphen |  |  |  | Gemeente Rucphen | In bedrijf | Enexis |  | NVT |  |  | Nacht | Bemeterd | [39 empty] | 7VPTAL | 1 | 2003-06-01 | [11 empty] | Teceo S | 1 | 2020-01-01 | [15 empty] | LED | 1 | 2018-08-10 |  | LED |  |  | 30.00 | 100000 | LED
74 | 1615479 | https://lms.nederlandslicht.nl/qr/report/1615479 | 51.5155 | 4.5756 | 98666.2447 | 392143.5482 | Scherpenbergsebaan |  |  |  | Schijf |  | Gemeente Rucphen |  |  |  | Gemeente Rucphen | In bedrijf | Enexis |  | NVT |  |  | Nacht | Bemeterd | [39 empty] | 7VAL | 1 | 2020-01-01 | [9 empty] | 350400 |  | TECEO | 1 | 2020-01-01 | [15 empty] | LED | 1 | 2018-08-10 |  | LED |  |  | 30.00 | 100000 | LED
75 | 1615480 | https://lms.nederlandslicht.nl/qr/report/1615480 | 51.5157 | 4.5756 | 98667.6174 | 392173.4031 | Scherpenbergsebaan |  |  |  | Schijf |  | Gemeente Rucphen |  |  |  | Gemeente Rucphen | In bedrijf | Enexis |  | NVT |  |  | Nacht | Bemeterd | [39 empty] | 7VAL | 1 | 2016-06-01 | [9 empty] | 350400 |  | TECEO | 1 | 2020-01-01 | [15 empty] | LED | 1 | 2018-08-10 |  | LED |  |  | 30.00 | 100000 | LED
76 | 1615481 | https://lms.nederlandslicht.nl/qr/report/1615481 | 51.5158 | 4.5758 | 98678.8414 | 392182.0688 | Scherpenbergsebaan |  |  |  | Schijf |  | Gemeente Rucphen |  |  |  | Gemeente Rucphen | In bedrijf | Enexis |  | NVT |  |  | Nacht | Bemeterd | [39 empty] | 7VAL | 1 | 2020-01-01 | [9 empty] | 350400 |  | TECEO | 1 | 2020-01-01 | [15 empty] | LED | 1 | 2018-08-10 |  | LED |  |  | 30.00 | 100000 | LED
77 | 1615482 | https://lms.nederlandslicht.nl/qr/report/1615482 | 51.5158 | 4.5755 | 98660.3329 | 392179.0005 | Scherpenbergsebaan |  |  |  | Schijf |  | Gemeente Rucphen |  |  |  | Gemeente Rucphen | In bedrijf | Enexis |  | NVT |  |  | Nacht | Bemeterd | [39 empty] | 7VAL | 1 | 2020-01-01 | [9 empty] | 350400 |  | TECEO | 1 | 2020-01-01 | [15 empty] | LED | 1 | 2018-08-10 |  | LED |  |  | 30.00 | 100000 | LED
35A | 1615483 | https://lms.nederlandslicht.nl/qr/report/1615483 | 51.5159 | 4.576 | 98695.1721 | 392186.4765 | Scherpenbergsebaan |  |  |  | Schijf |  | Gemeente Rucphen |  |  |  | Gemeente Rucphen | In bedrijf | Enexis |  | NVT |  |  | Nacht | Bemeterd | [39 empty] | 8VAL | 1 | 2020-01-01 |  | LM AL 8,0 CV EU850/5 T60 TP | 8.00 | CILINDRISCH | ALUMINIUM | NVT | NVT | NVT |  | 350400 |  | TECEO | 1 | 2020-01-01 | [15 empty] | LED | 1 | 2020-01-01 |  | LED |  |  | 30.00 | 100000 | LED
3 | 1615484 | https://lms.nederlandslicht.nl/qr/report/1615484 | 51.5005 | 4.5815 | 99058.6839 | 390478.5671 | Schijfsebaan |  |  |  | Schijf |  | Gemeente Rucphen |  |  |  | Gemeente Rucphen | In bedrijf | Enexis |  | NVT |  |  | Nacht | Bemeterd | [39 empty] | 6CAL | 1 | 1985-02-01 |  | LM AL 6,0 CO EU600/5 T60 TP | 6.00 | CONISCH | ALUMINIUM | NVT | NVT | NVT |  | 350400 |  | ARESA | 1 | 2016-12-14 | [15 empty] | LED | 1 | 2016-12-14 |  | LED |  |  | 30.00 | 100000 | LED
4 | 1615485 | https://lms.nederlandslicht.nl/qr/report/1615485 | 51.5016 | 4.5742 | 98551.7728 | 390604.5326 | Schijfsebaan |  |  |  | Schijf |  | Gemeente Rucphen |  |  |  | Gemeente Rucphen | In bedrijf | Enexis |  | NVT |  |  | Nacht | Bemeterd | [39 empty] | 6CAL | 1 | 1985-02-01 |  | LM AL 6,0 CO EU600/5 T60 TP | 6.00 | CONISCH | ALUMINIUM | NVT | NVT | NVT |  | 350400 |  | ARESA | 1 | 2016-12-14 | [15 empty] | LED | 1 | 2016-12-14 |  | LED |  |  | 30.00 | 100000 | LED
5 | 1615486 | https://lms.nederlandslicht.nl/qr/report/1615486 | 51.5012 | 4.5724 | 98424.5748 | 390554.6854 | Schijfsebaan |  |  |  | Schijf |  | Gemeente Rucphen |  |  |  | Gemeente Rucphen | In bedrijf | Enexis |  | NVT |  |  | Nacht | Bemeterd | [39 empty] | 5VAL | 1 | 2012-01-01 | [9 empty] | 350400 |  | ARESA | 1 | 2016-12-14 | [15 empty] | LED | 1 | 2016-12-14 |  | LED |  |  | 30.00 | 100000 | LED
6 | 1615487 | https://lms.nederlandslicht.nl/qr/report/1615487 | 51.5034 | 4.5701 | 98269.7318 | 390807.7836 | Schijfsebaan |  |  |  | Schijf |  | Gemeente Rucphen |  |  |  | Gemeente Rucphen | In bedrijf | Enexis |  | NVT |  |  | Nacht | Bemeterd | [39 empty] | 5VAL | 1 | 2012-08-23 | [9 empty] | 350400 |  | FGS104 | 1 | 2000-01-01 |  | FGS104 9010 | Philips |  |  |  |  | 9010 VERKEERSWIT |  |  |  | 175200 |  |  |  | PLL 36W | 1 | 2016-07-15 |  | 36W PLL | Philips | 3000K | 36.00 | 16000 | PLL
7 | 1615488 | https://lms.nederlandslicht.nl/qr/report/1615488 | 51.5003 | 4.5698 | 98241.3028 | 390461.1281 | Schijfsebaan |  |  |  | Schijf |  | Gemeente Rucphen |  |  |  | Gemeente Rucphen | In bedrijf | Enexis |  | NVT |  |  | Nacht | Bemeterd | [39 empty] | 5VAL | 1 | 2014-06-21 | [9 empty] | 350400 |  | FGS104 | 1 | 2000-01-01 |  | FGS104 9010 | Philips |  |  |  |  | 9010 VERKEERSWIT |  |  |  | 175200 |  |  |  | PLL 36W | 1 | 2016-07-15 |  | 36W PLL | Philips | 3000K | 36.00 | 16000 | PLL
8 | 1615489 | https://lms.nederlandslicht.nl/qr/report/1615489 | 51.5002 | 4.5693 | 98208.6859 | 390445.8931 | Schijfsebaan |  |  |  | Schijf |  | Gemeente Rucphen |  |  |  | Gemeente Rucphen | In bedrijf | Enexis |  | NVT |  |  | Nacht | Bemeterd | [39 empty] | 5VAL | 1 | 2013-02-28 | [9 empty] | 350400 |  | FGS104 | 1 | 2000-01-01 |  | FGS104 9010 | Philips |  |  |  |  | 9010 VERKEERSWIT |  |  |  | 175200 |  |  |  | PLL 36W | 1 | 2016-07-15 |  | 36W PLL | Philips | 3000K | 36.00 | 16000 | PLL
9 | 1615490 | https://lms.nederlandslicht.nl/qr/report/1615490 | 51.5001 | 4.5689 | 98182.0408 | 390433.0078 | Schijfsebaan |  |  |  | Schijf |  | Gemeente Rucphen |  |  |  | Gemeente Rucphen | In bedrijf | Enexis |  | NVT |  |  | Nacht | Bemeterd | [39 empty] | 5VAL | 1 | 2013-02-28 | [9 empty] | 350400 |  | Teceo S | 1 | 2023-11-01 | [15 empty] | LED | 1 | 2023-11-01 |  | LED |  |  | 30.00 | 100000 | LED
10 | 1615491 | https://lms.nederlandslicht.nl/qr/report/1615491 | 51.4999 | 4.5685 | 98153.8538 | 390418.846 | Schijfsebaan |  |  |  | Schijf |  | Gemeente Rucphen |  |  |  | Gemeente Rucphen | In bedrijf | Enexis |  | NVT |  |  | Nacht | Bemeterd | [39 empty] | 5VAL | 1 | 2013-02-28 | [9 empty] | 350400 |  | FGS104 | 1 | 2000-01-01 |  | FGS104 9010 | Philips |  |  |  |  | 9010 VERKEERSWIT |  |  |  | 175200 |  |  |  | PLL 36W | 1 | 2016-07-15 |  | 36W PLL | Philips | 3000K | 36.00 | 16000 | PLL
11 | 1615492 | https://lms.nederlandslicht.nl/qr/report/1615492 | 51.4998 | 4.5681 | 98125.5309 | 390405.0208 | Schijfsebaan |  |  |  | Schijf |  | Gemeente Rucphen |  |  |  | Gemeente Rucphen | In bedrijf | Enexis |  | NVT |  |  | Nacht | Bemeterd | [39 empty] | 5VAL | 1 | 2013-02-28 | [9 empty] | 350400 |  | FGS104 | 1 | 2000-01-01 |  | FGS104 9010 | Philips |  |  |  |  | 9010 VERKEERSWIT |  |  |  | 175200 |  |  |  | PLL 36W | 1 | 2016-07-15 |  | 36W PLL | Philips | 3000K | 36.00 | 16000 | PLL
12 | 1615493 | https://lms.nederlandslicht.nl/qr/report/1615493 | 51.4997 | 4.5677 | 98099.0879 | 390392.5386 | Schijfsebaan |  |  |  | Schijf |  | Gemeente Rucphen |  |  |  | Gemeente Rucphen | In bedrijf | Enexis |  | NVT |  |  | Nacht | Bemeterd | [39 empty] | 5VAL | 1 | 2013-02-28 | [9 empty] | 350400 |  | FGS104 | 1 | 2000-01-01 |  | FGS104 9010 | Philips |  |  |  |  | 9010 VERKEERSWIT |  |  |  | 175200 |  |  |  | PLL 36W | 1 | 2016-07-15 |  | 36W PLL | Philips | 3000K | 36.00 | 16000 | PLL
13 | 1615494 | https://lms.nederlandslicht.nl/qr/report/1615494 | 51.4996 | 4.5673 | 98069.4238 | 390378.9146 | Schijfsebaan |  |  |  | Schijf |  | Gemeente Rucphen |  |  |  | Gemeente Rucphen | In bedrijf | Enexis |  | NVT |  |  | Nacht | Bemeterd | [39 empty] | 5VAL | 1 | 2013-02-28 | [9 empty] | 350400 |  | FGS104 | 1 | 2000-01-01 |  | FGS104 9010 | Philips |  |  |  |  | 9010 VERKEERSWIT |  |  |  | 175200 |  |  |  | PLL 36W | 1 | 2016-07-15 |  | 36W PLL | Philips | 3000K | 36.00 | 16000 | PLL
14 | 1615495 | https://lms.nederlandslicht.nl/qr/report/1615495 | 51.4994 | 4.5669 | 98040.2288 | 390365.1553 | Schijfsebaan |  |  |  | Schijf |  | Gemeente Rucphen |  |  |  | Gemeente Rucphen | In bedrijf | Enexis |  | NVT |  |  | Nacht | Bemeterd | [39 empty] | 5VAL | 1 | 2013-02-28 | [9 empty] | 350400 |  | FGS104 | 1 | 2000-01-01 |  | FGS104 9010 | Philips |  |  |  |  | 9010 VERKEERSWIT |  |  |  | 175200 |  |  |  | PLL 36W | 1 | 2016-07-15 |  | 36W PLL | Philips | 3000K | 36.00 | 16000 | PLL
15 | 1615496 | https://lms.nederlandslicht.nl/qr/report/1615496 | 51.4993 | 4.5665 | 98013.7188 | 390352.8056 | Schijfsebaan |  |  |  | Schijf |  | Gemeente Rucphen |  |  |  | Gemeente Rucphen | In bedrijf | Enexis |  | NVT |  |  | Nacht | Bemeterd | [39 empty] | 5VAL | 1 | 2013-02-28 | [9 empty] | 350400 |  | FGS104 | 1 | 2000-01-01 |  | FGS104 9010 | Philips |  |  |  |  | 9010 VERKEERSWIT |  |  |  | 175200 |  |  |  | PLL 36W | 1 | 2016-07-15 |  | 36W PLL | Philips | 3000K | 36.00 | 16000 | PLL
16 | 1615497 | https://lms.nederlandslicht.nl/qr/report/1615497 | 51.4992 | 4.5661 | 97987.3428 | 390340.4568 | Schijfsebaan |  |  |  | Schijf |  | Gemeente Rucphen |  |  |  | Gemeente Rucphen | In bedrijf | Enexis |  | NVT |  |  | Nacht | Bemeterd | [39 empty] | 5VAL | 1 | 2013-02-28 | [9 empty] | 350400 |  | FGS104 | 1 | 2000-01-01 |  | FGS104 9010 | Philips |  |  |  |  | 9010 VERKEERSWIT |  |  |  | 175200 |  |  |  | PLL 36W | 1 | 2016-07-15 |  | 36W PLL | Philips | 3000K | 36.00 | 16000 | PLL
17 | 1615498 | https://lms.nederlandslicht.nl/qr/report/1615498 | 51.4991 | 4.5657 | 97955.7999 | 390325.692 | Schijfsebaan |  |  |  | Schijf |  | Gemeente Rucphen |  |  |  | Gemeente Rucphen | In bedrijf | Enexis |  | NVT |  |  | Nacht | Bemeterd | [39 empty] | 5VAL | 1 | 2013-02-28 | [9 empty] | 350400 |  | FGS104 | 1 | 2000-01-01 |  | FGS104 9010 | Philips |  |  |  |  | 9010 VERKEERSWIT |  |  |  | 175200 |  |  |  | PLL 36W | 1 | 2016-07-15 |  | 36W PLL | Philips | 3000K | 36.00 | 16000 | PLL
18 | 1615499 | https://lms.nederlandslicht.nl/qr/report/1615499 | 51.499 | 4.5652 | 97924.0948 | 390318.3613 | Schijfsebaan |  |  |  | Schijf |  | Gemeente Rucphen |  |  |  | Gemeente Rucphen | In bedrijf | Enexis |  | NVT |  |  | Nacht | Bemeterd | [39 empty] | 6CAL | 1 | 1985-02-01 |  | LM AL 6,0 CO EU600/5 T60 TP | 6.00 | CONISCH | ALUMINIUM | NVT | NVT | NVT |  | 350400 |  | FGS104 | 1 | 2000-01-01 |  | FGS104 9010 | Philips |  |  |  |  | 9010 VERKEERSWIT |  |  |  | 175200 |  |  |  | PLL 36W | 1 | 2016-07-15 |  | 36W PLL | Philips | 3000K | 36.00 | 16000 | PLL
19 | 1615500 | https://lms.nederlandslicht.nl/qr/report/1615500 | 51.4988 | 4.5648 | 97896.7798 | 390298.1597 | Schijfsebaan |  |  | Bibeko | Schijf |  | Gemeente Rucphen |  |  |  | Gemeente Rucphen | In bedrijf | Enexis |  | NVT |  |  | Nacht | Bemeterd | [36 empty] | Bibeko |  |  | 5VAL | 1 | 2021-03-25 | [9 empty] | 350400 |  | FGS104 | 1 | 2000-01-01 |  | FGS104 9010 | Philips |  |  |  |  | 9010 VERKEERSWIT |  |  |  | 175200 |  |  |  | PLL 36W | 1 | 2016-07-15 |  | 36W PLL | Philips | 3000K | 36.00 | 16000 | PLL
P01 | 1615501 | https://lms.nederlandslicht.nl/qr/report/1615501 | 51.4996 | 4.5874 | 99464.8988 | 390371.5263 | Schijfsebaan |  |  |  | Schijf |  | Gemeente Rucphen |  |  |  | Gemeente Rucphen | In bedrijf | Enexis |  | NVT |  |  | Nacht | Bemeterd | [39 empty] | 10VAL | 1 | 2021-01-01 |  | LM AL 10,0 CV EU1250/5 T60 TP | 10.00 | CILINDRISCH | ALUMINIUM | NVT | NVT | NVT |  | 350400 |  | TECEO-1-32 LED | 1 | 2017-10-18 | [15 empty] | LED | 1 | 2017-10-18 |  | LED |  |  | 30.00 | 100000 | LED
P02 | 1615502 | https://lms.nederlandslicht.nl/qr/report/1615502 | 51.4997 | 4.5873 | 99460.4393 | 390380.7186 | Schijfsebaan |  |  |  | Schijf |  | Gemeente Rucphen |  |  |  | Gemeente Rucphen | In bedrijf | Enexis |  | NVT |  |  | Nacht | Bemeterd | [39 empty] | 10VAL | 1 | 2021-01-01 |  | LM AL 10,0 CV EU1250/5 T60 TP | 10.00 | CILINDRISCH | ALUMINIUM | NVT | NVT | NVT |  | 350400 |  | TECEO | 1 | 2016-12-14 | [15 empty] | LED | 1 | 2016-12-14 |  | LED |  |  | 30.00 | 100000 | LED
1 | 1615503 | https://lms.nederlandslicht.nl/qr/report/1615503 | 51.4987 | 4.5644 | 97868.6178 | 390285.7983 | Sint Antoniusstraat |  |  | Bibeko | Schijf |  | Gemeente Rucphen |  |  |  | Gemeente Rucphen | In bedrijf | Enexis |  | NVT |  |  | Nacht | Bemeterd | [36 empty] | Bibeko |  |  | 5CPTALP9005 | 1 | 2012-12-05 | [11 empty] | BOBEK | 1 | 2012-12-05 | [15 empty] | PLL 36W | 1 | 2020-06-10 |  | 36W PLL | Philips | 3000K | 36.00 | 16000 | PLL
3 | 1615504 | https://lms.nederlandslicht.nl/qr/report/1615504 | 51.4986 | 4.5643 | 97861.7149 | 390277.4126 | Sint Antoniusstraat |  |  | Bibeko | Schijf |  | Gemeente Rucphen |  |  |  | Gemeente Rucphen | In bedrijf | Enexis |  | NVT |  |  | Nacht | Bemeterd | [36 empty] | Bibeko |  |  | 5CPTALP9005 | 1 | 2012-12-05 | [11 empty] | BOBEK | 1 | 2012-12-05 | [15 empty] | PLL 36W | 1 | 2020-06-10 |  | 36W PLL | Philips | 3000K | 36.00 | 16000 | PLL
4 | 1615505 | https://lms.nederlandslicht.nl/qr/report/1615505 | 51.4986 | 4.5642 | 97851.2358 | 390280.9066 | Sint Antoniusstraat |  |  | Bibeko | Schijf |  | Gemeente Rucphen |  |  |  | Gemeente Rucphen | In bedrijf | Enexis |  | NVT |  |  | Nacht | Bemeterd | [36 empty] | Bibeko |  |  | 5CPTALP9005 | 1 | 2012-12-05 | [11 empty] | BOBEK | 1 | 2012-12-05 | [15 empty] | PLL 36W | 1 | 2020-06-10 |  | 36W PLL | Philips | 3000K | 36.00 | 16000 | PLL
5 | 1615506 | https://lms.nederlandslicht.nl/qr/report/1615506 | 51.4985 | 4.5641 | 97844.9148 | 390267.7535 | Sint Antoniusstraat |  |  | Bibeko | Schijf |  | Gemeente Rucphen |  |  |  | Gemeente Rucphen | In bedrijf | Enexis |  | NVT |  |  | Nacht | Bemeterd | [36 empty] | Bibeko |  |  | 5CPTALP9005 | 1 | 2012-12-05 | [11 empty] | BOBEK | 1 | 2012-12-05 | [15 empty] | PLL 36W | 1 | 2020-06-10 |  | 36W PLL | Philips | 3000K | 36.00 | 16000 | PLL
6 | 1615507 | https://lms.nederlandslicht.nl/qr/report/1615507 | 51.4985 | 4.5639 | 97829.5009 | 390265.7858 | Sint Antoniusstraat |  |  | Bibeko | Schijf |  | Gemeente Rucphen |  |  |  | Gemeente Rucphen | In bedrijf | Enexis |  | NVT |  |  | Nacht | Bemeterd | [36 empty] | Bibeko |  |  | 5CPTALP9005 | 1 | 2012-12-05 | [11 empty] | BOBEK | 1 | 2012-12-05 | [15 empty] | PLL 36W | 1 | 2020-06-10 |  | 36W PLL | Philips | 3000K | 36.00 | 16000 | PLL
7 | 1615508 | https://lms.nederlandslicht.nl/qr/report/1615508 | 51.4984 | 4.5639 | 97828.2199 | 390256.7281 | Sint Antoniusstraat |  |  | Bibeko | Schijf |  | Gemeente Rucphen |  |  |  | Gemeente Rucphen | In bedrijf | Enexis |  | NVT |  |  | Nacht | Bemeterd | [36 empty] | Bibeko |  |  | 5CPTALP9005 | 1 | 2012-12-05 | [11 empty] | BOBEK | 1 | 2012-12-05 | [15 empty] | PLL 36W | 1 | 2020-06-10 |  | 36W PLL | Philips | 3000K | 36.00 | 16000 | PLL
8 | 1615509 | https://lms.nederlandslicht.nl/qr/report/1615509 | 51.4983 | 4.5636 | 97811.7258 | 390246.1811 | Sint Antoniusstraat |  |  | Bibeko | Schijf |  | Gemeente Rucphen |  |  |  | Gemeente Rucphen | In bedrijf | Enexis |  | NVT |  |  | Nacht | Bemeterd | [36 empty] | Bibeko |  |  | 5CPTALP9005 | 1 | 2012-12-05 | [11 empty] | BOBEK | 1 | 2012-12-05 | [15 empty] | PLL 36W | 1 | 2020-06-10 |  | 36W PLL | Philips | 3000K | 36.00 | 16000 | PLL
9 | 1615510 | https://lms.nederlandslicht.nl/qr/report/1615510 | 51.4983 | 4.5634 | 97797.3409 | 390244.1864 | Sint Antoniusstraat |  |  | Bibeko | Schijf |  | Gemeente Rucphen |  |  |  | Gemeente Rucphen | In bedrijf | Enexis |  | NVT |  |  | Nacht | Bemeterd | [36 empty] | Bibeko |  |  | 5CPTALP9005 | 1 | 2012-12-05 | [11 empty] | BOBEK | 1 | 2012-12-05 | [15 empty] | PLL 36W | 1 | 2020-06-10 |  | 36W PLL | Philips | 3000K | 36.00 | 16000 | PLL
10 | 1615511 | https://lms.nederlandslicht.nl/qr/report/1615511 | 51.4982 | 4.5634 | 97795.0569 | 390234.5937 | Sint Antoniusstraat |  |  | Bibeko | Schijf |  | Gemeente Rucphen |  |  |  | Gemeente Rucphen | In bedrijf | Enexis |  | NVT |  |  | Nacht | Bemeterd | [36 empty] | Bibeko |  |  | 5CPTALP9005 | 1 | 2012-12-05 | [11 empty] | BOBEK | 1 | 2012-12-05 | [15 empty] | PLL 36W | 1 | 2020-06-10 |  | 36W PLL | Philips | 3000K | 36.00 | 16000 | PLL
11 | 1615512 | https://lms.nederlandslicht.nl/qr/report/1615512 | 51.4982 | 4.5632 | 97783.1918 | 390226.7182 | Sint Antoniusstraat |  |  | Bibeko | Schijf |  | Gemeente Rucphen |  |  |  | Gemeente Rucphen | In bedrijf | Enexis |  | NVT |  |  | Nacht | Bemeterd | [36 empty] | Bibeko |  |  | 5CPTALP9005 | 1 | 2012-12-05 | [11 empty] | BOBEK | 1 | 2012-12-05 | [15 empty] | PLL 36W | 1 | 2020-06-10 |  | 36W PLL | Philips | 3000K | 36.00 | 16000 | PLL
12 | 1615513 | https://lms.nederlandslicht.nl/qr/report/1615513 | 51.4981 | 4.563 | 97770.6969 | 390218.6328 | Sint Antoniusstraat |  |  | Bibeko | Schijf |  | Gemeente Rucphen |  |  |  | Gemeente Rucphen | In bedrijf | Enexis |  | NVT |  |  | Nacht | Bemeterd | [36 empty] | Bibeko |  |  | 5CPTALP9005 | 1 | 2012-12-05 | [11 empty] | BOBEK | 1 | 2012-12-05 | [15 empty] | PLL 36W | 1 | 2020-06-10 |  | 36W PLL | Philips | 3000K | 36.00 | 16000 | PLL
13 | 1615514 | https://lms.nederlandslicht.nl/qr/report/1615514 | 51.4981 | 4.5629 | 97762.7428 | 390221.9048 | Sint Antoniusstraat |  |  | Bibeko | Schijf |  | Gemeente Rucphen |  |  |  | Gemeente Rucphen | In bedrijf | Enexis |  | NVT |  |  | Nacht | Bemeterd | [36 empty] | Bibeko |  |  | 5CPTALP9005 | 1 | 2012-12-05 | [11 empty] | BOBEK | 1 | 2012-12-05 | [15 empty] | PLL 36W | 1 | 2020-06-10 |  | 36W PLL | Philips | 3000K | 36.00 | 16000 | PLL
14 | 1615515 | https://lms.nederlandslicht.nl/qr/report/1615515 | 51.498 | 4.5628 | 97754.8678 | 390208.36 | Sint Antoniusstraat |  |  | Bibeko | Schijf |  | Gemeente Rucphen |  |  |  | Gemeente Rucphen | In bedrijf | Enexis |  | NVT |  |  | Nacht | Bemeterd | [36 empty] | Bibeko |  |  | 5CPTALP9005 | 1 | 2012-12-05 | [11 empty] | BOBEK | 1 | 2012-12-05 | [15 empty] | PLL 36W | 1 | 2020-06-10 |  | 36W PLL | Philips | 3000K | 36.00 | 16000 | PLL
15 | 1615516 | https://lms.nederlandslicht.nl/qr/report/1615516 | 51.4979 | 4.5625 | 97732.2928 | 390202.0599 | Sint Antoniusstraat |  |  | Bibeko | Schijf |  | Gemeente Rucphen |  |  |  | Gemeente Rucphen | In bedrijf | Enexis |  | NVT |  |  | Nacht | Bemeterd | [36 empty] | Bibeko |  |  | 5CPTALP9005 | 1 | 2012-12-05 | [11 empty] | BOBEK | 1 | 2012-12-05 | [15 empty] | PLL 36W | 1 | 2020-06-10 |  | 36W PLL | Philips | 3000K | 36.00 | 16000 | PLL
16 | 1615517 | https://lms.nederlandslicht.nl/qr/report/1615517 | 51.4978 | 4.5622 | 97713.7007 | 390192.1912 | Sint Antoniusstraat |  |  | Bibeko | Schijf |  | Gemeente Rucphen |  |  |  | Gemeente Rucphen | In bedrijf | Enexis |  | NVT |  |  | Nacht | Bemeterd | [36 empty] | Bibeko |  |  | 5CPTALP9005 | 1 | 2012-01-01 | [11 empty] | BOBEK | 1 | 2005-01-01 | [15 empty] | PLL 36W | 1 | 2019-01-01 |  | 36W PLL | Philips | 3000K | 36.00 | 16000 | PLL
17 | 1615518 | https://lms.nederlandslicht.nl/qr/report/1615518 | 51.4977 | 4.562 | 97699.3229 | 390180.8497 | Sint Antoniusstraat |  |  | Bibeko | Schijf |  | Gemeente Rucphen |  |  |  | Gemeente Rucphen | In bedrijf | Enexis |  | NVT |  |  | Nacht | Bemeterd | [36 empty] | Bibeko |  |  | 5CPTALP9005 | 1 | 2012-12-05 | [11 empty] | BOBEK | 1 | 2012-12-05 | [15 empty] | PLL 36W | 1 | 2020-06-10 |  | 36W PLL | Philips | 3000K | 36.00 | 16000 | PLL
18 | 1615519 | https://lms.nederlandslicht.nl/qr/report/1615519 | 51.4976 | 4.5618 | 97684.2029 | 390170.371 | Sint Antoniusstraat |  |  | Bibeko | Schijf |  | Gemeente Rucphen |  |  |  | Gemeente Rucphen | In bedrijf | Enexis |  | NVT |  |  | Nacht | Bemeterd | [36 empty] | Bibeko |  |  | 5CPTALP9005 | 1 | 2012-12-05 | [11 empty] | BOBEK | 1 | 2012-12-05 | [15 empty] | PLL 36W | 1 | 2020-06-10 |  | 36W PLL | Philips | 3000K | 36.00 | 16000 | PLL
19 | 1615520 | https://lms.nederlandslicht.nl/qr/report/1615520 | 51.4975 | 4.5616 | 97672.542 | 390153.953 | Sint Antoniusstraat |  |  | Bibeko | Schijf |  | Gemeente Rucphen |  |  |  | Gemeente Rucphen | In bedrijf | Enexis |  | NVT |  |  | Nacht | Bemeterd | [36 empty] | Bibeko |  |  | 5CPTALP9005 | 1 | 2012-01-01 | [11 empty] | BOBEK | 1 | 2005-01-01 | [15 empty] | PLL 36W | 1 | 2019-01-01 |  | 36W PLL | Philips | 3000K | 36.00 | 16000 | PLL
20 | 1615521 | https://lms.nederlandslicht.nl/qr/report/1615521 | 51.4974 | 4.5613 | 97651.5478 | 390140.7406 | Sint Antoniusstraat |  |  | Bibeko | Schijf |  | Gemeente Rucphen |  |  |  | Gemeente Rucphen | In bedrijf | Enexis |  | NVT |  |  | Nacht | Bemeterd | [36 empty] | Bibeko |  |  | 5CPTALP9005 | 1 | 2012-12-05 | [11 empty] | BOBEK | 1 | 2012-12-05 | [15 empty] | PLL 36W | 1 | 2020-06-10 |  | 36W PLL | Philips | 3000K | 36.00 | 16000 | PLL
21 | 1615522 | https://lms.nederlandslicht.nl/qr/report/1615522 | 51.4973 | 4.5611 | 97636.4279 | 390134.2296 | Sint Antoniusstraat |  |  | Bibeko | Schijf |  | Gemeente Rucphen |  |  |  | Gemeente Rucphen | In bedrijf | Enexis |  | NVT |  |  | Nacht | Bemeterd | [36 empty] | Bibeko |  |  | 5CPTALP9005 | 1 | 2012-12-05 | [11 empty] | BOBEK | 1 | 2012-12-05 | [15 empty] | PLL 36W | 1 | 2020-06-10 |  | 36W PLL | Philips | 3000K | 36.00 | 16000 | PLL
22 | 1615523 | https://lms.nederlandslicht.nl/qr/report/1615523 | 51.4973 | 4.5608 | 97615.951 | 390131.3064 | Sint Antoniusstraat |  |  | Bibeko | Schijf |  | Gemeente Rucphen |  |  |  | Gemeente Rucphen | In bedrijf | Enexis |  | NVT |  |  | Nacht | Bemeterd | [36 empty] | Bibeko |  |  | 5CPTALP9005 | 1 | 2012-12-05 | [11 empty] | BOBEK | 1 | 2012-12-05 | [15 empty] | PLL 36W | 1 | 2020-06-10 |  | 36W PLL | Philips | 3000K | 36.00 | 16000 | PLL
23 | 1615524 | https://lms.nederlandslicht.nl/qr/report/1615524 | 51.4974 | 4.5608 | 97617.0558 | 390146.2729 | Sint Antoniusstraat |  |  | Bibeko | Schijf |  | Gemeente Rucphen |  |  |  | Gemeente Rucphen | In bedrijf | Enexis |  | NVT |  |  | Nacht | Bemeterd | [36 empty] | Bibeko |  |  | 5CPTALP9005 | 1 | 2012-12-05 | [11 empty] | BOBEK | 1 | 2012-12-05 | [15 empty] | PLL 36W | 1 | 2020-06-10 |  | 36W PLL | Philips | 3000K | 36.00 | 16000 | PLL
24 | 1615525 | https://lms.nederlandslicht.nl/qr/report/1615525 | 51.4974 | 4.5607 | 97607.5008 | 390145.2764 | Sint Antoniusstraat |  |  | Bibeko | Schijf |  | Gemeente Rucphen |  |  |  | Gemeente Rucphen | In bedrijf | Enexis |  | NVT |  |  | Nacht | Bemeterd | [36 empty] | Bibeko |  |  | 5CPTALP9005 | 1 | 2012-12-05 | [11 empty] | BOBEK | 1 | 2012-12-05 | [15 empty] | PLL 36W | 1 | 2020-06-10 |  | 36W PLL | Philips | 3000K | 36.00 | 16000 | PLL
25 | 1615526 | https://lms.nederlandslicht.nl/qr/report/1615526 | 51.4973 | 4.5605 | 97595.7408 | 390130.9437 | Sint Antoniusstraat |  |  | Bibeko | Schijf |  | Gemeente Rucphen |  |  |  | Gemeente Rucphen | In bedrijf | Enexis |  | NVT |  |  | Nacht | Bemeterd | [36 empty] | Bibeko |  |  | 5CPTALP9005 | 1 | 2012-12-05 | [11 empty] | BOBEK | 1 | 2012-12-05 | [15 empty] | PLL 36W | 1 | 2020-06-10 |  | 36W PLL | Philips | 3000K | 36.00 | 16000 | PLL
26 | 1615527 | https://lms.nederlandslicht.nl/qr/report/1615527 | 51.4973 | 4.5603 | 97580.7079 | 390130.7448 | Sint Antoniusstraat |  |  | Bibeko | Schijf |  | Gemeente Rucphen |  |  |  | Gemeente Rucphen | In bedrijf | Enexis |  | NVT |  |  | Nacht | Bemeterd | [36 empty] | Bibeko |  |  | 5CPTALP9005 | 1 | 2012-12-05 | [11 empty] | BOBEK | 1 | 2012-12-05 | [15 empty] | PLL 36W | 1 | 2020-06-10 |  | 36W PLL | Philips | 3000K | 36.00 | 16000 | PLL
27 | 1615528 | https://lms.nederlandslicht.nl/qr/report/1615528 | 51.4973 | 4.5601 | 97567.0615 | 390131.268 | Sint Antoniusstraat |  |  | Bibeko | Schijf |  | Gemeente Rucphen |  |  |  | Gemeente Rucphen | In bedrijf | Enexis |  | NVT |  |  | Nacht | Bemeterd | [36 empty] | Bibeko |  |  | 5CPTALP9005 | 1 | 2012-12-05 | [11 empty] | BOBEK | 1 | 2012-12-05 | [15 empty] | PLL 36W | 1 | 2020-06-10 |  | 36W PLL | Philips | 3000K | 36.00 | 16000 | PLL
28 | 1615529 | https://lms.nederlandslicht.nl/qr/report/1615529 | 51.4973 | 4.5599 | 97553.3209 | 390132.3607 | Sint Antoniusstraat |  |  | Bibeko | Schijf |  | Gemeente Rucphen |  |  |  | Gemeente Rucphen | In bedrijf | Enexis |  | NVT |  |  | Nacht | Bemeterd | [36 empty] | Bibeko |  |  | 5CPTALP9005 | 1 | 2012-12-05 | [11 empty] | BOBEK | 1 | 2012-12-05 | [15 empty] | PLL 36W | 1 | 2020-06-10 |  | 36W PLL | Philips | 3000K | 36.00 | 16000 | PLL
29 | 1615530 | https://lms.nederlandslicht.nl/qr/report/1615530 | 51.4973 | 4.5596 | 97532.9509 | 390133.7258 | Sint Antoniusstraat |  |  | Bibeko | Schijf |  | Gemeente Rucphen |  |  |  | Gemeente Rucphen | In bedrijf | Enexis |  | NVT |  |  | Nacht | Bemeterd | [36 empty] | Bibeko |  |  | 5CPTALP9005 | 1 | 2012-12-05 | [11 empty] | BOBEK | 1 | 2012-12-05 | [15 empty] | PLL 36W | 1 | 2020-06-10 |  | 36W PLL | Philips | 3000K | 36.00 | 16000 | PLL
30 | 1615531 | https://lms.nederlandslicht.nl/qr/report/1615531 | 51.4974 | 4.5594 | 97514.4878 | 390144.493 | Sint Antoniusstraat |  |  | Bibeko | Schijf |  | Gemeente Rucphen |  |  |  | Gemeente Rucphen | In bedrijf | Enexis |  | NVT |  |  | Nacht | Bemeterd | [36 empty] | Bibeko |  |  | 5CPTALP9005 | 1 | 2012-12-05 | [11 empty] | BOBEK | 1 | 2012-12-05 | [15 empty] | PLL 36W | 1 | 2020-06-10 |  | 36W PLL | Philips | 3000K | 36.00 | 16000 | PLL
31 | 1615532 | https://lms.nederlandslicht.nl/qr/report/1615532 | 51.4973 | 4.5593 | 97511.0578 | 390135.5109 | Sint Antoniusstraat |  |  | Bibeko | Schijf |  | Gemeente Rucphen |  |  |  | Gemeente Rucphen | In bedrijf | Enexis |  | NVT |  |  | Nacht | Bemeterd | [36 empty] | Bibeko |  |  | 5CPTALP9005 | 1 | 2012-12-05 | [11 empty] | BOBEK | 1 | 2012-12-05 | [15 empty] | PLL 36W | 1 | 2020-06-10 |  | 36W PLL | Philips | 3000K | 36.00 | 16000 | PLL
32 | 1615533 | https://lms.nederlandslicht.nl/qr/report/1615533 | 51.4974 | 4.559 | 97490.5309 | 390146.2728 | Sint Antoniusstraat |  |  | Bibeko | Schijf |  | Gemeente Rucphen |  |  |  | Gemeente Rucphen | In bedrijf | Enexis |  | NVT |  |  | Nacht | Bemeterd | [36 empty] | Bibeko |  |  | 5CPTALP9005 | 1 | 2012-12-05 | [11 empty] | BOBEK | 1 | 2012-12-05 | [15 empty] | PLL 36W | 1 | 2020-06-10 |  | 36W PLL | Philips | 3000K | 36.00 | 16000 | PLL
33 | 1615534 | https://lms.nederlandslicht.nl/qr/report/1615534 | 51.4973 | 4.559 | 97491.5808 | 390135.5108 | Sint Antoniusstraat |  |  | Bibeko | Schijf |  | Gemeente Rucphen |  |  |  | Gemeente Rucphen | In bedrijf | Enexis |  | NVT |  |  | Nacht | Bemeterd | [36 empty] | Bibeko |  |  | 5CPTALP9005 | 1 | 2012-12-05 | [11 empty] | BOBEK | 1 | 2012-12-05 | [15 empty] | PLL 36W | 1 | 2020-06-10 |  | 36W PLL | Philips | 3000K | 36.00 | 16000 | PLL
34 | 1615535 | https://lms.nederlandslicht.nl/qr/report/1615535 | 51.4973 | 4.5588 | 97476.5128 | 390131.4163 | Sint Antoniusstraat |  |  | Bibeko | Schijf |  | Gemeente Rucphen |  |  |  | Gemeente Rucphen | In bedrijf | Enexis |  | NVT |  |  | Nacht | Bemeterd | [36 empty] | Bibeko |  |  | 5CPTALP9005 | 1 | 2012-12-05 | [11 empty] | BOBEK | 1 | 2012-12-05 | [15 empty] | PLL 36W | 1 | 2020-06-10 |  | 36W PLL | Philips | 3000K | 36.00 | 16000 | PLL
35 | 1615536 | https://lms.nederlandslicht.nl/qr/report/1615536 | 51.4974 | 4.5588 | 97477.0909 | 390146.9028 | Sint Antoniusstraat |  |  | Bibeko | Schijf |  | Gemeente Rucphen |  |  |  | Gemeente Rucphen | In bedrijf | Enexis |  | NVT |  |  | Nacht | Bemeterd | [36 empty] | Bibeko |  |  | 5CPTALP9005 | 1 | 2012-12-05 | [11 empty] | BOBEK | 1 | 2012-12-05 | [15 empty] | PLL 36W | 1 | 2020-06-10 |  | 36W PLL | Philips | 3000K | 36.00 | 16000 | PLL
36 | 1615537 | https://lms.nederlandslicht.nl/qr/report/1615537 | 51.4974 | 4.5585 | 97454.2269 | 390142.8915 | Sint Antoniusstraat |  |  | Bibeko | Schijf |  | Gemeente Rucphen |  |  |  | Gemeente Rucphen | In bedrijf | Enexis |  | NVT |  |  | Nacht | Bemeterd | [36 empty] | Bibeko |  |  | 5CPTALP9005 | 1 | 2012-12-05 | [11 empty] | BOBEK | 1 | 2012-12-05 | [15 empty] | PLL 36W | 1 | 2020-06-10 |  | 36W PLL | Philips | 3000K | 36.00 | 16000 | PLL
37 | 1615538 | https://lms.nederlandslicht.nl/qr/report/1615538 | 51.4972 | 4.5586 | 97458.8209 | 390129.4212 | Sint Antoniusstraat |  |  | Bibeko | Schijf |  | Gemeente Rucphen |  |  |  | Gemeente Rucphen | In bedrijf | Enexis |  | NVT |  |  | Nacht | Bemeterd | [36 empty] | Bibeko |  |  | 5CPTALP9005 | 1 | 2012-12-05 | [11 empty] | BOBEK | 1 | 2012-12-05 | [15 empty] | PLL 36W | 1 | 2020-06-10 |  | 36W PLL | Philips | 3000K | 36.00 | 16000 | PLL
38 | 1615539 | https://lms.nederlandslicht.nl/qr/report/1615539 | 51.4973 | 4.5584 | 97446.6409 | 390133.2012 | Sint Antoniusstraat |  |  | Bibeko | Schijf |  | Gemeente Rucphen |  |  |  | Gemeente Rucphen | In bedrijf | Enexis |  | NVT |  |  | Nacht | Bemeterd | [36 empty] | Bibeko |  |  | 5CPTALP9005 | 1 | 2012-01-01 | [11 empty] | BOBEK | 1 | 2005-01-01 | [15 empty] | PLL 36W | 1 | 2020-06-10 |  | 36W PLL | Philips | 3000K | 36.00 | 16000 | PLL
39 | 1615540 | https://lms.nederlandslicht.nl/qr/report/1615540 | 51.4974 | 4.5582 | 97437.5059 | 390141.1813 | Sint Antoniusstraat |  |  | Bibeko | Schijf |  | Gemeente Rucphen |  |  |  | Gemeente Rucphen | In bedrijf | Enexis |  | NVT |  |  | Nacht | Bemeterd | [36 empty] | Bibeko |  |  | 5CPTALP9005 | 1 | 2012-12-05 | [11 empty] | BOBEK | 1 | 2012-12-05 | [15 empty] | PLL 36W | 1 | 2020-06-10 |  | 36W PLL | Philips | 3000K | 36.00 | 16000 | PLL
40 | 1615541 | https://lms.nederlandslicht.nl/qr/report/1615541 | 51.4972 | 4.5582 | 97432.2029 | 390126.6909 | Sint Antoniusstraat |  |  | Bibeko | Schijf |  | Gemeente Rucphen |  |  |  | Gemeente Rucphen | In bedrijf | Enexis |  | NVT |  |  | Nacht | Bemeterd | [36 empty] | Bibeko |  |  | 5CPTALP9005 | 1 | 2012-12-05 | [11 empty] | BOBEK | 1 | 2012-12-05 | [15 empty] | PLL 36W | 1 | 2020-06-10 |  | 36W PLL | Philips | 3000K | 36.00 | 16000 | PLL
30a | 1615542 | https://lms.nederlandslicht.nl/qr/report/1615542 | 51.4974 | 4.5594 | 97515.4328 | 390150.2678 | Sint Antoniusstraat |  |  | Bibeko | Schijf |  | Gemeente Rucphen |  |  |  | Gemeente Rucphen | In bedrijf | Enexis |  | NVT |  |  | Nacht | Bemeterd | [36 empty] | Bibeko |  |  | 5CPTALP9005 | 1 | 2012-12-05 | [11 empty] | NEOS | 1 | 2012-12-05 | [15 empty] | CDMT | 1 | 2018-08-09
30b | 1615543 | https://lms.nederlandslicht.nl/qr/report/1615543 | 51.4974 | 4.5592 | 97505.7299 | 390144.8718 | Sint Antoniusstraat |  |  | Bibeko | Schijf |  | Gemeente Rucphen |  |  |  | Gemeente Rucphen | In bedrijf | Enexis |  | NVT |  |  | Nacht | Bemeterd | [36 empty] | Bibeko |  |  | Ground spot | 1 | 2012-12-05 | [11 empty] | Schreder Terra grondspot | 1 | 2012-12-05 | [15 empty] | Cdmtd | 1 | 2018-08-09
1 | 1615544 | https://lms.nederlandslicht.nl/qr/report/1615544 | 51.4927 | 4.5707 | 98296.3709 | 389615.9277 | Witte Moeren |  |  |  | Schijf |  | Gemeente Rucphen |  |  |  | Gemeente Rucphen | In bedrijf | Enexis |  | NVT |  |  | Nacht | Bemeterd | [39 empty] | 6CAL | 1 | 1980-05-01 |  | LM AL 6,0 CO EU600/5 T60 TP | 6.00 | CONISCH | ALUMINIUM | NVT | NVT | NVT |  | 350400 |  | FGS104 | 1 | 2008-02-21 |  | FGS104 9010 | Philips |  |  |  |  | 9010 VERKEERSWIT |  |  |  | 175200 |  |  |  | PLL 36W | 1 | 2016-07-15 |  | 36W PLL | Philips | 3000K | 36.00 | 16000 | PLL
1 | 1615545 | https://lms.nederlandslicht.nl/qr/report/1615545 | 51.4937 | 4.5614 | 97655.0138 | 389730.9742 | Zoeksedijk |  |  |  | Schijf |  | Gemeente Rucphen |  |  |  | Gemeente Rucphen | In bedrijf | Enexis |  | NVT |  |  | Nacht | Bemeterd | [39 empty] | 5VAL | 1 | 2003-01-01 | [9 empty] | 350400 |  | FGS104 | 1 | 2004-01-16 |  | FGS104 9010 | Philips |  |  |  |  | 9010 VERKEERSWIT |  |  |  | 175200 |  |  |  | PLL 36W | 1 | 2016-07-15 |  | 36W PLL | Philips | 3000K | 36.00 | 16000 | PLL
2 | 1615546 | https://lms.nederlandslicht.nl/qr/report/1615546 | 51.4936 | 4.5618 | 97682.7868 | 389722.1159 | Zoeksedijk |  |  |  | Schijf |  | Gemeente Rucphen |  |  |  | Gemeente Rucphen | In bedrijf | Enexis |  | NVT |  |  | Nacht | Bemeterd | [39 empty] | 5VAL | 1 | 2003-01-01 | [9 empty] | 350400 |  | FGS104 | 1 | 2008-02-04 |  | FGS104 9010 | Philips |  |  |  |  | 9010 VERKEERSWIT |  |  |  | 175200 |  |  |  | PLL 36W | 1 | 2016-07-15 |  | 36W PLL | Philips | 3000K | 36.00 | 16000 | PLL
3 | 1615547 | https://lms.nederlandslicht.nl/qr/report/1615547 | 51.4935 | 4.5622 | 97710.1629 | 389712.5302 | Zoeksedijk |  |  |  | Schijf |  | Gemeente Rucphen |  |  |  | Gemeente Rucphen | In bedrijf | Enexis |  | NVT |  |  | Nacht | Bemeterd | [39 empty] | 5VAL | 1 | 2003-01-01 | [9 empty] | 350400 |  | FGS104 | 1 | 2004-01-16 |  | FGS104 9010 | Philips |  |  |  |  | 9010 VERKEERSWIT |  |  |  | 175200 |  |  |  | PLL 36W | 1 | 2016-07-15 |  | 36W PLL | Philips | 3000K | 36.00 | 16000 | PLL
4 | 1615548 | https://lms.nederlandslicht.nl/qr/report/1615548 | 51.4934 | 4.5627 | 97739.5549 | 389702.0517 | Zoeksedijk |  |  |  | Schijf |  | Gemeente Rucphen |  |  |  | Gemeente Rucphen | In bedrijf | Enexis |  | NVT |  |  | Nacht | Bemeterd | [39 empty] | 5VAL | 1 | 2003-01-01 | [9 empty] | 350400 |  | FGS104 | 1 | 2008-02-04 |  | FGS104 9010 | Philips |  |  |  |  | 9010 VERKEERSWIT |  |  |  | 175200 |  |  |  | PLL 36W | 1 | 2016-07-15 |  | 36W PLL | Philips | 3000K | 36.00 | 16000 | PLL
5 | 1615549 | https://lms.nederlandslicht.nl/qr/report/1615549 | 51.4937 | 4.5625 | 97725.4939 | 389735.4399 | Zoeksedijk |  |  |  | Schijf |  | Gemeente Rucphen |  |  |  | Gemeente Rucphen | In bedrijf | Enexis |  | NVT |  |  | Nacht | Bemeterd | [39 empty] | 5VAL | 1 | 2003-01-01 | [9 empty] | 350400 |  | FGS104 | 1 | 2000-01-01 |  | FGS104 9010 | Philips |  |  |  |  | 9010 VERKEERSWIT |  |  |  | 175200 |  |  |  | PLL 36W | 1 | 2017-07-05 |  | 36W PLL | Philips | 3000K | 36.00 | 16000 | PLL
1 | 1615550 | https://lms.nederlandslicht.nl/qr/report/1615550 | 51.4971 | 4.559 | 97491.8638 | 390113.9508 | Zoeksestraat |  |  | Bibeko | Schijf |  | Gemeente Rucphen |  |  |  | Gemeente Rucphen | In bedrijf | Enexis |  | NVT |  |  | Nacht | Bemeterd | [36 empty] | Bibeko |  |  | 4CPTAL | 1 | 2010-07-15 |  | PM AL 4,0 CO T60 TP | 4.00 | CONISCH | ALUMINIUM | NVT | NVT | NVT |  | 350400 |  | KFK | 1 | 2010-07-15 |  | KFK 9005 | Lightronics |  |  |  |  | 9005 DIEPZWART |  |  |  | 175200 |  |  |  | PLL 36W | 1 | 2016-07-15 |  | 36W PLL | Philips | 3000K | 36.00 | 16000 | PLL
2 | 1615551 | https://lms.nederlandslicht.nl/qr/report/1615551 | 51.4969 | 4.5591 | 97493.9058 | 390093.4033 | Zoeksestraat |  |  | Bibeko | Schijf |  | Gemeente Rucphen |  |  |  | Gemeente Rucphen | In bedrijf | Enexis |  | NVT |  |  | Nacht | Bemeterd | [36 empty] | Bibeko |  |  | 4CPTAL | 1 | 2010-06-01 |  | PM AL 4,0 CO T60 TP | 4.00 | CONISCH | ALUMINIUM | NVT | NVT | NVT |  | 350400 |  | KFK | 1 | 2010-06-01 |  | KFK 9005 | Lightronics |  |  |  |  | 9005 DIEPZWART |  |  |  | 175200 |  |  |  | PLL 36W | 1 | 2016-07-15 |  | 36W PLL | Philips | 3000K | 36.00 | 16000 | PLL
3 | 1615552 | https://lms.nederlandslicht.nl/qr/report/1615552 | 51.4967 | 4.5591 | 97496.9029 | 390064.7151 | Zoeksestraat |  |  | Bibeko | Schijf |  | Gemeente Rucphen |  |  |  | Gemeente Rucphen | In bedrijf | Enexis |  | NVT |  |  | Nacht | Bemeterd | [36 empty] | Bibeko |  |  | 4CPTAL | 1 | 1994-01-01 |  | PM AL 4,0 CO T60 TP | 4.00 | CONISCH | ALUMINIUM | NVT | NVT | NVT |  | 350400 |  | KFK | 1 | 2011-05-20 |  | KFK 9005 | Lightronics |  |  |  |  | 9005 DIEPZWART |  |  |  | 175200 |  |  |  | PLL 36W | 1 | 2016-07-15 |  | 36W PLL | Philips | 3000K | 36.00 | 16000 | PLL
4 | 1615553 | https://lms.nederlandslicht.nl/qr/report/1615553 | 51.4965 | 4.5591 | 97498.8109 | 390042.3077 | Zoeksestraat |  |  | Bibeko | Schijf |  | Gemeente Rucphen |  |  |  | Gemeente Rucphen | In bedrijf | Enexis |  | NVT |  |  | Nacht | Bemeterd | [36 empty] | Bibeko |  |  | 4CPTAL | 1 | 2011-05-20 |  | PM AL 4,0 CO T60 TP | 4.00 | CONISCH | ALUMINIUM | NVT | NVT | NVT |  | 350400 |  | KFK | 1 | 2011-05-20 |  | KFK 9005 | Lightronics |  |  |  |  | 9005 DIEPZWART |  |  |  | 175200 |  |  |  | PLL 36W | 1 | 2016-07-15 |  | 36W PLL | Philips | 3000K | 36.00 | 16000 | PLL
5 | 1615554 | https://lms.nederlandslicht.nl/qr/report/1615554 | 51.4963 | 4.5592 | 97500.2689 | 390026.343 | Zoeksestraat |  |  | Bibeko | Schijf |  | Gemeente Rucphen |  |  |  | Gemeente Rucphen | In bedrijf | Enexis |  | NVT |  |  | Nacht | Bemeterd | [36 empty] | Bibeko |  |  | 4CPTAL | 1 | 2011-02-15 |  | PM AL 4,0 CO T60 TP | 4.00 | CONISCH | ALUMINIUM | NVT | NVT | NVT |  | 350400 |  | KFK | 1 | 2011-02-15 |  | KFK 9005 | Lightronics |  |  |  |  | 9005 DIEPZWART |  |  |  | 175200 |  |  |  | PLL 36W | 1 | 2016-07-15 |  | 36W PLL | Philips | 3000K | 36.00 | 16000 | PLL
6 | 1615555 | https://lms.nederlandslicht.nl/qr/report/1615555 | 51.4961 | 4.5592 | 97501.8708 | 390005.5179 | Zoeksestraat |  |  | Bibeko | Schijf |  | Gemeente Rucphen |  |  |  | Gemeente Rucphen | In bedrijf | Enexis |  | NVT |  |  | Nacht | Bemeterd | [36 empty] | Bibeko |  |  | 4CPTAL | 1 | 2010-01-01 |  | PM AL 4,0 CO T60 TP | 4.00 | CONISCH | ALUMINIUM | NVT | NVT | NVT |  | 350400 |  | KFK | 1 | 2004-01-16 |  | KFK 9005 | Lightronics |  |  |  |  | 9005 DIEPZWART |  |  |  | 175200 |  |  |  | PLL 36W | 1 | 2016-07-15 |  | 36W PLL | Philips | 3000K | 36.00 | 16000 | PLL
7 | 1615556 | https://lms.nederlandslicht.nl/qr/report/1615556 | 51.4958 | 4.5593 | 97509.1828 | 389968.84 | Zoeksestraat |  |  | Bibeko | Schijf |  | Gemeente Rucphen |  |  |  | Gemeente Rucphen | In bedrijf | Enexis |  | NVT |  |  | Nacht | Bemeterd | [36 empty] | Bibeko |  |  | Aansluitzuil | 1 | 2014-03-01 | [11 empty] | Aansluitzuil | 1 | 2014-03-01
8 | 1615557 | https://lms.nederlandslicht.nl/qr/report/1615557 | 51.4954 | 4.5593 | 97505.8878 | 389922.1478 | Zoeksestraat |  |  |  | Schijf |  | Gemeente Rucphen |  |  |  | Gemeente Rucphen | In bedrijf | Enexis |  | NVT |  |  | Nacht | Bemeterd | [39 empty] | 5VAL | 1 | 2003-01-01 | [9 empty] | 350400 |  | FGS104 | 1 | 2004-01-16 |  | FGS104 9010 | Philips |  |  |  |  | 9010 VERKEERSWIT |  |  |  | 175200 |  |  |  | PLL 36W | 1 | 2016-07-15 |  | 36W PLL | Philips | 3000K | 36.00 | 16000 | PLL
9 | 1615558 | https://lms.nederlandslicht.nl/qr/report/1615558 | 51.4951 | 4.5594 | 97514.0758 | 389895.083 | Zoeksestraat |  |  |  | Schijf |  | Gemeente Rucphen |  |  |  | Gemeente Rucphen | In bedrijf | Enexis |  | NVT |  |  | Nacht | Bemeterd | [39 empty] | 5VAL | 1 | 2003-01-01 | [9 empty] | 350400 |  | FGS104 | 1 | 2004-01-16 |  | FGS104 9010 | Philips |  |  |  |  | 9010 VERKEERSWIT |  |  |  | 175200 |  |  |  | PLL 36W | 1 | 2016-07-15 |  | 36W PLL | Philips | 3000K | 36.00 | 16000 | PLL
10 | 1615559 | https://lms.nederlandslicht.nl/qr/report/1615559 | 51.4949 | 4.5595 | 97522.3159 | 389869.1457 | Zoeksestraat |  |  |  | Schijf |  | Gemeente Rucphen |  |  |  | Gemeente Rucphen | In bedrijf | Enexis |  | NVT |  |  | Nacht | Bemeterd | [39 empty] | 5VAL | 1 | 2003-01-01 | [9 empty] | 350400 |  | FGS104 | 1 | 2004-01-16 |  | FGS104 9010 | Philips |  |  |  |  | 9010 VERKEERSWIT |  |  |  | 175200 |  |  |  | PLL 36W | 1 | 2016-07-15 |  | 36W PLL | Philips | 3000K | 36.00 | 16000 | PLL
11 | 1615560 | https://lms.nederlandslicht.nl/qr/report/1615560 | 51.4947 | 4.5597 | 97534.7268 | 389842.5313 | Zoeksestraat |  |  |  | Schijf |  | Gemeente Rucphen |  |  |  | Gemeente Rucphen | In bedrijf | Enexis |  | NVT |  |  | Nacht | Bemeterd | [39 empty] | 5VAL | 1 | 2003-01-01 | [9 empty] | 350400 |  | FGS104 | 1 | 2004-01-16 |  | FGS104 9010 | Philips |  |  |  |  | 9010 VERKEERSWIT |  |  |  | 175200 |  |  |  | PLL 36W | 1 | 2016-07-15 |  | 36W PLL | Philips | 3000K | 36.00 | 16000 | PLL
12 | 1615561 | https://lms.nederlandslicht.nl/qr/report/1615561 | 51.4943 | 4.56 | 97559.0099 | 389803.2298 | Zoeksestraat |  |  |  | Schijf |  | Gemeente Rucphen |  |  |  | Gemeente Rucphen | In bedrijf | Enexis |  | NVT |  |  | Nacht | Bemeterd | [39 empty] | 5VAL | 1 | 2003-01-01 | [9 empty] | 350400 |  | FGS104 | 1 | 2004-01-16 |  | FGS104 9010 | Philips |  |  |  |  | 9010 VERKEERSWIT |  |  |  | 175200 |  |  |  | PLL 36W | 1 | 2016-07-15 |  | 36W PLL | Philips | 3000K | 36.00 | 16000 | PLL
14 | 1615562 | https://lms.nederlandslicht.nl/qr/report/1615562 | 51.4939 | 4.5604 | 97583.8409 | 389752.5914 | Zoeksestraat |  |  |  | Schijf |  | Gemeente Rucphen |  |  |  | Gemeente Rucphen | In bedrijf | Enexis |  | NVT |  |  | Nacht | Bemeterd | [39 empty] | 5VAL | 1 | 2003-01-01 | [9 empty] | 350400 |  | FGS104 | 1 | 2004-01-16 |  | FGS104 9010 | Philips |  |  |  |  | 9010 VERKEERSWIT |  |  |  | 175200 |  |  |  | PLL 36W | 1 | 2016-07-15 |  | 36W PLL | Philips | 3000K | 36.00 | 16000 | PLL
15 | 1615563 | https://lms.nederlandslicht.nl/qr/report/1615563 | 51.4938 | 4.5608 | 97607.8628 | 389743.2512 | Zoeksestraat |  |  |  | Schijf |  | Gemeente Rucphen |  |  |  | Gemeente Rucphen | In bedrijf | Enexis |  | NVT |  |  | Nacht | Bemeterd | [39 empty] | 5VAL | 1 | 2003-01-01 | [9 empty] | 350400 |  | FGS104 | 1 | 2004-01-16 |  | FGS104 9010 | Philips |  |  |  |  | 9010 VERKEERSWIT |  |  |  | 175200 |  |  |  | PLL 36W | 1 | 2016-07-15 |  | 36W PLL | Philips | 3000K | 36.00 | 16000 | PLL
16 | 1615564 | https://lms.nederlandslicht.nl/qr/report/1615564 | 51.4937 | 4.5612 | 97636.6078 | 389728.3423 | Zoeksestraat |  |  |  | Schijf |  | Gemeente Rucphen |  |  |  | Gemeente Rucphen | In bedrijf | Enexis |  | NVT |  |  | Nacht | Bemeterd | [39 empty] | 5VAL | 1 | 2003-01-01 | [9 empty] | 350400 |  | FGS104 | 1 | 2004-01-16 |  | FGS104 9010 | Philips |  |  |  |  | 9010 VERKEERSWIT |  |  |  | 175200 |  |  |  | PLL 36W | 1 | 2016-07-15 |  | 36W PLL | Philips | 3000K | 36.00 | 16000 | PLL
12A | 1615565 | https://lms.nederlandslicht.nl/qr/report/1615565 | 51.4941 | 4.5603 | 97575.4688 | 389772.3417 | Zoeksestraat |  |  |  | Schijf |  | Gemeente Rucphen |  |  |  | Gemeente Rucphen | In bedrijf | Enexis |  | NVT |  |  | Nacht | Bemeterd | [39 empty] | 5VAL | 1 | 2003-01-01 | [9 empty] | 350400 |  | FGS104 | 1 | 2004-01-16 |  | FGS104 9010 | Philips |  |  |  |  | 9010 VERKEERSWIT |  |  |  | 175200 |  |  |  | PLL 36W | 1 | 2023-11-02 |  | 36W PLL | Philips | 3000K | 36.00 | 16000 | PLL
6a | 1615566 | https://lms.nederlandslicht.nl/qr/report/1615566 | 51.4959 | 4.5592 | 97503.8788 | 389973.9526 | Zoeksestraat |  |  | Bibeko | Schijf |  | Gemeente Rucphen |  |  |  | Gemeente Rucphen | In bedrijf | Enexis |  | NVT |  |  | Nacht | Bemeterd | [36 empty] | Bibeko |  |  | 4CPTAL | 1 | 2005-01-01 |  | PM AL 4,0 CO T60 TP | 4.00 | CONISCH | ALUMINIUM | NVT | NVT | NVT |  | 350400 |  | KFK | 1 | 2011-05-20 |  | KFK 9005 | Lightronics |  |  |  |  | 9005 DIEPZWART |  |  |  | 175200 |  |  |  | PLL 36W | 1 | 2016-07-15 |  | 36W PLL | Philips | 3000K | 36.00 | 16000 | PLL
7a | 1615567 | https://lms.nederlandslicht.nl/qr/report/1615567 | 51.4957 | 4.5592 | 97499.3129 | 389952.0004 | Zoeksestraat |  |  | Bibeko | Schijf |  | Gemeente Rucphen |  |  |  | Gemeente Rucphen | In bedrijf | Enexis |  | NVT |  |  | Nacht | Bemeterd | [36 empty] | Bibeko |  |  | 5VAL | 1 | 2003-01-01 | [9 empty] | 350400 |  | FGS104 | 1 | 2008-02-21 |  | FGS104 9010 | Philips |  |  |  |  | 9010 VERKEERSWIT |  |  |  | 175200 |  |  |  | PLL 36W | 1 | 2021-05-03 |  | 36W PLL | Philips | 3000K | 36.00 | 16000 | PLL
1 | 1615568 | https://lms.nederlandslicht.nl/qr/report/1615568 | 51.5303 | 4.5988 | 100293.0728 | 393776.878 | Akkerstraat |  |  |  | Sprundel |  | Gemeente Rucphen |  |  |  | Gemeente Rucphen | In bedrijf | Enexis |  | NVT |  |  | Nacht | Bemeterd | [39 empty] | 5VAL | 1 | 1989-01-01 | [9 empty] | 350400 |  | ARESA | 1 | 2016-12-19 | [15 empty] | LED | 1 | 2016-12-19 |  | LED |  |  | 30.00 | 100000 | LED
2 | 1615569 | https://lms.nederlandslicht.nl/qr/report/1615569 | 51.5288 | 4.5997 | 100351.4828 | 393611.817 | Akkerstraat |  |  |  | Sprundel |  | Gemeente Rucphen |  |  |  | Gemeente Rucphen | In bedrijf | Enexis |  | NVT |  |  | Nacht | Bemeterd | [39 empty] | 5VAL | 1 | 1989-01-01 | [9 empty] | 350400 |  | ARESA | 1 | 2016-12-19 | [15 empty] | LED | 1 | 2016-12-19 |  | LED |  |  | 30.00 | 100000 | LED
3 | 1615570 | https://lms.nederlandslicht.nl/qr/report/1615570 | 51.5274 | 4.6022 | 100526.2148 | 393446.6081 | Akkerstraat |  |  |  | Sprundel |  | Gemeente Rucphen |  |  |  | Gemeente Rucphen | In bedrijf | Enexis |  | NVT |  |  | Nacht | Bemeterd | [39 empty] | 5VAL | 1 | 1989-01-01 | [9 empty] | 350400 |  | ARESA | 1 | 2016-12-19 | [15 empty] | LED | 1 | 2016-12-19 |  | LED |  |  | 30.00 | 100000 | LED
1 | 1615571 | https://lms.nederlandslicht.nl/qr/report/1615571 | 51.5375 | 4.5919 | 99824.3288 | 394585.7265 | Aleidisstraat |  |  | Bibeko | Sprundel |  | Gemeente Rucphen |  |  |  | Gemeente Rucphen | In bedrijf | Enexis |  | NVT |  |  | Nacht | Bemeterd | [36 empty] | Bibeko |  |  | 4CPTAL | 1 | 2003-01-01 |  | PM AL 4,0 CO T60 TP | 4.00 | CONISCH | ALUMINIUM | NVT | NVT | NVT |  | 350400 |  | KFK | 1 | 2003-11-27 |  | KFK 9005 | Lightronics |  |  |  |  | 9005 DIEPZWART |  |  |  | 175200 |  |  |  | PLL 36W | 1 | 2016-07-22 |  | 36W PLL | Philips | 3000K | 36.00 | 16000 | PLL
2 | 1615572 | https://lms.nederlandslicht.nl/qr/report/1615572 | 51.5378 | 4.592 | 99828.1008 | 394614.4306 | Aleidisstraat |  |  | Bibeko | Sprundel |  | Gemeente Rucphen |  |  |  | Gemeente Rucphen | In bedrijf | Enexis |  | NVT |  |  | Nacht | Bemeterd | [36 empty] | Bibeko |  |  | 4CPTAL | 1 | 2003-01-01 |  | PM AL 4,0 CO T60 TP | 4.00 | CONISCH | ALUMINIUM | NVT | NVT | NVT |  | 350400 |  | KFK | 1 | 2003-11-27 |  | KFK 9005 | Lightronics |  |  |  |  | 9005 DIEPZWART |  |  |  | 175200 |  |  |  | PLL 36W | 1 | 2016-07-22 |  | 36W PLL | Philips | 3000K | 36.00 | 16000 | PLL
3 | 1615573 | https://lms.nederlandslicht.nl/qr/report/1615573 | 51.538 | 4.5919 | 99823.3928 | 394635.4668 | Aleidisstraat |  |  | Bibeko | Sprundel |  | Gemeente Rucphen |  |  |  | Gemeente Rucphen | In bedrijf | Enexis |  | NVT |  |  | Nacht | Bemeterd | [36 empty] | Bibeko |  |  | 4CPTAL | 1 | 2003-01-01 |  | PM AL 4,0 CO T60 TP | 4.00 | CONISCH | ALUMINIUM | NVT | NVT | NVT |  | 350400 |  | KFK | 1 | 2003-11-27 |  | KFK 9005 | Lightronics |  |  |  |  | 9005 DIEPZWART |  |  |  | 175200 |  |  |  | PLL 36W | 1 | 2016-07-22 |  | 36W PLL | Philips | 3000K | 36.00 | 16000 | PLL
4 | 1615574 | https://lms.nederlandslicht.nl/qr/report/1615574 | 51.5379 | 4.5922 | 99846.9268 | 394631.1901 | Aleidisstraat |  |  | Bibeko | Sprundel |  | Gemeente Rucphen |  |  |  | Gemeente Rucphen | In bedrijf | Enexis |  | NVT |  |  | Nacht | Bemeterd | [36 empty] | Bibeko |  |  | 4CPTAL | 1 | 2003-01-01 |  | PM AL 4,0 CO T60 TP | 4.00 | CONISCH | ALUMINIUM | NVT | NVT | NVT |  | 350400 |  | KFK | 1 | 2003-11-27 |  | KFK 9005 | Lightronics |  |  |  |  | 9005 DIEPZWART |  |  |  | 175200 |  |  |  | PLL 36W | 1 | 2016-07-22 |  | 36W PLL | Philips | 3000K | 36.00 | 16000 | PLL
5 | 1615575 | https://lms.nederlandslicht.nl/qr/report/1615575 | 51.538 | 4.5929 | 99891.1498 | 394637.8919 | Aleidisstraat |  |  | Bibeko | Sprundel |  | Gemeente Rucphen |  |  |  | Gemeente Rucphen | In bedrijf | Enexis |  | NVT |  |  | Nacht | Bemeterd | [36 empty] | Bibeko |  |  | 4CPTAL | 1 | 2003-01-01 |  | PM AL 4,0 CO T60 TP | 4.00 | CONISCH | ALUMINIUM | NVT | NVT | NVT |  | 350400 |  | KFK | 1 | 2003-11-27 |  | KFK 9005 | Lightronics |  |  |  |  | 9005 DIEPZWART |  |  |  | 175200 |  |  |  | PLL 36W | 1 | 2016-07-22 |  | 36W PLL | Philips | 3000K | 36.00 | 16000 | PLL
6 | 1615576 | https://lms.nederlandslicht.nl/qr/report/1615576 | 51.538 | 4.5925 | 99866.6108 | 394641.1235 | Aleidisstraat |  |  | Bibeko | Sprundel |  | Gemeente Rucphen |  |  |  | Gemeente Rucphen | In bedrijf | Enexis |  | NVT |  |  | Nacht | Bemeterd | [36 empty] | Bibeko |  |  | 4CPTAL | 1 | 2003-01-01 |  | PM AL 4,0 CO T60 TP | 4.00 | CONISCH | ALUMINIUM | NVT | NVT | NVT |  | 350400 |  | KFK | 1 | 2003-11-27 |  | KFK 9005 | Lightronics |  |  |  |  | 9005 DIEPZWART |  |  |  | 175200 |  |  |  | PLL 36W | 1 | 2016-07-22 |  | 36W PLL | Philips | 3000K | 36.00 | 16000 | PLL
7 | 1615577 | https://lms.nederlandslicht.nl/qr/report/1615577 | 51.5382 | 4.5923 | 99852.4348 | 394659.2556 | Aleidisstraat |  |  | Bibeko | Sprundel |  | Gemeente Rucphen |  |  |  | Gemeente Rucphen | In bedrijf | Enexis |  | NVT |  |  | Nacht | Bemeterd | [36 empty] | Bibeko |  |  | 4CPTAL | 1 | 2003-01-01 |  | PM AL 4,0 CO T60 TP | 4.00 | CONISCH | ALUMINIUM | NVT | NVT | NVT |  | 350400 |  | KFK | 1 | 2003-11-27 |  | KFK 9005 | Lightronics |  |  |  |  | 9005 DIEPZWART |  |  |  | 175200 |  |  |  | PLL 36W | 1 | 2016-07-22 |  | 36W PLL | Philips | 3000K | 36.00 | 16000 | PLL
8 | 1615578 | https://lms.nederlandslicht.nl/qr/report/1615578 | 51.5385 | 4.5919 | 99824.7168 | 394688.9219 | Aleidisstraat |  |  | Bibeko | Sprundel |  | Gemeente Rucphen |  |  |  | Gemeente Rucphen | In bedrijf | Enexis |  | NVT |  |  | Nacht | Bemeterd | [36 empty] | Bibeko |  |  | 4CPTAL | 1 | 2003-01-01 |  | PM AL 4,0 CO T60 TP | 4.00 | CONISCH | ALUMINIUM | NVT | NVT | NVT |  | 350400 |  | KFK | 1 | 2003-11-27 |  | KFK 9005 | Lightronics |  |  |  |  | 9005 DIEPZWART |  |  |  | 175200 |  |  |  | PLL 36W | 1 | 2016-07-22 |  | 36W PLL | Philips | 3000K | 36.00 | 16000 | PLL
9 | 1615579 | https://lms.nederlandslicht.nl/qr/report/1615579 | 51.5384 | 4.5924 | 99857.5608 | 394681.6276 | Aleidisstraat |  |  | Bibeko | Sprundel |  | Gemeente Rucphen |  |  |  | Gemeente Rucphen | In bedrijf | Enexis |  | NVT |  |  | Nacht | Bemeterd | [36 empty] | Bibeko |  |  | 4CPTAL | 1 | 2003-01-01 |  | PM AL 4,0 CO T60 TP | 4.00 | CONISCH | ALUMINIUM | NVT | NVT | NVT |  | 350400 |  | KFK | 1 | 2004-11-24 |  | KFK 9005 | Lightronics |  |  |  |  | 9005 DIEPZWART |  |  |  | 175200 |  |  |  | PLL 36W | 1 | 2016-07-22 |  | 36W PLL | Philips | 3000K | 36.00 | 16000 | PLL
10 | 1615580 | https://lms.nederlandslicht.nl/qr/report/1615580 | 51.5386 | 4.5923 | 99854.6618 | 394703.632 | Aleidisstraat |  |  | Bibeko | Sprundel |  | Gemeente Rucphen |  |  |  | Gemeente Rucphen | In bedrijf | Enexis |  | NVT |  |  | Nacht | Bemeterd | [36 empty] | Bibeko |  |  | 4CPTAL | 1 | 2003-01-01 |  | PM AL 4,0 CO T60 TP | 4.00 | CONISCH | ALUMINIUM | NVT | NVT | NVT |  | 350400 |  | KFK | 1 | 2004-11-24 |  | KFK 9005 | Lightronics |  |  |  |  | 9005 DIEPZWART |  |  |  | 175200 |  |  |  | PLL 36W | 1 | 2016-07-22 |  | 36W PLL | Philips | 3000K | 36.00 | 16000 | PLL
11 | 1615581 | https://lms.nederlandslicht.nl/qr/report/1615581 | 51.5386 | 4.5921 | 99838.6688 | 394708.8066 | Aleidisstraat |  |  | Bibeko | Sprundel |  | Gemeente Rucphen |  |  |  | Gemeente Rucphen | In bedrijf | Enexis |  | NVT |  |  | Nacht | Bemeterd | [36 empty] | Bibeko |  |  | 4CPTAL | 1 | 2003-01-01 |  | PM AL 4,0 CO T60 TP | 4.00 | CONISCH | ALUMINIUM | NVT | NVT | NVT |  | 350400 |  | KFK | 1 | 2009-09-10 |  | KFK 9005 | Lightronics |  |  |  |  | 9005 DIEPZWART |  |  |  | 175200 |  |  |  | PLL 36W | 1 | 2016-07-22 |  | 36W PLL | Philips | 3000K | 36.00 | 16000 | PLL
1 | 1615582 | https://lms.nederlandslicht.nl/qr/report/1615582 | 51.5366 | 4.592 | 99827.2948 | 394482.2496 | Anna Leonorastraat |  |  | Bibeko | Sprundel |  | Gemeente Rucphen |  |  |  | Gemeente Rucphen | In bedrijf | Enexis |  | NVT |  |  | Nacht | Bemeterd | [36 empty] | Bibeko |  |  | 4CPTAL | 1 | 2003-01-01 |  | PM AL 4,0 CO T60 TP | 4.00 | CONISCH | ALUMINIUM | NVT | NVT | NVT |  | 350400 |  | KFK | 1 | 2004-10-20 |  | KFK 9005 | Lightronics |  |  |  |  | 9005 DIEPZWART |  |  |  | 175200 |  |  |  | PLL 36W | 1 | 2016-07-22 |  | 36W PLL | Philips | 3000K | 36.00 | 16000 | PLL
2 | 1615583 | https://lms.nederlandslicht.nl/qr/report/1615583 | 51.5365 | 4.5917 | 99805.6598 | 394473.5438 | Anna Leonorastraat |  |  | Bibeko | Sprundel |  | Gemeente Rucphen |  |  |  | Gemeente Rucphen | In bedrijf | Enexis |  | NVT |  |  | Nacht | Bemeterd | [36 empty] | Bibeko |  |  | 4CPTAL | 1 | 2003-01-01 |  | PM AL 4,0 CO T60 TP | 4.00 | CONISCH | ALUMINIUM | NVT | NVT | NVT |  | 350400 |  | KFK | 1 | 2004-10-20 |  | KFK 9005 | Lightronics |  |  |  |  | 9005 DIEPZWART |  |  |  | 175200 |  |  |  | PLL 36W | 1 | 2016-07-22 |  | 36W PLL | Philips | 3000K | 36.00 | 16000 | PLL
3 | 1615584 | https://lms.nederlandslicht.nl/qr/report/1615584 | 51.5365 | 4.5913 | 99782.6038 | 394466.2888 | Anna Leonorastraat |  |  | Bibeko | Sprundel |  | Gemeente Rucphen |  |  |  | Gemeente Rucphen | In bedrijf | Enexis |  | NVT |  |  | Nacht | Bemeterd | [36 empty] | Bibeko |  |  | 4CPTAL | 1 | 2003-01-01 |  | PM AL 4,0 CO T60 TP | 4.00 | CONISCH | ALUMINIUM | NVT | NVT | NVT |  | 350400 |  | KFK | 1 | 2004-10-20 |  | KFK 9005 | Lightronics |  |  |  |  | 9005 DIEPZWART |  |  |  | 175200 |  |  |  | PLL 36W | 1 | 2016-07-22 |  | 36W PLL | Philips | 3000K | 36.00 | 16000 | PLL
4 | 1615585 | https://lms.nederlandslicht.nl/qr/report/1615585 | 51.5364 | 4.591 | 99761.3629 | 394462.3275 | Anna Leonorastraat |  |  | Bibeko | Sprundel |  | Gemeente Rucphen |  |  |  | Gemeente Rucphen | In bedrijf | Enexis |  | NVT |  |  | Nacht | Bemeterd | [36 empty] | Bibeko |  |  | 4CPTAL | 1 | 2003-01-01 |  | PM AL 4,0 CO T60 TP | 4.00 | CONISCH | ALUMINIUM | NVT | NVT | NVT |  | 350400 |  | KFK | 1 | 2004-10-20 |  | KFK 9005 | Lightronics |  |  |  |  | 9005 DIEPZWART |  |  |  | 175200 |  |  |  | PLL 36W | 1 | 2016-07-22 |  | 36W PLL | Philips | 3000K | 36.00 | 16000 | PLL
1A | 1615586 | https://lms.nederlandslicht.nl/qr/report/1615586 | 51.5366 | 4.5918 | 99817.5988 | 394482.1685 | Anna Leonorastraat |  |  | Bibeko | Sprundel |  | Gemeente Rucphen |  |  |  | Gemeente Rucphen | In bedrijf | Enexis |  | NVT |  |  | Nacht | Bemeterd | [36 empty] | Bibeko |  |  | Aansluitzuil | 1 | 2013-06-01 | [11 empty] | Aansluitzuil | 1 | 2013-06-01
1 | 1615587 | https://lms.nederlandslicht.nl/qr/report/1615587 | 51.5362 | 4.5924 | 99855.7128 | 394432.4164 | Anna Salomestraat |  |  | Bibeko | Sprundel |  | Gemeente Rucphen |  |  |  | Gemeente Rucphen | In bedrijf | Enexis |  | NVT |  |  | Nacht | Bemeterd | [36 empty] | Bibeko |  |  | 4CPTAL | 1 | 2003-01-01 |  | PM AL 4,0 CO T60 TP | 4.00 | CONISCH | ALUMINIUM | NVT | NVT | NVT |  | 350400 |  | KFK | 1 | 2004-10-20 |  | KFK 9005 | Lightronics |  |  |  |  | 9005 DIEPZWART |  |  |  | 175200 |  |  |  | PLL 36W | 1 | 2016-07-22 |  | 36W PLL | Philips | 3000K | 36.00 | 16000 | PLL
2 | 1615588 | https://lms.nederlandslicht.nl/qr/report/1615588 | 51.5361 | 4.5921 | 99836.1838 | 394426.2865 | Anna Salomestraat |  |  | Bibeko | Sprundel |  | Gemeente Rucphen |  |  |  | Gemeente Rucphen | In bedrijf | Enexis |  | NVT |  |  | Nacht | Bemeterd | [36 empty] | Bibeko |  |  | 4CPTAL | 1 | 2003-01-01 |  | PM AL 4,0 CO T60 TP | 4.00 | CONISCH | ALUMINIUM | NVT | NVT | NVT |  | 350400 |  | KFK | 1 | 2004-10-20 |  | KFK 9005 | Lightronics |  |  |  |  | 9005 DIEPZWART |  |  |  | 175200 |  |  |  | PLL 36W | 1 | 2016-07-22 |  | 36W PLL | Philips | 3000K | 36.00 | 16000 | PLL
3 | 1615589 | https://lms.nederlandslicht.nl/qr/report/1615589 | 51.5361 | 4.5919 | 99818.0208 | 394420.4533 | Anna Salomestraat |  |  | Bibeko | Sprundel |  | Gemeente Rucphen |  |  |  | Gemeente Rucphen | In bedrijf | Enexis |  | NVT |  |  | Nacht | Bemeterd | [36 empty] | Bibeko |  |  | 4CPTAL | 1 | 2003-01-01 |  | PM AL 4,0 CO T60 TP | 4.00 | CONISCH | ALUMINIUM | NVT | NVT | NVT |  | 350400 |  | KFK | 1 | 2004-10-20 |  | KFK 9005 | Lightronics |  |  |  |  | 9005 DIEPZWART |  |  |  | 175200 |  |  |  | PLL 36W | 1 | 2016-07-22 |  | 36W PLL | Philips | 3000K | 36.00 | 16000 | PLL
4 | 1615590 | https://lms.nederlandslicht.nl/qr/report/1615590 | 51.536 | 4.5915 | 99794.8968 | 394413.6274 | Anna Salomestraat |  |  | Bibeko | Sprundel |  | Gemeente Rucphen |  |  |  | Gemeente Rucphen | In bedrijf | Enexis |  | NVT |  |  | Nacht | Bemeterd | [36 empty] | Bibeko |  |  | 4CPTAL | 1 | 2020-04-04 |  | PM AL 4,0 CO T60 TP | 4.00 | CONISCH | ALUMINIUM | NVT | NVT | NVT |  | 350400 |  | KFK | 1 | 2004-10-20 |  | KFK 9005 | Lightronics |  |  |  |  | 9005 DIEPZWART |  |  |  | 175200 |  |  |  | PLL 36W | 1 | 2020-04-04 |  | 36W PLL | Philips | 3000K | 36.00 | 16000 | PLL
5 | 1615591 | https://lms.nederlandslicht.nl/qr/report/1615591 | 51.5359 | 4.5912 | 99770.6808 | 394406.4129 | Anna Salomestraat |  |  | Bibeko | Sprundel |  | Gemeente Rucphen |  |  |  | Gemeente Rucphen | In bedrijf | Enexis |  | NVT |  |  | Nacht | Bemeterd | [36 empty] | Bibeko |  |  | 4CPTAL | 1 | 2003-01-01 |  | PM AL 4,0 CO T60 TP | 4.00 | CONISCH | ALUMINIUM | NVT | NVT | NVT |  | 350400 |  | KFK | 1 | 2004-10-20 |  | KFK 9005 | Lightronics |  |  |  |  | 9005 DIEPZWART |  |  |  | 175200 |  |  |  | PLL 36W | 1 | 2016-07-22 |  | 36W PLL | Philips | 3000K | 36.00 | 16000 | PLL
4A | 1615592 | https://lms.nederlandslicht.nl/qr/report/1615592 | 51.536 | 4.5915 | 99794.4908 | 394419.5798 | Anna Salomestraat |  |  | Bibeko | Sprundel |  | Gemeente Rucphen |  |  |  | Gemeente Rucphen | In bedrijf | Enexis |  | NVT |  |  | Nacht | Bemeterd | [36 empty] | Bibeko |  |  | Aansluitzuil | 1 | 2013-06-01 | [11 empty] | Aansluitzuil | 1 | 2013-06-01
4B | 1615593 | https://lms.nederlandslicht.nl/qr/report/1615593 | 51.5359 | 4.5916 | 99799.2928 | 394402.1284 | Anna Salomestraat |  |  | Bibeko | Sprundel |  | Gemeente Rucphen |  |  |  | Gemeente Rucphen | In bedrijf | Enexis |  | NVT |  |  | Nacht | Bemeterd | [36 empty] | Bibeko |  |  | Aansluitzuil | 1 | 2013-06-01 | [11 empty] | Aansluitzuil | 1 | 2013-06-01
1 | 1615594 | https://lms.nederlandslicht.nl/qr/report/1615594 | 51.539 | 4.5978 | 100237.2528 | 394749.1548 | Bakkerserf |  |  | Bibeko | Sprundel |  | Gemeente Rucphen |  |  |  | Gemeente Rucphen | In bedrijf | Enexis |  | NVT |  |  | Nacht | Bemeterd | [36 empty] | Bibeko |  |  | 4CPTAL | 1 | 1997-01-01 |  | PM AL 4,0 CO T60 TP | 4.00 | CONISCH | ALUMINIUM | NVT | NVT | NVT |  | 350400 |  | KFK | 1 | 2008-10-10 |  | KFK 9005 | Lightronics |  |  |  |  | 9005 DIEPZWART |  |  |  | 175200 |  |  |  | PLL 36W | 1 | 2016-07-22 |  | 36W PLL | Philips | 3000K | 36.00 | 16000 | PLL
2 | 1615595 | https://lms.nederlandslicht.nl/qr/report/1615595 | 51.5388 | 4.5976 | 100218.5798 | 394723.0274 | Bakkerserf |  |  | Bibeko | Sprundel |  | Gemeente Rucphen |  |  |  | Gemeente Rucphen | In bedrijf | Enexis |  | NVT |  |  | Nacht | Bemeterd | [36 empty] | Bibeko |  |  | 4CPTAL | 1 | 1997-01-01 |  | PM AL 4,0 CO T60 TP | 4.00 | CONISCH | ALUMINIUM | NVT | NVT | NVT |  | 350400 |  | KFK | 1 | 2008-09-23 |  | KFK 9005 | Lightronics |  |  |  |  | 9005 DIEPZWART |  |  |  | 175200 |  |  |  | PLL 36W | 1 | 2016-07-22 |  | 36W PLL | Philips | 3000K | 36.00 | 16000 | PLL
3 | 1615596 | https://lms.nederlandslicht.nl/qr/report/1615596 | 51.5387 | 4.5972 | 100192.3668 | 394706.6558 | Bakkerserf |  |  | Bibeko | Sprundel |  | Gemeente Rucphen |  |  |  | Gemeente Rucphen | In bedrijf | Enexis |  | NVT |  |  | Nacht | Bemeterd | [36 empty] | Bibeko |  |  | 4CPTAL | 1 | 1997-01-01 |  | PM AL 4,0 CO T60 TP | 4.00 | CONISCH | ALUMINIUM | NVT | NVT | NVT |  | 350400 |  | KFK | 1 | 2008-09-19 |  | KFK 9005 | Lightronics |  |  |  |  | 9005 DIEPZWART |  |  |  | 175200 |  |  |  | PLL 36W | 1 | 2016-07-22 |  | 36W PLL | Philips | 3000K | 36.00 | 16000 | PLL
4 | 1615597 | https://lms.nederlandslicht.nl/qr/report/1615597 | 51.5384 | 4.5972 | 100191.3898 | 394677.4739 | Bakkerserf |  |  | Bibeko | Sprundel |  | Gemeente Rucphen |  |  |  | Gemeente Rucphen | In bedrijf | Enexis |  | NVT |  |  | Nacht | Bemeterd | [36 empty] | Bibeko |  |  | 4CPTAL | 1 | 1997-01-01 |  | PM AL 4,0 CO T60 TP | 4.00 | CONISCH | ALUMINIUM | NVT | NVT | NVT |  | 350400 |  | KFK | 1 | 2008-10-10 |  | KFK 9005 | Lightronics |  |  |  |  | 9005 DIEPZWART |  |  |  | 175200 |  |  |  | PLL 36W | 1 | 2016-07-22 |  | 36W PLL | Philips | 3000K | 36.00 | 16000 | PLL
5 | 1615598 | https://lms.nederlandslicht.nl/qr/report/1615598 | 51.5388 | 4.5969 | 100172.1928 | 394725.6276 | Bakkerserf |  |  | Bibeko | Sprundel |  | Gemeente Rucphen |  |  |  | Gemeente Rucphen | In bedrijf | Enexis |  | NVT |  |  | Nacht | Bemeterd | [36 empty] | Bibeko |  |  | 4CPTAL | 1 | 1997-01-01 |  | PM AL 4,0 CO T60 TP | 4.00 | CONISCH | ALUMINIUM | NVT | NVT | NVT |  | 350400 |  | KFK | 1 | 2008-09-19 |  | KFK 9005 | Lightronics |  |  |  |  | 9005 DIEPZWART |  |  |  | 175200 |  |  |  | PLL 36W | 1 | 2016-07-22 |  | 36W PLL | Philips | 3000K | 36.00 | 16000 | PLL
6 | 1615599 | https://lms.nederlandslicht.nl/qr/report/1615599 | 51.5388 | 4.5964 | 100134.9638 | 394724.2803 | Bakkerserf |  |  | Bibeko | Sprundel |  | Gemeente Rucphen |  |  |  | Gemeente Rucphen | In bedrijf | Enexis |  | NVT |  |  | Nacht | Bemeterd | [36 empty] | Bibeko |  |  | 4CPTAL | 1 | 1997-07-30 |  | PM AL 4,0 CO T60 TP | 4.00 | CONISCH | ALUMINIUM | NVT | NVT | NVT |  | 350400 |  | KFK | 1 | 1997-07-30 |  | KFK 9005 | Lightronics |  |  |  |  | 9005 DIEPZWART |  |  |  | 175200 |  |  |  | PLL 36W | 1 | 2016-07-22 |  | 36W PLL | Philips | 3000K | 36.00 | 16000 | PLL
7 | 1615600 | https://lms.nederlandslicht.nl/qr/report/1615600 | 51.539 | 4.5967 | 100156.1098 | 394745.2437 | Bakkerserf |  |  | Bibeko | Sprundel |  | Gemeente Rucphen |  |  |  | Gemeente Rucphen | In bedrijf | Enexis |  | NVT |  |  | Nacht | Bemeterd | [36 empty] | Bibeko |  |  | 4CPTAL | 1 | 1997-01-01 |  | PM AL 4,0 CO T60 TP | 4.00 | CONISCH | ALUMINIUM | NVT | NVT | NVT |  | 350400 |  | KFK | 1 | 2008-09-19 |  | KFK 9005 | Lightronics |  |  |  |  | 9005 DIEPZWART |  |  |  | 175200 |  |  |  | PLL 36W | 1 | 2016-07-22 |  | 36W PLL | Philips | 3000K | 36.00 | 16000 | PLL
8 | 1615601 | https://lms.nederlandslicht.nl/qr/report/1615601 | 51.5393 | 4.5968 | 100162.5808 | 394773.2078 | Bakkerserf |  |  | Bibeko | Sprundel |  | Gemeente Rucphen |  |  |  | Gemeente Rucphen | In bedrijf | Enexis |  | NVT |  |  | Nacht | Bemeterd | [36 empty] | Bibeko |  |  | 4CPTAL | 1 | 1994-06-01 |  | PM AL 4,0 CO T60 TP | 4.00 | CONISCH | ALUMINIUM | NVT | NVT | NVT |  | 350400 |  | KFK | 1 | 2008-09-19 |  | KFK 9005 | Lightronics |  |  |  |  | 9005 DIEPZWART |  |  |  | 175200 |  |  |  | PLL 36W | 1 | 2016-07-22 |  | 36W PLL | Philips | 3000K | 36.00 | 16000 | PLL
9 | 1615602 | https://lms.nederlandslicht.nl/qr/report/1615602 | 51.5391 | 4.597 | 100178.1268 | 394752.3291 | Bakkerserf |  |  | Bibeko | Sprundel |  | Gemeente Rucphen |  |  |  | Gemeente Rucphen | In bedrijf | Enexis |  | NVT |  |  | Nacht | Bemeterd | [36 empty] | Bibeko |  |  | 4CPTAL | 1 | 1997-01-01 |  | PM AL 4,0 CO T60 TP | 4.00 | CONISCH | ALUMINIUM | NVT | NVT | NVT |  | 350400 |  | KFK | 1 | 2008-09-19 |  | KFK 9005 | Lightronics |  |  |  |  | 9005 DIEPZWART |  |  |  | 175200 |  |  |  | PLL 36W | 1 | 2016-07-22 |  | 36W PLL | Philips | 3000K | 36.00 | 16000 | PLL
10 | 1615603 | https://lms.nederlandslicht.nl/qr/report/1615603 | 51.539 | 4.5973 | 100201.9438 | 394740.8681 | Bakkerserf |  |  | Bibeko | Sprundel |  | Gemeente Rucphen |  |  |  | Gemeente Rucphen | In bedrijf | Enexis |  | NVT |  |  | Nacht | Bemeterd | [36 empty] | Bibeko |  |  | 4CPTAL | 1 | 1997-01-01 |  | PM AL 4,0 CO T60 TP | 4.00 | CONISCH | ALUMINIUM | NVT | NVT | NVT |  | 350400 |  | KFK | 1 | 2008-09-19 |  | KFK 9005 | Lightronics |  |  |  |  | 9005 DIEPZWART |  |  |  | 175200 |  |  |  | PLL 36W | 1 | 2016-10-13 |  | 36W PLL | Philips | 3000K | 36.00 | 16000 | PLL
1 | 1615604 | https://lms.nederlandslicht.nl/qr/report/1615604 | 51.5371 | 4.594 | 99968.2738 | 394540.0303 | Benedictastraat |  |  | Bibeko | Sprundel |  | Gemeente Rucphen |  |  |  | Gemeente Rucphen | In bedrijf | Enexis |  | NVT |  |  | Nacht | Bemeterd | [36 empty] | Bibeko |  |  | 4CPTAL | 1 | 2003-01-01 |  | PM AL 4,0 CO T60 TP | 4.00 | CONISCH | ALUMINIUM | NVT | NVT | NVT |  | 350400 |  | KFK | 1 | 2023-11-27 |  | KFK 9005 | Lightronics |  |  |  |  | 9005 DIEPZWART |  |  |  | 175200 |  |  |  | LED | 1 | 2023-11-27 |  | LED |  |  | 30.00 | 100000 | LED
2 | 1615605 | https://lms.nederlandslicht.nl/qr/report/1615605 | 51.537 | 4.5938 | 99951.8728 | 394529.9829 | Benedictastraat |  |  | Bibeko | Sprundel |  | Gemeente Rucphen |  |  |  | Gemeente Rucphen | In bedrijf | Enexis |  | NVT |  |  | Nacht | Bemeterd | [36 empty] | Bibeko |  |  | 4CPTAL | 1 | 2021-01-01 |  | PM AL 4,0 CO T60 TP | 4.00 | CONISCH | ALUMINIUM | NVT | NVT | NVT |  | 350400 |  | KFK | 1 | 2004-10-20 |  | KFK 9005 | Lightronics |  |  |  |  | 9005 DIEPZWART |  |  |  | 175200 |  |  |  | PLL 36W | 1 | 2016-07-22 |  | 36W PLL | Philips | 3000K | 36.00 | 16000 | PLL
3 | 1615606 | https://lms.nederlandslicht.nl/qr/report/1615606 | 51.5369 | 4.5936 | 99941.1748 | 394515.2595 | Benedictastraat |  |  | Bibeko | Sprundel |  | Gemeente Rucphen |  |  |  | Gemeente Rucphen | In bedrijf | Enexis |  | NVT |  |  | Nacht | Bemeterd | [36 empty] | Bibeko |  |  | 4CPTAL | 1 | 2003-01-01 |  | PM AL 4,0 CO T60 TP | 4.00 | CONISCH | ALUMINIUM | NVT | NVT | NVT |  | 350400 |  | KFK | 1 | 2023-11-06 |  | KFK 9005 | Lightronics |  |  |  |  | 9005 DIEPZWART |  |  |  | 175200 |  |  |  | LED | 1 | 2023-11-06 |  | LED |  |  | 30.00 | 100000 | LED
4 | 1615607 | https://lms.nederlandslicht.nl/qr/report/1615607 | 51.5368 | 4.5933 | 99921.4218 | 394501.3847 | Benedictastraat |  |  | Bibeko | Sprundel |  | Gemeente Rucphen |  |  |  | Gemeente Rucphen | In bedrijf | Enexis |  | NVT |  |  | Nacht | Bemeterd | [36 empty] | Bibeko |  |  | 4CPTAL | 1 | 2003-01-01 |  | PM AL 4,0 CO T60 TP | 4.00 | CONISCH | ALUMINIUM | NVT | NVT | NVT |  | 350400 |  | KFK | 1 | 2004-10-20 |  | KFK 9005 | Lightronics |  |  |  |  | 9005 DIEPZWART |  |  |  | 175200 |  |  |  | PLL 36W | 1 | 2016-07-22 |  | 36W PLL | Philips | 3000K | 36.00 | 16000 | PLL
5 | 1615608 | https://lms.nederlandslicht.nl/qr/report/1615608 | 51.5367 | 4.593 | 99899.2608 | 394492.8255 | Benedictastraat |  |  | Bibeko | Sprundel |  | Gemeente Rucphen |  |  |  | Gemeente Rucphen | In bedrijf | Enexis |  | NVT |  |  | Nacht | Bemeterd | [36 empty] | Bibeko |  |  | 4CPTAL | 1 | 2003-01-01 |  | PM AL 4,0 CO T60 TP | 4.00 | CONISCH | ALUMINIUM | NVT | NVT | NVT |  | 350400 |  | KFK | 1 | 2004-10-20 |  | KFK 9005 | Lightronics |  |  |  |  | 9005 DIEPZWART |  |  |  | 175200 |  |  |  | PLL 36W | 1 | 2016-07-22 |  | 36W PLL | Philips | 3000K | 36.00 | 16000 | PLL
6 | 1615609 | https://lms.nederlandslicht.nl/qr/report/1615609 | 51.5366 | 4.5928 | 99882.1688 | 394480.5918 | Benedictastraat |  |  | Bibeko | Sprundel |  | Gemeente Rucphen |  |  |  | Gemeente Rucphen | In bedrijf | Enexis |  | NVT |  |  | Nacht | Bemeterd | [36 empty] | Bibeko |  |  | 4CPTAL | 1 | 2003-01-01 |  | PM AL 4,0 CO T60 TP | 4.00 | CONISCH | ALUMINIUM | NVT | NVT | NVT |  | 350400 |  | KFK | 1 | 2004-10-20 |  | KFK 9005 | Lightronics |  |  |  |  | 9005 DIEPZWART |  |  |  | 175200 |  |  |  | PLL 36W | 1 | 2016-07-22 |  | 36W PLL | Philips | 3000K | 36.00 | 16000 | PLL
7 | 1615610 | https://lms.nederlandslicht.nl/qr/report/1615610 | 51.5365 | 4.5925 | 99864.1068 | 394467.9682 | Benedictastraat |  |  | Bibeko | Sprundel |  | Gemeente Rucphen |  |  |  | Gemeente Rucphen | In bedrijf | Enexis |  | NVT |  |  | Nacht | Bemeterd | [36 empty] | Bibeko |  |  | 4CPTAL | 1 | 2003-01-01 |  | PM AL 4,0 CO T60 TP | 4.00 | CONISCH | ALUMINIUM | NVT | NVT | NVT |  | 350400 |  | KFK | 1 | 2004-10-20 |  | KFK 9005 | Lightronics |  |  |  |  | 9005 DIEPZWART |  |  |  | 175200 |  |  |  | PLL 36W | 1 | 2016-07-22 |  | 36W PLL | Philips | 3000K | 36.00 | 16000 | PLL
6A | 1615611 | https://lms.nederlandslicht.nl/qr/report/1615611 | 51.5364 | 4.5931 | 99906.1828 | 394458.9457 | Benedictastraat |  |  | Bibeko | Sprundel |  | Gemeente Rucphen |  |  |  | Gemeente Rucphen | In bedrijf | Enexis |  | NVT |  |  | Nacht | Bemeterd | [36 empty] | Bibeko |  |  | Aansluitzuil | 1 | 2013-06-01 | [11 empty] | Aansluitzuil | 1 | 2013-06-01
1 | 1615612 | https://lms.nederlandslicht.nl/qr/report/1615612 | 51.533 | 4.5934 | 99925.0318 | 394075.4235 | Bergenput |  |  | Bibeko | Sprundel |  | Gemeente Rucphen |  |  |  | Gemeente Rucphen | In bedrijf | Enexis |  | NVT |  |  | Nacht | Bemeterd | [36 empty] | Bibeko |  |  | 4CPTAL | 1 | 2013-09-09 |  | PM AL 4,0 CO T60 TP | 4.00 | CONISCH | ALUMINIUM | NVT | NVT | NVT |  | 350400 |  | KFK | 1 | 2013-09-09 |  | KFK 9005 | Lightronics |  |  |  |  | 9005 DIEPZWART |  |  |  | 175200 |  |  |  | PLL 36W | 1 | 2016-07-22 |  | 36W PLL | Philips | 3000K | 36.00 | 16000 | PLL
2 | 1615613 | https://lms.nederlandslicht.nl/qr/report/1615613 | 51.5328 | 4.5931 | 99900.8298 | 394060.7227 | Bergenput |  |  | Bibeko | Sprundel |  | Gemeente Rucphen |  |  |  | Gemeente Rucphen | In bedrijf | Enexis |  | NVT |  |  | Nacht | Bemeterd | [36 empty] | Bibeko |  |  | 4CPTAL | 1 | 2013-09-09 |  | PM AL 4,0 CO T60 TP | 4.00 | CONISCH | ALUMINIUM | NVT | NVT | NVT |  | 350400 |  | KFK | 1 | 2013-09-09 |  | KFK 9005 | Lightronics |  |  |  |  | 9005 DIEPZWART |  |  |  | 175200 |  |  |  | PLL 36W | 1 | 2016-07-22 |  | 36W PLL | Philips | 3000K | 36.00 | 16000 | PLL
3 | 1615614 | https://lms.nederlandslicht.nl/qr/report/1615614 | 51.5327 | 4.5928 | 99879.2458 | 394048.1831 | Bergenput |  |  | Bibeko | Sprundel |  | Gemeente Rucphen |  |  |  | Gemeente Rucphen | In bedrijf | Enexis |  | NVT |  |  | Nacht | Bemeterd | [36 empty] | Bibeko |  |  | 4CPTAL | 1 | 2013-09-09 |  | PM AL 4,0 CO T60 TP | 4.00 | CONISCH | ALUMINIUM | NVT | NVT | NVT |  | 350400 |  | KFK | 1 | 2013-09-09 |  | KFK 9005 | Lightronics |  |  |  |  | 9005 DIEPZWART |  |  |  | 175200 |  |  |  | PLL 36W | 1 | 2016-07-22 |  | 36W PLL | Philips | 3000K | 36.00 | 16000 | PLL
4 | 1615615 | https://lms.nederlandslicht.nl/qr/report/1615615 | 51.5329 | 4.5925 | 99862.6618 | 394070.8541 | Bergenput |  |  | Bibeko | Sprundel |  | Gemeente Rucphen |  |  |  | Gemeente Rucphen | In bedrijf | Enexis |  | NVT |  |  | Nacht | Bemeterd | [36 empty] | Bibeko |  |  | 4CPTAL | 1 | 2019-05-01 |  | PM AL 4,0 CO T60 TP | 4.00 | CONISCH | ALUMINIUM | NVT | NVT | NVT |  | 350400 |  | KFK | 1 | 2019-05-01 |  | KFK 9005 | Lightronics |  |  |  |  | 9005 DIEPZWART |  |  |  | 175200 |  |  |  | LED | 1 | 2019-05-01 |  | LED |  |  | 30.00 | 100000 | LED
5 | 1615616 | https://lms.nederlandslicht.nl/qr/report/1615616 | 51.5331 | 4.5931 | 99899.3273 | 394086.1821 | Bergenput |  |  | Bibeko | Sprundel |  | Gemeente Rucphen |  |  |  | Gemeente Rucphen | In bedrijf | Enexis |  | NVT |  |  | Nacht | Bemeterd | [36 empty] | Bibeko |  |  | 4CPTAL | 1 | 2019-05-01 |  | PM AL 4,0 CO T60 TP | 4.00 | CONISCH | ALUMINIUM | NVT | NVT | NVT |  | 350400 |  | KFK | 1 | 2019-05-01 |  | KFK 9005 | Lightronics |  |  |  |  | 9005 DIEPZWART |  |  |  | 175200 |  |  |  | LED | 1 | 2019-05-01 |  | LED |  |  | 30.00 | 100000 | LED
6 | 1615617 | https://lms.nederlandslicht.nl/qr/report/1615617 | 51.5331 | 4.5934 | 99925.0608 | 394094.6301 | Bergenput |  |  | Bibeko | Sprundel |  | Gemeente Rucphen |  |  |  | Gemeente Rucphen | In bedrijf | Enexis |  | NVT |  |  | Nacht | Bemeterd | [36 empty] | Bibeko |  |  | 4CPTAL | 1 | 2019-05-01 |  | PM AL 4,0 CO T60 TP | 4.00 | CONISCH | ALUMINIUM | NVT | NVT | NVT |  | 350400 |  | KFK | 1 | 2019-05-01 |  | KFK 9005 | Lightronics |  |  |  |  | 9005 DIEPZWART |  |  |  | 175200 |  |  |  | LED | 1 | 2019-05-01 |  | LED |  |  | 30.00 | 100000 | LED
2 | 1615618 | https://lms.nederlandslicht.nl/qr/report/1615618 | 51.5433 | 4.6055 | 100771.6708 | 395218.934 | Berkstraat |  |  |  | Sprundel |  | Gemeente Rucphen |  |  |  | Gemeente Rucphen | In bedrijf | Enexis |  | NVT |  |  | Nacht | Bemeterd | [39 empty] | 5VAL | 1 | 1973-06-01 | [9 empty] | 350400 |  | ARESA | 1 | 2016-12-19 | [15 empty] | LED | 1 | 2016-12-19 |  | LED |  |  | 30.00 | 100000 | LED
30 | 1615619 | https://lms.nederlandslicht.nl/qr/report/1615619 | 51.5453 | 4.6051 | 100748.6318 | 395434.7648 | Berkstraat |  |  |  | Sprundel |  | Gemeente Rucphen |  |  |  | Gemeente Rucphen | In bedrijf | Enexis |  | NVT |  |  | Nacht | Bemeterd | [39 empty] | 5VAL | 1 | 2014-01-01 | [9 empty] | 350400 |  | TECEO | 1 | 2016-12-19 | [15 empty] | LED | 1 | 2016-12-19 |  | LED |  |  | 30.00 | 100000 | LED
1 | 1615620 | https://lms.nederlandslicht.nl/qr/report/1615620 | 51.5342 | 4.597 | 100174.1258 | 394207.9141 | Binnenhof |  |  | Bibeko | Sprundel |  | Gemeente Rucphen |  |  |  | Gemeente Rucphen | In bedrijf | Enexis |  | NVT |  |  | Nacht | Bemeterd | [36 empty] | Bibeko |  |  | 4CPTAL | 1 | 2003-01-01 |  | PM AL 4,0 CO T60 TP | 4.00 | CONISCH | ALUMINIUM | NVT | NVT | NVT |  | 350400 |  | KFK | 1 | 2010-04-26 |  | KFK 9005 | Lightronics |  |  |  |  | 9005 DIEPZWART |  |  |  | 175200 |  |  |  | PLL 36W | 1 | 2016-07-22 |  | 36W PLL | Philips | 3000K | 36.00 | 16000 | PLL
2 | 1615621 | https://lms.nederlandslicht.nl/qr/report/1615621 | 51.5343 | 4.5972 | 100189.6708 | 394221.8645 | Binnenhof |  |  | Bibeko | Sprundel |  | Gemeente Rucphen |  |  |  | Gemeente Rucphen | In bedrijf | Enexis |  | NVT |  |  | Nacht | Bemeterd | [36 empty] | Bibeko |  |  | 4CPTAL | 1 | 2006-01-01 |  | PM AL 4,0 CO T60 TP | 4.00 | CONISCH | ALUMINIUM | NVT | NVT | NVT |  | 350400 |  | KFK | 1 | 2010-04-26 |  | KFK 9005 | Lightronics |  |  |  |  | 9005 DIEPZWART |  |  |  | 175200 |  |  |  | PLL 36W | 1 | 2016-07-22 |  | 36W PLL | Philips | 3000K | 36.00 | 16000 | PLL
3 | 1615622 | https://lms.nederlandslicht.nl/qr/report/1615622 | 51.5343 | 4.5975 | 100207.0258 | 394217.1403 | Binnenhof |  |  | Bibeko | Sprundel |  | Gemeente Rucphen |  |  |  | Gemeente Rucphen | In bedrijf | Enexis |  | NVT |  |  | Nacht | Bemeterd | [36 empty] | Bibeko |  |  | 4CPTAL | 1 | 2006-01-01 |  | PM AL 4,0 CO T60 TP | 4.00 | CONISCH | ALUMINIUM | NVT | NVT | NVT |  | 350400 |  | KFK | 1 | 2010-04-26 |  | KFK 9005 | Lightronics |  |  |  |  | 9005 DIEPZWART |  |  |  | 175200 |  |  |  | PLL 36W | 1 | 2016-07-22 |  | 36W PLL | Philips | 3000K | 36.00 | 16000 | PLL
4 | 1615623 | https://lms.nederlandslicht.nl/qr/report/1615623 | 51.5343 | 4.5979 | 100234.3128 | 394224.9199 | Binnenhof |  |  | Bibeko | Sprundel |  | Gemeente Rucphen |  |  |  | Gemeente Rucphen | In bedrijf | Enexis |  | NVT |  |  | Nacht | Bemeterd | [36 empty] | Bibeko |  |  | 4CPTAL | 1 | 2006-01-01 |  | PM AL 4,0 CO T60 TP | 4.00 | CONISCH | ALUMINIUM | NVT | NVT | NVT |  | 350400 |  | KFK | 1 | 2010-04-26 |  | KFK 9005 | Lightronics |  |  |  |  | 9005 DIEPZWART |  |  |  | 175200 |  |  |  | PLL 36W | 1 | 2016-07-22 |  | 36W PLL | Philips | 3000K | 36.00 | 16000 | PLL
5 | 1615624 | https://lms.nederlandslicht.nl/qr/report/1615624 | 51.5344 | 4.5982 | 100253.4518 | 394233.9094 | Binnenhof |  |  | Bibeko | Sprundel |  | Gemeente Rucphen |  |  |  | Gemeente Rucphen | In bedrijf | Enexis |  | NVT |  |  | Nacht | Bemeterd | [36 empty] | Bibeko |  |  | 4CPTAL | 1 | 2006-01-01 |  | PM AL 4,0 CO T60 TP | 4.00 | CONISCH | ALUMINIUM | NVT | NVT | NVT |  | 350400 |  | KFK | 1 | 2010-04-26 |  | KFK 9005 | Lightronics |  |  |  |  | 9005 DIEPZWART |  |  |  | 175200 |  |  |  | PLL 36W | 1 | 2016-07-22 |  | 36W PLL | Philips | 3000K | 36.00 | 16000 | PLL
6 | 1615625 | https://lms.nederlandslicht.nl/qr/report/1615625 | 51.5345 | 4.598 | 100241.2218 | 394247.9716 | Binnenhof |  |  | Bibeko | Sprundel |  | Gemeente Rucphen |  |  |  | Gemeente Rucphen | In bedrijf | Enexis |  | NVT |  |  | Nacht | Bemeterd | [36 empty] | Bibeko |  |  | 4CPTAL | 1 | 2006-01-01 |  | PM AL 4,0 CO T60 TP | 4.00 | CONISCH | ALUMINIUM | NVT | NVT | NVT |  | 350400 |  | KFK | 1 | 2010-04-26 |  | KFK 9005 | Lightronics |  |  |  |  | 9005 DIEPZWART |  |  |  | 175200 |  |  |  | PLL 36W | 1 | 2016-07-22 |  | 36W PLL | Philips | 3000K | 36.00 | 16000 | PLL
7 | 1615626 | https://lms.nederlandslicht.nl/qr/report/1615626 | 51.5344 | 4.5974 | 100201.9608 | 394238.0075 | Binnenhof |  |  | Bibeko | Sprundel |  | Gemeente Rucphen |  |  |  | Gemeente Rucphen | In bedrijf | Enexis |  | NVT |  |  | Nacht | Bemeterd | [36 empty] | Bibeko |  |  | 4CPTAL | 1 | 2006-01-01 |  | PM AL 4,0 CO T60 TP | 4.00 | CONISCH | ALUMINIUM | NVT | NVT | NVT |  | 350400 |  | KFK | 1 | 2010-04-26 |  | KFK 9005 | Lightronics |  |  |  |  | 9005 DIEPZWART |  |  |  | 175200 |  |  |  | PLL 36W | 1 | 2016-07-22 |  | 36W PLL | Philips | 3000K | 36.00 | 16000 | PLL
8 | 1615627 | https://lms.nederlandslicht.nl/qr/report/1615627 | 51.5346 | 4.5973 | 100194.5008 | 394255.4684 | Binnenhof |  |  | Bibeko | Sprundel |  | Gemeente Rucphen |  |  |  | Gemeente Rucphen | In bedrijf | Enexis |  | NVT |  |  | Nacht | Bemeterd | [36 empty] | Bibeko |  |  | 4CPTAL | 1 | 2006-01-01 |  | PM AL 4,0 CO T60 TP | 4.00 | CONISCH | ALUMINIUM | NVT | NVT | NVT |  | 350400 |  | KFK | 1 | 2010-04-26 |  | KFK 9005 | Lightronics |  |  |  |  | 9005 DIEPZWART |  |  |  | 175200 |  |  |  | PLL 36W | 1 | 2016-07-22 |  | 36W PLL | Philips | 3000K | 36.00 | 16000 | PLL
9 | 1615628 | https://lms.nederlandslicht.nl/qr/report/1615628 | 51.5347 | 4.5977 | 100219.4988 | 394262.1879 | Binnenhof |  |  | Bibeko | Sprundel |  | Gemeente Rucphen |  |  |  | Gemeente Rucphen | In bedrijf | Enexis |  | NVT |  |  | Nacht | Bemeterd | [36 empty] | Bibeko |  |  | 4CPTAL | 1 | 2006-01-01 |  | PM AL 4,0 CO T60 TP | 4.00 | CONISCH | ALUMINIUM | NVT | NVT | NVT |  | 350400 |  | KFK | 1 | 2010-04-26 |  | KFK 9005 | Lightronics |  |  |  |  | 9005 DIEPZWART |  |  |  | 175200 |  |  |  | PLL 36W | 1 | 2016-07-22 |  | 36W PLL | Philips | 3000K | 36.00 | 16000 | PLL
10 | 1615629 | https://lms.nederlandslicht.nl/qr/report/1615629 | 51.5347 | 4.598 | 100240.1158 | 394268.2808 | Binnenhof |  |  | Bibeko | Sprundel |  | Gemeente Rucphen |  |  |  | Gemeente Rucphen | In bedrijf | Enexis |  | NVT |  |  | Nacht | Bemeterd | [36 empty] | Bibeko |  |  | 4CPTAL | 1 | 2006-01-01 |  | PM AL 4,0 CO T60 TP | 4.00 | CONISCH | ALUMINIUM | NVT | NVT | NVT |  | 350400 |  | KFK | 1 | 2010-04-26 |  | KFK 9005 | Lightronics |  |  |  |  | 9005 DIEPZWART |  |  |  | 175200 |  |  |  | PLL 36W | 1 | 2016-07-22 |  | 36W PLL | Philips | 3000K | 36.00 | 16000 | PLL
11 | 1615630 | https://lms.nederlandslicht.nl/qr/report/1615630 | 51.5347 | 4.5984 | 100271.3038 | 394262.4958 | Binnenhof |  |  | Bibeko | Sprundel |  | Gemeente Rucphen |  |  |  | Gemeente Rucphen | In bedrijf | Enexis |  | NVT |  |  | Nacht | Bemeterd | [36 empty] | Bibeko |  |  | 4CPTAL | 1 | 2006-01-01 |  | PM AL 4,0 CO T60 TP | 4.00 | CONISCH | ALUMINIUM | NVT | NVT | NVT |  | 350400 |  | KFK | 1 | 2010-04-26 |  | KFK 9005 | Lightronics |  |  |  |  | 9005 DIEPZWART |  |  |  | 175200 |  |  |  | PLL 36W | 1 | 2016-07-22 |  | 36W PLL | Philips | 3000K | 36.00 | 16000 | PLL
12 | 1615631 | https://lms.nederlandslicht.nl/qr/report/1615631 | 51.5348 | 4.5985 | 100274.6368 | 394278.1986 | Binnenhof |  |  | Bibeko | Sprundel |  | Gemeente Rucphen |  |  |  | Gemeente Rucphen | In bedrijf | Enexis |  | NVT |  |  | Nacht | Bemeterd | [36 empty] | Bibeko |  |  | 4CPTAL | 1 | 2006-01-01 |  | PM AL 4,0 CO T60 TP | 4.00 | CONISCH | ALUMINIUM | NVT | NVT | NVT |  | 350400 |  | KFK | 1 | 2010-04-26 |  | KFK 9005 | Lightronics |  |  |  |  | 9005 DIEPZWART |  |  |  | 175200 |  |  |  | PLL 36W | 1 | 2016-07-22 |  | 36W PLL | Philips | 3000K | 36.00 | 16000 | PLL
11A | 1615632 | https://lms.nederlandslicht.nl/qr/report/1615632 | 51.5348 | 4.5983 | 100266.1468 | 394281.5471 | Binnenhof |  |  | Bibeko | Sprundel |  | Gemeente Rucphen |  |  |  | Gemeente Rucphen | In bedrijf | Enexis |  | NVT |  |  | Nacht | Bemeterd | [36 empty] | Bibeko |  |  | Aansluitzuil | 1 | 2013-06-01 | [11 empty] | Aansluitzuil | 1 | 2013-06-01
3A | 1615633 | https://lms.nederlandslicht.nl/qr/report/1615633 | 51.5342 | 4.5975 | 100206.5518 | 394211.7293 | Binnenhof |  |  | Bibeko | Sprundel |  | Gemeente Rucphen |  |  |  | Gemeente Rucphen | In bedrijf | Enexis |  | NVT |  |  | Nacht | Bemeterd | [36 empty] | Bibeko |  |  | Aansluitzuil | 1 | 2013-06-01 | [11 empty] | Aansluitzuil | 1 | 2013-06-01
3B | 1615634 | https://lms.nederlandslicht.nl/qr/report/1615634 | 51.5343 | 4.5978 | 100227.3858 | 394217.6807 | Binnenhof |  |  | Bibeko | Sprundel |  | Gemeente Rucphen |  |  |  | Gemeente Rucphen | In bedrijf | Enexis |  | NVT |  |  | Nacht | Bemeterd | [36 empty] | Bibeko |  |  | Aansluitzuil | 1 | 2013-06-01 | [11 empty] | Aansluitzuil | 1 | 2013-06-01
5A | 1615635 | https://lms.nederlandslicht.nl/qr/report/1615635 | 51.5343 | 4.5984 | 100272.5828 | 394220.2086 | Binnenhof |  |  | Bibeko | Sprundel |  | Gemeente Rucphen |  |  |  | Gemeente Rucphen | In bedrijf | Enexis |  | NVT |  |  | Nacht | Bemeterd | [36 empty] | Bibeko |  |  | 4CPTAL | 1 | 2006-01-01 |  | PM AL 4,0 CO T60 TP | 4.00 | CONISCH | ALUMINIUM | NVT | NVT | NVT |  | 350400 |  | KFK | 1 | 2009-06-03 |  | KFK 9005 | Lightronics |  |  |  |  | 9005 DIEPZWART |  |  |  | 175200 |  |  |  | PLL 36W | 1 | 2016-07-22 |  | 36W PLL | Philips | 3000K | 36.00 | 16000 | PLL
9A | 1615636 | https://lms.nederlandslicht.nl/qr/report/1615636 | 51.5347 | 4.5976 | 100218.6008 | 394267.7696 | Binnenhof |  |  | Bibeko | Sprundel |  | Gemeente Rucphen |  |  |  | Gemeente Rucphen | In bedrijf | Enexis |  | NVT |  |  | Nacht | Bemeterd | [36 empty] | Bibeko |  |  | Aansluitzuil | 1 | 2013-06-01 | [11 empty] | Aansluitzuil | 1 | 2013-06-01
1 | 1615637 | https://lms.nederlandslicht.nl/qr/report/1615637 | 51.5342 | 4.599 | 100314.2558 | 394209.9455 | Binnenpad |  |  | Bibeko | Sprundel |  | Gemeente Rucphen |  |  |  | Gemeente Rucphen | In bedrijf | Enexis |  | NVT |  |  | Nacht | Bemeterd | [36 empty] | Bibeko |  |  | 4CPTAL | 1 | 2000-01-01 |  | PM AL 4,0 CO T60 TP | 4.00 | CONISCH | ALUMINIUM | NVT | NVT | NVT |  | 350400 |  | KFK | 1 | 2010-04-26 |  | KFK 9005 | Lightronics |  |  |  |  | 9005 DIEPZWART |  |  |  | 175200 |  |  |  | PLL 36W | 1 | 2016-07-22 |  | 36W PLL | Philips | 3000K | 36.00 | 16000 | PLL
2 | 1615638 | https://lms.nederlandslicht.nl/qr/report/1615638 | 51.5344 | 4.5991 | 100316.5728 | 394236.4472 | Binnenpad |  |  | Bibeko | Sprundel |  | Gemeente Rucphen |  |  |  | Gemeente Rucphen | In bedrijf | Enexis |  | NVT |  |  | Nacht | Bemeterd | [36 empty] | Bibeko |  |  | 4CPTAL | 1 | 2000-01-01 |  | PM AL 4,0 CO T60 TP | 4.00 | CONISCH | ALUMINIUM | NVT | NVT | NVT |  | 350400 |  | KFK | 1 | 2010-04-26 |  | KFK 9005 | Lightronics |  |  |  |  | 9005 DIEPZWART |  |  |  | 175200 |  |  |  | PLL 36W | 1 | 2016-07-22 |  | 36W PLL | Philips | 3000K | 36.00 | 16000 | PLL
3 | 1615639 | https://lms.nederlandslicht.nl/qr/report/1615639 | 51.5346 | 4.5988 | 100300.8808 | 394257.229 | Binnenpad |  |  | Bibeko | Sprundel |  | Gemeente Rucphen |  |  |  | Gemeente Rucphen | In bedrijf | Enexis |  | NVT |  |  | Nacht | Bemeterd | [36 empty] | Bibeko |  |  | 4CPTAL | 1 | 2000-01-01 |  | PM AL 4,0 CO T60 TP | 4.00 | CONISCH | ALUMINIUM | NVT | NVT | NVT |  | 350400 |  | KFK | 1 | 2010-04-26 |  | KFK 9005 | Lightronics |  |  |  |  | 9005 DIEPZWART |  |  |  | 175200 |  |  |  | PLL 36W | 1 | 2016-07-22 |  | 36W PLL | Philips | 3000K | 36.00 | 16000 | PLL
4 | 1615640 | https://lms.nederlandslicht.nl/qr/report/1615640 | 51.5349 | 4.5989 | 100303.4728 | 394282.7019 | Binnenpad |  |  | Bibeko | Sprundel |  | Gemeente Rucphen |  |  |  | Gemeente Rucphen | In bedrijf | Enexis |  | NVT |  |  | Nacht | Bemeterd | [36 empty] | Bibeko |  |  | 4CPTAL | 1 | 2000-01-01 |  | PM AL 4,0 CO T60 TP | 4.00 | CONISCH | ALUMINIUM | NVT | NVT | NVT |  | 350400 |  | KFK | 1 | 2010-04-26 |  | KFK 9005 | Lightronics |  |  |  |  | 9005 DIEPZWART |  |  |  | 175200 |  |  |  | PLL 36W | 1 | 2016-07-22 |  | 36W PLL | Philips | 3000K | 36.00 | 16000 | PLL
5 | 1615641 | https://lms.nederlandslicht.nl/qr/report/1615641 | 51.535 | 4.5987 | 100289.1328 | 394299.2401 | Binnenpad |  |  | Bibeko | Sprundel |  | Gemeente Rucphen |  |  |  | Gemeente Rucphen | In bedrijf | Enexis |  | NVT |  |  | Nacht | Bemeterd | [36 empty] | Bibeko |  |  | 4CPTAL | 1 | 2006-01-01 |  | PM AL 4,0 CO T60 TP | 4.00 | CONISCH | ALUMINIUM | NVT | NVT | NVT |  | 350400 |  | KFK | 1 | 2010-04-26 |  | KFK 9005 | Lightronics |  |  |  |  | 9005 DIEPZWART |  |  |  | 175200 |  |  |  | PLL 36W | 1 | 2016-07-22 |  | 36W PLL | Philips | 3000K | 36.00 | 16000 | PLL
6 | 1615642 | https://lms.nederlandslicht.nl/qr/report/1615642 | 51.5352 | 4.5986 | 100283.5868 | 394319.9979 | Binnenpad |  |  | Bibeko | Sprundel |  | Gemeente Rucphen |  |  |  | Gemeente Rucphen | In bedrijf | Enexis |  | NVT |  |  | Nacht | Bemeterd | [36 empty] | Bibeko |  |  | 4CPTAL | 1 | 2000-01-01 |  | PM AL 4,0 CO T60 TP | 4.00 | CONISCH | ALUMINIUM | NVT | NVT | NVT |  | 350400 |  | KFK | 1 | 2010-04-26 |  | KFK 9005 | Lightronics |  |  |  |  | 9005 DIEPZWART |  |  |  | 175200 |  |  |  | PLL 36W | 1 | 2016-07-22 |  | 36W PLL | Philips | 3000K | 36.00 | 16000 | PLL
7 | 1615643 | https://lms.nederlandslicht.nl/qr/report/1615643 | 51.5347 | 4.5992 | 100325.1408 | 394268.897 | Binnenpad |  |  | Bibeko | Sprundel |  | Gemeente Rucphen |  |  |  | Gemeente Rucphen | In bedrijf | Enexis |  | NVT |  |  | Nacht | Bemeterd | [36 empty] | Bibeko |  |  | 4CPTAL | 1 | 2000-01-01 |  | PM AL 4,0 CO T60 TP | 4.00 | CONISCH | ALUMINIUM | NVT | NVT | NVT |  | 350400 |  | KFK | 1 | 2010-04-26 |  | KFK 9005 | Lightronics |  |  |  |  | 9005 DIEPZWART |  |  |  | 175200 |  |  |  | PLL 36W | 1 | 2016-07-22 |  | 36W PLL | Philips | 3000K | 36.00 | 16000 | PLL
8 | 1615644 | https://lms.nederlandslicht.nl/qr/report/1615644 | 51.5349 | 4.5994 | 100343.7528 | 394283.8951 | Binnenpad |  |  | Bibeko | Sprundel |  | Gemeente Rucphen |  |  |  | Gemeente Rucphen | In bedrijf | Enexis |  | NVT |  |  | Nacht | Bemeterd | [36 empty] | Bibeko |  |  | 4CPTAL | 1 | 2000-01-01 |  | PM AL 4,0 CO T60 TP | 4.00 | CONISCH | ALUMINIUM | NVT | NVT | NVT |  | 350400 |  | KFK | 1 | 2010-04-26 |  | KFK 9005 | Lightronics |  |  |  |  | 9005 DIEPZWART |  |  |  | 175200 |  |  |  | PLL 36W | 1 | 2016-07-22 |  | 36W PLL | Philips | 3000K | 36.00 | 16000 | PLL
1 | 1615645 | https://lms.nederlandslicht.nl/qr/report/1615645 | 51.5395 | 4.6133 | 101306.9338 | 394789.4684 | Bosstraat |  |  |  | Sprundel |  | Gemeente Rucphen |  |  |  | Gemeente Rucphen | In bedrijf | Enexis |  | NVT |  |  | Nacht | Bemeterd | [39 empty] | 7VAL | 1 | 2006-01-01 | [9 empty] | 350400 |  | Arc | 1 | 2010-05-10 |  |  | Philips | [12 empty] | SONT | 1 | 2023-10-10 | [6 empty] | SON
2 | 1615646 | https://lms.nederlandslicht.nl/qr/report/1615646 | 51.5389 | 4.6138 | 101342.5658 | 394720.7129 | Bosstraat |  |  |  | Sprundel |  | Gemeente Rucphen |  |  |  | Gemeente Rucphen | In bedrijf | Enexis |  | NVT |  |  | Nacht | Bemeterd | [39 empty] | 5VAL | 1 | 1986-06-01 | [9 empty] | 350400 |  | ARESA | 1 | 2017-06-29 | [15 empty] | LED | 1 | 2017-06-29 |  | LED |  |  | 30.00 | 100000 | LED
3 | 1615647 | https://lms.nederlandslicht.nl/qr/report/1615647 | 51.5385 | 4.6141 | 101364.6228 | 394676.6635 | Bosstraat |  |  |  | Sprundel |  | Gemeente Rucphen |  |  |  | Gemeente Rucphen | In bedrijf | Enexis |  | NVT |  |  | Nacht | Bemeterd | [39 empty] | 5VAL | 1 | 1994-03-01 | [9 empty] | 350400 |  | ARESA | 1 | 2017-06-29 | [15 empty] | LED | 1 | 2017-06-29 |  | LED |  |  | 30.00 | 100000 | LED
4 | 1615648 | https://lms.nederlandslicht.nl/qr/report/1615648 | 51.5382 | 4.6143 | 101380.9028 | 394645.5883 | Bosstraat |  |  |  | Sprundel |  | Gemeente Rucphen |  |  |  | Gemeente Rucphen | In bedrijf | Enexis |  | NVT |  |  | Nacht | Bemeterd | [39 empty] | 5VAL | 1 | 1994-03-01 | [9 empty] | 350400 |  | ARESA | 1 | 2017-06-29 | [15 empty] | LED | 1 | 2017-06-29 |  | LED |  |  | 30.00 | 100000 | LED
5 | 1615649 | https://lms.nederlandslicht.nl/qr/report/1615649 | 51.5378 | 4.6147 | 101406.1238 | 394600.3973 | Bosstraat |  |  |  | Sprundel |  | Gemeente Rucphen |  |  |  | Gemeente Rucphen | In bedrijf | Enexis |  | NVT |  |  | Nacht | Bemeterd | [39 empty] | 5VAL | 1 | 1995-09-24 | [9 empty] | 350400 |  | ARESA | 1 | 2017-06-29 | [15 empty] | LED | 1 | 2017-06-29 |  | LED |  |  | 30.00 | 100000 | LED
6 | 1615650 | https://lms.nederlandslicht.nl/qr/report/1615650 | 51.5374 | 4.6151 | 101435.6558 | 394550.9496 | Bosstraat |  |  |  | Sprundel |  | Gemeente Rucphen |  |  |  | Gemeente Rucphen | In bedrijf | Enexis |  | NVT |  |  | Nacht | Bemeterd | [39 empty] | 5VAL | 1 | 1986-06-01 | [9 empty] | 350400 |  | ARESA | 1 | 2017-06-29 | [15 empty] | LED | 1 | 2017-06-29 |  | LED |  |  | 30.00 | 100000 | LED
1A | 1615651 | https://lms.nederlandslicht.nl/qr/report/1615651 | 51.5393 | 4.6135 | 101321.2367 | 394764.0248 | Bosstraat |  |  |  | Sprundel |  | Gemeente Rucphen |  |  |  | Gemeente Rucphen | In bedrijf | Enexis |  | NVT |  |  | Nacht | Bemeterd | [39 empty] | 5VAL | 1 | 1980-06-01 | [9 empty] | 350400 |  | ARESA | 1 | 2017-06-29 | [15 empty] | LED | 1 | 2017-06-29 |  | LED |  |  | 30.00 | 100000 | LED
1 | 1615652 | https://lms.nederlandslicht.nl/qr/report/1615652 | 51.5395 | 4.6202 | 101788.3998 | 394786.0781 | Boterstraat |  |  |  | Sprundel |  | Gemeente Rucphen |  |  |  | Gemeente Rucphen | In bedrijf | Enexis |  | NVT |  |  | Nacht | Bemeterd | [39 empty] | 5VAL | 1 | 1970-01-01 | [9 empty] | 350400 |  | ARESA | 1 | 2016-12-19 | [15 empty] | LED | 1 | 2016-12-19 |  | LED |  |  | 30.00 | 100000 | LED
2 | 1615653 | https://lms.nederlandslicht.nl/qr/report/1615653 | 51.5387 | 4.6209 | 101835.9808 | 394697.8234 | Boterstraat |  |  |  | Sprundel |  | Gemeente Rucphen |  |  |  | Gemeente Rucphen | In bedrijf | Enexis |  | NVT |  |  | Nacht | Bemeterd | [39 empty] | 5VAL | 1 | 1970-01-01 | [9 empty] | 350400 |  | ARESA | 1 | 2016-12-19 | [15 empty] | LED | 1 | 2016-12-19 |  | LED |  |  | 30.00 | 100000 | LED
3 | 1615654 | https://lms.nederlandslicht.nl/qr/report/1615654 | 51.5382 | 4.6235 | 102016.3038 | 394632.9247 | Boterstraat |  |  |  | Sprundel |  | Gemeente Rucphen |  |  |  | Gemeente Rucphen | In bedrijf | Enexis |  | NVT |  |  | Nacht | Bemeterd | [39 empty] | 5VAL | 1 | 1970-01-01 | [9 empty] | 350400 |  | ARESA | 1 | 2016-12-19 | [15 empty] | LED | 1 | 2016-12-19 |  | LED |  |  | 30.00 | 100000 | LED
Ng | 1615655 | https://lms.nederlandslicht.nl/qr/report/1615655 | 51.5378 | 4.622 | 101910.3309 | 394590.031 | Boterstraat |  |  |  | Sprundel |  | Gemeente Rucphen |  |  |  | Gemeente Rucphen | In bedrijf | Enexis |  | NVT |  |  | Nacht | Bemeterd | [39 empty] | 8VPTAL | 1 | 1990-01-01 | [11 empty] | SGS203 | 1 | 2000-01-01 |  | SGS203 7035 | Philips |  |  |  |  | 7035 LICHTGRIJS |  |  |  | 175200 |  |  |  | SONT | 1 | 2019-01-01 | [6 empty] | SON
1 | 1615656 | https://lms.nederlandslicht.nl/qr/report/1615656 | 51.5391 | 4.6035 | 100627.8548 | 394755.4555 | Brandeke |  |  | Bibeko | Sprundel |  | Gemeente Rucphen |  |  |  | Gemeente Rucphen | In bedrijf | Enexis |  | NVT |  |  | Nacht | Bemeterd | [36 empty] | Bibeko |  |  | 4CPTAL | 1 | 1994-06-01 |  | PM AL 4,0 CO T60 TP | 4.00 | CONISCH | ALUMINIUM | NVT | NVT | NVT |  | 350400 |  | KFK | 1 | 2013-05-01 |  | KFK 9005 | Lightronics |  |  |  |  | 9005 DIEPZWART |  |  |  | 175200 |  |  |  | LED | 1 | 2018-05-01 |  | LED |  |  | 30.00 | 100000 | LED
2 | 1615657 | https://lms.nederlandslicht.nl/qr/report/1615657 | 51.5391 | 4.6037 | 100642.8038 | 394745.5094 | Brandeke |  |  | Bibeko | Sprundel |  | Gemeente Rucphen |  |  |  | Gemeente Rucphen | In bedrijf | Enexis |  | NVT |  |  | Nacht | Bemeterd | [36 empty] | Bibeko |  |  | 4CPTAL | 1 | 1995-06-22 |  | PM AL 4,0 CO T60 TP | 4.00 | CONISCH | ALUMINIUM | NVT | NVT | NVT |  | 350400 |  | KFK | 1 | 2013-05-01 |  | KFK 9005 | Lightronics |  |  |  |  | 9005 DIEPZWART |  |  |  | 175200 |  |  |  | LED | 1 | 2018-05-01 |  | LED |  |  | 30.00 | 100000 | LED
3 | 1615658 | https://lms.nederlandslicht.nl/qr/report/1615658 | 51.5391 | 4.6041 | 100671.8118 | 394754.0094 | Brandeke |  |  | Bibeko | Sprundel |  | Gemeente Rucphen |  |  |  | Gemeente Rucphen | In bedrijf | Enexis |  | NVT |  |  | Nacht | Bemeterd | [36 empty] | Bibeko |  |  | 4CPTAL | 1 | 1995-06-22 |  | PM AL 4,0 CO T60 TP | 4.00 | CONISCH | ALUMINIUM | NVT | NVT | NVT |  | 350400 |  | KFK | 1 | 2013-05-01 |  | KFK 9005 | Lightronics |  |  |  |  | 9005 DIEPZWART |  |  |  | 175200 |  |  |  | LED | 1 | 2018-05-01 |  | LED |  |  | 30.00 | 100000 | LED
4 | 1615659 | https://lms.nederlandslicht.nl/qr/report/1615659 | 51.5393 | 4.6042 | 100676.7978 | 394769.0616 | Brandeke |  |  | Bibeko | Sprundel |  | Gemeente Rucphen |  |  |  | Gemeente Rucphen | In bedrijf | Enexis |  | NVT |  |  | Nacht | Bemeterd | [36 empty] | Bibeko |  |  | 4CPTAL | 1 | 1994-06-01 |  | PM AL 4,0 CO T60 TP | 4.00 | CONISCH | ALUMINIUM | NVT | NVT | NVT |  | 350400 |  | KFK | 1 | 2013-05-01 |  | KFK 9005 | Lightronics |  |  |  |  | 9005 DIEPZWART |  |  |  | 175200 |  |  |  | LED | 1 | 2018-05-01 |  | LED |  |  | 30.00 | 100000 | LED
1A | 1615660 | https://lms.nederlandslicht.nl/qr/report/1615660 | 51.5389 | 4.6029 | 100585.0988 | 394729.0785 | Brandeke |  |  | Bibeko | Sprundel |  | Gemeente Rucphen |  |  |  | Gemeente Rucphen | In bedrijf | Enexis |  | NVT |  |  | Nacht | Bemeterd | [36 empty] | Bibeko |  |  | 4CPTAL | 1 | 1994-06-01 |  | PM AL 4,0 CO T60 TP | 4.00 | CONISCH | ALUMINIUM | NVT | NVT | NVT |  | 350400 |  | KFK | 1 | 2013-05-01 |  | KFK 9005 | Lightronics |  |  |  |  | 9005 DIEPZWART |  |  |  | 175200 |  |  |  | LED | 1 | 2013-05-01 |  | LED |  |  | 30.00 | 100000 | LED
3A | 1615661 | https://lms.nederlandslicht.nl/qr/report/1615661 | 51.5392 | 4.6045 | 100702.6078 | 394756.0082 | Brandeke |  |  | Bibeko | Sprundel |  | Gemeente Rucphen |  |  |  | Gemeente Rucphen | In bedrijf | Enexis |  | NVT |  |  | Nacht | Bemeterd | [36 empty] | Bibeko |  |  | 4CPTAL | 1 | 1995-06-22 |  | PM AL 4,0 CO T60 TP | 4.00 | CONISCH | ALUMINIUM | NVT | NVT | NVT |  | 350400 |  | KFK | 1 | 2013-05-01 |  | KFK 9005 | Lightronics |  |  |  |  | 9005 DIEPZWART |  |  |  | 175200 |  |  |  | LED | 1 | 2013-05-01 |  | LED |  |  | 30.00 | 100000 | LED
1 | 1615663 | https://lms.nederlandslicht.nl/qr/report/1615663 | 51.5397 | 4.6133 | 101312.9058 | 394805.1638 | Bredasebaan |  |  |  | Sprundel |  | Gemeente Rucphen |  |  |  | Gemeente Rucphen | In bedrijf | Enexis |  | NVT |  |  | Nacht | Bemeterd | [39 empty] | 8vptal3u | 1 | 2006-01-01 | [11 empty] | Arc | 1 | 2006-11-22 |  |  | Philips | [12 empty] | SONT | 1 | 2018-08-08 | [6 empty] | SON
1 | 1615663 | https://lms.nederlandslicht.nl/qr/report/1615663 | 51.5397 | 4.6133 | 101312.9058 | 394805.1638 | Bredasebaan |  |  |  | Sprundel |  | Gemeente Rucphen |  |  |  | Gemeente Rucphen | In bedrijf | Enexis |  | NVT |  |  | Nacht | Bemeterd | [53 empty] | Arc | 2 | 2006-11-22 |  |  | Philips | [12 empty] | SONT | 2 | 2018-08-08 | [6 empty] | SON
1 | 1615663 | https://lms.nederlandslicht.nl/qr/report/1615663 | 51.5397 | 4.6133 | 101312.9058 | 394805.1638 | Bredasebaan |  |  |  | Sprundel |  | Gemeente Rucphen |  |  |  | Gemeente Rucphen | In bedrijf | Enexis |  | NVT |  |  | Nacht | Bemeterd | [53 empty] | Arc | 3 | 2006-11-22 |  |  | Philips | [12 empty] | SONT | 3 | 2018-08-08 | [6 empty] | SON
2 | 1615664 | https://lms.nederlandslicht.nl/qr/report/1615664 | 51.5396 | 4.6147 | 101403.9728 | 394794.6045 | Bredasebaan |  |  |  | Sprundel |  | Gemeente Rucphen |  |  |  | Gemeente Rucphen | In bedrijf | Enexis |  | NVT |  |  | Nacht | Bemeterd | [39 empty] | 8VPTAL | 1 | 1990-01-01 | [11 empty] | TECEO | 1 | 2020-01-01 | [15 empty] | LED | 1 | 2018-08-08 |  | LED |  |  | 30.00 | 100000 | LED
3 | 1615665 | https://lms.nederlandslicht.nl/qr/report/1615665 | 51.5394 | 4.6161 | 101506.1618 | 394775.3477 | Bredasebaan |  |  |  | Sprundel |  | Gemeente Rucphen |  |  |  | Gemeente Rucphen | In bedrijf | Enexis |  | NVT |  |  | Nacht | Bemeterd | [39 empty] | 8VPTAL | 1 | 1990-01-01 | [11 empty] | TECEO | 1 | 2020-01-01 | [15 empty] | LED | 1 | 2018-08-08 |  | LED |  |  | 30.00 | 100000 | LED
4 | 1615666 | https://lms.nederlandslicht.nl/qr/report/1615666 | 51.5396 | 4.6174 | 101592.7198 | 394798.6604 | Bredasebaan |  |  |  | Sprundel |  | Gemeente Rucphen |  |  |  | Gemeente Rucphen | In bedrijf | Enexis |  | NVT |  |  | Nacht | Bemeterd | [39 empty] | 8VPTAL | 1 | 1970-01-01 | [11 empty] | TECEO | 1 | 2020-01-01 | [15 empty] | LED | 1 | 2018-08-08 |  | LED |  |  | 30.00 | 100000 | LED
5 | 1615667 | https://lms.nederlandslicht.nl/qr/report/1615667 | 51.5398 | 4.6186 | 101679.9468 | 394818.5273 | Bredasebaan |  |  |  | Sprundel |  | Gemeente Rucphen |  |  |  | Gemeente Rucphen | In bedrijf | Enexis |  | NVT |  |  | Nacht | Bemeterd | [39 empty] | 7VPTAL | 1 | 2019-03-07 | [11 empty] | TECEO | 1 | 2020-01-01 | [15 empty] | LED | 1 | 2019-03-07 |  | LED |  |  | 30.00 | 100000 | LED
6 | 1615668 | https://lms.nederlandslicht.nl/qr/report/1615668 | 51.54 | 4.6198 | 101760.3757 | 394835.154 | Bredasebaan |  |  |  | Sprundel |  | Gemeente Rucphen |  |  |  | Gemeente Rucphen | In bedrijf | Enexis |  | NVT |  |  | Nacht | Bemeterd | [39 empty] | 8VPTAL | 1 | 1990-01-01 | [11 empty] | TECEO | 1 | 2020-01-01 | [15 empty] | LED | 1 | 2018-08-08 |  | LED |  |  | 30.00 | 100000 | LED
7 | 1615669 | https://lms.nederlandslicht.nl/qr/report/1615669 | 51.54 | 4.621 | 101842.7588 | 394835.8379 | Bredasebaan |  |  |  | Sprundel |  | Gemeente Rucphen |  |  |  | Gemeente Rucphen | In bedrijf | Enexis |  | NVT |  |  | Nacht | Bemeterd | [39 empty] | 7VPTAL | 1 | 1990-01-01 | [11 empty] | TECEO | 1 | 2020-01-01 | [15 empty] | LED | 1 | 2018-08-08 |  | LED |  |  | 30.00 | 100000 | LED
8 | 1615670 | https://lms.nederlandslicht.nl/qr/report/1615670 | 51.54 | 4.6214 | 101873.9988 | 394840.6686 | Bredasebaan |  |  |  | Sprundel |  | Gemeente Rucphen |  |  |  | Gemeente Rucphen | In bedrijf | Enexis |  | NVT |  |  | Nacht | Bemeterd | [39 empty] | 7VPTAL | 1 | 1990-01-01 | [11 empty] | TECEO | 1 | 2020-01-01 | [15 empty] | LED | 1 | 2018-08-08 |  | LED |  |  | 30.00 | 100000 | LED
9 | 1615671 | https://lms.nederlandslicht.nl/qr/report/1615671 | 51.5401 | 4.6218 | 101902.1268 | 394853.5684 | Bredasebaan |  |  |  | Sprundel |  | Gemeente Rucphen |  |  |  | Gemeente Rucphen | In bedrijf | Enexis |  | NVT |  |  | Nacht | Bemeterd | [39 empty] | 7VPTAL | 1 | 1990-01-01 | [11 empty] | TECEO | 1 | 2020-01-01 | [15 empty] | LED | 1 | 2018-08-08 |  | LED |  |  | 30.00 | 100000 | LED
10 | 1615672 | https://lms.nederlandslicht.nl/qr/report/1615672 | 51.5406 | 4.6228 | 101969.6618 | 394902.2755 | Bredasebaan |  |  |  | Sprundel |  | Gemeente Rucphen |  |  |  | Gemeente Rucphen | In bedrijf | Enexis |  | NVT |  |  | Nacht | Bemeterd | [39 empty] | 8VPTAL | 1 | 1990-01-01 | [11 empty] | TECEO | 1 | 2020-01-01 | [15 empty] | LED | 1 | 2018-08-08 |  | LED |  |  | 30.00 | 100000 | LED
11 | 1615673 | https://lms.nederlandslicht.nl/qr/report/1615673 | 51.5411 | 4.624 | 102055.5548 | 394953.8297 | Bredasebaan |  |  |  | Sprundel |  | Gemeente Rucphen |  |  |  | Gemeente Rucphen | In bedrijf | Enexis |  | NVT |  |  | Nacht | Bemeterd | [39 empty] | 8VPTAL | 1 | 1990-01-01 | [11 empty] | TECEO | 1 | 2020-01-01 | [15 empty] | LED | 1 | 2018-08-08 |  | LED |  |  | 30.00 | 100000 | LED
12 | 1615674 | https://lms.nederlandslicht.nl/qr/report/1615674 | 51.5416 | 4.6254 | 102150.7268 | 395010.1681 | Bredasebaan |  |  |  | Sprundel |  | Gemeente Rucphen |  |  |  | Gemeente Rucphen | In bedrijf | Enexis |  | NVT |  |  | Nacht | Bemeterd | [39 empty] | 8VPTAL | 1 | 1990-01-01 | [11 empty] | TECEO | 1 | 2020-01-01 | [15 empty] | LED | 1 | 2018-08-08 |  | LED |  |  | 30.00 | 100000 | LED
13 | 1615675 | https://lms.nederlandslicht.nl/qr/report/1615675 | 51.542 | 4.6264 | 102221.0987 | 395051.3988 | Bredasebaan |  |  |  | Sprundel |  | Gemeente Rucphen |  |  |  | Gemeente Rucphen | In bedrijf | Enexis |  | NVT |  |  | Nacht | Bemeterd | [39 empty] | 8VPTAL | 1 | 1990-01-01 | [11 empty] | TECEO | 1 | 2020-01-01 | [15 empty] | LED | 1 | 2018-08-08 |  | LED |  |  | 30.00 | 100000 | LED
14 | 1615676 | https://lms.nederlandslicht.nl/qr/report/1615676 | 51.5424 | 4.6275 | 102299.4388 | 395097.6265 | Bredasebaan |  |  |  | Sprundel |  | Gemeente Rucphen |  |  |  | Gemeente Rucphen | In bedrijf | Enexis |  | NVT |  |  | Nacht | Bemeterd | [39 empty] | 8VPTAL | 1 | 1990-01-01 | [11 empty] | TECEO | 1 | 2020-01-01 | [15 empty] | LED | 1 | 2018-08-08 |  | LED |  |  | 30.00 | 100000 | LED
15 | 1615677 | https://lms.nederlandslicht.nl/qr/report/1615677 | 51.5429 | 4.6288 | 102389.9588 | 395151.2508 | Bredasebaan |  |  |  | Sprundel |  | Gemeente Rucphen |  |  |  | Gemeente Rucphen | In bedrijf | Enexis |  | NVT |  |  | Nacht | Bemeterd | [39 empty] | 8VPTAL | 1 | 1990-01-01 | [11 empty] | TECEO | 1 | 2020-01-01 | [15 empty] | LED | 1 | 2018-08-08 |  | LED |  |  | 30.00 | 100000 | LED
16 | 1615678 | https://lms.nederlandslicht.nl/qr/report/1615678 | 51.5433 | 4.6301 | 102478.5848 | 395203.9774 | Bredasebaan |  |  |  | Sprundel |  | Gemeente Rucphen |  |  |  | Gemeente Rucphen | In bedrijf | Enexis |  | NVT |  |  | Nacht | Bemeterd | [39 empty] | 8VPTAL | 1 | 1990-01-01 | [11 empty] | TECEO | 1 | 2020-01-01 | [15 empty] | LED | 1 | 2018-08-08 |  | LED |  |  | 30.00 | 100000 | LED
17 | 1615679 | https://lms.nederlandslicht.nl/qr/report/1615679 | 51.5438 | 4.6314 | 102567.8897 | 395256.6751 | Bredasebaan |  |  |  | Sprundel |  | Gemeente Rucphen |  |  |  | Gemeente Rucphen | In bedrijf | Enexis |  | NVT |  |  | Nacht | Bemeterd | [39 empty] | 8VPTAL | 1 | 1990-01-01 | [11 empty] | TECEO | 1 | 2020-01-01 | [15 empty] | LED | 1 | 2018-08-08 |  | LED |  |  | 30.00 | 100000 | LED
18 | 1615680 | https://lms.nederlandslicht.nl/qr/report/1615680 | 51.5443 | 4.6327 | 102659.0357 | 395310.646 | Bredasebaan |  |  |  | Sprundel |  | Gemeente Rucphen |  |  |  | Gemeente Rucphen | In bedrijf | Enexis |  | NVT |  |  | Nacht | Bemeterd | [39 empty] | 8VPTAL | 1 | 1990-01-01 | [11 empty] | TECEO | 1 | 2020-01-01 | [15 empty] | LED | 1 | 2018-08-08 |  | LED |  |  | 30.00 | 100000 | LED
1A | 1615681 | https://lms.nederlandslicht.nl/qr/report/1615681 | 51.5397 | 4.6136 | 101333.4188 | 394809.1494 | Bredasebaan |  |  |  | Sprundel |  | Gemeente Rucphen |  |  |  | Gemeente Rucphen | In bedrijf | Enexis |  | NVT |  |  | Nacht | Bemeterd | [39 empty] | 7VAL | 1 | 2006-01-01 | [9 empty] | 350400 |  | TECEO | 1 | 2020-01-01 | [15 empty] | LED | 1 | 2018-08-08 |  | LED |  |  | 30.00 | 100000 | LED
1 | 1615682 | https://lms.nederlandslicht.nl/qr/report/1615682 | 51.552 | 4.6159 | 101503.6018 | 396181.0214 | Broekestraatje |  |  |  | Sprundel |  | Gemeente Rucphen |  |  |  | Gemeente Rucphen | In bedrijf | Enexis |  | NVT |  |  | Nacht | Bemeterd | [39 empty] | 5VAL | 1 | 1990-01-01 | [9 empty] | 350400 |  | ARESA | 1 | 2017-01-04 | [15 empty] | LED | 1 | 2017-01-04 |  | LED |  |  | 30.00 | 100000 | LED
2 | 1615683 | https://lms.nederlandslicht.nl/qr/report/1615683 | 51.5524 | 4.618 | 101654.5798 | 396221.8542 | Broekestraatje |  |  |  | Sprundel |  | Gemeente Rucphen |  |  |  | Gemeente Rucphen | In bedrijf | Enexis |  | NVT |  |  | Nacht | Bemeterd | [39 empty] | 5VAL | 1 | 1986-06-01 | [9 empty] | 350400 |  | ARESA | 1 | 2017-01-04 | [15 empty] | LED | 1 | 2017-01-04 |  | LED |  |  | 30.00 | 100000 | LED
3 | 1615684 | https://lms.nederlandslicht.nl/qr/report/1615684 | 51.5527 | 4.6197 | 101766.6688 | 396250.6756 | Broekestraatje |  |  |  | Sprundel |  | Gemeente Rucphen |  |  |  | Gemeente Rucphen | In bedrijf | Enexis |  | NVT |  |  | Nacht | Bemeterd | [39 empty] | 6VPTAL | 1 | 1986-06-01 | [11 empty] | ARESA | 1 | 2017-01-04 | [15 empty] | LED | 1 | 2017-01-04 |  | LED |  |  | 30.00 | 100000 | LED
4 | 1615685 | https://lms.nederlandslicht.nl/qr/report/1615685 | 51.5525 | 4.6219 | 101921.2798 | 396225.0914 | Broekestraatje |  |  |  | Sprundel |  | Gemeente Rucphen |  |  |  | Gemeente Rucphen | In bedrijf | Enexis |  | NVT |  |  | Nacht | Bemeterd | [39 empty] | 6VPTAL | 1 | 1986-06-01 | [11 empty] | ARESA | 1 | 2017-01-04 | [15 empty] | LED | 1 | 2017-01-04 |  | LED |  |  | 30.00 | 100000 | LED
1 | 1615686 | https://lms.nederlandslicht.nl/qr/report/1615686 | 51.535 | 4.5954 | 100060.0598 | 394303.3745 | Brouwerijstraat |  |  | Bibeko | Sprundel |  | Gemeente Rucphen |  |  |  | Gemeente Rucphen | In bedrijf | Enexis |  | NVT |  |  | Nacht | Bemeterd | [36 empty] | Bibeko |  |  | 5VAL | 1 | 2019-11-12 | [9 empty] | 350400 |  | Teceo S | 1 | 2019-11-12 | [15 empty] | LED | 1 | 2019-11-13 |  | LED |  |  | 30.00 | 100000 | LED
2 | 1615687 | https://lms.nederlandslicht.nl/qr/report/1615687 | 51.5349 | 4.595 | 100034.0788 | 394286.91 | Brouwerijstraat |  |  | Bibeko | Sprundel |  | Gemeente Rucphen |  |  |  | Gemeente Rucphen | In bedrijf | Enexis |  | NVT |  |  | Nacht | Bemeterd | [36 empty] | Bibeko |  |  | 5VAL | 1 | 2019-11-12 | [9 empty] | 350400 |  | Teceo S | 1 | 2019-11-12 | [15 empty] | LED | 1 | 2019-11-13 |  | LED |  |  | 30.00 | 100000 | LED
3 | 1615688 | https://lms.nederlandslicht.nl/qr/report/1615688 | 51.5349 | 4.5945 | 100002.0198 | 394287.776 | Brouwerijstraat |  |  | Bibeko | Sprundel |  | Gemeente Rucphen |  |  |  | Gemeente Rucphen | In bedrijf | Enexis |  | NVT |  |  | Nacht | Bemeterd | [36 empty] | Bibeko |  |  | 5VAL | 1 | 2019-11-12 | [9 empty] | 350400 |  | Teceo S | 1 | 2019-11-12 | [15 empty] | LED | 1 | 2019-11-13 |  | LED |  |  | 30.00 | 100000 | LED
4 | 1615689 | https://lms.nederlandslicht.nl/qr/report/1615689 | 51.5348 | 4.5941 | 99971.6658 | 394279.6984 | Brouwerijstraat |  |  | Bibeko | Sprundel |  | Gemeente Rucphen |  |  |  | Gemeente Rucphen | In bedrijf | Enexis |  | NVT |  |  | Nacht | Bemeterd | [36 empty] | Bibeko |  |  | 5VAL | 1 | 2019-11-12 | [9 empty] | 350400 |  | Teceo S | 1 | 2019-11-12 | [15 empty] | LED | 1 | 2019-11-13 |  | LED |  |  | 30.00 | 100000 | LED
1 | 1615690 | https://lms.nederlandslicht.nl/qr/report/1615690 | 51.5356 | 4.6006 | 100421.4168 | 394361.2698 | Buitenhof |  |  | Bibeko | Sprundel |  | Gemeente Rucphen |  |  |  | Gemeente Rucphen | In bedrijf | Enexis |  | NVT |  |  | Nacht | Bemeterd | [36 empty] | Bibeko |  |  | 4CPTAL | 1 | 2000-01-01 |  | PM AL 4,0 CO T60 TP | 4.00 | CONISCH | ALUMINIUM | NVT | NVT | NVT |  | 350400 |  | KFK | 1 | 2010-04-26 |  | KFK 9005 | Lightronics |  |  |  |  | 9005 DIEPZWART |  |  |  | 175200 |  |  |  | PLL 36W | 1 | 2016-07-22 |  | 36W PLL | Philips | 3000K | 36.00 | 16000 | PLL
2 | 1615691 | https://lms.nederlandslicht.nl/qr/report/1615691 | 51.5354 | 4.6004 | 100410.2808 | 394344.138 | Buitenhof |  |  | Bibeko | Sprundel |  | Gemeente Rucphen |  |  |  | Gemeente Rucphen | In bedrijf | Enexis |  | NVT |  |  | Nacht | Bemeterd | [36 empty] | Bibeko |  |  | 4CPTAL | 1 | 2000-01-01 |  | PM AL 4,0 CO T60 TP | 4.00 | CONISCH | ALUMINIUM | NVT | NVT | NVT |  | 350400 |  | KFK | 1 | 2010-04-26 |  | KFK 9005 | Lightronics |  |  |  |  | 9005 DIEPZWART |  |  |  | 175200 |  |  |  | PLL 36W | 1 | 2016-07-22 |  | 36W PLL | Philips | 3000K | 36.00 | 16000 | PLL
3 | 1615692 | https://lms.nederlandslicht.nl/qr/report/1615692 | 51.5354 | 4.6 | 100380.7138 | 394336.8015 | Buitenhof |  |  | Bibeko | Sprundel |  | Gemeente Rucphen |  |  |  | Gemeente Rucphen | In bedrijf | Enexis |  | NVT |  |  | Nacht | Bemeterd | [36 empty] | Bibeko |  |  | 4CPTAL | 1 | 2000-01-01 |  | PM AL 4,0 CO T60 TP | 4.00 | CONISCH | ALUMINIUM | NVT | NVT | NVT |  | 350400 |  | KFK | 1 | 2010-04-26 |  | KFK 9005 | Lightronics |  |  |  |  | 9005 DIEPZWART |  |  |  | 175200 |  |  |  | PLL 36W | 1 | 2016-07-22 |  | 36W PLL | Philips | 3000K | 36.00 | 16000 | PLL
4 | 1615693 | https://lms.nederlandslicht.nl/qr/report/1615693 | 51.5352 | 4.6 | 100385.2378 | 394322.8696 | Buitenhof |  |  | Bibeko | Sprundel |  | Gemeente Rucphen |  |  |  | Gemeente Rucphen | In bedrijf | Enexis |  | NVT |  |  | Nacht | Bemeterd | [36 empty] | Bibeko |  |  | 4CPTAL | 1 | 2000-01-01 |  | PM AL 4,0 CO T60 TP | 4.00 | CONISCH | ALUMINIUM | NVT | NVT | NVT |  | 350400 |  | KFK | 1 | 2010-04-26 |  | KFK 9005 | Lightronics |  |  |  |  | 9005 DIEPZWART |  |  |  | 175200 |  |  |  | PLL 36W | 1 | 2016-07-22 |  | 36W PLL | Philips | 3000K | 36.00 | 16000 | PLL
5 | 1615694 | https://lms.nederlandslicht.nl/qr/report/1615694 | 51.5352 | 4.5996 | 100357.6408 | 394323.3102 | Buitenhof |  |  | Bibeko | Sprundel |  | Gemeente Rucphen |  |  |  | Gemeente Rucphen | In bedrijf | Enexis |  | NVT |  |  | Nacht | Bemeterd | [36 empty] | Bibeko |  |  | 4CPTAL | 1 | 2000-01-01 |  | PM AL 4,0 CO T60 TP | 4.00 | CONISCH | ALUMINIUM | NVT | NVT | NVT |  | 350400 |  | KFK | 1 | 2010-04-26 |  | KFK 9005 | Lightronics |  |  |  |  | 9005 DIEPZWART |  |  |  | 175200 |  |  |  | PLL 36W | 1 | 2016-07-22 |  | 36W PLL | Philips | 3000K | 36.00 | 16000 | PLL
6 | 1615695 | https://lms.nederlandslicht.nl/qr/report/1615695 | 51.5351 | 4.5995 | 100349.0138 | 394312.6635 | Buitenhof |  |  | Bibeko | Sprundel |  | Gemeente Rucphen |  |  |  | Gemeente Rucphen | In bedrijf | Enexis |  | NVT |  |  | Nacht | Bemeterd | [36 empty] | Bibeko |  |  | 4CPTAL | 1 | 2000-01-01 |  | PM AL 4,0 CO T60 TP | 4.00 | CONISCH | ALUMINIUM | NVT | NVT | NVT |  | 350400 |  | KFK | 1 | 2010-04-26 |  | KFK 9005 | Lightronics |  |  |  |  | 9005 DIEPZWART |  |  |  | 175200 |  |  |  | PLL 36W | 1 | 2016-07-22 |  | 36W PLL | Philips | 3000K | 36.00 | 16000 | PLL
7 | 1615696 | https://lms.nederlandslicht.nl/qr/report/1615696 | 51.5349 | 4.5998 | 100371.0078 | 394287.3577 | Buitenhof |  |  | Bibeko | Sprundel |  | Gemeente Rucphen |  |  |  | Gemeente Rucphen | In bedrijf | Enexis |  | NVT |  |  | Nacht | Bemeterd | [36 empty] | Bibeko |  |  | 4CPTAL | 1 | 2000-01-01 |  | PM AL 4,0 CO T60 TP | 4.00 | CONISCH | ALUMINIUM | NVT | NVT | NVT |  | 350400 |  | KFK | 1 | 2010-04-26 |  | KFK 9005 | Lightronics |  |  |  |  | 9005 DIEPZWART |  |  |  | 175200 |  |  |  | PLL 36W | 1 | 2016-07-22 |  | 36W PLL | Philips | 3000K | 36.00 | 16000 | PLL
8 | 1615697 | https://lms.nederlandslicht.nl/qr/report/1615697 | 51.5347 | 4.5997 | 100361.9038 | 394267.3325 | Buitenhof |  |  | Bibeko | Sprundel |  | Gemeente Rucphen |  |  |  | Gemeente Rucphen | In bedrijf | Enexis |  | NVT |  |  | Nacht | Bemeterd | [36 empty] | Bibeko |  |  | 4CPTAL | 1 | 2000-01-01 |  | PM AL 4,0 CO T60 TP | 4.00 | CONISCH | ALUMINIUM | NVT | NVT | NVT |  | 350400 |  | KFK | 1 | 2010-04-26 |  | KFK 9005 | Lightronics |  |  |  |  | 9005 DIEPZWART |  |  |  | 175200 |  |  |  | PLL 36W | 1 | 2016-07-22 |  | 36W PLL | Philips | 3000K | 36.00 | 16000 | PLL
9 | 1615698 | https://lms.nederlandslicht.nl/qr/report/1615698 | 51.5346 | 4.6 | 100381.4028 | 394254.1043 | Buitenhof |  |  | Bibeko | Sprundel |  | Gemeente Rucphen |  |  |  | Gemeente Rucphen | In bedrijf | Enexis |  | NVT |  |  | Nacht | Bemeterd | [36 empty] | Bibeko |  |  | 4CPTAL | 1 | 2000-01-01 |  | PM AL 4,0 CO T60 TP | 4.00 | CONISCH | ALUMINIUM | NVT | NVT | NVT |  | 350400 |  | KFK | 1 | 2010-04-26 |  | KFK 9005 | Lightronics |  |  |  |  | 9005 DIEPZWART |  |  |  | 175200 |  |  |  | PLL 36W | 1 | 2016-07-22 |  | 36W PLL | Philips | 3000K | 36.00 | 16000 | PLL
10 | 1615699 | https://lms.nederlandslicht.nl/qr/report/1615699 | 51.5348 | 4.6003 | 100401.4838 | 394270.1436 | Buitenhof |  |  | Bibeko | Sprundel |  | Gemeente Rucphen |  |  |  | Gemeente Rucphen | In bedrijf | Enexis |  | NVT |  |  | Nacht | Bemeterd | [36 empty] | Bibeko |  |  | 4CPTAL | 1 | 2010-04-26 |  | PM AL 4,0 CO T60 TP | 4.00 | CONISCH | ALUMINIUM | NVT | NVT | NVT |  | 350400 |  | KFK | 1 | 2010-04-26 |  | KFK 9005 | Lightronics |  |  |  |  | 9005 DIEPZWART |  |  |  | 175200 |  |  |  | PLL 36W | 1 | 2016-07-22 |  | 36W PLL | Philips | 3000K | 36.00 | 16000 | PLL
11 | 1615700 | https://lms.nederlandslicht.nl/qr/report/1615700 | 51.5346 | 4.6006 | 100420.9958 | 394256.7041 | Buitenhof |  |  | Bibeko | Sprundel |  | Gemeente Rucphen |  |  |  | Gemeente Rucphen | In bedrijf | Enexis |  | NVT |  |  | Nacht | Bemeterd | [36 empty] | Bibeko |  |  | 4CPTAL | 1 | 2010-04-26 |  | PM AL 4,0 CO T60 TP | 4.00 | CONISCH | ALUMINIUM | NVT | NVT | NVT |  | 350400 |  | KFK | 1 | 2010-04-26 |  | KFK 9005 | Lightronics |  |  |  |  | 9005 DIEPZWART |  |  |  | 175200 |  |  |  | PLL 36W | 1 | 2016-07-22 |  | 36W PLL | Philips | 3000K | 36.00 | 16000 | PLL
12 | 1615701 | https://lms.nederlandslicht.nl/qr/report/1615701 | 51.5347 | 4.6009 | 100446.3828 | 394258.2402 | Buitenhof |  |  | Bibeko | Sprundel |  | Gemeente Rucphen |  |  |  | Gemeente Rucphen | In bedrijf | Enexis |  | NVT |  |  | Nacht | Bemeterd | [36 empty] | Bibeko |  |  | 4CPTAL | 1 | 2010-04-26 |  | PM AL 4,0 CO T60 TP | 4.00 | CONISCH | ALUMINIUM | NVT | NVT | NVT |  | 350400 |  | KFK | 1 | 2010-04-26 |  | KFK 9005 | Lightronics |  |  |  |  | 9005 DIEPZWART |  |  |  | 175200 |  |  |  | PLL 36W | 1 | 2016-07-22 |  | 36W PLL | Philips | 3000K | 36.00 | 16000 | PLL
1 | 1615702 | https://lms.nederlandslicht.nl/qr/report/1615702 | 51.531 | 4.578 | 98852.6817 | 393872.0355 | Commandoweg |  |  |  | Sprundel |  | Gemeente Rucphen |  |  |  | Gemeente Rucphen | In bedrijf | Enexis |  | NVT |  |  | Nacht | Bemeterd | [39 empty] | 8VAL | 1 | 2020-01-01 |  | LM AL 8,0 CV EU850/5 T60 TP | 8.00 | CILINDRISCH | ALUMINIUM | NVT | NVT | NVT |  | 350400 |  | TECEO | 1 | 2020-01-01 | [15 empty] | LED | 1 | 2020-01-01 |  | LED |  |  | 30.00 | 100000 | LED
2 | 1615703 | https://lms.nederlandslicht.nl/qr/report/1615703 | 51.5307 | 4.5782 | 98862.7081 | 393838.7239 | Commandoweg |  |  |  | Sprundel |  | Gemeente Rucphen |  |  |  | Gemeente Rucphen | In bedrijf | Enexis |  | NVT |  |  | Nacht | Bemeterd | [39 empty] | 8VAL | 1 | 2020-01-01 |  | LM AL 8,0 CV EU850/5 T60 TP | 8.00 | CILINDRISCH | ALUMINIUM | NVT | NVT | NVT |  | 350400 |  | TECEO | 1 | 2020-01-01 | [15 empty] | LED | 1 | 2020-01-01 |  | LED |  |  | 30.00 | 100000 | LED
3 | 1615704 | https://lms.nederlandslicht.nl/qr/report/1615704 | 51.5304 | 4.5783 | 98868.7507 | 393802.4148 | Commandoweg |  |  |  | Sprundel |  | Gemeente Rucphen |  |  |  | Gemeente Rucphen | In bedrijf | Enexis |  | NVT |  |  | Nacht | Bemeterd | [39 empty] | 8VAL | 1 | 2020-01-01 |  | LM AL 8,0 CV EU850/5 T60 TP | 8.00 | CILINDRISCH | ALUMINIUM | NVT | NVT | NVT |  | 350400 |  | TECEO | 1 | 2020-01-01 | [15 empty] | LED | 1 | 2020-01-01 |  | LED |  |  | 30.00 | 100000 | LED
4 | 1615705 | https://lms.nederlandslicht.nl/qr/report/1615705 | 51.5301 | 4.5783 | 98869.303 | 393763.9135 | Commandoweg |  |  |  | Sprundel |  | Gemeente Rucphen |  |  |  | Gemeente Rucphen | In bedrijf | Enexis |  | NVT |  |  | Nacht | Bemeterd | [39 empty] | 8VAL | 1 | 2020-01-01 |  | LM AL 8,0 CV EU850/5 T60 TP | 8.00 | CILINDRISCH | ALUMINIUM | NVT | NVT | NVT |  | 350400 |  | TECEO | 1 | 2020-01-01 | [15 empty] | LED | 1 | 2020-01-01 |  | LED |  |  | 30.00 | 100000 | LED
5 | 1615706 | https://lms.nederlandslicht.nl/qr/report/1615706 | 51.5297 | 4.5782 | 98863.5742 | 393729.3861 | Commandoweg |  |  |  | Sprundel |  | Gemeente Rucphen |  |  |  | Gemeente Rucphen | In bedrijf | Enexis |  | NVT |  |  | Nacht | Bemeterd | [39 empty] | 8VAL | 1 | 2020-01-01 |  | LM AL 8,0 CV EU850/5 T60 TP | 8.00 | CILINDRISCH | ALUMINIUM | NVT | NVT | NVT |  | 350400 |  | TECEO | 1 | 2020-01-01 | [15 empty] | LED | 1 | 2020-01-01 |  | LED |  |  | 30.00 | 100000 | LED
6 | 1615707 | https://lms.nederlandslicht.nl/qr/report/1615707 | 51.5294 | 4.5781 | 98855.3111 | 393690.1161 | Commandoweg |  |  |  | Sprundel |  | Gemeente Rucphen |  |  |  | Gemeente Rucphen | In bedrijf | Enexis |  | NVT |  |  | Nacht | Bemeterd | [39 empty] | 8VAL | 1 | 2020-01-01 |  | LM AL 8,0 CV EU850/5 T60 TP | 8.00 | CILINDRISCH | ALUMINIUM | NVT | NVT | NVT |  | 350400 |  | TECEO | 1 | 2020-01-01 | [15 empty] | LED | 1 | 2020-01-01 |  | LED |  |  | 30.00 | 100000 | LED
7 | 1615708 | https://lms.nederlandslicht.nl/qr/report/1615708 | 51.5291 | 4.578 | 98847.8617 | 393655.4999 | Commandoweg |  |  |  | Sprundel |  | Gemeente Rucphen |  |  |  | Gemeente Rucphen | In bedrijf | Enexis |  | NVT |  |  | Nacht | Bemeterd | [39 empty] | 8VAL | 1 | 2020-01-01 |  | LM AL 8,0 CV EU850/5 T60 TP | 8.00 | CILINDRISCH | ALUMINIUM | NVT | NVT | NVT |  | 350400 |  | TECEO | 1 | 2020-01-01 | [15 empty] | LED | 1 | 2020-01-01 |  | LED |  |  | 30.00 | 100000 | LED
8 | 1615709 | https://lms.nederlandslicht.nl/qr/report/1615709 | 51.5288 | 4.578 | 98846.2409 | 393620.3495 | Commandoweg |  |  |  | Sprundel |  | Gemeente Rucphen |  |  |  | Gemeente Rucphen | In bedrijf | Enexis |  | NVT |  |  | Nacht | Bemeterd | [39 empty] | 8VAL | 1 | 2020-01-01 |  | LM AL 8,0 CV EU850/5 T60 TP | 8.00 | CILINDRISCH | ALUMINIUM | NVT | NVT | NVT |  | 350400 |  | TECEO | 1 | 2020-01-01 | [15 empty] | LED | 1 | 2020-01-01 |  | LED |  |  | 30.00 | 100000 | LED
9 | 1615710 | https://lms.nederlandslicht.nl/qr/report/1615710 | 51.5284 | 4.578 | 98846.539 | 393581.8689 | Commandoweg |  |  |  | Sprundel |  | Gemeente Rucphen |  |  |  | Gemeente Rucphen | In bedrijf | Enexis |  | NVT |  |  | Nacht | Bemeterd | [39 empty] | 8VAL | 1 | 2020-01-01 |  | LM AL 8,0 CV EU850/5 T60 TP | 8.00 | CILINDRISCH | ALUMINIUM | NVT | NVT | NVT |  | 350400 |  | TECEO | 1 | 2020-01-01 | [15 empty] | LED | 1 | 2020-01-01 |  | LED |  |  | 30.00 | 100000 | LED
10 | 1615711 | https://lms.nederlandslicht.nl/qr/report/1615711 | 51.5281 | 4.578 | 98850.0669 | 393543.4725 | Commandoweg |  |  |  | Sprundel |  | Gemeente Rucphen |  |  |  | Gemeente Rucphen | In bedrijf | Enexis |  | NVT |  |  | Nacht | Bemeterd | [39 empty] | 8VAL | 1 | 2020-01-01 |  | LM AL 8,0 CV EU850/5 T60 TP | 8.00 | CILINDRISCH | ALUMINIUM | NVT | NVT | NVT |  | 350400 |  | TECEO | 1 | 2020-01-01 | [15 empty] | LED | 1 | 2020-01-01 |  | LED |  |  | 30.00 | 100000 | LED
11 | 1615712 | https://lms.nederlandslicht.nl/qr/report/1615712 | 51.5277 | 4.5781 | 98852.332 | 393506.7636 | Commandoweg |  |  |  | Sprundel |  | Gemeente Rucphen |  |  |  | Gemeente Rucphen | In bedrijf | Enexis |  | NVT |  |  | Nacht | Bemeterd | [39 empty] | 8VAL | 1 | 2020-01-01 |  | LM AL 8,0 CV EU850/5 T60 TP | 8.00 | CILINDRISCH | ALUMINIUM | NVT | NVT | NVT |  | 350400 |  | TECEO | 1 | 2020-01-01 | [15 empty] | LED | 1 | 2020-01-01 |  | LED |  |  | 30.00 | 100000 | LED
12 | 1615713 | https://lms.nederlandslicht.nl/qr/report/1615713 | 51.5274 | 4.5781 | 98854.1985 | 393473.0297 | Commandoweg |  |  |  | Sprundel |  | Gemeente Rucphen |  |  |  | Gemeente Rucphen | In bedrijf | Enexis |  | NVT |  |  | Nacht | Bemeterd | [39 empty] | 8VAL | 1 | 2020-01-01 |  | LM AL 8,0 CV EU850/5 T60 TP | 8.00 | CILINDRISCH | ALUMINIUM | NVT | NVT | NVT |  | 350400 |  | TECEO | 1 | 2020-01-01 | [15 empty] | LED | 1 | 2020-01-01 |  | LED |  |  | 30.00 | 100000 | LED
13 | 1615714 | https://lms.nederlandslicht.nl/qr/report/1615714 | 51.5271 | 4.5782 | 98856.6781 | 393434.9822 | Commandoweg |  |  |  | Sprundel |  | Gemeente Rucphen |  |  |  | Gemeente Rucphen | In bedrijf | Enexis |  | NVT |  |  | Nacht | Bemeterd | [39 empty] | 8VAL | 1 | 2020-01-01 |  | LM AL 8,0 CV EU850/5 T60 TP | 8.00 | CILINDRISCH | ALUMINIUM | NVT | NVT | NVT |  | 350400 |  | TECEO | 1 | 2020-01-01 | [15 empty] | LED | 1 | 2020-01-01 |  | LED |  |  | 30.00 | 100000 | LED
14 | 1615715 | https://lms.nederlandslicht.nl/qr/report/1615715 | 51.5268 | 4.5782 | 98857.7713 | 393398.3519 | Commandoweg |  |  |  | Sprundel |  | Gemeente Rucphen |  |  |  | Gemeente Rucphen | In bedrijf | Enexis |  | NVT |  |  | Nacht | Bemeterd | [39 empty] | 8VAL | 1 | 2020-01-01 |  | LM AL 8,0 CV EU850/5 T60 TP | 8.00 | CILINDRISCH | ALUMINIUM | NVT | NVT | NVT |  | 350400 |  | TECEO | 1 | 2020-01-01 | [15 empty] | LED | 1 | 2020-01-01 |  | LED |  |  | 30.00 | 100000 | LED
15 | 1615716 | https://lms.nederlandslicht.nl/qr/report/1615716 | 51.5264 | 4.5782 | 98855.5891 | 393360.5664 | Commandoweg |  |  |  | Sprundel |  | Gemeente Rucphen |  |  |  | Gemeente Rucphen | In bedrijf | Enexis |  | NVT |  |  | Nacht | Bemeterd | [39 empty] | 8VAL | 1 | 2020-01-01 |  | LM AL 8,0 CV EU850/5 T60 TP | 8.00 | CILINDRISCH | ALUMINIUM | NVT | NVT | NVT |  | 350400 |  | TECEO | 1 | 2020-01-01 | [15 empty] | LED | 1 | 2020-01-01 |  | LED |  |  | 30.00 | 100000 | LED
16 | 1615717 | https://lms.nederlandslicht.nl/qr/report/1615717 | 51.5261 | 4.5781 | 98852.0464 | 393327.8027 | Commandoweg |  |  |  | Sprundel |  | Gemeente Rucphen |  |  |  | Gemeente Rucphen | In bedrijf | Enexis |  | NVT |  |  | Nacht | Bemeterd | [39 empty] | 8VAL | 1 | 2020-01-01 |  | LM AL 8,0 CV EU850/5 T60 TP | 8.00 | CILINDRISCH | ALUMINIUM | NVT | NVT | NVT |  | 350400 |  | TECEO | 1 | 2020-01-01 | [15 empty] | LED | 1 | 2020-01-01 |  | LED |  |  | 30.00 | 100000 | LED
17 | 1615718 | https://lms.nederlandslicht.nl/qr/report/1615718 | 51.5258 | 4.578 | 98846.9638 | 393288.7477 | Commandoweg |  |  |  | Sprundel |  | Gemeente Rucphen |  |  |  | Gemeente Rucphen | In bedrijf | Enexis |  | NVT |  |  | Nacht | Bemeterd | [39 empty] | 8VAL | 1 | 2020-01-01 |  | LM AL 8,0 CV EU850/5 T60 TP | 8.00 | CILINDRISCH | ALUMINIUM | NVT | NVT | NVT |  | 350400 |  | TECEO | 1 | 2020-01-01 | [15 empty] | LED | 1 | 2020-01-01 |  | LED |  |  | 30.00 | 100000 | LED
18 | 1615719 | https://lms.nederlandslicht.nl/qr/report/1615719 | 51.5255 | 4.578 | 98841.7858 | 393252.7244 | Commandoweg |  |  |  | Sprundel |  | Gemeente Rucphen |  |  |  | Gemeente Rucphen | In bedrijf | Enexis |  | NVT |  |  | Nacht | Bemeterd | [39 empty] | 8VAL | 1 | 2020-01-01 |  | LM AL 8,0 CV EU850/5 T60 TP | 8.00 | CILINDRISCH | ALUMINIUM | NVT | NVT | NVT |  | 350400 |  | TECEO | 1 | 2020-01-01 | [15 empty] | LED | 1 | 2020-01-01 |  | LED |  |  | 30.00 | 100000 | LED
19 | 1615720 | https://lms.nederlandslicht.nl/qr/report/1615720 | 51.5251 | 4.5779 | 98836.6945 | 393213.8331 | Commandoweg |  |  |  | Sprundel |  | Gemeente Rucphen |  |  |  | Gemeente Rucphen | In bedrijf | Enexis |  | NVT |  |  | Nacht | Bemeterd | [39 empty] | 8VAL | 1 | 2020-01-01 |  | LM AL 8,0 CV EU850/5 T60 TP | 8.00 | CILINDRISCH | ALUMINIUM | NVT | NVT | NVT |  | 350400 |  | TECEO | 1 | 2020-01-01 | [15 empty] | LED | 1 | 2020-01-01 |  | LED |  |  | 30.00 | 100000 | LED
20 | 1615721 | https://lms.nederlandslicht.nl/qr/report/1615721 | 51.5248 | 4.5778 | 98830.6983 | 393176.2891 | Commandoweg |  |  |  | Sprundel |  | Gemeente Rucphen |  |  |  | Gemeente Rucphen | In bedrijf | Enexis |  | NVT |  |  | Nacht | Bemeterd | [39 empty] | 8VAL | 1 | 2020-01-01 |  | LM AL 8,0 CV EU850/5 T60 TP | 8.00 | CILINDRISCH | ALUMINIUM | NVT | NVT | NVT |  | 350400 |  | TECEO | 1 | 2020-01-01 | [15 empty] | LED | 1 | 2020-01-01 |  | LED |  |  | 30.00 | 100000 | LED
21 | 1615722 | https://lms.nederlandslicht.nl/qr/report/1615722 | 51.5245 | 4.5778 | 98825.7502 | 393140.8385 | Commandoweg |  |  |  | Sprundel |  | Gemeente Rucphen |  |  |  | Gemeente Rucphen | In bedrijf | Enexis |  | NVT |  |  | Nacht | Bemeterd | [39 empty] | 8VAL | 1 | 2020-01-01 |  | LM AL 8,0 CV EU850/5 T60 TP | 8.00 | CILINDRISCH | ALUMINIUM | NVT | NVT | NVT |  | 350400 |  | TECEO | 1 | 2020-01-01 | [15 empty] | LED | 1 | 2020-01-01 |  | LED |  |  | 30.00 | 100000 | LED
22 | 1615723 | https://lms.nederlandslicht.nl/qr/report/1615723 | 51.5241 | 4.5777 | 98819.7833 | 393104.2444 | Commandoweg |  |  |  | Sprundel |  | Gemeente Rucphen |  |  |  | Gemeente Rucphen | In bedrijf | Enexis |  | NVT |  |  | Nacht | Bemeterd | [39 empty] | 8VAL | 1 | 2020-01-01 |  | LM AL 8,0 CV EU850/5 T60 TP | 8.00 | CILINDRISCH | ALUMINIUM | NVT | NVT | NVT |  | 350400 |  | TECEO | 1 | 2020-01-01 | [15 empty] | LED | 1 | 2020-01-01 |  | LED |  |  | 30.00 | 100000 | LED
23 | 1615724 | https://lms.nederlandslicht.nl/qr/report/1615724 | 51.5238 | 4.5776 | 98813.7962 | 393068.0421 | Commandoweg |  |  |  | Sprundel |  | Gemeente Rucphen |  |  |  | Gemeente Rucphen | In bedrijf | Enexis |  | NVT |  |  | Nacht | Bemeterd | [39 empty] | 8VAL | 1 | 2020-01-01 |  | LM AL 8,0 CV EU850/5 T60 TP | 8.00 | CILINDRISCH | ALUMINIUM | NVT | NVT | NVT |  | 350400 |  | TECEO | 1 | 2020-01-01 | [15 empty] | LED | 1 | 2020-01-01 |  | LED |  |  | 30.00 | 100000 | LED
24 | 1615725 | https://lms.nederlandslicht.nl/qr/report/1615725 | 51.5235 | 4.5775 | 98808.0559 | 393031.7136 | Commandoweg |  |  |  | Sprundel |  | Gemeente Rucphen |  |  |  | Gemeente Rucphen | In bedrijf | Enexis |  | NVT |  |  | Nacht | Bemeterd | [39 empty] | 8VAL | 1 | 2020-01-01 |  | LM AL 8,0 CV EU850/5 T60 TP | 8.00 | CILINDRISCH | ALUMINIUM | NVT | NVT | NVT |  | 350400 |  | TECEO | 1 | 2020-01-01 | [15 empty] | LED | 1 | 2020-01-01 |  | LED |  |  | 30.00 | 100000 | LED
25 | 1615726 | https://lms.nederlandslicht.nl/qr/report/1615726 | 51.5231 | 4.5774 | 98802.7601 | 392995.9187 | Commandoweg |  |  |  | Sprundel |  | Gemeente Rucphen |  |  |  | Gemeente Rucphen | In bedrijf | Enexis |  | NVT |  |  | Nacht | Bemeterd | [39 empty] | 8VAL | 1 | 2020-01-01 |  | LM AL 8,0 CV EU850/5 T60 TP | 8.00 | CILINDRISCH | ALUMINIUM | NVT | NVT | NVT |  | 350400 |  | TECEO | 1 | 2020-01-01 | [15 empty] | LED | 1 | 2020-01-01 |  | LED |  |  | 30.00 | 100000 | LED
26 | 1615727 | https://lms.nederlandslicht.nl/qr/report/1615727 | 51.5228 | 4.5774 | 98797.8991 | 392958.0885 | Commandoweg |  |  |  | Sprundel |  | Gemeente Rucphen |  |  |  | Gemeente Rucphen | In bedrijf | Enexis |  | NVT |  |  | Nacht | Bemeterd | [39 empty] | 8VAL | 1 | 2020-01-01 |  | LM AL 8,0 CV EU850/5 T60 TP | 8.00 | CILINDRISCH | ALUMINIUM | NVT | NVT | NVT |  | 350400 |  | TECEO | 1 | 2020-01-01 | [15 empty] | LED | 1 | 2020-01-01 |  | LED |  |  | 30.00 | 100000 | LED
27 | 1615728 | https://lms.nederlandslicht.nl/qr/report/1615728 | 51.5224 | 4.5773 | 98789.4593 | 392913.8872 | Commandoweg |  |  |  | Sprundel |  | Gemeente Rucphen |  |  |  | Gemeente Rucphen | In bedrijf | Enexis |  | NVT |  |  | Nacht | Bemeterd | [39 empty] | 8VAL | 1 | 2020-01-01 |  | LM AL 8,0 CV EU850/5 T60 TP | 8.00 | CILINDRISCH | ALUMINIUM | NVT | NVT | NVT |  | 350400 |  | TECEO | 1 | 2020-01-01 | [15 empty] | LED | 1 | 2020-01-01 |  | LED |  |  | 30.00 | 100000 | LED
29 | 1615729 | https://lms.nederlandslicht.nl/qr/report/1615729 | 51.5223 | 4.5774 | 98799.7287 | 392905.6476 | Commandoweg |  |  |  | Sprundel |  | Gemeente Rucphen |  |  |  | Gemeente Rucphen | In bedrijf | Enexis |  | NVT |  |  | Nacht | Bemeterd | [39 empty] | 8VAL | 1 | 2020-01-01 |  | LM AL 8,0 CV EU850/5 T60 TP | 8.00 | CILINDRISCH | ALUMINIUM | NVT | NVT | NVT |  | 350400 |  | TECEO | 1 | 2020-01-01 | [15 empty] | LED | 1 | 2020-01-01 |  | LED |  |  | 30.00 | 100000 | LED
30 | 1615730 | https://lms.nederlandslicht.nl/qr/report/1615730 | 51.5218 | 4.5771 | 98780.3918 | 392848.9327 | Commandoweg |  |  |  | Sprundel |  | Gemeente Rucphen |  |  |  | Gemeente Rucphen | In bedrijf | Enexis |  | NVT |  |  | Nacht | Bemeterd | [39 empty] | 8VAL | 1 | 2020-01-01 |  | LM AL 8,0 CV EU850/5 T60 TP | 8.00 | CILINDRISCH | ALUMINIUM | NVT | NVT | NVT |  | 350400 |  | TECEO | 1 | 2020-01-01 | [15 empty] | LED | 1 | 2020-01-01 |  | LED |  |  | 30.00 | 100000 | LED
31 | 1615731 | https://lms.nederlandslicht.nl/qr/report/1615731 | 51.5215 | 4.5771 | 98775.2402 | 392812.2116 | Commandoweg |  |  |  | Sprundel |  | Gemeente Rucphen |  |  |  | Gemeente Rucphen | In bedrijf | Enexis |  | NVT |  |  | Nacht | Bemeterd | [39 empty] | 8VAL | 1 | 2020-01-01 |  | LM AL 8,0 CV EU850/5 T60 TP | 8.00 | CILINDRISCH | ALUMINIUM | NVT | NVT | NVT |  | 350400 |  | TECEO | 1 | 2020-01-01 | [15 empty] | LED | 1 | 2020-01-01 |  | LED |  |  | 30.00 | 100000 | LED
32 | 1615732 | https://lms.nederlandslicht.nl/qr/report/1615732 | 51.5212 | 4.577 | 98770.8828 | 392775.2414 | Commandoweg |  |  |  | Sprundel |  | Gemeente Rucphen |  |  |  | Gemeente Rucphen | In bedrijf | Enexis |  | NVT |  |  | Nacht | Bemeterd | [39 empty] | 8VAL | 1 | 2020-01-01 |  | LM AL 8,0 CV EU850/5 T60 TP | 8.00 | CILINDRISCH | ALUMINIUM | NVT | NVT | NVT |  | 350400 |  | TECEO | 1 | 2020-01-01 | [15 empty] | LED | 1 | 2020-01-01 |  | LED |  |  | 30.00 | 100000 | LED
33 | 1615733 | https://lms.nederlandslicht.nl/qr/report/1615733 | 51.5208 | 4.5769 | 98764.7474 | 392738.627 | Commandoweg |  |  |  | Sprundel |  | Gemeente Rucphen |  |  |  | Gemeente Rucphen | In bedrijf | Enexis |  | NVT |  |  | Nacht | Bemeterd | [39 empty] | 8VAL | 1 | 2020-01-01 |  | LM AL 8,0 CV EU850/5 T60 TP | 8.00 | CILINDRISCH | ALUMINIUM | NVT | NVT | NVT |  | 350400 |  | TECEO | 1 | 2020-01-01 | [15 empty] | LED | 1 | 2020-01-01 |  | LED |  |  | 30.00 | 100000 | LED
34 | 1615734 | https://lms.nederlandslicht.nl/qr/report/1615734 | 51.5205 | 4.5769 | 98759.8562 | 392703.059 | Commandoweg |  |  |  | Sprundel |  | Gemeente Rucphen |  |  |  | Gemeente Rucphen | In bedrijf | Enexis |  | NVT |  |  | Nacht | Bemeterd | [39 empty] | 8VAL | 1 | 2023-11-03 |  | LM AL 8,0 CV EU850/5 T60 TP | 8.00 | CILINDRISCH | ALUMINIUM | NVT | NVT | NVT |  | 350400 |  | TECEO | 1 | 2023-11-03 | [15 empty] | LED | 1 | 2023-11-03 |  | LED |  |  | 30.00 | 100000 | LED
35 | 1615735 | https://lms.nederlandslicht.nl/qr/report/1615735 | 51.5202 | 4.5768 | 98753.9921 | 392666.1445 | Commandoweg |  |  |  | Sprundel |  | Gemeente Rucphen |  |  |  | Gemeente Rucphen | In bedrijf | Enexis |  | NVT |  |  | Nacht | Bemeterd | [39 empty] | 8VAL | 1 | 2020-01-01 |  | LM AL 8,0 CV EU850/5 T60 TP | 8.00 | CILINDRISCH | ALUMINIUM | NVT | NVT | NVT |  | 350400 |  | TECEO | 1 | 2020-01-01 | [15 empty] | LED | 1 | 2020-01-01 |  | LED |  |  | 30.00 | 100000 | LED
36 | 1615736 | https://lms.nederlandslicht.nl/qr/report/1615736 | 51.5198 | 4.5767 | 98748.1504 | 392627.9736 | Commandoweg |  |  |  | Sprundel |  | Gemeente Rucphen |  |  |  | Gemeente Rucphen | In bedrijf | Enexis |  | NVT |  |  | Nacht | Bemeterd | [39 empty] | 8VAL | 1 | 2020-01-01 |  | LM AL 8,0 CV EU850/5 T60 TP | 8.00 | CILINDRISCH | ALUMINIUM | NVT | NVT | NVT |  | 350400 |  | TECEO | 1 | 2020-01-01 | [15 empty] | LED | 1 | 2020-01-01 |  | LED |  |  | 30.00 | 100000 | LED
37 | 1615737 | https://lms.nederlandslicht.nl/qr/report/1615737 | 51.5195 | 4.5766 | 98742.1019 | 392589.103 | Commandoweg |  |  |  | Sprundel |  | Gemeente Rucphen |  |  |  | Gemeente Rucphen | In bedrijf | Enexis |  | NVT |  |  | Nacht | Bemeterd | [39 empty] | 8VAL | 1 | 2020-01-01 |  | LM AL 8,0 CV EU850/5 T60 TP | 8.00 | CILINDRISCH | ALUMINIUM | NVT | NVT | NVT |  | 350400 |  | TECEO | 1 | 2020-01-01 | [15 empty] | LED | 1 | 2020-01-01 |  | LED |  |  | 30.00 | 100000 | LED
38 | 1615738 | https://lms.nederlandslicht.nl/qr/report/1615738 | 51.5192 | 4.5766 | 98737.2861 | 392554.4532 | Commandoweg |  |  |  | Sprundel |  | Gemeente Rucphen |  |  |  | Gemeente Rucphen | In bedrijf | Enexis |  | NVT |  |  | Nacht | Bemeterd | [39 empty] | 8VAL | 1 | 2020-01-01 |  | LM AL 8,0 CV EU850/5 T60 TP | 8.00 | CILINDRISCH | ALUMINIUM | NVT | NVT | NVT |  | 350400 |  | TECEO | 1 | 2020-01-01 | [15 empty] | LED | 1 | 2020-01-01 |  | LED |  |  | 30.00 | 100000 | LED
39 | 1615739 | https://lms.nederlandslicht.nl/qr/report/1615739 | 51.5188 | 4.5765 | 98730.8548 | 392518.2348 | Commandoweg |  |  |  | Sprundel |  | Gemeente Rucphen |  |  |  | Gemeente Rucphen | In bedrijf | Enexis |  | NVT |  |  | Nacht | Bemeterd | [39 empty] | 8VAL | 1 | 2020-01-01 |  | LM AL 8,0 CV EU850/5 T60 TP | 8.00 | CILINDRISCH | ALUMINIUM | NVT | NVT | NVT |  | 350400 |  | TECEO | 1 | 2020-01-01 | [15 empty] | LED | 1 | 2020-01-01 |  | LED |  |  | 30.00 | 100000 | LED
40 | 1615740 | https://lms.nederlandslicht.nl/qr/report/1615740 | 51.5185 | 4.5765 | 98727.9888 | 392481.9223 | Commandoweg |  |  |  | Sprundel |  | Gemeente Rucphen |  |  |  | Gemeente Rucphen | In bedrijf | Enexis |  | NVT |  |  | Nacht | Bemeterd | [39 empty] | 8VAL | 1 | 2020-01-01 |  | LM AL 8,0 CV EU850/5 T60 TP | 8.00 | CILINDRISCH | ALUMINIUM | NVT | NVT | NVT |  | 350400 |  | TECEO | 1 | 2020-01-01 | [15 empty] | LED | 1 | 2020-01-01 |  | LED |  |  | 30.00 | 100000 | LED
42 | 1615741 | https://lms.nederlandslicht.nl/qr/report/1615741 | 51.5177 | 4.5763 | 98715.9433 | 392390.125 | Commandoweg |  |  |  | Sprundel |  | Gemeente Rucphen |  |  |  | Gemeente Rucphen | In bedrijf | Enexis |  | NVT |  |  | Nacht | Bemeterd | [39 empty] | 8VAL | 1 | 2020-01-01 |  | LM AL 8,0 CV EU850/5 T60 TP | 8.00 | CILINDRISCH | ALUMINIUM | NVT | NVT | NVT |  | 350400 |  | TECEO | 1 | 2020-01-01 | [15 empty] | LED | 1 | 2020-01-01 |  | LED |  |  | 30.00 | 100000 | LED
43 | 1615742 | https://lms.nederlandslicht.nl/qr/report/1615742 | 51.5174 | 4.5762 | 98710.4256 | 392357.4145 | Commandoweg |  |  |  | Sprundel |  | Gemeente Rucphen |  |  |  | Gemeente Rucphen | In bedrijf | Enexis |  | NVT |  |  | Nacht | Bemeterd | [39 empty] | 8VAL | 1 | 2020-01-01 |  | LM AL 8,0 CV EU850/5 T60 TP | 8.00 | CILINDRISCH | ALUMINIUM | NVT | NVT | NVT |  | 350400 |  | TECEO | 1 | 2020-01-01 | [15 empty] | LED | 1 | 2020-01-01 |  | LED |  |  | 30.00 | 100000 | LED
44 | 1615743 | https://lms.nederlandslicht.nl/qr/report/1615743 | 51.5171 | 4.5762 | 98706.0442 | 392320.2466 | Commandoweg |  |  |  | Sprundel |  | Gemeente Rucphen |  |  |  | Gemeente Rucphen | In bedrijf | Enexis |  | NVT |  |  | Nacht | Bemeterd | [39 empty] | 8VAL | 1 | 2020-01-01 |  | LM AL 8,0 CV EU850/5 T60 TP | 8.00 | CILINDRISCH | ALUMINIUM | NVT | NVT | NVT |  | 350400 |  | TECEO | 1 | 2020-01-01 | [15 empty] | LED | 1 | 2020-01-01 |  | LED |  |  | 30.00 | 100000 | LED
45 | 1615744 | https://lms.nederlandslicht.nl/qr/report/1615744 | 51.5168 | 4.5761 | 98700.1997 | 392287.2461 | Commandoweg |  |  |  | Sprundel |  | Gemeente Rucphen |  |  |  | Gemeente Rucphen | In bedrijf | Enexis |  | NVT |  |  | Nacht | Bemeterd | [39 empty] | 8VAL | 1 | 2020-01-01 |  | LM AL 8,0 CV EU850/5 T60 TP | 8.00 | CILINDRISCH | ALUMINIUM | NVT | NVT | NVT |  | 350400 |  | TECEO | 1 | 2020-01-01 | [15 empty] | LED | 1 | 2020-01-01 |  | LED |  |  | 30.00 | 100000 | LED
46 | 1615745 | https://lms.nederlandslicht.nl/qr/report/1615745 | 51.5164 | 4.5761 | 98702.4751 | 392246.5249 | Commandoweg |  |  |  | Sprundel |  | Gemeente Rucphen |  |  |  | Gemeente Rucphen | In bedrijf | Enexis |  | NVT |  |  | Nacht | Bemeterd | [39 empty] | 8VAL | 1 | 2020-01-01 |  | LM AL 8,0 CV EU850/5 T60 TP | 8.00 | CILINDRISCH | ALUMINIUM | NVT | NVT | NVT |  | 350400 |  | TECEO | 1 | 2020-01-01 | [15 empty] | LED | 1 | 2020-01-01 |  | LED |  |  | 30.00 | 100000 | LED
29A | 1615746 | https://lms.nederlandslicht.nl/qr/report/1615746 | 51.5222 | 4.5772 | 98784.3433 | 392885.8028 | Commandoweg |  |  |  | Sprundel |  | Gemeente Rucphen |  |  |  | Gemeente Rucphen | In bedrijf | Enexis |  | NVT |  |  | Nacht | Bemeterd | [39 empty] | 8VAL | 1 | 2020-01-01 |  | LM AL 8,0 CV EU850/5 T60 TP | 8.00 | CILINDRISCH | ALUMINIUM | NVT | NVT | NVT |  | 350400 |  | TECEO | 1 | 2020-01-01 | [15 empty] | LED | 1 | 2020-01-01 |  | LED |  |  | 30.00 | 100000 | LED
1 | 1615747 | https://lms.nederlandslicht.nl/qr/report/1615747 | 51.5399 | 4.5994 | 100348.7678 | 394839.8534 | de Branden |  |  | Bibeko | Sprundel |  | Gemeente Rucphen |  |  |  | Gemeente Rucphen | In bedrijf | Enexis |  | NVT |  |  | Nacht | Bemeterd | [36 empty] | Bibeko |  |  | 5VAL | 1 | 1997-01-01 | [9 empty] | 350400 |  | Teceo S | 1 | 2020-01-01 | [15 empty] | LED | 1 | 2016-10-20 |  | LED |  |  | 30.00 | 100000 | LED
2 | 1615748 | https://lms.nederlandslicht.nl/qr/report/1615748 | 51.54 | 4.5999 | 100379.3528 | 394849.8122 | de Branden |  |  | Bibeko | Sprundel |  | Gemeente Rucphen |  |  |  | Gemeente Rucphen | In bedrijf | Enexis |  | NVT |  |  | Nacht | Bemeterd | [36 empty] | Bibeko |  |  | 5VAL | 1 | 1997-01-01 | [9 empty] | 350400 |  | Teceo S | 1 | 2020-01-01 | [15 empty] | LED | 1 | 2016-10-20 |  | LED |  |  | 30.00 | 100000 | LED
3 | 1615749 | https://lms.nederlandslicht.nl/qr/report/1615749 | 51.5399 | 4.6004 | 100412.4358 | 394841.7867 | de Branden |  |  | Bibeko | Sprundel |  | Gemeente Rucphen |  |  |  | Gemeente Rucphen | In bedrijf | Enexis |  | NVT |  |  | Nacht | Bemeterd | [36 empty] | Bibeko |  |  | 5VAL | 1 | 1998-08-01 | [9 empty] | 350400 |  | Teceo S | 1 | 2020-01-01 | [15 empty] | LED | 1 | 2016-07-22 |  | LED |  |  | 30.00 | 100000 | LED
4 | 1615750 | https://lms.nederlandslicht.nl/qr/report/1615750 | 51.54 | 4.6008 | 100441.9408 | 394852.9435 | de Branden |  |  | Bibeko | Sprundel |  | Gemeente Rucphen |  |  |  | Gemeente Rucphen | In bedrijf | Enexis |  | NVT |  |  | Nacht | Bemeterd | [36 empty] | Bibeko |  |  | 5VAL | 1 | 1997-01-01 | [9 empty] | 350400 |  | Teceo S | 1 | 2020-01-01 | [15 empty] | LED | 1 | 2016-10-20 |  | LED |  |  | 30.00 | 100000 | LED
5 | 1615751 | https://lms.nederlandslicht.nl/qr/report/1615751 | 51.5399 | 4.6012 | 100469.9798 | 394844.6146 | de Branden |  |  | Bibeko | Sprundel |  | Gemeente Rucphen |  |  |  | Gemeente Rucphen | In bedrijf | Enexis |  | NVT |  |  | Nacht | Bemeterd | [36 empty] | Bibeko |  |  | 5VAL | 1 | 1989-09-01 | [9 empty] | 350400 |  | Teceo S | 1 | 2020-01-01 | [15 empty] | LED | 1 | 2016-10-20 |  | LED |  |  | 30.00 | 100000 | LED
6 | 1615752 | https://lms.nederlandslicht.nl/qr/report/1615752 | 51.54 | 4.6016 | 100496.3288 | 394855.9349 | de Branden |  |  | Bibeko | Sprundel |  | Gemeente Rucphen |  |  |  | Gemeente Rucphen | In bedrijf | Enexis |  | NVT |  |  | Nacht | Bemeterd | [36 empty] | Bibeko |  |  | 5VAL | 1 | 1989-09-01 | [9 empty] | 350400 |  | Teceo S | 1 | 2020-01-01 | [15 empty] | LED | 1 | 2016-10-20 |  | LED |  |  | 30.00 | 100000 | LED
7 | 1615753 | https://lms.nederlandslicht.nl/qr/report/1615753 | 51.54 | 4.6021 | 100530.6908 | 394857.4092 | de Branden |  |  | Bibeko | Sprundel |  | Gemeente Rucphen |  |  |  | Gemeente Rucphen | In bedrijf | Enexis |  | NVT |  |  | Nacht | Bemeterd | [36 empty] | Bibeko |  |  | 5VAL | 1 | 1989-09-01 | [9 empty] | 350400 |  | Teceo S | 1 | 2020-01-01 | [15 empty] | LED | 1 | 2016-10-20 |  | LED |  |  | 30.00 | 100000 | LED
8 | 1615754 | https://lms.nederlandslicht.nl/qr/report/1615754 | 51.54 | 4.6023 | 100550.4448 | 394846.8758 | de Branden |  |  | Bibeko | Sprundel |  | Gemeente Rucphen |  |  |  | Gemeente Rucphen | In bedrijf | Enexis |  | NVT |  |  | Nacht | Bemeterd | [36 empty] | Bibeko |  |  | 5VAL | 1 | 1994-03-01 | [9 empty] | 350400 |  | vizulo mini | 1 | 2020-01-01 | [15 empty] | LED | 1 | 2016-07-22 |  | LED |  |  | 30.00 | 100000 | LED
9 | 1615755 | https://lms.nederlandslicht.nl/qr/report/1615755 | 51.5397 | 4.6024 | 100551.6858 | 394819.2365 | de Branden |  |  | Bibeko | Sprundel |  | Gemeente Rucphen |  |  |  | Gemeente Rucphen | In bedrijf | Enexis |  | NVT |  |  | Nacht | Bemeterd | [36 empty] | Bibeko |  |  | 5VAL | 1 | 1994-03-01 | [9 empty] | 350400 |  | vizulo mini | 1 | 2020-01-01 | [15 empty] | LED | 1 | 2016-07-22 |  | LED |  |  | 30.00 | 100000 | LED
10 | 1615756 | https://lms.nederlandslicht.nl/qr/report/1615756 | 51.5395 | 4.6024 | 100552.5118 | 394797.0067 | de Branden |  |  | Bibeko | Sprundel |  | Gemeente Rucphen |  |  |  | Gemeente Rucphen | In bedrijf | Enexis |  | NVT |  |  | Nacht | Bemeterd | [36 empty] | Bibeko |  |  | 5VAL | 1 | 1994-03-01 | [9 empty] | 350400 |  | vizulo mini | 1 | 2020-01-01 | [15 empty] | LED | 1 | 2016-07-22 |  | LED |  |  | 30.00 | 100000 | LED
11 | 1615757 | https://lms.nederlandslicht.nl/qr/report/1615757 | 51.5392 | 4.6023 | 100545.8698 | 394757.9213 | de Branden |  |  | Bibeko | Sprundel |  | Gemeente Rucphen |  |  |  | Gemeente Rucphen | In bedrijf | Enexis |  | NVT |  |  | Nacht | Bemeterd | [36 empty] | Bibeko |  |  | 5VAL | 1 | 1994-03-01 | [9 empty] | 350400 |  | vizulo mini | 1 | 2020-01-01 | [15 empty] | LED | 1 | 2016-10-13 |  | LED |  |  | 30.00 | 100000 | LED
12 | 1615758 | https://lms.nederlandslicht.nl/qr/report/1615758 | 51.5393 | 4.6028 | 100578.3598 | 394769.0746 | de Branden |  |  | Bibeko | Sprundel |  | Gemeente Rucphen |  |  |  | Gemeente Rucphen | In bedrijf | Enexis |  | NVT |  |  | Nacht | Bemeterd | [36 empty] | Bibeko |  |  | 5VAL | 1 | 1994-03-01 | [9 empty] | 350400 |  | vizulo mini | 1 | 2020-01-01 | [15 empty] | LED | 1 | 2016-07-22 |  | LED |  |  | 30.00 | 100000 | LED
13 | 1615759 | https://lms.nederlandslicht.nl/qr/report/1615759 | 51.5393 | 4.6033 | 100616.3968 | 394777.4069 | de Branden |  |  | Bibeko | Sprundel |  | Gemeente Rucphen |  |  |  | Gemeente Rucphen | In bedrijf | Enexis |  | NVT |  |  | Nacht | Bemeterd | [36 empty] | Bibeko |  |  | 5VAL | 1 | 1994-03-01 | [9 empty] | 350400 |  | vizulo mini | 1 | 2020-01-01 | [15 empty] | LED | 1 | 2016-07-22 |  | LED |  |  | 30.00 | 100000 | LED
14 | 1615760 | https://lms.nederlandslicht.nl/qr/report/1615760 | 51.5394 | 4.6037 | 100645.3818 | 394785.8135 | de Branden |  |  | Bibeko | Sprundel |  | Gemeente Rucphen |  |  |  | Gemeente Rucphen | In bedrijf | Enexis |  | NVT |  |  | Nacht | Bemeterd | [36 empty] | Bibeko |  |  | 5VAL | 1 | 1994-03-01 | [9 empty] | 350400 |  | vizulo mini | 1 | 2020-01-01 | [15 empty] | LED | 1 | 2016-07-22 |  | LED |  |  | 30.00 | 100000 | LED
15 | 1615761 | https://lms.nederlandslicht.nl/qr/report/1615761 | 51.5395 | 4.6042 | 100677.5778 | 394795.127 | de Branden |  |  | Bibeko | Sprundel |  | Gemeente Rucphen |  |  |  | Gemeente Rucphen | In bedrijf | Enexis |  | NVT |  |  | Nacht | Bemeterd | [36 empty] | Bibeko |  |  | 5VAL | 1 | 1994-03-01 | [9 empty] | 350400 |  | vizulo mini | 1 | 2020-01-01 | [15 empty] | LED | 1 | 2016-07-22 |  | LED |  |  | 30.00 | 100000 | LED
16 | 1615762 | https://lms.nederlandslicht.nl/qr/report/1615762 | 51.5396 | 4.6046 | 100703.7198 | 394802.7011 | de Branden |  |  | Bibeko | Sprundel |  | Gemeente Rucphen |  |  |  | Gemeente Rucphen | In bedrijf | Enexis |  | NVT |  |  | Nacht | Bemeterd | [36 empty] | Bibeko |  |  | 5VAL | 1 | 1994-03-01 | [9 empty] | 350400 |  | vizulo mini | 1 | 2020-01-01 | [15 empty] | LED | 1 | 2016-07-22 |  | LED |  |  | 30.00 | 100000 | LED
10A | 1615763 | https://lms.nederlandslicht.nl/qr/report/1615763 | 51.5393 | 4.6022 | 100541.8968 | 394776.4578 | de Branden |  |  | Bibeko | Sprundel |  | Gemeente Rucphen |  |  |  | Gemeente Rucphen | In bedrijf | Enexis |  | NVT |  |  | Nacht | Bemeterd | [36 empty] | Bibeko |  |  | 4CPTAL | 1 | 1998-01-01 |  | PM AL 4,0 CO T60 TP | 4.00 | CONISCH | ALUMINIUM | NVT | NVT | NVT |  | 350400 |  | KFK | 1 | 2013-03-12 |  | KFK 9005 | Lightronics |  |  |  |  | 9005 DIEPZWART |  |  |  | 175200 |  |  |  | PLL 36W | 1 | 2016-07-22 |  | 36W PLL | Philips | 3000K | 36.00 | 16000 | PLL
1 | 1615764 | https://lms.nederlandslicht.nl/qr/report/1615764 | 51.5268 | 4.6088 | 100982.5698 | 393381.7809 | de Heikant |  |  |  | Sprundel |  | Gemeente Rucphen |  |  |  | Gemeente Rucphen | In bedrijf | Enexis |  | NVT |  |  | Nacht | Bemeterd | [39 empty] | 5VAL | 1 | 1989-01-01 | [9 empty] | 350400 |  | ARESA | 1 | 2016-03-01 | [15 empty] | LED | 1 | 2016-03-01 |  | LED |  |  | 30.00 | 100000 | LED
2 | 1615765 | https://lms.nederlandslicht.nl/qr/report/1615765 | 51.5276 | 4.6108 | 101123.1108 | 393470.7003 | de Heikant |  |  |  | Sprundel |  | Gemeente Rucphen |  |  |  | Gemeente Rucphen | In bedrijf | Enexis |  | NVT |  |  | Nacht | Bemeterd | [39 empty] | 5VAL | 1 | 1989-01-01 | [9 empty] | 350400 |  | ARESA | 1 | 2016-03-01 | [15 empty] | LED | 1 | 2016-03-01 |  | LED |  |  | 30.00 | 100000 | LED
3 | 1615766 | https://lms.nederlandslicht.nl/qr/report/1615766 | 51.5285 | 4.6133 | 101297.3348 | 393565.1569 | de Heikant |  |  |  | Sprundel |  | Gemeente Rucphen |  |  |  | Gemeente Rucphen | In bedrijf | Enexis |  | NVT |  |  | Nacht | Bemeterd | [39 empty] | 5VAL | 1 | 1989-01-01 | [9 empty] | 350400 |  | ARESA | 1 | 2016-03-01 | [15 empty] | LED | 1 | 2016-03-01 |  | LED |  |  | 30.00 | 100000 | LED
4 | 1615767 | https://lms.nederlandslicht.nl/qr/report/1615767 | 51.5299 | 4.6173 | 101575.9678 | 393716.5383 | de Heikant |  |  |  | Sprundel |  | Gemeente Rucphen |  |  |  | Gemeente Rucphen | In bedrijf | Enexis |  | NVT |  |  | Nacht | Bemeterd | [39 empty] | 5VAL | 1 | 1989-01-01 | [9 empty] | 350400 |  | ARESA | 1 | 2016-03-01 | [15 empty] | LED | 1 | 2016-03-01 |  | LED |  |  | 30.00 | 100000 | LED
5 | 1615768 | https://lms.nederlandslicht.nl/qr/report/1615768 | 51.5305 | 4.619 | 101698.3418 | 393781.6221 | de Heikant |  |  |  | Sprundel |  | Gemeente Rucphen |  |  |  | Gemeente Rucphen | In bedrijf | Enexis |  | NVT |  |  | Nacht | Bemeterd | [39 empty] | 5VAL | 1 | 1989-01-01 | [9 empty] | 350400 |  | ARESA | 1 | 2016-03-01 | [15 empty] | LED | 1 | 2016-03-01 |  | LED |  |  | 30.00 | 100000 | LED
6 | 1615769 | https://lms.nederlandslicht.nl/qr/report/1615769 | 51.5311 | 4.6209 | 101826.8568 | 393851.0391 | de Heikant |  |  |  | Sprundel |  | Gemeente Rucphen |  |  |  | Gemeente Rucphen | In bedrijf | Enexis |  | NVT |  |  | Nacht | Bemeterd | [39 empty] | 5VAL | 1 | 1994-01-01 | [9 empty] | 350400 |  | ARESA | 1 | 2016-03-01 | [15 empty] | LED | 1 | 2016-03-01 |  | LED |  |  | 30.00 | 100000 | LED
7 | 1615770 | https://lms.nederlandslicht.nl/qr/report/1615770 | 51.5324 | 4.6245 | 102080.9787 | 393985.5406 | de Heikant |  |  |  | Sprundel |  | Gemeente Rucphen |  |  |  | Gemeente Rucphen | In bedrijf | Enexis |  | NVT |  |  | Nacht | Bemeterd | [39 empty] | 5VAL | 1 | 1989-01-01 | [9 empty] | 350400 |  | ARESA | 1 | 2016-03-01 | [15 empty] | LED | 1 | 2016-03-01 |  | LED |  |  | 30.00 | 100000 | LED
1 | 1615771 | https://lms.nederlandslicht.nl/qr/report/1615771 | 51.5334 | 4.6367 | 102927.1577 | 394094.8953 | de Wildert |  |  |  | Sprundel |  | Gemeente Rucphen |  |  |  | Gemeente Rucphen | In bedrijf | Enexis |  | NVT |  |  | Nacht | Bemeterd | [39 empty] | 5VAL | 1 | 1960-01-01 | [9 empty] | 350400 |  | ARESA | 1 | 2016-01-08 | [15 empty] | LED | 1 | 2016-01-08 |  | LED |  |  | 30.00 | 100000 | LED
2 | 1615772 | https://lms.nederlandslicht.nl/qr/report/1615772 | 51.534 | 4.6382 | 103034.7228 | 394157.9885 | de Wildert |  |  |  | Sprundel |  | Gemeente Rucphen |  |  |  | Gemeente Rucphen | In bedrijf | Enexis |  | NVT |  |  | Nacht | Bemeterd | [39 empty] | 5VAL | 1 | 1960-01-01 | [9 empty] | 350400 |  | ARESA | 1 | 2016-01-08 | [15 empty] | LED | 1 | 2016-01-08 |  | LED |  |  | 30.00 | 100000 | LED
3 | 1615773 | https://lms.nederlandslicht.nl/qr/report/1615773 | 51.5351 | 4.6389 | 103083.7137 | 394282.9414 | de Wildert |  |  |  | Sprundel |  | Gemeente Rucphen |  |  |  | Gemeente Rucphen | In bedrijf | Enexis |  | NVT |  |  | Nacht | Bemeterd | [39 empty] | 5VAL | 1 | 1960-01-01 | [9 empty] | 350400 |  | ARESA | 1 | 2016-01-08 | [15 empty] | LED | 1 | 2016-01-08 |  | LED |  |  | 30.00 | 100000 | LED
1 | 1615774 | https://lms.nederlandslicht.nl/qr/report/1615774 | 51.5338 | 4.593 | 99895.7128 | 394173.5933 | Doelakkers |  |  | Bibeko | Sprundel |  | Gemeente Rucphen |  |  |  | Gemeente Rucphen | In bedrijf | Enexis |  | NVT |  |  | Nacht | Bemeterd | [36 empty] | Bibeko |  |  | 4CPTAL | 1 | 2019-05-01 |  | PM AL 4,0 CO T60 TP | 4.00 | CONISCH | ALUMINIUM | NVT | NVT | NVT |  | 350400 |  | KFK | 1 | 2019-05-01 |  | KFK 9005 | Lightronics |  |  |  |  | 9005 DIEPZWART |  |  |  | 175200 |  |  |  | LED | 1 | 2019-05-01 |  | LED |  |  | 30.00 | 100000 | LED
2 | 1615775 | https://lms.nederlandslicht.nl/qr/report/1615775 | 51.5338 | 4.5927 | 99874.3458 | 394170.1279 | Doelakkers |  |  | Bibeko | Sprundel |  | Gemeente Rucphen |  |  |  | Gemeente Rucphen | In bedrijf | Enexis |  | NVT |  |  | Nacht | Bemeterd | [36 empty] | Bibeko |  |  | 4CPTAL | 1 | 2019-05-01 |  | PM AL 4,0 CO T60 TP | 4.00 | CONISCH | ALUMINIUM | NVT | NVT | NVT |  | 350400 |  | KFK | 1 | 2019-05-01 |  | KFK 9005 | Lightronics |  |  |  |  | 9005 DIEPZWART |  |  |  | 175200 |  |  |  | LED | 1 | 2019-05-01 |  | LED |  |  | 30.00 | 100000 | LED
3 | 1615776 | https://lms.nederlandslicht.nl/qr/report/1615776 | 51.5338 | 4.5924 | 99852.5578 | 394166.6116 | Doelakkers |  |  | Bibeko | Sprundel |  | Gemeente Rucphen |  |  |  | Gemeente Rucphen | In bedrijf | Enexis |  | NVT |  |  | Nacht | Bemeterd | [36 empty] | Bibeko |  |  | 4CPTAL | 1 | 2019-05-01 |  | PM AL 4,0 CO T60 TP | 4.00 | CONISCH | ALUMINIUM | NVT | NVT | NVT |  | 350400 |  | KFK | 1 | 2019-05-01 |  | KFK 9005 | Lightronics |  |  |  |  | 9005 DIEPZWART |  |  |  | 175200 |  |  |  | LED | 1 | 2019-05-01 |  | LED |  |  | 30.00 | 100000 | LED
4 | 1615777 | https://lms.nederlandslicht.nl/qr/report/1615777 | 51.5337 | 4.592 | 99825.6258 | 394160.6782 | Doelakkers |  |  | Bibeko | Sprundel |  | Gemeente Rucphen |  |  |  | Gemeente Rucphen | In bedrijf | Enexis |  | NVT |  |  | Nacht | Bemeterd | [36 empty] | Bibeko |  |  | 4CPTAL | 1 | 2019-05-01 |  | PM AL 4,0 CO T60 TP | 4.00 | CONISCH | ALUMINIUM | NVT | NVT | NVT |  | 350400 |  | KFK | 1 | 2019-05-01 |  | KFK 9005 | Lightronics |  |  |  |  | 9005 DIEPZWART |  |  |  | 175200 |  |  |  | LED | 1 | 2019-05-01 |  | LED |  |  | 30.00 | 100000 | LED
5 | 1615778 | https://lms.nederlandslicht.nl/qr/report/1615778 | 51.5337 | 4.5922 | 99842.4778 | 394156.2164 | Doelakkers |  |  | Bibeko | Sprundel |  | Gemeente Rucphen |  |  |  | Gemeente Rucphen | In bedrijf | Enexis |  | NVT |  |  | Nacht | Bemeterd | [36 empty] | Bibeko |  |  | 4CPTAL | 1 | 2019-05-01 |  | PM AL 4,0 CO T60 TP | 4.00 | CONISCH | ALUMINIUM | NVT | NVT | NVT |  | 350400 |  | KFK | 1 | 2019-05-01 |  | KFK 9005 | Lightronics |  |  |  |  | 9005 DIEPZWART |  |  |  | 175200 |  |  |  | LED | 1 | 2019-05-01 |  | LED |  |  | 30.00 | 100000 | LED
6 | 1615779 | https://lms.nederlandslicht.nl/qr/report/1615779 | 51.5336 | 4.5923 | 99846.5208 | 394145.7683 | Doelakkers |  |  | Bibeko | Sprundel |  | Gemeente Rucphen |  |  |  | Gemeente Rucphen | In bedrijf | Enexis |  | NVT |  |  | Nacht | Bemeterd | [36 empty] | Bibeko |  |  | 4CPTAL | 1 | 2019-05-01 |  | PM AL 4,0 CO T60 TP | 4.00 | CONISCH | ALUMINIUM | NVT | NVT | NVT |  | 350400 |  | KFK | 1 | 2019-05-01 |  | KFK 9005 | Lightronics |  |  |  |  | 9005 DIEPZWART |  |  |  | 175200 |  |  |  | LED | 1 | 2019-05-01 |  | LED |  |  | 30.00 | 100000 | LED
7 | 1615780 | https://lms.nederlandslicht.nl/qr/report/1615780 | 51.5335 | 4.5922 | 99840.6928 | 394139.7315 | Doelakkers |  |  | Bibeko | Sprundel |  | Gemeente Rucphen |  |  |  | Gemeente Rucphen | In bedrijf | Enexis |  | NVT |  |  | Nacht | Bemeterd | [36 empty] | Bibeko |  |  | 4CPTAL | 1 | 2019-05-01 |  | PM AL 4,0 CO T60 TP | 4.00 | CONISCH | ALUMINIUM | NVT | NVT | NVT |  | 350400 |  | KFK | 1 | 2019-05-01 |  | KFK 9005 | Lightronics |  |  |  |  | 9005 DIEPZWART |  |  |  | 175200 |  |  |  | LED | 1 | 2019-05-01 |  | LED |  |  | 30.00 | 100000 | LED
8 | 1615781 | https://lms.nederlandslicht.nl/qr/report/1615781 | 51.5333 | 4.5925 | 99861.4308 | 394115.0546 | Doelakkers |  |  | Bibeko | Sprundel |  | Gemeente Rucphen |  |  |  | Gemeente Rucphen | In bedrijf | Enexis |  | NVT |  |  | Nacht | Bemeterd | [36 empty] | Bibeko |  |  | 4CPTAL | 1 | 2019-05-01 |  | PM AL 4,0 CO T60 TP | 4.00 | CONISCH | ALUMINIUM | NVT | NVT | NVT |  | 350400 |  | KFK | 1 | 2019-05-01 |  | KFK 9005 | Lightronics |  |  |  |  | 9005 DIEPZWART |  |  |  | 175200 |  |  |  | LED | 1 | 2019-05-01 |  | LED |  |  | 30.00 | 100000 | LED
9 | 1615782 | https://lms.nederlandslicht.nl/qr/report/1615782 | 51.5332 | 4.5927 | 99872.5078 | 394100.7214 | Doelakkers |  |  | Bibeko | Sprundel |  | Gemeente Rucphen |  |  |  | Gemeente Rucphen | In bedrijf | Enexis |  | NVT |  |  | Nacht | Bemeterd | [36 empty] | Bibeko |  |  | 4CPTAL | 1 | 2019-05-01 |  | PM AL 4,0 CO T60 TP | 4.00 | CONISCH | ALUMINIUM | NVT | NVT | NVT |  | 350400 |  | KFK | 1 | 2019-05-01 |  | KFK 9005 | Lightronics |  |  |  |  | 9005 DIEPZWART |  |  |  | 175200 |  |  |  | LED | 1 | 2019-05-01 |  | LED |  |  | 30.00 | 100000 | LED
10 | 1615783 | https://lms.nederlandslicht.nl/qr/report/1615783 | 51.533 | 4.5928 | 99880.0158 | 394080.0886 | Doelakkers |  |  | Bibeko | Sprundel |  | Gemeente Rucphen |  |  |  | Gemeente Rucphen | In bedrijf | Enexis |  | NVT |  |  | Nacht | Bemeterd | [36 empty] | Bibeko |  |  | 4CPTAL | 1 | 2019-05-01 |  | PM AL 4,0 CO T60 TP | 4.00 | CONISCH | ALUMINIUM | NVT | NVT | NVT |  | 350400 |  | KFK | 1 | 2019-05-01 |  | KFK 9005 | Lightronics |  |  |  |  | 9005 DIEPZWART |  |  |  | 175200 |  |  |  | LED | 1 | 2019-05-01 |  | LED |  |  | 30.00 | 100000 | LED
1 | 1615784 | https://lms.nederlandslicht.nl/qr/report/1615784 | 51.5366 | 4.5843 | 99293.3999 | 394490.98 | Dophei |  |  | Bibeko | Sprundel |  | Gemeente Rucphen |  |  |  | Gemeente Rucphen | In bedrijf | Enexis |  | NVT |  |  | Nacht | Bemeterd | [36 empty] | Bibeko |  |  | 7VAL | 1 | 1996-11-01 | [9 empty] | 350400 |  | SGS203 | 1 | 1996-11-01 |  | SGS203 7035 | Philips |  |  |  |  | 7035 LICHTGRIJS |  |  |  | 175200 |  |  |  | SONT | 1 | 2018-08-08 | [6 empty] | SON
2 | 1615785 | https://lms.nederlandslicht.nl/qr/report/1615785 | 51.5369 | 4.5842 | 99289.0278 | 394521.3011 | Dophei |  |  | Bibeko | Sprundel |  | Gemeente Rucphen |  |  |  | Gemeente Rucphen | In bedrijf | Enexis |  | NVT |  |  | Nacht | Bemeterd | [36 empty] | Bibeko |  |  | 7VAL | 1 | 1996-01-01 | [9 empty] | 350400 |  | SGS203 | 1 | 1996-01-01 |  | SGS203 7035 | Philips |  |  |  |  | 7035 LICHTGRIJS |  |  |  | 175200 |  |  |  | SONT | 1 | 2018-08-08 | [6 empty] | SON
3 | 1615786 | https://lms.nederlandslicht.nl/qr/report/1615786 | 51.5372 | 4.5842 | 99285.6288 | 394551.1987 | Dophei |  |  | Bibeko | Sprundel |  | Gemeente Rucphen |  |  |  | Gemeente Rucphen | In bedrijf | Enexis |  | NVT |  |  | Nacht | Bemeterd | [36 empty] | Bibeko |  |  | 7VAL | 1 | 1996-11-01 | [9 empty] | 350400 |  | SGS203 | 1 | 1996-11-01 |  | SGS203 7035 | Philips |  |  |  |  | 7035 LICHTGRIJS |  |  |  | 175200 |  |  |  | SONT | 1 | 2018-08-08 | [6 empty] | SON
4 | 1615787 | https://lms.nederlandslicht.nl/qr/report/1615787 | 51.5374 | 4.5841 | 99282.7138 | 394575.8439 | Dophei |  |  | Bibeko | Sprundel |  | Gemeente Rucphen |  |  |  | Gemeente Rucphen | In bedrijf | Enexis |  | NVT |  |  | Nacht | Bemeterd | [36 empty] | Bibeko |  |  | 7VAL | 1 | 1996-11-01 | [9 empty] | 350400 |  | SGS203 | 1 | 1996-11-01 |  | SGS203 7035 | Philips |  |  |  |  | 7035 LICHTGRIJS |  |  |  | 175200 |  |  |  | SONT | 1 | 2018-08-08 | [6 empty] | SON
| 1615788 | https://lms.nederlandslicht.nl/qr/report/1615788 | 51.5398 | 4.6132 | 101303.9108 | 394821.9094 | Ettenseweg |  |  |  | Sprundel |  | Gemeente Rucphen |  |  |  | Gemeente Rucphen | In bedrijf | Enexis |  | NVT |  |  | Nacht | Bemeterd | [39 empty] | 7VAL | 1 | 2006-01-01 | [9 empty] | 350400 |  | Arc | 1 | 2009-11-02 |  |  | Philips | [12 empty] | SONT | 1 | 2018-08-08 | [6 empty] | SON
1 | 1615789 | https://lms.nederlandslicht.nl/qr/report/1615789 | 51.5404 | 4.6133 | 101312.1848 | 394887.5273 | Ettenseweg |  |  |  | Sprundel |  | Gemeente Rucphen |  |  |  | Gemeente Rucphen | In bedrijf | Enexis |  | NVT |  |  | Nacht | Bemeterd | [39 empty] | 8VPTAL | 1 | 2023-10-16 | [11 empty] | SGS203 | 1 | 2000-01-01 |  | SGS203 7035 | Philips |  |  |  |  | 7035 LICHTGRIJS |  |  |  | 175200 |  |  |  | SONT | 1 | 2018-08-08 | [6 empty] | SON
2 | 1615790 | https://lms.nederlandslicht.nl/qr/report/1615790 | 51.544 | 4.6129 | 101287.1188 | 395288.8329 | Ettenseweg |  |  |  | Sprundel |  | Gemeente Rucphen |  |  |  | Gemeente Rucphen | In bedrijf | Enexis |  | NVT |  |  | Nacht | Bemeterd | [39 empty] | 8VPTAL | 1 | 1990-01-01 | [11 empty] | SGS203 | 1 | 2009-11-02 |  | SGS203 7035 | Philips |  |  |  |  | 7035 LICHTGRIJS |  |  |  | 175200 |  |  |  | SONT | 1 | 2018-08-08 | [6 empty] | SON
3 | 1615791 | https://lms.nederlandslicht.nl/qr/report/1615791 | 51.5447 | 4.6139 | 101355.3808 | 395368.7693 | Ettenseweg |  |  |  | Sprundel |  | Gemeente Rucphen |  |  |  | Gemeente Rucphen | In bedrijf | Enexis |  | NVT |  |  | Nacht | Bemeterd | [39 empty] | 8VPTAL | 1 | 1990-01-01 | [11 empty] | SGS203 | 1 | 2009-11-02 |  | SGS203 7035 | Philips |  |  |  |  | 7035 LICHTGRIJS |  |  |  | 175200 |  |  |  | SONT | 1 | 2014-08-08 | [6 empty] | SON
4 | 1615792 | https://lms.nederlandslicht.nl/qr/report/1615792 | 51.5458 | 4.6146 | 101411.1998 | 395490.9493 | Ettenseweg |  |  |  | Sprundel |  | Gemeente Rucphen |  |  |  | Gemeente Rucphen | In bedrijf | Enexis |  | NVT |  |  | Nacht | Bemeterd | [39 empty] | 6VPTAL | 1 | 2001-01-01 | [11 empty] | SGS203 | 1 | 2009-11-02 |  | SGS203 7035 | Philips |  |  |  |  | 7035 LICHTGRIJS |  |  |  | 175200 |  |  |  | SONT | 1 | 2018-08-08 | [6 empty] | SON
5 | 1615793 | https://lms.nederlandslicht.nl/qr/report/1615793 | 51.5471 | 4.6145 | 101402.5648 | 395633.6641 | Ettenseweg |  |  |  | Sprundel |  | Gemeente Rucphen |  |  |  | Gemeente Rucphen | In bedrijf | Enexis |  | NVT |  |  | Nacht | Bemeterd | [39 empty] | 8VPTAL | 1 | 1990-01-01 | [11 empty] | SGS203 | 1 | 2009-11-02 |  | SGS203 7035 | Philips |  |  |  |  | 7035 LICHTGRIJS |  |  |  | 175200 |  |  |  | SONT | 1 | 2018-08-08 | [6 empty] | SON
6 | 1615794 | https://lms.nederlandslicht.nl/qr/report/1615794 | 51.5488 | 4.6142 | 101381.9188 | 395820.9537 | Ettenseweg |  |  |  | Sprundel |  | Gemeente Rucphen |  |  |  | Gemeente Rucphen | In bedrijf | Enexis |  | NVT |  |  | Nacht | Bemeterd | [39 empty] | 8VPTAL | 1 | 1990-01-01 | [11 empty] | SGS203 | 1 | 2009-11-02 |  | SGS203 7035 | Philips |  |  |  |  | 7035 LICHTGRIJS |  |  |  | 175200 |  |  |  | SONT | 1 | 2018-08-08 | [6 empty] | SON
7 | 1615795 | https://lms.nederlandslicht.nl/qr/report/1615795 | 51.5503 | 4.6139 | 101363.6278 | 395987.1246 | Ettenseweg |  |  |  | Sprundel |  | Gemeente Rucphen |  |  |  | Gemeente Rucphen | In bedrijf | Enexis |  | NVT |  |  | Nacht | Bemeterd | [39 empty] | 8VPTAL | 1 | 1990-01-01 | [11 empty] | SGS203 | 1 | 2009-11-02 |  | SGS203 7035 | Philips |  |  |  |  | 7035 LICHTGRIJS |  |  |  | 175200 |  |  |  | SONT | 1 | 2018-08-08 | [6 empty] | SON
8 | 1615796 | https://lms.nederlandslicht.nl/qr/report/1615796 | 51.5518 | 4.6136 | 101345.1488 | 396157.5111 | Ettenseweg |  |  |  | Sprundel |  | Gemeente Rucphen |  |  |  | Gemeente Rucphen | In bedrijf | Enexis |  | NVT |  |  | Nacht | Bemeterd | [39 empty] | 8VPTAL | 1 | 1990-01-01 | [11 empty] | SGS203 | 1 | 2009-11-02 |  | SGS203 7035 | Philips |  |  |  |  | 7035 LICHTGRIJS |  |  |  | 175200 |  |  |  | SONT | 1 | 2018-08-08 | [6 empty] | SON
9 | 1615797 | https://lms.nederlandslicht.nl/qr/report/1615797 | 51.5533 | 4.6132 | 101319.5548 | 396319.4729 | Ettenseweg |  |  |  | Sprundel |  | Gemeente Rucphen |  |  |  | Gemeente Rucphen | In bedrijf | Enexis |  | NVT |  |  | Nacht | Bemeterd | [39 empty] | 8VPTAL | 1 | 1990-01-01 | [11 empty] | SGS203 | 1 | 2009-11-02 |  | SGS203 7035 | Philips |  |  |  |  | 7035 LICHTGRIJS |  |  |  | 175200 |  |  |  | SONT | 1 | 2018-08-08 | [6 empty] | SON
10 | 1615798 | https://lms.nederlandslicht.nl/qr/report/1615798 | 51.5537 | 4.6132 | 101319.5998 | 396371.2396 | Ettenseweg |  |  |  | Sprundel |  | Gemeente Rucphen |  |  |  | Gemeente Rucphen | In bedrijf | Enexis |  | NVT |  |  | Nacht | Bemeterd | [39 empty] | 8VPTAL | 1 | 1990-01-01 | [11 empty] | SGS203 | 1 | 2009-11-02 |  | SGS203 7035 | Philips |  |  |  |  | 7035 LICHTGRIJS |  |  |  | 175200 |  |  |  | SONT | 1 | 2018-08-08 | [6 empty] | SON
11 | 1615799 | https://lms.nederlandslicht.nl/qr/report/1615799 | 51.5525 | 4.6101 | 101105.4313 | 396239.0136 | Ettenseweg |  |  |  | Sprundel |  | Gemeente Rucphen |  |  |  | Gemeente Rucphen | In bedrijf | Enexis |  | NVT |  |  | Nacht | Bemeterd | [39 empty] | 6VPTAL | 1 | 2000-01-01 | [11 empty] | ARESA | 1 | 2020-01-01 | [15 empty] | LED | 1 | 2000-01-01 |  | LED |  |  | 30.00 | 100000 | LED
12 | 1615800 | https://lms.nederlandslicht.nl/qr/report/1615800 | 51.552 | 4.6096 | 101064.9261 | 396177.2892 | Ettenseweg |  |  |  | Sprundel |  | Gemeente Rucphen |  |  |  | Gemeente Rucphen | In bedrijf | Enexis |  | NVT |  |  | Nacht | Bemeterd | [39 empty] | 6VPTAL | 1 | 2000-06-01 | [11 empty] | ARESA | 1 | 2016-12-14 | [15 empty] | LED | 1 | 2016-12-14 |  | LED |  |  | 30.00 | 100000 | LED
10A | 1615801 | https://lms.nederlandslicht.nl/qr/report/1615801 | 51.5544 | 4.6109 | 101158.2968 | 396442.9141 | Ettenseweg |  |  |  | Sprundel |  | Gemeente Rucphen |  |  |  | Gemeente Rucphen | In bedrijf | Enexis |  | NVT |  |  | Nacht | Bemeterd | [39 empty] | 6CPTAL | 1 | 2000-06-01 |  |  | 6.00 | CONISCH | ALUMINIUM | NVT | NVT |  |  | 350400 |  | ARESA | 1 | 2016-12-15 | [15 empty] | LED | 1 | 2016-12-15 |  | LED |  |  | 30.00 | 100000 | LED
1A | 1615802 | https://lms.nederlandslicht.nl/qr/report/1615802 | 51.5421 | 4.6131 | 101296.2398 | 395077.3006 | Ettenseweg |  |  |  | Sprundel |  | Gemeente Rucphen |  |  |  | Gemeente Rucphen | In bedrijf | Enexis |  | NVT |  |  | Nacht | Bemeterd | [39 empty] | 8VPTAL | 1 | 1990-01-01 | [11 empty] | SGS203 | 1 | 2009-11-02 |  | SGS203 7035 | Philips |  |  |  |  | 7035 LICHTGRIJS |  |  |  | 175200 |  |  |  | SONT | 1 | 2018-08-08 | [6 empty] | SON
3A | 1615803 | https://lms.nederlandslicht.nl/qr/report/1615803 | 51.5456 | 4.6148 | 101421.4688 | 395471.0239 | Ettenseweg |  |  |  | Sprundel |  | Gemeente Rucphen |  |  |  | Gemeente Rucphen | In bedrijf | Enexis |  | NVT |  |  | Nacht | Bemeterd | [39 empty] | 7VPTAL | 1 | 2020-01-01 | [11 empty] | SGS203 | 1 | 2000-01-01 |  | SGS203 7035 | Philips |  |  |  |  | 7035 LICHTGRIJS |  |  |  | 175200 |  |  |  | SONT | 1 | 2018-08-08 | [6 empty] | SON
1 | 1615804 | https://lms.nederlandslicht.nl/qr/report/1615804 | 51.5368 | 4.601 | 100453.1838 | 394494.3492 | Fatimastraat |  |  | Bibeko | Sprundel |  | Gemeente Rucphen |  |  |  | Gemeente Rucphen | In bedrijf | Enexis |  | NVT |  |  | Nacht | Bemeterd | [36 empty] | Bibeko |  |  | 4CPTAL | 1 | 1999-06-01 |  | PM AL 4,0 CO T60 TP | 4.00 | CONISCH | ALUMINIUM | NVT | NVT | NVT |  | 350400 |  | KFK | 1 | 1999-06-01 |  | KFK 9005 | Lightronics |  |  |  |  | 9005 DIEPZWART |  |  |  | 175200 |  |  |  | PLL 36W | 1 | 2016-07-22 |  | 36W PLL | Philips | 3000K | 36.00 | 16000 | PLL
2 | 1615805 | https://lms.nederlandslicht.nl/qr/report/1615805 | 51.5366 | 4.6009 | 100444.8378 | 394476.5463 | Fatimastraat |  |  | Bibeko | Sprundel |  | Gemeente Rucphen |  |  |  | Gemeente Rucphen | In bedrijf | Enexis |  | NVT |  |  | Nacht | Bemeterd | [36 empty] | Bibeko |  |  | 4CPTAL | 1 | 1999-06-01 |  | PM AL 4,0 CO T60 TP | 4.00 | CONISCH | ALUMINIUM | NVT | NVT | NVT |  | 350400 |  | KFK | 1 | 1999-06-01 |  | KFK 9005 | Lightronics |  |  |  |  | 9005 DIEPZWART |  |  |  | 175200 |  |  |  | PLL 36W | 1 | 2016-07-22 |  | 36W PLL | Philips | 3000K | 36.00 | 16000 | PLL
3 | 1615806 | https://lms.nederlandslicht.nl/qr/report/1615806 | 51.5366 | 4.6005 | 100420.0598 | 394474.3561 | Fatimastraat |  |  | Bibeko | Sprundel |  | Gemeente Rucphen |  |  |  | Gemeente Rucphen | In bedrijf | Enexis |  | NVT |  |  | Nacht | Bemeterd | [36 empty] | Bibeko |  |  | 4CPTAL | 1 | 2021-01-01 |  | PM AL 4,0 CO T60 TP | 4.00 | CONISCH | ALUMINIUM | NVT | NVT | NVT |  | 350400 |  | KFK | 1 | 2007-06-07 |  | KFK 9005 | Lightronics |  |  |  |  | 9005 DIEPZWART |  |  |  | 175200 |  |  |  | PLL 36W | 1 | 2016-07-22 |  | 36W PLL | Philips | 3000K | 36.00 | 16000 | PLL
4 | 1615807 | https://lms.nederlandslicht.nl/qr/report/1615807 | 51.5364 | 4.6004 | 100408.9978 | 394456.5915 | Fatimastraat |  |  | Bibeko | Sprundel |  | Gemeente Rucphen |  |  |  | Gemeente Rucphen | In bedrijf | Enexis |  | NVT |  |  | Nacht | Bemeterd | [36 empty] | Bibeko |  |  | 4CPTAL | 1 | 2021-01-01 |  | PM AL 4,0 CO T60 TP | 4.00 | CONISCH | ALUMINIUM | NVT | NVT | NVT |  | 350400 |  | KFK | 1 | 1999-06-01 |  | KFK 9005 | Lightronics |  |  |  |  | 9005 DIEPZWART |  |  |  | 175200 |  |  |  | PLL 36W | 1 | 2016-07-22 |  | 36W PLL | Philips | 3000K | 36.00 | 16000 | PLL
5 | 1615808 | https://lms.nederlandslicht.nl/qr/report/1615808 | 51.5364 | 4.6 | 100385.8408 | 394450.4854 | Fatimastraat |  |  | Bibeko | Sprundel |  | Gemeente Rucphen |  |  |  | Gemeente Rucphen | In bedrijf | Enexis |  | NVT |  |  | Nacht | Bemeterd | [36 empty] | Bibeko |  |  | 4CPTAL | 1 | 1999-06-01 |  | PM AL 4,0 CO T60 TP | 4.00 | CONISCH | ALUMINIUM | NVT | NVT | NVT |  | 350400 |  | KFK | 1 | 1999-06-01 |  | KFK 9005 | Lightronics |  |  |  |  | 9005 DIEPZWART |  |  |  | 175200 |  |  |  | PLL 36W | 1 | 2016-07-22 |  | 36W PLL | Philips | 3000K | 36.00 | 16000 | PLL
6 | 1615809 | https://lms.nederlandslicht.nl/qr/report/1615809 | 51.5362 | 4.5999 | 100376.4078 | 394426.9189 | Fatimastraat |  |  | Bibeko | Sprundel |  | Gemeente Rucphen |  |  |  | Gemeente Rucphen | In bedrijf | Enexis |  | NVT |  |  | Nacht | Bemeterd | [36 empty] | Bibeko |  |  | 4CPTAL | 1 | 2021-01-01 |  | PM AL 4,0 CO T60 TP | 4.00 | CONISCH | ALUMINIUM | NVT | NVT | NVT |  | 350400 |  | KFK | 1 | 1999-06-01 |  | KFK 9005 | Lightronics |  |  |  |  | 9005 DIEPZWART |  |  |  | 175200 |  |  |  | PLL 36W | 1 | 2016-07-22 |  | 36W PLL | Philips | 3000K | 36.00 | 16000 | PLL
7 | 1615810 | https://lms.nederlandslicht.nl/qr/report/1615810 | 51.5361 | 4.5996 | 100353.1988 | 394414.5417 | Fatimastraat |  |  | Bibeko | Sprundel |  | Gemeente Rucphen |  |  |  | Gemeente Rucphen | In bedrijf | Enexis |  | NVT |  |  | Nacht | Bemeterd | [36 empty] | Bibeko |  |  | 4CPTAL | 1 | 1999-06-01 |  | PM AL 4,0 CO T60 TP | 4.00 | CONISCH | ALUMINIUM | NVT | NVT | NVT |  | 350400 |  | KFK | 1 | 1999-06-01 |  | KFK 9005 | Lightronics |  |  |  |  | 9005 DIEPZWART |  |  |  | 175200 |  |  |  | PLL 36W | 1 | 2016-07-22 |  | 36W PLL | Philips | 3000K | 36.00 | 16000 | PLL
8 | 1615811 | https://lms.nederlandslicht.nl/qr/report/1615811 | 51.5359 | 4.5994 | 100343.3898 | 394392.6315 | Fatimastraat |  |  | Bibeko | Sprundel |  | Gemeente Rucphen |  |  |  | Gemeente Rucphen | In bedrijf | Enexis |  | NVT |  |  | Nacht | Bemeterd | [36 empty] | Bibeko |  |  | 4CPTAL | 1 | 2021-01-01 |  | PM AL 4,0 CO T60 TP | 4.00 | CONISCH | ALUMINIUM | NVT | NVT | NVT |  | 350400 |  | KFK | 1 | 1999-06-01 |  | KFK 9005 | Lightronics |  |  |  |  | 9005 DIEPZWART |  |  |  | 175200 |  |  |  | PLL 36W | 1 | 2016-07-22 |  | 36W PLL | Philips | 3000K | 36.00 | 16000 | PLL
9 | 1615812 | https://lms.nederlandslicht.nl/qr/report/1615812 | 51.5356 | 4.599 | 100316.6478 | 394361.0012 | Fatimastraat |  |  | Bibeko | Sprundel |  | Gemeente Rucphen |  |  |  | Gemeente Rucphen | In bedrijf | Enexis |  | NVT |  |  | Nacht | Bemeterd | [36 empty] | Bibeko |  |  | 4CPTAL | 1 | 2000-06-01 |  | PM AL 4,0 CO T60 TP | 4.00 | CONISCH | ALUMINIUM | NVT | NVT | NVT |  | 350400 |  | KFK | 1 | 2000-06-01 |  | KFK 9005 | Lightronics |  |  |  |  | 9005 DIEPZWART |  |  |  | 175200 |  |  |  | PLL 36W | 1 | 2016-07-22 |  | 36W PLL | Philips | 3000K | 36.00 | 16000 | PLL
10 | 1615813 | https://lms.nederlandslicht.nl/qr/report/1615813 | 51.5355 | 4.5987 | 100295.9178 | 394349.8046 | Fatimastraat |  |  | Bibeko | Sprundel |  | Gemeente Rucphen |  |  |  | Gemeente Rucphen | In bedrijf | Enexis |  | NVT |  |  | Nacht | Bemeterd | [36 empty] | Bibeko |  |  | 4CPTAL | 1 | 2000-06-01 |  | PM AL 4,0 CO T60 TP | 4.00 | CONISCH | ALUMINIUM | NVT | NVT | NVT |  | 350400 |  | KFK | 1 | 2000-06-01 |  | KFK 9005 | Lightronics |  |  |  |  | 9005 DIEPZWART |  |  |  | 175200 |  |  |  | PLL 36W | 1 | 2016-07-22 |  | 36W PLL | Philips | 3000K | 36.00 | 16000 | PLL
11 | 1615814 | https://lms.nederlandslicht.nl/qr/report/1615814 | 51.5353 | 4.5985 | 100278.3548 | 394335.7 | Fatimastraat |  |  | Bibeko | Sprundel |  | Gemeente Rucphen |  |  |  | Gemeente Rucphen | In bedrijf | Enexis |  | NVT |  |  | Nacht | Bemeterd | [36 empty] | Bibeko |  |  | 4CPTAL | 1 | 1999-06-01 |  | PM AL 4,0 CO T60 TP | 4.00 | CONISCH | ALUMINIUM | NVT | NVT | NVT |  | 350400 |  | KFK | 1 | 1999-06-01 |  | KFK 9005 | Lightronics |  |  |  |  | 9005 DIEPZWART |  |  |  | 175200 |  |  |  | PLL 36W | 1 | 2016-07-22 |  | 36W PLL | Philips | 3000K | 36.00 | 16000 | PLL
12 | 1615815 | https://lms.nederlandslicht.nl/qr/report/1615815 | 51.5353 | 4.5982 | 100259.2188 | 394333.7142 | Fatimastraat |  |  | Bibeko | Sprundel |  | Gemeente Rucphen |  |  |  | Gemeente Rucphen | In bedrijf | Enexis |  | NVT |  |  | Nacht | Bemeterd | [36 empty] | Bibeko |  |  | 4CPTAL | 1 | 2000-06-01 |  | PM AL 4,0 CO T60 TP | 4.00 | CONISCH | ALUMINIUM | NVT | NVT | NVT |  | 350400 |  | KFK | 1 | 2000-06-01 |  | KFK 9005 | Lightronics |  |  |  |  | 9005 DIEPZWART |  |  |  | 175200 |  |  |  | PLL 36W | 1 | 2016-07-22 |  | 36W PLL | Philips | 3000K | 36.00 | 16000 | PLL
13 | 1615816 | https://lms.nederlandslicht.nl/qr/report/1615816 | 51.5353 | 4.5979 | 100233.6798 | 394336.6333 | Fatimastraat |  |  | Bibeko | Sprundel |  | Gemeente Rucphen |  |  |  | Gemeente Rucphen | In bedrijf | Enexis |  | NVT |  |  | Nacht | Bemeterd | [36 empty] | Bibeko |  |  | 4CPTAL | 1 | 1999-01-01 |  | PM AL 4,0 CO T60 TP | 4.00 | CONISCH | ALUMINIUM | NVT | NVT | NVT |  | 350400 |  | KFK | 1 | 2000-06-01 |  | KFK 9005 | Lightronics |  |  |  |  | 9005 DIEPZWART |  |  |  | 175200 |  |  |  | PLL 36W | 1 | 2016-07-22 |  | 36W PLL | Philips | 3000K | 36.00 | 16000 | PLL
14 | 1615817 | https://lms.nederlandslicht.nl/qr/report/1615817 | 51.5352 | 4.5976 | 100213.7108 | 394324.0069 | Fatimastraat |  |  | Bibeko | Sprundel |  | Gemeente Rucphen |  |  |  | Gemeente Rucphen | In bedrijf | Enexis |  | NVT |  |  | Nacht | Bemeterd | [36 empty] | Bibeko |  |  | 4CPTAL | 1 | 2000-06-01 |  | PM AL 4,0 CO T60 TP | 4.00 | CONISCH | ALUMINIUM | NVT | NVT | NVT |  | 350400 |  | KFK | 1 | 2000-06-01 |  | KFK 9005 | Lightronics |  |  |  |  | 9005 DIEPZWART |  |  |  | 175200 |  |  |  | PLL 36W | 1 | 2016-07-22 |  | 36W PLL | Philips | 3000K | 36.00 | 16000 | PLL
15 | 1615818 | https://lms.nederlandslicht.nl/qr/report/1615818 | 51.5352 | 4.5972 | 100187.9438 | 394321.3533 | Fatimastraat |  |  | Bibeko | Sprundel |  | Gemeente Rucphen |  |  |  | Gemeente Rucphen | In bedrijf | Enexis |  | NVT |  |  | Nacht | Bemeterd | [36 empty] | Bibeko |  |  | 4CPTAL | 1 | 2000-06-01 |  | PM AL 4,0 CO T60 TP | 4.00 | CONISCH | ALUMINIUM | NVT | NVT | NVT |  | 350400 |  | KFK | 1 | 2000-06-01 |  | KFK 9005 | Lightronics |  |  |  |  | 9005 DIEPZWART |  |  |  | 175200 |  |  |  | PLL 36W | 1 | 2016-07-22 |  | 36W PLL | Philips | 3000K | 36.00 | 16000 | PLL
16 | 1615819 | https://lms.nederlandslicht.nl/qr/report/1615819 | 51.5351 | 4.597 | 100170.8018 | 394308.1936 | Fatimastraat |  |  | Bibeko | Sprundel |  | Gemeente Rucphen |  |  |  | Gemeente Rucphen | In bedrijf | Enexis |  | NVT |  |  | Nacht | Bemeterd | [36 empty] | Bibeko |  |  | 4CPTAL | 1 | 2000-06-01 |  | PM AL 4,0 CO T60 TP | 4.00 | CONISCH | ALUMINIUM | NVT | NVT | NVT |  | 350400 |  | KFK | 1 | 2000-06-01 |  | KFK 9005 | Lightronics |  |  |  |  | 9005 DIEPZWART |  |  |  | 175200 |  |  |  | PLL 36W | 1 | 2016-07-22 |  | 36W PLL | Philips | 3000K | 36.00 | 16000 | PLL
17 | 1615820 | https://lms.nederlandslicht.nl/qr/report/1615820 | 51.5351 | 4.5966 | 100147.0008 | 394305.5901 | Fatimastraat |  |  | Bibeko | Sprundel |  | Gemeente Rucphen |  |  |  | Gemeente Rucphen | In bedrijf | Enexis |  | NVT |  |  | Nacht | Bemeterd | [36 empty] | Bibeko |  |  | 4CPTAL | 1 | 2000-06-01 |  | PM AL 4,0 CO T60 TP | 4.00 | CONISCH | ALUMINIUM | NVT | NVT | NVT |  | 350400 |  | KFK | 1 | 2000-06-01 |  | KFK 9005 | Lightronics |  |  |  |  | 9005 DIEPZWART |  |  |  | 175200 |  |  |  | PLL 36W | 1 | 2016-07-22 |  | 36W PLL | Philips | 3000K | 36.00 | 16000 | PLL
18 | 1615821 | https://lms.nederlandslicht.nl/qr/report/1615821 | 51.5349 | 4.5964 | 100132.9728 | 394293.1566 | Fatimastraat |  |  | Bibeko | Sprundel |  | Gemeente Rucphen |  |  |  | Gemeente Rucphen | In bedrijf | Enexis |  | NVT |  |  | Nacht | Bemeterd | [36 empty] | Bibeko |  |  | 4CPTAL | 1 | 2000-06-01 |  | PM AL 4,0 CO T60 TP | 4.00 | CONISCH | ALUMINIUM | NVT | NVT | NVT |  | 350400 |  | KFK | 1 | 2000-06-01 |  | KFK 9005 | Lightronics |  |  |  |  | 9005 DIEPZWART |  |  |  | 175200 |  |  |  | PLL 36W | 1 | 2016-07-22 |  | 36W PLL | Philips | 3000K | 36.00 | 16000 | PLL
1 | 1615822 | https://lms.nederlandslicht.nl/qr/report/1615822 | 51.5252 | 4.6248 | 102089.2918 | 393185.4926 | Gagelstraat |  |  |  | Sprundel |  | Gemeente Rucphen |  |  |  | Gemeente Rucphen | In bedrijf | Enexis |  | NVT |  |  | Nacht | Bemeterd | [39 empty] | 5VAL | 1 | 1986-06-01 | [9 empty] | 350400 |  | ARESA | 1 | 2017-06-28 | [15 empty] | LED | 1 | 2017-06-29 |  | LED |  |  | 30.00 | 100000 | LED
2 | 1615823 | https://lms.nederlandslicht.nl/qr/report/1615823 | 51.5262 | 4.6261 | 102185.0578 | 393301.0493 | Gagelstraat |  |  |  | Sprundel |  | Gemeente Rucphen |  |  |  | Gemeente Rucphen | In bedrijf | Enexis |  | NVT |  |  | Nacht | Bemeterd | [39 empty] | 5VAL | 1 | 1986-06-01 | [9 empty] | 350400 |  | ARESA | 1 | 2017-06-28 | [15 empty] | LED | 1 | 2017-06-29 |  | LED |  |  | 30.00 | 100000 | LED
3 | 1615824 | https://lms.nederlandslicht.nl/qr/report/1615824 | 51.5268 | 4.6281 | 102325.1468 | 393359.1243 | Gagelstraat |  |  |  | Sprundel |  | Gemeente Rucphen |  |  |  | Gemeente Rucphen | In bedrijf | Enexis |  | NVT |  |  | Nacht | Bemeterd | [39 empty] | 5VAL | 1 | 1986-06-01 | [9 empty] | 350400 |  | ARESA | 1 | 2017-06-28 | [15 empty] | LED | 1 | 2017-06-29 |  | LED |  |  | 30.00 | 100000 | LED
1 | 1615825 | https://lms.nederlandslicht.nl/qr/report/1615825 | 51.5348 | 4.5956 | 100075.3278 | 394283.7391 | Gersteberg |  |  | Bibeko | Sprundel |  | Gemeente Rucphen |  |  |  | Gemeente Rucphen | In bedrijf | Enexis |  | NVT |  |  | Nacht | Bemeterd | [36 empty] | Bibeko |  |  | 5VAL | 1 | 2019-12-11 | [9 empty] | 350400 |  | Teceo S | 1 | 2019-12-11 | [15 empty] | LED | 1 | 2019-12-11 |  | LED |  |  | 30.00 | 100000 | LED
2 | 1615826 | https://lms.nederlandslicht.nl/qr/report/1615826 | 51.5346 | 4.5956 | 100078.9838 | 394258.6958 | Gersteberg |  |  | Bibeko | Sprundel |  | Gemeente Rucphen |  |  |  | Gemeente Rucphen | In bedrijf | Enexis |  | NVT |  |  | Nacht | Bemeterd | [36 empty] | Bibeko |  |  | 5VAL | 1 | 2019-12-11 | [9 empty] | 350400 |  | Teceo S | 1 | 2019-12-11 | [15 empty] | LED | 1 | 2019-12-11 |  | LED |  |  | 30.00 | 100000 | LED
3 | 1615827 | https://lms.nederlandslicht.nl/qr/report/1615827 | 51.5344 | 4.5959 | 100094.8988 | 394238.6885 | Gersteberg |  |  | Bibeko | Sprundel |  | Gemeente Rucphen |  |  |  | Gemeente Rucphen | In bedrijf | Enexis |  | NVT |  |  | Nacht | Bemeterd | [36 empty] | Bibeko |  |  | 5VAL | 1 | 2019-12-11 | [9 empty] | 350400 |  | Teceo S | 1 | 2019-12-11 | [15 empty] | LED | 1 | 2019-12-11 |  | LED |  |  | 30.00 | 100000 | LED
4 | 1615828 | https://lms.nederlandslicht.nl/qr/report/1615828 | 51.5343 | 4.5961 | 100107.8228 | 394217.303 | Gersteberg |  |  | Bibeko | Sprundel |  | Gemeente Rucphen |  |  |  | Gemeente Rucphen | In bedrijf | Enexis |  | NVT |  |  | Nacht | Bemeterd | [36 empty] | Bibeko |  |  | 5VAL | 1 | 2019-12-11 | [9 empty] | 350400 |  | Teceo S | 1 | 2019-12-11 | [15 empty] | LED | 1 | 2019-12-11 |  | LED |  |  | 30.00 | 100000 | LED
5 | 1615829 | https://lms.nederlandslicht.nl/qr/report/1615829 | 51.5344 | 4.5953 | 100053.1858 | 394232.0656 | Gersteberg |  |  | Bibeko | Sprundel |  | Gemeente Rucphen |  |  |  | Gemeente Rucphen | In bedrijf | Enexis |  | NVT |  |  | Nacht | Bemeterd | [36 empty] | Bibeko |  |  | 5VAL | 1 | 2019-12-11 | [9 empty] | 350400 |  | Teceo S | 1 | 2019-12-11 | [15 empty] | LED | 1 | 2019-12-11 |  | LED |  |  | 30.00 | 100000 | LED
6 | 1615830 | https://lms.nederlandslicht.nl/qr/report/1615830 | 51.5344 | 4.5948 | 100017.6358 | 394235.4795 | Gersteberg |  |  | Bibeko | Sprundel |  | Gemeente Rucphen |  |  |  | Gemeente Rucphen | In bedrijf | Enexis |  | NVT |  |  | Nacht | Bemeterd | [36 empty] | Bibeko |  |  | 5VAL | 1 | 2019-12-11 | [9 empty] | 350400 |  | Teceo S | 1 | 2019-12-11 | [15 empty] | LED | 1 | 2019-12-11 |  | LED |  |  | 30.00 | 100000 | LED
7 | 1615831 | https://lms.nederlandslicht.nl/qr/report/1615831 | 51.5343 | 4.5943 | 99982.9708 | 394226.7811 | Gersteberg |  |  | Bibeko | Sprundel |  | Gemeente Rucphen |  |  |  | Gemeente Rucphen | In bedrijf | Enexis |  | NVT |  |  | Nacht | Bemeterd | [36 empty] | Bibeko |  |  | 5VAL | 1 | 2019-12-11 | [9 empty] | 350400 |  | Teceo S | 1 | 2019-12-11 | [15 empty] | LED | 1 | 2019-12-11 |  | LED |  |  | 30.00 | 100000 | LED
8 | 1615832 | https://lms.nederlandslicht.nl/qr/report/1615832 | 51.5345 | 4.5941 | 99974.9988 | 394250.1013 | Gersteberg |  |  | Bibeko | Sprundel |  | Gemeente Rucphen |  |  |  | Gemeente Rucphen | In bedrijf | Enexis |  | NVT |  |  | Nacht | Bemeterd | [36 empty] | Bibeko |  |  | 5VAL | 1 | 2019-12-11 | [9 empty] | 350400 |  | Teceo S | 1 | 2019-12-11 | [15 empty] | LED | 1 | 2019-12-11 |  | LED |  |  | 30.00 | 100000 | LED
1 | 1615833 | https://lms.nederlandslicht.nl/qr/report/1615833 | 51.5325 | 4.5943 | 99984.8648 | 394025.0854 | Gildenveld |  |  | Bibeko | Sprundel |  | Gemeente Rucphen |  |  |  | Gemeente Rucphen | In bedrijf | Enexis |  | NVT |  |  | Nacht | Bemeterd | [36 empty] | Bibeko |  |  | 4CPTAL | 1 | 2009-05-18 |  | PM AL 4,0 CO T60 TP | 4.00 | CONISCH | ALUMINIUM | NVT | NVT | NVT |  | 350400 |  | KFK | 1 | 2009-05-18 |  | KFK 9005 | Lightronics |  |  |  |  | 9005 DIEPZWART |  |  |  | 175200 |  |  |  | PLL 36W | 1 | 2016-07-22 |  | 36W PLL | Philips | 3000K | 36.00 | 16000 | PLL
2 | 1615834 | https://lms.nederlandslicht.nl/qr/report/1615834 | 51.5324 | 4.5946 | 100004.2528 | 394009.6662 | Gildenveld |  |  | Bibeko | Sprundel |  | Gemeente Rucphen |  |  |  | Gemeente Rucphen | In bedrijf | Enexis |  | NVT |  |  | Nacht | Bemeterd | [36 empty] | Bibeko |  |  | 4CPTAL | 1 | 2009-05-18 |  | PM AL 4,0 CO T60 TP | 4.00 | CONISCH | ALUMINIUM | NVT | NVT | NVT |  | 350400 |  | KFK | 1 | 2009-05-18 |  | KFK 9005 | Lightronics |  |  |  |  | 9005 DIEPZWART |  |  |  | 175200 |  |  |  | PLL 36W | 1 | 2016-07-22 |  | 36W PLL | Philips | 3000K | 36.00 | 16000 | PLL
3 | 1615835 | https://lms.nederlandslicht.nl/qr/report/1615835 | 51.5322 | 4.5949 | 100022.8968 | 393994.7793 | Gildenveld |  |  | Bibeko | Sprundel |  | Gemeente Rucphen |  |  |  | Gemeente Rucphen | In bedrijf | Enexis |  | NVT |  |  | Nacht | Bemeterd | [36 empty] | Bibeko |  |  | 4CPTAL | 1 | 2009-05-18 |  | PM AL 4,0 CO T60 TP | 4.00 | CONISCH | ALUMINIUM | NVT | NVT | NVT |  | 350400 |  | KFK | 1 | 2009-05-18 |  | KFK 9005 | Lightronics |  |  |  |  | 9005 DIEPZWART |  |  |  | 175200 |  |  |  | PLL 36W | 1 | 2016-07-22 |  | 36W PLL | Philips | 3000K | 36.00 | 16000 | PLL
4 | 1615836 | https://lms.nederlandslicht.nl/qr/report/1615836 | 51.5321 | 4.595 | 100033.5698 | 393979.9969 | Gildenveld |  |  | Bibeko | Sprundel |  | Gemeente Rucphen |  |  |  | Gemeente Rucphen | In bedrijf | Enexis |  | NVT |  |  | Nacht | Bemeterd | [36 empty] | Bibeko |  |  | 4CPTAL | 1 | 2013-01-01 |  | PM AL 4,0 CO T60 TP | 4.00 | CONISCH | ALUMINIUM | NVT | NVT | NVT |  | 350400 |  | KFK | 1 | 2007-07-02 |  | KFK 9005 | Lightronics |  |  |  |  | 9005 DIEPZWART |  |  |  | 175200 |  |  |  | PLL 36W | 1 | 2016-07-22 |  | 36W PLL | Philips | 3000K | 36.00 | 16000 | PLL
5 | 1615837 | https://lms.nederlandslicht.nl/qr/report/1615837 | 51.532 | 4.5947 | 100009.0608 | 393968.3886 | Gildenveld |  |  | Bibeko | Sprundel |  | Gemeente Rucphen |  |  |  | Gemeente Rucphen | In bedrijf | Enexis |  | NVT |  |  | Nacht | Bemeterd | [36 empty] | Bibeko |  |  | 4CPTAL | 1 | 2009-05-18 |  | PM AL 4,0 CO T60 TP | 4.00 | CONISCH | ALUMINIUM | NVT | NVT | NVT |  | 350400 |  | KFK | 1 | 2009-05-18 |  | KFK 9005 | Lightronics |  |  |  |  | 9005 DIEPZWART |  |  |  | 175200 |  |  |  | PLL 36W | 1 | 2016-07-22 |  | 36W PLL | Philips | 3000K | 36.00 | 16000 | PLL
6 | 1615838 | https://lms.nederlandslicht.nl/qr/report/1615838 | 51.5319 | 4.5944 | 99989.9878 | 393952.7638 | Gildenveld |  |  | Bibeko | Sprundel |  | Gemeente Rucphen |  |  |  | Gemeente Rucphen | In bedrijf | Enexis |  | NVT |  |  | Nacht | Bemeterd | [36 empty] | Bibeko |  |  | 4CPTAL | 1 | 2009-05-18 |  | PM AL 4,0 CO T60 TP | 4.00 | CONISCH | ALUMINIUM | NVT | NVT | NVT |  | 350400 |  | KFK | 1 | 2009-05-18 |  | KFK 9005 | Lightronics |  |  |  |  | 9005 DIEPZWART |  |  |  | 175200 |  |  |  | PLL 36W | 1 | 2016-07-22 |  | 36W PLL | Philips | 3000K | 36.00 | 16000 | PLL
7 | 1615839 | https://lms.nederlandslicht.nl/qr/report/1615839 | 51.5316 | 4.5943 | 99979.9788 | 393924.7638 | Gildenveld |  |  | Bibeko | Sprundel |  | Gemeente Rucphen |  |  |  | Gemeente Rucphen | In bedrijf | Enexis |  | NVT |  |  | Nacht | Bemeterd | [36 empty] | Bibeko |  |  | 4CPTAL | 1 | 2017-07-03 |  | PM AL 4,0 CO T60 TP | 4.00 | CONISCH | ALUMINIUM | NVT | NVT | NVT |  | 350400 |  | KFK | 1 | 2004-11-24 |  | KFK 9005 | Lightronics |  |  |  |  | 9005 DIEPZWART |  |  |  | 175200 |  |  |  | PLL 36W | 1 | 2011-06-06 |  | 36W PLL | Philips | 3000K | 36.00 | 16000 | PLL
8 | 1615840 | https://lms.nederlandslicht.nl/qr/report/1615840 | 51.5317 | 4.5941 | 99970.8628 | 393936.7446 | Gildenveld |  |  | Bibeko | Sprundel |  | Gemeente Rucphen |  |  |  | Gemeente Rucphen | In bedrijf | Enexis |  | NVT |  |  | Nacht | Bemeterd | [36 empty] | Bibeko |  |  | 4CPTAL | 1 | 2009-05-18 |  | PM AL 4,0 CO T60 TP | 4.00 | CONISCH | ALUMINIUM | NVT | NVT | NVT |  | 350400 |  | KFK | 1 | 2009-05-18 |  | KFK 9005 | Lightronics |  |  |  |  | 9005 DIEPZWART |  |  |  | 175200 |  |  |  | PLL 36W | 1 | 2016-07-22 |  | 36W PLL | Philips | 3000K | 36.00 | 16000 | PLL
1 | 1615841 | https://lms.nederlandslicht.nl/qr/report/1615841 | 51.5357 | 4.5927 | 99874.1718 | 394383.5196 | Graaf Ansfriedstraat |  |  | Bibeko | Sprundel |  | Gemeente Rucphen |  |  |  | Gemeente Rucphen | In bedrijf | Enexis |  | NVT |  |  | Nacht | Bemeterd | [36 empty] | Bibeko |  |  | 4CPTAL | 1 | 2003-01-01 |  | PM AL 4,0 CO T60 TP | 4.00 | CONISCH | ALUMINIUM | NVT | NVT | NVT |  | 350400 |  | KFK | 1 | 2004-10-20 |  | KFK 9005 | Lightronics |  |  |  |  | 9005 DIEPZWART |  |  |  | 175200 |  |  |  | PLL 36W | 1 | 2016-07-22 |  | 36W PLL | Philips | 3000K | 36.00 | 16000 | PLL
2 | 1615842 | https://lms.nederlandslicht.nl/qr/report/1615842 | 51.5359 | 4.5926 | 99868.0928 | 394404.0111 | Graaf Ansfriedstraat |  |  | Bibeko | Sprundel |  | Gemeente Rucphen |  |  |  | Gemeente Rucphen | In bedrijf | Enexis |  | NVT |  |  | Nacht | Bemeterd | [36 empty] | Bibeko |  |  | 4CPTAL | 1 | 2003-01-01 |  | PM AL 4,0 CO T60 TP | 4.00 | CONISCH | ALUMINIUM | NVT | NVT | NVT |  | 350400 |  | KFK | 1 | 2004-10-20 |  | KFK 9005 | Lightronics |  |  |  |  | 9005 DIEPZWART |  |  |  | 175200 |  |  |  | PLL 36W | 1 | 2016-07-22 |  | 36W PLL | Philips | 3000K | 36.00 | 16000 | PLL
3 | 1615843 | https://lms.nederlandslicht.nl/qr/report/1615843 | 51.5361 | 4.5925 | 99863.6018 | 394422.8275 | Graaf Ansfriedstraat |  |  | Bibeko | Sprundel |  | Gemeente Rucphen |  |  |  | Gemeente Rucphen | In bedrijf | Enexis |  | NVT |  |  | Nacht | Bemeterd | [36 empty] | Bibeko |  |  | 4CPTAL | 1 | 2003-01-01 |  | PM AL 4,0 CO T60 TP | 4.00 | CONISCH | ALUMINIUM | NVT | NVT | NVT |  | 350400 |  | KFK | 1 | 2004-10-20 |  | KFK 9005 | Lightronics |  |  |  |  | 9005 DIEPZWART |  |  |  | 175200 |  |  |  | PLL 36W | 1 | 2016-07-22 |  | 36W PLL | Philips | 3000K | 36.00 | 16000 | PLL
4 | 1615844 | https://lms.nederlandslicht.nl/qr/report/1615844 | 51.5363 | 4.5924 | 99858.5708 | 394445.3837 | Graaf Ansfriedstraat |  |  | Bibeko | Sprundel |  | Gemeente Rucphen |  |  |  | Gemeente Rucphen | In bedrijf | Enexis |  | NVT |  |  | Nacht | Bemeterd | [36 empty] | Bibeko |  |  | 4CPTAL | 1 | 2003-01-01 |  | PM AL 4,0 CO T60 TP | 4.00 | CONISCH | ALUMINIUM | NVT | NVT | NVT |  | 350400 |  | KFK | 1 | 2004-10-20 |  | KFK 9005 | Lightronics |  |  |  |  | 9005 DIEPZWART |  |  |  | 175200 |  |  |  | PLL 36W | 1 | 2016-07-22 |  | 36W PLL | Philips | 3000K | 36.00 | 16000 | PLL
5 | 1615845 | https://lms.nederlandslicht.nl/qr/report/1615845 | 51.5365 | 4.5924 | 99853.2558 | 394473.387 | Graaf Ansfriedstraat |  |  | Bibeko | Sprundel |  | Gemeente Rucphen |  |  |  | Gemeente Rucphen | In bedrijf | Enexis |  | NVT |  |  | Nacht | Bemeterd | [36 empty] | Bibeko |  |  | 4CPTAL | 1 | 2003-01-01 |  | PM AL 4,0 CO T60 TP | 4.00 | CONISCH | ALUMINIUM | NVT | NVT | NVT |  | 350400 |  | KFK | 1 | 2004-10-20 |  | KFK 9005 | Lightronics |  |  |  |  | 9005 DIEPZWART |  |  |  | 175200 |  |  |  | PLL 36W | 1 | 2016-07-22 |  | 36W PLL | Philips | 3000K | 36.00 | 16000 | PLL
6 | 1615846 | https://lms.nederlandslicht.nl/qr/report/1615846 | 51.5366 | 4.5924 | 99853.4568 | 394486.0908 | Graaf Ansfriedstraat |  |  | Bibeko | Sprundel |  | Gemeente Rucphen |  |  |  | Gemeente Rucphen | In bedrijf | Enexis |  | NVT |  |  | Nacht | Bemeterd | [36 empty] | Bibeko |  |  | 4CPTAL | 1 | 2003-01-01 |  | PM AL 4,0 CO T60 TP | 4.00 | CONISCH | ALUMINIUM | NVT | NVT | NVT |  | 350400 |  | KFK | 1 | 2004-10-20 |  | KFK 9005 | Lightronics |  |  |  |  | 9005 DIEPZWART |  |  |  | 175200 |  |  |  | PLL 36W | 1 | 2016-07-22 |  | 36W PLL | Philips | 3000K | 36.00 | 16000 | PLL
7 | 1615847 | https://lms.nederlandslicht.nl/qr/report/1615847 | 51.5368 | 4.5922 | 99842.8188 | 394499.9842 | Graaf Ansfriedstraat |  |  | Bibeko | Sprundel |  | Gemeente Rucphen |  |  |  | Gemeente Rucphen | In bedrijf | Enexis |  | NVT |  |  | Nacht | Bemeterd | [36 empty] | Bibeko |  |  | 4CPTAL | 1 | 2003-01-01 |  | PM AL 4,0 CO T60 TP | 4.00 | CONISCH | ALUMINIUM | NVT | NVT | NVT |  | 350400 |  | KFK | 1 | 2011-10-20 |  | KFK 9005 | Lightronics |  |  |  |  | 9005 DIEPZWART |  |  |  | 175200 |  |  |  | PLL 36W | 1 | 2016-07-22 |  | 36W PLL | Philips | 3000K | 36.00 | 16000 | PLL
8 | 1615848 | https://lms.nederlandslicht.nl/qr/report/1615848 | 51.537 | 4.5922 | 99843.5341 | 394521.8124 | Graaf Ansfriedstraat |  |  | Bibeko | Sprundel |  | Gemeente Rucphen |  |  |  | Gemeente Rucphen | In bedrijf | Enexis |  | NVT |  |  | Nacht | Bemeterd | [36 empty] | Bibeko |  |  | 4CPTAL | 1 | 2021-01-01 |  | PM AL 4,0 CO T60 TP | 4.00 | CONISCH | ALUMINIUM | NVT | NVT | NVT |  | 350400 |  | KFK | 1 | 2004-10-20 |  | KFK 9005 | Lightronics |  |  |  |  | 9005 DIEPZWART |  |  |  | 175200 |  |  |  | PLL 36W | 1 | 2016-07-22 |  | 36W PLL | Philips | 3000K | 36.00 | 16000 | PLL
9 | 1615849 | https://lms.nederlandslicht.nl/qr/report/1615849 | 51.5372 | 4.592 | 99831.8408 | 394545.752 | Graaf Ansfriedstraat |  |  | Bibeko | Sprundel |  | Gemeente Rucphen |  |  |  | Gemeente Rucphen | In bedrijf | Enexis |  | NVT |  |  | Nacht | Bemeterd | [36 empty] | Bibeko |  |  | 4CPTAL | 1 | 2019-01-01 |  | PM AL 4,0 CO T60 TP | 4.00 | CONISCH | ALUMINIUM | NVT | NVT | NVT |  | 350400 |  | KFK | 1 | 2004-10-20 |  | KFK 9005 | Lightronics |  |  |  |  | 9005 DIEPZWART |  |  |  | 175200 |  |  |  | PLL 36W | 1 | 2016-07-22 |  | 36W PLL | Philips | 3000K | 36.00 | 16000 | PLL
1 | 1615850 | https://lms.nederlandslicht.nl/qr/report/1615850 | 51.54 | 4.6274 | 102288.9088 | 394831.4615 | Groenstraat |  |  |  | Sprundel |  | Gemeente Rucphen |  |  |  | Gemeente Rucphen | In bedrijf | Enexis |  | NVT |  |  | Nacht | Bemeterd | [39 empty] | 5VAL | 1 | 1990-03-01 | [9 empty] | 350400 |  | ARESA | 1 | 2017-06-29 | [15 empty] | LED | 1 | 2017-06-29 |  | LED |  |  | 30.00 | 100000 | LED
2 | 1615851 | https://lms.nederlandslicht.nl/qr/report/1615851 | 51.5394 | 4.6281 | 102337.6877 | 394765.7126 | Groenstraat |  |  |  | Sprundel |  | Gemeente Rucphen |  |  |  | Gemeente Rucphen | In bedrijf | Enexis |  | NVT |  |  | Nacht | Bemeterd | [39 empty] | 5VAL | 1 | 1990-03-01 | [9 empty] | 350400 |  | ARESA | 1 | 2017-06-29 | [15 empty] | LED | 1 | 2017-06-29 |  | LED |  |  | 30.00 | 100000 | LED
3 | 1615852 | https://lms.nederlandslicht.nl/qr/report/1615852 | 51.5383 | 4.6294 | 102424.7388 | 394647.038 | Groenstraat |  |  |  | Sprundel |  | Gemeente Rucphen |  |  |  | Gemeente Rucphen | In bedrijf | Enexis |  | NVT |  |  | Nacht | Bemeterd | [39 empty] | 5VAL | 1 | 1990-03-01 | [9 empty] | 350400 |  | ARESA | 1 | 2017-06-29 | [15 empty] | LED | 1 | 2017-06-29 |  | LED |  |  | 30.00 | 100000 | LED
4 | 1615853 | https://lms.nederlandslicht.nl/qr/report/1615853 | 51.537 | 4.6308 | 102519.3638 | 394500.4302 | Groenstraat |  |  |  | Sprundel |  | Gemeente Rucphen |  |  |  | Gemeente Rucphen | In bedrijf | Enexis |  | NVT |  |  | Nacht | Bemeterd | [39 empty] | 5VAL | 1 | 1990-03-01 | [9 empty] | 350400 |  | ARESA | 1 | 2017-06-29 | [15 empty] | LED | 1 | 2017-06-29 |  | LED |  |  | 30.00 | 100000 | LED
5 | 1615854 | https://lms.nederlandslicht.nl/qr/report/1615854 | 51.5357 | 4.6319 | 102593.9857 | 394354.6212 | Groenstraat |  |  |  | Sprundel |  | Gemeente Rucphen |  |  |  | Gemeente Rucphen | In bedrijf | Enexis |  | NVT |  |  | Nacht | Bemeterd | [39 empty] | 5VAL | 1 | 1990-03-01 | [9 empty] | 350400 |  | ARESA | 1 | 2017-06-29 | [15 empty] | LED | 1 | 2017-06-29 |  | LED |  |  | 30.00 | 100000 | LED
6 | 1615855 | https://lms.nederlandslicht.nl/qr/report/1615855 | 51.5337 | 4.6345 | 102773.8847 | 394127.965 | Groenstraat |  |  |  | Sprundel |  | Gemeente Rucphen |  |  |  | Gemeente Rucphen | In bedrijf | Enexis |  | NVT |  |  | Nacht | Bemeterd | [39 empty] | 5VAL | 1 | 1990-03-01 | [9 empty] | 350400 |  | ARESA | 1 | 2017-06-29 | [15 empty] | LED | 1 | 2017-06-29 |  | LED |  |  | 30.00 | 100000 | LED
7 | 1615856 | https://lms.nederlandslicht.nl/qr/report/1615856 | 51.532 | 4.6354 | 102833.6657 | 393941.9916 | Groenstraat |  |  |  | Sprundel |  | Gemeente Rucphen |  |  |  | Gemeente Rucphen | In bedrijf | Enexis |  | NVT |  |  | Nacht | Bemeterd | [39 empty] | 5VAL | 1 | 1990-01-01 | [9 empty] | 350400 |  | ARESA | 1 | 2017-06-29 | [15 empty] | LED | 1 | 2017-06-29 |  | LED |  |  | 30.00 | 100000 | LED
1 | 1615857 | https://lms.nederlandslicht.nl/qr/report/1615857 | 51.5337 | 4.5968 | 100156.4378 | 394159.3072 | Hertog Janlaan |  |  | Bibeko | Sprundel |  | Gemeente Rucphen |  |  |  | Gemeente Rucphen | In bedrijf | Enexis |  | NVT |  |  | Nacht | Bemeterd | [36 empty] | Bibeko |  |  | 6VAL | 1 | 1997-01-01 |  | LM AL 6,0 CV EU600/5 T60 CM | 6.00 | CILINDRISCH | ALUMINIUM | NVT | NVT | NVT |  | 350400 |  | FGS104 | 1 | 2000-06-01 |  | FGS104 9010 | Philips |  |  |  |  | 9010 VERKEERSWIT |  |  |  | 175200 |  |  |  | PLL 36W | 1 | 2016-07-22 |  | 36W PLL | Philips | 3000K | 36.00 | 16000 | PLL
2 | 1615858 | https://lms.nederlandslicht.nl/qr/report/1615858 | 51.5338 | 4.5971 | 100180.2358 | 394163.2914 | Hertog Janlaan |  |  | Bibeko | Sprundel |  | Gemeente Rucphen |  |  |  | Gemeente Rucphen | In bedrijf | Enexis |  | NVT |  |  | Nacht | Bemeterd | [36 empty] | Bibeko |  |  | 6VAL | 1 | 1997-01-01 |  | LM AL 6,0 CV EU600/5 T60 CM | 6.00 | CILINDRISCH | ALUMINIUM | NVT | NVT | NVT |  | 350400 |  | FGS104 | 1 | 2000-06-01 |  | FGS104 9010 | Philips |  |  |  |  | 9010 VERKEERSWIT |  |  |  | 175200 |  |  |  | PLL 36W | 1 | 2016-07-22 |  | 36W PLL | Philips | 3000K | 36.00 | 16000 | PLL
3 | 1615859 | https://lms.nederlandslicht.nl/qr/report/1615859 | 51.5337 | 4.5973 | 100195.2828 | 394156.2157 | Hertog Janlaan |  |  | Bibeko | Sprundel |  | Gemeente Rucphen |  |  |  | Gemeente Rucphen | In bedrijf | Enexis |  | NVT |  |  | Nacht | Bemeterd | [36 empty] | Bibeko |  |  | 6VAL | 1 | 2020-08-10 |  | LM AL 6,0 CV EU600/5 T60 CM | 6.00 | CILINDRISCH | ALUMINIUM | NVT | NVT | NVT |  | 350400 |  | FGS104 | 1 | 2000-06-01 |  | FGS104 9010 | Philips |  |  |  |  | 9010 VERKEERSWIT |  |  |  | 175200 |  |  |  | PLL 36W | 1 | 2016-07-22 |  | 36W PLL | Philips | 3000K | 36.00 | 16000 | PLL
4 | 1615860 | https://lms.nederlandslicht.nl/qr/report/1615860 | 51.5338 | 4.5976 | 100213.6748 | 394164.0716 | Hertog Janlaan |  |  | Bibeko | Sprundel |  | Gemeente Rucphen |  |  |  | Gemeente Rucphen | In bedrijf | Enexis |  | NVT |  |  | Nacht | Bemeterd | [36 empty] | Bibeko |  |  | 6VAL | 1 | 2015-01-01 |  | LM AL 6,0 CV EU600/5 T60 CM | 6.00 | CILINDRISCH | ALUMINIUM | NVT | NVT | NVT |  | 350400 |  | Arc | 1 | 2000-06-01 |  |  | Philips | [12 empty] | SONT | 1 | 2016-07-22 | [6 empty] | SON
5 | 1615861 | https://lms.nederlandslicht.nl/qr/report/1615861 | 51.5338 | 4.5979 | 100235.5008 | 394161.8112 | Hertog Janlaan |  |  | Bibeko | Sprundel |  | Gemeente Rucphen |  |  |  | Gemeente Rucphen | In bedrijf | Enexis |  | NVT |  |  | Nacht | Bemeterd | [36 empty] | Bibeko |  |  | 6VAL | 1 | 1997-01-01 |  | LM AL 6,0 CV EU600/5 T60 CM | 6.00 | CILINDRISCH | ALUMINIUM | NVT | NVT | NVT |  | 350400 |  | FGS104 | 1 | 2000-06-01 |  | FGS104 9010 | Philips |  |  |  |  | 9010 VERKEERSWIT |  |  |  | 175200 |  |  |  | PLL 36W | 1 | 2016-07-22 |  | 36W PLL | Philips | 3000K | 36.00 | 16000 | PLL
6 | 1615862 | https://lms.nederlandslicht.nl/qr/report/1615862 | 51.5339 | 4.5982 | 100255.5128 | 394175.3073 | Hertog Janlaan |  |  | Bibeko | Sprundel |  | Gemeente Rucphen |  |  |  | Gemeente Rucphen | In bedrijf | Enexis |  | NVT |  |  | Nacht | Bemeterd | [36 empty] | Bibeko |  |  | 6VAL | 1 | 1997-01-01 |  | LM AL 6,0 CV EU600/5 T60 CM | 6.00 | CILINDRISCH | ALUMINIUM | NVT | NVT | NVT |  | 350400 |  | FGS104 | 1 | 2000-06-01 |  | FGS104 9010 | Philips |  |  |  |  | 9010 VERKEERSWIT |  |  |  | 175200 |  |  |  | PLL 36W | 1 | 2016-07-22 |  | 36W PLL | Philips | 3000K | 36.00 | 16000 | PLL
7 | 1615863 | https://lms.nederlandslicht.nl/qr/report/1615863 | 51.5339 | 4.5985 | 100274.5038 | 394174.0926 | Hertog Janlaan |  |  | Bibeko | Sprundel |  | Gemeente Rucphen |  |  |  | Gemeente Rucphen | In bedrijf | Enexis |  | NVT |  |  | Nacht | Bemeterd | [36 empty] | Bibeko |  |  | 6VAL | 1 | 1997-01-01 |  | LM AL 6,0 CV EU600/5 T60 CM | 6.00 | CILINDRISCH | ALUMINIUM | NVT | NVT | NVT |  | 350400 |  | FGS104 | 1 | 2000-06-01 |  | FGS104 9010 | Philips |  |  |  |  | 9010 VERKEERSWIT |  |  |  | 175200 |  |  |  | PLL 36W | 1 | 2016-07-22 |  | 36W PLL | Philips | 3000K | 36.00 | 16000 | PLL
8 | 1615864 | https://lms.nederlandslicht.nl/qr/report/1615864 | 51.534 | 4.5988 | 100296.2008 | 394186.9531 | Hertog Janlaan |  |  | Bibeko | Sprundel |  | Gemeente Rucphen |  |  |  | Gemeente Rucphen | In bedrijf | Enexis |  | NVT |  |  | Nacht | Bemeterd | [36 empty] | Bibeko |  |  | 6VAL | 1 | 1997-01-01 |  | LM AL 6,0 CV EU600/5 T60 CM | 6.00 | CILINDRISCH | ALUMINIUM | NVT | NVT | NVT |  | 350400 |  | FGS104 | 1 | 2000-06-01 |  | FGS104 9010 | Philips |  |  |  |  | 9010 VERKEERSWIT |  |  |  | 175200 |  |  |  | PLL 36W | 1 | 2016-07-22 |  | 36W PLL | Philips | 3000K | 36.00 | 16000 | PLL
9 | 1615865 | https://lms.nederlandslicht.nl/qr/report/1615865 | 51.534 | 4.5992 | 100322.8558 | 394187.9075 | Hertog Janlaan |  |  | Bibeko | Sprundel |  | Gemeente Rucphen |  |  |  | Gemeente Rucphen | In bedrijf | Enexis |  | NVT |  |  | Nacht | Bemeterd | [36 empty] | Bibeko |  |  | 6VAL | 1 | 1997-01-01 |  | LM AL 6,0 CV EU600/5 T60 CM | 6.00 | CILINDRISCH | ALUMINIUM | NVT | NVT | NVT |  | 350400 |  | FGS104 | 1 | 2000-06-01 |  | FGS104 9010 | Philips |  |  |  |  | 9010 VERKEERSWIT |  |  |  | 175200 |  |  |  | PLL 36W | 1 | 2016-07-22 |  | 36W PLL | Philips | 3000K | 36.00 | 16000 | PLL
10 | 1615866 | https://lms.nederlandslicht.nl/qr/report/1615866 | 51.5341 | 4.5996 | 100351.8748 | 394193.4138 | Hertog Janlaan |  |  | Bibeko | Sprundel |  | Gemeente Rucphen |  |  |  | Gemeente Rucphen | In bedrijf | Enexis |  | NVT |  |  | Nacht | Bemeterd | [36 empty] | Bibeko |  |  | 6VAL | 1 | 1997-01-01 |  | LM AL 6,0 CV EU600/5 T60 CM | 6.00 | CILINDRISCH | ALUMINIUM | NVT | NVT | NVT |  | 350400 |  | FGS104 | 1 | 2000-06-01 |  | FGS104 9010 | Philips |  |  |  |  | 9010 VERKEERSWIT |  |  |  | 175200 |  |  |  | PLL 36W | 1 | 2016-07-22 |  | 36W PLL | Philips | 3000K | 36.00 | 16000 | PLL
11 | 1615867 | https://lms.nederlandslicht.nl/qr/report/1615867 | 51.5341 | 4.5999 | 100371.2658 | 394201.2528 | Hertog Janlaan |  |  | Bibeko | Sprundel |  | Gemeente Rucphen |  |  |  | Gemeente Rucphen | In bedrijf | Enexis |  | NVT |  |  | Nacht | Bemeterd | [36 empty] | Bibeko |  |  | 6VAL | 1 | 1997-01-01 |  | LM AL 6,0 CV EU600/5 T60 CM | 6.00 | CILINDRISCH | ALUMINIUM | NVT | NVT | NVT |  | 350400 |  | FGS104 | 1 | 2000-06-01 |  | FGS104 9010 | Philips |  |  |  |  | 9010 VERKEERSWIT |  |  |  | 175200 |  |  |  | PLL 36W | 1 | 2016-07-22 |  | 36W PLL | Philips | 3000K | 36.00 | 16000 | PLL
12 | 1615868 | https://lms.nederlandslicht.nl/qr/report/1615868 | 51.5341 | 4.6002 | 100395.8648 | 394196.0649 | Hertog Janlaan |  |  | Bibeko | Sprundel |  | Gemeente Rucphen |  |  |  | Gemeente Rucphen | In bedrijf | Enexis |  | NVT |  |  | Nacht | Bemeterd | [36 empty] | Bibeko |  |  | 6VAL | 1 | 1997-01-01 |  | LM AL 6,0 CV EU600/5 T60 CM | 6.00 | CILINDRISCH | ALUMINIUM | NVT | NVT | NVT |  | 350400 |  | FGS104 | 1 | 2000-06-01 |  | FGS104 9010 | Philips |  |  |  |  | 9010 VERKEERSWIT |  |  |  | 175200 |  |  |  | PLL 36W | 1 | 2016-07-22 |  | 36W PLL | Philips | 3000K | 36.00 | 16000 | PLL
13 | 1615869 | https://lms.nederlandslicht.nl/qr/report/1615869 | 51.5342 | 4.6005 | 100417.5498 | 394202.4396 | Hertog Janlaan |  |  | Bibeko | Sprundel |  | Gemeente Rucphen |  |  |  | Gemeente Rucphen | In bedrijf | Enexis |  | NVT |  |  | Nacht | Bemeterd | [36 empty] | Bibeko |  |  | 6VAL | 1 | 1997-01-01 |  | LM AL 6,0 CV EU600/5 T60 CM | 6.00 | CILINDRISCH | ALUMINIUM | NVT | NVT | NVT |  | 350400 |  | FGS104 | 1 | 2000-08-01 |  | FGS104 9010 | Philips |  |  |  |  | 9010 VERKEERSWIT |  |  |  | 175200 |  |  |  | PLL 36W | 1 | 2016-07-22 |  | 36W PLL | Philips | 3000K | 36.00 | 16000 | PLL
14 | 1615870 | https://lms.nederlandslicht.nl/qr/report/1615870 | 51.5341 | 4.6009 | 100442.7158 | 394197.0032 | Hertog Janlaan |  |  | Bibeko | Sprundel |  | Gemeente Rucphen |  |  |  | Gemeente Rucphen | In bedrijf | Enexis |  | NVT |  |  | Nacht | Bemeterd | [36 empty] | Bibeko |  |  | 6VAL | 1 | 1997-01-01 |  | LM AL 6,0 CV EU600/5 T60 CM | 6.00 | CILINDRISCH | ALUMINIUM | NVT | NVT | NVT |  | 350400 |  | FGS104 | 1 | 2000-06-01 |  | FGS104 9010 | Philips |  |  |  |  | 9010 VERKEERSWIT |  |  |  | 175200 |  |  |  | PLL 36W | 1 | 2016-07-22 |  | 36W PLL | Philips | 3000K | 36.00 | 16000 | PLL
15 | 1615871 | https://lms.nederlandslicht.nl/qr/report/1615871 | 51.5342 | 4.6013 | 100468.2098 | 394205.4142 | Hertog Janlaan |  |  | Bibeko | Sprundel |  | Gemeente Rucphen |  |  |  | Gemeente Rucphen | In bedrijf | Enexis |  | NVT |  |  | Nacht | Bemeterd | [36 empty] | Bibeko |  |  | 6VAL | 1 | 1997-01-01 |  | LM AL 6,0 CV EU600/5 T60 CM | 6.00 | CILINDRISCH | ALUMINIUM | NVT | NVT | NVT |  | 350400 |  | FGS104 | 1 | 2000-06-01 |  | FGS104 9010 | Philips |  |  |  |  | 9010 VERKEERSWIT |  |  |  | 175200 |  |  |  | PLL 36W | 1 | 2016-07-22 |  | 36W PLL | Philips | 3000K | 36.00 | 16000 | PLL
16 | 1615872 | https://lms.nederlandslicht.nl/qr/report/1615872 | 51.5341 | 4.6017 | 100499.0328 | 394200.37 | Hertog Janlaan |  |  | Bibeko | Sprundel |  | Gemeente Rucphen |  |  |  | Gemeente Rucphen | In bedrijf | Enexis |  | NVT |  |  | Nacht | Bemeterd | [36 empty] | Bibeko |  |  | 6VAL | 1 | 1997-01-01 |  | LM AL 6,0 CV EU600/5 T60 CM | 6.00 | CILINDRISCH | ALUMINIUM | NVT | NVT | NVT |  | 350400 |  | FGS104 | 1 | 2000-06-01 |  | FGS104 9010 | Philips |  |  |  |  | 9010 VERKEERSWIT |  |  |  | 175200 |  |  |  | PLL 36W | 1 | 2023-12-12 |  | 36W PLL | Philips | 3000K | 36.00 | 16000 | PLL | [15 empty] | Starter S10 | 1 | 2023-12-12 |  | Starter S10 | Starter S10 | Philips
16 | 1615872 | https://lms.nederlandslicht.nl/qr/report/1615872 | 51.5341 | 4.6017 | 100499.0328 | 394200.37 | Hertog Janlaan |  |  | Bibeko | Sprundel |  | Gemeente Rucphen |  |  |  | Gemeente Rucphen | In bedrijf | Enexis |  | NVT |  |  | Nacht | Bemeterd | [36 empty] | Bibeko | [59 empty] | Starter S10 | 2 | 2023-12-12 |  | Starter S10 | Starter S10 | Philips
17 | 1615873 | https://lms.nederlandslicht.nl/qr/report/1615873 | 51.5342 | 4.6021 | 100529.3758 | 394209.0417 | Hertog Janlaan |  |  | Bibeko | Sprundel |  | Gemeente Rucphen |  |  |  | Gemeente Rucphen | In bedrijf | Enexis |  | NVT |  |  | Nacht | Bemeterd | [36 empty] | Bibeko |  |  | 6VAL | 1 | 1997-01-01 |  | LM AL 6,0 CV EU600/5 T60 CM | 6.00 | CILINDRISCH | ALUMINIUM | NVT | NVT | NVT |  | 350400 |  | FGS104 | 1 | 2000-06-01 |  | FGS104 9010 | Philips |  |  |  |  | 9010 VERKEERSWIT |  |  |  | 175200 |  |  |  | PLL 36W | 1 | 2023-10-10 |  | 36W PLL | Philips | 3000K | 36.00 | 16000 | PLL
1 | 1615874 | https://lms.nederlandslicht.nl/qr/report/1615874 | 51.5382 | 4.6011 | 100463.9068 | 394650.3918 | Hertogstraat |  |  | Bibeko | Sprundel |  | Gemeente Rucphen |  |  |  | Gemeente Rucphen | In bedrijf | Enexis |  | NVT |  |  | Nacht | Bemeterd | [36 empty] | Bibeko |  |  | 4CPTALP9005 | 1 | 2016-01-01 | [11 empty] | BOBEK | 1 | 2016-01-01 | [15 empty] | LED | 1 | 2016-01-01 |  | LED |  |  | 30.00 | 100000 | LED
3 | 1615875 | https://lms.nederlandslicht.nl/qr/report/1615875 | 51.5381 | 4.6013 | 100476.5538 | 394638.0078 | Hertogstraat |  |  | Bibeko | Sprundel |  | Gemeente Rucphen |  |  |  | Gemeente Rucphen | In bedrijf | Enexis |  | NVT |  |  | Nacht | Bemeterd | [36 empty] | Bibeko |  |  | 4CPTALP9005 | 1 | 2016-01-01 | [11 empty] | BOBEK | 1 | 2016-01-01 | [15 empty] | LED | 1 | 2016-01-01 |  | LED |  |  | 30.00 | 100000 | LED
4 | 1615876 | https://lms.nederlandslicht.nl/qr/report/1615876 | 51.5379 | 4.6011 | 100463.2008 | 394622.4386 | Hertogstraat |  |  | Bibeko | Sprundel |  | Gemeente Rucphen |  |  |  | Gemeente Rucphen | In bedrijf | Enexis |  | NVT |  |  | Nacht | Bemeterd | [36 empty] | Bibeko |  |  | 4CPTALP9005 | 1 | 2016-01-01 | [11 empty] | BOBEK | 1 | 2016-01-01 | [15 empty] | LED | 1 | 2016-01-01 |  | LED |  |  | 30.00 | 100000 | LED
5 | 1615878 | https://lms.nederlandslicht.nl/qr/report/1615878 | 51.5379 | 4.6011 | 100461.3918 | 394617.9309 | Hertogstraat |  |  | Bibeko | Sprundel |  | Gemeente Rucphen |  |  |  | Gemeente Rucphen | In bedrijf | Enexis |  | NVT |  |  | Nacht | Bemeterd | [36 empty] | Bibeko |  |  | 4VPTSTN9005 | 1 | 2000-01-01 |  | 4VPTSTN9005 | 4.00 |  |  | 9005 DIEPZWART | GESCHILDERD |  |  | 350400 |  | Schreder MY | 1 | 2020-01-01 | [15 empty] | LED | 1 | 2000-01-01 |  | LED |  |  | 30.00 | 100000 | LED
6 | 1615879 | https://lms.nederlandslicht.nl/qr/report/1615879 | 51.5378 | 4.6013 | 100473.2988 | 394612.5365 | Hertogstraat |  |  | Bibeko | Sprundel |  | Gemeente Rucphen |  |  |  | Gemeente Rucphen | In bedrijf | Enexis |  | NVT |  |  | Nacht | Bemeterd | [36 empty] | Bibeko |  |  | 4CPTALP9005 | 1 | 2016-01-01 | [11 empty] | BOBEK | 1 | 2016-01-01 | [15 empty] | LED | 1 | 2016-01-01 |  | LED |  |  | 30.00 | 100000 | LED
7 | 1615880 | https://lms.nederlandslicht.nl/qr/report/1615880 | 51.5377 | 4.6011 | 100463.9628 | 394592.4546 | Hertogstraat |  |  | Bibeko | Sprundel |  | Gemeente Rucphen |  |  |  | Gemeente Rucphen | In bedrijf | Enexis |  | NVT |  |  | Nacht | Bemeterd | [36 empty] | Bibeko |  |  | 4CPTALP9005 | 1 | 2016-01-01 | [11 empty] | BOBEK | 1 | 2016-01-01 | [15 empty] | LED | 1 | 2016-01-01 |  | LED |  |  | 30.00 | 100000 | LED
8 | 1615881 | https://lms.nederlandslicht.nl/qr/report/1615881 | 51.5374 | 4.6013 | 100475.1978 | 394567.4756 | Hertogstraat |  |  | Bibeko | Sprundel |  | Gemeente Rucphen |  |  |  | Gemeente Rucphen | In bedrijf | Enexis |  | NVT |  |  | Nacht | Bemeterd | [36 empty] | Bibeko |  |  | 4CPTALP9005 | 1 | 2016-01-01 | [11 empty] | BOBEK | 1 | 2016-01-01 | [15 empty] | LED | 1 | 2016-01-01 |  | LED |  |  | 30.00 | 100000 | LED
9 | 1615882 | https://lms.nederlandslicht.nl/qr/report/1615882 | 51.5374 | 4.6011 | 100464.3388 | 394558.624 | Hertogstraat |  |  | Bibeko | Sprundel |  | Gemeente Rucphen |  |  |  | Gemeente Rucphen | In bedrijf | Enexis |  | NVT |  |  | Nacht | Bemeterd | [36 empty] | Bibeko |  |  | 4CPTALP9005 | 1 | 2016-01-01 | [11 empty] | BOBEK | 1 | 2016-01-01 | [15 empty] | LED | 1 | 2016-01-01 |  | LED |  |  | 30.00 | 100000 | LED
10 | 1615883 | https://lms.nederlandslicht.nl/qr/report/1615883 | 51.5373 | 4.6013 | 100472.2748 | 394554.6699 | Hertogstraat |  |  | Bibeko | Sprundel |  | Gemeente Rucphen |  |  |  | Gemeente Rucphen | In bedrijf | Enexis |  | NVT |  |  | Nacht | Bemeterd | [36 empty] | Bibeko |  |  | 4CPTALP9005 | 1 | 2016-05-01 | [11 empty] | BOBEK | 1 | 2016-05-01 | [15 empty] | LED | 1 | 2016-05-01 |  | LED |  |  | 30.00 | 100000 | LED
11 | 1615884 | https://lms.nederlandslicht.nl/qr/report/1615884 | 51.5372 | 4.6013 | 100472.8958 | 394538.1644 | Hertogstraat |  |  | Bibeko | Sprundel |  | Gemeente Rucphen |  |  |  | Gemeente Rucphen | In bedrijf | Enexis |  | NVT |  |  | Nacht | Bemeterd | [36 empty] | Bibeko |  |  | 4CPTALP9005 | 1 | 2016-05-01 | [11 empty] | BOBEK | 1 | 2016-05-01 | [15 empty] | LED | 1 | 2016-05-01 |  | LED |  |  | 30.00 | 100000 | LED
12 | 1615885 | https://lms.nederlandslicht.nl/qr/report/1615885 | 51.5371 | 4.6012 | 100465.6508 | 394531.9163 | Hertogstraat |  |  | Bibeko | Sprundel |  | Gemeente Rucphen |  |  |  | Gemeente Rucphen | In bedrijf | Enexis |  | NVT |  |  | Nacht | Bemeterd | [36 empty] | Bibeko |  |  | 4CPTALP9005 | 1 | 2016-05-01 | [11 empty] | BOBEK | 1 | 2016-05-01 | [15 empty] | LED | 1 | 2016-05-01 |  | LED |  |  | 30.00 | 100000 | LED
13 | 1615886 | https://lms.nederlandslicht.nl/qr/report/1615886 | 51.5369 | 4.6013 | 100473.1498 | 394510.7371 | Hertogstraat |  |  | Bibeko | Sprundel |  | Gemeente Rucphen |  |  |  | Gemeente Rucphen | In bedrijf | Enexis |  | NVT |  |  | Nacht | Bemeterd | [36 empty] | Bibeko |  |  | 4CPTALP9005 | 1 | 2016-05-01 | [11 empty] | BOBEK | 1 | 2016-05-01 | [15 empty] | LED | 1 | 2016-05-01 |  | LED |  |  | 30.00 | 100000 | LED
14 | 1615887 | https://lms.nederlandslicht.nl/qr/report/1615887 | 51.5367 | 4.6014 | 100481.3938 | 394490.1674 | Hertogstraat |  |  | Bibeko | Sprundel |  | Gemeente Rucphen |  |  |  | Gemeente Rucphen | In bedrijf | Enexis |  | NVT |  |  | Nacht | Bemeterd | [36 empty] | Bibeko |  |  | 4CPTAL | 1 | 2000-01-01 |  | PM AL 4,0 CO T60 TP | 4.00 | CONISCH | ALUMINIUM | NVT | NVT | NVT |  | 350400 |  | KFK | 1 | 2005-01-01 |  | KFK 9005 | Lightronics |  |  |  |  | 9005 DIEPZWART |  |  |  | 175200 |  |  |  | PLL 24W | 1 | 2016-10-20 |  | 24W PLL | 1Onbekend | 3000 | 24.00 | 16000 | PLL
15 | 1615888 | https://lms.nederlandslicht.nl/qr/report/1615888 | 51.5368 | 4.6015 | 100487.4488 | 394497.4954 | Hertogstraat |  |  | Bibeko | Sprundel |  | Gemeente Rucphen |  |  |  | Gemeente Rucphen | In bedrijf | Enexis |  | NVT |  |  | Nacht | Bemeterd | [36 empty] | Bibeko |  |  | 4CPTAL | 1 | 2000-01-01 |  | PM AL 4,0 CO T60 TP | 4.00 | CONISCH | ALUMINIUM | NVT | NVT | NVT |  | 350400 |  | KFK | 1 | 2009-05-01 |  | KFK 9005 | Lightronics |  |  |  |  | 9005 DIEPZWART |  |  |  | 175200 |  |  |  | pll 18W | 1 | 2016-11-14 |  |  | 1Onbekend | 3000 | 18.00 | 16000 | PLL
16 | 1615889 | https://lms.nederlandslicht.nl/qr/report/1615889 | 51.5369 | 4.6018 | 100508.0648 | 394503.9676 | Hertogstraat |  |  | Bibeko | Sprundel |  | Gemeente Rucphen |  |  |  | Gemeente Rucphen | In bedrijf | Enexis |  | NVT |  |  | Nacht | Bemeterd | [36 empty] | Bibeko |  |  | 4CPTAL | 1 | 2000-01-01 |  | PM AL 4,0 CO T60 TP | 4.00 | CONISCH | ALUMINIUM | NVT | NVT | NVT |  | 350400 |  | KFK | 1 | 2009-05-01 |  | KFK 9005 | Lightronics |  |  |  |  | 9005 DIEPZWART |  |  |  | 175200 |  |  |  | pll 18W | 1 | 2016-11-14 |  |  | 1Onbekend | 3000 | 18.00 | 16000 | PLL
17 | 1615890 | https://lms.nederlandslicht.nl/qr/report/1615890 | 51.537 | 4.6022 | 100537.8828 | 394512.9376 | Hertogstraat |  |  | Bibeko | Sprundel |  | Gemeente Rucphen |  |  |  | Gemeente Rucphen | In bedrijf | Enexis |  | NVT |  |  | Nacht | Bemeterd | [36 empty] | Bibeko |  |  | 4CPTAL | 1 | 2000-01-01 |  | PM AL 4,0 CO T60 TP | 4.00 | CONISCH | ALUMINIUM | NVT | NVT | NVT |  | 350400 |  | KFK | 1 | 2009-05-01 |  | KFK 9005 | Lightronics |  |  |  |  | 9005 DIEPZWART |  |  |  | 175200 |  |  |  | pll 18W | 1 | 2016-11-14 |  |  | 1Onbekend | 3000 | 18.00 | 16000 | PLL
18 | 1615891 | https://lms.nederlandslicht.nl/qr/report/1615891 | 51.5371 | 4.6022 | 100533.9188 | 394529.6149 | Hertogstraat |  |  | Bibeko | Sprundel |  | Gemeente Rucphen |  |  |  | Gemeente Rucphen | In bedrijf | Enexis |  | NVT |  |  | Nacht | Bemeterd | [36 empty] | Bibeko |  |  | 4CPTAL | 1 | 2000-01-01 |  | PM AL 4,0 CO T60 TP | 4.00 | CONISCH | ALUMINIUM | NVT | NVT | NVT |  | 350400 |  | KFK | 1 | 1994-06-01 |  | KFK 9005 | Lightronics |  |  |  |  | 9005 DIEPZWART |  |  |  | 175200 |  |  |  | pll 18W | 1 | 2016-11-14 |  |  | 1Onbekend | 3000 | 18.00 | 16000 | PLL
19 | 1615892 | https://lms.nederlandslicht.nl/qr/report/1615892 | 51.5364 | 4.6015 | 100484.4858 | 394455.2606 | Hertogstraat |  |  | Bibeko | Sprundel |  | Gemeente Rucphen |  |  |  | Gemeente Rucphen | In bedrijf | Enexis |  | NVT |  |  | Nacht | Bemeterd | [36 empty] | Bibeko |  |  | 5VAL | 1 | 1973-01-01 | [9 empty] | 350400 |  | Teceo S | 1 | 2020-01-01 | [15 empty] | LED | 1 | 2016-10-20 |  | LED |  |  | 30.00 | 100000 | LED
20 | 1615893 | https://lms.nederlandslicht.nl/qr/report/1615893 | 51.5365 | 4.6021 | 100527.8978 | 394458.4809 | Hertogstraat |  |  | Bibeko | Sprundel |  | Gemeente Rucphen |  |  |  | Gemeente Rucphen | In bedrijf | Enexis |  | NVT |  |  | Nacht | Bemeterd | [36 empty] | Bibeko |  |  | 4CPTAL | 1 | 2016-03-01 |  | PM AL 4,0 CO T60 TP | 4.00 | CONISCH | ALUMINIUM | NVT | NVT | NVT |  | 350400 |  | KFK | 1 | 2016-03-01 |  | KFK 9005 | Lightronics |  |  |  |  | 9005 DIEPZWART |  |  |  | 175200 |  |  |  | PLL 36W | 1 | 2016-03-01 |  | 36W PLL | Philips | 3000K | 36.00 | 16000 | PLL
21 | 1615894 | https://lms.nederlandslicht.nl/qr/report/1615894 | 51.5366 | 4.6025 | 100559.0558 | 394469.8176 | Hertogstraat |  |  | Bibeko | Sprundel |  | Gemeente Rucphen |  |  |  | Gemeente Rucphen | In bedrijf | Enexis |  | NVT |  |  | Nacht | Bemeterd | [36 empty] | Bibeko |  |  | 4CPTAL | 1 | 2016-03-01 |  | PM AL 4,0 CO T60 TP | 4.00 | CONISCH | ALUMINIUM | NVT | NVT | NVT |  | 350400 |  | KFK | 1 | 2016-03-01 |  | KFK 9005 | Lightronics |  |  |  |  | 9005 DIEPZWART |  |  |  | 175200 |  |  |  | PLL 36W | 1 | 2016-03-01 |  | 36W PLL | Philips | 3000K | 36.00 | 16000 | PLL
22 | 1615895 | https://lms.nederlandslicht.nl/qr/report/1615895 | 51.5363 | 4.6026 | 100567.5088 | 394443.5681 | Hertogstraat |  |  | Bibeko | Sprundel |  | Gemeente Rucphen |  |  |  | Gemeente Rucphen | In bedrijf | Enexis |  | NVT |  |  | Nacht | Bemeterd | [36 empty] | Bibeko |  |  | 4CPTAL | 1 | 2016-03-01 |  | PM AL 4,0 CO T60 TP | 4.00 | CONISCH | ALUMINIUM | NVT | NVT | NVT |  | 350400 |  | KFK | 1 | 2016-03-01 |  | KFK 9005 | Lightronics |  |  |  |  | 9005 DIEPZWART |  |  |  | 175200 |  |  |  | PLL 36W | 1 | 2016-03-01 |  | 36W PLL | Philips | 3000K | 36.00 | 16000 | PLL
23 | 1615896 | https://lms.nederlandslicht.nl/qr/report/1615896 | 51.5362 | 4.6018 | 100505.0408 | 394431.8401 | Hertogstraat |  |  | Bibeko | Sprundel |  | Gemeente Rucphen |  |  |  | Gemeente Rucphen | In bedrijf | Enexis |  | NVT |  |  | Nacht | Bemeterd | [36 empty] | Bibeko |  |  | 5VAL | 1 | 1973-01-01 | [9 empty] | 350400 |  | Teceo S | 1 | 2020-01-01 | [15 empty] | LED | 1 | 2016-07-22 |  | LED |  |  | 30.00 | 100000 | LED
24 | 1615897 | https://lms.nederlandslicht.nl/qr/report/1615897 | 51.5359 | 4.6018 | 100508.7778 | 394396.2121 | Hertogstraat |  |  | Bibeko | Sprundel |  | Gemeente Rucphen |  |  |  | Gemeente Rucphen | In bedrijf | Enexis |  | NVT |  |  | Nacht | Bemeterd | [36 empty] | Bibeko |  |  | 5VAL | 1 | 1973-01-01 | [9 empty] | 350400 |  | Teceo S | 1 | 2020-01-01 | [15 empty] | LED | 1 | 2016-10-20 |  | LED |  |  | 30.00 | 100000 | LED
25 | 1615898 | https://lms.nederlandslicht.nl/qr/report/1615898 | 51.5357 | 4.6022 | 100534.8548 | 394372.5965 | Hertogstraat |  |  | Bibeko | Sprundel |  | Gemeente Rucphen |  |  |  | Gemeente Rucphen | In bedrijf | Enexis |  | NVT |  |  | Nacht | Bemeterd | [36 empty] | Bibeko |  |  | 5VAL | 1 | 1973-01-01 | [9 empty] | 350400 |  | Teceo S | 1 | 2020-01-01 | [15 empty] | LED | 1 | 2016-10-20 |  | LED |  |  | 30.00 | 100000 | LED
26 | 1615900 | https://lms.nederlandslicht.nl/qr/report/1615900 | 51.5359 | 4.6023 | 100540.4928 | 394398.5695 | Hertogstraat |  |  | Bibeko | Sprundel |  | Gemeente Rucphen |  |  |  | Gemeente Rucphen | In bedrijf | Enexis |  | NVT |  |  | Nacht | Bemeterd | [36 empty] | Bibeko |  |  | 4vptstn7024 | 1 | 1995-01-01 | [11 empty] | KFK | 1 | 1998-01-09 |  | KFK 9005 | Lightronics |  |  |  |  | 9005 DIEPZWART |  |  |  | 175200 |  |  |  | pll 18W | 1 | 2017-06-02 |  |  | 1Onbekend | 3000 | 18.00 | 16000 | PLL
27 | 1615901 | https://lms.nederlandslicht.nl/qr/report/1615901 | 51.536 | 4.6026 | 100563.7548 | 394408.082 | Hertogstraat |  |  | Bibeko | Sprundel |  | Gemeente Rucphen |  |  |  | Gemeente Rucphen | In bedrijf | Enexis |  | NVT |  |  | Nacht | Bemeterd | [36 empty] | Bibeko |  |  | 4CPTAL | 1 | 2000-01-01 |  | PM AL 4,0 CO T60 TP | 4.00 | CONISCH | ALUMINIUM | NVT | NVT | NVT |  | 350400 |  | KFK | 1 | 1998-01-09 |  | KFK 9005 | Lightronics |  |  |  |  | 9005 DIEPZWART |  |  |  | 175200 |  |  |  | PLL 36W | 1 | 2016-07-22 |  | 36W PLL | Philips | 3000K | 36.00 | 16000 | PLL
28 | 1615902 | https://lms.nederlandslicht.nl/qr/report/1615902 | 51.5358 | 4.6027 | 100571.9178 | 394389.7586 | Hertogstraat |  |  | Bibeko | Sprundel |  | Gemeente Rucphen |  |  |  | Gemeente Rucphen | In bedrijf | Enexis |  | NVT |  |  | Nacht | Bemeterd | [36 empty] | Bibeko |  |  | 4vptstn7024 | 1 | 1995-01-01 | [11 empty] | KFK | 1 | 1998-01-09 |  | KFK 9005 | Lightronics |  |  |  |  | 9005 DIEPZWART |  |  |  | 175200 |  |  |  | PLL 36W | 1 | 2016-07-22 |  | 36W PLL | Philips | 3000K | 36.00 | 16000 | PLL
29 | 1615903 | https://lms.nederlandslicht.nl/qr/report/1615903 | 51.5357 | 4.6028 | 100579.7488 | 394371.3464 | Hertogstraat |  |  | Bibeko | Sprundel |  | Gemeente Rucphen |  |  |  | Gemeente Rucphen | In bedrijf | Enexis |  | NVT |  |  | Nacht | Bemeterd | [36 empty] | Bibeko |  |  | 4vptstn7024 | 1 | 1995-01-01 | [11 empty] | KFK | 1 | 1998-01-09 |  | KFK 9005 | Lightronics |  |  |  |  | 9005 DIEPZWART |  |  |  | 175200 |  |  |  | PLL 36W | 1 | 2016-07-22 |  | 36W PLL | Philips | 3000K | 36.00 | 16000 | PLL
30 | 1615904 | https://lms.nederlandslicht.nl/qr/report/1615904 | 51.5355 | 4.603 | 100587.4588 | 394352.1244 | Hertogstraat |  |  | Bibeko | Sprundel |  | Gemeente Rucphen |  |  |  | Gemeente Rucphen | In bedrijf | Enexis |  | NVT |  |  | Nacht | Bemeterd | [36 empty] | Bibeko |  |  | 4vptstn7024 | 1 | 1995-01-01 | [11 empty] | KFK | 1 | 1998-01-09 |  | KFK 9005 | Lightronics |  |  |  |  | 9005 DIEPZWART |  |  |  | 175200 |  |  |  | PLL 36W | 1 | 2016-07-22 |  | 36W PLL | Philips | 3000K | 36.00 | 16000 | PLL
31 | 1615905 | https://lms.nederlandslicht.nl/qr/report/1615905 | 51.5355 | 4.6027 | 100566.9958 | 394346.6393 | Hertogstraat |  |  | Bibeko | Sprundel |  | Gemeente Rucphen |  |  |  | Gemeente Rucphen | In bedrijf | Enexis |  | NVT |  |  | Nacht | Bemeterd | [36 empty] | Bibeko |  |  | 4CPTAL | 1 | 2000-01-01 |  | PM AL 4,0 CO T60 TP | 4.00 | CONISCH | ALUMINIUM | NVT | NVT | NVT |  | 350400 |  | KFK | 1 | 1998-01-09 |  | KFK 9005 | Lightronics |  |  |  |  | 9005 DIEPZWART |  |  |  | 175200 |  |  |  | PLL 36W | 1 | 2017-06-02 |  | 36W PLL | Philips | 3000K | 36.00 | 16000 | PLL
32 | 1615906 | https://lms.nederlandslicht.nl/qr/report/1615906 | 51.5354 | 4.6023 | 100543.2568 | 394341.6879 | Hertogstraat |  |  | Bibeko | Sprundel |  | Gemeente Rucphen |  |  |  | Gemeente Rucphen | In bedrijf | Enexis |  | NVT |  |  | Nacht | Bemeterd | [36 empty] | Bibeko |  |  | 5VAL | 1 | 1973-01-01 | [9 empty] | 350400 |  | Teceo S | 1 | 2020-01-01 | [15 empty] | LED | 1 | 2016-10-20 |  | LED |  |  | 30.00 | 100000 | LED
33 | 1615907 | https://lms.nederlandslicht.nl/qr/report/1615907 | 51.5352 | 4.6026 | 100560.2298 | 394319.8683 | Hertogstraat |  |  | Bibeko | Sprundel |  | Gemeente Rucphen |  |  |  | Gemeente Rucphen | In bedrijf | Enexis |  | NVT |  |  | Nacht | Bemeterd | [36 empty] | Bibeko |  |  | 4CPTAL | 1 | 2000-01-01 |  | PM AL 4,0 CO T60 TP | 4.00 | CONISCH | ALUMINIUM | NVT | NVT | NVT |  | 350400 |  | KFK | 1 | 2005-01-01 |  | KFK 9005 | Lightronics |  |  |  |  | 9005 DIEPZWART |  |  |  | 175200 |  |  |  | PLL 36W | 1 | 2016-07-22 |  | 36W PLL | Philips | 3000K | 36.00 | 16000 | PLL
34 | 1615908 | https://lms.nederlandslicht.nl/qr/report/1615908 | 51.5351 | 4.6023 | 100539.0178 | 394307.0816 | Hertogstraat |  |  | Bibeko | Sprundel |  | Gemeente Rucphen |  |  |  | Gemeente Rucphen | In bedrijf | Enexis |  | NVT |  |  | Nacht | Bemeterd | [36 empty] | Bibeko |  |  | 5VAL | 1 | 1973-01-01 | [9 empty] | 350400 |  | Teceo S | 1 | 2020-01-01 | [15 empty] | LED | 1 | 2016-10-20 |  | LED |  |  | 30.00 | 100000 | LED
35 | 1615909 | https://lms.nederlandslicht.nl/qr/report/1615909 | 51.5349 | 4.6025 | 100552.2708 | 394279.0303 | Hertogstraat |  |  | Bibeko | Sprundel |  | Gemeente Rucphen |  |  |  | Gemeente Rucphen | In bedrijf | Enexis |  | NVT |  |  | Nacht | Bemeterd | [36 empty] | Bibeko |  |  | 5VAL | 1 | 1973-01-01 | [9 empty] | 350400 |  | Teceo S | 1 | 2020-01-01 | [15 empty] | LED | 1 | 2016-10-20 |  | LED |  |  | 30.00 | 100000 | LED
36 | 1615910 | https://lms.nederlandslicht.nl/qr/report/1615910 | 51.5345 | 4.6024 | 100550.4228 | 394239.1667 | Hertogstraat |  |  | Bibeko | Sprundel |  | Gemeente Rucphen |  |  |  | Gemeente Rucphen | In bedrijf | Enexis |  | NVT |  |  | Nacht | Bemeterd | [36 empty] | Bibeko |  |  | 5VAL | 1 | 1973-01-01 | [9 empty] | 350400 |  | Teceo S | 1 | 2020-01-01 | [15 empty] | LED | 1 | 2016-10-20 |  | LED |  |  | 30.00 | 100000 | LED
37 | 1615911 | https://lms.nederlandslicht.nl/qr/report/1615911 | 51.5342 | 4.6026 | 100562.4488 | 394211.1409 | Hertogstraat |  |  | Bibeko | Sprundel |  | Gemeente Rucphen |  |  |  | Gemeente Rucphen | In bedrijf | Enexis |  | NVT |  |  | Nacht | Bemeterd | [36 empty] | Bibeko |  |  | 6VAL | 1 | 1997-04-07 |  | LM AL 6,0 CV EU600/5 T60 CM | 6.00 | CILINDRISCH | ALUMINIUM | NVT | NVT | NVT |  | 350400 |  | Teceo S | 1 | 2020-01-01 | [15 empty] | LED | 1 | 2016-07-22 |  | LED |  |  | 30.00 | 100000 | LED
1 | 1615912 | https://lms.nederlandslicht.nl/qr/report/1615912 | 51.5375 | 4.5938 | 99956.3108 | 394576.476 | Hilsondisstraat |  |  | Bibeko | Sprundel |  | Gemeente Rucphen |  |  |  | Gemeente Rucphen | In bedrijf | Enexis |  | NVT |  |  | Nacht | Bemeterd | [36 empty] | Bibeko |  |  | 4CPTAL | 1 | 2003-01-01 |  | PM AL 4,0 CO T60 TP | 4.00 | CONISCH | ALUMINIUM | NVT | NVT | NVT |  | 350400 |  | KFK | 1 | 2004-11-18 |  | KFK 9005 | Lightronics |  |  |  |  | 9005 DIEPZWART |  |  |  | 175200 |  |  |  | PLL 36W | 1 | 2016-07-22 |  | 36W PLL | Philips | 3000K | 36.00 | 16000 | PLL
2 | 1615913 | https://lms.nederlandslicht.nl/qr/report/1615913 | 51.5374 | 4.5935 | 99931.1068 | 394572.7373 | Hilsondisstraat |  |  | Bibeko | Sprundel |  | Gemeente Rucphen |  |  |  | Gemeente Rucphen | In bedrijf | Enexis |  | NVT |  |  | Nacht | Bemeterd | [36 empty] | Bibeko |  |  | 4CPTAL | 1 | 2021-01-01 |  | PM AL 4,0 CO T60 TP | 4.00 | CONISCH | ALUMINIUM | NVT | NVT | NVT |  | 350400 |  | KFK | 1 | 2004-11-18 |  | KFK 9005 | Lightronics |  |  |  |  | 9005 DIEPZWART |  |  |  | 175200 |  |  |  | PLL 36W | 1 | 2016-07-22 |  | 36W PLL | Philips | 3000K | 36.00 | 16000 | PLL
3 | 1615914 | https://lms.nederlandslicht.nl/qr/report/1615914 | 51.5374 | 4.5932 | 99910.3378 | 394569.2976 | Hilsondisstraat |  |  | Bibeko | Sprundel |  | Gemeente Rucphen |  |  |  | Gemeente Rucphen | In bedrijf | Enexis |  | NVT |  |  | Nacht | Bemeterd | [36 empty] | Bibeko |  |  | 4CPTAL | 1 | 2003-01-01 |  | PM AL 4,0 CO T60 TP | 4.00 | CONISCH | ALUMINIUM | NVT | NVT | NVT |  | 350400 |  | KFK | 1 | 2004-11-18 |  | KFK 9005 | Lightronics |  |  |  |  | 9005 DIEPZWART |  |  |  | 175200 |  |  |  | PLL 36W | 1 | 2016-07-22 |  | 36W PLL | Philips | 3000K | 36.00 | 16000 | PLL
4 | 1615915 | https://lms.nederlandslicht.nl/qr/report/1615915 | 51.5374 | 4.5928 | 99884.6758 | 394571.0949 | Hilsondisstraat |  |  | Bibeko | Sprundel |  | Gemeente Rucphen |  |  |  | Gemeente Rucphen | In bedrijf | Enexis |  | NVT |  |  | Nacht | Bemeterd | [36 empty] | Bibeko |  |  | 4CPTAL | 1 | 2021-01-01 |  | PM AL 4,0 CO T60 TP | 4.00 | CONISCH | ALUMINIUM | NVT | NVT | NVT |  | 350400 |  | KFK | 1 | 2004-11-18 |  | KFK 9005 | Lightronics |  |  |  |  | 9005 DIEPZWART |  |  |  | 175200 |  |  |  | PLL 36W | 1 | 2016-07-22 |  | 36W PLL | Philips | 3000K | 36.00 | 16000 | PLL
5 | 1615916 | https://lms.nederlandslicht.nl/qr/report/1615916 | 51.5374 | 4.5924 | 99854.8898 | 394566.0603 | Hilsondisstraat |  |  | Bibeko | Sprundel |  | Gemeente Rucphen |  |  |  | Gemeente Rucphen | In bedrijf | Enexis |  | NVT |  |  | Nacht | Bemeterd | [36 empty] | Bibeko |  |  | 4CPTAL | 1 | 2003-01-01 |  | PM AL 4,0 CO T60 TP | 4.00 | CONISCH | ALUMINIUM | NVT | NVT | NVT |  | 350400 |  | KFK | 1 | 2004-11-18 |  | KFK 9005 | Lightronics |  |  |  |  | 9005 DIEPZWART |  |  |  | 175200 |  |  |  | PLL 36W | 1 | 2016-07-22 |  | 36W PLL | Philips | 3000K | 36.00 | 16000 | PLL
6 | 1615917 | https://lms.nederlandslicht.nl/qr/report/1615917 | 51.5373 | 4.5919 | 99825.0308 | 394561.2771 | Hilsondisstraat |  |  | Bibeko | Sprundel |  | Gemeente Rucphen |  |  |  | Gemeente Rucphen | In bedrijf | Enexis |  | NVT |  |  | Nacht | Bemeterd | [36 empty] | Bibeko |  |  | 4CPTAL | 1 | 2019-01-01 |  | PM AL 4,0 CO T60 TP | 4.00 | CONISCH | ALUMINIUM | NVT | NVT | NVT |  | 350400 |  | KFK | 1 | 2004-11-18 |  | KFK 9005 | Lightronics |  |  |  |  | 9005 DIEPZWART |  |  |  | 175200 |  |  |  | PLL 36W | 1 | 2016-07-22 |  | 36W PLL | Philips | 3000K | 36.00 | 16000 | PLL
7 | 1615918 | https://lms.nederlandslicht.nl/qr/report/1615918 | 51.5372 | 4.5916 | 99801.9248 | 394551.3323 | Hilsondisstraat |  |  | Bibeko | Sprundel |  | Gemeente Rucphen |  |  |  | Gemeente Rucphen | In bedrijf | Enexis |  | NVT |  |  | Nacht | Bemeterd | [36 empty] | Bibeko |  |  | 4CPTAL | 1 | 2016-03-14 |  | PM AL 4,0 CO T60 TP | 4.00 | CONISCH | ALUMINIUM | NVT | NVT | NVT |  | 350400 |  | KFK | 1 | 2004-11-18 |  | KFK 9005 | Lightronics |  |  |  |  | 9005 DIEPZWART |  |  |  | 175200 |  |  |  | PLL 36W | 1 | 2016-07-22 |  | 36W PLL | Philips | 3000K | 36.00 | 16000 | PLL
8 | 1615919 | https://lms.nederlandslicht.nl/qr/report/1615919 | 51.5372 | 4.5913 | 99777.9838 | 394546.9275 | Hilsondisstraat |  |  | Bibeko | Sprundel |  | Gemeente Rucphen |  |  |  | Gemeente Rucphen | In bedrijf | Enexis |  | NVT |  |  | Nacht | Bemeterd | [36 empty] | Bibeko |  |  | 4CPTAL | 1 | 2003-01-01 |  | PM AL 4,0 CO T60 TP | 4.00 | CONISCH | ALUMINIUM | NVT | NVT | NVT |  | 350400 |  | KFK | 1 | 2004-11-18 |  | KFK 9005 | Lightronics |  |  |  |  | 9005 DIEPZWART |  |  |  | 175200 |  |  |  | PLL 36W | 1 | 2016-07-22 |  | 36W PLL | Philips | 3000K | 36.00 | 16000 | PLL
9 | 1615920 | https://lms.nederlandslicht.nl/qr/report/1615920 | 51.5371 | 4.5908 | 99748.5768 | 394541.9195 | Hilsondisstraat |  |  | Bibeko | Sprundel |  | Gemeente Rucphen |  |  |  | Gemeente Rucphen | In bedrijf | Enexis |  | NVT |  |  | Nacht | Bemeterd | [36 empty] | Bibeko |  |  | 4CPTAL | 1 | 2003-01-01 |  | PM AL 4,0 CO T60 TP | 4.00 | CONISCH | ALUMINIUM | NVT | NVT | NVT |  | 350400 |  | KFK | 1 | 2004-11-18 |  | KFK 9005 | Lightronics |  |  |  |  | 9005 DIEPZWART |  |  |  | 175200 |  |  |  | PLL 36W | 1 | 2016-07-22 |  | 36W PLL | Philips | 3000K | 36.00 | 16000 | PLL
5A | 1615921 | https://lms.nederlandslicht.nl/qr/report/1615921 | 51.5374 | 4.5921 | 99837.0748 | 394566.3237 | Hilsondisstraat |  |  | Bibeko | Sprundel |  | Gemeente Rucphen |  |  |  | Gemeente Rucphen | In bedrijf | Enexis |  | NVT |  |  | Nacht | Bemeterd | [36 empty] | Bibeko |  |  | 4CPTAL | 1 | 2003-01-01 |  | PM AL 4,0 CO T60 TP | 4.00 | CONISCH | ALUMINIUM | NVT | NVT | NVT |  | 350400 |  | KFK | 1 | 2004-11-18 |  | KFK 9005 | Lightronics |  |  |  |  | 9005 DIEPZWART |  |  |  | 175200 |  |  |  | PLL 36W | 1 | 2016-07-22 |  | 36W PLL | Philips | 3000K | 36.00 | 16000 | PLL
1 | 1615923 | https://lms.nederlandslicht.nl/qr/report/1615923 | 51.537 | 4.5963 | 100130.9698 | 394517.4304 | Hofstraat |  |  | Bibeko | Sprundel |  | Gemeente Rucphen |  |  |  | Gemeente Rucphen | In bedrijf | Enexis |  | NVT |  |  | Nacht | Bemeterd | [36 empty] | Bibeko |  |  | 4CPTAL | 1 | 2017-06-01 |  | PM AL 4,0 CO T60 TP | 4.00 | CONISCH | ALUMINIUM | NVT | NVT | NVT |  | 350400 |  | Ph. Townguide BDP 102 | 1 | 2017-06-01 | [15 empty] | LED | 1 | 2017-06-01 |  | LED |  |  | 30.00 | 100000 | LED
2 | 1615924 | https://lms.nederlandslicht.nl/qr/report/1615924 | 51.5366 | 4.5963 | 100129.6585 | 394476.2271 | Hofstraat |  |  | Bibeko | Sprundel |  | Gemeente Rucphen |  |  |  | Gemeente Rucphen | In bedrijf | Enexis |  | NVT |  |  | Nacht | Bemeterd | [36 empty] | Bibeko |  |  | 4CPTAL | 1 | 1999-01-01 |  | PM AL 4,0 CO T60 TP | 4.00 | CONISCH | ALUMINIUM | NVT | NVT | NVT |  | 350400 |  | KFK | 1 | 2005-01-01 |  | KFK 9005 | Lightronics |  |  |  |  | 9005 DIEPZWART |  |  |  | 175200 |  |  |  | PLL 24W | 1 | 2019-01-01 |  | 24W PLL | 1Onbekend | 3000 | 24.00 | 16000 | PLL
3 | 1615925 | https://lms.nederlandslicht.nl/qr/report/1615925 | 51.5368 | 4.5965 | 100141.7464 | 394498.6539 | Hofstraat |  |  | Bibeko | Sprundel |  | Gemeente Rucphen |  |  |  | Gemeente Rucphen | In bedrijf | Enexis |  | NVT |  |  | Nacht | Bemeterd | [36 empty] | Bibeko |  |  | 4CPTAL | 1 | 2017-06-01 |  | PM AL 4,0 CO T60 TP | 4.00 | CONISCH | ALUMINIUM | NVT | NVT | NVT |  | 350400 |  | Ph. Townguide BDP 102 | 1 | 2017-06-01 | [15 empty] | LED | 1 | 2017-06-01 |  | LED |  |  | 30.00 | 100000 | LED
4 | 1615926 | https://lms.nederlandslicht.nl/qr/report/1615926 | 51.5364 | 4.5961 | 100112.6698 | 394457.0689 | Hofstraat |  |  | Bibeko | Sprundel |  | Gemeente Rucphen |  |  |  | Gemeente Rucphen | In bedrijf | Enexis |  | NVT |  |  | Nacht | Bemeterd | [36 empty] | Bibeko |  |  | 4CPTAL | 1 | 1999-01-01 |  | PM AL 4,0 CO T60 TP | 4.00 | CONISCH | ALUMINIUM | NVT | NVT | NVT |  | 350400 |  | KFK | 1 | 2000-06-01 |  | KFK 9005 | Lightronics |  |  |  |  | 9005 DIEPZWART |  |  |  | 175200 |  |  |  | PLL 36W | 1 | 2016-07-20 |  | 36W PLL | Philips | 3000K | 36.00 | 16000 | PLL
5 | 1615927 | https://lms.nederlandslicht.nl/qr/report/1615927 | 51.5362 | 4.596 | 100103.5348 | 394431.3968 | Hofstraat |  |  | Bibeko | Sprundel |  | Gemeente Rucphen |  |  |  | Gemeente Rucphen | In bedrijf | Enexis |  | NVT |  |  | Nacht | Bemeterd | [36 empty] | Bibeko |  |  | 4CPTAL | 1 | 1999-01-01 |  | PM AL 4,0 CO T60 TP | 4.00 | CONISCH | ALUMINIUM | NVT | NVT | NVT |  | 350400 |  | KFK | 1 | 2000-06-01 |  | KFK 9005 | Lightronics |  |  |  |  | 9005 DIEPZWART |  |  |  | 175200 |  |  |  | PLL 36W | 1 | 2016-07-20 |  | 36W PLL | Philips | 3000K | 36.00 | 16000 | PLL
6 | 1615928 | https://lms.nederlandslicht.nl/qr/report/1615928 | 51.5361 | 4.5957 | 100088.4668 | 394421.211 | Hofstraat |  |  | Bibeko | Sprundel |  | Gemeente Rucphen |  |  |  | Gemeente Rucphen | In bedrijf | Enexis |  | NVT |  |  | Nacht | Bemeterd | [36 empty] | Bibeko |  |  | 4CPTAL | 1 | 1999-01-01 |  | PM AL 4,0 CO T60 TP | 4.00 | CONISCH | ALUMINIUM | NVT | NVT | NVT |  | 350400 |  | KFK | 1 | 2000-06-01 |  | KFK 9005 | Lightronics |  |  |  |  | 9005 DIEPZWART |  |  |  | 175200 |  |  |  | PLL 36W | 1 | 2016-07-20 |  | 36W PLL | Philips | 3000K | 36.00 | 16000 | PLL
7 | 1615929 | https://lms.nederlandslicht.nl/qr/report/1615929 | 51.5359 | 4.5956 | 100075.9718 | 394403.6764 | Hofstraat |  |  | Bibeko | Sprundel |  | Gemeente Rucphen |  |  |  | Gemeente Rucphen | In bedrijf | Enexis |  | NVT |  |  | Nacht | Bemeterd | [36 empty] | Bibeko |  |  | 4CPTAL | 1 | 1999-01-01 |  | PM AL 4,0 CO T60 TP | 4.00 | CONISCH | ALUMINIUM | NVT | NVT | NVT |  | 350400 |  | KFK | 1 | 2000-06-01 |  | KFK 9005 | Lightronics |  |  |  |  | 9005 DIEPZWART |  |  |  | 175200 |  |  |  | PLL 36W | 1 | 2016-07-20 |  | 36W PLL | Philips | 3000K | 36.00 | 16000 | PLL
19 | 1615930 | https://lms.nederlandslicht.nl/qr/report/1615930 | 51.5369 | 4.5966 | 100150.8678 | 394513.1768 | Hofstraat |  |  | Bibeko | Sprundel |  | Gemeente Rucphen |  |  |  | Gemeente Rucphen | In bedrijf | Enexis |  | NVT |  |  | Nacht | Bemeterd | [36 empty] | Bibeko |  |  | 4CPTAL | 1 | 2017-06-01 |  | PM AL 4,0 CO T60 TP | 4.00 | CONISCH | ALUMINIUM | NVT | NVT | NVT |  | 350400 |  | Ph. Townguide BDP 102 | 1 | 2017-06-01 | [15 empty] | LED | 1 | 2017-06-01 |  | LED |  |  | 30.00 | 100000 | LED
1 | 1615931 | https://lms.nederlandslicht.nl/qr/report/1615931 | 51.5373 | 4.5961 | 100111.3888 | 394561.3416 | Hoogakker |  |  | Bibeko | Sprundel |  | Gemeente Rucphen |  |  |  | Gemeente Rucphen | In bedrijf | Enexis |  | NVT |  |  | Nacht | Bemeterd | [36 empty] | Bibeko |  |  | 5VAL | 1 | 1994-01-01 | [9 empty] | 350400 |  | Luma Micro | 1 | 2017-11-08 |  | BGP615 LW10 LED18-4 | Philips |  |  |  |  | GRIJS | 18 | [6 empty] | LED | 1 | 2017-11-08 |  | LED |  |  | 30.00 | 100000 | LED
2 | 1615932 | https://lms.nederlandslicht.nl/qr/report/1615932 | 51.5374 | 4.5958 | 100091.6498 | 394565.3756 | Hoogakker |  |  | Bibeko | Sprundel |  | Gemeente Rucphen |  |  |  | Gemeente Rucphen | In bedrijf | Enexis |  | NVT |  |  | Nacht | Bemeterd | [36 empty] | Bibeko |  |  | 5VAL | 1 | 1994-01-01 | [9 empty] | 350400 |  | Luma Micro | 1 | 2017-11-08 |  | BGP615 LW10 LED18-4 | Philips |  |  |  |  | GRIJS | 18 | [6 empty] | LED | 1 | 2017-11-08 |  | LED |  |  | 30.00 | 100000 | LED
3 | 1615933 | https://lms.nederlandslicht.nl/qr/report/1615933 | 51.5374 | 4.5952 | 100054.2018 | 394569.285 | Hoogakker |  |  | Bibeko | Sprundel |  | Gemeente Rucphen |  |  |  | Gemeente Rucphen | In bedrijf | Enexis |  | NVT |  |  | Nacht | Bemeterd | [36 empty] | Bibeko |  |  | 5VAL | 1 | 1994-01-01 | [9 empty] | 350400 |  | Luma Micro | 1 | 2017-11-08 |  | BGP615 LW10 LED18-4 | Philips |  |  |  |  | GRIJS | 18 | [6 empty] | LED | 1 | 2017-11-08 |  | LED |  |  | 30.00 | 100000 | LED
4 | 1615934 | https://lms.nederlandslicht.nl/qr/report/1615934 | 51.5375 | 4.595 | 100038.9418 | 394580.4923 | Hoogakker |  |  | Bibeko | Sprundel |  | Gemeente Rucphen |  |  |  | Gemeente Rucphen | In bedrijf | Enexis |  | NVT |  |  | Nacht | Bemeterd | [36 empty] | Bibeko |  |  | 5VAL | 1 | 1994-01-01 | [9 empty] | 350400 |  | Luma Micro | 1 | 2017-11-08 |  | BGP615 LW10 LED18-4 | Philips |  |  |  |  | GRIJS | 18 | [6 empty] | LED | 1 | 2017-11-08 |  | LED |  |  | 30.00 | 100000 | LED
5 | 1615935 | https://lms.nederlandslicht.nl/qr/report/1615935 | 51.5377 | 4.595 | 100038.2858 | 394602.6614 | Hoogakker |  |  | Bibeko | Sprundel |  | Gemeente Rucphen |  |  |  | Gemeente Rucphen | In bedrijf | Enexis |  | NVT |  |  | Nacht | Bemeterd | [36 empty] | Bibeko |  |  | 5VAL | 1 | 1994-01-01 | [9 empty] | 350400 |  | Luma Micro | 1 | 2017-11-08 |  | BGP615 LW10 LED18-4 | Philips |  |  |  |  | GRIJS | 18 | [6 empty] | LED | 1 | 2017-11-08 |  | LED |  |  | 30.00 | 100000 | LED
6 | 1615936 | https://lms.nederlandslicht.nl/qr/report/1615936 | 51.5379 | 4.5948 | 100021.5218 | 394622.1196 | Hoogakker |  |  | Bibeko | Sprundel |  | Gemeente Rucphen |  |  |  | Gemeente Rucphen | In bedrijf | Enexis |  | NVT |  |  | Nacht | Bemeterd | [36 empty] | Bibeko |  |  | 5VAL | 1 | 1994-01-01 | [9 empty] | 350400 |  | Luma Micro | 1 | 2017-11-08 |  | BGP615 LW10 LED18-4 | Philips |  |  |  |  | GRIJS | 18 | [6 empty] | LED | 1 | 2017-11-08 |  | LED |  |  | 30.00 | 100000 | LED
7 | 1615937 | https://lms.nederlandslicht.nl/qr/report/1615937 | 51.5381 | 4.5948 | 100022.2108 | 394641.1644 | Hoogakker |  |  | Bibeko | Sprundel |  | Gemeente Rucphen |  |  |  | Gemeente Rucphen | In bedrijf | Enexis |  | NVT |  |  | Nacht | Bemeterd | [36 empty] | Bibeko |  |  | 5VAL | 1 | 1994-01-01 | [9 empty] | 350400 |  | Luma Micro | 1 | 2017-11-08 |  | BGP615 LW10 LED18-4 | Philips |  |  |  |  | GRIJS | 18 | [6 empty] | LED | 1 | 2017-11-08 |  | LED |  |  | 30.00 | 100000 | LED
8 | 1615938 | https://lms.nederlandslicht.nl/qr/report/1615938 | 51.5383 | 4.5945 | 100005.4448 | 394668.7836 | Hoogakker |  |  | Bibeko | Sprundel |  | Gemeente Rucphen |  |  |  | Gemeente Rucphen | In bedrijf | Enexis |  | NVT |  |  | Nacht | Bemeterd | [36 empty] | Bibeko |  |  | 5VAL | 1 | 1994-01-01 | [9 empty] | 350400 |  | Luma Micro | 1 | 2017-11-08 |  | BGP615 LW10 LED18-4 | Philips |  |  |  |  | GRIJS | 18 | [6 empty] | LED | 1 | 2017-11-08 |  | LED |  |  | 30.00 | 100000 | LED
9 | 1615939 | https://lms.nederlandslicht.nl/qr/report/1615939 | 51.5385 | 4.5946 | 100013.5658 | 394695.3288 | Hoogakker |  |  | Bibeko | Sprundel |  | Gemeente Rucphen |  |  |  | Gemeente Rucphen | In bedrijf | Enexis |  | NVT |  |  | Nacht | Bemeterd | [36 empty] | Bibeko |  |  | 5VAL | 1 | 1994-01-01 | [9 empty] | 350400 |  | Luma Micro | 1 | 2017-11-08 |  | BGP615 LW10 LED18-4 | Philips |  |  |  |  | GRIJS | 18 | [6 empty] | LED | 1 | 2017-11-08 |  | LED |  |  | 30.00 | 100000 | LED
10 | 1615940 | https://lms.nederlandslicht.nl/qr/report/1615940 | 51.5387 | 4.5948 | 100026.4968 | 394714.4206 | Hoogakker |  |  | Bibeko | Sprundel |  | Gemeente Rucphen |  |  |  | Gemeente Rucphen | In bedrijf | Enexis |  | NVT |  |  | Nacht | Bemeterd | [36 empty] | Bibeko |  |  | 5VAL | 1 | 1994-01-01 | [9 empty] | 350400 |  | Luma Micro | 1 | 2017-11-08 |  | BGP615 LW10 LED18-4 | Philips |  |  |  |  | GRIJS | 18 | [6 empty] | LED | 1 | 2017-11-08 |  | LED |  |  | 30.00 | 100000 | LED
11 | 1615941 | https://lms.nederlandslicht.nl/qr/report/1615941 | 51.5388 | 4.5951 | 100050.1618 | 394727.5468 | Hoogakker |  |  | Bibeko | Sprundel |  | Gemeente Rucphen |  |  |  | Gemeente Rucphen | In bedrijf | Enexis |  | NVT |  |  | Nacht | Bemeterd | [36 empty] | Bibeko |  |  | 5VAL | 1 | 1994-01-01 | [9 empty] | 350400 |  | Luma Micro | 1 | 2017-11-08 |  | BGP615 LW10 LED18-4 | Philips |  |  |  |  | GRIJS | 18 | [6 empty] | LED | 1 | 2017-11-08 |  | LED |  |  | 30.00 | 100000 | LED
12 | 1615942 | https://lms.nederlandslicht.nl/qr/report/1615942 | 51.539 | 4.5953 | 100062.5335 | 394748.8734 | Hoogakker |  |  | Bibeko | Sprundel |  | Gemeente Rucphen |  |  |  | Gemeente Rucphen | In bedrijf | Enexis |  | NVT |  |  | Nacht | Bemeterd | [36 empty] | Bibeko |  |  | 5VAL | 1 | 1994-01-01 | [9 empty] | 350400 |  | Luma Micro | 1 | 2017-11-08 |  | BGP615 LW10 LED18-4 | Philips |  |  |  |  | GRIJS | 18 | [6 empty] | LED | 1 | 2017-11-08 |  | LED |  |  | 30.00 | 100000 | LED
13 | 1615943 | https://lms.nederlandslicht.nl/qr/report/1615943 | 51.5392 | 4.5957 | 100091.8988 | 394763.5422 | Hoogakker |  |  | Bibeko | Sprundel |  | Gemeente Rucphen |  |  |  | Gemeente Rucphen | In bedrijf | Enexis |  | NVT |  |  | Nacht | Bemeterd | [36 empty] | Bibeko |  |  | 5VAL | 1 | 1994-01-01 | [9 empty] | 350400 |  | Luma Micro | 1 | 2017-11-08 |  | BGP615 LW10 LED18-4 | Philips |  |  |  |  | GRIJS | 18 | [6 empty] | LED | 1 | 2017-11-08 |  | LED |  |  | 30.00 | 100000 | LED
14 | 1615944 | https://lms.nederlandslicht.nl/qr/report/1615944 | 51.5394 | 4.5961 | 100114.4558 | 394788.8448 | Hoogakker |  |  | Bibeko | Sprundel |  | Gemeente Rucphen |  |  |  | Gemeente Rucphen | In bedrijf | Enexis |  | NVT |  |  | Nacht | Bemeterd | [36 empty] | Bibeko |  |  | 5VAL | 1 | 1994-01-01 | [9 empty] | 350400 |  | Luma Micro | 1 | 2017-11-08 |  | BGP615 LW10 LED18-4 | Philips |  |  |  |  | GRIJS | 18 | [6 empty] | LED | 1 | 2017-11-08 |  | LED |  |  | 30.00 | 100000 | LED
15 | 1615945 | https://lms.nederlandslicht.nl/qr/report/1615945 | 51.5395 | 4.5966 | 100151.1248 | 394796.9883 | Hoogakker |  |  | Bibeko | Sprundel |  | Gemeente Rucphen |  |  |  | Gemeente Rucphen | In bedrijf | Enexis |  | NVT |  |  | Nacht | Bemeterd | [36 empty] | Bibeko |  |  | 5VAL | 1 | 1994-01-01 | [9 empty] | 350400 |  | Luma Micro | 1 | 2017-11-08 |  | BGP615 LW10 LED18-4 | Philips |  |  |  |  | GRIJS | 18 | [6 empty] | LED | 1 | 2017-11-08 |  | LED |  |  | 30.00 | 100000 | LED
16 | 1615946 | https://lms.nederlandslicht.nl/qr/report/1615946 | 51.5396 | 4.597 | 100178.5794 | 394808.5931 | Hoogakker |  |  | Bibeko | Sprundel |  | Gemeente Rucphen |  |  |  | Gemeente Rucphen | In bedrijf | Enexis |  | NVT |  |  | Nacht | Bemeterd | [36 empty] | Bibeko |  |  | 5VAL | 1 | 1994-01-01 | [9 empty] | 350400 |  | Luma Micro | 1 | 2017-11-08 |  | BGP615 LW10 LED18-4 | Philips |  |  |  |  | GRIJS | 18 | [6 empty] | LED | 1 | 2017-11-08 |  | LED |  |  | 30.00 | 100000 | LED
17 | 1615947 | https://lms.nederlandslicht.nl/qr/report/1615947 | 51.5395 | 4.5974 | 100206.3088 | 394796.1561 | Hoogakker |  |  | Bibeko | Sprundel |  | Gemeente Rucphen |  |  |  | Gemeente Rucphen | In bedrijf | Enexis |  | NVT |  |  | Nacht | Bemeterd | [36 empty] | Bibeko |  |  | 5VAL | 1 | 1994-01-01 | [9 empty] | 350400 |  | Luma Micro | 1 | 2017-11-08 |  | BGP615 LW10 LED18-4 | Philips |  |  |  |  | GRIJS | 18 | [6 empty] | LED | 1 | 2017-11-08 |  | LED |  |  | 30.00 | 100000 | LED
18 | 1615948 | https://lms.nederlandslicht.nl/qr/report/1615948 | 51.5394 | 4.5977 | 100230.8088 | 394791.5614 | Hoogakker |  |  | Bibeko | Sprundel |  | Gemeente Rucphen |  |  |  | Gemeente Rucphen | In bedrijf | Enexis |  | NVT |  |  | Nacht | Bemeterd | [36 empty] | Bibeko |  |  | 5VAL | 1 | 1994-01-01 | [9 empty] | 350400 |  | Luma Micro | 1 | 2017-11-08 |  | BGP615 LW10 LED18-4 | Philips |  |  |  |  | GRIJS | 18 | [6 empty] | LED | 1 | 2017-11-08 |  | LED |  |  | 30.00 | 100000 | LED
19 | 1615949 | https://lms.nederlandslicht.nl/qr/report/1615949 | 51.5392 | 4.5981 | 100253.0168 | 394766.7412 | Hoogakker |  |  | Bibeko | Sprundel |  | Gemeente Rucphen |  |  |  | Gemeente Rucphen | In bedrijf | Enexis |  | NVT |  |  | Nacht | Bemeterd | [36 empty] | Bibeko |  |  | 5VAL | 1 | 1994-01-01 | [9 empty] | 350400 |  | Luma Micro | 1 | 2017-11-08 |  | BGP615 LW10 LED18-4 | Philips |  |  |  |  | GRIJS | 18 | [6 empty] | LED | 1 | 2017-11-08 |  | LED |  |  | 30.00 | 100000 | LED
20 | 1615950 | https://lms.nederlandslicht.nl/qr/report/1615950 | 51.5392 | 4.5984 | 100277.2028 | 394769.6091 | Hoogakker |  |  | Bibeko | Sprundel |  | Gemeente Rucphen |  |  |  | Gemeente Rucphen | In bedrijf | Enexis |  | NVT |  |  | Nacht | Bemeterd | [36 empty] | Bibeko |  |  | 5VAL | 1 | 1994-01-01 | [9 empty] | 350400 |  | Luma Micro | 1 | 2017-11-08 |  | BGP615 LW10 LED18-4 | Philips |  |  |  |  | GRIJS | 18 | [6 empty] | LED | 1 | 2017-11-08 |  | LED |  |  | 30.00 | 100000 | LED
21 | 1615951 | https://lms.nederlandslicht.nl/qr/report/1615951 | 51.5389 | 4.5984 | 100272.5418 | 394730.8185 | Hoogakker |  |  | Bibeko | Sprundel |  | Gemeente Rucphen |  |  |  | Gemeente Rucphen | In bedrijf | Enexis |  | NVT |  |  | Nacht | Bemeterd | [36 empty] | Bibeko |  |  | 5VAL | 1 | 1994-01-01 | [9 empty] | 350400 |  | Luma Micro | 1 | 2017-11-08 |  | BGP615 LW10 LED18-4 | Philips |  |  |  |  | GRIJS | 18 | [6 empty] | LED | 1 | 2017-11-08 |  | LED |  |  | 30.00 | 100000 | LED
22 | 1615952 | https://lms.nederlandslicht.nl/qr/report/1615952 | 51.5386 | 4.5984 | 100276.5668 | 394695.7924 | Hoogakker |  |  | Bibeko | Sprundel |  | Gemeente Rucphen |  |  |  | Gemeente Rucphen | In bedrijf | Enexis |  | NVT |  |  | Nacht | Bemeterd | [36 empty] | Bibeko |  |  | 5VAL | 1 | 1994-01-01 | [9 empty] | 350400 |  | Luma Micro | 1 | 2017-11-08 |  | BGP615 LW10 LED18-4 | Philips |  |  |  |  | GRIJS | 18 | [6 empty] | LED | 1 | 2017-11-08 |  | LED |  |  | 30.00 | 100000 | LED
23 | 1615953 | https://lms.nederlandslicht.nl/qr/report/1615953 | 51.5384 | 4.5981 | 100251.3178 | 394681.8067 | Hoogakker |  |  | Bibeko | Sprundel |  | Gemeente Rucphen |  |  |  | Gemeente Rucphen | In bedrijf | Enexis |  | NVT |  |  | Nacht | Bemeterd | [36 empty] | Bibeko |  |  | 5VAL | 1 | 1994-01-01 | [9 empty] | 350400 |  | Luma Micro | 1 | 2017-11-08 |  | BGP615 LW10 LED18-4 | Philips |  |  |  |  | GRIJS | 18 | [6 empty] | LED | 1 | 2017-11-08 |  | LED |  |  | 30.00 | 100000 | LED
24 | 1615954 | https://lms.nederlandslicht.nl/qr/report/1615954 | 51.5383 | 4.5976 | 100221.9588 | 394665.419 | Hoogakker |  |  | Bibeko | Sprundel |  | Gemeente Rucphen |  |  |  | Gemeente Rucphen | In bedrijf | Enexis |  | NVT |  |  | Nacht | Bemeterd | [36 empty] | Bibeko |  |  | 5VAL | 1 | 1994-01-01 | [9 empty] | 350400 |  | Luma Micro | 1 | 2017-11-08 |  | BGP615 LW10 LED18-4 | Philips |  |  |  |  | GRIJS | 18 | [6 empty] | LED | 1 | 2017-11-08 |  | LED |  |  | 30.00 | 100000 | LED
25 | 1615955 | https://lms.nederlandslicht.nl/qr/report/1615955 | 51.5382 | 4.5975 | 100210.5748 | 394649.9771 | Hoogakker |  |  | Bibeko | Sprundel |  | Gemeente Rucphen |  |  |  | Gemeente Rucphen | In bedrijf | Enexis |  | NVT |  |  | Nacht | Bemeterd | [36 empty] | Bibeko |  |  | 5VAL | 1 | 1994-01-01 | [9 empty] | 350400 |  | Luma Micro | 1 | 2017-11-08 |  | BGP615 LW10 LED18-4 | Philips |  |  |  |  | GRIJS | 18 | [6 empty] | LED | 1 | 2017-11-08 |  | LED |  |  | 30.00 | 100000 | LED
26 | 1615956 | https://lms.nederlandslicht.nl/qr/report/1615956 | 51.5381 | 4.597 | 100176.1668 | 394645.3657 | Hoogakker |  |  | Bibeko | Sprundel |  | Gemeente Rucphen |  |  |  | Gemeente Rucphen | In bedrijf | Enexis |  | NVT |  |  | Nacht | Bemeterd | [36 empty] | Bibeko |  |  | 5VAL | 1 | 1994-01-01 | [9 empty] | 350400 |  | Luma Micro | 1 | 2017-11-08 |  | BGP615 LW10 LED18-4 | Philips |  |  |  |  | GRIJS | 18 | [6 empty] | LED | 1 | 2017-11-08 |  | LED |  |  | 30.00 | 100000 | LED
27 | 1615957 | https://lms.nederlandslicht.nl/qr/report/1615957 | 51.5379 | 4.5968 | 100165.1238 | 394626.6424 | Hoogakker |  |  | Bibeko | Sprundel |  | Gemeente Rucphen |  |  |  | Gemeente Rucphen | In bedrijf | Enexis |  | NVT |  |  | Nacht | Bemeterd | [36 empty] | Bibeko |  |  | 4CPTAL | 1 | 1994-06-01 |  | PM AL 4,0 CO T60 TP | 4.00 | CONISCH | ALUMINIUM | NVT | NVT | NVT |  | 350400 |  | KFK | 1 | 1994-06-01 |  | KFK 9005 | Lightronics |  |  |  |  | 9005 DIEPZWART |  |  |  | 175200 |  |  |  | PLL 36W | 1 | 2016-07-22 |  | 36W PLL | Philips | 3000K | 36.00 | 16000 | PLL
28 | 1615958 | https://lms.nederlandslicht.nl/qr/report/1615958 | 51.5377 | 4.5971 | 100184.7718 | 394599.966 | Hoogakker |  |  | Bibeko | Sprundel |  | Gemeente Rucphen |  |  |  | Gemeente Rucphen | In bedrijf | Enexis |  | NVT |  |  | Nacht | Bemeterd | [36 empty] | Bibeko |  |  | 4CPTAL | 1 | 1994-06-01 |  | PM AL 4,0 CO T60 TP | 4.00 | CONISCH | ALUMINIUM | NVT | NVT | NVT |  | 350400 |  | KFK | 1 | 1994-06-01 |  | KFK 9005 | Lightronics |  |  |  |  | 9005 DIEPZWART |  |  |  | 175200 |  |  |  | PLL 36W | 1 | 2017-06-02 |  | 36W PLL | Philips | 3000K | 36.00 | 16000 | PLL
29 | 1615959 | https://lms.nederlandslicht.nl/qr/report/1615959 | 51.5381 | 4.5964 | 100138.9408 | 394648.7792 | Hoogakker |  |  | Bibeko | Sprundel |  | Gemeente Rucphen |  |  |  | Gemeente Rucphen | In bedrijf | Enexis |  | NVT |  |  | Nacht | Bemeterd | [36 empty] | Bibeko |  |  | 5VAL | 1 | 1994-01-01 | [9 empty] | 350400 |  | Luma Micro | 1 | 2017-11-08 |  | BGP615 LW10 LED18-4 | Philips |  |  |  |  | GRIJS | 18 | [6 empty] | LED | 1 | 2017-11-08 |  | LED |  |  | 30.00 | 100000 | LED
30 | 1615960 | https://lms.nederlandslicht.nl/qr/report/1615960 | 51.5379 | 4.5963 | 100130.6618 | 394627.5526 | Hoogakker |  |  | Bibeko | Sprundel |  | Gemeente Rucphen |  |  |  | Gemeente Rucphen | In bedrijf | Enexis |  | NVT |  |  | Nacht | Bemeterd | [36 empty] | Bibeko |  |  | 5VAL | 1 | 1994-01-01 | [9 empty] | 350400 |  | Luma Micro | 1 | 2017-11-08 |  | BGP615 LW10 LED18-4 | Philips |  |  |  |  | GRIJS | 18 | [6 empty] | LED | 1 | 2017-11-08 |  | LED |  |  | 30.00 | 100000 | LED
31 | 1615961 | https://lms.nederlandslicht.nl/qr/report/1615961 | 51.5378 | 4.596 | 100110.7298 | 394616.6352 | Hoogakker |  |  | Bibeko | Sprundel |  | Gemeente Rucphen |  |  |  | Gemeente Rucphen | In bedrijf | Enexis |  | NVT |  |  | Nacht | Bemeterd | [36 empty] | Bibeko |  |  | 5VAL | 1 | 1994-01-01 | [9 empty] | 350400 |  | Luma Micro | 1 | 2017-11-08 |  | BGP615 LW10 LED18-4 | Philips |  |  |  |  | GRIJS | 18 | [6 empty] | LED | 1 | 2017-11-08 |  | LED |  |  | 30.00 | 100000 | LED
32 | 1615962 | https://lms.nederlandslicht.nl/qr/report/1615962 | 51.5375 | 4.5963 | 100125.2978 | 394579.5597 | Hoogakker |  |  | Bibeko | Sprundel |  | Gemeente Rucphen |  |  |  | Gemeente Rucphen | In bedrijf | Enexis |  | NVT |  |  | Nacht | Bemeterd | [36 empty] | Bibeko |  |  | 4CPTAL | 1 | 2008-01-01 |  | PM AL 4,0 CO T60 TP | 4.00 | CONISCH | ALUMINIUM | NVT | NVT | NVT |  | 350400 |  | KFK | 1 | 1995-06-22 |  | KFK 9005 | Lightronics |  |  |  |  | 9005 DIEPZWART |  |  |  | 175200 |  |  |  | PLL 24W | 1 | 2017-06-02 |  | 24W PLL | 1Onbekend | 3000 | 24.00 | 16000 | PLL
33 | 1615963 | https://lms.nederlandslicht.nl/qr/report/1615963 | 51.5377 | 4.5959 | 100101.6418 | 394595.185 | Hoogakker |  |  | Bibeko | Sprundel |  | Gemeente Rucphen |  |  |  | Gemeente Rucphen | In bedrijf | Enexis |  | NVT |  |  | Nacht | Bemeterd | [36 empty] | Bibeko |  |  | 5VAL | 1 | 1994-01-01 | [9 empty] | 350400 |  | Luma Micro | 1 | 2017-11-08 |  | BGP615 LW10 LED18-4 | Philips |  |  |  |  | GRIJS | 18 | [6 empty] | LED | 1 | 2017-11-08 |  | LED |  |  | 30.00 | 100000 | LED
34 | 1615964 | https://lms.nederlandslicht.nl/qr/report/1615964 | 51.5375 | 4.5956 | 100077.8128 | 394580.6339 | Hoogakker |  |  | Bibeko | Sprundel |  | Gemeente Rucphen |  |  |  | Gemeente Rucphen | In bedrijf | Enexis |  | NVT |  |  | Nacht | Bemeterd | [36 empty] | Bibeko |  |  | 5VAL | 1 | 1994-01-01 | [9 empty] | 350400 |  | Luma Micro | 1 | 2017-11-08 |  | BGP615 LW10 LED18-4 | Philips |  |  |  |  | GRIJS | 18 | [6 empty] | LED | 1 | 2017-11-08 |  | LED |  |  | 30.00 | 100000 | LED
10A | 1615965 | https://lms.nederlandslicht.nl/qr/report/1615965 | 51.5388 | 4.5947 | 100016.9838 | 394719.6843 | Hoogakker |  |  | Bibeko | Sprundel |  | Gemeente Rucphen |  |  |  | Gemeente Rucphen | In bedrijf | Enexis |  | NVT |  |  | Nacht | Bemeterd | [36 empty] | Bibeko |  |  | 4CPTAL | 1 | 2009-06-03 |  | PM AL 4,0 CO T60 TP | 4.00 | CONISCH | ALUMINIUM | NVT | NVT | NVT |  | 350400 |  | KFK | 1 | 2009-06-03 |  | KFK 9005 | Lightronics |  |  |  |  | 9005 DIEPZWART |  |  |  | 175200 |  |  |  | PLL 36W | 1 | 2016-07-22 |  | 36W PLL | Philips | 3000K | 36.00 | 16000 | PLL
11A | 1615966 | https://lms.nederlandslicht.nl/qr/report/1615966 | 51.5392 | 4.5954 | 100067.3228 | 394766.5829 | Hoogakker |  |  | Bibeko | Sprundel |  | Gemeente Rucphen |  |  |  | Gemeente Rucphen | In bedrijf | Enexis |  | NVT |  |  | Nacht | Bemeterd | [36 empty] | Bibeko |  |  | 4CPTAL | 1 | 2009-06-03 |  | PM AL 4,0 CO T60 TP | 4.00 | CONISCH | ALUMINIUM | NVT | NVT | NVT |  | 350400 |  | KFK | 1 | 2009-06-03 |  | KFK 9005 | Lightronics |  |  |  |  | 9005 DIEPZWART |  |  |  | 175200 |  |  |  | PLL 36W | 1 | 2016-07-22 |  | 36W PLL | Philips | 3000K | 36.00 | 16000 | PLL
26A | 1615967 | https://lms.nederlandslicht.nl/qr/report/1615967 | 51.5383 | 4.5967 | 100159.9138 | 394668.8566 | Hoogakker |  |  | Bibeko | Sprundel |  | Gemeente Rucphen |  |  |  | Gemeente Rucphen | In bedrijf | Enexis |  | NVT |  |  | Nacht | Bemeterd | [36 empty] | Bibeko |  |  | 5VAL | 1 | 1994-01-01 | [9 empty] | 350400 |  | Luma Micro | 1 | 2017-11-08 |  | BGP615 LW10 LED18-4 | Philips |  |  |  |  | GRIJS | 18 | [6 empty] | LED | 1 | 2017-11-08 |  | LED |  |  | 30.00 | 100000 | LED
9a | 1615968 | https://lms.nederlandslicht.nl/qr/report/1615968 | 51.5386 | 4.5944 | 99998.4608 | 394704.5286 | Hoogakker |  |  | Bibeko | Sprundel |  | Gemeente Rucphen |  |  |  | Gemeente Rucphen | In bedrijf | Enexis |  | NVT |  |  | Nacht | Bemeterd | [36 empty] | Bibeko |  |  | 4CPTAL | 1 | 2009-08-20 |  | PM AL 4,0 CO T60 TP | 4.00 | CONISCH | ALUMINIUM | NVT | NVT | NVT |  | 350400 |  | KFK | 1 | 2009-08-20 |  | KFK 9005 | Lightronics |  |  |  |  | 9005 DIEPZWART |  |  |  | 175200 |  |  |  | PLL 36W | 1 | 2016-07-22 |  | 36W PLL | Philips | 3000K | 36.00 | 16000 | PLL
1 | 1615969 | https://lms.nederlandslicht.nl/qr/report/1615969 | 51.534 | 4.5885 | 99581.8678 | 394196.4656 | Kerkeheidestraat |  |  | Bibeko | Sprundel |  | Gemeente Rucphen |  |  |  | Gemeente Rucphen | In bedrijf | Enexis |  | NVT |  |  | Nacht | Bemeterd | [36 empty] | Bibeko |  |  | 6VPTAL | 1 | 1995-01-01 | [11 empty] | TECEO-1-16 LED | 1 | 2013-08-15 | [15 empty] | LED | 1 | 2013-08-15 |  | LED |  |  | 30.00 | 100000 | LED
2 | 1615970 | https://lms.nederlandslicht.nl/qr/report/1615970 | 51.5342 | 4.5883 | 99569.7648 | 394218.6368 | Kerkeheidestraat |  |  | Bibeko | Sprundel |  | Gemeente Rucphen |  |  |  | Gemeente Rucphen | In bedrijf | Enexis |  | NVT |  |  | Nacht | Bemeterd | [36 empty] | Bibeko |  |  | 6VPTAL | 1 | 1995-01-01 | [11 empty] | TECEO-1-16 LED | 1 | 2013-08-15 | [15 empty] | LED | 1 | 2013-08-15 |  | LED |  |  | 30.00 | 100000 | LED
3 | 1615971 | https://lms.nederlandslicht.nl/qr/report/1615971 | 51.5345 | 4.5883 | 99572.2498 | 394250.4423 | Kerkeheidestraat |  |  | Bibeko | Sprundel |  | Gemeente Rucphen |  |  |  | Gemeente Rucphen | In bedrijf | Enexis |  | NVT |  |  | Nacht | Bemeterd | [36 empty] | Bibeko |  |  | 6VPTAL | 1 | 1995-01-01 | [11 empty] | TECEO-1-16 LED | 1 | 2013-08-15 | [15 empty] | LED | 1 | 2013-08-15 |  | LED |  |  | 30.00 | 100000 | LED
4 | 1615972 | https://lms.nederlandslicht.nl/qr/report/1615972 | 51.5347 | 4.5882 | 99559.6808 | 394270.0307 | Kerkeheidestraat |  |  | Bibeko | Sprundel |  | Gemeente Rucphen |  |  |  | Gemeente Rucphen | In bedrijf | Enexis |  | NVT |  |  | Nacht | Bemeterd | [36 empty] | Bibeko |  |  | 6VPTAL | 1 | 1995-01-01 | [11 empty] | TECEO-1-16 LED | 1 | 2013-08-15 | [15 empty] | LED | 1 | 2013-08-15 |  | LED |  |  | 30.00 | 100000 | LED
5 | 1615973 | https://lms.nederlandslicht.nl/qr/report/1615973 | 51.5349 | 4.5882 | 99562.4048 | 394300.1858 | Kerkeheidestraat |  |  | Bibeko | Sprundel |  | Gemeente Rucphen |  |  |  | Gemeente Rucphen | In bedrijf | Enexis |  | NVT |  |  | Nacht | Bemeterd | [36 empty] | Bibeko |  |  | 6VPTAL | 1 | 1995-01-01 | [11 empty] | TECEO-1-16 LED | 1 | 2013-08-15 | [15 empty] | LED | 1 | 2013-08-15 |  | LED |  |  | 30.00 | 100000 | LED
6 | 1615974 | https://lms.nederlandslicht.nl/qr/report/1615974 | 51.5354 | 4.5881 | 99554.2858 | 394353.6588 | Kerkeheidestraat |  |  | Bibeko | Sprundel |  | Gemeente Rucphen |  |  |  | Gemeente Rucphen | In bedrijf | Enexis |  | NVT |  |  | Nacht | Bemeterd | [36 empty] | Bibeko |  |  | 6VPTAL | 1 | 1995-01-01 | [11 empty] | TECEO-1-16 LED | 1 | 2013-08-15 | [15 empty] | LED | 1 | 2013-08-15 |  | LED |  |  | 30.00 | 100000 | LED
7 | 1615975 | https://lms.nederlandslicht.nl/qr/report/1615975 | 51.5357 | 4.5879 | 99540.4888 | 394385.8009 | Kerkeheidestraat |  |  | Bibeko | Sprundel |  | Gemeente Rucphen |  |  |  | Gemeente Rucphen | In bedrijf | Enexis |  | NVT |  |  | Nacht | Bemeterd | [36 empty] | Bibeko |  |  | 6VPTAL | 1 | 1995-01-01 | [11 empty] | TECEO-1-16 LED | 1 | 2013-08-15 | [15 empty] | LED | 1 | 2013-08-15 |  | LED |  |  | 30.00 | 100000 | LED
8 | 1615976 | https://lms.nederlandslicht.nl/qr/report/1615976 | 51.5359 | 4.5879 | 99544.4798 | 394410.6973 | Kerkeheidestraat |  |  | Bibeko | Sprundel |  | Gemeente Rucphen |  |  |  | Gemeente Rucphen | In bedrijf | Enexis |  | NVT |  |  | Nacht | Bemeterd | [36 empty] | Bibeko |  |  | 6VPTAL | 1 | 1995-01-01 | [11 empty] | TECEO-1-16 LED | 1 | 2013-08-15 | [15 empty] | LED | 1 | 2013-08-15 |  | LED |  |  | 30.00 | 100000 | LED
9 | 1615977 | https://lms.nederlandslicht.nl/qr/report/1615977 | 51.5363 | 4.5877 | 99529.6268 | 394448.2383 | Kerkeheidestraat |  |  | Bibeko | Sprundel |  | Gemeente Rucphen |  |  |  | Gemeente Rucphen | In bedrijf | Enexis |  | NVT |  |  | Nacht | Bemeterd | [36 empty] | Bibeko |  |  | 6VPTAL | 1 | 1995-01-01 | [11 empty] | TECEO-1-16 LED | 1 | 2013-08-15 | [15 empty] | LED | 1 | 2013-08-15 |  | LED |  |  | 30.00 | 100000 | LED
10 | 1615978 | https://lms.nederlandslicht.nl/qr/report/1615978 | 51.5366 | 4.5878 | 99534.2638 | 394483.0676 | Kerkeheidestraat |  |  | Bibeko | Sprundel |  | Gemeente Rucphen |  |  |  | Gemeente Rucphen | In bedrijf | Enexis |  | NVT |  |  | Nacht | Bemeterd | [36 empty] | Bibeko |  |  | 6VPTAL | 1 | 1995-01-01 | [11 empty] | TECEO-1-16 LED | 1 | 2013-08-15 | [15 empty] | LED | 1 | 2013-08-15 |  | LED |  |  | 30.00 | 100000 | LED
11 | 1615979 | https://lms.nederlandslicht.nl/qr/report/1615979 | 51.5368 | 4.5875 | 99519.1328 | 394512.2137 | Kerkeheidestraat |  |  | Bibeko | Sprundel |  | Gemeente Rucphen |  |  |  | Gemeente Rucphen | In bedrijf | Enexis |  | NVT |  |  | Nacht | Bemeterd | [36 empty] | Bibeko |  |  | 6VPTAL | 1 | 1995-01-01 | [11 empty] | TECEO-1-16 LED | 1 | 2013-08-15 | [15 empty] | LED | 1 | 2013-08-15 |  | LED |  |  | 30.00 | 100000 | LED
12 | 1615980 | https://lms.nederlandslicht.nl/qr/report/1615980 | 51.5371 | 4.5875 | 99518.5678 | 394537.0121 | Kerkeheidestraat |  |  | Bibeko | Sprundel |  | Gemeente Rucphen |  |  |  | Gemeente Rucphen | In bedrijf | Enexis |  | NVT |  |  | Nacht | Bemeterd | [36 empty] | Bibeko |  |  | 6VPTAL | 1 | 1996-01-01 | [11 empty] | TECEO-1-16 LED | 1 | 2013-11-05 | [15 empty] | LED | 1 | 2013-10-15 |  | LED |  |  | 30.00 | 100000 | LED
13 | 1615981 | https://lms.nederlandslicht.nl/qr/report/1615981 | 51.5374 | 4.5874 | 99511.0008 | 394569.2206 | Kerkeheidestraat |  |  | Bibeko | Sprundel |  | Gemeente Rucphen |  |  |  | Gemeente Rucphen | In bedrijf | Enexis |  | NVT |  |  | Nacht | Bemeterd | [36 empty] | Bibeko |  |  | 6VPTAL | 1 | 1996-01-01 | [11 empty] | TECEO-1-16 LED | 1 | 2013-08-15 | [15 empty] | LED | 1 | 2013-08-15 |  | LED |  |  | 30.00 | 100000 | LED
14 | 1615982 | https://lms.nederlandslicht.nl/qr/report/1615982 | 51.5377 | 4.5874 | 99511.1598 | 394609.3984 | Kerkeheidestraat |  |  | Bibeko | Sprundel |  | Gemeente Rucphen |  |  |  | Gemeente Rucphen | In bedrijf | Enexis |  | NVT |  |  | Nacht | Bemeterd | [36 empty] | Bibeko |  |  | 6VPTAL | 1 | 1996-01-01 | [11 empty] | TECEO-1-16 LED | 1 | 2013-08-15 | [15 empty] | LED | 1 | 2013-08-15 |  | LED |  |  | 30.00 | 100000 | LED
15 | 1615983 | https://lms.nederlandslicht.nl/qr/report/1615983 | 51.538 | 4.5872 | 99499.3238 | 394643.6342 | Kerkeheidestraat |  |  | Bibeko | Sprundel |  | Gemeente Rucphen |  |  |  | Gemeente Rucphen | In bedrijf | Enexis |  | NVT |  |  | Nacht | Bemeterd | [36 empty] | Bibeko |  |  | 5VAL | 1 | 2006-01-01 | [9 empty] | 350400 |  | FGS104 | 1 | 2006-06-01 |  | FGS104 9010 | Philips |  |  |  |  | 9010 VERKEERSWIT |  |  |  | 175200 |  |  |  | PLL 36W | 1 | 2018-08-09 |  | 36W PLL | Philips | 3000K | 36.00 | 16000 | PLL
16 | 1615984 | https://lms.nederlandslicht.nl/qr/report/1615984 | 51.5383 | 4.5871 | 99493.7998 | 394670.9603 | Kerkeheidestraat |  |  | Bibeko | Sprundel |  | Gemeente Rucphen |  |  |  | Gemeente Rucphen | In bedrijf | Enexis |  | NVT |  |  | Nacht | Bemeterd | [36 empty] | Bibeko |  |  | 5VAL | 1 | 2006-01-01 | [9 empty] | 350400 |  | FGS104 | 1 | 2006-06-01 |  | FGS104 9010 | Philips |  |  |  |  | 9010 VERKEERSWIT |  |  |  | 175200 |  |  |  | PLL 36W | 1 | 2018-08-09 |  | 36W PLL | Philips | 3000K | 36.00 | 16000 | PLL
17 | 1615985 | https://lms.nederlandslicht.nl/qr/report/1615985 | 51.5386 | 4.587 | 99487.7658 | 394702.9217 | Kerkeheidestraat |  |  | Bibeko | Sprundel |  | Gemeente Rucphen |  |  |  | Gemeente Rucphen | In bedrijf | Enexis |  | NVT |  |  | Nacht | Bemeterd | [36 empty] | Bibeko |  |  | 5VAL | 1 | 2006-01-01 | [9 empty] | 350400 |  | FGS104 | 1 | 2006-06-01 |  | FGS104 9010 | Philips |  |  |  |  | 9010 VERKEERSWIT |  |  |  | 175200 |  |  |  | PLL 36W | 1 | 2018-08-09 |  | 36W PLL | Philips | 3000K | 36.00 | 16000 | PLL
18 | 1615986 | https://lms.nederlandslicht.nl/qr/report/1615986 | 51.5388 | 4.587 | 99483.7658 | 394730.7407 | Kerkeheidestraat |  |  | Bibeko | Sprundel |  | Gemeente Rucphen |  |  |  | Gemeente Rucphen | In bedrijf | Enexis |  | NVT |  |  | Nacht | Bemeterd | [36 empty] | Bibeko |  |  | 5VAL | 1 | 2006-01-01 | [9 empty] | 350400 |  | FGS104 | 1 | 2006-06-01 |  | FGS104 9010 | Philips |  |  |  |  | 9010 VERKEERSWIT |  |  |  | 175200 |  |  |  | PLL 36W | 1 | 2018-08-09 |  | 36W PLL | Philips | 3000K | 36.00 | 16000 | PLL
19 | 1615987 | https://lms.nederlandslicht.nl/qr/report/1615987 | 51.539 | 4.5869 | 99480.2668 | 394754.4043 | Kerkeheidestraat |  |  | Bibeko | Sprundel |  | Gemeente Rucphen |  |  |  | Gemeente Rucphen | In bedrijf | Enexis |  | NVT |  |  | Nacht | Bemeterd | [36 empty] | Bibeko |  |  | 5VAL | 1 | 2006-01-01 | [9 empty] | 350400 |  | FGS104 | 1 | 2006-06-01 |  | FGS104 9010 | Philips |  |  |  |  | 9010 VERKEERSWIT |  |  |  | 175200 |  |  |  | PLL 36W | 1 | 2018-08-09 |  | 36W PLL | Philips | 3000K | 36.00 | 16000 | PLL
20 | 1615988 | https://lms.nederlandslicht.nl/qr/report/1615988 | 51.5393 | 4.5868 | 99473.9498 | 394783.2557 | Kerkeheidestraat |  |  | Bibeko | Sprundel |  | Gemeente Rucphen |  |  |  | Gemeente Rucphen | In bedrijf | Enexis |  | NVT |  |  | Nacht | Bemeterd | [36 empty] | Bibeko |  |  | 5VAL | 1 | 2006-01-01 | [9 empty] | 350400 |  | FGS104 | 1 | 2006-06-01 |  | FGS104 9010 | Philips |  |  |  |  | 9010 VERKEERSWIT |  |  |  | 175200 |  |  |  | PLL 36W | 1 | 2018-08-09 |  | 36W PLL | Philips | 3000K | 36.00 | 16000 | PLL
21 | 1615989 | https://lms.nederlandslicht.nl/qr/report/1615989 | 51.5396 | 4.5867 | 99468.1198 | 394822.4289 | Kerkeheidestraat |  |  | Bibeko | Sprundel |  | Gemeente Rucphen |  |  |  | Gemeente Rucphen | In bedrijf | Enexis |  | NVT |  |  | Nacht | Bemeterd | [36 empty] | Bibeko |  |  | 5VAL | 1 | 2006-01-01 | [9 empty] | 350400 |  | FGS104 | 1 | 2006-06-01 |  | FGS104 9010 | Philips |  |  |  |  | 9010 VERKEERSWIT |  |  |  | 175200 |  |  |  | PLL 36W | 1 | 2018-08-09 |  | 36W PLL | Philips | 3000K | 36.00 | 16000 | PLL
22 | 1615990 | https://lms.nederlandslicht.nl/qr/report/1615990 | 51.5399 | 4.5867 | 99462.2768 | 394850.9536 | Kerkeheidestraat |  |  | Bibeko | Sprundel |  | Gemeente Rucphen |  |  |  | Gemeente Rucphen | In bedrijf | Enexis |  | NVT |  |  | Nacht | Bemeterd | [36 empty] | Bibeko |  |  | 5VAL | 1 | 2006-01-01 | [9 empty] | 350400 |  | FGS104 | 1 | 2006-06-01 |  | FGS104 9010 | Philips |  |  |  |  | 9010 VERKEERSWIT |  |  |  | 175200 |  |  |  | PLL 36W | 1 | 2018-08-09 |  | 36W PLL | Philips | 3000K | 36.00 | 16000 | PLL
23 | 1615991 | https://lms.nederlandslicht.nl/qr/report/1615991 | 51.5401 | 4.5866 | 99457.0988 | 394879.6145 | Kerkeheidestraat |  |  | Bibeko | Sprundel |  | Gemeente Rucphen |  |  |  | Gemeente Rucphen | In bedrijf | Enexis |  | NVT |  |  | Nacht | Bemeterd | [36 empty] | Bibeko |  |  | 5VAL | 1 | 2006-01-01 | [9 empty] | 350400 |  | FGS104 | 1 | 2006-06-01 |  | FGS104 9010 | Philips |  |  |  |  | 9010 VERKEERSWIT |  |  |  | 175200 |  |  |  | PLL 36W | 1 | 2018-08-09 |  | 36W PLL | Philips | 3000K | 36.00 | 16000 | PLL
24 | 1615992 | https://lms.nederlandslicht.nl/qr/report/1615992 | 51.5404 | 4.5865 | 99451.6058 | 394912.7382 | Kerkeheidestraat |  |  | Bibeko | Sprundel |  | Gemeente Rucphen |  |  |  | Gemeente Rucphen | In bedrijf | Enexis |  | NVT |  |  | Nacht | Bemeterd | [36 empty] | Bibeko |  |  | 5VAL | 1 | 2006-01-01 | [9 empty] | 350400 |  | FGS104 | 1 | 2006-06-01 |  | FGS104 9010 | Philips |  |  |  |  | 9010 VERKEERSWIT |  |  |  | 175200 |  |  |  | PLL 36W | 1 | 2018-08-09 |  | 36W PLL | Philips | 3000K | 36.00 | 16000 | PLL
25 | 1615993 | https://lms.nederlandslicht.nl/qr/report/1615993 | 51.5407 | 4.5864 | 99446.1099 | 394943.0371 | Kerkeheidestraat |  |  | Bibeko | Sprundel |  | Gemeente Rucphen |  |  |  | Gemeente Rucphen | In bedrijf | Enexis |  | NVT |  |  | Nacht | Bemeterd | [36 empty] | Bibeko |  |  | 5VAL | 1 | 2006-06-01 | [9 empty] | 350400 |  | BRISA | 1 | 2020-01-01 |  |  | Lightronics BV | [12 empty] | LED | 1 | 2018-08-09 |  | LED |  |  | 30.00 | 100000 | LED
26 | 1615994 | https://lms.nederlandslicht.nl/qr/report/1615994 | 51.5409 | 4.5863 | 99442.0589 | 394969.4993 | Kerkeheidestraat |  |  | Bibeko | Sprundel |  | Gemeente Rucphen |  |  |  | Gemeente Rucphen | In bedrijf | Enexis |  | NVT |  |  | Nacht | Bemeterd | [36 empty] | Bibeko |  |  | 5VAL | 1 | 2009-11-17 | [9 empty] | 350400 |  | BRISA | 1 | 2020-01-01 |  |  | Lightronics BV | [12 empty] | LED | 1 | 2018-08-09 |  | LED |  |  | 30.00 | 100000 | LED
27 | 1615995 | https://lms.nederlandslicht.nl/qr/report/1615995 | 51.5412 | 4.5864 | 99444.8639 | 395000.2632 | Kerkeheidestraat |  |  | Bibeko | Sprundel |  | Gemeente Rucphen |  |  |  | Gemeente Rucphen | In bedrijf | Enexis |  | NVT |  |  | Nacht | Bemeterd | [36 empty] | Bibeko |  |  | 5VAL | 1 | 2009-11-17 | [9 empty] | 350400 |  | BRISA | 1 | 2020-01-01 |  |  | Lightronics BV | [12 empty] | LED | 1 | 2018-08-09 |  | LED |  |  | 30.00 | 100000 | LED
28 | 1615996 | https://lms.nederlandslicht.nl/qr/report/1615996 | 51.5415 | 4.5862 | 99431.8758 | 395026.5556 | Kerkeheidestraat |  |  | Bibeko | Sprundel |  | Gemeente Rucphen |  |  |  | Gemeente Rucphen | In bedrijf | Enexis |  | NVT |  |  | Nacht | Bemeterd | [36 empty] | Bibeko |  |  | 5VAL | 1 | 2009-11-17 | [9 empty] | 350400 |  | BRISA | 1 | 2020-01-01 |  |  | Lightronics BV | [12 empty] | LED | 1 | 2018-08-09 |  | LED |  |  | 30.00 | 100000 | LED
29 | 1615997 | https://lms.nederlandslicht.nl/qr/report/1615997 | 51.5417 | 4.5863 | 99436.6249 | 395055.686 | Kerkeheidestraat |  |  | Bibeko | Sprundel |  | Gemeente Rucphen |  |  |  | Gemeente Rucphen | In bedrijf | Enexis |  | NVT |  |  | Nacht | Bemeterd | [36 empty] | Bibeko |  |  | 5VAL | 1 | 2006-12-13 | [9 empty] | 350400 |  | BRISA | 1 | 2020-01-01 |  |  | Lightronics BV | [12 empty] | LED | 1 | 2018-08-09 |  | LED |  |  | 30.00 | 100000 | LED
5A | 1615998 | https://lms.nederlandslicht.nl/qr/report/1615998 | 51.5352 | 4.588 | 99551.9018 | 394323.5845 | Kerkeheidestraat |  |  | Bibeko | Sprundel |  | Gemeente Rucphen |  |  |  | Gemeente Rucphen | In bedrijf | Enexis |  | NVT |  |  | Nacht | Bemeterd | [36 empty] | Bibeko |  |  | 6VPTAL | 1 | 1995-01-01 | [11 empty] | TECEO-1-16 LED | 1 | 2013-08-15 | [15 empty] | LED | 1 | 2013-08-15 |  | LED |  |  | 30.00 | 100000 | LED
1 | 1615999 | https://lms.nederlandslicht.nl/qr/report/1615999 | 51.5362 | 4.6004 | 100411.0018 | 394435.4215 | Kerlinge |  |  | Bibeko | Sprundel |  | Gemeente Rucphen |  |  |  | Gemeente Rucphen | In bedrijf | Enexis |  | NVT |  |  | Nacht | Bemeterd | [36 empty] | Bibeko |  |  | 4CPTAL | 1 | 2012-01-17 |  | PM AL 4,0 CO T60 TP | 4.00 | CONISCH | ALUMINIUM | NVT | NVT | NVT |  | 350400 |  | KFK | 1 | 2012-01-17 |  | KFK 9005 | Lightronics |  |  |  |  | 9005 DIEPZWART |  |  |  | 175200 |  |  |  | PLL 36W | 1 | 2016-07-22 |  | 36W PLL | Philips | 3000K | 36.00 | 16000 | PLL
2 | 1616000 | https://lms.nederlandslicht.nl/qr/report/1616000 | 51.536 | 4.6005 | 100418.6408 | 394406.8586 | Kerlinge |  |  | Bibeko | Sprundel |  | Gemeente Rucphen |  |  |  | Gemeente Rucphen | In bedrijf | Enexis |  | NVT |  |  | Nacht | Bemeterd | [36 empty] | Bibeko |  |  | 4CPTAL | 1 | 2012-01-17 |  | PM AL 4,0 CO T60 TP | 4.00 | CONISCH | ALUMINIUM | NVT | NVT | NVT |  | 350400 |  | KFK | 1 | 2012-01-17 |  | KFK 9005 | Lightronics |  |  |  |  | 9005 DIEPZWART |  |  |  | 175200 |  |  |  | PLL 36W | 1 | 2016-07-22 |  | 36W PLL | Philips | 3000K | 36.00 | 16000 | PLL
3 | 1616001 | https://lms.nederlandslicht.nl/qr/report/1616001 | 51.5358 | 4.6007 | 100430.8158 | 394387.5515 | Kerlinge |  |  | Bibeko | Sprundel |  | Gemeente Rucphen |  |  |  | Gemeente Rucphen | In bedrijf | Enexis |  | NVT |  |  | Nacht | Bemeterd | [36 empty] | Bibeko |  |  | 4CPTAL | 1 | 2012-01-17 |  | PM AL 4,0 CO T60 TP | 4.00 | CONISCH | ALUMINIUM | NVT | NVT | NVT |  | 350400 |  | KFK | 1 | 2012-01-17 |  | KFK 9005 | Lightronics |  |  |  |  | 9005 DIEPZWART |  |  |  | 175200 |  |  |  | PLL 36W | 1 | 2016-07-22 |  | 36W PLL | Philips | 3000K | 36.00 | 16000 | PLL
4 | 1616002 | https://lms.nederlandslicht.nl/qr/report/1616002 | 51.5357 | 4.601 | 100450.1068 | 394375.0078 | Kerlinge |  |  | Bibeko | Sprundel |  | Gemeente Rucphen |  |  |  | Gemeente Rucphen | In bedrijf | Enexis |  | NVT |  |  | Nacht | Bemeterd | [36 empty] | Bibeko |  |  | 4CPTAL | 1 | 2012-01-17 |  | PM AL 4,0 CO T60 TP | 4.00 | CONISCH | ALUMINIUM | NVT | NVT | NVT |  | 350400 |  | KFK | 1 | 2012-01-17 |  | KFK 9005 | Lightronics |  |  |  |  | 9005 DIEPZWART |  |  |  | 175200 |  |  |  | PLL 36W | 1 | 2016-07-22 |  | 36W PLL | Philips | 3000K | 36.00 | 16000 | PLL
5 | 1616003 | https://lms.nederlandslicht.nl/qr/report/1616003 | 51.5355 | 4.6008 | 100441.3238 | 394350.2637 | Kerlinge |  |  | Bibeko | Sprundel |  | Gemeente Rucphen |  |  |  | Gemeente Rucphen | In bedrijf | Enexis |  | NVT |  |  | Nacht | Bemeterd | [36 empty] | Bibeko |  |  | 4CPTAL | 1 | 2010-04-26 |  | PM AL 4,0 CO T60 TP | 4.00 | CONISCH | ALUMINIUM | NVT | NVT | NVT |  | 350400 |  | KFK | 1 | 2010-04-26 |  | KFK 9005 | Lightronics |  |  |  |  | 9005 DIEPZWART |  |  |  | 175200 |  |  |  | PLL 36W | 1 | 2016-07-22 |  | 36W PLL | Philips | 3000K | 36.00 | 16000 | PLL
6 | 1616004 | https://lms.nederlandslicht.nl/qr/report/1616004 | 51.5354 | 4.6012 | 100468.6328 | 394346.243 | Kerlinge |  |  | Bibeko | Sprundel |  | Gemeente Rucphen |  |  |  | Gemeente Rucphen | In bedrijf | Enexis |  | NVT |  |  | Nacht | Bemeterd | [36 empty] | Bibeko |  |  | 4CPTAL | 1 | 1999-01-01 |  | PM AL 4,0 CO T60 TP | 4.00 | CONISCH | ALUMINIUM | NVT | NVT | NVT |  | 350400 |  | KFK | 1 | 2012-01-17 |  | KFK 9005 | Lightronics |  |  |  |  | 9005 DIEPZWART |  |  |  | 175200 |  |  |  | PLL 36W | 1 | 2016-07-22 |  | 36W PLL | Philips | 3000K | 36.00 | 16000 | PLL
7 | 1616005 | https://lms.nederlandslicht.nl/qr/report/1616005 | 51.5353 | 4.601 | 100450.7268 | 394333.4098 | Kerlinge |  |  | Bibeko | Sprundel |  | Gemeente Rucphen |  |  |  | Gemeente Rucphen | In bedrijf | Enexis |  | NVT |  |  | Nacht | Bemeterd | [36 empty] | Bibeko |  |  | 4CPTAL | 1 | 1999-01-01 |  | PM AL 4,0 CO T60 TP | 4.00 | CONISCH | ALUMINIUM | NVT | NVT | NVT |  | 350400 |  | KFK | 1 | 2010-04-26 |  | KFK 9005 | Lightronics |  |  |  |  | 9005 DIEPZWART |  |  |  | 175200 |  |  |  | PLL 36W | 1 | 2016-07-22 |  | 36W PLL | Philips | 3000K | 36.00 | 16000 | PLL
8 | 1616006 | https://lms.nederlandslicht.nl/qr/report/1616006 | 51.5352 | 4.6013 | 100471.7228 | 394317.0327 | Kerlinge |  |  | Bibeko | Sprundel |  | Gemeente Rucphen |  |  |  | Gemeente Rucphen | In bedrijf | Enexis |  | NVT |  |  | Nacht | Bemeterd | [36 empty] | Bibeko |  |  | 4CPTAL | 1 | 1999-01-01 |  | PM AL 4,0 CO T60 TP | 4.00 | CONISCH | ALUMINIUM | NVT | NVT | NVT |  | 350400 |  | KFK | 1 | 2010-04-26 |  | KFK 9005 | Lightronics |  |  |  |  | 9005 DIEPZWART |  |  |  | 175200 |  |  |  | PLL 36W | 1 | 2016-07-22 |  | 36W PLL | Philips | 3000K | 36.00 | 16000 | PLL
9 | 1616007 | https://lms.nederlandslicht.nl/qr/report/1616007 | 51.535 | 4.6011 | 100461.0368 | 394297.7142 | Kerlinge |  |  | Bibeko | Sprundel |  | Gemeente Rucphen |  |  |  | Gemeente Rucphen | In bedrijf | Enexis |  | NVT |  |  | Nacht | Bemeterd | [36 empty] | Bibeko |  |  | 4CPTAL | 1 | 1999-01-01 |  | PM AL 4,0 CO T60 TP | 4.00 | CONISCH | ALUMINIUM | NVT | NVT | NVT |  | 350400 |  | KFK | 1 | 2010-04-26 |  | KFK 9005 | Lightronics |  |  |  |  | 9005 DIEPZWART |  |  |  | 175200 |  |  |  | PLL 36W | 1 | 2016-07-22 |  | 36W PLL | Philips | 3000K | 36.00 | 16000 | PLL
10 | 1616008 | https://lms.nederlandslicht.nl/qr/report/1616008 | 51.5347 | 4.6012 | 100466.3818 | 394267.7675 | Kerlinge |  |  | Bibeko | Sprundel |  | Gemeente Rucphen |  |  |  | Gemeente Rucphen | In bedrijf | Enexis |  | NVT |  |  | Nacht | Bemeterd | [36 empty] | Bibeko |  |  | 4CPTAL | 1 | 2010-04-26 |  | PM AL 4,0 CO T60 TP | 4.00 | CONISCH | ALUMINIUM | NVT | NVT | NVT |  | 350400 |  | KFK | 1 | 2010-04-26 |  | KFK 9005 | Lightronics |  |  |  |  | 9005 DIEPZWART |  |  |  | 175200 |  |  |  | PLL 36W | 1 | 2016-07-22 |  | 36W PLL | Philips | 3000K | 36.00 | 16000 | PLL
11 | 1616009 | https://lms.nederlandslicht.nl/qr/report/1616009 | 51.5353 | 4.6016 | 100496.1108 | 394330.9766 | Kerlinge |  |  | Bibeko | Sprundel |  | Gemeente Rucphen |  |  |  | Gemeente Rucphen | In bedrijf | Enexis |  | NVT |  |  | Nacht | Bemeterd | [36 empty] | Bibeko |  |  | 4CPTAL | 1 | 1999-01-01 |  | PM AL 4,0 CO T60 TP | 4.00 | CONISCH | ALUMINIUM | NVT | NVT | NVT |  | 350400 |  | KFK | 1 | 2012-01-17 |  | KFK 9005 | Lightronics |  |  |  |  | 9005 DIEPZWART |  |  |  | 175200 |  |  |  | PLL 36W | 1 | 2016-07-22 |  | 36W PLL | Philips | 3000K | 36.00 | 16000 | PLL
12 | 1616010 | https://lms.nederlandslicht.nl/qr/report/1616010 | 51.5353 | 4.602 | 100520.3118 | 394328.8287 | Kerlinge |  |  | Bibeko | Sprundel |  | Gemeente Rucphen |  |  |  | Gemeente Rucphen | In bedrijf | Enexis |  | NVT |  |  | Nacht | Bemeterd | [36 empty] | Bibeko |  |  | 4CPTAL | 1 | 1999-01-01 |  | PM AL 4,0 CO T60 TP | 4.00 | CONISCH | ALUMINIUM | NVT | NVT | NVT |  | 350400 |  | KFK | 1 | 2012-01-17 |  | KFK 9005 | Lightronics |  |  |  |  | 9005 DIEPZWART |  |  |  | 175200 |  |  |  | PLL 36W | 1 | 2016-07-22 |  | 36W PLL | Philips | 3000K | 36.00 | 16000 | PLL
13 | 1616011 | https://lms.nederlandslicht.nl/qr/report/1616011 | 51.535 | 4.6015 | 100488.2848 | 394295.0438 | Kerlinge |  |  | Bibeko | Sprundel |  | Gemeente Rucphen |  |  |  | Gemeente Rucphen | In bedrijf | Enexis |  | NVT |  |  | Nacht | Bemeterd | [36 empty] | Bibeko |  |  | 4CPTAL | 1 | 2012-01-17 |  | PM AL 4,0 CO T60 TP | 4.00 | CONISCH | ALUMINIUM | NVT | NVT | NVT |  | 350400 |  | KFK | 1 | 2012-01-17 |  | KFK 9005 | Lightronics |  |  |  |  | 9005 DIEPZWART |  |  |  | 175200 |  |  |  | PLL 36W | 1 | 2016-07-22 |  | 36W PLL | Philips | 3000K | 36.00 | 16000 | PLL
14 | 1616012 | https://lms.nederlandslicht.nl/qr/report/1616012 | 51.5347 | 4.6016 | 100493.5478 | 394263.1143 | Kerlinge |  |  | Bibeko | Sprundel |  | Gemeente Rucphen |  |  |  | Gemeente Rucphen | In bedrijf | Enexis |  | NVT |  |  | Nacht | Bemeterd | [36 empty] | Bibeko |  |  | 4CPTAL | 1 | 2012-01-17 |  | PM AL 4,0 CO T60 TP | 4.00 | CONISCH | ALUMINIUM | NVT | NVT | NVT |  | 350400 |  | KFK | 1 | 2012-01-17 |  | KFK 9005 | Lightronics |  |  |  |  | 9005 DIEPZWART |  |  |  | 175200 |  |  |  | PLL 36W | 1 | 2016-07-22 |  | 36W PLL | Philips | 3000K | 36.00 | 16000 | PLL
15 | 1616013 | https://lms.nederlandslicht.nl/qr/report/1616013 | 51.5344 | 4.6017 | 100498.8958 | 394232.4233 | Kerlinge |  |  | Bibeko | Sprundel |  | Gemeente Rucphen |  |  |  | Gemeente Rucphen | In bedrijf | Enexis |  | NVT |  |  | Nacht | Bemeterd | [36 empty] | Bibeko |  |  | 4CPTAL | 1 | 2012-01-17 |  | PM AL 4,0 CO T60 TP | 4.00 | CONISCH | ALUMINIUM | NVT | NVT | NVT |  | 350400 |  | KFK | 1 | 2012-01-17 |  | KFK 9005 | Lightronics |  |  |  |  | 9005 DIEPZWART |  |  |  | 175200 |  |  |  | PLL 36W | 1 | 2016-07-22 |  | 36W PLL | Philips | 3000K | 36.00 | 16000 | PLL
1 | 1616014 | https://lms.nederlandslicht.nl/qr/report/1616014 | 51.525 | 4.6005 | 100402.5474 | 393189.1906 | Klein Zundertseweg |  |  |  | Sprundel |  | Gemeente Rucphen |  |  |  | Gemeente Rucphen | In bedrijf | Enexis |  | NVT |  |  | Nacht | Bemeterd | [39 empty] | 6VPTAL | 1 | 1997-01-01 | [11 empty] | SGS203 | 1 | 1992-08-01 |  | SGS203 7035 | Philips |  |  |  |  | 7035 LICHTGRIJS |  |  |  | 175200 |  |  |  | SONT | 1 | 2018-08-08 | [6 empty] | SON
2 | 1616015 | https://lms.nederlandslicht.nl/qr/report/1616015 | 51.5259 | 4.6025 | 100547.7616 | 393283.2252 | Klein Zundertseweg |  |  |  | Sprundel |  | Gemeente Rucphen |  |  |  | Gemeente Rucphen | In bedrijf | Enexis |  | NVT |  |  | Nacht | Bemeterd | [39 empty] | 6VPTAL | 1 | 1997-01-01 | [11 empty] | SGS203 | 1 | 1992-08-01 |  | SGS203 7035 | Philips |  |  |  |  | 7035 LICHTGRIJS |  |  |  | 175200 |  |  |  | SONT | 1 | 2018-08-08 | [6 empty] | SON
3 | 1616016 | https://lms.nederlandslicht.nl/qr/report/1616016 | 51.5263 | 4.604 | 100650.3638 | 393326.3951 | Klein Zundertseweg |  |  |  | Sprundel |  | Gemeente Rucphen |  |  |  | Gemeente Rucphen | In bedrijf | Enexis |  | NVT |  |  | Nacht | Bemeterd | [39 empty] | 6VPTAL | 1 | 1997-01-01 | [11 empty] | SGS203 | 1 | 2009-01-16 |  | SGS203 7035 | Philips |  |  |  |  | 7035 LICHTGRIJS |  |  |  | 175200 |  |  |  | SONT | 1 | 2018-08-08 | [6 empty] | SON
4 | 1616017 | https://lms.nederlandslicht.nl/qr/report/1616017 | 51.5253 | 4.6056 | 100756.9418 | 393218.293 | Klein Zundertseweg |  |  |  | Sprundel |  | Gemeente Rucphen |  |  |  | Gemeente Rucphen | In bedrijf | Enexis |  | NVT |  |  | Nacht | Bemeterd | [39 empty] | 6VPTAL | 1 | 1997-01-01 | [11 empty] | SGS203 | 1 | 2004-09-21 |  | SGS203 7035 | Philips |  |  |  |  | 7035 LICHTGRIJS |  |  |  | 175200 |  |  |  | SONT | 1 | 2018-08-08 | [6 empty] | SON
5 | 1616018 | https://lms.nederlandslicht.nl/qr/report/1616018 | 51.5246 | 4.6068 | 100843.2618 | 393136.1968 | Klein Zundertseweg |  |  |  | Sprundel |  | Gemeente Rucphen |  |  |  | Gemeente Rucphen | In bedrijf | Enexis |  | NVT |  |  | Nacht | Bemeterd | [39 empty] | 6VPTAL | 1 | 1997-01-01 | [11 empty] | SGS203 | 1 | 1992-08-01 |  | SGS203 7035 | Philips |  |  |  |  | 7035 LICHTGRIJS |  |  |  | 175200 |  |  |  | SONT | 1 | 2018-08-08 | [6 empty] | SON
6 | 1616019 | https://lms.nederlandslicht.nl/qr/report/1616019 | 51.5238 | 4.608 | 100920.9348 | 393049.2825 | Klein Zundertseweg |  |  |  | Sprundel |  | Gemeente Rucphen |  |  |  | Gemeente Rucphen | In bedrijf | Enexis |  | NVT |  |  | Nacht | Bemeterd | [39 empty] | 6VPTAL | 1 | 1997-01-01 | [11 empty] | TECEO | 1 | 2020-01-01 | [15 empty] | LED | 1 | 2018-08-08 |  | LED |  |  | 30.00 | 100000 | LED
7 | 1616020 | https://lms.nederlandslicht.nl/qr/report/1616020 | 51.5228 | 4.6092 | 101008.6018 | 392928.0347 | Klein Zundertseweg |  |  |  | Sprundel |  | Gemeente Rucphen |  |  |  | Gemeente Rucphen | In bedrijf | Enexis |  | NVT |  |  | Nacht | Bemeterd | [39 empty] | 6VPTAL | 1 | 1997-01-01 | [11 empty] | SGS203 | 1 | 2004-09-21 |  | SGS203 7035 | Philips |  |  |  |  | 7035 LICHTGRIJS |  |  |  | 175200 |  |  |  | SONT | 1 | 2018-08-08 | [6 empty] | SON
8 | 1616021 | https://lms.nederlandslicht.nl/qr/report/1616021 | 51.5218 | 4.6099 | 101054.6508 | 392818.3561 | Klein Zundertseweg |  |  |  | Sprundel |  | Gemeente Rucphen |  |  |  | Gemeente Rucphen | In bedrijf | Enexis |  | NVT |  |  | Nacht | Bemeterd | [39 empty] | 6VPTAL | 1 | 1995-01-01 | [11 empty] | SGS203 | 1 | 2004-09-21 |  | SGS203 7035 | Philips |  |  |  |  | 7035 LICHTGRIJS |  |  |  | 175200 |  |  |  | SONT | 1 | 2018-08-08 | [6 empty] | SON
9 | 1616022 | https://lms.nederlandslicht.nl/qr/report/1616022 | 51.5212 | 4.6102 | 101074.1938 | 392758.9406 | Klein Zundertseweg |  |  |  | Sprundel |  | Gemeente Rucphen |  |  |  | Gemeente Rucphen | In bedrijf | Enexis |  | NVT |  |  | Nacht | Bemeterd | [39 empty] | 6VPTAL | 1 | 1995-01-01 | [11 empty] | SGS203 | 1 | 2008-03-05 |  | SGS203 7035 | Philips |  |  |  |  | 7035 LICHTGRIJS |  |  |  | 175200 |  |  |  | SONT | 1 | 2018-08-08 | [6 empty] | SON
10 | 1616023 | https://lms.nederlandslicht.nl/qr/report/1616023 | 51.5203 | 4.6106 | 101099.1078 | 392653.5733 | Klein Zundertseweg |  |  |  | Sprundel |  | Gemeente Rucphen |  |  |  | Gemeente Rucphen | In bedrijf | Enexis |  | NVT |  |  | Nacht | Bemeterd | [39 empty] | 6VPTAL | 1 | 1995-01-01 | [11 empty] | SGS203 | 1 | 2000-06-01 |  | SGS203 7035 | Philips |  |  |  |  | 7035 LICHTGRIJS |  |  |  | 175200 |  |  |  | SONT | 1 | 2018-08-08 | [6 empty] | SON
11 | 1616024 | https://lms.nederlandslicht.nl/qr/report/1616024 | 51.5188 | 4.6102 | 101072.3418 | 392489.4175 | Klein Zundertseweg |  |  |  | Sprundel |  | Gemeente Rucphen |  |  |  | Gemeente Rucphen | In bedrijf | Enexis |  | NVT |  |  | Nacht | Bemeterd | [39 empty] | 6VPTAL | 1 | 1995-01-01 | [11 empty] | SGS203 | 1 | 2000-06-01 |  | SGS203 7035 | Philips |  |  |  |  | 7035 LICHTGRIJS |  |  |  | 175200 |  |  |  | SONT | 1 | 2018-08-08 | [6 empty] | SON
12 | 1616025 | https://lms.nederlandslicht.nl/qr/report/1616025 | 51.5168 | 4.6098 | 101039.2068 | 392262.1241 | Klein Zundertseweg |  |  |  | Sprundel |  | Gemeente Rucphen |  |  |  | Gemeente Rucphen | In bedrijf | Enexis |  | NVT |  |  | Nacht | Bemeterd | [39 empty] | 6VPTAL | 1 | 1992-08-01 | [11 empty] | TECEO | 1 | 2020-01-01 | [15 empty] | LED | 1 | 2018-08-08 |  | LED |  |  | 30.00 | 100000 | LED
13 | 1616026 | https://lms.nederlandslicht.nl/qr/report/1616026 | 51.5151 | 4.6102 | 101063.3048 | 392071.4857 | Klein Zundertseweg |  |  |  | Sprundel |  | Gemeente Rucphen |  |  |  | Gemeente Rucphen | In bedrijf | Enexis |  | NVT |  |  | Nacht | Bemeterd | [39 empty] | 6VPTAL | 1 | 1995-01-01 | [11 empty] | SGS203 | 1 | 2006-06-01 |  | SGS203 7035 | Philips |  |  |  |  | 7035 LICHTGRIJS |  |  |  | 175200 |  |  |  | SONT | 1 | 2018-08-08 | [6 empty] | SON
14 | 1616027 | https://lms.nederlandslicht.nl/qr/report/1616027 | 51.514 | 4.6104 | 101078.8928 | 391953.6743 | Klein Zundertseweg |  |  |  | Sprundel |  | Gemeente Rucphen |  |  |  | Gemeente Rucphen | In bedrijf | Enexis |  | NVT |  |  | Nacht | Bemeterd | [39 empty] | 6VPTAL | 1 | 1999-01-01 | [11 empty] | TECEO | 1 | 2020-01-01 | [15 empty] | LED | 1 | 2018-08-08 |  | LED |  |  | 30.00 | 100000 | LED
15 | 1616028 | https://lms.nederlandslicht.nl/qr/report/1616028 | 51.5127 | 4.6107 | 101098.9098 | 391808.4826 | Klein Zundertseweg |  |  |  | Sprundel |  | Gemeente Rucphen |  |  |  | Gemeente Rucphen | In bedrijf | Enexis |  | NVT |  |  | Nacht | Bemeterd | [39 empty] | 6VPTAL | 1 | 1999-01-01 | [11 empty] | TECEO | 1 | 2020-01-01 | [15 empty] | LED | 1 | 2018-08-08 |  | LED |  |  | 30.00 | 100000 | LED
16 | 1616029 | https://lms.nederlandslicht.nl/qr/report/1616029 | 51.5116 | 4.612 | 101184.6308 | 391685.3821 | Klein Zundertseweg |  |  |  | Sprundel |  | Gemeente Rucphen |  |  |  | Gemeente Rucphen | In bedrijf | Enexis |  | NVT |  |  | Nacht | Bemeterd | [39 empty] | 6VPTAL | 1 | 1990-01-01 | [11 empty] | SGS203 | 1 | 2000-06-01 |  | SGS203 7035 | Philips |  |  |  |  | 7035 LICHTGRIJS |  |  |  | 175200 |  |  |  | SONT | 1 | 2018-08-08 | [6 empty] | SON
1 | 1616030 | https://lms.nederlandslicht.nl/qr/report/1616030 | 51.5352 | 4.5912 | 99771.4408 | 394327.3985 | Koekoekstraat |  |  | Bibeko | Sprundel |  | Gemeente Rucphen |  |  |  | Gemeente Rucphen | In bedrijf | Enexis |  | NVT |  |  | Nacht | Bemeterd | [36 empty] | Bibeko |  |  | 5VAL | 1 | 1989-06-01 | [9 empty] | 350400 |  | Teceo S | 1 | 2020-01-01 | [15 empty] | LED | 1 | 2016-10-20 |  | LED |  |  | 30.00 | 100000 | LED
2 | 1616031 | https://lms.nederlandslicht.nl/qr/report/1616031 | 51.5356 | 4.5912 | 99772.8258 | 394366.4993 | Koekoekstraat |  |  | Bibeko | Sprundel |  | Gemeente Rucphen |  |  |  | Gemeente Rucphen | In bedrijf | Enexis |  | NVT |  |  | Nacht | Bemeterd | [36 empty] | Bibeko |  |  | 5VAL | 1 | 1989-06-01 | [9 empty] | 350400 |  | Teceo S | 1 | 2020-01-01 | [15 empty] | LED | 1 | 2016-10-20 |  | LED |  |  | 30.00 | 100000 | LED
3 | 1616032 | https://lms.nederlandslicht.nl/qr/report/1616032 | 51.5359 | 4.591 | 99760.4758 | 394400.9236 | Koekoekstraat |  |  | Bibeko | Sprundel |  | Gemeente Rucphen |  |  |  | Gemeente Rucphen | In bedrijf | Enexis |  | NVT |  |  | Nacht | Bemeterd | [36 empty] | Bibeko |  |  | 5VAL | 1 | 1989-06-01 | [9 empty] | 350400 |  | Teceo S | 1 | 2020-04-06 | [15 empty] | LED | 1 | 2020-04-06 |  | LED |  |  | 30.00 | 100000 | LED
4 | 1616033 | https://lms.nederlandslicht.nl/qr/report/1616033 | 51.5361 | 4.5911 | 99763.2348 | 394427.6839 | Koekoekstraat |  |  | Bibeko | Sprundel |  | Gemeente Rucphen |  |  |  | Gemeente Rucphen | In bedrijf | Enexis |  | NVT |  |  | Nacht | Bemeterd | [36 empty] | Bibeko |  |  | 5VAL | 1 | 1989-06-01 | [9 empty] | 350400 |  | Teceo S | 1 | 2020-04-06 | [15 empty] | LED | 1 | 2020-04-06 |  | LED |  |  | 30.00 | 100000 | LED
5 | 1616034 | https://lms.nederlandslicht.nl/qr/report/1616034 | 51.5364 | 4.5909 | 99751.6378 | 394458.3238 | Koekoekstraat |  |  | Bibeko | Sprundel |  | Gemeente Rucphen |  |  |  | Gemeente Rucphen | In bedrijf | Enexis |  | NVT |  |  | Nacht | Bemeterd | [36 empty] | Bibeko |  |  | 5VAL | 1 | 1989-06-01 | [9 empty] | 350400 |  | Teceo S | 1 | 2020-01-01 | [15 empty] | LED | 1 | 2016-10-20 |  | LED |  |  | 30.00 | 100000 | LED
6 | 1616035 | https://lms.nederlandslicht.nl/qr/report/1616035 | 51.5368 | 4.5909 | 99752.1898 | 394502.091 | Koekoekstraat |  |  | Bibeko | Sprundel |  | Gemeente Rucphen |  |  |  | Gemeente Rucphen | In bedrijf | Enexis |  | NVT |  |  | Nacht | Bemeterd | [36 empty] | Bibeko |  |  | 5VAL | 1 | 1989-06-01 | [9 empty] | 350400 |  | Teceo S | 1 | 2020-01-01 | [15 empty] | LED | 1 | 2016-10-20 |  | LED |  |  | 30.00 | 100000 | LED
7 | 1616036 | https://lms.nederlandslicht.nl/qr/report/1616036 | 51.5371 | 4.5907 | 99738.8888 | 394543.1302 | Koekoekstraat |  |  | Bibeko | Sprundel |  | Gemeente Rucphen |  |  |  | Gemeente Rucphen | In bedrijf | Enexis |  | NVT |  |  | Nacht | Bemeterd | [36 empty] | Bibeko |  |  | 5VAL | 1 | 1989-06-01 | [9 empty] | 350400 |  | Teceo S | 1 | 2020-01-01 | [15 empty] | LED | 1 | 2016-07-22 |  | LED |  |  | 30.00 | 100000 | LED
8 | 1616037 | https://lms.nederlandslicht.nl/qr/report/1616037 | 51.5374 | 4.5906 | 99733.4848 | 394576.7343 | Koekoekstraat |  |  | Bibeko | Sprundel |  | Gemeente Rucphen |  |  |  | Gemeente Rucphen | In bedrijf | Enexis |  | NVT |  |  | Nacht | Bemeterd | [36 empty] | Bibeko |  |  | 5VAL | 1 | 1989-06-01 | [9 empty] | 350400 |  | Teceo S | 1 | 2020-01-01 | [15 empty] | LED | 1 | 2016-10-20 |  | LED |  |  | 30.00 | 100000 | LED
9 | 1616038 | https://lms.nederlandslicht.nl/qr/report/1616038 | 51.5377 | 4.5905 | 99728.4778 | 394607.8675 | Koekoekstraat |  |  | Bibeko | Sprundel |  | Gemeente Rucphen |  |  |  | Gemeente Rucphen | In bedrijf | Enexis |  | NVT |  |  | Nacht | Bemeterd | [36 empty] | Bibeko |  |  | 5VAL | 1 | 1989-06-01 | [9 empty] | 350400 |  | Teceo S | 1 | 2020-01-01 | [15 empty] | LED | 1 | 2016-10-20 |  | LED |  |  | 30.00 | 100000 | LED
10 | 1616039 | https://lms.nederlandslicht.nl/qr/report/1616039 | 51.5381 | 4.5904 | 99722.6079 | 394649.6856 | Koekoekstraat |  |  | Bibeko | Sprundel |  | Gemeente Rucphen |  |  |  | Gemeente Rucphen | In bedrijf | Enexis |  | NVT |  |  | Nacht | Bemeterd | [36 empty] | Bibeko |  |  | 5VAL | 1 | 1989-06-01 | [9 empty] | 350400 |  | Teceo S | 1 | 2020-01-01 | [15 empty] | LED | 1 | 2016-10-20 |  | LED |  |  | 30.00 | 100000 | LED
11 | 1616040 | https://lms.nederlandslicht.nl/qr/report/1616040 | 51.5385 | 4.5903 | 99716.1768 | 394689.5416 | Koekoekstraat |  |  | Bibeko | Sprundel |  | Gemeente Rucphen |  |  |  | Gemeente Rucphen | In bedrijf | Enexis |  | NVT |  |  | Nacht | Bemeterd | [36 empty] | Bibeko |  |  | 5VAL | 1 | 1989-06-01 | [9 empty] | 350400 |  | Teceo S | 1 | 2020-01-01 | [15 empty] | LED | 1 | 2016-10-20 |  | LED |  |  | 30.00 | 100000 | LED
12 | 1616041 | https://lms.nederlandslicht.nl/qr/report/1616041 | 51.5388 | 4.5903 | 99711.1179 | 394725.0746 | Koekoekstraat |  |  | Bibeko | Sprundel |  | Gemeente Rucphen |  |  |  | Gemeente Rucphen | In bedrijf | Enexis |  | NVT |  |  | Nacht | Bemeterd | [36 empty] | Bibeko |  |  | 5VAL | 1 | 1989-06-01 | [9 empty] | 350400 |  | Teceo S | 1 | 2020-01-01 | [15 empty] | LED | 1 | 2016-10-20 |  | LED |  |  | 30.00 | 100000 | LED
13 | 1616042 | https://lms.nederlandslicht.nl/qr/report/1616042 | 51.5391 | 4.5902 | 99705.8808 | 394756.0389 | Koekoekstraat |  |  | Bibeko | Sprundel |  | Gemeente Rucphen |  |  |  | Gemeente Rucphen | In bedrijf | Enexis |  | NVT |  |  | Nacht | Bemeterd | [36 empty] | Bibeko |  |  | 5VAL | 1 | 1989-06-01 | [9 empty] | 350400 |  | Teceo S | 1 | 2020-01-01 | [15 empty] | LED | 1 | 2016-10-20 |  | LED |  |  | 30.00 | 100000 | LED
14 | 1616043 | https://lms.nederlandslicht.nl/qr/report/1616043 | 51.5394 | 4.5901 | 99700.5878 | 394791.0805 | Koekoekstraat |  |  | Bibeko | Sprundel |  | Gemeente Rucphen |  |  |  | Gemeente Rucphen | In bedrijf | Enexis |  | NVT |  |  | Nacht | Bemeterd | [36 empty] | Bibeko |  |  | 5VAL | 1 | 1989-06-01 | [9 empty] | 350400 |  | Teceo S | 1 | 2020-01-01 | [15 empty] | LED | 1 | 2016-10-20 |  | LED |  |  | 30.00 | 100000 | LED
15 | 1616044 | https://lms.nederlandslicht.nl/qr/report/1616044 | 51.5397 | 4.59 | 99695.5548 | 394822.5166 | Koekoekstraat |  |  | Bibeko | Sprundel |  | Gemeente Rucphen |  |  |  | Gemeente Rucphen | In bedrijf | Enexis |  | NVT |  |  | Nacht | Bemeterd | [36 empty] | Bibeko |  |  | 5VAL | 1 | 1989-06-01 | [9 empty] | 350400 |  | Teceo S | 1 | 2020-01-01 | [15 empty] | LED | 1 | 2016-10-20 |  | LED |  |  | 30.00 | 100000 | LED
16 | 1616045 | https://lms.nederlandslicht.nl/qr/report/1616045 | 51.54 | 4.5899 | 99688.7228 | 394862.3826 | Koekoekstraat |  |  | Bibeko | Sprundel |  | Gemeente Rucphen |  |  |  | Gemeente Rucphen | In bedrijf | Enexis |  | NVT |  |  | Nacht | Bemeterd | [36 empty] | Bibeko |  |  | 5VAL | 1 | 1989-06-01 | [9 empty] | 350400 |  | Teceo S | 1 | 2020-01-01 | [15 empty] | LED | 1 | 2016-10-20 |  | LED |  |  | 30.00 | 100000 | LED
17 | 1616046 | https://lms.nederlandslicht.nl/qr/report/1616046 | 51.5402 | 4.5899 | 99684.8838 | 394888.5575 | Koekoekstraat |  |  | Bibeko | Sprundel |  | Gemeente Rucphen |  |  |  | Gemeente Rucphen | In bedrijf | Enexis |  | NVT |  |  | Nacht | Bemeterd | [36 empty] | Bibeko |  |  | 5VAL | 1 | 1989-06-01 | [9 empty] | 350400 |  | Teceo S | 1 | 2020-01-01 | [15 empty] | LED | 1 | 2016-10-20 |  | LED |  |  | 30.00 | 100000 | LED
18 | 1616047 | https://lms.nederlandslicht.nl/qr/report/1616047 | 51.5405 | 4.5898 | 99679.7858 | 394920.0578 | Koekoekstraat |  |  | Bibeko | Sprundel |  | Gemeente Rucphen |  |  |  | Gemeente Rucphen | In bedrijf | Enexis |  | NVT |  |  | Nacht | Bemeterd | [36 empty] | Bibeko |  |  | 5VAL | 1 | 1989-06-01 | [9 empty] | 350400 |  | Teceo S | 1 | 2020-01-01 | [15 empty] | LED | 1 | 2016-10-20 |  | LED |  |  | 30.00 | 100000 | LED
19 | 1616048 | https://lms.nederlandslicht.nl/qr/report/1616048 | 51.5408 | 4.5897 | 99675.5048 | 394954.0603 | Koekoekstraat |  |  | Bibeko | Sprundel |  | Gemeente Rucphen |  |  |  | Gemeente Rucphen | In bedrijf | Enexis |  | NVT |  |  | Nacht | Bemeterd | [36 empty] | Bibeko |  |  | 5VAL | 1 | 1989-06-01 | [9 empty] | 350400 |  | Teceo S | 1 | 2020-01-01 | [15 empty] | LED | 1 | 2016-10-20 |  | LED |  |  | 30.00 | 100000 | LED
20 | 1616049 | https://lms.nederlandslicht.nl/qr/report/1616049 | 51.5411 | 4.5897 | 99673.7168 | 394982.8908 | Koekoekstraat |  |  | Bibeko | Sprundel |  | Gemeente Rucphen |  |  |  | Gemeente Rucphen | In bedrijf | Enexis |  | NVT |  |  | Nacht | Bemeterd | [36 empty] | Bibeko |  |  | 5VAL | 1 | 1989-06-01 | [9 empty] | 350400 |  | Teceo S | 1 | 2020-01-01 | [15 empty] | LED | 1 | 2016-10-20 |  | LED |  |  | 30.00 | 100000 | LED
21 | 1616050 | https://lms.nederlandslicht.nl/qr/report/1616050 | 51.5413 | 4.5897 | 99672.7608 | 395007.5577 | Koekoekstraat |  |  | Bibeko | Sprundel |  | Gemeente Rucphen |  |  |  | Gemeente Rucphen | In bedrijf | Enexis |  | NVT |  |  | Nacht | Bemeterd | [36 empty] | Bibeko |  |  | 5VAL | 1 | 1989-06-01 | [9 empty] | 350400 |  | BRISA | 1 | 2020-01-01 |  |  | Lightronics BV | [12 empty] | LED | 1 | 2016-10-20 |  | LED |  |  | 30.00 | 100000 | LED
1 | 1616051 | https://lms.nederlandslicht.nl/qr/report/1616051 | 51.5229 | 4.6096 | 101036.2418 | 392946.8353 | Kolkstraat |  |  |  | Sprundel |  | Gemeente Rucphen |  |  |  | Gemeente Rucphen | In bedrijf | Enexis |  | NVT |  |  | Nacht | Bemeterd | [39 empty] | 5VAL | 1 | 1986-06-01 | [9 empty] | 350400 |  | ARESA | 1 | 2016-03-01 | [15 empty] | LED | 1 | 2016-06-01 |  | LED |  |  | 30.00 | 100000 | LED
2 | 1616052 | https://lms.nederlandslicht.nl/qr/report/1616052 | 51.5222 | 4.6117 | 101176.0788 | 392861.7454 | Kolkstraat |  |  |  | Sprundel |  | Gemeente Rucphen |  |  |  | Gemeente Rucphen | In bedrijf | Enexis |  | NVT |  |  | Nacht | Bemeterd | [39 empty] | 5VAL | 1 | 1986-06-01 | [9 empty] | 350400 |  | ARESA | 1 | 2016-03-01 | [15 empty] | LED | 1 | 2016-03-01 |  | LED |  |  | 30.00 | 100000 | LED
3 | 1616053 | https://lms.nederlandslicht.nl/qr/report/1616053 | 51.521 | 4.6143 | 101359.8538 | 392729.4807 | Kolkstraat |  |  |  | Sprundel |  | Gemeente Rucphen |  |  |  | Gemeente Rucphen | In bedrijf | Enexis |  | NVT |  |  | Nacht | Bemeterd | [39 empty] | 5VAL | 1 | 1986-06-01 | [9 empty] | 350400 |  | ARESA | 1 | 2016-03-01 | [15 empty] | LED | 1 | 2016-03-01 |  | LED |  |  | 30.00 | 100000 | LED
4 | 1616054 | https://lms.nederlandslicht.nl/qr/report/1616054 | 51.52 | 4.6157 | 101452.8428 | 392616.7147 | Kolkstraat |  |  |  | Sprundel |  | Gemeente Rucphen |  |  |  | Gemeente Rucphen | In bedrijf | Enexis |  | NVT |  |  | Nacht | Bemeterd | [39 empty] | 5VAL | 1 | 1986-06-01 | [9 empty] | 350400 |  | ARESA | 1 | 2016-11-16 | [15 empty] | LED | 1 | 2016-11-16 |  | LED |  |  | 30.00 | 100000 | LED
5 | 1616055 | https://lms.nederlandslicht.nl/qr/report/1616055 | 51.5195 | 4.6185 | 101649.4508 | 392563.0446 | Kolkstraat |  |  |  | Sprundel |  | Gemeente Rucphen |  |  |  | Gemeente Rucphen | In bedrijf | Enexis |  | NVT |  |  | Nacht | Bemeterd | [39 empty] | 5VAL | 1 | 1986-06-01 | [9 empty] | 350400 |  | ARESA | 1 | 2016-11-16 | [15 empty] | LED | 1 | 2016-11-16 |  | LED |  |  | 30.00 | 100000 | LED
6 | 1616056 | https://lms.nederlandslicht.nl/qr/report/1616056 | 51.5193 | 4.6201 | 101754.8688 | 392533.2353 | Kolkstraat |  |  |  | Sprundel |  | Gemeente Rucphen |  |  |  | Gemeente Rucphen | In bedrijf | Enexis |  | NVT |  |  | Nacht | Bemeterd | [39 empty] | 5VAL | 1 | 1986-06-01 | [9 empty] | 350400 |  | ARESA | 1 | 2016-11-16 | [15 empty] | LED | 1 | 2016-11-16 |  | LED |  |  | 30.00 | 100000 | LED
7 | 1616057 | https://lms.nederlandslicht.nl/qr/report/1616057 | 51.519 | 4.6218 | 101878.5768 | 392497.3294 | Kolkstraat |  |  |  | Sprundel |  | Gemeente Rucphen |  |  |  | Gemeente Rucphen | In bedrijf | Enexis |  | NVT |  |  | Nacht | Bemeterd | [39 empty] | 5VAL | 1 | 1986-06-01 | [9 empty] | 350400 |  | ARESA | 1 | 2016-11-16 | [15 empty] | LED | 1 | 2016-11-16 |  | LED |  |  | 30.00 | 100000 | LED
8 | 1616058 | https://lms.nederlandslicht.nl/qr/report/1616058 | 51.5188 | 4.6232 | 101973.9868 | 392474.469 | Kolkstraat |  |  |  | Sprundel |  | Gemeente Rucphen |  |  |  | Gemeente Rucphen | In bedrijf | Enexis |  | NVT |  |  | Nacht | Bemeterd | [39 empty] | 5VAL | 1 | 1986-06-01 | [9 empty] | 350400 |  | ARESA | 1 | 2016-11-16 | [15 empty] | LED | 1 | 2016-11-16 |  | LED |  |  | 30.00 | 100000 | LED
1 | 1616059 | https://lms.nederlandslicht.nl/qr/report/1616059 | 51.537 | 4.5872 | 99499.9298 | 394529.7934 | Korte Hei |  |  | Bibeko | Sprundel |  | Gemeente Rucphen |  |  |  | Gemeente Rucphen | In bedrijf | Enexis |  | NVT |  |  | Nacht | Bemeterd | [36 empty] | Bibeko |  |  | 6VPTAL | 1 | 1991-01-01 | [11 empty] | Arc | 1 | 2013-11-26 |  |  | Philips | [12 empty] | SONT | 1 | 2018-08-08 | [6 empty] | SON
2 | 1616060 | https://lms.nederlandslicht.nl/qr/report/1616060 | 51.537 | 4.5868 | 99471.6208 | 394528.7147 | Korte Hei |  |  | Bibeko | Sprundel |  | Gemeente Rucphen |  |  |  | Gemeente Rucphen | In bedrijf | Enexis |  | NVT |  |  | Nacht | Bemeterd | [36 empty] | Bibeko |  |  | 6VPTAL | 1 | 1991-01-01 | [11 empty] | Arc | 1 | 2013-11-26 |  |  | Philips | [12 empty] | SONT | 1 | 2018-08-08 | [6 empty] | SON
3 | 1616061 | https://lms.nederlandslicht.nl/qr/report/1616061 | 51.5368 | 4.5864 | 99443.6308 | 394508.587 | Korte Hei |  |  | Bibeko | Sprundel |  | Gemeente Rucphen |  |  |  | Gemeente Rucphen | In bedrijf | Enexis |  | NVT |  |  | Nacht | Bemeterd | [36 empty] | Bibeko |  |  | 6VPTAL | 1 | 1991-01-01 | [11 empty] | Arc | 1 | 2013-11-26 |  |  | Philips | [12 empty] | SONT | 1 | 2018-08-08 | [6 empty] | SON
4 | 1616062 | https://lms.nederlandslicht.nl/qr/report/1616062 | 51.5368 | 4.5859 | 99409.0298 | 394505.5316 | Korte Hei |  |  | Bibeko | Sprundel |  | Gemeente Rucphen |  |  |  | Gemeente Rucphen | In bedrijf | Enexis |  | NVT |  |  | Nacht | Bemeterd | [36 empty] | Bibeko |  |  | 6VPTAL | 1 | 1991-01-01 | [11 empty] | Arc | 1 | 2013-11-26 |  |  | Philips | [12 empty] | SONT | 1 | 2018-08-08 | [6 empty] | SON
5 | 1616063 | https://lms.nederlandslicht.nl/qr/report/1616063 | 51.5366 | 4.5856 | 99382.1518 | 394486.0318 | Korte Hei |  |  | Bibeko | Sprundel |  | Gemeente Rucphen |  |  |  | Gemeente Rucphen | In bedrijf | Enexis |  | NVT |  |  | Nacht | Bemeterd | [36 empty] | Bibeko |  |  | 6VPTAL | 1 | 1991-01-01 | [11 empty] | Arc | 1 | 2013-11-26 |  |  | Philips | [12 empty] | SONT | 1 | 2018-08-08 | [6 empty] | SON
6 | 1616064 | https://lms.nederlandslicht.nl/qr/report/1616064 | 51.5366 | 4.585 | 99343.3478 | 394481.3598 | Korte Hei |  |  | Bibeko | Sprundel |  | Gemeente Rucphen |  |  |  | Gemeente Rucphen | In bedrijf | Enexis |  | NVT |  |  | Nacht | Bemeterd | [36 empty] | Bibeko |  |  | 6VPTAL | 1 | 1991-01-01 | [11 empty] | Arc | 1 | 2013-11-26 |  |  | Philips | [12 empty] | SONT | 1 | 2018-08-08 | [6 empty] | SON
7 | 1616065 | https://lms.nederlandslicht.nl/qr/report/1616065 | 51.5364 | 4.5847 | 99324.7769 | 394464.7439 | Korte Hei |  |  | Bibeko | Sprundel |  | Gemeente Rucphen |  |  |  | Gemeente Rucphen | In bedrijf | Enexis |  | NVT |  |  | Nacht | Bemeterd | [36 empty] | Bibeko |  |  | 6VPTAL | 1 | 1991-01-01 | [11 empty] | Arc | 1 | 2013-11-26 |  |  | Philips | [12 empty] | SONT | 1 | 2018-08-08 | [6 empty] | SON
8 | 1616066 | https://lms.nederlandslicht.nl/qr/report/1616066 | 51.5364 | 4.5842 | 99287.5558 | 394460.3776 | Korte Hei |  |  | Bibeko | Sprundel |  | Gemeente Rucphen |  |  |  | Gemeente Rucphen | In bedrijf | Enexis |  | NVT |  |  | Nacht | Bemeterd | [36 empty] | Bibeko |  |  | 6VPTAL | 1 | 1991-01-01 | [11 empty] | Arc | 1 | 2013-11-26 |  |  | Philips | [12 empty] | SONT | 1 | 2018-08-08 | [6 empty] | SON
9 | 1616067 | https://lms.nederlandslicht.nl/qr/report/1616067 | 51.5362 | 4.5839 | 99269.0568 | 394444.2963 | Korte Hei |  |  | Bibeko | Sprundel |  | Gemeente Rucphen |  |  |  | Gemeente Rucphen | In bedrijf | Enexis |  | NVT |  |  | Nacht | Bemeterd | [36 empty] | Bibeko |  |  | 6VPTAL | 1 | 1991-01-01 | [11 empty] | Arc | 1 | 2013-11-26 |  |  | Philips | [12 empty] | SONT | 1 | 2018-08-08 | [6 empty] | SON
10 | 1616068 | https://lms.nederlandslicht.nl/qr/report/1616068 | 51.5362 | 4.5836 | 99242.5068 | 394443.7446 | Korte Hei |  |  | Bibeko | Sprundel |  | Gemeente Rucphen |  |  |  | Gemeente Rucphen | In bedrijf | Enexis |  | NVT |  |  | Nacht | Bemeterd | [36 empty] | Bibeko |  |  | 6VPTAL | 1 | 1991-01-01 | [11 empty] | Arc | 1 | 2013-11-26 |  |  | Philips | [12 empty] | SONT | 1 | 2018-08-08 | [6 empty] | SON
1f | 1616069 | https://lms.nederlandslicht.nl/qr/report/1616069 | 51.5404 | 4.5811 | 99079.4988 | 394910.7454 | Kozijnenhoek |  |  |  | Sprundel |  | Gemeente Rucphen |  |  |  | Gemeente Rucphen | In bedrijf | Enexis |  | NVT |  |  | Nacht | Bemeterd | [39 empty] | 4CPTAL | 1 | 2018-06-01 |  | PM AL 4,0 CO T60 TP | 4.00 | CONISCH | ALUMINIUM | NVT | NVT | NVT |  | 350400 |  | STELA SQUARE | 1 | 2012-04-03 | [15 empty] | LED | 1 | 2018-08-08 |  | LED |  |  | 30.00 | 100000 | LED
2f | 1616070 | https://lms.nederlandslicht.nl/qr/report/1616070 | 51.5405 | 4.5814 | 99097.5059 | 394922.6625 | Kozijnenhoek |  |  |  | Sprundel |  | Gemeente Rucphen |  |  |  | Gemeente Rucphen | In bedrijf | Enexis |  | NVT |  |  | Nacht | Bemeterd | [39 empty] | 4CPTAL | 1 | 2017-01-01 |  | PM AL 4,0 CO T60 TP | 4.00 | CONISCH | ALUMINIUM | NVT | NVT | NVT |  | 350400 |  | STELA SQUARE | 1 | 2018-06-01 | [15 empty] | LED | 1 | 2018-06-01 |  | LED |  |  | 30.00 | 100000 | LED
3f | 1616071 | https://lms.nederlandslicht.nl/qr/report/1616071 | 51.5406 | 4.5816 | 99112.0489 | 394933.5821 | Kozijnenhoek |  |  |  | Sprundel |  | Gemeente Rucphen |  |  |  | Gemeente Rucphen | In bedrijf | Enexis |  | NVT |  |  | Nacht | Bemeterd | [39 empty] | 4CPTAL | 1 | 2017-01-01 |  | PM AL 4,0 CO T60 TP | 4.00 | CONISCH | ALUMINIUM | NVT | NVT | NVT |  | 350400 |  | STELA SQUARE | 1 | 2018-06-01 | [15 empty] | LED | 1 | 2018-06-01 |  | LED |  |  | 30.00 | 100000 | LED
1 | 1616072 | https://lms.nederlandslicht.nl/qr/report/1616072 | 51.5408 | 4.5969 | 100174.7878 | 394946.7262 | Krommestraat |  |  | Bibeko | Sprundel |  | Gemeente Rucphen |  |  |  | Gemeente Rucphen | In bedrijf | Enexis |  | NVT |  |  | Nacht | Bemeterd | [36 empty] | Bibeko |  |  | 5VAL | 1 | 1985-06-01 | [9 empty] | 350400 |  | ARESA | 1 | 2014-06-05 | [15 empty] | PLL 36W | 1 | 2020-06-10 |  | 36W PLL | Philips | 3000K | 36.00 | 16000 | PLL
2 | 1616073 | https://lms.nederlandslicht.nl/qr/report/1616073 | 51.541 | 4.5968 | 100164.2658 | 394968.9267 | Krommestraat |  |  | Bibeko | Sprundel |  | Gemeente Rucphen |  |  |  | Gemeente Rucphen | In bedrijf | Enexis |  | NVT |  |  | Nacht | Bemeterd | [36 empty] | Bibeko |  |  | 5VAL | 1 | 1985-06-01 | [9 empty] | 350400 |  | ARESA | 1 | 2014-06-05 | [15 empty] | PLL 36W | 1 | 2020-06-10 |  | 36W PLL | Philips | 3000K | 36.00 | 16000 | PLL
3 | 1616074 | https://lms.nederlandslicht.nl/qr/report/1616074 | 51.5412 | 4.5966 | 100153.8671 | 394992.8782 | Krommestraat |  |  | Bibeko | Sprundel |  | Gemeente Rucphen |  |  |  | Gemeente Rucphen | In bedrijf | Enexis |  | NVT |  |  | Nacht | Bemeterd | [36 empty] | Bibeko |  |  | 5VAL | 1 | 1995-01-01 | [9 empty] | 350400 |  | ARESA | 1 | 2005-01-01 | [15 empty] | PLL 36W | 1 | 2019-01-01 |  | 36W PLL | Philips | 3000K | 36.00 | 16000 | PLL
4 | 1616075 | https://lms.nederlandslicht.nl/qr/report/1616075 | 51.5415 | 4.5964 | 100142.9403 | 395017.8924 | Krommestraat |  |  | Bibeko | Sprundel |  | Gemeente Rucphen |  |  |  | Gemeente Rucphen | In bedrijf | Enexis |  | NVT |  |  | Nacht | Bemeterd | [36 empty] | Bibeko |  |  | 5VAL | 1 | 1995-01-01 | [9 empty] | 350400 |  | ARESA | 1 | 2005-01-01 | [15 empty] | PLL 36W | 1 | 2019-01-01 |  | 36W PLL | Philips | 3000K | 36.00 | 16000 | PLL
6 | 1616076 | https://lms.nederlandslicht.nl/qr/report/1616076 | 51.5419 | 4.5961 | 100121.5601 | 395069.0473 | Krommestraat |  |  | Bibeko | Sprundel |  | Gemeente Rucphen |  |  |  | Gemeente Rucphen | In bedrijf | Enexis |  | NVT |  |  | Nacht | Bemeterd | [36 empty] | Bibeko |  |  | 5VAL | 1 | 1995-01-01 | [9 empty] | 350400 |  | ARESA | 1 | 2005-01-01 | [15 empty] | PLL 36W | 1 | 2019-01-01 |  | 36W PLL | Philips | 3000K | 36.00 | 16000 | PLL
3A | 1616077 | https://lms.nederlandslicht.nl/qr/report/1616077 | 51.5417 | 4.5963 | 100131.0919 | 395041.9342 | Krommestraat |  |  | Bibeko | Sprundel |  | Gemeente Rucphen |  |  |  | Gemeente Rucphen | In bedrijf | Enexis |  | NVT |  |  | Nacht | Bemeterd | [36 empty] | Bibeko |  |  | 5VAL | 1 | 1995-01-01 | [9 empty] | 350400 |  | ARESA | 1 | 2005-01-01 | [15 empty] | PLL 36W | 1 | 2019-01-01 |  | 36W PLL | Philips | 3000K | 36.00 | 16000 | PLL
1 | 1616078 | https://lms.nederlandslicht.nl/qr/report/1616078 | 51.5395 | 4.5983 | 100267.0748 | 394798.3761 | Kromveld |  |  | Bibeko | Sprundel |  | Gemeente Rucphen |  |  |  | Gemeente Rucphen | In bedrijf | Enexis |  | NVT |  |  | Nacht | Bemeterd | [36 empty] | Bibeko |  |  | 4CPTAL | 1 | 1987-01-01 |  | PM AL 4,0 CO T60 TP | 4.00 | CONISCH | ALUMINIUM | NVT | NVT | NVT |  | 350400 |  | KFK | 1 | 2008-06-05 |  | KFK 9005 | Lightronics |  |  |  |  | 9005 DIEPZWART |  |  |  | 175200 |  |  |  | PLL 36W | 1 | 2023-10-11 |  | 36W PLL | Philips | 3000K | 36.00 | 16000 | PLL
2 | 1616079 | https://lms.nederlandslicht.nl/qr/report/1616079 | 51.5398 | 4.5984 | 100273.6288 | 394834.3245 | Kromveld |  |  | Bibeko | Sprundel |  | Gemeente Rucphen |  |  |  | Gemeente Rucphen | In bedrijf | Enexis |  | NVT |  |  | Nacht | Bemeterd | [36 empty] | Bibeko |  |  | 4CPTAL | 1 | 1987-01-01 |  | PM AL 4,0 CO T60 TP | 4.00 | CONISCH | ALUMINIUM | NVT | NVT | NVT |  | 350400 |  | KFK | 1 | 2008-09-23 |  | KFK 9005 | Lightronics |  |  |  |  | 9005 DIEPZWART |  |  |  | 175200 |  |  |  | PLL 36W | 1 | 2016-07-22 |  | 36W PLL | Philips | 3000K | 36.00 | 16000 | PLL
3 | 1616080 | https://lms.nederlandslicht.nl/qr/report/1616080 | 51.54 | 4.5983 | 100273.0518 | 394858.2473 | Kromveld |  |  | Bibeko | Sprundel |  | Gemeente Rucphen |  |  |  | Gemeente Rucphen | In bedrijf | Enexis |  | NVT |  |  | Nacht | Bemeterd | [36 empty] | Bibeko |  |  | 4CPTAL | 1 | 1987-01-01 |  | PM AL 4,0 CO T60 TP | 4.00 | CONISCH | ALUMINIUM | NVT | NVT | NVT |  | 350400 |  | KFK | 1 | 2008-09-23 |  | KFK 9005 | Lightronics |  |  |  |  | 9005 DIEPZWART |  |  |  | 175200 |  |  |  | PLL 36W | 1 | 2016-07-22 |  | 36W PLL | Philips | 3000K | 36.00 | 16000 | PLL
4 | 1616081 | https://lms.nederlandslicht.nl/qr/report/1616081 | 51.5403 | 4.5983 | 100269.4018 | 394882.8676 | Kromveld |  |  | Bibeko | Sprundel |  | Gemeente Rucphen |  |  |  | Gemeente Rucphen | In bedrijf | Enexis |  | NVT |  |  | Nacht | Bemeterd | [36 empty] | Bibeko |  |  | 4CPTAL | 1 | 1987-01-01 |  | PM AL 4,0 CO T60 TP | 4.00 | CONISCH | ALUMINIUM | NVT | NVT | NVT |  | 350400 |  | KFK | 1 | 2004-02-26 |  | KFK 9005 | Lightronics |  |  |  |  | 9005 DIEPZWART |  |  |  | 175200 |  |  |  | PLL 36W | 1 | 2023-12-12 |  | 36W PLL | Philips | 3000K | 36.00 | 16000 | PLL | [15 empty] | Starter S10 | 1 | 2023-12-12 |  | Starter S10 | Starter S10 | Philips
5 | 1616082 | https://lms.nederlandslicht.nl/qr/report/1616082 | 51.5405 | 4.5984 | 100276.1078 | 394909.8992 | Kromveld |  |  | Bibeko | Sprundel |  | Gemeente Rucphen |  |  |  | Gemeente Rucphen | In bedrijf | Enexis |  | NVT |  |  | Nacht | Bemeterd | [36 empty] | Bibeko |  |  | 4CPTAL | 1 | 1987-01-01 |  | PM AL 4,0 CO T60 TP | 4.00 | CONISCH | ALUMINIUM | NVT | NVT | NVT |  | 350400 |  | KFK | 1 | 2004-02-26 |  | KFK 9005 | Lightronics |  |  |  |  | 9005 DIEPZWART |  |  |  | 175200 |  |  |  | PLL 36W | 1 | 2016-07-22 |  | 36W PLL | Philips | 3000K | 36.00 | 16000 | PLL
1 | 1616083 | https://lms.nederlandslicht.nl/qr/report/1616083 | 51.541 | 4.5975 | 100217.1108 | 394966.6469 | Kromwaarde |  |  | Bibeko | Sprundel |  | Gemeente Rucphen |  |  |  | Gemeente Rucphen | In bedrijf | Enexis |  | NVT |  |  | Nacht | Bemeterd | [36 empty] | Bibeko |  |  | 4CPTAL | 1 | 1987-01-01 |  | PM AL 4,0 CO T60 TP | 4.00 | CONISCH | ALUMINIUM | NVT | NVT | NVT |  | 350400 |  | KFK | 1 | 2009-05-01 |  | KFK 9005 | Lightronics |  |  |  |  | 9005 DIEPZWART |  |  |  | 175200 |  |  |  | PLL 36W | 1 | 2016-07-22 |  | 36W PLL | Philips | 3000K | 36.00 | 16000 | PLL
2 | 1616084 | https://lms.nederlandslicht.nl/qr/report/1616084 | 51.5412 | 4.5977 | 100232.3218 | 394984.1424 | Kromwaarde |  |  | Bibeko | Sprundel |  | Gemeente Rucphen |  |  |  | Gemeente Rucphen | In bedrijf | Enexis |  | NVT |  |  | Nacht | Bemeterd | [36 empty] | Bibeko |  |  | 4CPTAL | 1 | 1987-01-01 |  | PM AL 4,0 CO T60 TP | 4.00 | CONISCH | ALUMINIUM | NVT | NVT | NVT |  | 350400 |  | KFK | 1 | 2009-05-01 |  | KFK 9005 | Lightronics |  |  |  |  | 9005 DIEPZWART |  |  |  | 175200 |  |  |  | PLL 36W | 1 | 2016-07-22 |  | 36W PLL | Philips | 3000K | 36.00 | 16000 | PLL
4 | 1616085 | https://lms.nederlandslicht.nl/qr/report/1616085 | 51.5414 | 4.5984 | 100280.5458 | 395013.1731 | Kromwaarde |  |  | Bibeko | Sprundel |  | Gemeente Rucphen |  |  |  | Gemeente Rucphen | In bedrijf | Enexis |  | NVT |  |  | Nacht | Bemeterd | [36 empty] | Bibeko |  |  | 4CPTAL | 1 | 1987-01-01 |  | PM AL 4,0 CO T60 TP | 4.00 | CONISCH | ALUMINIUM | NVT | NVT | NVT |  | 350400 |  | KFK | 1 | 2009-05-01 |  | KFK 9005 | Lightronics |  |  |  |  | 9005 DIEPZWART |  |  |  | 175200 |  |  |  | PLL 36W | 1 | 2016-07-22 |  | 36W PLL | Philips | 3000K | 36.00 | 16000 | PLL
5 | 1616086 | https://lms.nederlandslicht.nl/qr/report/1616086 | 51.5411 | 4.5984 | 100275.3218 | 394973.4429 | Kromwaarde |  |  | Bibeko | Sprundel |  | Gemeente Rucphen |  |  |  | Gemeente Rucphen | In bedrijf | Enexis |  | NVT |  |  | Nacht | Bemeterd | [36 empty] | Bibeko |  |  | 4CPTAL | 1 | 1987-01-01 |  | PM AL 4,0 CO T60 TP | 4.00 | CONISCH | ALUMINIUM | NVT | NVT | NVT |  | 350400 |  | KFK | 1 | 2009-05-01 |  | KFK 9005 | Lightronics |  |  |  |  | 9005 DIEPZWART |  |  |  | 175200 |  |  |  | PLL 36W | 1 | 2016-07-22 |  | 36W PLL | Philips | 3000K | 36.00 | 16000 | PLL
1 | 1616087 | https://lms.nederlandslicht.nl/qr/report/1616087 | 51.5388 | 4.6003 | 100410.2798 | 394725.0378 | Laagakker |  |  | Bibeko | Sprundel |  | Gemeente Rucphen |  |  |  | Gemeente Rucphen | In bedrijf | Enexis |  | NVT |  |  | Nacht | Bemeterd | [36 empty] | Bibeko |  |  | 5VAL | 1 | 1994-01-01 | [9 empty] | 350400 |  | TECEO-1-16 LED | 1 | 2020-06-24 | [15 empty] | LED | 1 | 2020-06-24 |  | LED |  |  | 30.00 | 100000 | LED
2 | 1616088 | https://lms.nederlandslicht.nl/qr/report/1616088 | 51.5389 | 4.5999 | 100379.9338 | 394732.0345 | Laagakker |  |  | Bibeko | Sprundel |  | Gemeente Rucphen |  |  |  | Gemeente Rucphen | In bedrijf | Enexis |  | NVT |  |  | Nacht | Bemeterd | [36 empty] | Bibeko |  |  | 5VAL | 1 | 1994-01-01 | [9 empty] | 350400 |  | TECEO-1-16 LED | 1 | 2020-06-24 | [15 empty] | LED | 1 | 2020-06-24 |  | LED |  |  | 30.00 | 100000 | LED
3 | 1616089 | https://lms.nederlandslicht.nl/qr/report/1616089 | 51.5391 | 4.5997 | 100367.6678 | 394757.1384 | Laagakker |  |  | Bibeko | Sprundel |  | Gemeente Rucphen |  |  |  | Gemeente Rucphen | In bedrijf | Enexis |  | NVT |  |  | Nacht | Bemeterd | [36 empty] | Bibeko |  |  | 4CPTAL | 1 | 1987-12-01 |  | PM AL 4,0 CO T60 TP | 4.00 | CONISCH | ALUMINIUM | NVT | NVT | NVT |  | 350400 |  | KFK | 1 | 2013-03-12 |  | KFK 9005 | Lightronics |  |  |  |  | 9005 DIEPZWART |  |  |  | 175200 |  |  |  | PLL 36W | 1 | 2016-07-21 |  | 36W PLL | Philips | 3000K | 36.00 | 16000 | PLL
4 | 1616090 | https://lms.nederlandslicht.nl/qr/report/1616090 | 51.5388 | 4.5994 | 100348.1428 | 394721.7895 | Laagakker |  |  | Bibeko | Sprundel |  | Gemeente Rucphen |  |  |  | Gemeente Rucphen | In bedrijf | Enexis |  | NVT |  |  | Nacht | Bemeterd | [36 empty] | Bibeko |  |  | 5VAL | 1 | 1994-01-01 | [9 empty] | 350400 |  | TECEO-1-16 LED | 1 | 2020-06-24 | [15 empty] | LED | 1 | 2020-06-24 |  | LED |  |  | 30.00 | 100000 | LED
5 | 1616091 | https://lms.nederlandslicht.nl/qr/report/1616091 | 51.539 | 4.5992 | 100329.9558 | 394737.5393 | Laagakker |  |  | Bibeko | Sprundel |  | Gemeente Rucphen |  |  |  | Gemeente Rucphen | In bedrijf | Enexis |  | NVT |  |  | Nacht | Bemeterd | [36 empty] | Bibeko |  |  | 5VAL | 1 | 1994-01-01 | [9 empty] | 350400 |  | TECEO-1-16 LED | 1 | 2020-06-24 | [15 empty] | LED | 1 | 2020-06-24 |  | LED |  |  | 30.00 | 100000 | LED
6 | 1616092 | https://lms.nederlandslicht.nl/qr/report/1616092 | 51.5392 | 4.5993 | 100341.3508 | 394767.8213 | Laagakker |  |  | Bibeko | Sprundel |  | Gemeente Rucphen |  |  |  | Gemeente Rucphen | In bedrijf | Enexis |  | NVT |  |  | Nacht | Bemeterd | [36 empty] | Bibeko |  |  | 5VAL | 1 | 2020-01-01 | [9 empty] | 350400 |  | TECEO-1-16 LED | 1 | 2020-06-24 | [15 empty] | LED | 1 | 2020-06-24 |  | LED |  |  | 30.00 | 100000 | LED
7 | 1616093 | https://lms.nederlandslicht.nl/qr/report/1616093 | 51.5395 | 4.5991 | 100326.9128 | 394796.7783 | Laagakker |  |  | Bibeko | Sprundel |  | Gemeente Rucphen |  |  |  | Gemeente Rucphen | In bedrijf | Enexis |  | NVT |  |  | Nacht | Bemeterd | [36 empty] | Bibeko |  |  | 5VAL | 1 | 1994-01-01 | [9 empty] | 350400 |  | TECEO-1-16 LED | 1 | 2020-06-24 | [15 empty] | LED | 1 | 2020-06-24 |  | LED |  |  | 30.00 | 100000 | LED
8 | 1616094 | https://lms.nederlandslicht.nl/qr/report/1616094 | 51.5398 | 4.5992 | 100334.2088 | 394827.1035 | Laagakker |  |  | Bibeko | Sprundel |  | Gemeente Rucphen |  |  |  | Gemeente Rucphen | In bedrijf | Enexis |  | NVT |  |  | Nacht | Bemeterd | [36 empty] | Bibeko |  |  | 5VAL | 1 | 1994-01-01 | [9 empty] | 350400 |  | TECEO-1-16 LED | 1 | 2020-06-24 | [15 empty] | LED | 1 | 2020-06-24 |  | LED |  |  | 30.00 | 100000 | LED
9 | 1616095 | https://lms.nederlandslicht.nl/qr/report/1616095 | 51.5399 | 4.5991 | 100324.5528 | 394846.9456 | Laagakker |  |  | Bibeko | Sprundel |  | Gemeente Rucphen |  |  |  | Gemeente Rucphen | In bedrijf | Enexis |  | NVT |  |  | Nacht | Bemeterd | [36 empty] | Bibeko |  |  | 5VAL | 1 | 1994-01-01 | [9 empty] | 350400 |  | Teceo S | 1 | 2020-06-24 | [15 empty] | LED | 1 | 2020-06-24 |  | LED |  |  | 30.00 | 100000 | LED
10 | 1616096 | https://lms.nederlandslicht.nl/qr/report/1616096 | 51.5402 | 4.5992 | 100332.7648 | 394874.9466 | Laagakker |  |  | Bibeko | Sprundel |  | Gemeente Rucphen |  |  |  | Gemeente Rucphen | In bedrijf | Enexis |  | NVT |  |  | Nacht | Bemeterd | [36 empty] | Bibeko |  |  | 5VAL | 1 | 1994-01-01 | [9 empty] | 350400 |  | TECEO-1-16 LED | 1 | 2020-06-24 | [15 empty] | LED | 1 | 2020-06-24 |  | LED |  |  | 30.00 | 100000 | LED
11 | 1616097 | https://lms.nederlandslicht.nl/qr/report/1616097 | 51.5405 | 4.599 | 100321.2358 | 394905.9116 | Laagakker |  |  | Bibeko | Sprundel |  | Gemeente Rucphen |  |  |  | Gemeente Rucphen | In bedrijf | Enexis |  | NVT |  |  | Nacht | Bemeterd | [36 empty] | Bibeko |  |  | 5VAL | 1 | 1994-01-01 | [9 empty] | 350400 |  | TECEO-1-16 LED | 1 | 2020-06-24 | [15 empty] | LED | 1 | 2020-06-24 |  | LED |  |  | 30.00 | 100000 | LED
12 | 1616098 | https://lms.nederlandslicht.nl/qr/report/1616098 | 51.5407 | 4.5992 | 100330.1348 | 394934.2847 | Laagakker |  |  | Bibeko | Sprundel |  | Gemeente Rucphen |  |  |  | Gemeente Rucphen | In bedrijf | Enexis |  | NVT |  |  | Nacht | Bemeterd | [36 empty] | Bibeko |  |  | 5VAL | 1 | 1994-01-01 | [9 empty] | 350400 |  | TECEO-1-16 LED | 1 | 2020-06-24 | [15 empty] | LED | 1 | 2020-06-24 |  | LED |  |  | 30.00 | 100000 | LED
13 | 1616099 | https://lms.nederlandslicht.nl/qr/report/1616099 | 51.5407 | 4.5988 | 100305.3768 | 394935.1967 | Laagakker |  |  | Bibeko | Sprundel |  | Gemeente Rucphen |  |  |  | Gemeente Rucphen | In bedrijf | Enexis |  | NVT |  |  | Nacht | Bemeterd | [36 empty] | Bibeko |  |  | 5VAL | 1 | 1994-01-01 | [9 empty] | 350400 |  | TECEO-1-16 LED | 1 | 2020-06-24 | [15 empty] | LED | 1 | 2020-06-24 |  | LED |  |  | 30.00 | 100000 | LED
14 | 1616100 | https://lms.nederlandslicht.nl/qr/report/1616100 | 51.5408 | 4.5984 | 100275.5098 | 394942.6596 | Laagakker |  |  | Bibeko | Sprundel |  | Gemeente Rucphen |  |  |  | Gemeente Rucphen | In bedrijf | Enexis |  | NVT |  |  | Nacht | Bemeterd | [36 empty] | Bibeko |  |  | 5VAL | 1 | 1994-01-01 | [9 empty] | 350400 |  | TECEO-1-16 LED | 1 | 2020-06-24 | [15 empty] | LED | 1 | 2020-06-24 |  | LED |  |  | 30.00 | 100000 | LED
15 | 1616101 | https://lms.nederlandslicht.nl/qr/report/1616101 | 51.5407 | 4.5979 | 100241.4808 | 394929.0282 | Laagakker |  |  | Bibeko | Sprundel |  | Gemeente Rucphen |  |  |  | Gemeente Rucphen | In bedrijf | Enexis |  | NVT |  |  | Nacht | Bemeterd | [36 empty] | Bibeko |  |  | 5VAL | 1 | 1994-01-01 | [9 empty] | 350400 |  | TECEO-1-16 LED | 1 | 2020-06-24 | [15 empty] | LED | 1 | 2020-06-24 |  | LED |  |  | 30.00 | 100000 | LED
16 | 1616102 | https://lms.nederlandslicht.nl/qr/report/1616102 | 51.5407 | 4.5975 | 100215.4478 | 394936.4666 | Laagakker |  |  | Bibeko | Sprundel |  | Gemeente Rucphen |  |  |  | Gemeente Rucphen | In bedrijf | Enexis |  | NVT |  |  | Nacht | Bemeterd | [36 empty] | Bibeko |  |  | 5VAL | 1 | 1994-01-01 | [9 empty] | 350400 |  | TECEO-1-16 LED | 1 | 2020-06-24 | [15 empty] | LED | 1 | 2020-06-24 |  | LED |  |  | 30.00 | 100000 | LED
17 | 1616103 | https://lms.nederlandslicht.nl/qr/report/1616103 | 51.5408 | 4.5972 | 100196.9488 | 394943.0146 | Laagakker |  |  | Bibeko | Sprundel |  | Gemeente Rucphen |  |  |  | Gemeente Rucphen | In bedrijf | Enexis |  | NVT |  |  | Nacht | Bemeterd | [36 empty] | Bibeko |  |  | 5VAL | 1 | 1994-01-01 | [9 empty] | 350400 |  | TECEO-1-16 LED | 1 | 2020-06-24 | [15 empty] | LED | 1 | 2020-06-24 |  | LED |  |  | 30.00 | 100000 | LED
1A | 1616104 | https://lms.nederlandslicht.nl/qr/report/1616104 | 51.539 | 4.6001 | 100392.3918 | 394736.7854 | Laagakker |  |  | Bibeko | Sprundel |  | Gemeente Rucphen |  |  |  | Gemeente Rucphen | In bedrijf | Enexis |  | NVT |  |  | Nacht | Bemeterd | [36 empty] | Bibeko |  |  | 4CPTAL | 1 | 1990-01-01 |  | PM AL 4,0 CO T60 TP | 4.00 | CONISCH | ALUMINIUM | NVT | NVT | NVT |  | 350400 |  | KFK | 1 | 2005-01-01 |  | KFK 9005 | Lightronics |  |  |  |  | 9005 DIEPZWART |  |  |  | 175200 |  |  |  | PLL 24W | 1 | 2017-01-30 |  | 24W PLL | 1Onbekend | 3000 | 24.00 | 16000 | PLL
1 | 1616105 | https://lms.nederlandslicht.nl/qr/report/1616105 | 51.5404 | 4.5995 | 100354.5768 | 394899.0234 | Laagveld |  |  | Bibeko | Sprundel |  | Gemeente Rucphen |  |  |  | Gemeente Rucphen | In bedrijf | Enexis |  | NVT |  |  | Nacht | Bemeterd | [36 empty] | Bibeko |  |  | 4CPTAL | 1 | 1987-01-01 |  | PM AL 4,0 CO T60 TP | 4.00 | CONISCH | ALUMINIUM | NVT | NVT | NVT |  | 350400 |  | KFK | 1 | 2013-03-12 |  | KFK 9005 | Lightronics |  |  |  |  | 9005 DIEPZWART |  |  |  | 175200 |  |  |  | PLL 36W | 1 | 2016-07-21 |  | 36W PLL | Philips | 3000K | 36.00 | 16000 | PLL
2 | 1616106 | https://lms.nederlandslicht.nl/qr/report/1616106 | 51.5404 | 4.5998 | 100375.3668 | 394899.8968 | Laagveld |  |  | Bibeko | Sprundel |  | Gemeente Rucphen |  |  |  | Gemeente Rucphen | In bedrijf | Enexis |  | NVT |  |  | Nacht | Bemeterd | [36 empty] | Bibeko |  |  | 4CPTAL | 1 | 1987-01-01 |  | PM AL 4,0 CO T60 TP | 4.00 | CONISCH | ALUMINIUM | NVT | NVT | NVT |  | 350400 |  | KFK | 1 | 2013-03-12 |  | KFK 9005 | Lightronics |  |  |  |  | 9005 DIEPZWART |  |  |  | 175200 |  |  |  | PLL 36W | 1 | 2016-07-21 |  | 36W PLL | Philips | 3000K | 36.00 | 16000 | PLL
3 | 1616107 | https://lms.nederlandslicht.nl/qr/report/1616107 | 51.5405 | 4.6001 | 100395.6168 | 394906.6207 | Laagveld |  |  | Bibeko | Sprundel |  | Gemeente Rucphen |  |  |  | Gemeente Rucphen | In bedrijf | Enexis |  | NVT |  |  | Nacht | Bemeterd | [36 empty] | Bibeko |  |  | 4CPTAL | 1 | 1987-01-01 |  | PM AL 4,0 CO T60 TP | 4.00 | CONISCH | ALUMINIUM | NVT | NVT | NVT |  | 350400 |  | KFK | 1 | 2013-03-12 |  | KFK 9005 | Lightronics |  |  |  |  | 9005 DIEPZWART |  |  |  | 175200 |  |  |  | PLL 36W | 1 | 2016-07-21 |  | 36W PLL | Philips | 3000K | 36.00 | 16000 | PLL
4 | 1616108 | https://lms.nederlandslicht.nl/qr/report/1616108 | 51.5407 | 4.6001 | 100394.6408 | 394926.8428 | Laagveld |  |  | Bibeko | Sprundel |  | Gemeente Rucphen |  |  |  | Gemeente Rucphen | In bedrijf | Enexis |  | NVT |  |  | Nacht | Bemeterd | [36 empty] | Bibeko |  |  | 4CPTAL | 1 | 1987-01-01 |  | PM AL 4,0 CO T60 TP | 4.00 | CONISCH | ALUMINIUM | NVT | NVT | NVT |  | 350400 |  | KFK | 1 | 2013-03-12 |  | KFK 9005 | Lightronics |  |  |  |  | 9005 DIEPZWART |  |  |  | 175200 |  |  |  | PLL 36W | 1 | 2016-07-21 |  | 36W PLL | Philips | 3000K | 36.00 | 16000 | PLL
5 | 1616109 | https://lms.nederlandslicht.nl/qr/report/1616109 | 51.541 | 4.6001 | 100392.8408 | 394965.3672 | Laagveld |  |  | Bibeko | Sprundel |  | Gemeente Rucphen |  |  |  | Gemeente Rucphen | In bedrijf | Enexis |  | NVT |  |  | Nacht | Bemeterd | [36 empty] | Bibeko |  |  | 4CPTAL | 1 | 1987-01-01 |  | PM AL 4,0 CO T60 TP | 4.00 | CONISCH | ALUMINIUM | NVT | NVT | NVT |  | 350400 |  | KFK | 1 | 2013-03-12 |  | KFK 9005 | Lightronics |  |  |  |  | 9005 DIEPZWART |  |  |  | 175200 |  |  |  | PLL 36W | 1 | 2016-07-21 |  | 36W PLL | Philips | 3000K | 36.00 | 16000 | PLL
6 | 1616110 | https://lms.nederlandslicht.nl/qr/report/1616110 | 51.5413 | 4.6002 | 100400.1568 | 394999.7155 | Laagveld |  |  | Bibeko | Sprundel |  | Gemeente Rucphen |  |  |  | Gemeente Rucphen | In bedrijf | Enexis |  | NVT |  |  | Nacht | Bemeterd | [36 empty] | Bibeko |  |  | 4CPTAL | 1 | 1987-01-01 |  | PM AL 4,0 CO T60 TP | 4.00 | CONISCH | ALUMINIUM | NVT | NVT | NVT |  | 350400 |  | KFK | 1 | 2013-03-12 |  | KFK 9005 | Lightronics |  |  |  |  | 9005 DIEPZWART |  |  |  | 175200 |  |  |  | PLL 36W | 1 | 2016-07-21 |  | 36W PLL | Philips | 3000K | 36.00 | 16000 | PLL
7 | 1616111 | https://lms.nederlandslicht.nl/qr/report/1616111 | 51.5413 | 4.5998 | 100374.6468 | 394995.356 | Laagveld |  |  | Bibeko | Sprundel |  | Gemeente Rucphen |  |  |  | Gemeente Rucphen | In bedrijf | Enexis |  | NVT |  |  | Nacht | Bemeterd | [36 empty] | Bibeko |  |  | 4CPTAL | 1 | 1987-01-01 |  | PM AL 4,0 CO T60 TP | 4.00 | CONISCH | ALUMINIUM | NVT | NVT | NVT |  | 350400 |  | KFK | 1 | 2013-03-12 |  | KFK 9005 | Lightronics |  |  |  |  | 9005 DIEPZWART |  |  |  | 175200 |  |  |  | PLL 36W | 1 | 2016-07-21 |  | 36W PLL | Philips | 3000K | 36.00 | 16000 | PLL
8 | 1616112 | https://lms.nederlandslicht.nl/qr/report/1616112 | 51.5412 | 4.5994 | 100347.9968 | 394983.6013 | Laagveld |  |  | Bibeko | Sprundel |  | Gemeente Rucphen |  |  |  | Gemeente Rucphen | In bedrijf | Enexis |  | NVT |  |  | Nacht | Bemeterd | [36 empty] | Bibeko |  |  | 4CPTAL | 1 | 1987-01-01 |  | PM AL 4,0 CO T60 TP | 4.00 | CONISCH | ALUMINIUM | NVT | NVT | NVT |  | 350400 |  | KFK | 1 | 2013-03-12 |  | KFK 9005 | Lightronics |  |  |  |  | 9005 DIEPZWART |  |  |  | 175200 |  |  |  | PLL 36W | 1 | 2016-07-21 |  | 36W PLL | Philips | 3000K | 36.00 | 16000 | PLL
9 | 1616113 | https://lms.nederlandslicht.nl/qr/report/1616113 | 51.541 | 4.5991 | 100325.9198 | 394970.2863 | Laagveld |  |  | Bibeko | Sprundel |  | Gemeente Rucphen |  |  |  | Gemeente Rucphen | In bedrijf | Enexis |  | NVT |  |  | Nacht | Bemeterd | [36 empty] | Bibeko |  |  | 4CPTAL | 1 | 1987-01-01 |  | PM AL 4,0 CO T60 TP | 4.00 | CONISCH | ALUMINIUM | NVT | NVT | NVT |  | 350400 |  | KFK | 1 | 2013-03-12 |  | KFK 9005 | Lightronics |  |  |  |  | 9005 DIEPZWART |  |  |  | 175200 |  |  |  | PLL 36W | 1 | 2016-07-21 |  | 36W PLL | Philips | 3000K | 36.00 | 16000 | PLL
10 | 1616114 | https://lms.nederlandslicht.nl/qr/report/1616114 | 51.5409 | 4.5995 | 100354.2978 | 394958.7933 | Laagveld |  |  | Bibeko | Sprundel |  | Gemeente Rucphen |  |  |  | Gemeente Rucphen | In bedrijf | Enexis |  | NVT |  |  | Nacht | Bemeterd | [36 empty] | Bibeko |  |  | 4CPTAL | 1 | 1987-01-01 |  | PM AL 4,0 CO T60 TP | 4.00 | CONISCH | ALUMINIUM | NVT | NVT | NVT |  | 350400 |  | KFK | 1 | 2013-03-12 |  | KFK 9005 | Lightronics |  |  |  |  | 9005 DIEPZWART |  |  |  | 175200 |  |  |  | PLL 36W | 1 | 2016-07-21 |  | 36W PLL | Philips | 3000K | 36.00 | 16000 | PLL
1 | 1616115 | https://lms.nederlandslicht.nl/qr/report/1616115 | 51.5353 | 4.5877 | 99525.8488 | 394343.7571 | Lange Hei |  |  | Bibeko | Sprundel |  | Gemeente Rucphen |  |  |  | Gemeente Rucphen | In bedrijf | Enexis |  | NVT |  |  | Nacht | Bemeterd | [36 empty] | Bibeko |  |  | 7VPTAL | 1 | 1996-01-01 | [11 empty] | Arc | 1 | 2013-11-26 |  |  | Philips | [12 empty] | SONT | 1 | 2018-08-08 | [6 empty] | SON
2 | 1616116 | https://lms.nederlandslicht.nl/qr/report/1616116 | 51.5354 | 4.5872 | 99494.0508 | 394348.3874 | Lange Hei |  |  | Bibeko | Sprundel |  | Gemeente Rucphen |  |  |  | Gemeente Rucphen | In bedrijf | Enexis |  | NVT |  |  | Nacht | Bemeterd | [36 empty] | Bibeko |  |  | 7VPTAL | 1 | 1996-01-01 | [11 empty] | Arc | 1 | 2013-11-26 |  |  | Philips | [12 empty] | SONT | 1 | 2018-08-08 | [6 empty] | SON
3 | 1616117 | https://lms.nederlandslicht.nl/qr/report/1616117 | 51.5352 | 4.5868 | 99468.3529 | 394329.2981 | Lange Hei |  |  | Bibeko | Sprundel |  | Gemeente Rucphen |  |  |  | Gemeente Rucphen | In bedrijf | Enexis |  | NVT |  |  | Nacht | Bemeterd | [36 empty] | Bibeko |  |  | 7VPTAL | 1 | 1996-01-01 | [11 empty] | Arc | 1 | 2013-11-26 |  |  | Philips | [12 empty] | SONT | 1 | 2018-08-08 | [6 empty] | SON
4 | 1616118 | https://lms.nederlandslicht.nl/qr/report/1616118 | 51.5352 | 4.5864 | 99436.8528 | 394328.1867 | Lange Hei |  |  | Bibeko | Sprundel |  | Gemeente Rucphen |  |  |  | Gemeente Rucphen | In bedrijf | Enexis |  | NVT |  |  | Nacht | Bemeterd | [36 empty] | Bibeko |  |  | 7VPTAL | 1 | 1996-01-01 | [11 empty] | Arc | 1 | 2013-11-26 |  |  | Philips | [12 empty] | SONT | 1 | 2018-08-08 | [6 empty] | SON
5 | 1616119 | https://lms.nederlandslicht.nl/qr/report/1616119 | 51.535 | 4.5861 | 99418.4648 | 394310.9443 | Lange Hei |  |  | Bibeko | Sprundel |  | Gemeente Rucphen |  |  |  | Gemeente Rucphen | In bedrijf | Enexis |  | NVT |  |  | Nacht | Bemeterd | [36 empty] | Bibeko |  |  | 7VPTAL | 1 | 1996-01-01 | [11 empty] | Arc | 1 | 2013-11-26 |  |  | Philips | [12 empty] | SONT | 1 | 2018-08-08 | [6 empty] | SON
6 | 1616120 | https://lms.nederlandslicht.nl/qr/report/1616120 | 51.535 | 4.5855 | 99377.7668 | 394305.9123 | Lange Hei |  |  | Bibeko | Sprundel |  | Gemeente Rucphen |  |  |  | Gemeente Rucphen | In bedrijf | Enexis |  | NVT |  |  | Nacht | Bemeterd | [36 empty] | Bibeko |  |  | 7VPTAL | 1 | 1996-01-01 | [11 empty] | Arc | 1 | 2013-11-26 |  |  | Philips | [12 empty] | SONT | 1 | 2018-08-08 | [6 empty] | SON
7 | 1616121 | https://lms.nederlandslicht.nl/qr/report/1616121 | 51.5348 | 4.5853 | 99361.2018 | 394289.7549 | Lange Hei |  |  | Bibeko | Sprundel |  | Gemeente Rucphen |  |  |  | Gemeente Rucphen | In bedrijf | Enexis |  | NVT |  |  | Nacht | Bemeterd | [36 empty] | Bibeko |  |  | 7VPTAL | 1 | 1996-01-01 | [11 empty] | Arc | 1 | 2013-11-26 |  |  | Philips | [12 empty] | SONT | 1 | 2018-08-08 | [6 empty] | SON
8 | 1616122 | https://lms.nederlandslicht.nl/qr/report/1616122 | 51.5348 | 4.5848 | 99324.9748 | 394286.5177 | Lange Hei |  |  | Bibeko | Sprundel |  | Gemeente Rucphen |  |  |  | Gemeente Rucphen | In bedrijf | Enexis |  | NVT |  |  | Nacht | Bemeterd | [36 empty] | Bibeko |  |  | 7VPTAL | 1 | 1996-01-01 | [11 empty] | Arc | 1 | 2013-11-26 |  |  | Philips | [12 empty] | SONT | 1 | 2018-08-08 | [6 empty] | SON
9 | 1616123 | https://lms.nederlandslicht.nl/qr/report/1616123 | 51.5346 | 4.5843 | 99294.8238 | 394265.2252 | Lange Hei |  |  | Bibeko | Sprundel |  | Gemeente Rucphen |  |  |  | Gemeente Rucphen | In bedrijf | Enexis |  | NVT |  |  | Nacht | Bemeterd | [36 empty] | Bibeko |  |  | 7VPTAL | 1 | 1996-01-01 | [11 empty] | Arc | 1 | 2013-11-26 |  |  | Philips | [12 empty] | SONT | 1 | 2018-08-08 | [6 empty] | SON
10 | 1616124 | https://lms.nederlandslicht.nl/qr/report/1616124 | 51.5346 | 4.584 | 99268.9028 | 394266.559 | Lange Hei |  |  | Bibeko | Sprundel |  | Gemeente Rucphen |  |  |  | Gemeente Rucphen | In bedrijf | Enexis |  | NVT |  |  | Nacht | Bemeterd | [36 empty] | Bibeko |  |  | 7VPTAL | 1 | 1996-01-01 | [11 empty] | Arc | 1 | 2013-11-26 |  |  | Philips | [12 empty] | SONT | 1 | 2018-08-08 | [6 empty] | SON
11 | 1616125 | https://lms.nederlandslicht.nl/qr/report/1616125 | 51.5344 | 4.5834 | 99228.2436 | 394247.4634 | Lange Hei |  |  | Bibeko | Sprundel |  | Gemeente Rucphen |  |  |  | Gemeente Rucphen | In bedrijf | Enexis |  | NVT |  |  | Nacht | Bemeterd | [36 empty] | Bibeko |  |  | 7VPTAL | 1 | 2006-01-01 | [11 empty] | SGS203 | 1 | 2007-04-05 |  | SGS203 7035 | Philips |  |  |  |  | 7035 LICHTGRIJS |  |  |  | 175200 |  |  |  | SONT | 1 | 2018-08-08 | [6 empty] | SON
12 | 1616126 | https://lms.nederlandslicht.nl/qr/report/1616126 | 51.5347 | 4.5833 | 99224.6505 | 394278.4112 | Lange Hei |  |  | Bibeko | Sprundel |  | Gemeente Rucphen |  |  |  | Gemeente Rucphen | In bedrijf | Enexis |  | NVT |  |  | Nacht | Bemeterd | [36 empty] | Bibeko |  |  | 7VPTAL | 1 | 2006-01-01 | [11 empty] | SGS203 | 1 | 2008-04-05 |  | SGS203 7035 | Philips |  |  |  |  | 7035 LICHTGRIJS |  |  |  | 175200 |  |  |  | SONT | 1 | 2018-08-08 | [6 empty] | SON
13 | 1616127 | https://lms.nederlandslicht.nl/qr/report/1616127 | 51.5348 | 4.5832 | 99216.9472 | 394291.5482 | Lange Hei |  |  | Bibeko | Sprundel |  | Gemeente Rucphen |  |  |  | Gemeente Rucphen | In bedrijf | Enexis |  | NVT |  |  | Nacht | Bemeterd | [36 empty] | Bibeko |  |  | 7VPTAL | 1 | 2006-01-01 | [11 empty] | SGS203 | 1 | 2007-04-05 |  | SGS203 7035 | Philips |  |  |  |  | 7035 LICHTGRIJS |  |  |  | 175200 |  |  |  | SONT | 1 | 2018-08-08 | [6 empty] | SON
14 | 1616128 | https://lms.nederlandslicht.nl/qr/report/1616128 | 51.5351 | 4.5831 | 99208.747 | 394318.6517 | Lange Hei |  |  | Bibeko | Sprundel |  | Gemeente Rucphen |  |  |  | Gemeente Rucphen | In bedrijf | Enexis |  | NVT |  |  | Nacht | Bemeterd | [36 empty] | Bibeko |  |  | 7VPTAL | 1 | 2006-01-01 | [11 empty] | SGS203 | 1 | 2007-04-05 |  | SGS203 7035 | Philips |  |  |  |  | 7035 LICHTGRIJS |  |  |  | 175200 |  |  |  | SONT | 1 | 2018-08-08 | [6 empty] | SON
15 | 1616129 | https://lms.nederlandslicht.nl/qr/report/1616129 | 51.5352 | 4.583 | 99200.5018 | 394337.4167 | Lange Hei |  |  | Bibeko | Sprundel |  | Gemeente Rucphen |  |  |  | Gemeente Rucphen | In bedrijf | Enexis |  | NVT |  |  | Nacht | Bemeterd | [36 empty] | Bibeko |  |  | 7VPTAL | 1 | 2006-01-01 | [11 empty] | SGS203 | 1 | 2007-04-05 |  | SGS203 7035 | Philips |  |  |  |  | 7035 LICHTGRIJS |  |  |  | 175200 |  |  |  | SONT | 1 | 2018-08-08 | [6 empty] | SON
16 | 1616130 | https://lms.nederlandslicht.nl/qr/report/1616130 | 51.5355 | 4.5828 | 99189.4079 | 394366.2589 | Lange Hei |  |  | Bibeko | Sprundel |  | Gemeente Rucphen |  |  |  | Gemeente Rucphen | In bedrijf | Enexis |  | NVT |  |  | Nacht | Bemeterd | [36 empty] | Bibeko |  |  | 7VPTAL | 1 | 2006-01-01 | [11 empty] | SGS203 | 1 | 2007-04-05 |  | SGS203 7035 | Philips |  |  |  |  | 7035 LICHTGRIJS |  |  |  | 175200 |  |  |  | SONT | 1 | 2018-08-08 | [6 empty] | SON
17 | 1616131 | https://lms.nederlandslicht.nl/qr/report/1616131 | 51.5357 | 4.5827 | 99181.3546 | 394387.5775 | Lange Hei |  |  | Bibeko | Sprundel |  | Gemeente Rucphen |  |  |  | Gemeente Rucphen | In bedrijf | Enexis |  | NVT |  |  | Nacht | Bemeterd | [36 empty] | Bibeko |  |  | 7VPTAL | 1 | 2006-01-01 | [11 empty] | SGS203 | 1 | 2007-04-05 |  | SGS203 7035 | Philips |  |  |  |  | 7035 LICHTGRIJS |  |  |  | 175200 |  |  |  | SONT | 1 | 2018-08-08 | [6 empty] | SON
18 | 1616132 | https://lms.nederlandslicht.nl/qr/report/1616132 | 51.5358 | 4.5825 | 99166.3389 | 394402.6867 | Lange Hei |  |  | Bibeko | Sprundel |  | Gemeente Rucphen |  |  |  | Gemeente Rucphen | In bedrijf | Enexis |  | NVT |  |  | Nacht | Bemeterd | [36 empty] | Bibeko |  |  | 7VPTAL | 1 | 2006-01-01 | [11 empty] | SGS203 | 1 | 2007-04-05 |  | SGS203 7035 | Philips |  |  |  |  | 7035 LICHTGRIJS |  |  |  | 175200 |  |  |  | SONT | 1 | 2018-08-08 | [6 empty] | SON
1 | 1616133 | https://lms.nederlandslicht.nl/qr/report/1616133 | 51.5333 | 4.6177 | 101605.4538 | 394095.0146 | Lokkerstraat |  |  |  | Sprundel |  | Gemeente Rucphen |  |  |  | Gemeente Rucphen | In bedrijf | Enexis |  | NVT |  |  | Nacht | Bemeterd | [39 empty] | 5VAL | 1 | 1973-06-01 | [9 empty] | 350400 |  | ARESA | 1 | 2016-03-01 | [15 empty] | LED | 1 | 2016-03-01 |  | LED |  |  | 30.00 | 100000 | LED
1 | 1616134 | https://lms.nederlandslicht.nl/qr/report/1616134 | 51.5433 | 4.6032 | 100614.3268 | 395213.4517 | Luienhoeksestraat |  |  |  | Sprundel |  | Gemeente Rucphen |  |  |  | Gemeente Rucphen | In bedrijf | Enexis |  | NVT |  |  | Nacht | Bemeterd | [39 empty] | 6CAL | 1 | 2001-06-01 |  | LM AL 6,0 CO EU600/5 T60 TP | 6.00 | CONISCH | ALUMINIUM | NVT | NVT | NVT |  | 350400 |  | FGS104 | 1 | 2001-06-01 |  | FGS104 9010 | Philips |  |  |  |  | 9010 VERKEERSWIT |  |  |  | 175200 |  |  |  | PLL 36W | 1 | 2018-08-09 |  | 36W PLL | Philips | 3000K | 36.00 | 16000 | PLL
2 | 1616135 | https://lms.nederlandslicht.nl/qr/report/1616135 | 51.5435 | 4.603 | 100602.8348 | 395238.3575 | Luienhoeksestraat |  |  |  | Sprundel |  | Gemeente Rucphen |  |  |  | Gemeente Rucphen | In bedrijf | Enexis |  | NVT |  |  | Nacht | Bemeterd | [39 empty] | 6CAL | 1 | 2001-06-01 |  | LM AL 6,0 CO EU600/5 T60 TP | 6.00 | CONISCH | ALUMINIUM | NVT | NVT | NVT |  | 350400 |  | FGS104 | 1 | 2001-06-01 |  | FGS104 9010 | Philips |  |  |  |  | 9010 VERKEERSWIT |  |  |  | 175200 |  |  |  | PLL 36W | 1 | 2018-08-09 |  | 36W PLL | Philips | 3000K | 36.00 | 16000 | PLL
3 | 1616136 | https://lms.nederlandslicht.nl/qr/report/1616136 | 51.5437 | 4.6028 | 100589.4598 | 395268.2826 | Luienhoeksestraat |  |  |  | Sprundel |  | Gemeente Rucphen |  |  |  | Gemeente Rucphen | In bedrijf | Enexis |  | NVT |  |  | Nacht | Bemeterd | [39 empty] | 6CAL | 1 | 2001-06-01 |  | LM AL 6,0 CO EU600/5 T60 TP | 6.00 | CONISCH | ALUMINIUM | NVT | NVT | NVT |  | 350400 |  | FGS104 | 1 | 2001-06-01 |  | FGS104 9010 | Philips |  |  |  |  | 9010 VERKEERSWIT |  |  |  | 175200 |  |  |  | PLL 36W | 1 | 2018-08-09 |  | 36W PLL | Philips | 3000K | 36.00 | 16000 | PLL
4 | 1616137 | https://lms.nederlandslicht.nl/qr/report/1616137 | 51.544 | 4.6027 | 100577.7148 | 395299.0045 | Luienhoeksestraat |  |  |  | Sprundel |  | Gemeente Rucphen |  |  |  | Gemeente Rucphen | In bedrijf | Enexis |  | NVT |  |  | Nacht | Bemeterd | [39 empty] | 6CAL | 1 | 2001-06-01 |  | LM AL 6,0 CO EU600/5 T60 TP | 6.00 | CONISCH | ALUMINIUM | NVT | NVT | NVT |  | 350400 |  | FGS104 | 1 | 2001-06-01 |  | FGS104 9010 | Philips |  |  |  |  | 9010 VERKEERSWIT |  |  |  | 175200 |  |  |  | PLL 36W | 1 | 2018-08-09 |  | 36W PLL | Philips | 3000K | 36.00 | 16000 | PLL
5 | 1616138 | https://lms.nederlandslicht.nl/qr/report/1616138 | 51.5443 | 4.6027 | 100578.9798 | 395328.2446 | Luienhoeksestraat |  |  |  | Sprundel |  | Gemeente Rucphen |  |  |  | Gemeente Rucphen | In bedrijf | Enexis |  | NVT |  |  | Nacht | Bemeterd | [39 empty] | 6CAL | 1 | 2023-11-03 |  | LM AL 6,0 CO EU600/5 T60 TP | 6.00 | CONISCH | ALUMINIUM | NVT | NVT | NVT |  | 350400 |  | Teceo S | 1 | 2023-11-03 | [15 empty] | LED | 1 | 2023-11-03 |  | LED |  |  | 30.00 | 100000 | LED
6 | 1616139 | https://lms.nederlandslicht.nl/qr/report/1616139 | 51.5446 | 4.6024 | 100559.2498 | 395358.5274 | Luienhoeksestraat |  |  |  | Sprundel |  | Gemeente Rucphen |  |  |  | Gemeente Rucphen | In bedrijf | Enexis |  | NVT |  |  | Nacht | Bemeterd | [39 empty] | 6CAL | 1 | 2001-06-01 |  | LM AL 6,0 CO EU600/5 T60 TP | 6.00 | CONISCH | ALUMINIUM | NVT | NVT | NVT |  | 350400 |  | FGS104 | 1 | 2001-06-01 |  | FGS104 9010 | Philips |  |  |  |  | 9010 VERKEERSWIT |  |  |  | 175200 |  |  |  | PLL 36W | 1 | 2018-08-09 |  | 36W PLL | Philips | 3000K | 36.00 | 16000 | PLL
7 | 1616140 | https://lms.nederlandslicht.nl/qr/report/1616140 | 51.5448 | 4.6023 | 100554.0638 | 395388.3966 | Luienhoeksestraat |  |  |  | Sprundel |  | Gemeente Rucphen |  |  |  | Gemeente Rucphen | In bedrijf | Enexis |  | NVT |  |  | Nacht | Bemeterd | [39 empty] | 6CAL | 1 | 2001-06-01 |  | LM AL 6,0 CO EU600/5 T60 TP | 6.00 | CONISCH | ALUMINIUM | NVT | NVT | NVT |  | 350400 |  | FGS104 | 1 | 2001-06-01 |  | FGS104 9010 | Philips |  |  |  |  | 9010 VERKEERSWIT |  |  |  | 175200 |  |  |  | PLL 36W | 1 | 2018-08-09 |  | 36W PLL | Philips | 3000K | 36.00 | 16000 | PLL
8 | 1616141 | https://lms.nederlandslicht.nl/qr/report/1616141 | 51.545 | 4.6022 | 100547.5578 | 395411.8013 | Luienhoeksestraat |  |  |  | Sprundel |  | Gemeente Rucphen |  |  |  | Gemeente Rucphen | In bedrijf | Enexis |  | NVT |  |  | Nacht | Bemeterd | [39 empty] | 6CAL | 1 | 2001-06-01 |  | LM AL 6,0 CO EU600/5 T60 TP | 6.00 | CONISCH | ALUMINIUM | NVT | NVT | NVT |  | 350400 |  | FGS104 | 1 | 2001-06-01 |  | FGS104 9010 | Philips |  |  |  |  | 9010 VERKEERSWIT |  |  |  | 175200 |  |  |  | PLL 36W | 1 | 2018-08-09 |  | 36W PLL | Philips | 3000K | 36.00 | 16000 | PLL
9 | 1616142 | https://lms.nederlandslicht.nl/qr/report/1616142 | 51.5453 | 4.6021 | 100540.6528 | 395440.1325 | Luienhoeksestraat |  |  |  | Sprundel |  | Gemeente Rucphen |  |  |  | Gemeente Rucphen | In bedrijf | Enexis |  | NVT |  |  | Nacht | Bemeterd | [39 empty] | 6CAL | 1 | 2001-06-01 |  | LM AL 6,0 CO EU600/5 T60 TP | 6.00 | CONISCH | ALUMINIUM | NVT | NVT | NVT |  | 350400 |  | FGS104 | 1 | 2001-06-01 |  | FGS104 9010 | Philips |  |  |  |  | 9010 VERKEERSWIT |  |  |  | 175200 |  |  |  | PLL 36W | 1 | 2018-08-09 |  | 36W PLL | Philips | 3000K | 36.00 | 16000 | PLL
10 | 1616143 | https://lms.nederlandslicht.nl/qr/report/1616143 | 51.5456 | 4.602 | 100532.6978 | 395473.7433 | Luienhoeksestraat |  |  |  | Sprundel |  | Gemeente Rucphen |  |  |  | Gemeente Rucphen | In bedrijf | Enexis |  | NVT |  |  | Nacht | Bemeterd | [39 empty] | 6CAL | 1 | 2001-06-01 |  | LM AL 6,0 CO EU600/5 T60 TP | 6.00 | CONISCH | ALUMINIUM | NVT | NVT | NVT |  | 350400 |  | FGS104 | 1 | 2001-06-01 |  | FGS104 9010 | Philips |  |  |  |  | 9010 VERKEERSWIT |  |  |  | 175200 |  |  |  | PLL 36W | 1 | 2018-08-09 |  | 36W PLL | Philips | 3000K | 36.00 | 16000 | PLL
11 | 1616144 | https://lms.nederlandslicht.nl/qr/report/1616144 | 51.5458 | 4.6019 | 100525.2948 | 395498.8277 | Luienhoeksestraat |  |  |  | Sprundel |  | Gemeente Rucphen |  |  |  | Gemeente Rucphen | In bedrijf | Enexis |  | NVT |  |  | Nacht | Bemeterd | [39 empty] | 6CAL | 1 | 2001-06-01 |  | LM AL 6,0 CO EU600/5 T60 TP | 6.00 | CONISCH | ALUMINIUM | NVT | NVT | NVT |  | 350400 |  | FGS104 | 1 | 2001-06-01 |  | FGS104 9010 | Philips |  |  |  |  | 9010 VERKEERSWIT |  |  |  | 175200 |  |  |  | PLL 36W | 1 | 2018-08-09 |  | 36W PLL | Philips | 3000K | 36.00 | 16000 | PLL
12 | 1616145 | https://lms.nederlandslicht.nl/qr/report/1616145 | 51.5461 | 4.602 | 100531.4218 | 395527.9052 | Luienhoeksestraat |  |  |  | Sprundel |  | Gemeente Rucphen |  |  |  | Gemeente Rucphen | In bedrijf | Enexis |  | NVT |  |  | Nacht | Bemeterd | [39 empty] | 6VAL | 1 | 2012-12-01 |  | LM AL 6,0 CV EU600/5 T60 CM | 6.00 | CILINDRISCH | ALUMINIUM | NVT | NVT | NVT |  | 350400 |  | TECEO-1-32 LED | 1 | 2012-12-01 | [15 empty] | LED | 1 | 2012-12-01 |  | LED |  |  | 30.00 | 100000 | LED
13 | 1616146 | https://lms.nederlandslicht.nl/qr/report/1616146 | 51.5463 | 4.6018 | 100520.5328 | 395548.5512 | Luienhoeksestraat |  |  |  | Sprundel |  | Gemeente Rucphen |  |  |  | Gemeente Rucphen | In bedrijf | Enexis |  | NVT |  |  | Nacht | Bemeterd | [39 empty] | 6VAL | 1 | 2012-12-01 |  | LM AL 6,0 CV EU600/5 T60 CM | 6.00 | CILINDRISCH | ALUMINIUM | NVT | NVT | NVT |  | 350400 |  | TECEO-1-32 LED | 1 | 2012-12-01 | [15 empty] | LED | 1 | 2012-12-01 |  | LED |  |  | 30.00 | 100000 | LED
14 | 1616147 | https://lms.nederlandslicht.nl/qr/report/1616147 | 51.5464 | 4.6017 | 100513.6794 | 395562.141 | Luienhoeksestraat |  |  |  | Sprundel |  | Gemeente Rucphen |  |  |  | Gemeente Rucphen | In bedrijf | Enexis |  | NVT |  |  | Nacht | Bemeterd | [39 empty] | 6VAL | 1 | 2012-12-01 |  | LM AL 6,0 CV EU600/5 T60 CM | 6.00 | CILINDRISCH | ALUMINIUM | NVT | NVT | NVT |  | 350400 |  | TECEO-1-32 LED | 1 | 2012-12-01 | [15 empty] | LED | 1 | 2012-12-01 |  | LED |  |  | 30.00 | 100000 | LED
15 | 1616148 | https://lms.nederlandslicht.nl/qr/report/1616148 | 51.5469 | 4.6014 | 100496.4368 | 395620.6842 | Luienhoeksestraat |  |  | Bibeko | Sprundel |  | Gemeente Rucphen |  |  |  | Gemeente Rucphen | In bedrijf | Enexis |  | NVT |  |  | Nacht | Bemeterd | [36 empty] | Bibeko |  |  | 6CAL | 1 | 2012-01-01 |  | LM AL 6,0 CO EU600/5 T60 TP | 6.00 | CONISCH | ALUMINIUM | NVT | NVT | NVT |  | 350400 |  | TECEO-1-32 LED | 1 | 2012-12-01 | [15 empty] | LED | 1 | 2012-12-01 |  | LED |  |  | 30.00 | 100000 | LED
16 | 1616149 | https://lms.nederlandslicht.nl/qr/report/1616149 | 51.5471 | 4.6014 | 100491.8968 | 395638.0697 | Luienhoeksestraat |  |  | Bibeko | Sprundel |  | Gemeente Rucphen |  |  |  | Gemeente Rucphen | In bedrijf | Enexis |  | NVT |  |  | Nacht | Bemeterd | [36 empty] | Bibeko |  |  | 6CAL | 1 | 2012-12-01 |  | LM AL 6,0 CO EU600/5 T60 TP | 6.00 | CONISCH | ALUMINIUM | NVT | NVT | NVT |  | 350400 |  | TECEO-1-32 LED | 1 | 2012-12-01 | [15 empty] | LED | 1 | 2012-12-01 |  | LED |  |  | 30.00 | 100000 | LED
17 | 1616150 | https://lms.nederlandslicht.nl/qr/report/1616150 | 51.5472 | 4.6012 | 100481.1818 | 395657.1185 | Luienhoeksestraat |  |  | Bibeko | Sprundel |  | Gemeente Rucphen |  |  |  | Gemeente Rucphen | In bedrijf | Enexis |  | NVT |  |  | Nacht | Bemeterd | [36 empty] | Bibeko |  |  | 6CAL | 1 | 2001-06-01 |  | LM AL 6,0 CO EU600/5 T60 TP | 6.00 | CONISCH | ALUMINIUM | NVT | NVT | NVT |  | 350400 |  | FGS104 | 1 | 2001-06-01 |  | FGS104 9010 | Philips |  |  |  |  | 9010 VERKEERSWIT |  |  |  | 175200 |  |  |  | PLL 36W | 1 | 2018-08-09 |  | 36W PLL | Philips | 3000K | 36.00 | 16000 | PLL
18 | 1616151 | https://lms.nederlandslicht.nl/qr/report/1616151 | 51.5474 | 4.6011 | 100476.1118 | 395677.8988 | Luienhoeksestraat |  |  | Bibeko | Sprundel |  | Gemeente Rucphen |  |  |  | Gemeente Rucphen | In bedrijf | Enexis |  | NVT |  |  | Nacht | Bemeterd | [36 empty] | Bibeko |  |  | 6CAL | 1 | 2001-06-01 |  | LM AL 6,0 CO EU600/5 T60 TP | 6.00 | CONISCH | ALUMINIUM | NVT | NVT | NVT |  | 350400 |  | FGS104 | 1 | 2001-06-01 |  | FGS104 9010 | Philips |  |  |  |  | 9010 VERKEERSWIT |  |  |  | 175200 |  |  |  | PLL 36W | 1 | 2018-08-09 |  | 36W PLL | Philips | 3000K | 36.00 | 16000 | PLL
19 | 1616152 | https://lms.nederlandslicht.nl/qr/report/1616152 | 51.5476 | 4.601 | 100468.9848 | 395702.0024 | Luienhoeksestraat |  |  | Bibeko | Sprundel |  | Gemeente Rucphen |  |  |  | Gemeente Rucphen | In bedrijf | Enexis |  | NVT |  |  | Nacht | Bemeterd | [36 empty] | Bibeko |  |  | 6CAL | 1 | 2001-06-01 |  | LM AL 6,0 CO EU600/5 T60 TP | 6.00 | CONISCH | ALUMINIUM | NVT | NVT | NVT |  | 350400 |  | FGS104 | 1 | 2001-06-01 |  | FGS104 9010 | Philips |  |  |  |  | 9010 VERKEERSWIT |  |  |  | 175200 |  |  |  | PLL 36W | 1 | 2018-08-09 |  | 36W PLL | Philips | 3000K | 36.00 | 16000 | PLL
20 | 1616153 | https://lms.nederlandslicht.nl/qr/report/1616153 | 51.5479 | 4.6009 | 100460.9568 | 395730.4571 | Luienhoeksestraat |  |  | Bibeko | Sprundel |  | Gemeente Rucphen |  |  |  | Gemeente Rucphen | In bedrijf | Enexis |  | NVT |  |  | Nacht | Bemeterd | [36 empty] | Bibeko |  |  | 6CAL | 1 | 2001-06-01 |  | LM AL 6,0 CO EU600/5 T60 TP | 6.00 | CONISCH | ALUMINIUM | NVT | NVT | NVT |  | 350400 |  | FGS104 | 1 | 2001-06-01 |  | FGS104 9010 | Philips |  |  |  |  | 9010 VERKEERSWIT |  |  |  | 175200 |  |  |  | PLL 36W | 1 | 2018-08-09 |  | 36W PLL | Philips | 3000K | 36.00 | 16000 | PLL
21 | 1616154 | https://lms.nederlandslicht.nl/qr/report/1616154 | 51.5482 | 4.6009 | 100461.5018 | 395759.7372 | Luienhoeksestraat |  |  | Bibeko | Sprundel |  | Gemeente Rucphen |  |  |  | Gemeente Rucphen | In bedrijf | Enexis |  | NVT |  |  | Nacht | Bemeterd | [36 empty] | Bibeko |  |  | 6CAL | 1 | 2001-06-01 |  | LM AL 6,0 CO EU600/5 T60 TP | 6.00 | CONISCH | ALUMINIUM | NVT | NVT | NVT |  | 350400 |  | FGS104 | 1 | 2001-06-01 |  | FGS104 9010 | Philips |  |  |  |  | 9010 VERKEERSWIT |  |  |  | 175200 |  |  |  | PLL 36W | 1 | 2018-08-09 |  | 36W PLL | Philips | 3000K | 36.00 | 16000 | PLL
22 | 1616155 | https://lms.nederlandslicht.nl/qr/report/1616155 | 51.5483 | 4.6007 | 100448.7618 | 395774.0559 | Luienhoeksestraat |  |  | Bibeko | Sprundel |  | Gemeente Rucphen |  |  |  | Gemeente Rucphen | In bedrijf | Enexis |  | NVT |  |  | Nacht | Bemeterd | [36 empty] | Bibeko |  |  | 6CAL | 1 | 2001-06-01 |  | LM AL 6,0 CO EU600/5 T60 TP | 6.00 | CONISCH | ALUMINIUM | NVT | NVT | NVT |  | 350400 |  | FGS104 | 1 | 2001-06-01 |  | FGS104 9010 | Philips |  |  |  |  | 9010 VERKEERSWIT |  |  |  | 175200 |  |  |  | PLL 36W | 1 | 2018-08-09 |  | 36W PLL | Philips | 3000K | 36.00 | 16000 | PLL
23 | 1616156 | https://lms.nederlandslicht.nl/qr/report/1616156 | 51.5485 | 4.6006 | 100440.7548 | 395803.9958 | Luienhoeksestraat |  |  | Bibeko | Sprundel |  | Gemeente Rucphen |  |  |  | Gemeente Rucphen | In bedrijf | Enexis |  | NVT |  |  | Nacht | Bemeterd | [36 empty] | Bibeko |  |  | 6CAL | 1 | 2001-06-01 |  | LM AL 6,0 CO EU600/5 T60 TP | 6.00 | CONISCH | ALUMINIUM | NVT | NVT | NVT |  | 350400 |  | FGS104 | 1 | 2001-06-01 |  | FGS104 9010 | Philips |  |  |  |  | 9010 VERKEERSWIT |  |  |  | 175200 |  |  |  | PLL 36W | 1 | 2018-08-09 |  | 36W PLL | Philips | 3000K | 36.00 | 16000 | PLL
24 | 1616157 | https://lms.nederlandslicht.nl/qr/report/1616157 | 51.5488 | 4.6005 | 100431.9998 | 395834.4077 | Luienhoeksestraat |  |  | Bibeko | Sprundel |  | Gemeente Rucphen |  |  |  | Gemeente Rucphen | In bedrijf | Enexis |  | NVT |  |  | Nacht | Bemeterd | [36 empty] | Bibeko |  |  | 6CAL | 1 | 2001-06-01 |  | LM AL 6,0 CO EU600/5 T60 TP | 6.00 | CONISCH | ALUMINIUM | NVT | NVT | NVT |  | 350400 |  | FGS104 | 1 | 2001-06-01 |  | FGS104 9010 | Philips |  |  |  |  | 9010 VERKEERSWIT |  |  |  | 175200 |  |  |  | PLL 36W | 1 | 2018-08-09 |  | 36W PLL | Philips | 3000K | 36.00 | 16000 | PLL
25 | 1616158 | https://lms.nederlandslicht.nl/qr/report/1616158 | 51.5491 | 4.6005 | 100431.7148 | 395871.0065 | Luienhoeksestraat |  |  | Bibeko | Sprundel |  | Gemeente Rucphen |  |  |  | Gemeente Rucphen | In bedrijf | Enexis |  | NVT |  |  | Nacht | Bemeterd | [36 empty] | Bibeko |  |  | 6CAL | 1 | 2001-06-01 |  | LM AL 6,0 CO EU600/5 T60 TP | 6.00 | CONISCH | ALUMINIUM | NVT | NVT | NVT |  | 350400 |  | FGS104 | 1 | 2001-06-01 |  | FGS104 9010 | Philips |  |  |  |  | 9010 VERKEERSWIT |  |  |  | 175200 |  |  |  | PLL 36W | 1 | 2018-08-09 |  | 36W PLL | Philips | 3000K | 36.00 | 16000 | PLL
26 | 1616159 | https://lms.nederlandslicht.nl/qr/report/1616159 | 51.5493 | 4.6003 | 100418.3658 | 395886.6615 | Luienhoeksestraat |  |  | Bibeko | Sprundel |  | Gemeente Rucphen |  |  |  | Gemeente Rucphen | In bedrijf | Enexis |  | NVT |  |  | Nacht | Bemeterd | [36 empty] | Bibeko |  |  | 6CAL | 1 | 2001-06-01 |  | LM AL 6,0 CO EU600/5 T60 TP | 6.00 | CONISCH | ALUMINIUM | NVT | NVT | NVT |  | 350400 |  | FGS104 | 1 | 2001-06-01 |  | FGS104 9010 | Philips |  |  |  |  | 9010 VERKEERSWIT |  |  |  | 175200 |  |  |  | PLL 36W | 1 | 2018-08-09 |  | 36W PLL | Philips | 3000K | 36.00 | 16000 | PLL
27 | 1616160 | https://lms.nederlandslicht.nl/qr/report/1616160 | 51.5495 | 4.6002 | 100411.9238 | 395912.904 | Luienhoeksestraat |  |  | Bibeko | Sprundel |  | Gemeente Rucphen |  |  |  | Gemeente Rucphen | In bedrijf | Enexis |  | NVT |  |  | Nacht | Bemeterd | [36 empty] | Bibeko |  |  | 6CAL | 1 | 2001-06-01 |  | LM AL 6,0 CO EU600/5 T60 TP | 6.00 | CONISCH | ALUMINIUM | NVT | NVT | NVT |  | 350400 |  | FGS104 | 1 | 2001-06-01 |  | FGS104 9010 | Philips |  |  |  |  | 9010 VERKEERSWIT |  |  |  | 175200 |  |  |  | PLL 36W | 1 | 2018-08-09 |  | 36W PLL | Philips | 3000K | 36.00 | 16000 | PLL
28 | 1616161 | https://lms.nederlandslicht.nl/qr/report/1616161 | 51.5498 | 4.6001 | 100403.8778 | 395943.4196 | Luienhoeksestraat |  |  | Bibeko | Sprundel |  | Gemeente Rucphen |  |  |  | Gemeente Rucphen | In bedrijf | Enexis |  | NVT |  |  | Nacht | Bemeterd | [36 empty] | Bibeko |  |  | 6CAL | 1 | 2001-06-01 |  | LM AL 6,0 CO EU600/5 T60 TP | 6.00 | CONISCH | ALUMINIUM | NVT | NVT | NVT |  | 350400 |  | FGS104 | 1 | 2001-06-01 |  | FGS104 9010 | Philips |  |  |  |  | 9010 VERKEERSWIT |  |  |  | 175200 |  |  |  | PLL 36W | 1 | 2018-08-09 |  | 36W PLL | Philips | 3000K | 36.00 | 16000 | PLL
29 | 1616162 | https://lms.nederlandslicht.nl/qr/report/1616162 | 51.55 | 4.6 | 100398.3318 | 395966.3369 | Luienhoeksestraat |  |  | Bibeko | Sprundel |  | Gemeente Rucphen |  |  |  | Gemeente Rucphen | In bedrijf | Enexis |  | NVT |  |  | Nacht | Bemeterd | [36 empty] | Bibeko |  |  | 6CAL | 1 | 2001-06-01 |  | LM AL 6,0 CO EU600/5 T60 TP | 6.00 | CONISCH | ALUMINIUM | NVT | NVT | NVT |  | 350400 |  | FGS104 | 1 | 2001-06-01 |  | FGS104 9010 | Philips |  |  |  |  | 9010 VERKEERSWIT |  |  |  | 175200 |  |  |  | PLL 36W | 1 | 2018-08-09 |  | 36W PLL | Philips | 3000K | 36.00 | 16000 | PLL
30 | 1616163 | https://lms.nederlandslicht.nl/qr/report/1616163 | 51.5503 | 4.5999 | 100390.6748 | 395996.7815 | Luienhoeksestraat |  |  | Bibeko | Sprundel |  | Gemeente Rucphen |  |  |  | Gemeente Rucphen | In bedrijf | Enexis |  | NVT |  |  | Nacht | Bemeterd | [36 empty] | Bibeko |  |  | 6CAL | 1 | 2001-06-01 |  | LM AL 6,0 CO EU600/5 T60 TP | 6.00 | CONISCH | ALUMINIUM | NVT | NVT | NVT |  | 350400 |  | FGS104 | 1 | 2001-06-01 |  | FGS104 9010 | Philips |  |  |  |  | 9010 VERKEERSWIT |  |  |  | 175200 |  |  |  | PLL 36W | 1 | 2018-08-09 |  | 36W PLL | Philips | 3000K | 36.00 | 16000 | PLL
31 | 1616164 | https://lms.nederlandslicht.nl/qr/report/1616164 | 51.5506 | 4.5999 | 100392.2058 | 396030.2321 | Luienhoeksestraat |  |  | Bibeko | Sprundel |  | Gemeente Rucphen |  |  |  | Gemeente Rucphen | In bedrijf | Enexis |  | NVT |  |  | Nacht | Bemeterd | [36 empty] | Bibeko |  |  | 6VAL | 1 | 2001-06-01 |  | LM AL 6,0 CV EU600/5 T60 CM | 6.00 | CILINDRISCH | ALUMINIUM | NVT | NVT | NVT |  | 350400 |  | FGS104 | 1 | 2001-06-01 |  | FGS104 9010 | Philips |  |  |  |  | 9010 VERKEERSWIT |  |  |  | 175200 |  |  |  | PLL 36W | 1 | 2018-08-09 |  | 36W PLL | Philips | 3000K | 36.00 | 16000 | PLL
32 | 1616165 | https://lms.nederlandslicht.nl/qr/report/1616165 | 51.5508 | 4.5996 | 100376.7038 | 396054.9626 | Luienhoeksestraat |  |  | Bibeko | Sprundel |  | Gemeente Rucphen |  |  |  | Gemeente Rucphen | In bedrijf | Enexis |  | NVT |  |  | Nacht | Bemeterd | [36 empty] | Bibeko |  |  | 6CAL | 1 | 2001-06-01 |  | LM AL 6,0 CO EU600/5 T60 TP | 6.00 | CONISCH | ALUMINIUM | NVT | NVT | NVT |  | 350400 |  | FGS104 | 1 | 2001-06-01 |  | FGS104 9010 | Philips |  |  |  |  | 9010 VERKEERSWIT |  |  |  | 175200 |  |  |  | PLL 36W | 1 | 2018-08-09 |  | 36W PLL | Philips | 3000K | 36.00 | 16000 | PLL
33 | 1616166 | https://lms.nederlandslicht.nl/qr/report/1616166 | 51.551 | 4.5996 | 100370.7678 | 396077.9242 | Luienhoeksestraat |  |  | Bibeko | Sprundel |  | Gemeente Rucphen |  |  |  | Gemeente Rucphen | In bedrijf | Enexis |  | NVT |  |  | Nacht | Bemeterd | [36 empty] | Bibeko |  |  | 6CAL | 1 | 2001-06-01 |  | LM AL 6,0 CO EU600/5 T60 TP | 6.00 | CONISCH | ALUMINIUM | NVT | NVT | NVT |  | 350400 |  | FGS104 | 1 | 2001-06-01 |  | FGS104 9010 | Philips |  |  |  |  | 9010 VERKEERSWIT |  |  |  | 175200 |  |  |  | PLL 36W | 1 | 2018-08-09 |  | 36W PLL | Philips | 3000K | 36.00 | 16000 | PLL
34 | 1616167 | https://lms.nederlandslicht.nl/qr/report/1616167 | 51.5513 | 4.5994 | 100363.4388 | 396106.0422 | Luienhoeksestraat |  |  | Bibeko | Sprundel |  | Gemeente Rucphen |  |  |  | Gemeente Rucphen | In bedrijf | Enexis |  | NVT |  |  | Nacht | Bemeterd | [36 empty] | Bibeko |  |  | 6CAL | 1 | 2001-06-01 |  | LM AL 6,0 CO EU600/5 T60 TP | 6.00 | CONISCH | ALUMINIUM | NVT | NVT | NVT |  | 350400 |  | FGS104 | 1 | 2001-06-01 |  | FGS104 9010 | Philips |  |  |  |  | 9010 VERKEERSWIT |  |  |  | 175200 |  |  |  | PLL 36W | 1 | 2018-08-09 |  | 36W PLL | Philips | 3000K | 36.00 | 16000 | PLL
35 | 1616168 | https://lms.nederlandslicht.nl/qr/report/1616168 | 51.5515 | 4.5993 | 100355.6158 | 396136.8347 | Luienhoeksestraat |  |  | Bibeko | Sprundel |  | Gemeente Rucphen |  |  |  | Gemeente Rucphen | In bedrijf | Enexis |  | NVT |  |  | Nacht | Bemeterd | [36 empty] | Bibeko |  |  | 6CAL | 1 | 2001-06-01 |  | LM AL 6,0 CO EU600/5 T60 TP | 6.00 | CONISCH | ALUMINIUM | NVT | NVT | NVT |  | 350400 |  | FGS104 | 1 | 2001-06-01 |  | FGS104 9010 | Philips |  |  |  |  | 9010 VERKEERSWIT |  |  |  | 175200 |  |  |  | PLL 36W | 1 | 2018-08-09 |  | 36W PLL | Philips | 3000K | 36.00 | 16000 | PLL
36 | 1616169 | https://lms.nederlandslicht.nl/qr/report/1616169 | 51.5518 | 4.5992 | 100348.6028 | 396163.6609 | Luienhoeksestraat |  |  | Bibeko | Sprundel |  | Gemeente Rucphen |  |  |  | Gemeente Rucphen | In bedrijf | Enexis |  | NVT |  |  | Nacht | Bemeterd | [36 empty] | Bibeko |  |  | 6CAL | 1 | 2001-06-01 |  | LM AL 6,0 CO EU600/5 T60 TP | 6.00 | CONISCH | ALUMINIUM | NVT | NVT | NVT |  | 350400 |  | FGS104 | 1 | 2001-06-01 |  | FGS104 9010 | Philips |  |  |  |  | 9010 VERKEERSWIT |  |  |  | 175200 |  |  |  | PLL 36W | 1 | 2018-08-09 |  | 36W PLL | Philips | 3000K | 36.00 | 16000 | PLL
37 | 1616170 | https://lms.nederlandslicht.nl/qr/report/1616170 | 51.552 | 4.5991 | 100342.8798 | 396187.6482 | Luienhoeksestraat |  |  | Bibeko | Sprundel |  | Gemeente Rucphen |  |  |  | Gemeente Rucphen | In bedrijf | Enexis |  | NVT |  |  | Nacht | Bemeterd | [36 empty] | Bibeko |  |  | 6CAL | 1 | 2001-06-01 |  | LM AL 6,0 CO EU600/5 T60 TP | 6.00 | CONISCH | ALUMINIUM | NVT | NVT | NVT |  | 350400 |  | FGS104 | 1 | 2001-06-01 |  | FGS104 9010 | Philips |  |  |  |  | 9010 VERKEERSWIT |  |  |  | 175200 |  |  |  | PLL 36W | 1 | 2018-08-09 |  | 36W PLL | Philips | 3000K | 36.00 | 16000 | PLL
38 | 1616171 | https://lms.nederlandslicht.nl/qr/report/1616171 | 51.5522 | 4.5991 | 100337.1738 | 396208.153 | Luienhoeksestraat |  |  | Bibeko | Sprundel |  | Gemeente Rucphen |  |  |  | Gemeente Rucphen | In bedrijf | Enexis |  | NVT |  |  | Nacht | Bemeterd | [36 empty] | Bibeko |  |  | 6CAL | 1 | 2001-06-01 |  | LM AL 6,0 CO EU600/5 T60 TP | 6.00 | CONISCH | ALUMINIUM | NVT | NVT | NVT |  | 350400 |  | FGS104 | 1 | 2001-06-01 |  | FGS104 9010 | Philips |  |  |  |  | 9010 VERKEERSWIT |  |  |  | 175200 |  |  |  | PLL 36W | 1 | 2018-08-09 |  | 36W PLL | Philips | 3000K | 36.00 | 16000 | PLL
1 | 1616172 | https://lms.nederlandslicht.nl/qr/report/1616172 | 51.5391 | 4.6012 | 100470.6778 | 394753.9878 | Moerwater |  |  | Bibeko | Sprundel |  | Gemeente Rucphen |  |  |  | Gemeente Rucphen | In bedrijf | Enexis |  | NVT |  |  | Nacht | Bemeterd | [36 empty] | Bibeko |  |  | 4CPTAL | 1 | 1994-01-01 |  | PM AL 4,0 CO T60 TP | 4.00 | CONISCH | ALUMINIUM | NVT | NVT | NVT |  | 350400 |  | KFK | 1 | 2013-03-12 |  | KFK 9005 | Lightronics |  |  |  |  | 9005 DIEPZWART |  |  |  | 175200 |  |  |  | PLL 36W | 1 | 2016-07-21 |  | 36W PLL | Philips | 3000K | 36.00 | 16000 | PLL
2 | 1616173 | https://lms.nederlandslicht.nl/qr/report/1616173 | 51.5391 | 4.6016 | 100496.5718 | 394755.2027 | Moerwater |  |  | Bibeko | Sprundel |  | Gemeente Rucphen |  |  |  | Gemeente Rucphen | In bedrijf | Enexis |  | NVT |  |  | Nacht | Bemeterd | [36 empty] | Bibeko |  |  | 4CPTAL | 1 | 1994-01-01 |  | PM AL 4,0 CO T60 TP | 4.00 | CONISCH | ALUMINIUM | NVT | NVT | NVT |  | 350400 |  | KFK | 1 | 2013-03-12 |  | KFK 9005 | Lightronics |  |  |  |  | 9005 DIEPZWART |  |  |  | 175200 |  |  |  | PLL 36W | 1 | 2016-07-21 |  | 36W PLL | Philips | 3000K | 36.00 | 16000 | PLL
3 | 1616174 | https://lms.nederlandslicht.nl/qr/report/1616174 | 51.5394 | 4.6016 | 100497.1368 | 394782.3186 | Moerwater |  |  | Bibeko | Sprundel |  | Gemeente Rucphen |  |  |  | Gemeente Rucphen | In bedrijf | Enexis |  | NVT |  |  | Nacht | Bemeterd | [36 empty] | Bibeko |  |  | 4CPTAL | 1 | 1998-01-01 |  | PM AL 4,0 CO T60 TP | 4.00 | CONISCH | ALUMINIUM | NVT | NVT | NVT |  | 350400 |  | KFK | 1 | 2013-03-12 |  | KFK 9005 | Lightronics |  |  |  |  | 9005 DIEPZWART |  |  |  | 175200 |  |  |  | PLL 36W | 1 | 2016-07-21 |  | 36W PLL | Philips | 3000K | 36.00 | 16000 | PLL
4 | 1616175 | https://lms.nederlandslicht.nl/qr/report/1616175 | 51.5397 | 4.6015 | 100493.7908 | 394821.1311 | Moerwater |  |  | Bibeko | Sprundel |  | Gemeente Rucphen |  |  |  | Gemeente Rucphen | In bedrijf | Enexis |  | NVT |  |  | Nacht | Bemeterd | [36 empty] | Bibeko |  |  | 4CPTAL | 1 | 1998-01-01 |  | PM AL 4,0 CO T60 TP | 4.00 | CONISCH | ALUMINIUM | NVT | NVT | NVT |  | 350400 |  | KFK | 1 | 2013-03-12 |  | KFK 9005 | Lightronics |  |  |  |  | 9005 DIEPZWART |  |  |  | 175200 |  |  |  | PLL 36W | 1 | 2016-07-21 |  | 36W PLL | Philips | 3000K | 36.00 | 16000 | PLL
2A | 1616176 | https://lms.nederlandslicht.nl/qr/report/1616176 | 51.5393 | 4.6017 | 100508.2438 | 394774.9024 | Moerwater |  |  | Bibeko | Sprundel |  | Gemeente Rucphen |  |  |  | Gemeente Rucphen | In bedrijf | Enexis |  | NVT |  |  | Nacht | Bemeterd | [36 empty] | Bibeko |  |  | 4CPTAL | 1 | 1998-01-01 |  | PM AL 4,0 CO T60 TP | 4.00 | CONISCH | ALUMINIUM | NVT | NVT | NVT |  | 350400 |  | KFK | 1 | 2013-03-12 |  | KFK 9005 | Lightronics |  |  |  |  | 9005 DIEPZWART |  |  |  | 175200 |  |  |  | PLL 36W | 1 | 2016-07-21 |  | 36W PLL | Philips | 3000K | 36.00 | 16000 | PLL
2B | 1616177 | https://lms.nederlandslicht.nl/qr/report/1616177 | 51.5392 | 4.602 | 100525.0518 | 394765.3531 | Moerwater |  |  | Bibeko | Sprundel |  | Gemeente Rucphen |  |  |  | Gemeente Rucphen | In bedrijf | Enexis |  | NVT |  |  | Nacht | Bemeterd | [36 empty] | Bibeko |  |  | 4CPTAL | 1 | 1998-01-01 |  | PM AL 4,0 CO T60 TP | 4.00 | CONISCH | ALUMINIUM | NVT | NVT | NVT |  | 350400 |  | KFK | 1 | 2013-03-12 |  | KFK 9005 | Lightronics |  |  |  |  | 9005 DIEPZWART |  |  |  | 175200 |  |  |  | PLL 36W | 1 | 2016-07-21 |  | 36W PLL | Philips | 3000K | 36.00 | 16000 | PLL
3A | 1616178 | https://lms.nederlandslicht.nl/qr/report/1616178 | 51.5394 | 4.602 | 100524.9758 | 394789.3283 | Moerwater |  |  | Bibeko | Sprundel |  | Gemeente Rucphen |  |  |  | Gemeente Rucphen | In bedrijf | Enexis |  | NVT |  |  | Nacht | Bemeterd | [36 empty] | Bibeko |  |  | 4CPTAL | 1 | 1998-01-01 |  | PM AL 4,0 CO T60 TP | 4.00 | CONISCH | ALUMINIUM | NVT | NVT | NVT |  | 350400 |  | KFK | 1 | 2013-03-12 |  | KFK 9005 | Lightronics |  |  |  |  | 9005 DIEPZWART |  |  |  | 175200 |  |  |  | PLL 36W | 1 | 2023-10-31 |  | 36W PLL | Philips | 3000K | 36.00 | 16000 | PLL
1 | 1616179 | https://lms.nederlandslicht.nl/qr/report/1616179 | 51.5382 | 4.6039 | 100657.0928 | 394650.4908 | Molenbaan |  |  | Bibeko | Sprundel |  | Gemeente Rucphen |  |  |  | Gemeente Rucphen | In bedrijf | Enexis |  | NVT |  |  | Nacht | Bemeterd | [36 empty] | Bibeko |  |  | 5VAL | 1 | 2010-04-06 | [9 empty] | 350400 |  | FGS104 | 1 | 2000-01-01 |  | FGS104 9010 | Philips |  |  |  |  | 9010 VERKEERSWIT |  |  |  | 175200 |  |  |  | PLL 36W | 1 | 2016-07-21 |  | 36W PLL | Philips | 3000K | 36.00 | 16000 | PLL
2 | 1616180 | https://lms.nederlandslicht.nl/qr/report/1616180 | 51.5379 | 4.604 | 100660.2788 | 394620.3896 | Molenbaan |  |  | Bibeko | Sprundel |  | Gemeente Rucphen |  |  |  | Gemeente Rucphen | In bedrijf | Enexis |  | NVT |  |  | Nacht | Bemeterd | [36 empty] | Bibeko |  |  | 5VAL | 1 | 2010-04-06 | [9 empty] | 350400 |  | FGS104 | 1 | 2000-01-01 |  | FGS104 9010 | Philips |  |  |  |  | 9010 VERKEERSWIT |  |  |  | 175200 |  |  |  | PLL 36W | 1 | 2016-07-21 |  | 36W PLL | Philips | 3000K | 36.00 | 16000 | PLL
3 | 1616181 | https://lms.nederlandslicht.nl/qr/report/1616181 | 51.5377 | 4.6041 | 100669.5508 | 394594.729 | Molenbaan |  |  | Bibeko | Sprundel |  | Gemeente Rucphen |  |  |  | Gemeente Rucphen | In bedrijf | Enexis |  | NVT |  |  | Nacht | Bemeterd | [36 empty] | Bibeko |  |  | 5VAL | 1 | 2010-04-06 | [9 empty] | 350400 |  | FGS104 | 1 | 2000-01-01 |  | FGS104 9010 | Philips |  |  |  |  | 9010 VERKEERSWIT |  |  |  | 175200 |  |  |  | PLL 36W | 1 | 2016-07-21 |  | 36W PLL | Philips | 3000K | 36.00 | 16000 | PLL
4 | 1616182 | https://lms.nederlandslicht.nl/qr/report/1616182 | 51.5374 | 4.6043 | 100681.9278 | 394561.2346 | Molenbaan |  |  | Bibeko | Sprundel |  | Gemeente Rucphen |  |  |  | Gemeente Rucphen | In bedrijf | Enexis |  | NVT |  |  | Nacht | Bemeterd | [36 empty] | Bibeko |  |  | 5VAL | 1 | 2008-01-01 | [9 empty] | 350400 |  | FGS104 | 1 | 2000-01-01 |  | FGS104 9010 | Philips |  |  |  |  | 9010 VERKEERSWIT |  |  |  | 175200 |  |  |  | PLL 36W | 1 | 2016-07-21 |  | 36W PLL | Philips | 3000K | 36.00 | 16000 | PLL
5 | 1616183 | https://lms.nederlandslicht.nl/qr/report/1616183 | 51.5372 | 4.6044 | 100690.6968 | 394538.0894 | Molenbaan |  |  | Bibeko | Sprundel |  | Gemeente Rucphen |  |  |  | Gemeente Rucphen | In bedrijf | Enexis |  | NVT |  |  | Nacht | Bemeterd | [36 empty] | Bibeko |  |  | 5VAL | 1 | 2010-04-06 | [9 empty] | 350400 |  | FGS104 | 1 | 2000-01-01 |  | FGS104 9010 | Philips |  |  |  |  | 9010 VERKEERSWIT |  |  |  | 175200 |  |  |  | PLL 36W | 1 | 2016-07-21 |  | 36W PLL | Philips | 3000K | 36.00 | 16000 | PLL
6 | 1616184 | https://lms.nederlandslicht.nl/qr/report/1616184 | 51.5369 | 4.6046 | 100702.6058 | 394507.1157 | Molenbaan |  |  | Bibeko | Sprundel |  | Gemeente Rucphen |  |  |  | Gemeente Rucphen | In bedrijf | Enexis |  | NVT |  |  | Nacht | Bemeterd | [36 empty] | Bibeko |  |  | 5VAL | 1 | 2010-04-06 | [9 empty] | 350400 |  | FGS104 | 1 | 2000-01-01 |  | FGS104 9010 | Philips |  |  |  |  | 9010 VERKEERSWIT |  |  |  | 175200 |  |  |  | PLL 36W | 1 | 2016-07-21 |  | 36W PLL | Philips | 3000K | 36.00 | 16000 | PLL
7 | 1616185 | https://lms.nederlandslicht.nl/qr/report/1616185 | 51.5367 | 4.6047 | 100712.4638 | 394480.6289 | Molenbaan |  |  | Bibeko | Sprundel |  | Gemeente Rucphen |  |  |  | Gemeente Rucphen | In bedrijf | Enexis |  | NVT |  |  | Nacht | Bemeterd | [36 empty] | Bibeko |  |  | 5VAL | 1 | 2010-04-06 | [9 empty] | 350400 |  | FGS104 | 1 | 2000-01-01 |  | FGS104 9010 | Philips |  |  |  |  | 9010 VERKEERSWIT |  |  |  | 175200 |  |  |  | PLL 36W | 1 | 2016-07-21 |  | 36W PLL | Philips | 3000K | 36.00 | 16000 | PLL
4A | 1616186 | https://lms.nederlandslicht.nl/qr/report/1616186 | 51.5374 | 4.6044 | 100689.3568 | 394562.1016 | Molenbaan |  |  | Bibeko | Sprundel |  | Gemeente Rucphen |  |  |  | Gemeente Rucphen | In bedrijf | Enexis |  | NVT |  |  | Nacht | Bemeterd | [36 empty] | Bibeko |  |  | Aansluitzuil | 1 | 2013-04-08 | [11 empty] | Aansluitzuil | 1 | 2013-04-08
5A | 1616190 | https://lms.nederlandslicht.nl/qr/report/1616190 | 51.5374 | 4.6045 | 100696.9168 | 394563.8862 | Molenbaan |  |  | Bibeko | Sprundel |  | Gemeente Rucphen |  |  |  | Gemeente Rucphen | In bedrijf | Enexis |  | NVT |  |  | Nacht | Bemeterd | [36 empty] | Bibeko |  |  | schijnwerper / spot | 1 | 2000-01-01 | [11 empty] | Grondspot (type onbekend) | 1 | 2000-01-01 | [15 empty] | CMD-T70W | 1 | 2019-06-01
6A | 1616191 | https://lms.nederlandslicht.nl/qr/report/1616191 | 51.5374 | 4.6046 | 100701.4318 | 394556.0116 | Molenbaan |  |  | Bibeko | Sprundel |  | Gemeente Rucphen |  |  |  | Gemeente Rucphen | In bedrijf | Enexis |  | NVT |  |  | Nacht | Bemeterd | [36 empty] | Bibeko |  |  | schijnwerper / spot | 1 | 2000-01-01 | [11 empty] | Grondspot (type onbekend) | 1 | 2000-01-01 | [15 empty] | CMD-T70W | 1 | 2019-06-01
7A | 1616192 | https://lms.nederlandslicht.nl/qr/report/1616192 | 51.5374 | 4.6046 | 100704.4238 | 394565.8294 | Molenbaan |  |  | Bibeko | Sprundel |  | Gemeente Rucphen |  |  |  | Gemeente Rucphen | In bedrijf | Enexis |  | NVT |  |  | Nacht | Bemeterd | [36 empty] | Bibeko |  |  | schijnwerper / spot | 1 | 2000-01-01 | [11 empty] | Grondspot (type onbekend) | 1 | 2000-01-01 | [15 empty] | CMD-T70W | 1 | 2019-06-01
1 | 1616193 | https://lms.nederlandslicht.nl/qr/report/1616193 | 51.5376 | 4.6044 | 100688.0748 | 394583.3304 | Molenerf |  |  | Bibeko | Sprundel |  | Gemeente Rucphen |  |  |  | Gemeente Rucphen | In bedrijf | Enexis |  | NVT |  |  | Nacht | Bemeterd | [36 empty] | Bibeko |  |  | 5VAL | 1 | 1990-01-01 | [9 empty] | 350400 |  | Teceo S | 1 | 2020-01-01 | [15 empty] | LED | 1 | 2016-07-21 |  | LED |  |  | 30.00 | 100000 | LED
2 | 1616194 | https://lms.nederlandslicht.nl/qr/report/1616194 | 51.5377 | 4.6047 | 100709.3788 | 394590.7518 | Molenerf |  |  | Bibeko | Sprundel |  | Gemeente Rucphen |  |  |  | Gemeente Rucphen | In bedrijf | Enexis |  | NVT |  |  | Nacht | Bemeterd | [36 empty] | Bibeko |  |  | 5VAL | 1 | 1990-01-01 | [9 empty] | 350400 |  | Teceo S | 1 | 2020-01-01 | [15 empty] | LED | 1 | 2016-07-21 |  | LED |  |  | 30.00 | 100000 | LED
3 | 1616195 | https://lms.nederlandslicht.nl/qr/report/1616195 | 51.5376 | 4.605 | 100735.5208 | 394586.547 | Molenerf |  |  | Bibeko | Sprundel |  | Gemeente Rucphen |  |  |  | Gemeente Rucphen | In bedrijf | Enexis |  | NVT |  |  | Nacht | Bemeterd | [36 empty] | Bibeko |  |  | 5VAL | 1 | 1990-01-01 | [9 empty] | 350400 |  | Teceo S | 1 | 2020-01-01 | [15 empty] | LED | 1 | 2016-07-21 |  | LED |  |  | 30.00 | 100000 | LED
4 | 1616196 | https://lms.nederlandslicht.nl/qr/report/1616196 | 51.5375 | 4.6053 | 100753.0788 | 394570.9023 | Molenerf |  |  | Bibeko | Sprundel |  | Gemeente Rucphen |  |  |  | Gemeente Rucphen | In bedrijf | Enexis |  | NVT |  |  | Nacht | Bemeterd | [36 empty] | Bibeko |  |  | 5VAL | 1 | 1990-01-01 | [9 empty] | 350400 |  | Teceo S | 1 | 2020-01-01 | [15 empty] | LED | 1 | 2016-07-21 |  | LED |  |  | 30.00 | 100000 | LED
5 | 1616197 | https://lms.nederlandslicht.nl/qr/report/1616197 | 51.5377 | 4.6053 | 100751.9168 | 394598.139 | Molenerf |  |  | Bibeko | Sprundel |  | Gemeente Rucphen |  |  |  | Gemeente Rucphen | In bedrijf | Enexis |  | NVT |  |  | Nacht | Bemeterd | [36 empty] | Bibeko |  |  | 4CPTAL | 1 | 2010-04-06 |  | PM AL 4,0 CO T60 TP | 4.00 | CONISCH | ALUMINIUM | NVT | NVT | NVT |  | 350400 |  | KFK | 1 | 2010-04-06 |  | KFK 9005 | Lightronics |  |  |  |  | 9005 DIEPZWART |  |  |  | 175200 |  |  |  | PLL 36W | 1 | 2016-07-21 |  | 36W PLL | Philips | 3000K | 36.00 | 16000 | PLL
6 | 1616198 | https://lms.nederlandslicht.nl/qr/report/1616198 | 51.5381 | 4.6052 | 100743.7258 | 394636.21 | Molenerf |  |  | Bibeko | Sprundel |  | Gemeente Rucphen |  |  |  | Gemeente Rucphen | In bedrijf | Enexis |  | NVT |  |  | Nacht | Bemeterd | [36 empty] | Bibeko |  |  | 4CPTAL | 1 | 2010-04-06 |  | PM AL 4,0 CO T60 TP | 4.00 | CONISCH | ALUMINIUM | NVT | NVT | NVT |  | 350400 |  | KFK | 1 | 2010-04-06 |  | KFK 9005 | Lightronics |  |  |  |  | 9005 DIEPZWART |  |  |  | 175200 |  |  |  | PLL 36W | 1 | 2016-07-21 |  | 36W PLL | Philips | 3000K | 36.00 | 16000 | PLL
7 | 1616199 | https://lms.nederlandslicht.nl/qr/report/1616199 | 51.5382 | 4.6054 | 100763.6268 | 394647.9469 | Molenerf |  |  | Bibeko | Sprundel |  | Gemeente Rucphen |  |  |  | Gemeente Rucphen | In bedrijf | Enexis |  | NVT |  |  | Nacht | Bemeterd | [36 empty] | Bibeko |  |  | 4CPTAL | 1 | 2010-04-06 |  | PM AL 4,0 CO T60 TP | 4.00 | CONISCH | ALUMINIUM | NVT | NVT | NVT |  | 350400 |  | KFK | 1 | 2010-04-06 |  | KFK 9005 | Lightronics |  |  |  |  | 9005 DIEPZWART |  |  |  | 175200 |  |  |  | PLL 36W | 1 | 2016-07-21 |  | 36W PLL | Philips | 3000K | 36.00 | 16000 | PLL
4A | 1616200 | https://lms.nederlandslicht.nl/qr/report/1616200 | 51.5376 | 4.6059 | 100795.1798 | 394586.886 | Molenerf |  |  | Bibeko | Sprundel |  | Gemeente Rucphen |  |  |  | Gemeente Rucphen | In bedrijf | Enexis |  | NVT |  |  | Nacht | Bemeterd | [36 empty] | Bibeko |  |  | 5VAL | 1 | 1990-01-01 | [9 empty] | 350400 |  | Teceo S | 1 | 2020-01-01 | [15 empty] | LED | 1 | 2016-07-21 |  | LED |  |  | 30.00 | 100000 | LED
1 | 1616201 | https://lms.nederlandslicht.nl/qr/report/1616201 | 51.5385 | 4.6008 | 100442.2558 | 394680.7948 | Monnikenmoer |  |  | Bibeko | Sprundel |  | Gemeente Rucphen |  |  |  | Gemeente Rucphen | In bedrijf | Enexis |  | NVT |  |  | Nacht | Bemeterd | [36 empty] | Bibeko |  |  | 5VAL | 1 | 1994-01-01 | [9 empty] | 350400 |  | TECEO-1-16 LED | 1 | 2020-06-24 | [15 empty] | LED | 1 | 2020-06-24 |  | LED |  |  | 30.00 | 100000 | LED
2 | 1616202 | https://lms.nederlandslicht.nl/qr/report/1616202 | 51.5387 | 4.601 | 100453.3078 | 394706.1986 | Monnikenmoer |  |  | Bibeko | Sprundel |  | Gemeente Rucphen |  |  |  | Gemeente Rucphen | In bedrijf | Enexis |  | NVT |  |  | Nacht | Bemeterd | [36 empty] | Bibeko |  |  | 5VAL | 1 | 1994-01-01 | [9 empty] | 350400 |  | TECEO-1-16 LED | 1 | 2020-06-24 | [15 empty] | LED | 1 | 2020-06-24 |  | LED |  |  | 30.00 | 100000 | LED
3 | 1616203 | https://lms.nederlandslicht.nl/qr/report/1616203 | 51.5388 | 4.6014 | 100481.3729 | 394724.0012 | Monnikenmoer |  |  | Bibeko | Sprundel |  | Gemeente Rucphen |  |  |  | Gemeente Rucphen | In bedrijf | Enexis |  | NVT |  |  | Nacht | Bemeterd | [36 empty] | Bibeko |  |  | 4CPTAL | 1 | 1989-09-01 |  | PM AL 4,0 CO T60 TP | 4.00 | CONISCH | ALUMINIUM | NVT | NVT | NVT |  | 350400 |  | KFK | 1 | 2013-05-01 |  | KFK 9005 | Lightronics |  |  |  |  | 9005 DIEPZWART |  |  |  | 175200 |  |  |  | PLL 36W | 1 | 2016-07-20 |  | 36W PLL | Philips | 3000K | 36.00 | 16000 | PLL
4 | 1616204 | https://lms.nederlandslicht.nl/qr/report/1616204 | 51.5389 | 4.6009 | 100449.2408 | 394731.9503 | Monnikenmoer |  |  | Bibeko | Sprundel |  | Gemeente Rucphen |  |  |  | Gemeente Rucphen | In bedrijf | Enexis |  | NVT |  |  | Nacht | Bemeterd | [36 empty] | Bibeko |  |  | 5VAL | 1 | 1994-01-01 | [9 empty] | 350400 |  | TECEO-1-16 LED | 1 | 2020-06-24 | [15 empty] | LED | 1 | 2020-06-24 |  | LED |  |  | 30.00 | 100000 | LED
5 | 1616205 | https://lms.nederlandslicht.nl/qr/report/1616205 | 51.5392 | 4.6007 | 100437.7848 | 394763.1379 | Monnikenmoer |  |  | Bibeko | Sprundel |  | Gemeente Rucphen |  |  |  | Gemeente Rucphen | In bedrijf | Enexis |  | NVT |  |  | Nacht | Bemeterd | [36 empty] | Bibeko |  |  | 5VAL | 1 | 1989-09-01 | [9 empty] | 350400 |  | Teceo S | 1 | 2020-06-24 | [15 empty] | LED | 1 | 2020-06-24 |  | LED |  |  | 30.00 | 100000 | LED
6 | 1616206 | https://lms.nederlandslicht.nl/qr/report/1616206 | 51.5395 | 4.6009 | 100446.4948 | 394793.4357 | Monnikenmoer |  |  | Bibeko | Sprundel |  | Gemeente Rucphen |  |  |  | Gemeente Rucphen | In bedrijf | Enexis |  | NVT |  |  | Nacht | Bemeterd | [36 empty] | Bibeko |  |  | 5VAL | 1 | 1989-09-01 | [9 empty] | 350400 |  | Teceo S | 1 | 2020-06-24 | [15 empty] | LED | 1 | 2020-06-24 |  | LED |  |  | 30.00 | 100000 | LED
7 | 1616207 | https://lms.nederlandslicht.nl/qr/report/1616207 | 51.5397 | 4.6007 | 100435.0218 | 394819.4443 | Monnikenmoer |  |  | Bibeko | Sprundel |  | Gemeente Rucphen |  |  |  | Gemeente Rucphen | In bedrijf | Enexis |  | NVT |  |  | Nacht | Bemeterd | [36 empty] | Bibeko |  |  | 5VAL | 1 | 1995-01-01 | [9 empty] | 350400 |  | Teceo S | 1 | 2020-06-24 | [15 empty] | LED | 1 | 2020-06-24 |  | LED |  |  | 30.00 | 100000 | LED
1 | 1616208 | https://lms.nederlandslicht.nl/qr/report/1616208 | 51.5351 | 4.5948 | 100019.6798 | 394317.8812 | Moutberg |  |  | Bibeko | Sprundel |  | Gemeente Rucphen |  |  |  | Gemeente Rucphen | In bedrijf | Enexis |  | NVT |  |  | Nacht | Bemeterd | [36 empty] | Bibeko |  |  | 5VAL | 1 | 2020-01-01 | [9 empty] | 350400 |  | Teceo S | 1 | 2020-01-01 | [15 empty] | LED | 1 | 2020-01-01 |  | LED |  |  | 30.00 | 100000 | LED
2 | 1616209 | https://lms.nederlandslicht.nl/qr/report/1616209 | 51.5354 | 4.5948 | 100019.8378 | 394344.6566 | Moutberg |  |  | Bibeko | Sprundel |  | Gemeente Rucphen |  |  |  | Gemeente Rucphen | In bedrijf | Enexis |  | NVT |  |  | Nacht | Bemeterd | [36 empty] | Bibeko |  |  | 5VAL | 1 | 2020-01-01 | [9 empty] | 350400 |  | Teceo S | 1 | 2020-01-01 | [15 empty] | LED | 1 | 2020-01-01 |  | LED |  |  | 30.00 | 100000 | LED
3 | 1616210 | https://lms.nederlandslicht.nl/qr/report/1616210 | 51.5353 | 4.5944 | 99992.3278 | 394336.6235 | Moutberg |  |  | Bibeko | Sprundel |  | Gemeente Rucphen |  |  |  | Gemeente Rucphen | In bedrijf | Enexis |  | NVT |  |  | Nacht | Bemeterd | [36 empty] | Bibeko |  |  | 5VAL | 1 | 2020-01-01 | [9 empty] | 350400 |  | Teceo S | 1 | 2020-01-01 | [15 empty] | LED | 1 | 2020-01-01 |  | LED |  |  | 30.00 | 100000 | LED
4 | 1616211 | https://lms.nederlandslicht.nl/qr/report/1616211 | 51.5354 | 4.5941 | 99973.2178 | 394342.1876 | Moutberg |  |  | Bibeko | Sprundel |  | Gemeente Rucphen |  |  |  | Gemeente Rucphen | In bedrijf | Enexis |  | NVT |  |  | Nacht | Bemeterd | [36 empty] | Bibeko |  |  | 5VAL | 1 | 2020-01-01 | [9 empty] | 350400 |  | Teceo S | 1 | 2020-01-01 | [15 empty] | LED | 1 | 2020-01-01 |  | LED |  |  | 30.00 | 100000 | LED
5 | 1616212 | https://lms.nederlandslicht.nl/qr/report/1616212 | 51.5352 | 4.5938 | 99952.4338 | 394326.2833 | Moutberg |  |  | Bibeko | Sprundel |  | Gemeente Rucphen |  |  |  | Gemeente Rucphen | In bedrijf | Enexis |  | NVT |  |  | Nacht | Bemeterd | [36 empty] | Bibeko |  |  | 5VAL | 1 | 2020-12-10 | [9 empty] | 350400 |  | Teceo S | 1 | 2020-12-10 | [15 empty] | LED | 1 | 2020-12-10 |  | LED |  |  | 30.00 | 100000 | LED
6 | 1616213 | https://lms.nederlandslicht.nl/qr/report/1616213 | 51.5351 | 4.5934 | 99923.0148 | 394317.1856 | Moutberg |  |  | Bibeko | Sprundel |  | Gemeente Rucphen |  |  |  | Gemeente Rucphen | In bedrijf | Enexis |  | NVT |  |  | Nacht | Bemeterd | [36 empty] | Bibeko |  |  | 5VAL | 1 | 2020-12-10 | [9 empty] | 350400 |  | Teceo S | 1 | 2020-12-10 | [15 empty] | LED | 1 | 2020-12-10 |  | LED |  |  | 30.00 | 100000 | LED
7 | 1616214 | https://lms.nederlandslicht.nl/qr/report/1616214 | 51.535 | 4.5933 | 99917.6418 | 394304.5515 | Moutberg |  |  | Bibeko | Sprundel |  | Gemeente Rucphen |  |  |  | Gemeente Rucphen | In bedrijf | Enexis |  | NVT |  |  | Nacht | Bemeterd | [36 empty] | Bibeko |  |  | 4CPTAL | 1 | 2000-01-01 |  | PM AL 4,0 CO T60 TP | 4.00 | CONISCH | ALUMINIUM | NVT | NVT | NVT |  | 350400 |  | KFK | 1 | 1996-03-01 |  | KFK 9005 | Lightronics |  |  |  |  | 9005 DIEPZWART |  |  |  | 175200 |  |  |  | PLL 24W | 1 | 2016-11-14 |  | 24W PLL | 1Onbekend | 3000 | 24.00 | 16000 | PLL
8 | 1616215 | https://lms.nederlandslicht.nl/qr/report/1616215 | 51.5349 | 4.5934 | 99922.8008 | 394291.5891 | Moutberg |  |  | Bibeko | Sprundel |  | Gemeente Rucphen |  |  |  | Gemeente Rucphen | In bedrijf | Enexis |  | NVT |  |  | Nacht | Bemeterd | [36 empty] | Bibeko |  |  | 4CPTAL | 1 | 2000-01-01 |  | PM AL 4,0 CO T60 TP | 4.00 | CONISCH | ALUMINIUM | NVT | NVT | NVT |  | 350400 |  | KFK | 1 | 1996-03-01 |  | KFK 9005 | Lightronics |  |  |  |  | 9005 DIEPZWART |  |  |  | 175200 |  |  |  | PLL 24W | 1 | 2016-11-14 |  | 24W PLL | 1Onbekend | 3000 | 24.00 | 16000 | PLL
9 | 1616216 | https://lms.nederlandslicht.nl/qr/report/1616216 | 51.5348 | 4.5935 | 99927.4518 | 394279.5089 | Moutberg |  |  | Bibeko | Sprundel |  | Gemeente Rucphen |  |  |  | Gemeente Rucphen | In bedrijf | Enexis |  | NVT |  |  | Nacht | Bemeterd | [36 empty] | Bibeko |  |  | 4CPTAL | 1 | 2000-01-01 |  | PM AL 4,0 CO T60 TP | 4.00 | CONISCH | ALUMINIUM | NVT | NVT | NVT |  | 350400 |  | KFK | 1 | 1996-03-01 |  | KFK 9005 | Lightronics |  |  |  |  | 9005 DIEPZWART |  |  |  | 175200 |  |  |  | PLL 36W | 1 | 2016-10-13 |  | 36W PLL | Philips | 3000K | 36.00 | 16000 | PLL
10 | 1616217 | https://lms.nederlandslicht.nl/qr/report/1616217 | 51.535 | 4.5935 | 99934.0368 | 394297.0086 | Moutberg |  |  | Bibeko | Sprundel |  | Gemeente Rucphen |  |  |  | Gemeente Rucphen | In bedrijf | Enexis |  | NVT |  |  | Nacht | Bemeterd | [36 empty] | Bibeko |  |  | 5VAL | 1 | 2020-12-10 | [9 empty] | 350400 |  | Teceo S | 1 | 2020-12-10 | [15 empty] | LED | 1 | 2020-12-10 |  | LED |  |  | 30.00 | 100000 | LED
11 | 1616218 | https://lms.nederlandslicht.nl/qr/report/1616218 | 51.5348 | 4.5937 | 99945.6678 | 394277.4158 | Moutberg |  |  | Bibeko | Sprundel |  | Gemeente Rucphen |  |  |  | Gemeente Rucphen | In bedrijf | Enexis |  | NVT |  |  | Nacht | Bemeterd | [36 empty] | Bibeko |  |  | 5VAL | 1 | 2020-12-10 | [9 empty] | 350400 |  | Teceo S | 1 | 2020-12-10 | [15 empty] | LED | 1 | 2020-12-10 |  | LED |  |  | 30.00 | 100000 | LED
1 | 1616220 | https://lms.nederlandslicht.nl/qr/report/1616220 | 51.5381 | 4.599 | 100314.8768 | 394644.6631 | Neerhof |  |  | Bibeko | Sprundel |  | Gemeente Rucphen |  |  |  | Gemeente Rucphen | In bedrijf | Enexis |  | NVT |  |  | Nacht | Bemeterd | [36 empty] | Bibeko |  |  | 4vkromverzdu | 1 | 2000-01-01 | [11 empty] | Rademacher | 1 | 1989-06-01 | [15 empty] | SONT | 1 | 2018-08-08 | [6 empty] | SON
1 | 1616220 | https://lms.nederlandslicht.nl/qr/report/1616220 | 51.5381 | 4.599 | 100314.8768 | 394644.6631 | Neerhof |  |  | Bibeko | Sprundel |  | Gemeente Rucphen |  |  |  | Gemeente Rucphen | In bedrijf | Enexis |  | NVT |  |  | Nacht | Bemeterd | [36 empty] | Bibeko | [16 empty] | Rademacher | 2 | 1989-06-01 | [15 empty] | SONT | 2 | 2018-08-08 | [6 empty] | SON
2 | 1616221 | https://lms.nederlandslicht.nl/qr/report/1616221 | 51.5382 | 4.5988 | 100304.1448 | 394655.3857 | Neerhof |  |  | Bibeko | Sprundel |  | Gemeente Rucphen |  |  |  | Gemeente Rucphen | In bedrijf | Enexis |  | NVT |  |  | Nacht | Bemeterd | [36 empty] | Bibeko |  |  | 4vkromverzdu | 1 | 2000-01-01 | [11 empty] | Rademacher | 1 | 1989-06-01 | [15 empty] | SONT | 1 | 2018-08-08 | [6 empty] | SON
2 | 1616221 | https://lms.nederlandslicht.nl/qr/report/1616221 | 51.5382 | 4.5988 | 100304.1448 | 394655.3857 | Neerhof |  |  | Bibeko | Sprundel |  | Gemeente Rucphen |  |  |  | Gemeente Rucphen | In bedrijf | Enexis |  | NVT |  |  | Nacht | Bemeterd | [36 empty] | Bibeko | [16 empty] | Rademacher | 2 | 1989-06-01 | [15 empty] | SONT | 2 | 2018-08-08 | [6 empty] | SON
3 | 1616222 | https://lms.nederlandslicht.nl/qr/report/1616222 | 51.5383 | 4.5987 | 100298.3658 | 394669.3836 | Neerhof |  |  | Bibeko | Sprundel |  | Gemeente Rucphen |  |  |  | Gemeente Rucphen | In bedrijf | Enexis |  | NVT |  |  | Nacht | Bemeterd | [36 empty] | Bibeko |  |  | 4vkromverzdu | 1 | 2000-01-01 | [11 empty] | Rademacher | 1 | 1989-06-01 | [15 empty] | SONT | 1 | 2018-08-08 | [6 empty] | SON
3 | 1616222 | https://lms.nederlandslicht.nl/qr/report/1616222 | 51.5383 | 4.5987 | 100298.3658 | 394669.3836 | Neerhof |  |  | Bibeko | Sprundel |  | Gemeente Rucphen |  |  |  | Gemeente Rucphen | In bedrijf | Enexis |  | NVT |  |  | Nacht | Bemeterd | [36 empty] | Bibeko | [16 empty] | Rademacher | 2 | 1989-06-01 | [15 empty] | SONT | 2 | 2018-08-08 | [6 empty] | SON
4 | 1616223 | https://lms.nederlandslicht.nl/qr/report/1616223 | 51.5385 | 4.5987 | 100293.1238 | 394683.8864 | Neerhof |  |  | Bibeko | Sprundel |  | Gemeente Rucphen |  |  |  | Gemeente Rucphen | In bedrijf | Enexis |  | NVT |  |  | Nacht | Bemeterd | [36 empty] | Bibeko |  |  | 4vkromverzdu | 1 | 2000-01-01 | [11 empty] | Rademacher | 1 | 1989-06-01 | [15 empty] | SONT | 1 | 2018-08-08 | [6 empty] | SON
4 | 1616223 | https://lms.nederlandslicht.nl/qr/report/1616223 | 51.5385 | 4.5987 | 100293.1238 | 394683.8864 | Neerhof |  |  | Bibeko | Sprundel |  | Gemeente Rucphen |  |  |  | Gemeente Rucphen | In bedrijf | Enexis |  | NVT |  |  | Nacht | Bemeterd | [36 empty] | Bibeko | [16 empty] | Rademacher | 2 | 1989-06-01 | [15 empty] | SONT | 2 | 2018-08-08 | [6 empty] | SON
5 | 1616224 | https://lms.nederlandslicht.nl/qr/report/1616224 | 51.5386 | 4.5987 | 100294.7228 | 394698.4675 | Neerhof |  |  | Bibeko | Sprundel |  | Gemeente Rucphen |  |  |  | Gemeente Rucphen | In bedrijf | Enexis |  | NVT |  |  | Nacht | Bemeterd | [36 empty] | Bibeko |  |  | 4vkromverzdu | 1 | 2000-01-01 | [11 empty] | Rademacher | 1 | 1989-06-01 | [15 empty] | SONT | 1 | 2018-08-08 | [6 empty] | SON
5 | 1616224 | https://lms.nederlandslicht.nl/qr/report/1616224 | 51.5386 | 4.5987 | 100294.7228 | 394698.4675 | Neerhof |  |  | Bibeko | Sprundel |  | Gemeente Rucphen |  |  |  | Gemeente Rucphen | In bedrijf | Enexis |  | NVT |  |  | Nacht | Bemeterd | [36 empty] | Bibeko | [16 empty] | Rademacher | 2 | 1989-06-01 | [15 empty] | SONT | 2 | 2018-08-08 | [6 empty] | SON
6 | 1616225 | https://lms.nederlandslicht.nl/qr/report/1616225 | 51.5386 | 4.5989 | 100307.5948 | 394702.3737 | Neerhof |  |  | Bibeko | Sprundel |  | Gemeente Rucphen |  |  |  | Gemeente Rucphen | In bedrijf | Enexis |  | NVT |  |  | Nacht | Bemeterd | [36 empty] | Bibeko |  |  | 4vkromverzdu | 1 | 2000-01-01 | [11 empty] | Rademacher | 1 | 1989-06-01 | [15 empty] | SONT | 1 | 2018-08-08 | [6 empty] | SON
6 | 1616225 | https://lms.nederlandslicht.nl/qr/report/1616225 | 51.5386 | 4.5989 | 100307.5948 | 394702.3737 | Neerhof |  |  | Bibeko | Sprundel |  | Gemeente Rucphen |  |  |  | Gemeente Rucphen | In bedrijf | Enexis |  | NVT |  |  | Nacht | Bemeterd | [36 empty] | Bibeko | [16 empty] | Rademacher | 2 | 1989-06-01 | [15 empty] | SONT | 2 | 2018-08-08 | [6 empty] | SON
7 | 1616226 | https://lms.nederlandslicht.nl/qr/report/1616226 | 51.5386 | 4.599 | 100318.2608 | 394694.1819 | Neerhof |  |  | Bibeko | Sprundel |  | Gemeente Rucphen |  |  |  | Gemeente Rucphen | In bedrijf | Enexis |  | NVT |  |  | Nacht | Bemeterd | [36 empty] | Bibeko |  |  | 4vkromverzdu | 1 | 2000-01-01 | [11 empty] | Rademacher | 1 | 1989-06-01 | [15 empty] | SONT | 1 | 2018-08-08 | [6 empty] | SON
7 | 1616226 | https://lms.nederlandslicht.nl/qr/report/1616226 | 51.5386 | 4.599 | 100318.2608 | 394694.1819 | Neerhof |  |  | Bibeko | Sprundel |  | Gemeente Rucphen |  |  |  | Gemeente Rucphen | In bedrijf | Enexis |  | NVT |  |  | Nacht | Bemeterd | [36 empty] | Bibeko | [16 empty] | Rademacher | 2 | 1989-06-01 | [15 empty] | SONT | 2 | 2018-08-08 | [6 empty] | SON
8 | 1616227 | https://lms.nederlandslicht.nl/qr/report/1616227 | 51.5385 | 4.5991 | 100325.5438 | 394681.8088 | Neerhof |  |  | Bibeko | Sprundel |  | Gemeente Rucphen |  |  |  | Gemeente Rucphen | In bedrijf | Enexis |  | NVT |  |  | Nacht | Bemeterd | [36 empty] | Bibeko |  |  | 4vkromverzdu | 1 | 2000-01-01 | [11 empty] | Rademacher | 1 | 1989-06-01 | [15 empty] | SONT | 1 | 2018-08-08 | [6 empty] | SON
8 | 1616227 | https://lms.nederlandslicht.nl/qr/report/1616227 | 51.5385 | 4.5991 | 100325.5438 | 394681.8088 | Neerhof |  |  | Bibeko | Sprundel |  | Gemeente Rucphen |  |  |  | Gemeente Rucphen | In bedrijf | Enexis |  | NVT |  |  | Nacht | Bemeterd | [36 empty] | Bibeko | [16 empty] | Rademacher | 2 | 1989-06-01 | [15 empty] | SONT | 2 | 2018-08-08 | [6 empty] | SON
9 | 1616228 | https://lms.nederlandslicht.nl/qr/report/1616228 | 51.5383 | 4.5993 | 100335.2428 | 394667.2156 | Neerhof |  |  | Bibeko | Sprundel |  | Gemeente Rucphen |  |  |  | Gemeente Rucphen | In bedrijf | Enexis |  | NVT |  |  | Nacht | Bemeterd | [36 empty] | Bibeko |  |  | 4vkromverzdu | 1 | 2000-01-01 | [11 empty] | Rademacher | 1 | 1989-06-01 | [15 empty] | SONT | 1 | 2018-08-08 | [6 empty] | SON
9 | 1616228 | https://lms.nederlandslicht.nl/qr/report/1616228 | 51.5383 | 4.5993 | 100335.2428 | 394667.2156 | Neerhof |  |  | Bibeko | Sprundel |  | Gemeente Rucphen |  |  |  | Gemeente Rucphen | In bedrijf | Enexis |  | NVT |  |  | Nacht | Bemeterd | [36 empty] | Bibeko | [16 empty] | Rademacher | 2 | 1989-06-01 | [15 empty] | SONT | 2 | 2018-08-08 | [6 empty] | SON
10 | 1616229 | https://lms.nederlandslicht.nl/qr/report/1616229 | 51.5382 | 4.5994 | 100345.7448 | 394656.707 | Neerhof |  |  | Bibeko | Sprundel |  | Gemeente Rucphen |  |  |  | Gemeente Rucphen | In bedrijf | Enexis |  | NVT |  |  | Nacht | Bemeterd | [36 empty] | Bibeko |  |  | 4vkromverzdu | 1 | 2000-01-01 | [11 empty] | Rademacher | 1 | 1989-06-01 | [15 empty] | SONT | 1 | 2018-08-08 | [6 empty] | SON
10 | 1616229 | https://lms.nederlandslicht.nl/qr/report/1616229 | 51.5382 | 4.5994 | 100345.7448 | 394656.707 | Neerhof |  |  | Bibeko | Sprundel |  | Gemeente Rucphen |  |  |  | Gemeente Rucphen | In bedrijf | Enexis |  | NVT |  |  | Nacht | Bemeterd | [36 empty] | Bibeko | [16 empty] | Rademacher | 2 | 1989-06-01 | [15 empty] | SONT | 2 | 2018-08-08 | [6 empty] | SON
31 | 1616230 | https://lms.nederlandslicht.nl/qr/report/1616230 | 51.5381 | 4.5992 | 100332.1688 | 394645.0724 | Neerhof |  |  | Bibeko | Sprundel |  | Gemeente Rucphen |  |  |  | Gemeente Rucphen | In bedrijf | Enexis |  | NVT |  |  | Nacht | Bemeterd | [36 empty] | Bibeko |  |  | 4vkromverzdu | 1 | 2000-01-01 | [11 empty] | Rademacher | 1 | 1989-06-01 | [15 empty] | SONT | 1 | 2014-09-03 | [6 empty] | SON
31 | 1616230 | https://lms.nederlandslicht.nl/qr/report/1616230 | 51.5381 | 4.5992 | 100332.1688 | 394645.0724 | Neerhof |  |  | Bibeko | Sprundel |  | Gemeente Rucphen |  |  |  | Gemeente Rucphen | In bedrijf | Enexis |  | NVT |  |  | Nacht | Bemeterd | [36 empty] | Bibeko | [16 empty] | Rademacher | 2 | 1989-06-01 | [15 empty] | SONT | 2 | 2014-09-03 | [6 empty] | SON
1 | 1616231 | https://lms.nederlandslicht.nl/qr/report/1616231 | 51.5373 | 4.6354 | 102842.1907 | 394529.5433 | Noodstraat |  |  |  | Sprundel |  | Gemeente Rucphen |  |  |  | Gemeente Rucphen | In bedrijf | Enexis |  | NVT |  |  | Nacht | Bemeterd | [39 empty] | 5VAL | 1 | 1990-03-01 | [9 empty] | 350400 |  | ARESA | 1 | 2016-11-09 | [15 empty] | LED | 1 | 2016-11-09 |  | LED |  |  | 30.00 | 100000 | LED
2 | 1616232 | https://lms.nederlandslicht.nl/qr/report/1616232 | 51.5379 | 4.6367 | 102930.8167 | 394596.182 | Noodstraat |  |  |  | Sprundel |  | Gemeente Rucphen |  |  |  | Gemeente Rucphen | In bedrijf | Enexis |  | NVT |  |  | Nacht | Bemeterd | [39 empty] | 5VAL | 1 | 1990-03-01 | [9 empty] | 350400 |  | ARESA | 1 | 2016-11-09 | [15 empty] | LED | 1 | 2016-11-09 |  | LED |  |  | 30.00 | 100000 | LED
1 | 1616233 | https://lms.nederlandslicht.nl/qr/report/1616233 | 51.538 | 4.595 | 100040.7668 | 394636.3119 | Noordeinde |  |  | Bibeko | Sprundel |  | Gemeente Rucphen |  |  |  | Gemeente Rucphen | In bedrijf | Enexis |  | NVT |  |  | Nacht | Bemeterd | [36 empty] | Bibeko |  |  | 5VAL | 1 | 1994-01-01 | [9 empty] | 350400 |  | Luma Micro | 1 | 2017-11-08 |  | BGP615 LW10 LED18-4 | Philips |  |  |  |  | GRIJS | 18 | [6 empty] | LED | 1 | 2017-11-08 |  | LED |  |  | 30.00 | 100000 | LED
2 | 1616234 | https://lms.nederlandslicht.nl/qr/report/1616234 | 51.5381 | 4.5953 | 100062.0378 | 394646.9019 | Noordeinde |  |  | Bibeko | Sprundel |  | Gemeente Rucphen |  |  |  | Gemeente Rucphen | In bedrijf | Enexis |  | NVT |  |  | Nacht | Bemeterd | [36 empty] | Bibeko |  |  | 5VAL | 1 | 1994-01-01 | [9 empty] | 350400 |  | Luma Micro | 1 | 2017-11-08 |  | BGP615 LW10 LED18-4 | Philips |  |  |  |  | GRIJS | 18 | [6 empty] | LED | 1 | 2017-11-08 |  | LED |  |  | 30.00 | 100000 | LED
3 | 1616235 | https://lms.nederlandslicht.nl/qr/report/1616235 | 51.5383 | 4.5955 | 100071.6768 | 394670.0461 | Noordeinde |  |  | Bibeko | Sprundel |  | Gemeente Rucphen |  |  |  | Gemeente Rucphen | In bedrijf | Enexis |  | NVT |  |  | Nacht | Bemeterd | [36 empty] | Bibeko |  |  | 5VAL | 1 | 1994-01-01 | [9 empty] | 350400 |  | Luma Micro | 1 | 2017-11-08 |  | BGP615 LW10 LED18-4 | Philips |  |  |  |  | GRIJS | 18 | [6 empty] | LED | 1 | 2017-11-08 |  | LED |  |  | 30.00 | 100000 | LED
4 | 1616236 | https://lms.nederlandslicht.nl/qr/report/1616236 | 51.5384 | 4.5958 | 100097.8768 | 394679.6325 | Noordeinde |  |  | Bibeko | Sprundel |  | Gemeente Rucphen |  |  |  | Gemeente Rucphen | In bedrijf | Enexis |  | NVT |  |  | Nacht | Bemeterd | [36 empty] | Bibeko |  |  | 5VAL | 1 | 1994-01-01 | [9 empty] | 350400 |  | Luma Micro | 1 | 2017-11-08 |  | BGP615 LW10 LED18-4 | Philips |  |  |  |  | GRIJS | 18 | [6 empty] | LED | 1 | 2017-11-08 |  | LED |  |  | 30.00 | 100000 | LED
5 | 1616237 | https://lms.nederlandslicht.nl/qr/report/1616237 | 51.5386 | 4.5959 | 100104.5568 | 394704.5379 | Noordeinde |  |  | Bibeko | Sprundel |  | Gemeente Rucphen |  |  |  | Gemeente Rucphen | In bedrijf | Enexis |  | NVT |  |  | Nacht | Bemeterd | [36 empty] | Bibeko |  |  | 5VAL | 1 | 1994-01-01 | [9 empty] | 350400 |  | Luma Micro | 1 | 2017-11-08 |  | BGP615 LW10 LED18-4 | Philips |  |  |  |  | GRIJS | 18 | [6 empty] | LED | 1 | 2017-11-08 |  | LED |  |  | 30.00 | 100000 | LED
6 | 1616238 | https://lms.nederlandslicht.nl/qr/report/1616238 | 51.5386 | 4.5962 | 100122.6118 | 394703.1202 | Noordeinde |  |  | Bibeko | Sprundel |  | Gemeente Rucphen |  |  |  | Gemeente Rucphen | In bedrijf | Enexis |  | NVT |  |  | Nacht | Bemeterd | [36 empty] | Bibeko |  |  | 5VAL | 1 | 1994-01-01 | [9 empty] | 350400 |  | Luma Micro | 1 | 2017-11-08 |  | BGP615 LW10 LED18-4 | Philips |  |  |  |  | GRIJS | 18 | [6 empty] | LED | 1 | 2017-11-08 |  | LED |  |  | 30.00 | 100000 | LED
7 | 1616239 | https://lms.nederlandslicht.nl/qr/report/1616239 | 51.5385 | 4.5964 | 100139.1208 | 394687.6104 | Noordeinde |  |  | Bibeko | Sprundel |  | Gemeente Rucphen |  |  |  | Gemeente Rucphen | In bedrijf | Enexis |  | NVT |  |  | Nacht | Bemeterd | [36 empty] | Bibeko |  |  | 5VAL | 1 | 1994-01-01 | [9 empty] | 350400 |  | Luma Micro | 1 | 2017-11-08 |  | BGP615 LW10 LED18-4 | Philips |  |  |  |  | GRIJS | 18 | [6 empty] | LED | 1 | 2017-11-08 |  | LED |  |  | 30.00 | 100000 | LED
1 | 1616240 | https://lms.nederlandslicht.nl/qr/report/1616240 | 51.5399 | 4.5979 | 100244.2658 | 394842.4319 | Noorderburg |  |  | Bibeko | Sprundel |  | Gemeente Rucphen |  |  |  | Gemeente Rucphen | In bedrijf | Enexis |  | NVT |  |  | Nacht | Bemeterd | [36 empty] | Bibeko |  |  | 4CPTAL | 1 | 1987-01-01 |  | PM AL 4,0 CO T60 TP | 4.00 | CONISCH | ALUMINIUM | NVT | NVT | NVT |  | 350400 |  | KFK | 1 | 2008-09-23 |  | KFK 9005 | Lightronics |  |  |  |  | 9005 DIEPZWART |  |  |  | 175200 |  |  |  | PLL 36W | 1 | 2016-07-20 |  | 36W PLL | Philips | 3000K | 36.00 | 16000 | PLL
2 | 1616241 | https://lms.nederlandslicht.nl/qr/report/1616241 | 51.54 | 4.5975 | 100214.8608 | 394856.8005 | Noorderburg |  |  | Bibeko | Sprundel |  | Gemeente Rucphen |  |  |  | Gemeente Rucphen | In bedrijf | Enexis |  | NVT |  |  | Nacht | Bemeterd | [36 empty] | Bibeko |  |  | 4CPTAL | 1 | 1987-01-01 |  | PM AL 4,0 CO T60 TP | 4.00 | CONISCH | ALUMINIUM | NVT | NVT | NVT |  | 350400 |  | KFK | 1 | 2007-04-12 |  | KFK 9005 | Lightronics |  |  |  |  | 9005 DIEPZWART |  |  |  | 175200 |  |  |  | PLL 36W | 1 | 2016-07-20 |  | 36W PLL | Philips | 3000K | 36.00 | 16000 | PLL
3 | 1616242 | https://lms.nederlandslicht.nl/qr/report/1616242 | 51.54 | 4.5972 | 100191.4328 | 394857.3983 | Noorderburg |  |  | Bibeko | Sprundel |  | Gemeente Rucphen |  |  |  | Gemeente Rucphen | In bedrijf | Enexis |  | NVT |  |  | Nacht | Bemeterd | [36 empty] | Bibeko |  |  | 4CPTAL | 1 | 1987-01-01 |  | PM AL 4,0 CO T60 TP | 4.00 | CONISCH | ALUMINIUM | NVT | NVT | NVT |  | 350400 |  | KFK | 1 | 2008-09-23 |  | KFK 9005 | Lightronics |  |  |  |  | 9005 DIEPZWART |  |  |  | 175200 |  |  |  | PLL 36W | 1 | 2016-07-20 |  | 36W PLL | Philips | 3000K | 36.00 | 16000 | PLL
4 | 1616243 | https://lms.nederlandslicht.nl/qr/report/1616243 | 51.54 | 4.5968 | 100169.2738 | 394854.046 | Noorderburg |  |  | Bibeko | Sprundel |  | Gemeente Rucphen |  |  |  | Gemeente Rucphen | In bedrijf | Enexis |  | NVT |  |  | Nacht | Bemeterd | [36 empty] | Bibeko |  |  | 4CPTAL | 1 | 1987-01-01 |  | PM AL 4,0 CO T60 TP | 4.00 | CONISCH | ALUMINIUM | NVT | NVT | NVT |  | 350400 |  | KFK | 1 | 2008-09-23 |  | KFK 9005 | Lightronics |  |  |  |  | 9005 DIEPZWART |  |  |  | 175200 |  |  |  | PLL 36W | 1 | 2016-07-20 |  | 36W PLL | Philips | 3000K | 36.00 | 16000 | PLL
1 | 1616244 | https://lms.nederlandslicht.nl/qr/report/1616244 | 51.5396 | 4.5941 | 99980.2898 | 394813.9563 | Noorderstede |  |  | Bibeko | Sprundel |  | Gemeente Rucphen |  |  |  | Gemeente Rucphen | In bedrijf | Enexis |  | NVT |  |  | Nacht | Bemeterd | [36 empty] | Bibeko |  |  | 5VAL | 1 | 1989-05-01 | [9 empty] | 350400 |  | Teceo S | 1 | 2020-01-01 | [15 empty] | LED | 1 | 2016-09-15 |  | LED |  |  | 30.00 | 100000 | LED
2 | 1616245 | https://lms.nederlandslicht.nl/qr/report/1616245 | 51.5397 | 4.5947 | 100022.8948 | 394826.6994 | Noorderstede |  |  | Bibeko | Sprundel |  | Gemeente Rucphen |  |  |  | Gemeente Rucphen | In bedrijf | Enexis |  | NVT |  |  | Nacht | Bemeterd | [36 empty] | Bibeko |  |  | 5VAL | 1 | 1989-05-01 | [9 empty] | 350400 |  | Teceo S | 1 | 2020-01-01 | [15 empty] | LED | 1 | 2016-09-15 |  | LED |  |  | 30.00 | 100000 | LED
1 | 1616246 | https://lms.nederlandslicht.nl/qr/report/1616246 | 51.5368 | 4.5947 | 100013.2878 | 394500.8207 | Noorderstraat |  |  | Bibeko | Sprundel |  | Gemeente Rucphen |  |  |  | Gemeente Rucphen | In bedrijf | Enexis |  | NVT |  |  | Nacht | Bemeterd | [36 empty] | Bibeko |  |  | 8VAL | 1 | 2000-10-01 |  | LM AL 8,0 CV EU850/5 T60 TP | 8.00 | CILINDRISCH | ALUMINIUM | NVT | NVT | NVT |  | 350400 |  | SGS203 | 1 | 2000-10-01 |  | SGS203 7035 | Philips |  |  |  |  | 7035 LICHTGRIJS |  |  |  | 175200 |  |  |  | SONT | 1 | 2018-08-08 | [6 empty] | SON
2 | 1616247 | https://lms.nederlandslicht.nl/qr/report/1616247 | 51.5367 | 4.5945 | 100000.3648 | 394492.5511 | Noorderstraat |  |  | Bibeko | Sprundel |  | Gemeente Rucphen |  |  |  | Gemeente Rucphen | In bedrijf | Enexis |  | NVT |  |  | Nacht | Bemeterd | [36 empty] | Bibeko |  |  | 8VAL | 1 | 2000-10-01 |  | LM AL 8,0 CV EU850/5 T60 TP | 8.00 | CILINDRISCH | ALUMINIUM | NVT | NVT | NVT |  | 350400 |  | SGS203 | 1 | 2000-10-01 |  | SGS203 7035 | Philips |  |  |  |  | 7035 LICHTGRIJS |  |  |  | 175200 |  |  |  | SONT | 1 | 2023-10-11 | [6 empty] | SON
3 | 1616248 | https://lms.nederlandslicht.nl/qr/report/1616248 | 51.5369 | 4.5943 | 99987.2058 | 394517.8992 | Noorderstraat |  |  | Bibeko | Sprundel |  | Gemeente Rucphen |  |  |  | Gemeente Rucphen | In bedrijf | Enexis |  | NVT |  |  | Nacht | Bemeterd | [36 empty] | Bibeko |  |  | 8VAL | 1 | 2000-10-01 |  | LM AL 8,0 CV EU850/5 T60 TP | 8.00 | CILINDRISCH | ALUMINIUM | NVT | NVT | NVT |  | 350400 |  | SGS203 | 1 | 2000-10-01 |  | SGS203 7035 | Philips |  |  |  |  | 7035 LICHTGRIJS |  |  |  | 175200 |  |  |  | SONT | 1 | 2023-11-06 | [6 empty] | SON
4 | 1616249 | https://lms.nederlandslicht.nl/qr/report/1616249 | 51.5372 | 4.594 | 99971.2908 | 394549.8796 | Noorderstraat |  |  | Bibeko | Sprundel |  | Gemeente Rucphen |  |  |  | Gemeente Rucphen | In bedrijf | Enexis |  | NVT |  |  | Nacht | Bemeterd | [36 empty] | Bibeko |  |  | 8VAL | 1 | 2000-10-01 |  | LM AL 8,0 CV EU850/5 T60 TP | 8.00 | CILINDRISCH | ALUMINIUM | NVT | NVT | NVT |  | 350400 |  | SGS203 | 1 | 2000-10-01 |  | SGS203 7035 | Philips |  |  |  |  | 7035 LICHTGRIJS |  |  |  | 175200 |  |  |  | SONT | 1 | 2018-08-08 | [6 empty] | SON
5 | 1616250 | https://lms.nederlandslicht.nl/qr/report/1616250 | 51.5374 | 4.5939 | 99961.8758 | 394573.685 | Noorderstraat |  |  | Bibeko | Sprundel |  | Gemeente Rucphen |  |  |  | Gemeente Rucphen | In bedrijf | Enexis |  | NVT |  |  | Nacht | Bemeterd | [36 empty] | Bibeko |  |  | 8VAL | 1 | 2000-10-01 |  | LM AL 8,0 CV EU850/5 T60 TP | 8.00 | CILINDRISCH | ALUMINIUM | NVT | NVT | NVT |  | 350400 |  | SGS203 | 1 | 2000-10-01 |  | SGS203 7035 | Philips |  |  |  |  | 7035 LICHTGRIJS |  |  |  | 175200 |  |  |  | SONT | 1 | 2018-08-08 | [6 empty] | SON
6 | 1616251 | https://lms.nederlandslicht.nl/qr/report/1616251 | 51.5377 | 4.5938 | 99955.5398 | 394605.6101 | Noorderstraat |  |  | Bibeko | Sprundel |  | Gemeente Rucphen |  |  |  | Gemeente Rucphen | In bedrijf | Enexis |  | NVT |  |  | Nacht | Bemeterd | [36 empty] | Bibeko |  |  | 8VAL | 1 | 2000-10-01 |  | LM AL 8,0 CV EU850/5 T60 TP | 8.00 | CILINDRISCH | ALUMINIUM | NVT | NVT | NVT |  | 350400 |  | SGS203 | 1 | 2000-10-01 |  | SGS203 7035 | Philips |  |  |  |  | 7035 LICHTGRIJS |  |  |  | 175200 |  |  |  | SONT | 1 | 2018-08-08 | [6 empty] | SON
7 | 1616252 | https://lms.nederlandslicht.nl/qr/report/1616252 | 51.5381 | 4.5937 | 99951.0868 | 394642.3724 | Noorderstraat |  |  | Bibeko | Sprundel |  | Gemeente Rucphen |  |  |  | Gemeente Rucphen | In bedrijf | Enexis |  | NVT |  |  | Nacht | Bemeterd | [36 empty] | Bibeko |  |  | 8VAL | 1 | 2000-10-01 |  | LM AL 8,0 CV EU850/5 T60 TP | 8.00 | CILINDRISCH | ALUMINIUM | NVT | NVT | NVT |  | 350400 |  | SGS203 | 1 | 2000-10-01 |  | SGS203 7035 | Philips |  |  |  |  | 7035 LICHTGRIJS |  |  |  | 175200 |  |  |  | SONT | 1 | 2018-08-08 | [6 empty] | SON
8 | 1616253 | https://lms.nederlandslicht.nl/qr/report/1616253 | 51.5384 | 4.5937 | 99947.4928 | 394676.159 | Noorderstraat |  |  | Bibeko | Sprundel |  | Gemeente Rucphen |  |  |  | Gemeente Rucphen | In bedrijf | Enexis |  | NVT |  |  | Nacht | Bemeterd | [36 empty] | Bibeko |  |  | 8VAL | 1 | 2000-10-01 |  | LM AL 8,0 CV EU850/5 T60 TP | 8.00 | CILINDRISCH | ALUMINIUM | NVT | NVT | NVT |  | 350400 |  | SGS203 | 1 | 2000-10-01 |  | SGS203 7035 | Philips |  |  |  |  | 7035 LICHTGRIJS |  |  |  | 175200 |  |  |  | SONT | 1 | 2018-08-08 | [6 empty] | SON
9 | 1616254 | https://lms.nederlandslicht.nl/qr/report/1616254 | 51.5387 | 4.5936 | 99943.3018 | 394710.7043 | Noorderstraat |  |  | Bibeko | Sprundel |  | Gemeente Rucphen |  |  |  | Gemeente Rucphen | In bedrijf | Enexis |  | NVT |  |  | Nacht | Bemeterd | [36 empty] | Bibeko |  |  | 8VAL | 1 | 2000-10-01 |  | LM AL 8,0 CV EU850/5 T60 TP | 8.00 | CILINDRISCH | ALUMINIUM | NVT | NVT | NVT |  | 350400 |  | SGS203 | 1 | 2000-10-01 |  | SGS203 7035 | Philips |  |  |  |  | 7035 LICHTGRIJS |  |  |  | 175200 |  |  |  | SONT | 1 | 2018-08-08 | [6 empty] | SON
10 | 1616255 | https://lms.nederlandslicht.nl/qr/report/1616255 | 51.539 | 4.5935 | 99939.2138 | 394745.6035 | Noorderstraat |  |  | Bibeko | Sprundel |  | Gemeente Rucphen |  |  |  | Gemeente Rucphen | In bedrijf | Enexis |  | NVT |  |  | Nacht | Bemeterd | [36 empty] | Bibeko |  |  | 8VAL | 1 | 2000-10-01 |  | LM AL 8,0 CV EU850/5 T60 TP | 8.00 | CILINDRISCH | ALUMINIUM | NVT | NVT | NVT |  | 350400 |  | SGS203 | 1 | 2000-10-01 |  | SGS203 7035 | Philips |  |  |  |  | 7035 LICHTGRIJS |  |  |  | 175200 |  |  |  | SONT | 1 | 2018-08-08 | [6 empty] | SON
11 | 1616256 | https://lms.nederlandslicht.nl/qr/report/1616256 | 51.5393 | 4.5935 | 99936.2068 | 394780.0113 | Noorderstraat |  |  | Bibeko | Sprundel |  | Gemeente Rucphen |  |  |  | Gemeente Rucphen | In bedrijf | Enexis |  | NVT |  |  | Nacht | Bemeterd | [36 empty] | Bibeko |  |  | 8VAL | 1 | 2000-10-01 |  | LM AL 8,0 CV EU850/5 T60 TP | 8.00 | CILINDRISCH | ALUMINIUM | NVT | NVT | NVT |  | 350400 |  | SGS203 | 1 | 2000-10-01 |  | SGS203 7035 | Philips |  |  |  |  | 7035 LICHTGRIJS |  |  |  | 175200 |  |  |  | SONT | 1 | 2018-08-08 | [6 empty] | SON
12 | 1616257 | https://lms.nederlandslicht.nl/qr/report/1616257 | 51.5396 | 4.5935 | 99935.2598 | 394809.3376 | Noorderstraat |  |  | Bibeko | Sprundel |  | Gemeente Rucphen |  |  |  | Gemeente Rucphen | In bedrijf | Enexis |  | NVT |  |  | Nacht | Bemeterd | [36 empty] | Bibeko |  |  | 8VAL | 1 | 2000-10-01 |  | LM AL 8,0 CV EU850/5 T60 TP | 8.00 | CILINDRISCH | ALUMINIUM | NVT | NVT | NVT |  | 350400 |  | SGS203 | 1 | 2000-10-01 |  | SGS203 7035 | Philips |  |  |  |  | 7035 LICHTGRIJS |  |  |  | 175200 |  |  |  | SONT | 1 | 2018-08-08 | [6 empty] | SON
13 | 1616258 | https://lms.nederlandslicht.nl/qr/report/1616258 | 51.5399 | 4.5935 | 99934.7858 | 394843.2917 | Noorderstraat |  |  | Bibeko | Sprundel |  | Gemeente Rucphen |  |  |  | Gemeente Rucphen | In bedrijf | Enexis |  | NVT |  |  | Nacht | Bemeterd | [36 empty] | Bibeko |  |  | 8VAL | 1 | 2023-12-15 |  | LM AL 8,0 CV EU850/5 T60 TP | 8.00 | CILINDRISCH | ALUMINIUM | NVT | NVT | NVT |  | 350400 |  | SGS203 | 1 | 2000-10-01 |  | SGS203 7035 | Philips |  |  |  |  | 7035 LICHTGRIJS |  |  |  | 175200 |  |  |  | SONT | 1 | 2023-11-30 | [6 empty] | SON
14 | 1616259 | https://lms.nederlandslicht.nl/qr/report/1616259 | 51.5402 | 4.5934 | 99933.1188 | 394879.1825 | Noorderstraat |  |  | Bibeko | Sprundel |  | Gemeente Rucphen |  |  |  | Gemeente Rucphen | In bedrijf | Enexis |  | NVT |  |  | Nacht | Bemeterd | [36 empty] | Bibeko |  |  | 8VAL | 1 | 2000-10-01 |  | LM AL 8,0 CV EU850/5 T60 TP | 8.00 | CILINDRISCH | ALUMINIUM | NVT | NVT | NVT |  | 350400 |  | SGS203 | 1 | 2000-10-01 |  | SGS203 7035 | Philips |  |  |  |  | 7035 LICHTGRIJS |  |  |  | 175200 |  |  |  | SONT | 1 | 2018-08-08 | [6 empty] | SON
15 | 1616260 | https://lms.nederlandslicht.nl/qr/report/1616260 | 51.5405 | 4.5934 | 99928.5438 | 394912.8063 | Noorderstraat |  |  | Bibeko | Sprundel |  | Gemeente Rucphen |  |  |  | Gemeente Rucphen | In bedrijf | Enexis |  | NVT |  |  | Nacht | Bemeterd | [36 empty] | Bibeko |  |  | 8VAL | 1 | 2000-10-01 |  | LM AL 8,0 CV EU850/5 T60 TP | 8.00 | CILINDRISCH | ALUMINIUM | NVT | NVT | NVT |  | 350400 |  | SGS203 | 1 | 2000-10-01 |  | SGS203 7035 | Philips |  |  |  |  | 7035 LICHTGRIJS |  |  |  | 175200 |  |  |  | SONT | 1 | 2018-08-08 | [6 empty] | SON
16 | 1616261 | https://lms.nederlandslicht.nl/qr/report/1616261 | 51.5408 | 4.5933 | 99923.5368 | 394947.9235 | Noorderstraat |  |  | Bibeko | Sprundel |  | Gemeente Rucphen |  |  |  | Gemeente Rucphen | In bedrijf | Enexis |  | NVT |  |  | Nacht | Bemeterd | [36 empty] | Bibeko |  |  | 8VAL | 1 | 2000-10-01 |  | LM AL 8,0 CV EU850/5 T60 TP | 8.00 | CILINDRISCH | ALUMINIUM | NVT | NVT | NVT |  | 350400 |  | SGS203 | 1 | 2000-10-01 |  | SGS203 7035 | Philips |  |  |  |  | 7035 LICHTGRIJS |  |  |  | 175200 |  |  |  | SONT | 1 | 2023-10-04 | [6 empty] | SON
17 | 1616262 | https://lms.nederlandslicht.nl/qr/report/1616262 | 51.5411 | 4.5932 | 99916.9678 | 394982.3946 | Noorderstraat |  |  | Bibeko | Sprundel |  | Gemeente Rucphen |  |  |  | Gemeente Rucphen | In bedrijf | Enexis |  | NVT |  |  | Nacht | Bemeterd | [36 empty] | Bibeko |  |  | 8VAL | 1 | 2000-10-01 |  | LM AL 8,0 CV EU850/5 T60 TP | 8.00 | CILINDRISCH | ALUMINIUM | NVT | NVT | NVT |  | 350400 |  | SGS203 | 1 | 2000-10-01 |  | SGS203 7035 | Philips |  |  |  |  | 7035 LICHTGRIJS |  |  |  | 175200 |  |  |  | SONT | 1 | 2018-08-08 | [6 empty] | SON
18 | 1616263 | https://lms.nederlandslicht.nl/qr/report/1616263 | 51.5413 | 4.5931 | 99912.5958 | 395007.1532 | Noorderstraat |  |  | Bibeko | Sprundel |  | Gemeente Rucphen |  |  |  | Gemeente Rucphen | In bedrijf | Enexis |  | NVT |  |  | Nacht | Bemeterd | [36 empty] | Bibeko |  |  | 8VAL | 1 | 2000-10-01 |  | LM AL 8,0 CV EU850/5 T60 TP | 8.00 | CILINDRISCH | ALUMINIUM | NVT | NVT | NVT |  | 350400 |  | SGS203 | 1 | 2000-10-01 |  | SGS203 7035 | Philips |  |  |  |  | 7035 LICHTGRIJS |  |  |  | 175200 |  |  |  | SONT | 1 | 2015-08-12 | [6 empty] | SON
19 | 1616264 | https://lms.nederlandslicht.nl/qr/report/1616264 | 51.5416 | 4.5931 | 99909.9008 | 395031.562 | Noorderstraat |  |  | Bibeko | Sprundel |  | Gemeente Rucphen |  |  |  | Gemeente Rucphen | In bedrijf | Enexis |  | NVT |  |  | Nacht | Bemeterd | [36 empty] | Bibeko |  |  | 8VAL | 1 | 2000-10-01 |  | LM AL 8,0 CV EU850/5 T60 TP | 8.00 | CILINDRISCH | ALUMINIUM | NVT | NVT | NVT |  | 350400 |  | SGS203 | 1 | 2000-10-01 |  | SGS203 7035 | Philips |  |  |  |  | 7035 LICHTGRIJS |  |  |  | 175200 |  |  |  | SONT | 1 | 2018-08-08 | [6 empty] | SON
20 | 1616265 | https://lms.nederlandslicht.nl/qr/report/1616265 | 51.5418 | 4.593 | 99903.5408 | 395056.5882 | Noorderstraat |  |  | Bibeko | Sprundel |  | Gemeente Rucphen |  |  |  | Gemeente Rucphen | In bedrijf | Enexis |  | NVT |  |  | Nacht | Bemeterd | [36 empty] | Bibeko |  |  | 8VAL | 1 | 2000-10-01 |  | LM AL 8,0 CV EU850/5 T60 TP | 8.00 | CILINDRISCH | ALUMINIUM | NVT | NVT | NVT |  | 350400 |  | SGS203 | 1 | 2000-10-01 |  | SGS203 7035 | Philips |  |  |  |  | 7035 LICHTGRIJS |  |  |  | 175200 |  |  |  | SONT | 1 | 2018-08-08 | [6 empty] | SON
21 | 1616266 | https://lms.nederlandslicht.nl/qr/report/1616266 | 51.5419 | 4.5929 | 99894.5128 | 395072.4478 | Noorderstraat |  |  | Bibeko | Sprundel |  | Gemeente Rucphen |  |  |  | Gemeente Rucphen | In bedrijf | Enexis |  | NVT |  |  | Nacht | Bemeterd | [36 empty] | Bibeko |  |  | 9VAL | 1 | 2000-10-01 | [9 empty] | 350400 |  | SGS203 | 1 | 2000-10-01 |  | SGS203 7035 | Philips |  |  |  |  | 7035 LICHTGRIJS |  |  |  | 175200 |  |  |  | SONT | 1 | 2018-08-08 | [6 empty] | SON
22 | 1616267 | https://lms.nederlandslicht.nl/qr/report/1616267 | 51.5421 | 4.5928 | 99890.2498 | 395094.5216 | Noorderstraat |  |  | Bibeko | Sprundel |  | Gemeente Rucphen |  |  |  | Gemeente Rucphen | In bedrijf | Enexis |  | NVT |  |  | Nacht | Bemeterd | [36 empty] | Bibeko |  |  | 9VAL | 1 | 2000-10-01 | [9 empty] | 350400 |  | SGS203 | 1 | 2000-10-01 |  | SGS203 7035 | Philips |  |  |  |  | 7035 LICHTGRIJS |  |  |  | 175200 |  |  |  | SONT | 1 | 2018-08-08 | [6 empty] | SON
23 | 1616268 | https://lms.nederlandslicht.nl/qr/report/1616268 | 51.5423 | 4.5929 | 99895.9068 | 395110.6606 | Noorderstraat |  |  | Bibeko | Sprundel |  | Gemeente Rucphen |  |  |  | Gemeente Rucphen | In bedrijf | Enexis |  | NVT |  |  | Nacht | Bemeterd | [36 empty] | Bibeko |  |  | 8VAL | 1 | 2000-10-01 |  | LM AL 8,0 CV EU850/5 T60 TP | 8.00 | CILINDRISCH | ALUMINIUM | NVT | NVT | NVT |  | 350400 |  | SGS203 | 1 | 2000-10-01 |  | SGS203 7035 | Philips |  |  |  |  | 7035 LICHTGRIJS |  |  |  | 175200 |  |  |  | SONT | 1 | 2023-11-27 | [6 empty] | SON
24 | 1616269 | https://lms.nederlandslicht.nl/qr/report/1616269 | 51.5423 | 4.593 | 99907.7828 | 395112.4815 | Noorderstraat |  |  | Bibeko | Sprundel |  | Gemeente Rucphen |  |  |  | Gemeente Rucphen | In bedrijf | Enexis |  | NVT |  |  | Nacht | Bemeterd | [36 empty] | Bibeko |  |  | 8VAL | 1 | 2000-10-01 |  | LM AL 8,0 CV EU850/5 T60 TP | 8.00 | CILINDRISCH | ALUMINIUM | NVT | NVT | NVT |  | 350400 |  | SGS203 | 1 | 2000-10-01 |  | SGS203 7035 | Philips |  |  |  |  | 7035 LICHTGRIJS |  |  |  | 175200 |  |  |  | SONT | 1 | 2018-08-08 | [6 empty] | SON
25 | 1616270 | https://lms.nederlandslicht.nl/qr/report/1616270 | 51.5422 | 4.5932 | 99916.4148 | 395100.3301 | Noorderstraat |  |  | Bibeko | Sprundel |  | Gemeente Rucphen |  |  |  | Gemeente Rucphen | In bedrijf | Enexis |  | NVT |  |  | Nacht | Bemeterd | [36 empty] | Bibeko |  |  | 9VAL | 1 | 2020-01-01 | [9 empty] | 350400 |  | SGS203 | 1 | 2000-10-01 |  | SGS203 7035 | Philips |  |  |  |  | 7035 LICHTGRIJS |  |  |  | 175200 |  |  |  | SONT | 1 | 2018-08-08 | [6 empty] | SON
26 | 1616271 | https://lms.nederlandslicht.nl/qr/report/1616271 | 51.5421 | 4.5934 | 99932.7378 | 395097.2317 | Noorderstraat |  |  | Bibeko | Sprundel |  | Gemeente Rucphen |  |  |  | Gemeente Rucphen | In bedrijf | Enexis |  | NVT |  |  | Nacht | Bemeterd | [36 empty] | Bibeko |  |  | 8VAL | 1 | 2000-10-01 |  | LM AL 8,0 CV EU850/5 T60 TP | 8.00 | CILINDRISCH | ALUMINIUM | NVT | NVT | NVT |  | 350400 |  | SGS203 | 1 | 2000-10-01 |  | SGS203 7035 | Philips |  |  |  |  | 7035 LICHTGRIJS |  |  |  | 175200 |  |  |  | SONT | 1 | 2018-08-08 | [6 empty] | SON
27 | 1616272 | https://lms.nederlandslicht.nl/qr/report/1616272 | 51.542 | 4.5934 | 99935.0888 | 395083.679 | Noorderstraat |  |  | Bibeko | Sprundel |  | Gemeente Rucphen |  |  |  | Gemeente Rucphen | In bedrijf | Enexis |  | NVT |  |  | Nacht | Bemeterd | [36 empty] | Bibeko |  |  | 8VAL | 1 | 2000-10-01 |  | LM AL 8,0 CV EU850/5 T60 TP | 8.00 | CILINDRISCH | ALUMINIUM | NVT | NVT | NVT |  | 350400 |  | SGS203 | 1 | 2000-10-01 |  | SGS203 7035 | Philips |  |  |  |  | 7035 LICHTGRIJS |  |  |  | 175200 |  |  |  | SONT | 1 | 2018-08-08 | [6 empty] | SON
28 | 1616273 | https://lms.nederlandslicht.nl/qr/report/1616273 | 51.5419 | 4.5932 | 99919.8568 | 395074.5258 | Noorderstraat |  |  | Bibeko | Sprundel |  | Gemeente Rucphen |  |  |  | Gemeente Rucphen | In bedrijf | Enexis |  | NVT |  |  | Nacht | Bemeterd | [36 empty] | Bibeko |  |  | 9VAL | 1 | 2000-10-01 | [9 empty] | 350400 |  | SGS203 | 1 | 2000-10-01 |  | SGS203 7035 | Philips |  |  |  |  | 7035 LICHTGRIJS |  |  |  | 175200 |  |  |  | SONT | 1 | 2000-08-08 | [6 empty] | SON
29 | 1616274 | https://lms.nederlandslicht.nl/qr/report/1616274 | 51.5418 | 4.5932 | 99915.6148 | 395058.2824 | Noorderstraat |  |  | Bibeko | Sprundel |  | Gemeente Rucphen |  |  |  | Gemeente Rucphen | In bedrijf | Enexis |  | NVT |  |  | Nacht | Bemeterd | [36 empty] | Bibeko |  |  | 8VAL | 1 | 2000-10-01 |  | LM AL 8,0 CV EU850/5 T60 TP | 8.00 | CILINDRISCH | ALUMINIUM | NVT | NVT | NVT |  | 350400 |  | SGS203 | 1 | 2000-10-01 |  | SGS203 7035 | Philips |  |  |  |  | 7035 LICHTGRIJS |  |  |  | 175200 |  |  |  | SONT | 1 | 2018-08-08 | [6 empty] | SON
30 | 1616276 | https://lms.nederlandslicht.nl/qr/report/1616276 | 51.542 | 4.593 | 99906.2608 | 395085.3806 | Noorderstraat |  |  | Bibeko | Sprundel |  | Gemeente Rucphen |  |  |  | Gemeente Rucphen | In bedrijf | Enexis |  | NVT |  |  | Nacht | Bemeterd | [36 empty] | Bibeko |  |  | 8vst3uanwbcombipanwb | 1 | 2000-10-01 | [11 empty] | SGS203 | 1 | 2000-10-01 |  | SGS203 7035 | Philips |  |  |  |  | 7035 LICHTGRIJS |  |  |  | 175200 |  |  |  | SONT | 1 | 2018-08-08 | [6 empty] | SON
30 | 1616276 | https://lms.nederlandslicht.nl/qr/report/1616276 | 51.542 | 4.593 | 99906.2608 | 395085.3806 | Noorderstraat |  |  | Bibeko | Sprundel |  | Gemeente Rucphen |  |  |  | Gemeente Rucphen | In bedrijf | Enexis |  | NVT |  |  | Nacht | Bemeterd | [36 empty] | Bibeko | [16 empty] | SGS203 | 2 | 2000-10-01 |  | SGS203 7035 | Philips |  |  |  |  | 7035 LICHTGRIJS |  |  |  | 175200 |  |  |  | SONT | 2 | 2018-08-08 | [6 empty] | SON
30 | 1616276 | https://lms.nederlandslicht.nl/qr/report/1616276 | 51.542 | 4.593 | 99906.2608 | 395085.3806 | Noorderstraat |  |  | Bibeko | Sprundel |  | Gemeente Rucphen |  |  |  | Gemeente Rucphen | In bedrijf | Enexis |  | NVT |  |  | Nacht | Bemeterd | [36 empty] | Bibeko | [16 empty] | SGS203 | 3 | 2000-10-01 |  | SGS203 7035 | Philips |  |  |  |  | 7035 LICHTGRIJS |  |  |  | 175200 |  |  |  | SONT | 3 | 2018-08-08 | [6 empty] | SON
30 | 1616276 | https://lms.nederlandslicht.nl/qr/report/1616276 | 51.542 | 4.593 | 99906.2608 | 395085.3806 | Noorderstraat |  |  | Bibeko | Sprundel |  | Gemeente Rucphen |  |  |  | Gemeente Rucphen | In bedrijf | Enexis |  | NVT |  |  | Nacht | Bemeterd | [36 empty] | Bibeko | [16 empty] | ANWB VLAG | 4 | 2000-10-01 |  | ANWB VLAG | ANWB |  |  |  |  | 7035 LICHTGRIJS |  |  |  | 175200 |  |  |  | 65W TLM | 4 | 2018-08-08 |  | 65W TLM | Philips |  | 65.00 | 8000 | TL
30 | 1616276 | https://lms.nederlandslicht.nl/qr/report/1616276 | 51.542 | 4.593 | 99906.2608 | 395085.3806 | Noorderstraat |  |  | Bibeko | Sprundel |  | Gemeente Rucphen |  |  |  | Gemeente Rucphen | In bedrijf | Enexis |  | NVT |  |  | Nacht | Bemeterd | [36 empty] | Bibeko | [16 empty] | ANWB VLAG | 5 | 2000-10-01 |  | ANWB VLAG | ANWB |  |  |  |  | 7035 LICHTGRIJS |  |  |  | 175200 |  |  |  | 65W TLM | 5 | 2018-08-08 |  | 65W TLM | Philips |  | 65.00 | 8000 | TL
30 | 1616276 | https://lms.nederlandslicht.nl/qr/report/1616276 | 51.542 | 4.593 | 99906.2608 | 395085.3806 | Noorderstraat |  |  | Bibeko | Sprundel |  | Gemeente Rucphen |  |  |  | Gemeente Rucphen | In bedrijf | Enexis |  | NVT |  |  | Nacht | Bemeterd | [36 empty] | Bibeko | [16 empty] | ANWB VLAG | 6 | 2000-10-01 |  | ANWB VLAG | ANWB |  |  |  |  | 7035 LICHTGRIJS |  |  |  | 175200 |  |  |  | 65W TLM | 6 | 2018-08-08 |  | 65W TLM | Philips |  | 65.00 | 8000 | TL
30 | 1616276 | https://lms.nederlandslicht.nl/qr/report/1616276 | 51.542 | 4.593 | 99906.2608 | 395085.3806 | Noorderstraat |  |  | Bibeko | Sprundel |  | Gemeente Rucphen |  |  |  | Gemeente Rucphen | In bedrijf | Enexis |  | NVT |  |  | Nacht | Bemeterd | [36 empty] | Bibeko | [16 empty] | ANWB VLAG | 7 | 2000-10-01 |  | ANWB VLAG | ANWB |  |  |  |  | 7035 LICHTGRIJS |  |  |  | 175200 |  |  |  | 65W TLM | 7 | 2018-08-08 |  | 65W TLM | Philips |  | 65.00 | 8000 | TL
30 | 1616276 | https://lms.nederlandslicht.nl/qr/report/1616276 | 51.542 | 4.593 | 99906.2608 | 395085.3806 | Noorderstraat |  |  | Bibeko | Sprundel |  | Gemeente Rucphen |  |  |  | Gemeente Rucphen | In bedrijf | Enexis |  | NVT |  |  | Nacht | Bemeterd | [36 empty] | Bibeko | [16 empty] | ANWB VLAG | 8 | 2000-10-01 |  | ANWB VLAG | ANWB |  |  |  |  | 7035 LICHTGRIJS |  |  |  | 175200 |  |  |  | 65W TLM | 8 | 2018-08-08 |  | 65W TLM | Philips |  | 65.00 | 8000 | TL
30 | 1616276 | https://lms.nederlandslicht.nl/qr/report/1616276 | 51.542 | 4.593 | 99906.2608 | 395085.3806 | Noorderstraat |  |  | Bibeko | Sprundel |  | Gemeente Rucphen |  |  |  | Gemeente Rucphen | In bedrijf | Enexis |  | NVT |  |  | Nacht | Bemeterd | [36 empty] | Bibeko | [16 empty] | ANWB VLAG | 9 | 2000-10-01 |  | ANWB VLAG | ANWB |  |  |  |  | 7035 LICHTGRIJS |  |  |  | 175200 |  |  |  | 65W TLM | 9 | 2018-08-08 |  | 65W TLM | Philips |  | 65.00 | 8000 | TL
31 | 1616277 | https://lms.nederlandslicht.nl/qr/report/1616277 | 51.5409 | 4.5932 | 99917.6208 | 394954.1229 | Noorderstraat |  |  | Bibeko | Sprundel |  | Gemeente Rucphen |  |  |  | Gemeente Rucphen | In bedrijf | Enexis |  | NVT |  |  | Nacht | Bemeterd | [36 empty] | Bibeko |  |  | 5VAL | 1 | 1990-01-01 | [9 empty] | 350400 |  | Teceo S | 1 | 2020-01-01 | [15 empty] | LED | 1 | 2016-09-15 |  | LED |  |  | 30.00 | 100000 | LED
32 | 1616278 | https://lms.nederlandslicht.nl/qr/report/1616278 | 51.5408 | 4.5927 | 99879.8978 | 394944.9991 | Noorderstraat |  |  | Bibeko | Sprundel |  | Gemeente Rucphen |  |  |  | Gemeente Rucphen | In bedrijf | Enexis |  | NVT |  |  | Nacht | Bemeterd | [36 empty] | Bibeko |  |  | 5VAL | 1 | 1990-01-01 | [9 empty] | 350400 |  | Teceo S | 1 | 2020-01-01 | [15 empty] | LED | 1 | 2016-09-15 |  | LED |  |  | 30.00 | 100000 | LED
33 | 1616279 | https://lms.nederlandslicht.nl/qr/report/1616279 | 51.5407 | 4.5922 | 99845.1478 | 394936.0679 | Noorderstraat |  |  | Bibeko | Sprundel |  | Gemeente Rucphen |  |  |  | Gemeente Rucphen | In bedrijf | Enexis |  | NVT |  |  | Nacht | Bemeterd | [36 empty] | Bibeko |  |  | 5VAL | 1 | 1990-01-01 | [9 empty] | 350400 |  | Teceo S | 1 | 2020-01-01 | [15 empty] | LED | 1 | 2016-09-15 |  | LED |  |  | 30.00 | 100000 | LED
34 | 1616280 | https://lms.nederlandslicht.nl/qr/report/1616280 | 51.5406 | 4.5915 | 99802.0478 | 394925.0663 | Noorderstraat |  |  | Bibeko | Sprundel |  | Gemeente Rucphen |  |  |  | Gemeente Rucphen | In bedrijf | Enexis |  | NVT |  |  | Nacht | Bemeterd | [36 empty] | Bibeko |  |  | 5VAL | 1 | 1990-01-01 | [9 empty] | 350400 |  | Teceo S | 1 | 2020-01-01 | [15 empty] | LED | 1 | 2016-09-15 |  | LED |  |  | 30.00 | 100000 | LED
1 | 1616281 | https://lms.nederlandslicht.nl/qr/report/1616281 | 51.5394 | 4.5945 | 100003.5958 | 394790.8798 | Noorderweide |  |  | Bibeko | Sprundel |  | Gemeente Rucphen |  |  |  | Gemeente Rucphen | In bedrijf | Enexis |  | NVT |  |  | Nacht | Bemeterd | [36 empty] | Bibeko |  |  | 4CPTAL | 1 | 1981-11-01 |  | PM AL 4,0 CO T60 TP | 4.00 | CONISCH | ALUMINIUM | NVT | NVT | NVT |  | 350400 |  | KFK | 1 | 2008-09-29 |  | KFK 9005 | Lightronics |  |  |  |  | 9005 DIEPZWART |  |  |  | 175200 |  |  |  | PLL 36W | 1 | 2016-07-20 |  | 36W PLL | Philips | 3000K | 36.00 | 16000 | PLL
2 | 1616282 | https://lms.nederlandslicht.nl/qr/report/1616282 | 51.5392 | 4.5947 | 100020.2138 | 394769.554 | Noorderweide |  |  | Bibeko | Sprundel |  | Gemeente Rucphen |  |  |  | Gemeente Rucphen | In bedrijf | Enexis |  | NVT |  |  | Nacht | Bemeterd | [36 empty] | Bibeko |  |  | 4CPTAL | 1 | 1981-11-01 |  | PM AL 4,0 CO T60 TP | 4.00 | CONISCH | ALUMINIUM | NVT | NVT | NVT |  | 350400 |  | KFK | 1 | 2008-09-29 |  | KFK 9005 | Lightronics |  |  |  |  | 9005 DIEPZWART |  |  |  | 175200 |  |  |  | PLL 36W | 1 | 2016-07-20 |  | 36W PLL | Philips | 3000K | 36.00 | 16000 | PLL
3 | 1616283 | https://lms.nederlandslicht.nl/qr/report/1616283 | 51.539 | 4.5948 | 100028.7508 | 394744.7969 | Noorderweide |  |  | Bibeko | Sprundel |  | Gemeente Rucphen |  |  |  | Gemeente Rucphen | In bedrijf | Enexis |  | NVT |  |  | Nacht | Bemeterd | [36 empty] | Bibeko |  |  | 4CPTAL | 1 | 1981-11-01 |  | PM AL 4,0 CO T60 TP | 4.00 | CONISCH | ALUMINIUM | NVT | NVT | NVT |  | 350400 |  | KFK | 1 | 2008-09-29 |  | KFK 9005 | Lightronics |  |  |  |  | 9005 DIEPZWART |  |  |  | 175200 |  |  |  | PLL 36W | 1 | 2016-07-20 |  | 36W PLL | Philips | 3000K | 36.00 | 16000 | PLL
1 | 1616284 | https://lms.nederlandslicht.nl/qr/report/1616284 | 51.5402 | 4.5975 | 100212.7208 | 394881.9641 | Noordgronde |  |  | Bibeko | Sprundel |  | Gemeente Rucphen |  |  |  | Gemeente Rucphen | In bedrijf | Enexis |  | NVT |  |  | Nacht | Bemeterd | [36 empty] | Bibeko |  |  | 4CPTAL | 1 | 1987-01-01 |  | PM AL 4,0 CO T60 TP | 4.00 | CONISCH | ALUMINIUM | NVT | NVT | NVT |  | 350400 |  | KFK | 1 | 2008-09-23 |  | KFK 9005 | Lightronics |  |  |  |  | 9005 DIEPZWART |  |  |  | 175200 |  |  |  | PLL 36W | 1 | 2016-07-20 |  | 36W PLL | Philips | 3000K | 36.00 | 16000 | PLL
2 | 1616285 | https://lms.nederlandslicht.nl/qr/report/1616285 | 51.5405 | 4.5975 | 100212.7288 | 394906.8886 | Noordgronde |  |  | Bibeko | Sprundel |  | Gemeente Rucphen |  |  |  | Gemeente Rucphen | In bedrijf | Enexis |  | NVT |  |  | Nacht | Bemeterd | [36 empty] | Bibeko |  |  | 4CPTAL | 1 | 1987-01-01 |  | PM AL 4,0 CO T60 TP | 4.00 | CONISCH | ALUMINIUM | NVT | NVT | NVT |  | 350400 |  | KFK | 1 | 2008-09-23 |  | KFK 9005 | Lightronics |  |  |  |  | 9005 DIEPZWART |  |  |  | 175200 |  |  |  | PLL 36W | 1 | 2016-07-20 |  | 36W PLL | Philips | 3000K | 36.00 | 16000 | PLL
1 | 1616286 | https://lms.nederlandslicht.nl/qr/report/1616286 | 51.5404 | 4.5964 | 100138.9328 | 394902.2951 | Noordland |  |  | Bibeko | Sprundel |  | Gemeente Rucphen |  |  |  | Gemeente Rucphen | In bedrijf | Enexis |  | NVT |  |  | Nacht | Bemeterd | [36 empty] | Bibeko |  |  | 5VAL | 1 | 1982-02-01 | [9 empty] | 350400 |  | vizulo mini | 1 | 2020-01-01 | [15 empty] | LED | 1 | 2016-09-15 |  | LED |  |  | 30.00 | 100000 | LED
2 | 1616287 | https://lms.nederlandslicht.nl/qr/report/1616287 | 51.5405 | 4.5968 | 100167.2588 | 394909.5468 | Noordland |  |  | Bibeko | Sprundel |  | Gemeente Rucphen |  |  |  | Gemeente Rucphen | In bedrijf | Enexis |  | NVT |  |  | Nacht | Bemeterd | [36 empty] | Bibeko |  |  | 5VAL | 1 | 1982-02-01 | [9 empty] | 350400 |  | vizulo mini | 1 | 2020-01-01 | [15 empty] | LED | 1 | 2016-09-15 |  | LED |  |  | 30.00 | 100000 | LED
3 | 1616288 | https://lms.nederlandslicht.nl/qr/report/1616288 | 51.5407 | 4.597 | 100184.0178 | 394928.9835 | Noordland |  |  | Bibeko | Sprundel |  | Gemeente Rucphen |  |  |  | Gemeente Rucphen | In bedrijf | Enexis |  | NVT |  |  | Nacht | Bemeterd | [36 empty] | Bibeko |  |  | 5VAL | 1 | 1982-02-01 | [9 empty] | 350400 |  | vizulo mini | 1 | 2020-01-01 | [15 empty] | LED | 1 | 2016-09-15 |  | LED |  |  | 30.00 | 100000 | LED
1 | 1616289 | https://lms.nederlandslicht.nl/qr/report/1616289 | 51.5388 | 4.5958 | 100097.2018 | 394718.8135 | Noordpad |  |  | Bibeko | Sprundel |  | Gemeente Rucphen |  |  |  | Gemeente Rucphen | In bedrijf | Enexis |  | NVT |  |  | Nacht | Bemeterd | [36 empty] | Bibeko |  |  | 4CPTAL | 1 | 1994-01-01 |  | PM AL 4,0 CO T60 TP | 4.00 | CONISCH | ALUMINIUM | NVT | NVT | NVT |  | 350400 |  | KFK | 1 | 2010-06-01 |  | KFK 9005 | Lightronics |  |  |  |  | 9005 DIEPZWART |  |  |  | 175200 |  |  |  | PLL 36W | 1 | 2016-07-20 |  | 36W PLL | Philips | 3000K | 36.00 | 16000 | PLL
2 | 1616290 | https://lms.nederlandslicht.nl/qr/report/1616290 | 51.5389 | 4.5957 | 100089.5388 | 394737.6453 | Noordpad |  |  | Bibeko | Sprundel |  | Gemeente Rucphen |  |  |  | Gemeente Rucphen | In bedrijf | Enexis |  | NVT |  |  | Nacht | Bemeterd | [36 empty] | Bibeko |  |  | 4CPTAL | 1 | 1999-01-01 |  | PM AL 4,0 CO T60 TP | 4.00 | CONISCH | ALUMINIUM | NVT | NVT | NVT |  | 350400 |  | KFK | 1 | 2005-01-01 |  | KFK 9005 | Lightronics |  |  |  |  | 9005 DIEPZWART |  |  |  | 175200 |  |  |  | PLL 36W | 1 | 2016-07-20 |  | 36W PLL | Philips | 3000K | 36.00 | 16000 | PLL
1 | 1616291 | https://lms.nederlandslicht.nl/qr/report/1616291 | 51.5394 | 4.5954 | 100069.0098 | 394787.6974 | Noordsingel |  |  | Bibeko | Sprundel |  | Gemeente Rucphen |  |  |  | Gemeente Rucphen | In bedrijf | Enexis |  | NVT |  |  | Nacht | Bemeterd | [36 empty] | Bibeko |  |  | 5VAL | 1 | 1983-02-01 | [9 empty] | 350400 |  | Teceo S | 1 | 2020-06-24 | [15 empty] | LED | 1 | 2020-06-24 |  | LED |  |  | 30.00 | 100000 | LED
2 | 1616292 | https://lms.nederlandslicht.nl/qr/report/1616292 | 51.5396 | 4.5953 | 100061.8108 | 394810.7688 | Noordsingel |  |  | Bibeko | Sprundel |  | Gemeente Rucphen |  |  |  | Gemeente Rucphen | In bedrijf | Enexis |  | NVT |  |  | Nacht | Bemeterd | [36 empty] | Bibeko |  |  | 5VAL | 1 | 1986-01-01 | [9 empty] | 350400 |  | Teceo S | 1 | 2020-06-24 | [15 empty] | LED | 1 | 2020-06-24 |  | LED |  |  | 30.00 | 100000 | LED
3 | 1616293 | https://lms.nederlandslicht.nl/qr/report/1616293 | 51.5397 | 4.595 | 100040.6708 | 394823.8425 | Noordsingel |  |  | Bibeko | Sprundel |  | Gemeente Rucphen |  |  |  | Gemeente Rucphen | In bedrijf | Enexis |  | NVT |  |  | Nacht | Bemeterd | [36 empty] | Bibeko |  |  | 5VAL | 1 | 1983-02-01 | [9 empty] | 350400 |  | Teceo S | 1 | 2020-06-24 | [15 empty] | LED | 1 | 2020-06-24 |  | LED |  |  | 30.00 | 100000 | LED
4 | 1616294 | https://lms.nederlandslicht.nl/qr/report/1616294 | 51.5399 | 4.5949 | 100033.2648 | 394849.2682 | Noordsingel |  |  | Bibeko | Sprundel |  | Gemeente Rucphen |  |  |  | Gemeente Rucphen | In bedrijf | Enexis |  | NVT |  |  | Nacht | Bemeterd | [36 empty] | Bibeko |  |  | 5VAL | 1 | 1983-02-01 | [9 empty] | 350400 |  | Teceo S | 1 | 2020-06-24 | [15 empty] | LED | 1 | 2020-06-24 |  | LED |  |  | 30.00 | 100000 | LED
5 | 1616295 | https://lms.nederlandslicht.nl/qr/report/1616295 | 51.5401 | 4.5947 | 100020.2778 | 394866.6292 | Noordsingel |  |  | Bibeko | Sprundel |  | Gemeente Rucphen |  |  |  | Gemeente Rucphen | In bedrijf | Enexis |  | NVT |  |  | Nacht | Bemeterd | [36 empty] | Bibeko |  |  | 5VAL | 1 | 1984-05-01 | [9 empty] | 350400 |  | Teceo S | 1 | 2020-06-24 | [15 empty] | LED | 1 | 2020-06-24 |  | LED |  |  | 30.00 | 100000 | LED
6 | 1616296 | https://lms.nederlandslicht.nl/qr/report/1616296 | 51.5403 | 4.5946 | 100011.1588 | 394894.1552 | Noordsingel |  |  | Bibeko | Sprundel |  | Gemeente Rucphen |  |  |  | Gemeente Rucphen | In bedrijf | Enexis |  | NVT |  |  | Nacht | Bemeterd | [36 empty] | Bibeko |  |  | 5VAL | 1 | 1984-10-01 | [9 empty] | 350400 |  | Teceo S | 1 | 2020-06-24 | [15 empty] | LED | 1 | 2020-06-24 |  | LED |  |  | 30.00 | 100000 | LED
7 | 1616297 | https://lms.nederlandslicht.nl/qr/report/1616297 | 51.5406 | 4.5945 | 100005.5238 | 394920.4061 | Noordsingel |  |  | Bibeko | Sprundel |  | Gemeente Rucphen |  |  |  | Gemeente Rucphen | In bedrijf | Enexis |  | NVT |  |  | Nacht | Bemeterd | [36 empty] | Bibeko |  |  | 5VAL | 1 | 1984-10-01 | [9 empty] | 350400 |  | Teceo S | 1 | 2020-06-24 | [15 empty] | LED | 1 | 2020-06-24 |  | LED |  |  | 30.00 | 100000 | LED
8 | 1616298 | https://lms.nederlandslicht.nl/qr/report/1616298 | 51.5407 | 4.5949 | 100035.1268 | 394931.2769 | Noordsingel |  |  | Bibeko | Sprundel |  | Gemeente Rucphen |  |  |  | Gemeente Rucphen | In bedrijf | Enexis |  | NVT |  |  | Nacht | Bemeterd | [36 empty] | Bibeko |  |  | 5VAL | 1 | 1984-10-01 | [9 empty] | 350400 |  | Teceo S | 1 | 2020-06-24 | [15 empty] | LED | 1 | 2020-06-24 |  | LED |  |  | 30.00 | 100000 | LED
9 | 1616299 | https://lms.nederlandslicht.nl/qr/report/1616299 | 51.5408 | 4.5951 | 100051.0378 | 394946.5391 | Noordsingel |  |  | Bibeko | Sprundel |  | Gemeente Rucphen |  |  |  | Gemeente Rucphen | In bedrijf | Enexis |  | NVT |  |  | Nacht | Bemeterd | [36 empty] | Bibeko |  |  | 5VAL | 1 | 1986-01-01 | [9 empty] | 350400 |  | Teceo S | 1 | 2020-06-24 | [15 empty] | LED | 1 | 2020-06-24 |  | LED |  |  | 30.00 | 100000 | LED
10 | 1616300 | https://lms.nederlandslicht.nl/qr/report/1616300 | 51.541 | 4.5955 | 100077.1348 | 394963.5587 | Noordsingel |  |  | Bibeko | Sprundel |  | Gemeente Rucphen |  |  |  | Gemeente Rucphen | In bedrijf | Enexis |  | NVT |  |  | Nacht | Bemeterd | [36 empty] | Bibeko |  |  | 5VAL | 1 | 1994-01-01 | [9 empty] | 350400 |  | Teceo S | 1 | 2020-06-24 | [15 empty] | LED | 1 | 2020-06-24 |  | LED |  |  | 30.00 | 100000 | LED
11 | 1616301 | https://lms.nederlandslicht.nl/qr/report/1616301 | 51.541 | 4.5959 | 100102.1048 | 394971.2915 | Noordsingel |  |  | Bibeko | Sprundel |  | Gemeente Rucphen |  |  |  | Gemeente Rucphen | In bedrijf | Enexis |  | NVT |  |  | Nacht | Bemeterd | [36 empty] | Bibeko |  |  | 5VAL | 1 | 1994-01-01 | [9 empty] | 350400 |  | Teceo S | 1 | 2020-06-24 | [15 empty] | LED | 1 | 2020-06-24 |  | LED |  |  | 30.00 | 100000 | LED
12 | 1616302 | https://lms.nederlandslicht.nl/qr/report/1616302 | 51.5407 | 4.5957 | 100087.5918 | 394936.856 | Noordsingel |  |  | Bibeko | Sprundel |  | Gemeente Rucphen |  |  |  | Gemeente Rucphen | In bedrijf | Enexis |  | NVT |  |  | Nacht | Bemeterd | [36 empty] | Bibeko |  |  | 5VAL | 1 | 1994-01-01 | [9 empty] | 350400 |  | Teceo S | 1 | 2020-06-24 | [15 empty] | LED | 1 | 2020-06-24 |  | LED |  |  | 30.00 | 100000 | LED
13 | 1616303 | https://lms.nederlandslicht.nl/qr/report/1616303 | 51.5405 | 4.5959 | 100103.6268 | 394911.5826 | Noordsingel |  |  | Bibeko | Sprundel |  | Gemeente Rucphen |  |  |  | Gemeente Rucphen | In bedrijf | Enexis |  | NVT |  |  | Nacht | Bemeterd | [36 empty] | Bibeko |  |  | 5VAL | 1 | 2020-01-01 | [9 empty] | 350400 |  | Teceo S | 1 | 2020-06-24 | [15 empty] | LED | 1 | 2020-06-24 |  | LED |  |  | 30.00 | 100000 | LED
14 | 1616304 | https://lms.nederlandslicht.nl/qr/report/1616304 | 51.5402 | 4.596 | 100113.2358 | 394880.5901 | Noordsingel |  |  | Bibeko | Sprundel |  | Gemeente Rucphen |  |  |  | Gemeente Rucphen | In bedrijf | Enexis |  | NVT |  |  | Nacht | Bemeterd | [36 empty] | Bibeko |  |  | 5VAL | 1 | 1994-01-01 | [9 empty] | 350400 |  | Teceo S | 1 | 2020-06-24 | [15 empty] | LED | 1 | 2020-06-24 |  | LED |  |  | 30.00 | 100000 | LED
15 | 1616305 | https://lms.nederlandslicht.nl/qr/report/1616305 | 51.5401 | 4.5963 | 100131.4978 | 394868.379 | Noordsingel |  |  | Bibeko | Sprundel |  | Gemeente Rucphen |  |  |  | Gemeente Rucphen | In bedrijf | Enexis |  | NVT |  |  | Nacht | Bemeterd | [36 empty] | Bibeko |  |  | 5VAL | 1 | 1994-01-01 | [9 empty] | 350400 |  | Teceo S | 1 | 2020-06-24 | [15 empty] | LED | 1 | 2020-06-24 |  | LED |  |  | 30.00 | 100000 | LED
16 | 1616306 | https://lms.nederlandslicht.nl/qr/report/1616306 | 51.5399 | 4.5963 | 100132.1748 | 394843.5539 | Noordsingel |  |  | Bibeko | Sprundel |  | Gemeente Rucphen |  |  |  | Gemeente Rucphen | In bedrijf | Enexis |  | NVT |  |  | Nacht | Bemeterd | [36 empty] | Bibeko |  |  | 5VAL | 1 | 1994-01-01 | [9 empty] | 350400 |  | Teceo S | 1 | 2020-06-24 | [15 empty] | LED | 1 | 2020-06-24 |  | LED |  |  | 30.00 | 100000 | LED
17 | 1616307 | https://lms.nederlandslicht.nl/qr/report/1616307 | 51.5397 | 4.5965 | 100146.3118 | 394828.179 | Noordsingel |  |  | Bibeko | Sprundel |  | Gemeente Rucphen |  |  |  | Gemeente Rucphen | In bedrijf | Enexis |  | NVT |  |  | Nacht | Bemeterd | [36 empty] | Bibeko |  |  | 5VAL | 1 | 1994-01-01 | [9 empty] | 350400 |  | Teceo S | 1 | 2020-06-24 | [15 empty] | LED | 1 | 2020-06-24 |  | LED |  |  | 30.00 | 100000 | LED
18 | 1616308 | https://lms.nederlandslicht.nl/qr/report/1616308 | 51.5398 | 4.596 | 100110.2178 | 394838.6966 | Noordsingel |  |  | Bibeko | Sprundel |  | Gemeente Rucphen |  |  |  | Gemeente Rucphen | In bedrijf | Enexis |  | NVT |  |  | Nacht | Bemeterd | [36 empty] | Bibeko |  |  | 4CPTAL | 1 | 1994-01-01 |  | PM AL 4,0 CO T60 TP | 4.00 | CONISCH | ALUMINIUM | NVT | NVT | NVT |  | 350400 |  | KFK | 1 | 2008-09-23 |  | KFK 9005 | Lightronics |  |  |  |  | 9005 DIEPZWART |  |  |  | 175200 |  |  |  | PLL 36W | 1 | 2016-07-20 |  | 36W PLL | Philips | 3000K | 36.00 | 16000 | PLL
19 | 1616309 | https://lms.nederlandslicht.nl/qr/report/1616309 | 51.5398 | 4.5957 | 100086.5998 | 394831.0503 | Noordsingel |  |  | Bibeko | Sprundel |  | Gemeente Rucphen |  |  |  | Gemeente Rucphen | In bedrijf | Enexis |  | NVT |  |  | Nacht | Bemeterd | [36 empty] | Bibeko |  |  | 4CPTAL | 1 | 1994-01-01 |  | PM AL 4,0 CO T60 TP | 4.00 | CONISCH | ALUMINIUM | NVT | NVT | NVT |  | 350400 |  | KFK | 1 | 2008-09-23 |  | KFK 9005 | Lightronics |  |  |  |  | 9005 DIEPZWART |  |  |  | 175200 |  |  |  | PLL 36W | 1 | 2016-07-20 |  | 36W PLL | Philips | 3000K | 36.00 | 16000 | PLL
20 | 1616310 | https://lms.nederlandslicht.nl/qr/report/1616310 | 51.5401 | 4.5953 | 100064.6478 | 394864.5691 | Noordsingel |  |  | Bibeko | Sprundel |  | Gemeente Rucphen |  |  |  | Gemeente Rucphen | In bedrijf | Enexis |  | NVT |  |  | Nacht | Bemeterd | [36 empty] | Bibeko |  |  | 4CPTAL | 1 | 2001-01-01 |  | PM AL 4,0 CO T60 TP | 4.00 | CONISCH | ALUMINIUM | NVT | NVT | NVT |  | 350400 |  | KFK | 1 | 2008-01-07 |  | KFK 9005 | Lightronics |  |  |  |  | 9005 DIEPZWART |  |  |  | 175200 |  |  |  | PLL 36W | 1 | 2016-07-20 |  | 36W PLL | Philips | 3000K | 36.00 | 16000 | PLL
21 | 1616311 | https://lms.nederlandslicht.nl/qr/report/1616311 | 51.5402 | 4.5955 | 100075.585 | 394877.8693 | Noordsingel |  |  | Bibeko | Sprundel |  | Gemeente Rucphen |  |  |  | Gemeente Rucphen | In bedrijf | Enexis |  | NVT |  |  | Nacht | Bemeterd | [36 empty] | Bibeko |  |  | 4CPTAL | 1 | 2001-01-01 |  | PM AL 4,0 CO T60 TP | 4.00 | CONISCH | ALUMINIUM | NVT | NVT | NVT |  | 350400 |  | KFK | 1 | 2005-01-01 |  | KFK 9005 | Lightronics |  |  |  |  | 9005 DIEPZWART |  |  |  | 175200 |  |  |  | PLL 36W | 1 | 2017-06-02 |  | 36W PLL | Philips | 3000K | 36.00 | 16000 | PLL
22 | 1616312 | https://lms.nederlandslicht.nl/qr/report/1616312 | 51.5404 | 4.5953 | 100062.3238 | 394898.6289 | Noordsingel |  |  | Bibeko | Sprundel |  | Gemeente Rucphen |  |  |  | Gemeente Rucphen | In bedrijf | Enexis |  | NVT |  |  | Nacht | Bemeterd | [36 empty] | Bibeko |  |  | 4CPTAL | 1 | 2001-01-01 |  | PM AL 4,0 CO T60 TP | 4.00 | CONISCH | ALUMINIUM | NVT | NVT | NVT |  | 350400 |  | KFK | 1 | 2008-01-07 |  | KFK 9005 | Lightronics |  |  |  |  | 9005 DIEPZWART |  |  |  | 175200 |  |  |  | PLL 36W | 1 | 2016-07-20 |  | 36W PLL | Philips | 3000K | 36.00 | 16000 | PLL
1 | 1616313 | https://lms.nederlandslicht.nl/qr/report/1616313 | 51.5404 | 4.5943 | 99994.9808 | 394904.2401 | Noordveld |  |  | Bibeko | Sprundel |  | Gemeente Rucphen |  |  |  | Gemeente Rucphen | In bedrijf | Enexis |  | NVT |  |  | Nacht | Bemeterd | [36 empty] | Bibeko |  |  | 4CPTAL | 1 | 2006-10-05 |  | PM AL 4,0 CO T60 TP | 4.00 | CONISCH | ALUMINIUM | NVT | NVT | NVT |  | 350400 |  | KFK | 1 | 2006-10-05 |  | KFK 9005 | Lightronics |  |  |  |  | 9005 DIEPZWART |  |  |  | 175200 |  |  |  | PLL 36W | 1 | 2016-07-20 |  | 36W PLL | Philips | 3000K | 36.00 | 16000 | PLL
2 | 1616314 | https://lms.nederlandslicht.nl/qr/report/1616314 | 51.5406 | 4.5944 | 99998.9868 | 394919.4036 | Noordveld |  |  | Bibeko | Sprundel |  | Gemeente Rucphen |  |  |  | Gemeente Rucphen | In bedrijf | Enexis |  | NVT |  |  | Nacht | Bemeterd | [36 empty] | Bibeko |  |  | 4CPTAL | 1 | 2006-10-05 |  | PM AL 4,0 CO T60 TP | 4.00 | CONISCH | ALUMINIUM | NVT | NVT | NVT |  | 350400 |  | KFK | 1 | 2006-10-05 |  | KFK 9005 | Lightronics |  |  |  |  | 9005 DIEPZWART |  |  |  | 175200 |  |  |  | PLL 36W | 1 | 2016-07-20 |  | 36W PLL | Philips | 3000K | 36.00 | 16000 | PLL
3 | 1616315 | https://lms.nederlandslicht.nl/qr/report/1616315 | 51.5407 | 4.5943 | 99991.9758 | 394933.9593 | Noordveld |  |  | Bibeko | Sprundel |  | Gemeente Rucphen |  |  |  | Gemeente Rucphen | In bedrijf | Enexis |  | NVT |  |  | Nacht | Bemeterd | [36 empty] | Bibeko |  |  | 4CPTAL | 1 | 2006-10-05 |  | PM AL 4,0 CO T60 TP | 4.00 | CONISCH | ALUMINIUM | NVT | NVT | NVT |  | 350400 |  | KFK | 1 | 2006-10-05 |  | KFK 9005 | Lightronics |  |  |  |  | 9005 DIEPZWART |  |  |  | 175200 |  |  |  | PLL 36W | 1 | 2016-07-20 |  | 36W PLL | Philips | 3000K | 36.00 | 16000 | PLL
4 | 1616316 | https://lms.nederlandslicht.nl/qr/report/1616316 | 51.5408 | 4.5942 | 99988.3548 | 394949.8011 | Noordveld |  |  | Bibeko | Sprundel |  | Gemeente Rucphen |  |  |  | Gemeente Rucphen | In bedrijf | Enexis |  | NVT |  |  | Nacht | Bemeterd | [36 empty] | Bibeko |  |  | 4CPTAL | 1 | 2006-10-05 |  | PM AL 4,0 CO T60 TP | 4.00 | CONISCH | ALUMINIUM | NVT | NVT | NVT |  | 350400 |  | KFK | 1 | 2006-10-05 |  | KFK 9005 | Lightronics |  |  |  |  | 9005 DIEPZWART |  |  |  | 175200 |  |  |  | PLL 36W | 1 | 2016-07-20 |  | 36W PLL | Philips | 3000K | 36.00 | 16000 | PLL
5 | 1616317 | https://lms.nederlandslicht.nl/qr/report/1616317 | 51.5408 | 4.5939 | 99967.2368 | 394952.5644 | Noordveld |  |  | Bibeko | Sprundel |  | Gemeente Rucphen |  |  |  | Gemeente Rucphen | In bedrijf | Enexis |  | NVT |  |  | Nacht | Bemeterd | [36 empty] | Bibeko |  |  | 4CPTAL | 1 | 2006-10-05 |  | PM AL 4,0 CO T60 TP | 4.00 | CONISCH | ALUMINIUM | NVT | NVT | NVT |  | 350400 |  | KFK | 1 | 2006-10-05 |  | KFK 9005 | Lightronics |  |  |  |  | 9005 DIEPZWART |  |  |  | 175200 |  |  |  | PLL 36W | 1 | 2016-07-20 |  | 36W PLL | Philips | 3000K | 36.00 | 16000 | PLL
6 | 1616318 | https://lms.nederlandslicht.nl/qr/report/1616318 | 51.541 | 4.5937 | 99955.4618 | 394967.5537 | Noordveld |  |  | Bibeko | Sprundel |  | Gemeente Rucphen |  |  |  | Gemeente Rucphen | In bedrijf | Enexis |  | NVT |  |  | Nacht | Bemeterd | [36 empty] | Bibeko |  |  | 4CPTAL | 1 | 2006-10-05 |  | PM AL 4,0 CO T60 TP | 4.00 | CONISCH | ALUMINIUM | NVT | NVT | NVT |  | 350400 |  | KFK | 1 | 2006-10-05 |  | KFK 9005 | Lightronics |  |  |  |  | 9005 DIEPZWART |  |  |  | 175200 |  |  |  | PLL 36W | 1 | 2016-07-20 |  | 36W PLL | Philips | 3000K | 36.00 | 16000 | PLL
7 | 1616319 | https://lms.nederlandslicht.nl/qr/report/1616319 | 51.5407 | 4.5937 | 99949.6638 | 394939.7616 | Noordveld |  |  | Bibeko | Sprundel |  | Gemeente Rucphen |  |  |  | Gemeente Rucphen | In bedrijf | Enexis |  | NVT |  |  | Nacht | Bemeterd | [36 empty] | Bibeko |  |  | 4CPTAL | 1 | 2006-10-05 |  | PM AL 4,0 CO T60 TP | 4.00 | CONISCH | ALUMINIUM | NVT | NVT | NVT |  | 350400 |  | KFK | 1 | 2006-10-05 |  | KFK 9005 | Lightronics |  |  |  |  | 9005 DIEPZWART |  |  |  | 175200 |  |  |  | PLL 36W | 1 | 2016-07-20 |  | 36W PLL | Philips | 3000K | 36.00 | 16000 | PLL
8 | 1616320 | https://lms.nederlandslicht.nl/qr/report/1616320 | 51.541 | 4.5942 | 99985.1868 | 394966.2776 | Noordveld |  |  | Bibeko | Sprundel |  | Gemeente Rucphen |  |  |  | Gemeente Rucphen | In bedrijf | Enexis |  | NVT |  |  | Nacht | Bemeterd | [36 empty] | Bibeko |  |  | 4CPTAL | 1 | 2006-10-05 |  | PM AL 4,0 CO T60 TP | 4.00 | CONISCH | ALUMINIUM | NVT | NVT | NVT |  | 350400 |  | KFK | 1 | 2006-10-05 |  | KFK 9005 | Lightronics |  |  |  |  | 9005 DIEPZWART |  |  |  | 175200 |  |  |  | PLL 36W | 1 | 2016-07-20 |  | 36W PLL | Philips | 3000K | 36.00 | 16000 | PLL
9 | 1616321 | https://lms.nederlandslicht.nl/qr/report/1616321 | 51.541 | 4.5943 | 99995.3468 | 394972.6024 | Noordveld |  |  | Bibeko | Sprundel |  | Gemeente Rucphen |  |  |  | Gemeente Rucphen | In bedrijf | Enexis |  | NVT |  |  | Nacht | Bemeterd | [36 empty] | Bibeko |  |  | 4CPTAL | 1 | 2006-10-05 |  | PM AL 4,0 CO T60 TP | 4.00 | CONISCH | ALUMINIUM | NVT | NVT | NVT |  | 350400 |  | KFK | 1 | 2006-10-05 |  | KFK 9005 | Lightronics |  |  |  |  | 9005 DIEPZWART |  |  |  | 175200 |  |  |  | PLL 36W | 1 | 2016-07-20 |  | 36W PLL | Philips | 3000K | 36.00 | 16000 | PLL
10 | 1616322 | https://lms.nederlandslicht.nl/qr/report/1616322 | 51.5411 | 4.5946 | 100012.2398 | 394979.0552 | Noordveld |  |  | Bibeko | Sprundel |  | Gemeente Rucphen |  |  |  | Gemeente Rucphen | In bedrijf | Enexis |  | NVT |  |  | Nacht | Bemeterd | [36 empty] | Bibeko |  |  | 4CPTAL | 1 | 2006-10-05 |  | PM AL 4,0 CO T60 TP | 4.00 | CONISCH | ALUMINIUM | NVT | NVT | NVT |  | 350400 |  | KFK | 1 | 2006-10-05 |  | KFK 9005 | Lightronics |  |  |  |  | 9005 DIEPZWART |  |  |  | 175200 |  |  |  | PLL 36W | 1 | 2016-07-20 |  | 36W PLL | Philips | 3000K | 36.00 | 16000 | PLL
11 | 1616323 | https://lms.nederlandslicht.nl/qr/report/1616323 | 51.5412 | 4.5949 | 100032.8318 | 394987.8278 | Noordveld |  |  | Bibeko | Sprundel |  | Gemeente Rucphen |  |  |  | Gemeente Rucphen | In bedrijf | Enexis |  | NVT |  |  | Nacht | Bemeterd | [36 empty] | Bibeko |  |  | 4CPTAL | 1 | 2006-10-05 |  | PM AL 4,0 CO T60 TP | 4.00 | CONISCH | ALUMINIUM | NVT | NVT | NVT |  | 350400 |  | KFK | 1 | 2006-10-05 |  | KFK 9005 | Lightronics |  |  |  |  | 9005 DIEPZWART |  |  |  | 175200 |  |  |  | PLL 36W | 1 | 2016-07-20 |  | 36W PLL | Philips | 3000K | 36.00 | 16000 | PLL
12 | 1616324 | https://lms.nederlandslicht.nl/qr/report/1616324 | 51.5412 | 4.5946 | 100018.1858 | 394993.193 | Noordveld |  |  | Bibeko | Sprundel |  | Gemeente Rucphen |  |  |  | Gemeente Rucphen | In bedrijf | Enexis |  | NVT |  |  | Nacht | Bemeterd | [36 empty] | Bibeko |  |  | 4CPTAL | 1 | 2006-10-05 |  | PM AL 4,0 CO T60 TP | 4.00 | CONISCH | ALUMINIUM | NVT | NVT | NVT |  | 350400 |  | KFK | 1 | 2006-10-05 |  | KFK 9005 | Lightronics |  |  |  |  | 9005 DIEPZWART |  |  |  | 175200 |  |  |  | PLL 36W | 1 | 2016-07-20 |  | 36W PLL | Philips | 3000K | 36.00 | 16000 | PLL
13 | 1616325 | https://lms.nederlandslicht.nl/qr/report/1616325 | 51.5414 | 4.5947 | 100019.6068 | 395013.3646 | Noordveld |  |  | Bibeko | Sprundel |  | Gemeente Rucphen |  |  |  | Gemeente Rucphen | In bedrijf | Enexis |  | NVT |  |  | Nacht | Bemeterd | [36 empty] | Bibeko |  |  | 4CPTAL | 1 | 2006-10-05 |  | PM AL 4,0 CO T60 TP | 4.00 | CONISCH | ALUMINIUM | NVT | NVT | NVT |  | 350400 |  | KFK | 1 | 2006-10-05 |  | KFK 9005 | Lightronics |  |  |  |  | 9005 DIEPZWART |  |  |  | 175200 |  |  |  | PLL 36W | 1 | 2016-07-20 |  | 36W PLL | Philips | 3000K | 36.00 | 16000 | PLL
14 | 1616326 | https://lms.nederlandslicht.nl/qr/report/1616326 | 51.5415 | 4.5948 | 100028.1558 | 395026.3036 | Noordveld |  |  | Bibeko | Sprundel |  | Gemeente Rucphen |  |  |  | Gemeente Rucphen | In bedrijf | Enexis |  | NVT |  |  | Nacht | Bemeterd | [36 empty] | Bibeko |  |  | 4CPTAL | 1 | 2006-10-05 |  | PM AL 4,0 CO T60 TP | 4.00 | CONISCH | ALUMINIUM | NVT | NVT | NVT |  | 350400 |  | KFK | 1 | 2006-10-05 |  | KFK 9005 | Lightronics |  |  |  |  | 9005 DIEPZWART |  |  |  | 175200 |  |  |  | PLL 36W | 1 | 2016-07-20 |  | 36W PLL | Philips | 3000K | 36.00 | 16000 | PLL
15 | 1616327 | https://lms.nederlandslicht.nl/qr/report/1616327 | 51.5416 | 4.5945 | 100010.8268 | 395030.9258 | Noordveld |  |  | Bibeko | Sprundel |  | Gemeente Rucphen |  |  |  | Gemeente Rucphen | In bedrijf | Enexis |  | NVT |  |  | Nacht | Bemeterd | [36 empty] | Bibeko |  |  | 4CPTAL | 1 | 2006-10-05 |  | PM AL 4,0 CO T60 TP | 4.00 | CONISCH | ALUMINIUM | NVT | NVT | NVT |  | 350400 |  | KFK | 1 | 2006-10-05 |  | KFK 9005 | Lightronics |  |  |  |  | 9005 DIEPZWART |  |  |  | 175200 |  |  |  | PLL 36W | 1 | 2016-07-20 |  | 36W PLL | Philips | 3000K | 36.00 | 16000 | PLL
16 | 1616328 | https://lms.nederlandslicht.nl/qr/report/1616328 | 51.5413 | 4.5944 | 100000.6398 | 395000.2264 | Noordveld |  |  | Bibeko | Sprundel |  | Gemeente Rucphen |  |  |  | Gemeente Rucphen | In bedrijf | Enexis |  | NVT |  |  | Nacht | Bemeterd | [36 empty] | Bibeko |  |  | 4CPTAL | 1 | 2006-10-05 |  | PM AL 4,0 CO T60 TP | 4.00 | CONISCH | ALUMINIUM | NVT | NVT | NVT |  | 350400 |  | KFK | 1 | 2006-10-05 |  | KFK 9005 | Lightronics |  |  |  |  | 9005 DIEPZWART |  |  |  | 175200 |  |  |  | PLL 36W | 1 | 2016-07-20 |  | 36W PLL | Philips | 3000K | 36.00 | 16000 | PLL
17 | 1616329 | https://lms.nederlandslicht.nl/qr/report/1616329 | 51.5413 | 4.5942 | 99988.9628 | 395005.7574 | Noordveld |  |  | Bibeko | Sprundel |  | Gemeente Rucphen |  |  |  | Gemeente Rucphen | In bedrijf | Enexis |  | NVT |  |  | Nacht | Bemeterd | [36 empty] | Bibeko |  |  | 4CPTAL | 1 | 2006-10-05 |  | PM AL 4,0 CO T60 TP | 4.00 | CONISCH | ALUMINIUM | NVT | NVT | NVT |  | 350400 |  | KFK | 1 | 2006-10-05 |  | KFK 9005 | Lightronics |  |  |  |  | 9005 DIEPZWART |  |  |  | 175200 |  |  |  | PLL 36W | 1 | 2016-07-20 |  | 36W PLL | Philips | 3000K | 36.00 | 16000 | PLL
18 | 1616330 | https://lms.nederlandslicht.nl/qr/report/1616330 | 51.5414 | 4.5941 | 99977.2968 | 395019.2545 | Noordveld |  |  | Bibeko | Sprundel |  | Gemeente Rucphen |  |  |  | Gemeente Rucphen | In bedrijf | Enexis |  | NVT |  |  | Nacht | Bemeterd | [36 empty] | Bibeko |  |  | 4CPTAL | 1 | 2006-10-05 |  | PM AL 4,0 CO T60 TP | 4.00 | CONISCH | ALUMINIUM | NVT | NVT | NVT |  | 350400 |  | KFK | 1 | 2006-10-05 |  | KFK 9005 | Lightronics |  |  |  |  | 9005 DIEPZWART |  |  |  | 175200 |  |  |  | PLL 36W | 1 | 2016-07-20 |  | 36W PLL | Philips | 3000K | 36.00 | 16000 | PLL
19 | 1616331 | https://lms.nederlandslicht.nl/qr/report/1616331 | 51.5412 | 4.5942 | 99989.4008 | 394996.1664 | Noordveld |  |  | Bibeko | Sprundel |  | Gemeente Rucphen |  |  |  | Gemeente Rucphen | In bedrijf | Enexis |  | NVT |  |  | Nacht | Bemeterd | [36 empty] | Bibeko |  |  | 4CPTAL | 1 | 2006-10-05 |  | PM AL 4,0 CO T60 TP | 4.00 | CONISCH | ALUMINIUM | NVT | NVT | NVT |  | 350400 |  | KFK | 1 | 2006-10-05 |  | KFK 9005 | Lightronics |  |  |  |  | 9005 DIEPZWART |  |  |  | 175200 |  |  |  | PLL 36W | 1 | 2016-07-20 |  | 36W PLL | Philips | 3000K | 36.00 | 16000 | PLL
20 | 1616332 | https://lms.nederlandslicht.nl/qr/report/1616332 | 51.5411 | 4.594 | 99972.7838 | 394985.1078 | Noordveld |  |  | Bibeko | Sprundel |  | Gemeente Rucphen |  |  |  | Gemeente Rucphen | In bedrijf | Enexis |  | NVT |  |  | Nacht | Bemeterd | [36 empty] | Bibeko |  |  | 4CPTAL | 1 | 2006-10-05 |  | PM AL 4,0 CO T60 TP | 4.00 | CONISCH | ALUMINIUM | NVT | NVT | NVT |  | 350400 |  | KFK | 1 | 2006-10-05 |  | KFK 9005 | Lightronics |  |  |  |  | 9005 DIEPZWART |  |  |  | 175200 |  |  |  | PLL 36W | 1 | 2016-07-20 |  | 36W PLL | Philips | 3000K | 36.00 | 16000 | PLL
1 | 1616333 | https://lms.nederlandslicht.nl/qr/report/1616333 | 51.5386 | 4.6057 | 100783.8688 | 394688.3231 | Omgangstraat |  |  | Bibeko | Sprundel |  | Gemeente Rucphen |  |  |  | Gemeente Rucphen | In bedrijf | Enexis |  | NVT |  |  | Nacht | Bemeterd | [36 empty] | Bibeko |  |  | 5VAL | 1 | 2013-09-06 | [9 empty] | 350400 |  | TECEO-1-16 LED | 1 | 2020-06-24 | [15 empty] | LED | 1 | 2020-06-24 |  | LED |  |  | 30.00 | 100000 | LED
2 | 1616334 | https://lms.nederlandslicht.nl/qr/report/1616334 | 51.5384 | 4.6059 | 100792.3308 | 394667.4845 | Omgangstraat |  |  | Bibeko | Sprundel |  | Gemeente Rucphen |  |  |  | Gemeente Rucphen | In bedrijf | Enexis |  | NVT |  |  | Nacht | Bemeterd | [36 empty] | Bibeko |  |  | 4CPTAL | 1 | 2013-09-01 |  | PM AL 4,0 CO T60 TP | 4.00 | CONISCH | ALUMINIUM | NVT | NVT | NVT |  | 350400 |  | KFK | 1 | 2013-09-01 |  | KFK 9005 | Lightronics |  |  |  |  | 9005 DIEPZWART |  |  |  | 175200 |  |  |  | PLL 24W | 1 | 2020-06-24 |  | 24W PLL | 1Onbekend | 3000 | 24.00 | 16000 | PLL
3 | 1616335 | https://lms.nederlandslicht.nl/qr/report/1616335 | 51.538 | 4.6061 | 100807.4938 | 394631.0978 | Omgangstraat |  |  | Bibeko | Sprundel |  | Gemeente Rucphen |  |  |  | Gemeente Rucphen | In bedrijf | Enexis |  | NVT |  |  | Nacht | Bemeterd | [36 empty] | Bibeko |  |  | 5VAL | 1 | 2013-09-06 | [9 empty] | 350400 |  | TECEO-1-16 LED | 1 | 2020-06-24 | [15 empty] | LED | 1 | 2020-06-24 |  | LED |  |  | 30.00 | 100000 | LED
4 | 1616336 | https://lms.nederlandslicht.nl/qr/report/1616336 | 51.5377 | 4.6064 | 100826.6038 | 394597.288 | Omgangstraat |  |  | Bibeko | Sprundel |  | Gemeente Rucphen |  |  |  | Gemeente Rucphen | In bedrijf | Enexis |  | NVT |  |  | Nacht | Bemeterd | [36 empty] | Bibeko |  |  | 5VAL | 1 | 2013-09-06 | [9 empty] | 350400 |  | TECEO-1-16 LED | 1 | 2020-06-24 | [15 empty] | LED | 1 | 2020-06-24 |  | LED |  |  | 30.00 | 100000 | LED
5 | 1616337 | https://lms.nederlandslicht.nl/qr/report/1616337 | 51.5375 | 4.6065 | 100838.4688 | 394569.0498 | Omgangstraat |  |  | Bibeko | Sprundel |  | Gemeente Rucphen |  |  |  | Gemeente Rucphen | In bedrijf | Enexis |  | NVT |  |  | Nacht | Bemeterd | [36 empty] | Bibeko |  |  | 5VAL | 1 | 2013-09-06 | [9 empty] | 350400 |  | TECEO-1-16 LED | 1 | 2020-06-24 | [15 empty] | LED | 1 | 2020-06-24 |  | LED |  |  | 30.00 | 100000 | LED
6 | 1616338 | https://lms.nederlandslicht.nl/qr/report/1616338 | 51.5373 | 4.6067 | 100849.5988 | 394542.8979 | Omgangstraat |  |  | Bibeko | Sprundel |  | Gemeente Rucphen |  |  |  | Gemeente Rucphen | In bedrijf | Enexis |  | NVT |  |  | Nacht | Bemeterd | [36 empty] | Bibeko |  |  | 5VAL | 1 | 2013-09-06 | [9 empty] | 350400 |  | TECEO-1-16 LED | 1 | 2020-06-24 | [15 empty] | LED | 1 | 2020-06-24 |  | LED |  |  | 30.00 | 100000 | LED
7 | 1616339 | https://lms.nederlandslicht.nl/qr/report/1616339 | 51.537 | 4.6068 | 100858.6548 | 394519.7834 | Omgangstraat |  |  | Bibeko | Sprundel |  | Gemeente Rucphen |  |  |  | Gemeente Rucphen | In bedrijf | Enexis |  | NVT |  |  | Nacht | Bemeterd | [36 empty] | Bibeko |  |  | 5VAL | 1 | 2013-09-06 | [9 empty] | 350400 |  | TECEO-1-16 LED | 1 | 2020-06-24 | [15 empty] | LED | 1 | 2020-06-24 |  | LED |  |  | 30.00 | 100000 | LED
8 | 1616340 | https://lms.nederlandslicht.nl/qr/report/1616340 | 51.5365 | 4.6068 | 100855.3998 | 394462.1376 | Omgangstraat |  |  | Bibeko | Sprundel |  | Gemeente Rucphen |  |  |  | Gemeente Rucphen | In bedrijf | Enexis |  | NVT |  |  | Nacht | Bemeterd | [36 empty] | Bibeko |  |  | 5VAL | 1 | 2008-11-21 | [9 empty] | 350400 |  | TECEO-1-16 LED | 1 | 2020-06-24 | [15 empty] | LED | 1 | 2020-06-24 |  | LED |  |  | 30.00 | 100000 | LED
9 | 1616341 | https://lms.nederlandslicht.nl/qr/report/1616341 | 51.5334 | 4.6069 | 100860.2188 | 394115.8666 | Omgangstraat |  |  |  | Sprundel |  | Gemeente Rucphen |  |  |  | Gemeente Rucphen | In bedrijf | Enexis |  | NVT |  |  | Nacht | Bemeterd | [39 empty] | 5VAL | 1 | 1994-01-01 | [9 empty] | 350400 |  | TECEO-1 24 LED | 1 | 2020-06-24 | [15 empty] | LED | 1 | 2020-06-24 |  | LED |  |  | 30.00 | 100000 | LED
10 | 1616342 | https://lms.nederlandslicht.nl/qr/report/1616342 | 51.533 | 4.6044 | 100683.9408 | 394070.2293 | Omgangstraat |  |  |  | Sprundel |  | Gemeente Rucphen |  |  |  | Gemeente Rucphen | In bedrijf | Enexis |  | NVT |  |  | Nacht | Bemeterd | [39 empty] | 5VAL | 1 | 2023-11-16 | [9 empty] | 350400 |  | Teceo S | 1 | 2020-06-24 | [15 empty] | LED | 1 | 2020-06-24 |  | LED |  |  | 30.00 | 100000 | LED
11 | 1616343 | https://lms.nederlandslicht.nl/qr/report/1616343 | 51.5325 | 4.6014 | 100476.2548 | 394014.2223 | Omgangstraat |  |  |  | Sprundel |  | Gemeente Rucphen |  |  |  | Gemeente Rucphen | In bedrijf | Enexis |  | NVT |  |  | Nacht | Bemeterd | [39 empty] | 5VAL | 1 | 1999-01-01 | [9 empty] | 350400 |  | TECEO-1-16 LED | 1 | 2020-06-24 | [15 empty] | LED | 1 | 2020-06-24 |  | LED |  |  | 30.00 | 100000 | LED
12 | 1616344 | https://lms.nederlandslicht.nl/qr/report/1616344 | 51.5322 | 4.5983 | 100260.6438 | 393992.0293 | Omgangstraat |  |  |  | Sprundel |  | Gemeente Rucphen |  |  |  | Gemeente Rucphen | In bedrijf | Enexis |  | NVT |  |  | Nacht | Bemeterd | [39 empty] | 6VAL | 1 | 1999-01-01 |  | LM AL 6,0 CV EU600/5 T60 CM | 6.00 | CILINDRISCH | ALUMINIUM | NVT | NVT | NVT |  | 350400 |  | TECEO-1 24 LED | 1 | 2020-06-24 | [15 empty] | LED | 1 | 2020-06-24 |  | LED |  |  | 30.00 | 100000 | LED
1 | 1616345 | https://lms.nederlandslicht.nl/qr/report/1616345 | 51.5391 | 4.6242 | 102067.4908 | 394734.9844 | Oosteindseweg |  |  |  | Sprundel |  | Gemeente Rucphen |  |  |  | Gemeente Rucphen | In bedrijf | Enexis |  | NVT |  |  | Nacht | Bemeterd | [39 empty] | 5VAL | 1 | 1990-06-01 | [9 empty] | 350400 |  | ARESA | 1 | 2017-06-29 | [15 empty] | LED | 1 | 2017-06-29 |  | LED |  |  | 30.00 | 100000 | LED
2 | 1616346 | https://lms.nederlandslicht.nl/qr/report/1616346 | 51.5385 | 4.6246 | 102095.3148 | 394672.757 | Oosteindseweg |  |  |  | Sprundel |  | Gemeente Rucphen |  |  |  | Gemeente Rucphen | In bedrijf | Enexis |  | NVT |  |  | Nacht | Bemeterd | [39 empty] | 5VAL | 1 | 1990-06-01 | [9 empty] | 350400 |  | ARESA | 1 | 2017-06-29 | [15 empty] | LED | 1 | 2017-06-29 |  | LED |  |  | 30.00 | 100000 | LED
3 | 1616347 | https://lms.nederlandslicht.nl/qr/report/1616347 | 51.5369 | 4.6256 | 102159.8928 | 394486.5903 | Oosteindseweg |  |  |  | Sprundel |  | Gemeente Rucphen |  |  |  | Gemeente Rucphen | In bedrijf | Enexis |  | NVT |  |  | Nacht | Bemeterd | [39 empty] | 5VAL | 1 | 1990-03-01 | [9 empty] | 350400 |  | ARESA | 1 | 2017-06-29 | [15 empty] | LED | 1 | 2017-06-29 |  | LED |  |  | 30.00 | 100000 | LED
5 | 1616348 | https://lms.nederlandslicht.nl/qr/report/1616348 | 51.5332 | 4.627 | 102256.7257 | 394080.6269 | Oosteindseweg |  |  |  | Sprundel |  | Gemeente Rucphen |  |  |  | Gemeente Rucphen | In bedrijf | Enexis |  | NVT |  |  | Nacht | Bemeterd | [39 empty] | 5VAL | 1 | 1990-03-01 | [9 empty] | 350400 |  | ARESA | 1 | 2017-06-29 | [15 empty] | LED | 1 | 2017-06-29 |  | LED |  |  | 30.00 | 100000 | LED
6 | 1616349 | https://lms.nederlandslicht.nl/qr/report/1616349 | 51.5279 | 4.6294 | 102416.5678 | 393490.3826 | Oosteindseweg |  |  |  | Sprundel |  | Gemeente Rucphen |  |  |  | Gemeente Rucphen | In bedrijf | Enexis |  | NVT |  |  | Nacht | Bemeterd | [39 empty] | 5VAL | 1 | 1990-03-01 | [9 empty] | 350400 |  | ARESA | 1 | 2017-06-29 | [15 empty] | LED | 1 | 2017-06-29 |  | LED |  |  | 30.00 | 100000 | LED
7 | 1616350 | https://lms.nederlandslicht.nl/qr/report/1616350 | 51.5272 | 4.6303 | 102477.8848 | 393404.5816 | Oosteindseweg |  |  |  | Sprundel |  | Gemeente Rucphen |  |  |  | Gemeente Rucphen | In bedrijf | Enexis |  | NVT |  |  | Nacht | Bemeterd | [39 empty] | 5VAL | 1 | 1990-03-01 | [9 empty] | 350400 |  | ARESA | 1 | 2017-06-29 | [15 empty] | LED | 1 | 2017-06-29 |  | LED |  |  | 30.00 | 100000 | LED
8 | 1616351 | https://lms.nederlandslicht.nl/qr/report/1616351 | 51.5251 | 4.6324 | 102620.4568 | 393175.7682 | Oosteindseweg |  |  |  | Sprundel |  | Gemeente Rucphen |  |  |  | Gemeente Rucphen | In bedrijf | Enexis |  | NVT |  |  | Nacht | Bemeterd | [39 empty] | 5VAL | 1 | 1990-01-01 | [9 empty] | 350400 |  | ARESA | 1 | 2017-06-29 | [15 empty] | LED | 1 | 2017-06-29 |  | LED |  |  | 30.00 | 100000 | LED
1 | 1616352 | https://lms.nederlandslicht.nl/qr/report/1616352 | 51.5337 | 4.5962 | 100118.4388 | 394153.6992 | Peeterenstraat |  |  | Bibeko | Sprundel |  | Gemeente Rucphen |  |  |  | Gemeente Rucphen | In bedrijf | Enexis |  | NVT |  |  | Nacht | Bemeterd | [36 empty] | Bibeko |  |  | 4CPTAL | 1 | 2003-01-01 |  | PM AL 4,0 CO T60 TP | 4.00 | CONISCH | ALUMINIUM | NVT | NVT | NVT |  | 350400 |  | KFK | 1 | 2001-11-01 |  | KFK 9005 | Lightronics |  |  |  |  | 9005 DIEPZWART |  |  |  | 175200 |  |  |  | PLL 36W | 1 | 2016-07-20 |  | 36W PLL | Philips | 3000K | 36.00 | 16000 | PLL
2 | 1616353 | https://lms.nederlandslicht.nl/qr/report/1616353 | 51.5339 | 4.5965 | 100139.3498 | 394177.6747 | Peeterenstraat |  |  | Bibeko | Sprundel |  | Gemeente Rucphen |  |  |  | Gemeente Rucphen | In bedrijf | Enexis |  | NVT |  |  | Nacht | Bemeterd | [36 empty] | Bibeko |  |  | 4CPTAL | 1 | 2003-01-01 |  | PM AL 4,0 CO T60 TP | 4.00 | CONISCH | ALUMINIUM | NVT | NVT | NVT |  | 350400 |  | KFK | 1 | 2001-11-01 |  | KFK 9005 | Lightronics |  |  |  |  | 9005 DIEPZWART |  |  |  | 175200 |  |  |  | PLL 36W | 1 | 2016-07-20 |  | 36W PLL | Philips | 3000K | 36.00 | 16000 | PLL
3 | 1616354 | https://lms.nederlandslicht.nl/qr/report/1616354 | 51.5339 | 4.5963 | 100121.5298 | 394175.9222 | Peeterenstraat |  |  | Bibeko | Sprundel |  | Gemeente Rucphen |  |  |  | Gemeente Rucphen | In bedrijf | Enexis |  | NVT |  |  | Nacht | Bemeterd | [36 empty] | Bibeko |  |  | 4CPTAL | 1 | 2003-01-01 |  | PM AL 4,0 CO T60 TP | 4.00 | CONISCH | ALUMINIUM | NVT | NVT | NVT |  | 350400 |  | KFK | 1 | 2001-11-01 |  | KFK 9005 | Lightronics |  |  |  |  | 9005 DIEPZWART |  |  |  | 175200 |  |  |  | PLL 36W | 1 | 2016-07-20 |  | 36W PLL | Philips | 3000K | 36.00 | 16000 | PLL
4 | 1616355 | https://lms.nederlandslicht.nl/qr/report/1616355 | 51.534 | 4.5958 | 100089.2998 | 394183.6276 | Peeterenstraat |  |  | Bibeko | Sprundel |  | Gemeente Rucphen |  |  |  | Gemeente Rucphen | In bedrijf | Enexis |  | NVT |  |  | Nacht | Bemeterd | [36 empty] | Bibeko |  |  | 4CPTAL | 1 | 2003-01-01 |  | PM AL 4,0 CO T60 TP | 4.00 | CONISCH | ALUMINIUM | NVT | NVT | NVT |  | 350400 |  | KFK | 1 | 2004-11-26 |  | KFK 9005 | Lightronics |  |  |  |  | 9005 DIEPZWART |  |  |  | 175200 |  |  |  | PLL 36W | 1 | 2016-07-20 |  | 36W PLL | Philips | 3000K | 36.00 | 16000 | PLL
5 | 1616356 | https://lms.nederlandslicht.nl/qr/report/1616356 | 51.534 | 4.5955 | 100072.0118 | 394184.2593 | Peeterenstraat |  |  | Bibeko | Sprundel |  | Gemeente Rucphen |  |  |  | Gemeente Rucphen | In bedrijf | Enexis |  | NVT |  |  | Nacht | Bemeterd | [36 empty] | Bibeko |  |  | 4CPTAL | 1 | 2003-01-01 |  | PM AL 4,0 CO T60 TP | 4.00 | CONISCH | ALUMINIUM | NVT | NVT | NVT |  | 350400 |  | KFK | 1 | 2004-11-26 |  | KFK 9005 | Lightronics |  |  |  |  | 9005 DIEPZWART |  |  |  | 175200 |  |  |  | PLL 36W | 1 | 2016-07-20 |  | 36W PLL | Philips | 3000K | 36.00 | 16000 | PLL
6 | 1616357 | https://lms.nederlandslicht.nl/qr/report/1616357 | 51.5338 | 4.5957 | 100085.1188 | 394162.8773 | Peeterenstraat |  |  | Bibeko | Sprundel |  | Gemeente Rucphen |  |  |  | Gemeente Rucphen | In bedrijf | Enexis |  | NVT |  |  | Nacht | Bemeterd | [36 empty] | Bibeko |  |  | 4CPTAL | 1 | 2003-01-01 |  | PM AL 4,0 CO T60 TP | 4.00 | CONISCH | ALUMINIUM | NVT | NVT | NVT |  | 350400 |  | KFK | 1 | 2004-11-26 |  | KFK 9005 | Lightronics |  |  |  |  | 9005 DIEPZWART |  |  |  | 175200 |  |  |  | PLL 36W | 1 | 2016-07-20 |  | 36W PLL | Philips | 3000K | 36.00 | 16000 | PLL
7 | 1616358 | https://lms.nederlandslicht.nl/qr/report/1616358 | 51.5334 | 4.5961 | 100110.4138 | 394126.463 | Peeterenstraat |  |  | Bibeko | Sprundel |  | Gemeente Rucphen |  |  |  | Gemeente Rucphen | In bedrijf | Enexis |  | NVT |  |  | Nacht | Bemeterd | [36 empty] | Bibeko |  |  | 4CPTAL | 1 | 2003-01-01 |  | PM AL 4,0 CO T60 TP | 4.00 | CONISCH | ALUMINIUM | NVT | NVT | NVT |  | 350400 |  | KFK | 1 | 2004-11-26 |  | KFK 9005 | Lightronics |  |  |  |  | 9005 DIEPZWART |  |  |  | 175200 |  |  |  | PLL 36W | 1 | 2016-07-20 |  | 36W PLL | Philips | 3000K | 36.00 | 16000 | PLL
8 | 1616359 | https://lms.nederlandslicht.nl/qr/report/1616359 | 51.5335 | 4.5958 | 100091.7518 | 394137.2109 | Peeterenstraat |  |  | Bibeko | Sprundel |  | Gemeente Rucphen |  |  |  | Gemeente Rucphen | In bedrijf | Enexis |  | NVT |  |  | Nacht | Bemeterd | [36 empty] | Bibeko |  |  | 4CPTAL | 1 | 2003-01-01 |  | PM AL 4,0 CO T60 TP | 4.00 | CONISCH | ALUMINIUM | NVT | NVT | NVT |  | 350400 |  | KFK | 1 | 2004-11-26 |  | KFK 9005 | Lightronics |  |  |  |  | 9005 DIEPZWART |  |  |  | 175200 |  |  |  | PLL 36W | 1 | 2016-07-20 |  | 36W PLL | Philips | 3000K | 36.00 | 16000 | PLL
9 | 1616360 | https://lms.nederlandslicht.nl/qr/report/1616360 | 51.5335 | 4.5955 | 100067.2928 | 394135.9357 | Peeterenstraat |  |  | Bibeko | Sprundel |  | Gemeente Rucphen |  |  |  | Gemeente Rucphen | In bedrijf | Enexis |  | NVT |  |  | Nacht | Bemeterd | [36 empty] | Bibeko |  |  | 4CPTAL | 1 | 2003-01-01 |  | PM AL 4,0 CO T60 TP | 4.00 | CONISCH | ALUMINIUM | NVT | NVT | NVT |  | 350400 |  | KFK | 1 | 2004-11-26 |  | KFK 9005 | Lightronics |  |  |  |  | 9005 DIEPZWART |  |  |  | 175200 |  |  |  | PLL 36W | 1 | 2016-07-20 |  | 36W PLL | Philips | 3000K | 36.00 | 16000 | PLL
10 | 1616361 | https://lms.nederlandslicht.nl/qr/report/1616361 | 51.5334 | 4.5952 | 100048.0098 | 394126.4489 | Peeterenstraat |  |  | Bibeko | Sprundel |  | Gemeente Rucphen |  |  |  | Gemeente Rucphen | In bedrijf | Enexis |  | NVT |  |  | Nacht | Bemeterd | [36 empty] | Bibeko |  |  | 4CPTAL | 1 | 2003-01-01 |  | PM AL 4,0 CO T60 TP | 4.00 | CONISCH | ALUMINIUM | NVT | NVT | NVT |  | 350400 |  | KFK | 1 | 2004-11-26 |  | KFK 9005 | Lightronics |  |  |  |  | 9005 DIEPZWART |  |  |  | 175200 |  |  |  | PLL 36W | 1 | 2016-07-20 |  | 36W PLL | Philips | 3000K | 36.00 | 16000 | PLL
11 | 1616362 | https://lms.nederlandslicht.nl/qr/report/1616362 | 51.5334 | 4.5948 | 100019.6418 | 394124.7892 | Peeterenstraat |  |  | Bibeko | Sprundel |  | Gemeente Rucphen |  |  |  | Gemeente Rucphen | In bedrijf | Enexis |  | NVT |  |  | Nacht | Bemeterd | [36 empty] | Bibeko |  |  | 4CPTAL | 1 | 2003-01-01 |  | PM AL 4,0 CO T60 TP | 4.00 | CONISCH | ALUMINIUM | NVT | NVT | NVT |  | 350400 |  | KFK | 1 | 2004-11-26 |  | KFK 9005 | Lightronics |  |  |  |  | 9005 DIEPZWART |  |  |  | 175200 |  |  |  | PLL 36W | 1 | 2016-07-20 |  | 36W PLL | Philips | 3000K | 36.00 | 16000 | PLL
2 | 1616363 | https://lms.nederlandslicht.nl/qr/report/1616363 | 51.5468 | 4.6163 | 101525.5038 | 395598.8435 | Polderstraat |  |  |  | Sprundel |  | Gemeente Rucphen |  |  |  | Gemeente Rucphen | In bedrijf | Enexis |  | NVT |  |  | Nacht | Bemeterd | [39 empty] | 5VAL | 1 | 2005-01-01 | [9 empty] | 350400 |  | FGS104 | 1 | 2009-05-01 |  | FGS104 9010 | Philips |  |  |  |  | 9010 VERKEERSWIT |  |  |  | 175200 |  |  |  | PLL 36W | 1 | 2016-07-21 |  | 36W PLL | Philips | 3000K | 36.00 | 16000 | PLL
3 | 1616364 | https://lms.nederlandslicht.nl/qr/report/1616364 | 51.5474 | 4.6171 | 101581.0388 | 395669.4804 | Polderstraat |  |  |  | Sprundel |  | Gemeente Rucphen |  |  |  | Gemeente Rucphen | In bedrijf | Enexis |  | NVT |  |  | Nacht | Bemeterd | [39 empty] | 5VAL | 1 | 1996-01-01 | [9 empty] | 350400 |  | FGS104 | 1 | 2009-05-01 |  | FGS104 9010 | Philips |  |  |  |  | 9010 VERKEERSWIT |  |  |  | 175200 |  |  |  | PLL 36W | 1 | 2016-07-21 |  | 36W PLL | Philips | 3000K | 36.00 | 16000 | PLL
4 | 1616365 | https://lms.nederlandslicht.nl/qr/report/1616365 | 51.5487 | 4.6186 | 101691.1648 | 395809.9416 | Polderstraat |  |  |  | Sprundel |  | Gemeente Rucphen |  |  |  | Gemeente Rucphen | In bedrijf | Enexis |  | NVT |  |  | Nacht | Bemeterd | [39 empty] | 5VAL | 1 | 1996-01-01 | [9 empty] | 350400 |  | FGS104 | 1 | 2009-05-01 |  | FGS104 9010 | Philips |  |  |  |  | 9010 VERKEERSWIT |  |  |  | 175200 |  |  |  | PLL 36W | 1 | 2016-07-21 |  | 36W PLL | Philips | 3000K | 36.00 | 16000 | PLL
5 | 1616366 | https://lms.nederlandslicht.nl/qr/report/1616366 | 51.5498 | 4.6199 | 101781.5928 | 395925.5411 | Polderstraat |  |  |  | Sprundel |  | Gemeente Rucphen |  |  |  | Gemeente Rucphen | In bedrijf | Enexis |  | NVT |  |  | Nacht | Bemeterd | [39 empty] | 5VAL | 1 | 1996-01-01 | [9 empty] | 350400 |  | FGS104 | 1 | 2009-05-01 |  | FGS104 9010 | Philips |  |  |  |  | 9010 VERKEERSWIT |  |  |  | 175200 |  |  |  | PLL 36W | 1 | 2023-10-30 |  | 36W PLL | Philips | 3000K | 36.00 | 16000 | PLL
6 | 1616367 | https://lms.nederlandslicht.nl/qr/report/1616367 | 51.5512 | 4.6217 | 101905.8338 | 396084.0124 | Polderstraat |  |  |  | Sprundel |  | Gemeente Rucphen |  |  |  | Gemeente Rucphen | In bedrijf | Enexis |  | NVT |  |  | Nacht | Bemeterd | [39 empty] | 5VAL | 1 | 1996-01-01 | [9 empty] | 350400 |  | FGS104 | 1 | 2009-05-01 |  | FGS104 9010 | Philips |  |  |  |  | 9010 VERKEERSWIT |  |  |  | 175200 |  |  |  | PLL 36W | 1 | 2023-11-30 |  | 36W PLL | Philips | 3000K | 36.00 | 16000 | PLL
7 | 1616368 | https://lms.nederlandslicht.nl/qr/report/1616368 | 51.552 | 4.6228 | 101984.4578 | 396172.0202 | Polderstraat |  |  |  | Sprundel |  | Gemeente Rucphen |  |  |  | Gemeente Rucphen | In bedrijf | Enexis |  | NVT |  |  | Nacht | Bemeterd | [39 empty] | 5VAL | 1 | 1996-01-01 | [9 empty] | 350400 |  | FGS104 | 1 | 2009-05-01 |  | FGS104 9010 | Philips |  |  |  |  | 9010 VERKEERSWIT |  |  |  | 175200 |  |  |  | PLL 36W | 1 | 2016-07-21 |  | 36W PLL | Philips | 3000K | 36.00 | 16000 | PLL
8 | 1616369 | https://lms.nederlandslicht.nl/qr/report/1616369 | 51.5524 | 4.6232 | 102012.0358 | 396214.6873 | Polderstraat |  |  |  | Sprundel |  | Gemeente Rucphen |  |  |  | Gemeente Rucphen | In bedrijf | Enexis |  | NVT |  |  | Nacht | Bemeterd | [39 empty] | 5VAL | 1 | 1996-01-01 | [9 empty] | 350400 |  | FGS104 | 1 | 2009-05-01 |  | FGS104 9010 | Philips |  |  |  |  | 9010 VERKEERSWIT |  |  |  | 175200 |  |  |  | PLL 36W | 1 | 2023-11-30 |  | 36W PLL | Philips | 3000K | 36.00 | 16000 | PLL
1 | 1616370 | https://lms.nederlandslicht.nl/qr/report/1616370 | 51.5461 | 4.6051 | 100746.6898 | 395531.9593 | Prinsenhoefstraat |  |  |  | Sprundel |  | Gemeente Rucphen |  |  |  | Gemeente Rucphen | In bedrijf | Enexis |  | NVT |  |  | Nacht | Bemeterd | [39 empty] | 5VAL | 1 | 1973-06-01 | [9 empty] | 350400 |  | ARESA | 1 | 2016-11-16 | [15 empty] | LED | 1 | 2016-11-16 |  | LED |  |  | 30.00 | 100000 | LED
1 | 1616371 | https://lms.nederlandslicht.nl/qr/report/1616371 | 51.5212 | 4.59 | 99670.9008 | 392768.9651 | Puinbroekstraat |  |  |  | Sprundel |  | Gemeente Rucphen |  |  |  | Gemeente Rucphen | In bedrijf | Enexis |  | NVT |  |  | Nacht | Bemeterd | [39 empty] | 5VAL | 1 | 2013-01-01 | [9 empty] | 350400 |  | ARESA | 1 | 2016-03-01 | [15 empty] | LED | 1 | 2016-03-01 |  | LED |  |  | 30.00 | 100000 | LED
2 | 1616372 | https://lms.nederlandslicht.nl/qr/report/1616372 | 51.5223 | 4.5911 | 99751.6248 | 392891.7786 | Puinbroekstraat |  |  |  | Sprundel |  | Gemeente Rucphen |  |  |  | Gemeente Rucphen | In bedrijf | Enexis |  | NVT |  |  | Nacht | Bemeterd | [39 empty] | 5VAL | 1 | 1989-01-01 | [9 empty] | 350400 |  | ARESA | 1 | 2016-03-01 | [15 empty] | LED | 1 | 2016-03-01 |  | LED |  |  | 30.00 | 100000 | LED
3 | 1616373 | https://lms.nederlandslicht.nl/qr/report/1616373 | 51.5234 | 4.5922 | 99824.0128 | 393009.8789 | Puinbroekstraat |  |  |  | Sprundel |  | Gemeente Rucphen |  |  |  | Gemeente Rucphen | In bedrijf | Enexis |  | NVT |  |  | Nacht | Bemeterd | [39 empty] | 5VAL | 1 | 1989-01-01 | [9 empty] | 350400 |  | ARESA | 1 | 2016-03-01 | [15 empty] | LED | 1 | 2016-03-01 |  | LED |  |  | 30.00 | 100000 | LED
4 | 1616374 | https://lms.nederlandslicht.nl/qr/report/1616374 | 51.5242 | 4.5937 | 99933.0918 | 393099.5073 | Puinbroekstraat |  |  |  | Sprundel |  | Gemeente Rucphen |  |  |  | Gemeente Rucphen | In bedrijf | Enexis |  | NVT |  |  | Nacht | Bemeterd | [39 empty] | 5VAL | 1 | 1996-01-01 | [9 empty] | 350400 |  | ARESA | 1 | 2016-03-01 | [15 empty] | LED | 1 | 2016-03-01 |  | LED |  |  | 30.00 | 100000 | LED
5 | 1616375 | https://lms.nederlandslicht.nl/qr/report/1616375 | 51.5242 | 4.5969 | 100151.5958 | 393098.7158 | Puinbroekstraat |  |  |  | Sprundel |  | Gemeente Rucphen |  |  |  | Gemeente Rucphen | In bedrijf | Enexis |  | NVT |  |  | Nacht | Bemeterd | [39 empty] | 5VAL | 1 | 1989-01-01 | [9 empty] | 350400 |  | ARESA | 1 | 2016-03-01 | [15 empty] | LED | 1 | 2016-03-01 |  | LED |  |  | 30.00 | 100000 | LED
1 | 1616377 | https://lms.nederlandslicht.nl/qr/report/1616377 | 51.5366 | 4.5948 | 100020.4468 | 394476.8196 | Rucphensebaan |  |  | Bibeko | Sprundel |  | Gemeente Rucphen |  |  |  | Gemeente Rucphen | In bedrijf | Enexis |  | NVT |  |  | Nacht | Bemeterd | [36 empty] | Bibeko |  |  | 8vst3uanwbcombinanwb | 1 | 2002-06-01 | [11 empty] | SGS203 | 1 | 2002-06-01 |  | SGS203 7035 | Philips |  |  |  |  | 7035 LICHTGRIJS |  |  |  | 175200 |  |  |  | SONT | 1 | 2018-08-08 | [6 empty] | SON
1 | 1616377 | https://lms.nederlandslicht.nl/qr/report/1616377 | 51.5366 | 4.5948 | 100020.4468 | 394476.8196 | Rucphensebaan |  |  | Bibeko | Sprundel |  | Gemeente Rucphen |  |  |  | Gemeente Rucphen | In bedrijf | Enexis |  | NVT |  |  | Nacht | Bemeterd | [36 empty] | Bibeko | [16 empty] | SGS203 | 2 | 2002-06-01 |  | SGS203 7035 | Philips |  |  |  |  | 7035 LICHTGRIJS |  |  |  | 175200 |  |  |  | SONT | 2 | 2018-08-08 | [6 empty] | SON
1 | 1616377 | https://lms.nederlandslicht.nl/qr/report/1616377 | 51.5366 | 4.5948 | 100020.4468 | 394476.8196 | Rucphensebaan |  |  | Bibeko | Sprundel |  | Gemeente Rucphen |  |  |  | Gemeente Rucphen | In bedrijf | Enexis |  | NVT |  |  | Nacht | Bemeterd | [36 empty] | Bibeko | [16 empty] | SGS203 | 3 | 2002-06-01 |  | SGS203 7035 | Philips |  |  |  |  | 7035 LICHTGRIJS |  |  |  | 175200 |  |  |  | SONT | 3 | 2018-08-08 | [6 empty] | SON
1 | 1616377 | https://lms.nederlandslicht.nl/qr/report/1616377 | 51.5366 | 4.5948 | 100020.4468 | 394476.8196 | Rucphensebaan |  |  | Bibeko | Sprundel |  | Gemeente Rucphen |  |  |  | Gemeente Rucphen | In bedrijf | Enexis |  | NVT |  |  | Nacht | Bemeterd | [36 empty] | Bibeko | [16 empty] | ANWB VLAG | 4 | 2002-06-01 |  | ANWB VLAG | ANWB |  |  |  |  | 7035 LICHTGRIJS |  |  |  | 175200 |  |  |  | 65W TLM | 4 | 2018-08-08 |  | 65W TLM | Philips |  | 65.00 | 8000 | TL
1 | 1616377 | https://lms.nederlandslicht.nl/qr/report/1616377 | 51.5366 | 4.5948 | 100020.4468 | 394476.8196 | Rucphensebaan |  |  | Bibeko | Sprundel |  | Gemeente Rucphen |  |  |  | Gemeente Rucphen | In bedrijf | Enexis |  | NVT |  |  | Nacht | Bemeterd | [36 empty] | Bibeko | [16 empty] | ANWB VLAG | 5 | 2002-06-01 |  | ANWB VLAG | ANWB |  |  |  |  | 7035 LICHTGRIJS |  |  |  | 175200 |  |  |  | 65W TLM | 5 | 2018-08-08 |  | 65W TLM | Philips |  | 65.00 | 8000 | TL
1 | 1616377 | https://lms.nederlandslicht.nl/qr/report/1616377 | 51.5366 | 4.5948 | 100020.4468 | 394476.8196 | Rucphensebaan |  |  | Bibeko | Sprundel |  | Gemeente Rucphen |  |  |  | Gemeente Rucphen | In bedrijf | Enexis |  | NVT |  |  | Nacht | Bemeterd | [36 empty] | Bibeko | [16 empty] | ANWB VLAG | 6 | 2002-06-01 |  | ANWB VLAG | ANWB |  |  |  |  | 7035 LICHTGRIJS |  |  |  | 175200 |  |  |  | 65W TLM | 6 | 2018-08-08 |  | 65W TLM | Philips |  | 65.00 | 8000 | TL
1 | 1616377 | https://lms.nederlandslicht.nl/qr/report/1616377 | 51.5366 | 4.5948 | 100020.4468 | 394476.8196 | Rucphensebaan |  |  | Bibeko | Sprundel |  | Gemeente Rucphen |  |  |  | Gemeente Rucphen | In bedrijf | Enexis |  | NVT |  |  | Nacht | Bemeterd | [36 empty] | Bibeko | [16 empty] | ANWB VLAG | 7 | 2002-06-01 |  | ANWB VLAG | ANWB |  |  |  |  | 7035 LICHTGRIJS |  |  |  | 175200 |  |  |  | 65W TLM | 7 | 2018-08-08 |  | 65W TLM | Philips |  | 65.00 | 8000 | TL
2 | 1616378 | https://lms.nederlandslicht.nl/qr/report/1616378 | 51.5367 | 4.5947 | 100019.3358 | 394493.3805 | Rucphensebaan |  |  | Bibeko | Sprundel |  | Gemeente Rucphen |  |  |  | Gemeente Rucphen | In bedrijf | Enexis |  | NVT |  |  | Nacht | Bemeterd | [36 empty] | Bibeko |  |  | 9VAL | 1 | 2000-10-01 | [9 empty] | 350400 |  | SGS203 | 1 | 2000-10-01 |  | SGS203 7035 | Philips |  |  |  |  | 7035 LICHTGRIJS |  |  |  | 175200 |  |  |  | SONT | 1 | 2018-08-08 | [6 empty] | SON
3 | 1616379 | https://lms.nederlandslicht.nl/qr/report/1616379 | 51.5366 | 4.595 | 100035.1878 | 394475.9517 | Rucphensebaan |  |  | Bibeko | Sprundel |  | Gemeente Rucphen |  |  |  | Gemeente Rucphen | In bedrijf | Enexis |  | NVT |  |  | Nacht | Bemeterd | [36 empty] | Bibeko |  |  | 9VAL | 1 | 2000-01-01 | [9 empty] | 350400 |  | SGS203 | 1 | 2000-10-01 |  | SGS203 7035 | Philips |  |  |  |  | 7035 LICHTGRIJS |  |  |  | 175200 |  |  |  | SONT | 1 | 2018-08-08 | [6 empty] | SON
4 | 1616380 | https://lms.nederlandslicht.nl/qr/report/1616380 | 51.5366 | 4.5945 | 100004.9618 | 394476.5485 | Rucphensebaan |  |  | Bibeko | Sprundel |  | Gemeente Rucphen |  |  |  | Gemeente Rucphen | In bedrijf | Enexis |  | NVT |  |  | Nacht | Bemeterd | [36 empty] | Bibeko |  |  | 9VAL | 1 | 2000-10-01 | [9 empty] | 350400 |  | SGS203 | 1 | 2000-10-01 |  | SGS203 7035 | Philips |  |  |  |  | 7035 LICHTGRIJS |  |  |  | 175200 |  |  |  | SONT | 1 | 2018-08-08 | [6 empty] | SON
5 | 1616381 | https://lms.nederlandslicht.nl/qr/report/1616381 | 51.5364 | 4.5947 | 100016.7828 | 394461.4621 | Rucphensebaan |  |  | Bibeko | Sprundel |  | Gemeente Rucphen |  |  |  | Gemeente Rucphen | In bedrijf | Enexis |  | NVT |  |  | Nacht | Bemeterd | [36 empty] | Bibeko |  |  | 9VAL | 1 | 2000-10-01 | [9 empty] | 350400 |  | SGS203 | 1 | 2000-10-01 |  | SGS203 7035 | Philips |  |  |  |  | 7035 LICHTGRIJS |  |  |  | 175200 |  |  |  | SONT | 1 | 2018-08-08 | [6 empty] | SON
6 | 1616382 | https://lms.nederlandslicht.nl/qr/report/1616382 | 51.5365 | 4.5944 | 99996.1178 | 394470.5577 | Rucphensebaan |  |  | Bibeko | Sprundel |  | Gemeente Rucphen |  |  |  | Gemeente Rucphen | In bedrijf | Enexis |  | NVT |  |  | Nacht | Bemeterd | [36 empty] | Bibeko |  |  | 8VAL | 1 | 2000-10-01 |  | LM AL 8,0 CV EU850/5 T60 TP | 8.00 | CILINDRISCH | ALUMINIUM | NVT | NVT | NVT |  | 350400 |  | SGS203 | 1 | 2000-10-01 |  | SGS203 7035 | Philips |  |  |  |  | 7035 LICHTGRIJS |  |  |  | 175200 |  |  |  | SONT | 1 | 2018-08-08 | [6 empty] | SON
7 | 1616383 | https://lms.nederlandslicht.nl/qr/report/1616383 | 51.5364 | 4.5945 | 100003.2358 | 394454.4131 | Rucphensebaan |  |  | Bibeko | Sprundel |  | Gemeente Rucphen |  |  |  | Gemeente Rucphen | In bedrijf | Enexis |  | NVT |  |  | Nacht | Bemeterd | [36 empty] | Bibeko |  |  | 8VAL | 1 | 2000-10-01 |  | LM AL 8,0 CV EU850/5 T60 TP | 8.00 | CILINDRISCH | ALUMINIUM | NVT | NVT | NVT |  | 350400 |  | SGS203 | 1 | 2000-10-01 |  | SGS203 7035 | Philips |  |  |  |  | 7035 LICHTGRIJS |  |  |  | 175200 |  |  |  | SONT | 1 | 2018-08-08 | [6 empty] | SON
8 | 1616384 | https://lms.nederlandslicht.nl/qr/report/1616384 | 51.5363 | 4.5941 | 99973.0038 | 394448.3591 | Rucphensebaan |  |  | Bibeko | Sprundel |  | Gemeente Rucphen |  |  |  | Gemeente Rucphen | In bedrijf | Enexis |  | NVT |  |  | Nacht | Bemeterd | [36 empty] | Bibeko |  |  | 8VAL | 1 | 2000-10-01 |  | LM AL 8,0 CV EU850/5 T60 TP | 8.00 | CILINDRISCH | ALUMINIUM | NVT | NVT | NVT |  | 350400 |  | SGS203 | 1 | 2000-10-01 |  | SGS203 7035 | Philips |  |  |  |  | 7035 LICHTGRIJS |  |  |  | 175200 |  |  |  | SONT | 1 | 2018-08-08 | [6 empty] | SON
9 | 1616385 | https://lms.nederlandslicht.nl/qr/report/1616385 | 51.5362 | 4.5942 | 99981.4618 | 394437.8653 | Rucphensebaan |  |  | Bibeko | Sprundel |  | Gemeente Rucphen |  |  |  | Gemeente Rucphen | In bedrijf | Enexis |  | NVT |  |  | Nacht | Bemeterd | [36 empty] | Bibeko |  |  | 8VAL | 1 | 2000-10-01 |  | LM AL 8,0 CV EU850/5 T60 TP | 8.00 | CILINDRISCH | ALUMINIUM | NVT | NVT | NVT |  | 350400 |  | SGS203 | 1 | 2000-10-01 |  | SGS203 7035 | Philips |  |  |  |  | 7035 LICHTGRIJS |  |  |  | 175200 |  |  |  | SONT | 1 | 2018-08-08 | [6 empty] | SON
10 | 1616386 | https://lms.nederlandslicht.nl/qr/report/1616386 | 51.5361 | 4.5937 | 99943.7208 | 394425.4535 | Rucphensebaan |  |  | Bibeko | Sprundel |  | Gemeente Rucphen |  |  |  | Gemeente Rucphen | In bedrijf | Enexis |  | NVT |  |  | Nacht | Bemeterd | [36 empty] | Bibeko |  |  | 8VAL | 1 | 2000-10-01 |  | LM AL 8,0 CV EU850/5 T60 TP | 8.00 | CILINDRISCH | ALUMINIUM | NVT | NVT | NVT |  | 350400 |  | SGS203 | 1 | 2000-10-01 |  | SGS203 7035 | Philips |  |  |  |  | 7035 LICHTGRIJS |  |  |  | 175200 |  |  |  | SONT | 1 | 2018-08-08 | [6 empty] | SON
11 | 1616387 | https://lms.nederlandslicht.nl/qr/report/1616387 | 51.536 | 4.5938 | 99956.2628 | 394418.0505 | Rucphensebaan |  |  | Bibeko | Sprundel |  | Gemeente Rucphen |  |  |  | Gemeente Rucphen | In bedrijf | Enexis |  | NVT |  |  | Nacht | Bemeterd | [36 empty] | Bibeko |  |  | 8VAL | 1 | 2000-10-01 |  | LM AL 8,0 CV EU850/5 T60 TP | 8.00 | CILINDRISCH | ALUMINIUM | NVT | NVT | NVT |  | 350400 |  | SGS203 | 1 | 2000-10-01 |  | SGS203 7035 | Philips |  |  |  |  | 7035 LICHTGRIJS |  |  |  | 175200 |  |  |  | SONT | 1 | 2018-08-08 | [6 empty] | SON
12 | 1616388 | https://lms.nederlandslicht.nl/qr/report/1616388 | 51.5359 | 4.5935 | 99933.5658 | 394399.123 | Rucphensebaan |  |  | Bibeko | Sprundel |  | Gemeente Rucphen |  |  |  | Gemeente Rucphen | In bedrijf | Enexis |  | NVT |  |  | Nacht | Bemeterd | [36 empty] | Bibeko |  |  | 8VAL | 1 | 2000-10-01 |  | LM AL 8,0 CV EU850/5 T60 TP | 8.00 | CILINDRISCH | ALUMINIUM | NVT | NVT | NVT |  | 350400 |  | SGS203 | 1 | 2000-10-01 |  | SGS203 7035 | Philips |  |  |  |  | 7035 LICHTGRIJS |  |  |  | 175200 |  |  |  | SONT | 1 | 2018-08-08 | [6 empty] | SON
13 | 1616389 | https://lms.nederlandslicht.nl/qr/report/1616389 | 51.5357 | 4.5932 | 99913.2538 | 394380.4278 | Rucphensebaan |  |  | Bibeko | Sprundel |  | Gemeente Rucphen |  |  |  | Gemeente Rucphen | In bedrijf | Enexis |  | NVT |  |  | Nacht | Bemeterd | [36 empty] | Bibeko |  |  | 8VAL | 1 | 2000-10-01 |  | LM AL 8,0 CV EU850/5 T60 TP | 8.00 | CILINDRISCH | ALUMINIUM | NVT | NVT | NVT |  | 350400 |  | SGS203 | 1 | 2000-10-01 |  | SGS203 7035 | Philips |  |  |  |  | 7035 LICHTGRIJS |  |  |  | 175200 |  |  |  | SONT | 1 | 2023-10-04 | [6 empty] | SON
13 | 1616389 | https://lms.nederlandslicht.nl/qr/report/1616389 | 51.5357 | 4.5932 | 99913.2538 | 394380.4278 | Rucphensebaan |  |  | Bibeko | Sprundel |  | Gemeente Rucphen |  |  |  | Gemeente Rucphen | In bedrijf | Enexis |  | NVT |  |  | Nacht | Bemeterd | [36 empty] | Bibeko | [34 empty] | SONT | 2 | 2023-10-04 | [6 empty] | SON
14 | 1616390 | https://lms.nederlandslicht.nl/qr/report/1616390 | 51.5353 | 4.5931 | 99903.6473 | 394340.6345 | Rucphensebaan |  |  | Bibeko | Sprundel |  | Gemeente Rucphen |  |  |  | Gemeente Rucphen | In bedrijf | Enexis |  | NVT |  |  | Nacht | Bemeterd | [36 empty] | Bibeko |  |  | 5VAL | 1 | 2019-01-01 | [9 empty] | 350400 |  | Teceo S | 1 | 2020-01-01 | [15 empty] | LED | 1 | 2018-08-08 |  | LED |  |  | 30.00 | 100000 | LED
15 | 1616391 | https://lms.nederlandslicht.nl/qr/report/1616391 | 51.5356 | 4.5929 | 99890.2348 | 394374.0042 | Rucphensebaan |  |  | Bibeko | Sprundel |  | Gemeente Rucphen |  |  |  | Gemeente Rucphen | In bedrijf | Enexis |  | NVT |  |  | Nacht | Bemeterd | [36 empty] | Bibeko |  |  | 8VAL | 1 | 2000-10-01 |  | LM AL 8,0 CV EU850/5 T60 TP | 8.00 | CILINDRISCH | ALUMINIUM | NVT | NVT | NVT |  | 350400 |  | SGS203 | 1 | 2000-10-01 |  | SGS203 7035 | Philips |  |  |  |  | 7035 LICHTGRIJS |  |  |  | 175200 |  |  |  | SONT | 1 | 2023-10-10 | [6 empty] | SON
17 | 1616392 | https://lms.nederlandslicht.nl/qr/report/1616392 | 51.5355 | 4.5928 | 99883.9658 | 394355.9749 | Rucphensebaan |  |  | Bibeko | Sprundel |  | Gemeente Rucphen |  |  |  | Gemeente Rucphen | In bedrijf | Enexis |  | NVT |  |  | Nacht | Bemeterd | [36 empty] | Bibeko |  |  | 8VAL | 1 | 2000-10-01 |  | LM AL 8,0 CV EU850/5 T60 TP | 8.00 | CILINDRISCH | ALUMINIUM | NVT | NVT | NVT |  | 350400 |  | SGS203 | 1 | 2000-10-01 |  | SGS203 7035 | Philips |  |  |  |  | 7035 LICHTGRIJS |  |  |  | 175200 |  |  |  | SONT | 1 | 2023-10-05 | [6 empty] | SON
18 | 1616393 | https://lms.nederlandslicht.nl/qr/report/1616393 | 51.5354 | 4.5924 | 99856.5178 | 394346.9818 | Rucphensebaan |  |  | Bibeko | Sprundel |  | Gemeente Rucphen |  |  |  | Gemeente Rucphen | In bedrijf | Enexis |  | NVT |  |  | Nacht | Bemeterd | [36 empty] | Bibeko |  |  | 5/7caldu special | 1 | 2010-01-10 | [11 empty] | Arc | 1 | 2010-01-10 |  |  | Philips | [12 empty] | SONT | 1 | 2018-08-08 | [6 empty] | SON
18 | 1616393 | https://lms.nederlandslicht.nl/qr/report/1616393 | 51.5354 | 4.5924 | 99856.5178 | 394346.9818 | Rucphensebaan |  |  | Bibeko | Sprundel |  | Gemeente Rucphen |  |  |  | Gemeente Rucphen | In bedrijf | Enexis |  | NVT |  |  | Nacht | Bemeterd | [36 empty] | Bibeko | [16 empty] | Arc | 2 | 2010-01-10 |  |  | Philips | [12 empty] | SONT | 2 | 2018-08-08 | [6 empty] | SON
19 | 1616394 | https://lms.nederlandslicht.nl/qr/report/1616394 | 51.5352 | 4.592 | 99825.6858 | 394325.826 | Rucphensebaan |  |  | Bibeko | Sprundel |  | Gemeente Rucphen |  |  |  | Gemeente Rucphen | In bedrijf | Enexis |  | NVT |  |  | Nacht | Bemeterd | [36 empty] | Bibeko |  |  | 5/7caldu special | 1 | 2010-01-10 | [11 empty] | Arc | 1 | 2010-01-10 |  |  | Philips | [12 empty] | SONT | 1 | 2018-08-08 | [6 empty] | SON
19 | 1616394 | https://lms.nederlandslicht.nl/qr/report/1616394 | 51.5352 | 4.592 | 99825.6858 | 394325.826 | Rucphensebaan |  |  | Bibeko | Sprundel |  | Gemeente Rucphen |  |  |  | Gemeente Rucphen | In bedrijf | Enexis |  | NVT |  |  | Nacht | Bemeterd | [36 empty] | Bibeko | [16 empty] | Arc | 2 | 2010-01-10 |  |  | Philips | [12 empty] | SONT | 2 | 2018-08-08 | [6 empty] | SON
20 | 1616395 | https://lms.nederlandslicht.nl/qr/report/1616395 | 51.535 | 4.5916 | 99798.3368 | 394307.5073 | Rucphensebaan |  |  | Bibeko | Sprundel |  | Gemeente Rucphen |  |  |  | Gemeente Rucphen | In bedrijf | Enexis |  | NVT |  |  | Nacht | Bemeterd | [36 empty] | Bibeko |  |  | 5/7caldu special | 1 | 2010-01-10 | [11 empty] | Arc | 1 | 2010-01-10 |  |  | Philips | [12 empty] | SONT | 1 | 2018-08-08 | [6 empty] | SON
20 | 1616395 | https://lms.nederlandslicht.nl/qr/report/1616395 | 51.535 | 4.5916 | 99798.3368 | 394307.5073 | Rucphensebaan |  |  | Bibeko | Sprundel |  | Gemeente Rucphen |  |  |  | Gemeente Rucphen | In bedrijf | Enexis |  | NVT |  |  | Nacht | Bemeterd | [36 empty] | Bibeko | [16 empty] | Arc | 2 | 2010-01-10 |  |  | Philips | [12 empty] | SONT | 2 | 2018-08-08 | [6 empty] | SON
21 | 1616396 | https://lms.nederlandslicht.nl/qr/report/1616396 | 51.5349 | 4.5912 | 99771.8918 | 394289.9633 | Rucphensebaan |  |  | Bibeko | Sprundel |  | Gemeente Rucphen |  |  |  | Gemeente Rucphen | In bedrijf | Enexis |  | NVT |  |  | Nacht | Bemeterd | [36 empty] | Bibeko |  |  | 5/7caldu special | 1 | 2010-01-10 | [11 empty] | Arc | 1 | 2010-01-10 |  |  | Philips | [12 empty] | SONT | 1 | 2018-08-08 | [6 empty] | SON
21 | 1616396 | https://lms.nederlandslicht.nl/qr/report/1616396 | 51.5349 | 4.5912 | 99771.8918 | 394289.9633 | Rucphensebaan |  |  | Bibeko | Sprundel |  | Gemeente Rucphen |  |  |  | Gemeente Rucphen | In bedrijf | Enexis |  | NVT |  |  | Nacht | Bemeterd | [36 empty] | Bibeko | [16 empty] | Arc | 2 | 2010-01-10 |  |  | Philips | [12 empty] | SONT | 2 | 2018-08-08 | [6 empty] | SON
22 | 1616397 | https://lms.nederlandslicht.nl/qr/report/1616397 | 51.5347 | 4.5908 | 99741.4468 | 394270.0956 | Rucphensebaan |  |  |  | Sprundel |  | Gemeente Rucphen |  |  |  | Gemeente Rucphen | In bedrijf | Enexis |  | NVT |  |  | Nacht | Bemeterd | [39 empty] | 5/7caldu special | 1 | 2010-01-10 | [11 empty] | Arc | 1 | 2010-01-10 |  |  | Philips | [12 empty] | SONT | 1 | 2018-08-08 | [6 empty] | SON
22 | 1616397 | https://lms.nederlandslicht.nl/qr/report/1616397 | 51.5347 | 4.5908 | 99741.4468 | 394270.0956 | Rucphensebaan |  |  |  | Sprundel |  | Gemeente Rucphen |  |  |  | Gemeente Rucphen | In bedrijf | Enexis |  | NVT |  |  | Nacht | Bemeterd | [53 empty] | Arc | 2 | 2010-01-10 |  |  | Philips | [12 empty] | SONT | 2 | 2018-08-08 | [6 empty] | SON
23 | 1616398 | https://lms.nederlandslicht.nl/qr/report/1616398 | 51.5345 | 4.5904 | 99713.4528 | 394252.4231 | Rucphensebaan |  |  |  | Sprundel |  | Gemeente Rucphen |  |  |  | Gemeente Rucphen | In bedrijf | Enexis |  | NVT |  |  | Nacht | Bemeterd | [39 empty] | 5/7caldu special | 1 | 2010-01-10 | [11 empty] | Arc | 1 | 2010-01-10 |  |  | Philips | [12 empty] | SONT | 1 | 2018-08-08 | [6 empty] | SON
23 | 1616398 | https://lms.nederlandslicht.nl/qr/report/1616398 | 51.5345 | 4.5904 | 99713.4528 | 394252.4231 | Rucphensebaan |  |  |  | Sprundel |  | Gemeente Rucphen |  |  |  | Gemeente Rucphen | In bedrijf | Enexis |  | NVT |  |  | Nacht | Bemeterd | [53 empty] | Arc | 2 | 2010-01-10 |  |  | Philips | [12 empty] | SONT | 2 | 2018-08-08 | [6 empty] | SON
24 | 1616399 | https://lms.nederlandslicht.nl/qr/report/1616399 | 51.5344 | 4.5899 | 99681.3308 | 394232.9434 | Rucphensebaan |  |  | Bibeko | Sprundel |  | Gemeente Rucphen |  |  |  | Gemeente Rucphen | In bedrijf | Enexis |  | NVT |  |  | Nacht | Bemeterd | [36 empty] | Bibeko |  |  | 5/7caldu special | 1 | 2010-01-10 | [11 empty] | Arc | 1 | 2010-01-10 |  |  | Philips | [12 empty] | SONT | 1 | 2018-08-08 | [6 empty] | SON
24 | 1616399 | https://lms.nederlandslicht.nl/qr/report/1616399 | 51.5344 | 4.5899 | 99681.3308 | 394232.9434 | Rucphensebaan |  |  | Bibeko | Sprundel |  | Gemeente Rucphen |  |  |  | Gemeente Rucphen | In bedrijf | Enexis |  | NVT |  |  | Nacht | Bemeterd | [36 empty] | Bibeko | [16 empty] | Arc | 2 | 2010-01-10 |  |  | Philips | [12 empty] | SONT | 2 | 2018-08-08 | [6 empty] | SON
25 | 1616400 | https://lms.nederlandslicht.nl/qr/report/1616400 | 51.5342 | 4.5895 | 99652.9508 | 394216.6895 | Rucphensebaan |  |  | Bibeko | Sprundel |  | Gemeente Rucphen |  |  |  | Gemeente Rucphen | In bedrijf | Enexis |  | NVT |  |  | Nacht | Bemeterd | [36 empty] | Bibeko |  |  | 5/7caldu special | 1 | 2010-01-10 | [11 empty] | Arc | 1 | 2010-01-10 |  |  | Philips | [12 empty] | SONT | 1 | 2018-08-08 | [6 empty] | SON
25 | 1616400 | https://lms.nederlandslicht.nl/qr/report/1616400 | 51.5342 | 4.5895 | 99652.9508 | 394216.6895 | Rucphensebaan |  |  | Bibeko | Sprundel |  | Gemeente Rucphen |  |  |  | Gemeente Rucphen | In bedrijf | Enexis |  | NVT |  |  | Nacht | Bemeterd | [36 empty] | Bibeko | [16 empty] | Arc | 2 | 2010-01-10 |  |  | Philips | [12 empty] | SONT | 2 | 2018-08-08 | [6 empty] | SON
26 | 1616401 | https://lms.nederlandslicht.nl/qr/report/1616401 | 51.5341 | 4.5891 | 99627.1498 | 394203.1435 | Rucphensebaan |  |  | Bibeko | Sprundel |  | Gemeente Rucphen |  |  |  | Gemeente Rucphen | In bedrijf | Enexis |  | NVT |  |  | Nacht | Bemeterd | [36 empty] | Bibeko |  |  | 5/7caldu special | 1 | 2009-06-01 | [11 empty] | Arc | 1 | 2009-06-01 |  |  | Philips | [12 empty] | SONT | 1 | 2018-08-08 | [6 empty] | SON
26 | 1616401 | https://lms.nederlandslicht.nl/qr/report/1616401 | 51.5341 | 4.5891 | 99627.1498 | 394203.1435 | Rucphensebaan |  |  | Bibeko | Sprundel |  | Gemeente Rucphen |  |  |  | Gemeente Rucphen | In bedrijf | Enexis |  | NVT |  |  | Nacht | Bemeterd | [36 empty] | Bibeko | [16 empty] | Arc | 2 | 2009-06-01 |  |  | Philips | [12 empty] | SONT | 2 | 2018-08-08 | [6 empty] | SON
27 | 1616402 | https://lms.nederlandslicht.nl/qr/report/1616402 | 51.5339 | 4.5886 | 99591.4158 | 394187.9207 | Rucphensebaan |  |  | Bibeko | Sprundel |  | Gemeente Rucphen |  |  |  | Gemeente Rucphen | In bedrijf | Enexis |  | NVT |  |  | Nacht | Bemeterd | [36 empty] | Bibeko |  |  | 5/7caldu special | 1 | 2009-06-01 | [11 empty] | Arc | 1 | 2009-06-01 |  |  | Philips | [12 empty] | SONT | 1 | 2018-08-08 | [6 empty] | SON
27 | 1616402 | https://lms.nederlandslicht.nl/qr/report/1616402 | 51.5339 | 4.5886 | 99591.4158 | 394187.9207 | Rucphensebaan |  |  | Bibeko | Sprundel |  | Gemeente Rucphen |  |  |  | Gemeente Rucphen | In bedrijf | Enexis |  | NVT |  |  | Nacht | Bemeterd | [36 empty] | Bibeko | [16 empty] | Arc | 2 | 2009-06-01 |  |  | Philips | [12 empty] | SONT | 2 | 2018-08-08 | [6 empty] | SON
28 | 1616403 | https://lms.nederlandslicht.nl/qr/report/1616403 | 51.5339 | 4.5883 | 99568.4529 | 394179.2783 | Rucphensebaan |  |  | Bibeko | Sprundel |  | Gemeente Rucphen |  |  |  | Gemeente Rucphen | In bedrijf | Enexis |  | NVT |  |  | Nacht | Bemeterd | [36 empty] | Bibeko |  |  | 5/7caldu special | 1 | 2009-06-01 | [11 empty] | Arc | 1 | 2009-06-01 |  |  | Philips | [12 empty] | SONT | 1 | 2018-08-08 | [6 empty] | SON
28 | 1616403 | https://lms.nederlandslicht.nl/qr/report/1616403 | 51.5339 | 4.5883 | 99568.4529 | 394179.2783 | Rucphensebaan |  |  | Bibeko | Sprundel |  | Gemeente Rucphen |  |  |  | Gemeente Rucphen | In bedrijf | Enexis |  | NVT |  |  | Nacht | Bemeterd | [36 empty] | Bibeko | [16 empty] | Arc | 2 | 2009-06-01 |  |  | Philips | [12 empty] | SONT | 2 | 2018-08-08 | [6 empty] | SON
29 | 1616404 | https://lms.nederlandslicht.nl/qr/report/1616404 | 51.5337 | 4.5878 | 99536.3308 | 394167.1516 | Rucphensebaan |  |  | Bibeko | Sprundel |  | Gemeente Rucphen |  |  |  | Gemeente Rucphen | In bedrijf | Enexis |  | NVT |  |  | Nacht | Bemeterd | [36 empty] | Bibeko |  |  | 5/7caldu special | 1 | 2009-06-01 | [11 empty] | Arc | 1 | 2009-06-01 |  |  | Philips | [12 empty] | SONT | 1 | 2018-08-08 | [6 empty] | SON
29 | 1616404 | https://lms.nederlandslicht.nl/qr/report/1616404 | 51.5337 | 4.5878 | 99536.3308 | 394167.1516 | Rucphensebaan |  |  | Bibeko | Sprundel |  | Gemeente Rucphen |  |  |  | Gemeente Rucphen | In bedrijf | Enexis |  | NVT |  |  | Nacht | Bemeterd | [36 empty] | Bibeko | [16 empty] | Arc | 2 | 2009-06-01 |  |  | Philips | [12 empty] | SONT | 2 | 2018-08-08 | [6 empty] | SON
30 | 1616405 | https://lms.nederlandslicht.nl/qr/report/1616405 | 51.5336 | 4.5873 | 99502.2748 | 394155.0252 | Rucphensebaan |  |  | Bibeko | Sprundel |  | Gemeente Rucphen |  |  |  | Gemeente Rucphen | In bedrijf | Enexis |  | NVT |  |  | Nacht | Bemeterd | [36 empty] | Bibeko |  |  | 5/7caldu special | 1 | 2009-06-01 | [11 empty] | Arc | 1 | 2009-06-01 |  |  | Philips | [12 empty] | SONT | 1 | 2018-08-08 | [6 empty] | SON
30 | 1616405 | https://lms.nederlandslicht.nl/qr/report/1616405 | 51.5336 | 4.5873 | 99502.2748 | 394155.0252 | Rucphensebaan |  |  | Bibeko | Sprundel |  | Gemeente Rucphen |  |  |  | Gemeente Rucphen | In bedrijf | Enexis |  | NVT |  |  | Nacht | Bemeterd | [36 empty] | Bibeko | [16 empty] | Arc | 2 | 2009-06-01 |  |  | Philips | [12 empty] | SONT | 2 | 2018-08-08 | [6 empty] | SON
31 | 1616406 | https://lms.nederlandslicht.nl/qr/report/1616406 | 51.5335 | 4.5868 | 99463.4589 | 394140.0118 | Rucphensebaan |  |  | Bibeko | Sprundel |  | Gemeente Rucphen |  |  |  | Gemeente Rucphen | In bedrijf | Enexis |  | NVT |  |  | Nacht | Bemeterd | [36 empty] | Bibeko |  |  | 5/7caldu special | 1 | 2009-06-01 | [11 empty] | Arc | 1 | 2009-06-01 |  |  | Philips | [12 empty] | SONT | 1 | 2018-08-08 | [6 empty] | SON
31 | 1616406 | https://lms.nederlandslicht.nl/qr/report/1616406 | 51.5335 | 4.5868 | 99463.4589 | 394140.0118 | Rucphensebaan |  |  | Bibeko | Sprundel |  | Gemeente Rucphen |  |  |  | Gemeente Rucphen | In bedrijf | Enexis |  | NVT |  |  | Nacht | Bemeterd | [36 empty] | Bibeko | [16 empty] | Arc | 2 | 2009-06-01 |  |  | Philips | [12 empty] | SONT | 2 | 2018-08-08 | [6 empty] | SON
32 | 1616407 | https://lms.nederlandslicht.nl/qr/report/1616407 | 51.5334 | 4.5863 | 99431.5478 | 394128.0315 | Rucphensebaan |  |  | Bibeko | Sprundel |  | Gemeente Rucphen |  |  |  | Gemeente Rucphen | In bedrijf | Enexis |  | NVT |  |  | Nacht | Bemeterd | [36 empty] | Bibeko |  |  | 5/7caldu special | 1 | 2009-06-01 | [11 empty] | Arc | 1 | 2009-06-01 |  |  | Philips | [12 empty] | SONT | 1 | 2018-08-08 | [6 empty] | SON
32 | 1616407 | https://lms.nederlandslicht.nl/qr/report/1616407 | 51.5334 | 4.5863 | 99431.5478 | 394128.0315 | Rucphensebaan |  |  | Bibeko | Sprundel |  | Gemeente Rucphen |  |  |  | Gemeente Rucphen | In bedrijf | Enexis |  | NVT |  |  | Nacht | Bemeterd | [36 empty] | Bibeko | [16 empty] | Arc | 2 | 2009-06-01 |  |  | Philips | [12 empty] | SONT | 2 | 2018-08-08 | [6 empty] | SON
33 | 1616408 | https://lms.nederlandslicht.nl/qr/report/1616408 | 51.5332 | 4.5856 | 99380.9148 | 394109.5193 | Rucphensebaan |  |  | Bibeko | Sprundel |  | Gemeente Rucphen |  |  |  | Gemeente Rucphen | In bedrijf | Enexis |  | NVT |  |  | Nacht | Bemeterd | [36 empty] | Bibeko |  |  | 5/7caldu special | 1 | 2009-06-01 | [11 empty] | Arc | 1 | 2009-06-01 |  |  | Philips | [12 empty] | SONT | 1 | 2018-08-08 | [6 empty] | SON
33 | 1616408 | https://lms.nederlandslicht.nl/qr/report/1616408 | 51.5332 | 4.5856 | 99380.9148 | 394109.5193 | Rucphensebaan |  |  | Bibeko | Sprundel |  | Gemeente Rucphen |  |  |  | Gemeente Rucphen | In bedrijf | Enexis |  | NVT |  |  | Nacht | Bemeterd | [36 empty] | Bibeko | [16 empty] | Arc | 2 | 2009-06-01 |  |  | Philips | [12 empty] | SONT | 2 | 2018-08-08 | [6 empty] | SON
34 | 1616409 | https://lms.nederlandslicht.nl/qr/report/1616409 | 51.5331 | 4.5853 | 99356.7258 | 394100.4251 | Rucphensebaan |  |  | Bibeko | Sprundel |  | Gemeente Rucphen |  |  |  | Gemeente Rucphen | In bedrijf | Enexis |  | NVT |  |  | Nacht | Bemeterd | [36 empty] | Bibeko |  |  | 5/7caldu special | 1 | 2009-06-01 | [11 empty] | Arc | 1 | 2009-06-01 |  |  | Philips | [12 empty] | SONT | 1 | 2018-08-08 | [6 empty] | SON
34 | 1616409 | https://lms.nederlandslicht.nl/qr/report/1616409 | 51.5331 | 4.5853 | 99356.7258 | 394100.4251 | Rucphensebaan |  |  | Bibeko | Sprundel |  | Gemeente Rucphen |  |  |  | Gemeente Rucphen | In bedrijf | Enexis |  | NVT |  |  | Nacht | Bemeterd | [36 empty] | Bibeko | [16 empty] | Arc | 2 | 2009-06-01 |  |  | Philips | [12 empty] | SONT | 2 | 2018-08-08 | [6 empty] | SON
35 | 1616410 | https://lms.nederlandslicht.nl/qr/report/1616410 | 51.533 | 4.5848 | 99322.8629 | 394087.3955 | Rucphensebaan |  |  | Bibeko | Sprundel |  | Gemeente Rucphen |  |  |  | Gemeente Rucphen | In bedrijf | Enexis |  | NVT |  |  | Nacht | Bemeterd | [36 empty] | Bibeko |  |  | 5/7caldu special | 1 | 2009-06-01 | [11 empty] | Arc | 1 | 2009-06-01 |  |  | Philips | [12 empty] | SONT | 1 | 2018-08-08 | [6 empty] | SON
35 | 1616410 | https://lms.nederlandslicht.nl/qr/report/1616410 | 51.533 | 4.5848 | 99322.8629 | 394087.3955 | Rucphensebaan |  |  | Bibeko | Sprundel |  | Gemeente Rucphen |  |  |  | Gemeente Rucphen | In bedrijf | Enexis |  | NVT |  |  | Nacht | Bemeterd | [36 empty] | Bibeko | [16 empty] | Arc | 2 | 2009-06-01 |  |  | Philips | [12 empty] | SONT | 2 | 2018-08-08 | [6 empty] | SON
36 | 1616411 | https://lms.nederlandslicht.nl/qr/report/1616411 | 51.5328 | 4.5841 | 99275.0668 | 394069.6576 | Rucphensebaan |  |  | Bibeko | Sprundel |  | Gemeente Rucphen |  |  |  | Gemeente Rucphen | In bedrijf | Enexis |  | NVT |  |  | Nacht | Bemeterd | [36 empty] | Bibeko |  |  | 5/7caldu special | 1 | 2009-06-01 | [11 empty] | Arc | 1 | 2009-06-01 |  |  | Philips | [12 empty] | SONT | 1 | 2018-08-08 | [6 empty] | SON
36 | 1616411 | https://lms.nederlandslicht.nl/qr/report/1616411 | 51.5328 | 4.5841 | 99275.0668 | 394069.6576 | Rucphensebaan |  |  | Bibeko | Sprundel |  | Gemeente Rucphen |  |  |  | Gemeente Rucphen | In bedrijf | Enexis |  | NVT |  |  | Nacht | Bemeterd | [36 empty] | Bibeko | [16 empty] | Arc | 2 | 2009-06-01 |  |  | Philips | [12 empty] | SONT | 2 | 2018-08-08 | [6 empty] | SON
37 | 1616412 | https://lms.nederlandslicht.nl/qr/report/1616412 | 51.5327 | 4.5836 | 99242.6869 | 394057.4666 | Rucphensebaan |  |  | Bibeko | Sprundel |  | Gemeente Rucphen |  |  |  | Gemeente Rucphen | In bedrijf | Enexis |  | NVT |  |  | Nacht | Bemeterd | [36 empty] | Bibeko |  |  | 5/7caldu special | 1 | 2009-06-01 | [11 empty] | Arc | 1 | 2009-06-01 |  |  | Philips | [12 empty] | SONT | 1 | 2018-08-08 | [6 empty] | SON
37 | 1616412 | https://lms.nederlandslicht.nl/qr/report/1616412 | 51.5327 | 4.5836 | 99242.6869 | 394057.4666 | Rucphensebaan |  |  | Bibeko | Sprundel |  | Gemeente Rucphen |  |  |  | Gemeente Rucphen | In bedrijf | Enexis |  | NVT |  |  | Nacht | Bemeterd | [36 empty] | Bibeko | [16 empty] | Arc | 2 | 2009-06-01 |  |  | Philips | [12 empty] | SONT | 2 | 2018-08-08 | [6 empty] | SON
1 | 1616413 | https://lms.nederlandslicht.nl/qr/report/1616413 | 51.5324 | 4.5942 | 99973.9018 | 394012.4876 | Schutterijveld |  |  | Bibeko | Sprundel |  | Gemeente Rucphen |  |  |  | Gemeente Rucphen | In bedrijf | Enexis |  | NVT |  |  | Nacht | Bemeterd | [36 empty] | Bibeko |  |  | 4CPTAL | 1 | 2009-07-02 |  | PM AL 4,0 CO T60 TP | 4.00 | CONISCH | ALUMINIUM | NVT | NVT | NVT |  | 350400 |  | KFK | 1 | 2009-07-02 |  | KFK 9005 | Lightronics |  |  |  |  | 9005 DIEPZWART |  |  |  | 175200 |  |  |  | PLL 36W | 1 | 2016-07-20 |  | 36W PLL | Philips | 3000K | 36.00 | 16000 | PLL
2 | 1616414 | https://lms.nederlandslicht.nl/qr/report/1616414 | 51.5323 | 4.5939 | 99954.4938 | 393996.4649 | Schutterijveld |  |  | Bibeko | Sprundel |  | Gemeente Rucphen |  |  |  | Gemeente Rucphen | In bedrijf | Enexis |  | NVT |  |  | Nacht | Bemeterd | [36 empty] | Bibeko |  |  | 4CPTAL | 1 | 2009-05-18 |  | PM AL 4,0 CO T60 TP | 4.00 | CONISCH | ALUMINIUM | NVT | NVT | NVT |  | 350400 |  | KFK | 1 | 2009-05-18 |  | KFK 9005 | Lightronics |  |  |  |  | 9005 DIEPZWART |  |  |  | 175200 |  |  |  | PLL 36W | 1 | 2016-07-20 |  | 36W PLL | Philips | 3000K | 36.00 | 16000 | PLL
3 | 1616415 | https://lms.nederlandslicht.nl/qr/report/1616415 | 51.5321 | 4.5936 | 99934.9748 | 393980.6682 | Schutterijveld |  |  | Bibeko | Sprundel |  | Gemeente Rucphen |  |  |  | Gemeente Rucphen | In bedrijf | Enexis |  | NVT |  |  | Nacht | Bemeterd | [36 empty] | Bibeko |  |  | 4CPTAL | 1 | 2009-05-18 |  | PM AL 4,0 CO T60 TP | 4.00 | CONISCH | ALUMINIUM | NVT | NVT | NVT |  | 350400 |  | KFK | 1 | 2009-05-18 |  | KFK 9005 | Lightronics |  |  |  |  | 9005 DIEPZWART |  |  |  | 175200 |  |  |  | PLL 36W | 1 | 2016-07-20 |  | 36W PLL | Philips | 3000K | 36.00 | 16000 | PLL
4 | 1616416 | https://lms.nederlandslicht.nl/qr/report/1616416 | 51.5322 | 4.5934 | 99922.3772 | 393992.9283 | Schutterijveld |  |  | Bibeko | Sprundel |  | Gemeente Rucphen |  |  |  | Gemeente Rucphen | In bedrijf | Enexis |  | NVT |  |  | Nacht | Bemeterd | [36 empty] | Bibeko |  |  | 4CPTAL | 1 | 2009-05-18 |  | PM AL 4,0 CO T60 TP | 4.00 | CONISCH | ALUMINIUM | NVT | NVT | NVT |  | 350400 |  | KFK | 1 | 2009-05-18 |  | KFK 9005 | Lightronics |  |  |  |  | 9005 DIEPZWART |  |  |  | 175200 |  |  |  | PLL 36W | 1 | 2016-07-20 |  | 36W PLL | Philips | 3000K | 36.00 | 16000 | PLL
5 | 1616417 | https://lms.nederlandslicht.nl/qr/report/1616417 | 51.5324 | 4.5934 | 99919.4148 | 394009.1156 | Schutterijveld |  |  | Bibeko | Sprundel |  | Gemeente Rucphen |  |  |  | Gemeente Rucphen | In bedrijf | Enexis |  | NVT |  |  | Nacht | Bemeterd | [36 empty] | Bibeko |  |  | 4CPTAL | 1 | 2013-09-09 |  | PM AL 4,0 CO T60 TP | 4.00 | CONISCH | ALUMINIUM | NVT | NVT | NVT |  | 350400 |  | KFK | 1 | 2013-09-09 |  | KFK 9005 | Lightronics |  |  |  |  | 9005 DIEPZWART |  |  |  | 175200 |  |  |  | PLL 36W | 1 | 2016-07-20 |  | 36W PLL | Philips | 3000K | 36.00 | 16000 | PLL
6 | 1616418 | https://lms.nederlandslicht.nl/qr/report/1616418 | 51.5325 | 4.5936 | 99938.2618 | 394020.0353 | Schutterijveld |  |  | Bibeko | Sprundel |  | Gemeente Rucphen |  |  |  | Gemeente Rucphen | In bedrijf | Enexis |  | NVT |  |  | Nacht | Bemeterd | [36 empty] | Bibeko |  |  | 4CPTAL | 1 | 2013-09-09 |  | PM AL 4,0 CO T60 TP | 4.00 | CONISCH | ALUMINIUM | NVT | NVT | NVT |  | 350400 |  | KFK | 1 | 2013-09-09 |  | KFK 9005 | Lightronics |  |  |  |  | 9005 DIEPZWART |  |  |  | 175200 |  |  |  | PLL 36W | 1 | 2016-07-20 |  | 36W PLL | Philips | 3000K | 36.00 | 16000 | PLL
1 | 1616419 | https://lms.nederlandslicht.nl/qr/report/1616419 | 51.5391 | 4.6053 | 100752.1908 | 394754.3076 | Schuurkerkstraat |  |  | Bibeko | Sprundel |  | Gemeente Rucphen |  |  |  | Gemeente Rucphen | In bedrijf | Enexis |  | NVT |  |  | Nacht | Bemeterd | [36 empty] | Bibeko |  |  | 5VAL | 1 | 2000-01-01 | [9 empty] | 350400 |  | Teceo S | 1 | 2020-01-01 | [15 empty] | LED | 1 | 2016-09-15 |  | LED |  |  | 30.00 | 100000 | LED
2 | 1616420 | https://lms.nederlandslicht.nl/qr/report/1616420 | 51.5394 | 4.6049 | 100729.2868 | 394780.9478 | Schuurkerkstraat |  |  | Bibeko | Sprundel |  | Gemeente Rucphen |  |  |  | Gemeente Rucphen | In bedrijf | Enexis |  | NVT |  |  | Nacht | Bemeterd | [36 empty] | Bibeko |  |  | 5VAL | 1 | 2000-01-01 | [9 empty] | 350400 |  | Teceo S | 1 | 2020-01-01 | [15 empty] | LED | 1 | 2016-07-20 |  | LED |  |  | 30.00 | 100000 | LED
3 | 1616421 | https://lms.nederlandslicht.nl/qr/report/1616421 | 51.5396 | 4.605 | 100736.3318 | 394807.3087 | Schuurkerkstraat |  |  | Bibeko | Sprundel |  | Gemeente Rucphen |  |  |  | Gemeente Rucphen | In bedrijf | Enexis |  | NVT |  |  | Nacht | Bemeterd | [36 empty] | Bibeko |  |  | 5VAL | 1 | 2000-01-01 | [9 empty] | 350400 |  | Teceo S | 1 | 2020-01-01 | [15 empty] | LED | 1 | 2016-09-15 |  | LED |  |  | 30.00 | 100000 | LED
4 | 1616422 | https://lms.nederlandslicht.nl/qr/report/1616422 | 51.5398 | 4.605 | 100731.8028 | 394827.857 | Schuurkerkstraat |  |  | Bibeko | Sprundel |  | Gemeente Rucphen |  |  |  | Gemeente Rucphen | In bedrijf | Enexis |  | NVT |  |  | Nacht | Bemeterd | [36 empty] | Bibeko |  |  | 6CAL | 1 | 2001-06-01 |  | LM AL 6,0 CO EU600/5 T60 TP | 6.00 | CONISCH | ALUMINIUM | NVT | NVT | NVT |  | 350400 |  | FGS104 | 1 | 2001-06-01 |  | FGS104 9010 | Philips |  |  |  |  | 9010 VERKEERSWIT |  |  |  | 175200 |  |  |  | PLL 36W | 1 | 2016-07-20 |  | 36W PLL | Philips | 3000K | 36.00 | 16000 | PLL
5 | 1616423 | https://lms.nederlandslicht.nl/qr/report/1616423 | 51.54 | 4.6048 | 100722.6128 | 394855.1699 | Schuurkerkstraat |  |  |  | Sprundel |  | Gemeente Rucphen |  |  |  | Gemeente Rucphen | In bedrijf | Enexis |  | NVT |  |  | Nacht | Bemeterd | [39 empty] | 6VAL | 1 | 2001-01-01 |  | LM AL 6,0 CV EU600/5 T60 CM | 6.00 | CILINDRISCH | ALUMINIUM | NVT | NVT | NVT |  | 350400 |  | FGS104 | 1 | 2001-06-01 |  | FGS104 9010 | Philips |  |  |  |  | 9010 VERKEERSWIT |  |  |  | 175200 |  |  |  | PLL 36W | 1 | 2018-07-20 |  | 36W PLL | Philips | 3000K | 36.00 | 16000 | PLL
6 | 1616424 | https://lms.nederlandslicht.nl/qr/report/1616424 | 51.5402 | 4.6046 | 100709.4218 | 394876.065 | Schuurkerkstraat |  |  |  | Sprundel |  | Gemeente Rucphen |  |  |  | Gemeente Rucphen | In bedrijf | Enexis |  | NVT |  |  | Nacht | Bemeterd | [39 empty] | 6CAL | 1 | 2001-06-01 |  | LM AL 6,0 CO EU600/5 T60 TP | 6.00 | CONISCH | ALUMINIUM | NVT | NVT | NVT |  | 350400 |  | FGS104 | 1 | 2001-06-01 |  | FGS104 9010 | Philips |  |  |  |  | 9010 VERKEERSWIT |  |  |  | 175200 |  |  |  | PLL 36W | 1 | 2016-07-20 |  | 36W PLL | Philips | 3000K | 36.00 | 16000 | PLL
7 | 1616425 | https://lms.nederlandslicht.nl/qr/report/1616425 | 51.5405 | 4.6045 | 100698.2518 | 394907.3579 | Schuurkerkstraat |  |  |  | Sprundel |  | Gemeente Rucphen |  |  |  | Gemeente Rucphen | In bedrijf | Enexis |  | NVT |  |  | Nacht | Bemeterd | [39 empty] | 6CAL | 1 | 2015-01-01 |  | LM AL 6,0 CO EU600/5 T60 TP | 6.00 | CONISCH | ALUMINIUM | NVT | NVT | NVT |  | 350400 |  | FGS104 | 1 | 2001-06-01 |  | FGS104 9010 | Philips |  |  |  |  | 9010 VERKEERSWIT |  |  |  | 175200 |  |  |  | PLL 36W | 1 | 2016-07-20 |  | 36W PLL | Philips | 3000K | 36.00 | 16000 | PLL
8 | 1616426 | https://lms.nederlandslicht.nl/qr/report/1616426 | 51.5407 | 4.6043 | 100690.0228 | 394931.8401 | Schuurkerkstraat |  |  |  | Sprundel |  | Gemeente Rucphen |  |  |  | Gemeente Rucphen | In bedrijf | Enexis |  | NVT |  |  | Nacht | Bemeterd | [39 empty] | 6VAL | 1 | 2015-01-01 |  | LM AL 6,0 CV EU600/5 T60 CM | 6.00 | CILINDRISCH | ALUMINIUM | NVT | NVT | NVT |  | 350400 |  | FGS104 | 1 | 2001-06-01 |  | FGS104 9010 | Philips |  |  |  |  | 9010 VERKEERSWIT |  |  |  | 175200 |  |  |  | PLL 36W | 1 | 2016-07-20 |  | 36W PLL | Philips | 3000K | 36.00 | 16000 | PLL
9 | 1616427 | https://lms.nederlandslicht.nl/qr/report/1616427 | 51.541 | 4.6042 | 100680.6508 | 394959.2207 | Schuurkerkstraat |  |  |  | Sprundel |  | Gemeente Rucphen |  |  |  | Gemeente Rucphen | In bedrijf | Enexis |  | NVT |  |  | Nacht | Bemeterd | [39 empty] | 6CAL | 1 | 2015-01-01 |  | LM AL 6,0 CO EU600/5 T60 TP | 6.00 | CONISCH | ALUMINIUM | NVT | NVT | NVT |  | 350400 |  | FGS104 | 1 | 2001-06-01 |  | FGS104 9010 | Philips |  |  |  |  | 9010 VERKEERSWIT |  |  |  | 175200 |  |  |  | PLL 36W | 1 | 2016-07-20 |  | 36W PLL | Philips | 3000K | 36.00 | 16000 | PLL
10 | 1616428 | https://lms.nederlandslicht.nl/qr/report/1616428 | 51.5413 | 4.6042 | 100680.2458 | 394992.0224 | Schuurkerkstraat |  |  |  | Sprundel |  | Gemeente Rucphen |  |  |  | Gemeente Rucphen | In bedrijf | Enexis |  | NVT |  |  | Nacht | Bemeterd | [39 empty] | 6CAL | 1 | 2001-06-01 |  | LM AL 6,0 CO EU600/5 T60 TP | 6.00 | CONISCH | ALUMINIUM | NVT | NVT | NVT |  | 350400 |  | FGS104 | 1 | 2001-06-01 |  | FGS104 9010 | Philips |  |  |  |  | 9010 VERKEERSWIT |  |  |  | 175200 |  |  |  | PLL 36W | 1 | 2016-07-20 |  | 36W PLL | Philips | 3000K | 36.00 | 16000 | PLL
11 | 1616429 | https://lms.nederlandslicht.nl/qr/report/1616429 | 51.5416 | 4.604 | 100665.9598 | 395023.7906 | Schuurkerkstraat |  |  |  | Sprundel |  | Gemeente Rucphen |  |  |  | Gemeente Rucphen | In bedrijf | Enexis |  | NVT |  |  | Nacht | Bemeterd | [39 empty] | 6VAL | 1 | 2009-01-01 |  | LM AL 6,0 CV EU600/5 T60 CM | 6.00 | CILINDRISCH | ALUMINIUM | NVT | NVT | NVT |  | 350400 |  | FGS104 | 1 | 2001-06-01 |  | FGS104 9010 | Philips |  |  |  |  | 9010 VERKEERSWIT |  |  |  | 175200 |  |  |  | PLL 36W | 1 | 2016-07-20 |  | 36W PLL | Philips | 3000K | 36.00 | 16000 | PLL
12 | 1616430 | https://lms.nederlandslicht.nl/qr/report/1616430 | 51.5419 | 4.6039 | 100662.9438 | 395056.6793 | Schuurkerkstraat |  |  |  | Sprundel |  | Gemeente Rucphen |  |  |  | Gemeente Rucphen | In bedrijf | Enexis |  | NVT |  |  | Nacht | Bemeterd | [39 empty] | 6CAL | 1 | 2001-06-01 |  | LM AL 6,0 CO EU600/5 T60 TP | 6.00 | CONISCH | ALUMINIUM | NVT | NVT | NVT |  | 350400 |  | FGS104 | 1 | 2001-06-01 |  | FGS104 9010 | Philips |  |  |  |  | 9010 VERKEERSWIT |  |  |  | 175200 |  |  |  | PLL 36W | 1 | 2016-07-20 |  | 36W PLL | Philips | 3000K | 36.00 | 16000 | PLL
13 | 1616431 | https://lms.nederlandslicht.nl/qr/report/1616431 | 51.5421 | 4.6039 | 100659.5538 | 395080.0682 | Schuurkerkstraat |  |  |  | Sprundel |  | Gemeente Rucphen |  |  |  | Gemeente Rucphen | In bedrijf | Enexis |  | NVT |  |  | Nacht | Bemeterd | [39 empty] | 6CAL | 1 | 2001-06-01 |  | LM AL 6,0 CO EU600/5 T60 TP | 6.00 | CONISCH | ALUMINIUM | NVT | NVT | NVT |  | 350400 |  | FGS104 | 1 | 2001-06-01 |  | FGS104 9010 | Philips |  |  |  |  | 9010 VERKEERSWIT |  |  |  | 175200 |  |  |  | PLL 36W | 1 | 2016-07-20 |  | 36W PLL | Philips | 3000K | 36.00 | 16000 | PLL
14 | 1616432 | https://lms.nederlandslicht.nl/qr/report/1616432 | 51.5423 | 4.6039 | 100660.3238 | 395110.8067 | Schuurkerkstraat |  |  |  | Sprundel |  | Gemeente Rucphen |  |  |  | Gemeente Rucphen | In bedrijf | Enexis |  | NVT |  |  | Nacht | Bemeterd | [39 empty] | 6CAL | 1 | 2001-06-01 |  | LM AL 6,0 CO EU600/5 T60 TP | 6.00 | CONISCH | ALUMINIUM | NVT | NVT | NVT |  | 350400 |  | FGS104 | 1 | 2001-06-01 |  | FGS104 9010 | Philips |  |  |  |  | 9010 VERKEERSWIT |  |  |  | 175200 |  |  |  | PLL 36W | 1 | 2016-07-20 |  | 36W PLL | Philips | 3000K | 36.00 | 16000 | PLL
15 | 1616433 | https://lms.nederlandslicht.nl/qr/report/1616433 | 51.5426 | 4.6036 | 100643.5128 | 395135.4502 | Schuurkerkstraat |  |  |  | Sprundel |  | Gemeente Rucphen |  |  |  | Gemeente Rucphen | In bedrijf | Enexis |  | NVT |  |  | Nacht | Bemeterd | [39 empty] | 6CAL | 1 | 2015-01-01 |  | LM AL 6,0 CO EU600/5 T60 TP | 6.00 | CONISCH | ALUMINIUM | NVT | NVT | NVT |  | 350400 |  | FGS104 | 1 | 2001-06-01 |  | FGS104 9010 | Philips |  |  |  |  | 9010 VERKEERSWIT |  |  |  | 175200 |  |  |  | PLL 36W | 1 | 2016-07-20 |  | 36W PLL | Philips | 3000K | 36.00 | 16000 | PLL
16 | 1616434 | https://lms.nederlandslicht.nl/qr/report/1616434 | 51.5427 | 4.6035 | 100636.5768 | 395156.197 | Schuurkerkstraat |  |  |  | Sprundel |  | Gemeente Rucphen |  |  |  | Gemeente Rucphen | In bedrijf | Enexis |  | NVT |  |  | Nacht | Bemeterd | [39 empty] | 6CAL | 1 | 2001-06-01 |  | LM AL 6,0 CO EU600/5 T60 TP | 6.00 | CONISCH | ALUMINIUM | NVT | NVT | NVT |  | 350400 |  | FGS104 | 1 | 2001-06-01 |  | FGS104 9010 | Philips |  |  |  |  | 9010 VERKEERSWIT |  |  |  | 175200 |  |  |  | PLL 36W | 1 | 2016-07-20 |  | 36W PLL | Philips | 3000K | 36.00 | 16000 | PLL
17 | 1616435 | https://lms.nederlandslicht.nl/qr/report/1616435 | 51.543 | 4.6034 | 100624.8538 | 395187.0243 | Schuurkerkstraat |  |  |  | Sprundel |  | Gemeente Rucphen |  |  |  | Gemeente Rucphen | In bedrijf | Enexis |  | NVT |  |  | Nacht | Bemeterd | [39 empty] | 6CAL | 1 | 2020-01-01 |  | LM AL 6,0 CO EU600/5 T60 TP | 6.00 | CONISCH | ALUMINIUM | NVT | NVT | NVT |  | 350400 |  | FGS104 | 1 | 2001-06-01 |  | FGS104 9010 | Philips |  |  |  |  | 9010 VERKEERSWIT |  |  |  | 175200 |  |  |  | PLL 36W | 1 | 2016-07-20 |  | 36W PLL | Philips | 3000K | 36.00 | 16000 | PLL
1 | 1616436 | https://lms.nederlandslicht.nl/qr/report/1616436 | 51.5368 | 4.5949 | 100028.9888 | 394503.4136 | Sint Janstraat |  |  | Bibeko | Sprundel |  | Gemeente Rucphen |  |  |  | Gemeente Rucphen | In bedrijf | Enexis |  | NVT |  |  | Nacht | Bemeterd | [36 empty] | Bibeko |  |  | 7VAL | 1 | 1999-01-01 | [9 empty] | 350400 |  | SGS203 | 1 | 2006-11-22 |  | SGS203 7035 | Philips |  |  |  |  | 7035 LICHTGRIJS |  |  |  | 175200 |  |  |  | SONT | 1 | 2018-08-08 | [6 empty] | SON
2 | 1616437 | https://lms.nederlandslicht.nl/qr/report/1616437 | 51.5367 | 4.595 | 100035.0268 | 394494.0154 | Sint Janstraat |  |  | Bibeko | Sprundel |  | Gemeente Rucphen |  |  |  | Gemeente Rucphen | In bedrijf | Enexis |  | NVT |  |  | Nacht | Bemeterd | [36 empty] | Bibeko |  |  | 7VAL | 1 | 1999-01-01 | [9 empty] | 350400 |  | SGS203 | 1 | 2006-11-22 |  | SGS203 7035 | Philips |  |  |  |  | 7035 LICHTGRIJS |  |  |  | 175200 |  |  |  | SONT | 1 | 2018-08-08 | [6 empty] | SON
3 | 1616438 | https://lms.nederlandslicht.nl/qr/report/1616438 | 51.5369 | 4.5952 | 100049.7798 | 394510.8912 | Sint Janstraat |  |  | Bibeko | Sprundel |  | Gemeente Rucphen |  |  |  | Gemeente Rucphen | In bedrijf | Enexis |  | NVT |  |  | Nacht | Bemeterd | [36 empty] | Bibeko |  |  | 4CPTAL | 1 | 2017-06-01 |  | PM AL 4,0 CO T60 TP | 4.00 | CONISCH | ALUMINIUM | NVT | NVT | NVT |  | 350400 |  | Ph. Townguide BDP 102 | 1 | 2017-06-01 | [15 empty] | LED | 1 | 2017-06-01 |  | LED |  |  | 30.00 | 100000 | LED
4 | 1616439 | https://lms.nederlandslicht.nl/qr/report/1616439 | 51.5369 | 4.5954 | 100063.7718 | 394508.7087 | Sint Janstraat |  |  | Bibeko | Sprundel |  | Gemeente Rucphen |  |  |  | Gemeente Rucphen | In bedrijf | Enexis |  | NVT |  |  | Nacht | Bemeterd | [36 empty] | Bibeko |  |  | 4CPTAL | 1 | 2017-06-01 |  | PM AL 4,0 CO T60 TP | 4.00 | CONISCH | ALUMINIUM | NVT | NVT | NVT |  | 350400 |  | Ph. Townguide BDP 102 | 1 | 2017-06-01 | [15 empty] | LED | 1 | 2017-06-01 |  | LED |  |  | 30.00 | 100000 | LED
5 | 1616440 | https://lms.nederlandslicht.nl/qr/report/1616440 | 51.537 | 4.5956 | 100076.3188 | 394520.7854 | Sint Janstraat |  |  | Bibeko | Sprundel |  | Gemeente Rucphen |  |  |  | Gemeente Rucphen | In bedrijf | Enexis |  | NVT |  |  | Nacht | Bemeterd | [36 empty] | Bibeko |  |  | 4CPTAL | 1 | 2017-06-01 |  | PM AL 4,0 CO T60 TP | 4.00 | CONISCH | ALUMINIUM | NVT | NVT | NVT |  | 350400 |  | Ph. Townguide BDP 102 | 1 | 2017-06-01 | [15 empty] | LED | 1 | 2017-06-01 |  | LED |  |  | 30.00 | 100000 | LED
6 | 1616441 | https://lms.nederlandslicht.nl/qr/report/1616441 | 51.537 | 4.5958 | 100092.3318 | 394517.6886 | Sint Janstraat |  |  | Bibeko | Sprundel |  | Gemeente Rucphen |  |  |  | Gemeente Rucphen | In bedrijf | Enexis |  | NVT |  |  | Nacht | Bemeterd | [36 empty] | Bibeko |  |  | 4CPTAL | 1 | 2017-06-01 |  | PM AL 4,0 CO T60 TP | 4.00 | CONISCH | ALUMINIUM | NVT | NVT | NVT |  | 350400 |  | Ph. Townguide BDP 102 | 1 | 2017-06-01 | [15 empty] | LED | 1 | 2017-06-01 |  | LED |  |  | 30.00 | 100000 | LED
7 | 1616442 | https://lms.nederlandslicht.nl/qr/report/1616442 | 51.5371 | 4.596 | 100103.9338 | 394529.868 | Sint Janstraat |  |  | Bibeko | Sprundel |  | Gemeente Rucphen |  |  |  | Gemeente Rucphen | In bedrijf | Enexis |  | NVT |  |  | Nacht | Bemeterd | [36 empty] | Bibeko |  |  | 4CPTAL | 1 | 2017-06-01 |  | PM AL 4,0 CO T60 TP | 4.00 | CONISCH | ALUMINIUM | NVT | NVT | NVT |  | 350400 |  | Ph. Townguide BDP 102 | 1 | 2017-06-01 | [15 empty] | LED | 1 | 2017-06-01 |  | LED |  |  | 30.00 | 100000 | LED
8 | 1616443 | https://lms.nederlandslicht.nl/qr/report/1616443 | 51.5371 | 4.5962 | 100122.0468 | 394528.2405 | Sint Janstraat |  |  | Bibeko | Sprundel |  | Gemeente Rucphen |  |  |  | Gemeente Rucphen | In bedrijf | Enexis |  | NVT |  |  | Nacht | Bemeterd | [36 empty] | Bibeko |  |  | 4CPTAL | 1 | 2017-06-01 |  | PM AL 4,0 CO T60 TP | 4.00 | CONISCH | ALUMINIUM | NVT | NVT | NVT |  | 350400 |  | Ph. Townguide BDP 102 | 1 | 2017-06-01 | [15 empty] | LED | 1 | 2017-06-01 |  | LED |  |  | 30.00 | 100000 | LED
9 | 1616444 | https://lms.nederlandslicht.nl/qr/report/1616444 | 51.5372 | 4.5964 | 100131.7588 | 394542.8348 | Sint Janstraat |  |  | Bibeko | Sprundel |  | Gemeente Rucphen |  |  |  | Gemeente Rucphen | In bedrijf | Enexis |  | NVT |  |  | Nacht | Bemeterd | [36 empty] | Bibeko |  |  | 4CPTAL | 1 | 2017-06-01 |  | PM AL 4,0 CO T60 TP | 4.00 | CONISCH | ALUMINIUM | NVT | NVT | NVT |  | 350400 |  | Ph. Townguide BDP 102 | 1 | 2017-06-01 | [15 empty] | LED | 1 | 2017-06-01 |  | LED |  |  | 30.00 | 100000 | LED
10 | 1616445 | https://lms.nederlandslicht.nl/qr/report/1616445 | 51.5371 | 4.5967 | 100153.4938 | 394531.81 | Sint Janstraat |  |  | Bibeko | Sprundel |  | Gemeente Rucphen |  |  |  | Gemeente Rucphen | In bedrijf | Enexis |  | NVT |  |  | Nacht | Bemeterd | [36 empty] | Bibeko |  |  | 4CPTAL | 1 | 2017-06-01 |  | PM AL 4,0 CO T60 TP | 4.00 | CONISCH | ALUMINIUM | NVT | NVT | NVT |  | 350400 |  | Ph. Townguide BDP 102 | 1 | 2017-06-01 | [15 empty] | LED | 1 | 2017-06-01 |  | LED |  |  | 30.00 | 100000 | LED
11 | 1616446 | https://lms.nederlandslicht.nl/qr/report/1616446 | 51.5372 | 4.5968 | 100163.7318 | 394548.2434 | Sint Janstraat |  |  | Bibeko | Sprundel |  | Gemeente Rucphen |  |  |  | Gemeente Rucphen | In bedrijf | Enexis |  | NVT |  |  | Nacht | Bemeterd | [36 empty] | Bibeko |  |  | 4CPTAL | 1 | 2017-06-01 |  | PM AL 4,0 CO T60 TP | 4.00 | CONISCH | ALUMINIUM | NVT | NVT | NVT |  | 350400 |  | Ph. Townguide BDP 102 | 1 | 2017-06-01 | [15 empty] | LED | 1 | 2017-06-01 |  | LED |  |  | 30.00 | 100000 | LED
12 | 1616447 | https://lms.nederlandslicht.nl/qr/report/1616447 | 51.5372 | 4.597 | 100179.3238 | 394541.7335 | Sint Janstraat |  |  | Bibeko | Sprundel |  | Gemeente Rucphen |  |  |  | Gemeente Rucphen | In bedrijf | Enexis |  | NVT |  |  | Nacht | Bemeterd | [36 empty] | Bibeko |  |  | 4CPTAL | 1 | 2017-06-01 |  | PM AL 4,0 CO T60 TP | 4.00 | CONISCH | ALUMINIUM | NVT | NVT | NVT |  | 350400 |  | Ph. Townguide BDP 102 | 1 | 2017-06-01 | [15 empty] | LED | 1 | 2017-06-01 |  | LED |  |  | 30.00 | 100000 | LED
13 | 1616448 | https://lms.nederlandslicht.nl/qr/report/1616448 | 51.5373 | 4.5972 | 100188.0918 | 394556.7999 | Sint Janstraat |  |  | Bibeko | Sprundel |  | Gemeente Rucphen |  |  |  | Gemeente Rucphen | In bedrijf | Enexis |  | NVT |  |  | Nacht | Bemeterd | [36 empty] | Bibeko |  |  | 4CPTAL | 1 | 2017-06-01 |  | PM AL 4,0 CO T60 TP | 4.00 | CONISCH | ALUMINIUM | NVT | NVT | NVT |  | 350400 |  | Ph. Townguide BDP 102 | 1 | 2017-06-01 | [15 empty] | LED | 1 | 2017-06-01 |  | LED |  |  | 30.00 | 100000 | LED
14 | 1616449 | https://lms.nederlandslicht.nl/qr/report/1616449 | 51.5373 | 4.5974 | 100207.8318 | 394557.2201 | Sint Janstraat |  |  | Bibeko | Sprundel |  | Gemeente Rucphen |  |  |  | Gemeente Rucphen | In bedrijf | Enexis |  | NVT |  |  | Nacht | Bemeterd | [36 empty] | Bibeko |  |  | 4CPTAL | 1 | 2017-06-01 |  | PM AL 4,0 CO T60 TP | 4.00 | CONISCH | ALUMINIUM | NVT | NVT | NVT |  | 350400 |  | Ph. Townguide BDP 102 | 1 | 2017-06-01 | [15 empty] | LED | 1 | 2017-06-01 |  | LED |  |  | 30.00 | 100000 | LED
15 | 1616450 | https://lms.nederlandslicht.nl/qr/report/1616450 | 51.5375 | 4.5976 | 100217.4918 | 394573.0746 | Sint Janstraat |  |  | Bibeko | Sprundel |  | Gemeente Rucphen |  |  |  | Gemeente Rucphen | In bedrijf | Enexis |  | NVT |  |  | Nacht | Bemeterd | [36 empty] | Bibeko |  |  | 4CPTAL | 1 | 2017-06-01 |  | PM AL 4,0 CO T60 TP | 4.00 | CONISCH | ALUMINIUM | NVT | NVT | NVT |  | 350400 |  | Ph. Townguide BDP 102 | 1 | 2017-06-01 | [15 empty] | LED | 1 | 2017-06-01 |  | LED |  |  | 30.00 | 100000 | LED
16 | 1616451 | https://lms.nederlandslicht.nl/qr/report/1616451 | 51.5374 | 4.5978 | 100232.4538 | 394569.5579 | Sint Janstraat |  |  | Bibeko | Sprundel |  | Gemeente Rucphen |  |  |  | Gemeente Rucphen | In bedrijf | Enexis |  | NVT |  |  | Nacht | Bemeterd | [36 empty] | Bibeko |  |  | 4CPTAL | 1 | 2017-06-01 |  | PM AL 4,0 CO T60 TP | 4.00 | CONISCH | ALUMINIUM | NVT | NVT | NVT |  | 350400 |  | Ph. Townguide BDP 102 | 1 | 2017-06-01 | [15 empty] | LED | 1 | 2017-06-01 |  | LED |  |  | 30.00 | 100000 | LED
17 | 1616452 | https://lms.nederlandslicht.nl/qr/report/1616452 | 51.5376 | 4.598 | 100246.6818 | 394590.5055 | Sint Janstraat |  |  | Bibeko | Sprundel |  | Gemeente Rucphen |  |  |  | Gemeente Rucphen | In bedrijf | Enexis |  | NVT |  |  | Nacht | Bemeterd | [36 empty] | Bibeko |  |  | 4CPTAL | 1 | 2017-06-01 |  | PM AL 4,0 CO T60 TP | 4.00 | CONISCH | ALUMINIUM | NVT | NVT | NVT |  | 350400 |  | Ph. Townguide BDP 102 | 1 | 2017-06-01 | [15 empty] | LED | 1 | 2017-06-01 |  | LED |  |  | 30.00 | 100000 | LED
18 | 1616453 | https://lms.nederlandslicht.nl/qr/report/1616453 | 51.5376 | 4.5982 | 100263.1668 | 394587.5132 | Sint Janstraat |  |  | Bibeko | Sprundel |  | Gemeente Rucphen |  |  |  | Gemeente Rucphen | In bedrijf | Enexis |  | NVT |  |  | Nacht | Bemeterd | [36 empty] | Bibeko |  |  | 4CPTAL | 1 | 2017-06-01 |  | PM AL 4,0 CO T60 TP | 4.00 | CONISCH | ALUMINIUM | NVT | NVT | NVT |  | 350400 |  | Ph. Townguide BDP 102 | 1 | 2017-06-01 | [15 empty] | LED | 1 | 2017-06-01 |  | LED |  |  | 30.00 | 100000 | LED
19 | 1616454 | https://lms.nederlandslicht.nl/qr/report/1616454 | 51.5377 | 4.5983 | 100270.3068 | 394603.6832 | Sint Janstraat |  |  | Bibeko | Sprundel |  | Gemeente Rucphen |  |  |  | Gemeente Rucphen | In bedrijf | Enexis |  | NVT |  |  | Nacht | Bemeterd | [36 empty] | Bibeko |  |  | 4CPTAL | 1 | 2017-06-01 |  | PM AL 4,0 CO T60 TP | 4.00 | CONISCH | ALUMINIUM | NVT | NVT | NVT |  | 350400 |  | Ph. Townguide BDP 102 | 1 | 2017-06-01 | [15 empty] | LED | 1 | 2017-06-01 |  | LED |  |  | 30.00 | 100000 | LED
20 | 1616455 | https://lms.nederlandslicht.nl/qr/report/1616455 | 51.5377 | 4.5986 | 100290.7818 | 394602.9475 | Sint Janstraat |  |  | Bibeko | Sprundel |  | Gemeente Rucphen |  |  |  | Gemeente Rucphen | In bedrijf | Enexis |  | NVT |  |  | Nacht | Bemeterd | [36 empty] | Bibeko |  |  | 4CPTAL | 1 | 2017-06-01 |  | PM AL 4,0 CO T60 TP | 4.00 | CONISCH | ALUMINIUM | NVT | NVT | NVT |  | 350400 |  | Ph. Townguide BDP 102 | 1 | 2017-06-01 | [15 empty] | LED | 1 | 2017-06-01 |  | LED |  |  | 30.00 | 100000 | LED
21 | 1616456 | https://lms.nederlandslicht.nl/qr/report/1616456 | 51.5379 | 4.5987 | 100298.6038 | 394619.3806 | Sint Janstraat |  |  | Bibeko | Sprundel |  | Gemeente Rucphen |  |  |  | Gemeente Rucphen | In bedrijf | Enexis |  | NVT |  |  | Nacht | Bemeterd | [36 empty] | Bibeko |  |  | 4CPTAL | 1 | 2017-06-01 |  | PM AL 4,0 CO T60 TP | 4.00 | CONISCH | ALUMINIUM | NVT | NVT | NVT |  | 350400 |  | Ph. Townguide BDP 102 | 1 | 2017-06-01 | [15 empty] | LED | 1 | 2017-06-01 |  | LED |  |  | 30.00 | 100000 | LED
22 | 1616457 | https://lms.nederlandslicht.nl/qr/report/1616457 | 51.5379 | 4.5991 | 100320.3388 | 394620.1156 | Sint Janstraat |  |  | Bibeko | Sprundel |  | Gemeente Rucphen |  |  |  | Gemeente Rucphen | In bedrijf | Enexis |  | NVT |  |  | Nacht | Bemeterd | [36 empty] | Bibeko |  |  | 4CPTAL | 1 | 2017-06-01 |  | PM AL 4,0 CO T60 TP | 4.00 | CONISCH | ALUMINIUM | NVT | NVT | NVT |  | 350400 |  | Ph. Townguide BDP 102 | 1 | 2017-06-01 | [15 empty] | LED | 1 | 2017-06-01 |  | LED |  |  | 30.00 | 100000 | LED
23 | 1616458 | https://lms.nederlandslicht.nl/qr/report/1616458 | 51.5382 | 4.5996 | 100361.6038 | 394653.2433 | Sint Janstraat |  |  | Bibeko | Sprundel |  | Gemeente Rucphen |  |  |  | Gemeente Rucphen | In bedrijf | Enexis |  | NVT |  |  | Nacht | Bemeterd | [36 empty] | Bibeko |  |  | 4CPTAL | 1 | 2017-06-01 |  | PM AL 4,0 CO T60 TP | 4.00 | CONISCH | ALUMINIUM | NVT | NVT | NVT |  | 350400 |  | Ph. Townguide BDP 102 | 1 | 2017-06-01 | [15 empty] | LED | 1 | 2017-06-01 |  | LED |  |  | 30.00 | 100000 | LED
24 | 1616459 | https://lms.nederlandslicht.nl/qr/report/1616459 | 51.5381 | 4.5995 | 100347.6388 | 394637.3884 | Sint Janstraat |  |  | Bibeko | Sprundel |  | Gemeente Rucphen |  |  |  | Gemeente Rucphen | In bedrijf | Enexis |  | NVT |  |  | Nacht | Bemeterd | [36 empty] | Bibeko |  |  | 4CPTAL | 1 | 2017-06-01 |  | PM AL 4,0 CO T60 TP | 4.00 | CONISCH | ALUMINIUM | NVT | NVT | NVT |  | 350400 |  | Ph. Townguide BDP 102 | 1 | 2017-06-01 | [15 empty] | LED | 1 | 2017-06-01 |  | LED |  |  | 30.00 | 100000 | LED
25 | 1616460 | https://lms.nederlandslicht.nl/qr/report/1616460 | 51.5382 | 4.6001 | 100391.2668 | 394658.3356 | Sint Janstraat |  |  | Bibeko | Sprundel |  | Gemeente Rucphen |  |  |  | Gemeente Rucphen | In bedrijf | Enexis |  | NVT |  |  | Nacht | Bemeterd | [36 empty] | Bibeko |  |  | 4CPTAL | 1 | 2017-06-01 |  | PM AL 4,0 CO T60 TP | 4.00 | CONISCH | ALUMINIUM | NVT | NVT | NVT |  | 350400 |  | Ph. Townguide BDP 102 | 1 | 2017-06-01 | [15 empty] | LED | 1 | 2017-06-01 |  | LED |  |  | 30.00 | 100000 | LED
27 | 1616461 | https://lms.nederlandslicht.nl/qr/report/1616461 | 51.5383 | 4.6005 | 100422.6088 | 394661.6954 | Sint Janstraat |  |  | Bibeko | Sprundel |  | Gemeente Rucphen |  |  |  | Gemeente Rucphen | In bedrijf | Enexis |  | NVT |  |  | Nacht | Bemeterd | [36 empty] | Bibeko |  |  | 4CPTAL | 1 | 2017-06-01 |  | PM AL 4,0 CO T60 TP | 4.00 | CONISCH | ALUMINIUM | NVT | NVT | NVT |  | 350400 |  | Ph. Townguide BDP 102 | 1 | 2017-06-01 | [15 empty] | LED | 1 | 2017-06-01 |  | LED |  |  | 30.00 | 100000 | LED
28 | 1616462 | https://lms.nederlandslicht.nl/qr/report/1616462 | 51.5382 | 4.6003 | 100405.0738 | 394651.5097 | Sint Janstraat |  |  | Bibeko | Sprundel |  | Gemeente Rucphen |  |  |  | Gemeente Rucphen | In bedrijf | Enexis |  | NVT |  |  | Nacht | Bemeterd | [36 empty] | Bibeko |  |  | 4CPTAL | 1 | 2017-06-01 |  | PM AL 4,0 CO T60 TP | 4.00 | CONISCH | ALUMINIUM | NVT | NVT | NVT |  | 350400 |  | Ph. Townguide BDP 102 | 1 | 2017-06-01 | [15 empty] | LED | 1 | 2017-06-01 |  | LED |  |  | 30.00 | 100000 | LED
29 | 1616463 | https://lms.nederlandslicht.nl/qr/report/1616463 | 51.5383 | 4.601 | 100452.7438 | 394662.8499 | Sint Janstraat |  |  | Bibeko | Sprundel |  | Gemeente Rucphen |  |  |  | Gemeente Rucphen | In bedrijf | Enexis |  | NVT |  |  | Nacht | Bemeterd | [36 empty] | Bibeko |  |  | 4CPTALP9005 | 1 | 2017-06-01 | [11 empty] | PILZEO | 1 | 2017-06-01 | [15 empty] | LED | 1 | 2017-06-01 |  | LED |  |  | 30.00 | 100000 | LED
30 | 1616464 | https://lms.nederlandslicht.nl/qr/report/1616464 | 51.5382 | 4.6007 | 100437.0988 | 394652.1397 | Sint Janstraat |  |  | Bibeko | Sprundel |  | Gemeente Rucphen |  |  |  | Gemeente Rucphen | In bedrijf | Enexis |  | NVT |  |  | Nacht | Bemeterd | [36 empty] | Bibeko |  |  | 4CPTAL | 1 | 2017-06-01 |  | PM AL 4,0 CO T60 TP | 4.00 | CONISCH | ALUMINIUM | NVT | NVT | NVT |  | 350400 |  | Ph. Townguide BDP 102 | 1 | 2017-06-01 | [15 empty] | LED | 1 | 2017-06-01 |  | LED |  |  | 30.00 | 100000 | LED
32 | 1616465 | https://lms.nederlandslicht.nl/qr/report/1616465 | 51.5382 | 4.6016 | 100495.5738 | 394655.6578 | Sint Janstraat |  |  | Bibeko | Sprundel |  | Gemeente Rucphen |  |  |  | Gemeente Rucphen | In bedrijf | Enexis |  | NVT |  |  | Nacht | Bemeterd | [36 empty] | Bibeko |  |  | 4CPTALP9005 | 1 | 2017-06-01 | [11 empty] | PILZEO | 1 | 2017-06-01 | [15 empty] | LED | 1 | 2017-06-01 |  | LED |  |  | 30.00 | 100000 | LED
33 | 1616466 | https://lms.nederlandslicht.nl/qr/report/1616466 | 51.5383 | 4.6014 | 100479.8148 | 394664.723 | Sint Janstraat |  |  | Bibeko | Sprundel |  | Gemeente Rucphen |  |  |  | Gemeente Rucphen | In bedrijf | Enexis |  | NVT |  |  | Nacht | Bemeterd | [36 empty] | Bibeko |  |  | 4CPTALP9005 | 1 | 2017-06-01 | [11 empty] | PILZEO | 1 | 2017-06-01 | [15 empty] | LED | 1 | 2017-06-01 |  | LED |  |  | 30.00 | 100000 | LED
34 | 1616467 | https://lms.nederlandslicht.nl/qr/report/1616467 | 51.5383 | 4.6019 | 100521.2368 | 394659.5778 | Sint Janstraat |  |  | Bibeko | Sprundel |  | Gemeente Rucphen |  |  |  | Gemeente Rucphen | In bedrijf | Enexis |  | NVT |  |  | Nacht | Bemeterd | [36 empty] | Bibeko |  |  | 4CPTALP9005 | 1 | 2017-06-01 | [11 empty] | PILZEO | 1 | 2017-06-01 | [15 empty] | LED | 1 | 2017-06-01 |  | LED |  |  | 30.00 | 100000 | LED
35 | 1616468 | https://lms.nederlandslicht.nl/qr/report/1616468 | 51.5383 | 4.6018 | 100509.8448 | 394666.7712 | Sint Janstraat |  |  | Bibeko | Sprundel |  | Gemeente Rucphen |  |  |  | Gemeente Rucphen | In bedrijf | Enexis |  | NVT |  |  | Nacht | Bemeterd | [36 empty] | Bibeko |  |  | 4CPTALP9005 | 1 | 2017-06-01 | [11 empty] | PILZEO | 1 | 2017-06-01 | [15 empty] | LED | 1 | 2017-06-01 |  | LED |  |  | 30.00 | 100000 | LED
36 | 1616469 | https://lms.nederlandslicht.nl/qr/report/1616469 | 51.5383 | 4.6025 | 100556.3598 | 394660.0773 | Sint Janstraat |  |  | Bibeko | Sprundel |  | Gemeente Rucphen |  |  |  | Gemeente Rucphen | In bedrijf | Enexis |  | NVT |  |  | Nacht | Bemeterd | [36 empty] | Bibeko |  |  | 4CPTALP9005 | 1 | 2017-06-01 | [11 empty] | PILZEO | 1 | 2017-06-01 | [15 empty] | LED | 1 | 2017-06-01 |  | LED |  |  | 30.00 | 100000 | LED
37 | 1616470 | https://lms.nederlandslicht.nl/qr/report/1616470 | 51.5383 | 4.6023 | 100542.4468 | 394668.2145 | Sint Janstraat |  |  | Bibeko | Sprundel |  | Gemeente Rucphen |  |  |  | Gemeente Rucphen | In bedrijf | Enexis |  | NVT |  |  | Nacht | Bemeterd | [36 empty] | Bibeko |  |  | 4CPTALP9005 | 1 | 2017-06-01 | [11 empty] | PILZEO | 1 | 2017-06-01 | [15 empty] | LED | 1 | 2017-06-01 |  | LED |  |  | 30.00 | 100000 | LED
38 | 1616471 | https://lms.nederlandslicht.nl/qr/report/1616471 | 51.5383 | 4.6029 | 100588.5418 | 394661.8091 | Sint Janstraat |  |  | Bibeko | Sprundel |  | Gemeente Rucphen |  |  |  | Gemeente Rucphen | In bedrijf | Enexis |  | NVT |  |  | Nacht | Bemeterd | [36 empty] | Bibeko |  |  | 4CPTALP9005 | 1 | 2017-06-01 | [11 empty] | PILZEO | 1 | 2017-06-01 | [15 empty] | LED | 1 | 2017-06-01 |  | LED |  |  | 30.00 | 100000 | LED
39 | 1616472 | https://lms.nederlandslicht.nl/qr/report/1616472 | 51.5384 | 4.6027 | 100570.7448 | 394669.9469 | Sint Janstraat |  |  | Bibeko | Sprundel |  | Gemeente Rucphen |  |  |  | Gemeente Rucphen | In bedrijf | Enexis |  | NVT |  |  | Nacht | Bemeterd | [36 empty] | Bibeko |  |  | 4CPTALP9005 | 1 | 2017-06-01 | [11 empty] | PILZEO | 1 | 2017-06-01 | [15 empty] | LED | 1 | 2017-06-01 |  | LED |  |  | 30.00 | 100000 | LED
40 | 1616473 | https://lms.nederlandslicht.nl/qr/report/1616473 | 51.5383 | 4.6033 | 100617.7848 | 394664.3816 | Sint Janstraat |  |  | Bibeko | Sprundel |  | Gemeente Rucphen |  |  |  | Gemeente Rucphen | In bedrijf | Enexis |  | NVT |  |  | Nacht | Bemeterd | [36 empty] | Bibeko |  |  | 4CPTALP9005 | 1 | 2017-06-01 | [11 empty] | PILZEO | 1 | 2017-06-01 | [15 empty] | LED | 1 | 2017-06-01 |  | LED |  |  | 30.00 | 100000 | LED
41 | 1616474 | https://lms.nederlandslicht.nl/qr/report/1616474 | 51.5384 | 4.6031 | 100600.7748 | 394671.8366 | Sint Janstraat |  |  | Bibeko | Sprundel |  | Gemeente Rucphen |  |  |  | Gemeente Rucphen | In bedrijf | Enexis |  | NVT |  |  | Nacht | Bemeterd | [36 empty] | Bibeko |  |  | 4CPTALP9005 | 1 | 2017-06-01 | [11 empty] | PILZEO | 1 | 2017-06-01 | [15 empty] | LED | 1 | 2017-06-01 |  | LED |  |  | 30.00 | 100000 | LED
42 | 1616475 | https://lms.nederlandslicht.nl/qr/report/1616475 | 51.5384 | 4.6037 | 100642.9318 | 394668.0041 | Sint Janstraat |  |  | Bibeko | Sprundel |  | Gemeente Rucphen |  |  |  | Gemeente Rucphen | In bedrijf | Enexis |  | NVT |  |  | Nacht | Bemeterd | [36 empty] | Bibeko |  |  | 4CPTALP9005 | 1 | 2017-06-01 | [11 empty] | PILZEO | 1 | 2017-06-01 | [15 empty] | LED | 1 | 2017-06-01 |  | LED |  |  | 30.00 | 100000 | LED
43 | 1616476 | https://lms.nederlandslicht.nl/qr/report/1616476 | 51.5384 | 4.6035 | 100628.0218 | 394675.669 | Sint Janstraat |  |  | Bibeko | Sprundel |  | Gemeente Rucphen |  |  |  | Gemeente Rucphen | In bedrijf | Enexis |  | NVT |  |  | Nacht | Bemeterd | [36 empty] | Bibeko |  |  | 4CPTALP9005 | 1 | 2017-06-01 | [11 empty] | PILZEO | 1 | 2017-06-01 | [15 empty] | LED | 1 | 2017-06-01 |  | LED |  |  | 30.00 | 100000 | LED
44 | 1616477 | https://lms.nederlandslicht.nl/qr/report/1616477 | 51.5384 | 4.6039 | 100656.5968 | 394672.4055 | Sint Janstraat |  |  | Bibeko | Sprundel |  | Gemeente Rucphen |  |  |  | Gemeente Rucphen | In bedrijf | Enexis |  | NVT |  |  | Nacht | Bemeterd | [36 empty] | Bibeko |  |  | 4CPTAL | 1 | 2017-06-01 |  | PM AL 4,0 CO T60 TP | 4.00 | CONISCH | ALUMINIUM | NVT | NVT | NVT |  | 350400 |  | Ph. Townguide BDP 102 | 1 | 2017-06-01 | [15 empty] | LED | 1 | 2017-06-01 |  | LED |  |  | 30.00 | 100000 | LED
45 | 1616478 | https://lms.nederlandslicht.nl/qr/report/1616478 | 51.5385 | 4.6041 | 100669.7738 | 394687.1049 | Sint Janstraat |  |  | Bibeko | Sprundel |  | Gemeente Rucphen |  |  |  | Gemeente Rucphen | In bedrijf | Enexis |  | NVT |  |  | Nacht | Bemeterd | [36 empty] | Bibeko |  |  | 4CPTAL | 1 | 2017-06-01 |  | PM AL 4,0 CO T60 TP | 4.00 | CONISCH | ALUMINIUM | NVT | NVT | NVT |  | 350400 |  | Ph. Townguide BDP 102 | 1 | 2017-06-01 | [15 empty] | LED | 1 | 2017-06-01 |  | LED |  |  | 30.00 | 100000 | LED
46 | 1616479 | https://lms.nederlandslicht.nl/qr/report/1616479 | 51.5385 | 4.6043 | 100684.7368 | 394680.857 | Sint Janstraat |  |  | Bibeko | Sprundel |  | Gemeente Rucphen |  |  |  | Gemeente Rucphen | In bedrijf | Enexis |  | NVT |  |  | Nacht | Bemeterd | [36 empty] | Bibeko |  |  | 4CPTAL | 1 | 2017-06-01 |  | PM AL 4,0 CO T60 TP | 4.00 | CONISCH | ALUMINIUM | NVT | NVT | NVT |  | 350400 |  | Ph. Townguide BDP 102 | 1 | 2017-06-01 | [15 empty] | LED | 1 | 2017-06-01 |  | LED |  |  | 30.00 | 100000 | LED
47 | 1616480 | https://lms.nederlandslicht.nl/qr/report/1616480 | 51.5386 | 4.6044 | 100693.4518 | 394694.3505 | Sint Janstraat |  |  | Bibeko | Sprundel |  | Gemeente Rucphen |  |  |  | Gemeente Rucphen | In bedrijf | Enexis |  | NVT |  |  | Nacht | Bemeterd | [36 empty] | Bibeko |  |  | 4CPTAL | 1 | 2017-06-01 |  | PM AL 4,0 CO T60 TP | 4.00 | CONISCH | ALUMINIUM | NVT | NVT | NVT |  | 350400 |  | Ph. Townguide BDP 102 | 1 | 2017-06-01 | [15 empty] | LED | 1 | 2017-06-01 |  | LED |  |  | 30.00 | 100000 | LED
48 | 1616481 | https://lms.nederlandslicht.nl/qr/report/1616481 | 51.5386 | 4.6047 | 100713.7168 | 394691.1466 | Sint Janstraat |  |  | Bibeko | Sprundel |  | Gemeente Rucphen |  |  |  | Gemeente Rucphen | In bedrijf | Enexis |  | NVT |  |  | Nacht | Bemeterd | [36 empty] | Bibeko |  |  | 4CPTAL | 1 | 2017-06-01 |  | PM AL 4,0 CO T60 TP | 4.00 | CONISCH | ALUMINIUM | NVT | NVT | NVT |  | 350400 |  | Ph. Townguide BDP 102 | 1 | 2017-06-01 | [15 empty] | LED | 1 | 2017-06-01 |  | LED |  |  | 30.00 | 100000 | LED
49 | 1616482 | https://lms.nederlandslicht.nl/qr/report/1616482 | 51.5387 | 4.6048 | 100719.3868 | 394703.5902 | Sint Janstraat |  |  | Bibeko | Sprundel |  | Gemeente Rucphen |  |  |  | Gemeente Rucphen | In bedrijf | Enexis |  | NVT |  |  | Nacht | Bemeterd | [36 empty] | Bibeko |  |  | 4CPTAL | 1 | 2017-06-01 |  | PM AL 4,0 CO T60 TP | 4.00 | CONISCH | ALUMINIUM | NVT | NVT | NVT |  | 350400 |  | Ph. Townguide BDP 102 | 1 | 2017-06-01 | [15 empty] | LED | 1 | 2017-06-01 |  | LED |  |  | 30.00 | 100000 | LED
50 | 1616483 | https://lms.nederlandslicht.nl/qr/report/1616483 | 51.5386 | 4.6051 | 100737.6338 | 394699.1876 | Sint Janstraat |  |  | Bibeko | Sprundel |  | Gemeente Rucphen |  |  |  | Gemeente Rucphen | In bedrijf | Enexis |  | NVT |  |  | Nacht | Bemeterd | [36 empty] | Bibeko |  |  | 4CPTAL | 1 | 2017-06-01 |  | PM AL 4,0 CO T60 TP | 4.00 | CONISCH | ALUMINIUM | NVT | NVT | NVT |  | 350400 |  | Ph. Townguide BDP 102 | 1 | 2017-06-01 | [15 empty] | LED | 1 | 2017-06-01 |  | LED |  |  | 30.00 | 100000 | LED
51 | 1616484 | https://lms.nederlandslicht.nl/qr/report/1616484 | 51.5388 | 4.6052 | 100746.3718 | 394713.8268 | Sint Janstraat |  |  | Bibeko | Sprundel |  | Gemeente Rucphen |  |  |  | Gemeente Rucphen | In bedrijf | Enexis |  | NVT |  |  | Nacht | Bemeterd | [36 empty] | Bibeko |  |  | 4CPTAL | 1 | 2017-06-01 |  | PM AL 4,0 CO T60 TP | 4.00 | CONISCH | ALUMINIUM | NVT | NVT | NVT |  | 350400 |  | Ph. Townguide BDP 102 | 1 | 2017-06-01 | [15 empty] | LED | 1 | 2017-06-01 |  | LED |  |  | 30.00 | 100000 | LED
52 | 1616485 | https://lms.nederlandslicht.nl/qr/report/1616485 | 51.5387 | 4.6054 | 100762.8568 | 394708.0524 | Sint Janstraat |  |  | Bibeko | Sprundel |  | Gemeente Rucphen |  |  |  | Gemeente Rucphen | In bedrijf | Enexis |  | NVT |  |  | Nacht | Bemeterd | [36 empty] | Bibeko |  |  | 4CPTAL | 1 | 2017-06-01 |  | PM AL 4,0 CO T60 TP | 4.00 | CONISCH | ALUMINIUM | NVT | NVT | NVT |  | 350400 |  | Ph. Townguide BDP 102 | 1 | 2017-06-01 | [15 empty] | LED | 1 | 2017-06-01 |  | LED |  |  | 30.00 | 100000 | LED
53 | 1616486 | https://lms.nederlandslicht.nl/qr/report/1616486 | 51.5389 | 4.6056 | 100772.7268 | 394724.0648 | Sint Janstraat |  |  | Bibeko | Sprundel |  | Gemeente Rucphen |  |  |  | Gemeente Rucphen | In bedrijf | Enexis |  | NVT |  |  | Nacht | Bemeterd | [36 empty] | Bibeko |  |  | 4CPTAL | 1 | 2017-06-01 |  | PM AL 4,0 CO T60 TP | 4.00 | CONISCH | ALUMINIUM | NVT | NVT | NVT |  | 350400 |  | Ph. Townguide BDP 102 | 1 | 2017-06-01 | [15 empty] | LED | 1 | 2017-06-01 |  | LED |  |  | 30.00 | 100000 | LED
70 | 1616487 | https://lms.nederlandslicht.nl/qr/report/1616487 | 51.5389 | 4.6063 | 100824.5788 | 394729.5146 | Sint Janstraat |  |  | Bibeko | Sprundel |  | Gemeente Rucphen |  |  |  | Gemeente Rucphen | In bedrijf | Enexis |  | NVT |  |  | Nacht | Bemeterd | [36 empty] | Bibeko |  |  | 7VAL | 1 | 2006-01-01 | [9 empty] | 350400 |  | Arc | 1 | 2006-11-22 |  |  | Philips | [12 empty] | SONT | 1 | 2018-08-08 | [6 empty] | SON
71 | 1616488 | https://lms.nederlandslicht.nl/qr/report/1616488 | 51.5391 | 4.6066 | 100844.5838 | 394746.6658 | Sint Janstraat |  |  | Bibeko | Sprundel |  | Gemeente Rucphen |  |  |  | Gemeente Rucphen | In bedrijf | Enexis |  | NVT |  |  | Nacht | Bemeterd | [36 empty] | Bibeko |  |  | 7VAL | 1 | 2006-01-01 | [9 empty] | 350400 |  | Arc | 1 | 2006-11-22 |  |  | Philips | [12 empty] | SONT | 1 | 2018-08-08 | [6 empty] | SON
72 | 1616489 | https://lms.nederlandslicht.nl/qr/report/1616489 | 51.539 | 4.607 | 100871.9838 | 394742.506 | Sint Janstraat |  |  | Bibeko | Sprundel |  | Gemeente Rucphen |  |  |  | Gemeente Rucphen | In bedrijf | Enexis |  | NVT |  |  | Nacht | Bemeterd | [36 empty] | Bibeko |  |  | 7VAL | 1 | 2006-01-01 | [9 empty] | 350400 |  | Arc | 1 | 2006-11-22 |  |  | Philips | [12 empty] | SONT | 1 | 2018-08-08 | [6 empty] | SON
73 | 1616490 | https://lms.nederlandslicht.nl/qr/report/1616490 | 51.5392 | 4.6074 | 100898.5908 | 394758.9369 | Sint Janstraat |  |  | Bibeko | Sprundel |  | Gemeente Rucphen |  |  |  | Gemeente Rucphen | In bedrijf | Enexis |  | NVT |  |  | Nacht | Bemeterd | [36 empty] | Bibeko |  |  | 7VAL | 1 | 2006-01-01 | [9 empty] | 350400 |  | Arc | 1 | 2006-11-22 |  |  | Philips | [12 empty] | SONT | 1 | 2018-08-08 | [6 empty] | SON
74 | 1616491 | https://lms.nederlandslicht.nl/qr/report/1616491 | 51.5391 | 4.6078 | 100927.1138 | 394753.1243 | Sint Janstraat |  |  | Bibeko | Sprundel |  | Gemeente Rucphen |  |  |  | Gemeente Rucphen | In bedrijf | Enexis |  | NVT |  |  | Nacht | Bemeterd | [36 empty] | Bibeko |  |  | 7VAL | 1 | 2006-01-01 | [9 empty] | 350400 |  | Arc | 1 | 2006-11-22 |  |  | Philips | [12 empty] | SONT | 1 | 2018-08-08 | [6 empty] | SON
75 | 1616492 | https://lms.nederlandslicht.nl/qr/report/1616492 | 51.5392 | 4.6081 | 100951.6458 | 394763.9189 | Sint Janstraat |  |  | Bibeko | Sprundel |  | Gemeente Rucphen |  |  |  | Gemeente Rucphen | In bedrijf | Enexis |  | NVT |  |  | Nacht | Bemeterd | [36 empty] | Bibeko |  |  | 7VAL | 1 | 2006-01-01 | [9 empty] | 350400 |  | Arc | 1 | 2006-11-22 |  |  | Philips | [12 empty] | SONT | 1 | 2018-08-08 | [6 empty] | SON
76 | 1616493 | https://lms.nederlandslicht.nl/qr/report/1616493 | 51.5391 | 4.6089 | 101004.3368 | 394750.2382 | Sint Janstraat |  |  | Bibeko | Sprundel |  | Gemeente Rucphen |  |  |  | Gemeente Rucphen | In bedrijf | Enexis |  | NVT |  |  | Nacht | Bemeterd | [36 empty] | Bibeko |  |  | 7VAL | 1 | 2006-01-01 | [9 empty] | 350400 |  | Arc | 1 | 2006-11-22 |  |  | Philips | [12 empty] | SONT | 1 | 2018-08-08 | [6 empty] | SON
77 | 1616494 | https://lms.nederlandslicht.nl/qr/report/1616494 | 51.5392 | 4.6093 | 101031.4758 | 394761.5806 | Sint Janstraat |  |  | Bibeko | Sprundel |  | Gemeente Rucphen |  |  |  | Gemeente Rucphen | In bedrijf | Enexis |  | NVT |  |  | Nacht | Bemeterd | [36 empty] | Bibeko |  |  | 7VAL | 1 | 2006-01-01 | [9 empty] | 350400 |  | Arc | 1 | 2006-11-22 |  |  | Philips | [12 empty] | SONT | 1 | 2018-08-08 | [6 empty] | SON
78 | 1616495 | https://lms.nederlandslicht.nl/qr/report/1616495 | 51.5393 | 4.6097 | 101060.0478 | 394770.4669 | Sint Janstraat |  |  | Bibeko | Sprundel |  | Gemeente Rucphen |  |  |  | Gemeente Rucphen | In bedrijf | Enexis |  | NVT |  |  | Nacht | Bemeterd | [36 empty] | Bibeko |  |  | 7VAL | 1 | 2006-01-01 | [9 empty] | 350400 |  | Arc | 1 | 2006-11-22 |  |  | Philips | [12 empty] | SONT | 1 | 2018-08-08 | [6 empty] | SON
79 | 1616496 | https://lms.nederlandslicht.nl/qr/report/1616496 | 51.5393 | 4.6102 | 101093.2388 | 394770.0393 | Sint Janstraat |  |  | Bibeko | Sprundel |  | Gemeente Rucphen |  |  |  | Gemeente Rucphen | In bedrijf | Enexis |  | NVT |  |  | Nacht | Bemeterd | [36 empty] | Bibeko |  |  | 7VAL | 1 | 2006-01-01 | [9 empty] | 350400 |  | Arc | 1 | 2006-11-22 |  |  | Philips | [12 empty] | SONT | 1 | 2018-08-08 | [6 empty] | SON
80 | 1616497 | https://lms.nederlandslicht.nl/qr/report/1616497 | 51.5395 | 4.6105 | 101113.4148 | 394787.1441 | Sint Janstraat |  |  | Bibeko | Sprundel |  | Gemeente Rucphen |  |  |  | Gemeente Rucphen | In bedrijf | Enexis |  | NVT |  |  | Nacht | Bemeterd | [36 empty] | Bibeko |  |  | 7VAL | 1 | 2006-01-01 | [9 empty] | 350400 |  | Arc | 1 | 2006-11-22 |  |  | Philips | [12 empty] | SONT | 1 | 2018-08-08 | [6 empty] | SON
81 | 1616498 | https://lms.nederlandslicht.nl/qr/report/1616498 | 51.5395 | 4.6108 | 101138.8128 | 394784.5436 | Sint Janstraat |  |  | Bibeko | Sprundel |  | Gemeente Rucphen |  |  |  | Gemeente Rucphen | In bedrijf | Enexis |  | NVT |  |  | Nacht | Bemeterd | [36 empty] | Bibeko |  |  | 7VAL | 1 | 2006-01-01 | [9 empty] | 350400 |  | Arc | 1 | 2006-11-22 |  |  | Philips | [12 empty] | SONT | 1 | 2023-10-11 | [6 empty] | SON
82 | 1616499 | https://lms.nederlandslicht.nl/qr/report/1616499 | 51.5396 | 4.6113 | 101174.5148 | 394796.4509 | Sint Janstraat |  |  | Bibeko | Sprundel |  | Gemeente Rucphen |  |  |  | Gemeente Rucphen | In bedrijf | Enexis |  | NVT |  |  | Nacht | Bemeterd | [36 empty] | Bibeko |  |  | 7VAL | 1 | 2006-01-01 | [9 empty] | 350400 |  | Arc | 1 | 2006-11-22 |  |  | Philips | [12 empty] | SONT | 1 | 2018-08-08 | [6 empty] | SON
83 | 1616500 | https://lms.nederlandslicht.nl/qr/report/1616500 | 51.5395 | 4.6118 | 101204.1758 | 394790.2683 | Sint Janstraat |  |  | Bibeko | Sprundel |  | Gemeente Rucphen |  |  |  | Gemeente Rucphen | In bedrijf | Enexis |  | NVT |  |  | Nacht | Bemeterd | [36 empty] | Bibeko |  |  | 7VAL | 1 | 2017-11-07 | [9 empty] | 350400 |  | Arc | 1 | 1998-08-01 |  |  | Philips | [12 empty] | SONT | 1 | 2023-10-11 | [6 empty] | SON
84 | 1616501 | https://lms.nederlandslicht.nl/qr/report/1616501 | 51.5396 | 4.6122 | 101232.4158 | 394800.4185 | Sint Janstraat |  |  | Bibeko | Sprundel |  | Gemeente Rucphen |  |  |  | Gemeente Rucphen | In bedrijf | Enexis |  | NVT |  |  | Nacht | Bemeterd | [36 empty] | Bibeko |  |  | 7VAL | 1 | 2006-01-01 | [9 empty] | 350400 |  | Arc | 1 | 2006-11-22 |  |  | Philips | [12 empty] | SONT | 1 | 2018-08-08 | [6 empty] | SON
85 | 1616502 | https://lms.nederlandslicht.nl/qr/report/1616502 | 51.5395 | 4.6124 | 101250.1128 | 394793.3211 | Sint Janstraat |  |  | Bibeko | Sprundel |  | Gemeente Rucphen |  |  |  | Gemeente Rucphen | In bedrijf | Enexis |  | NVT |  |  | Nacht | Bemeterd | [36 empty] | Bibeko |  |  | 7VAL | 1 | 2006-01-01 | [9 empty] | 350400 |  | Arc | 1 | 2006-11-22 |  |  | Philips | [12 empty] | SONT | 1 | 2018-08-08 | [6 empty] | SON
86 | 1616503 | https://lms.nederlandslicht.nl/qr/report/1616503 | 51.5397 | 4.613 | 101289.2418 | 394806.2552 | Sint Janstraat |  |  | Bibeko | Sprundel |  | Gemeente Rucphen |  |  |  | Gemeente Rucphen | In bedrijf | Enexis |  | NVT |  |  | Nacht | Bemeterd | [36 empty] | Bibeko |  |  | 7VAL | 1 | 2006-01-01 | [9 empty] | 350400 |  | Arc | 1 | 2006-11-01 |  |  | Philips | [12 empty] | SONT | 1 | 2023-10-10 | [6 empty] | SON
4009 | 1616505 | https://lms.nederlandslicht.nl/qr/report/1616505 | 51.5396 | 4.6123 | 101242.4868 | 394801.9458 | Sint Janstraat |  |  | Bibeko | Sprundel |  | Gemeente Rucphen |  |  |  | Gemeente Rucphen | In bedrijf | Enexis |  | NVT |  |  | Nacht | Bemeterd | [36 empty] | Bibeko |  |  | STADSPLATTEGROND | 1 | 2000-01-01 |  | MUPPI | 2.00 | NVT | RVS | NVT | NVT | NVT |  | 350400 |  | STADSPLATTEGROND | 1 | 2000-01-01 |  | STADSPLATTEGROND | JC Decaux |  |  |  |  | NVT |  |  |  | 175200 |  |  |  | 58wtld | 1 | 2019-01-01
34A | 1616506 | https://lms.nederlandslicht.nl/qr/report/1616506 | 51.5382 | 4.6021 | 100534.5338 | 394649.9885 | Sint Janstraat |  |  | Bibeko | Sprundel |  | Gemeente Rucphen |  |  |  | Gemeente Rucphen | In bedrijf | Enexis |  | NVT |  |  | Nacht | Bemeterd | [36 empty] | Bibeko |  |  | 4CPTAL | 1 | 2014-02-28 |  | PM AL 4,0 CO T60 TP | 4.00 | CONISCH | ALUMINIUM | NVT | NVT | NVT |  | 350400 |  | KFK | 1 | 2014-02-28 |  | KFK 9005 | Lightronics |  |  |  |  | 9005 DIEPZWART |  |  |  | 175200 |  |  |  | PLL 36W | 1 | 2016-07-20 |  | 36W PLL | Philips | 3000K | 36.00 | 16000 | PLL
34B | 1616507 | https://lms.nederlandslicht.nl/qr/report/1616507 | 51.5382 | 4.6024 | 100553.9588 | 394646.5238 | Sint Janstraat |  |  | Bibeko | Sprundel |  | Gemeente Rucphen |  |  |  | Gemeente Rucphen | In bedrijf | Enexis |  | NVT |  |  | Nacht | Bemeterd | [36 empty] | Bibeko |  |  | 4CPTAL | 1 | 2014-02-28 |  | PM AL 4,0 CO T60 TP | 4.00 | CONISCH | ALUMINIUM | NVT | NVT | NVT |  | 350400 |  | KFK | 1 | 2014-02-28 |  | KFK 9005 | Lightronics |  |  |  |  | 9005 DIEPZWART |  |  |  | 175200 |  |  |  | PLL 36W | 1 | 2016-07-20 |  | 36W PLL | Philips | 3000K | 36.00 | 16000 | PLL
69A | 1616508 | https://lms.nederlandslicht.nl/qr/report/1616508 | 51.5389 | 4.6059 | 100798.0958 | 394721.7333 | Sint Janstraat |  |  | Bibeko | Sprundel |  | Gemeente Rucphen |  |  |  | Gemeente Rucphen | In bedrijf | Enexis |  | NVT |  |  | Nacht | Bemeterd | [36 empty] | Bibeko |  |  | 7VAL | 1 | 2006-01-01 | [9 empty] | 350400 |  | Arc | 1 | 2006-11-22 |  |  | Philips | [12 empty] | SONT | 1 | 2018-08-08 | [6 empty] | SON
75A | 1616509 | https://lms.nederlandslicht.nl/qr/report/1616509 | 51.5392 | 4.6086 | 100984.6518 | 394760.522 | Sint Janstraat |  |  | Bibeko | Sprundel |  | Gemeente Rucphen |  |  |  | Gemeente Rucphen | In bedrijf | Enexis |  | NVT |  |  | Nacht | Bemeterd | [36 empty] | Bibeko |  |  | 7VAL | 1 | 2006-01-01 | [9 empty] | 350400 |  | Arc | 1 | 2006-11-22 |  |  | Philips | [12 empty] | SONT | 1 | 2018-08-08 | [6 empty] | SON
1 | 1616510 | https://lms.nederlandslicht.nl/qr/report/1616510 | 51.5327 | 4.5959 | 100091.8688 | 394040.9205 | Smoutstraat |  |  | Bibeko | Sprundel |  | Gemeente Rucphen |  |  |  | Gemeente Rucphen | In bedrijf | Enexis |  | NVT |  |  | Nacht | Bemeterd | [36 empty] | Bibeko |  |  | 4CPTAL | 1 | 2001-11-01 |  | PM AL 4,0 CO T60 TP | 4.00 | CONISCH | ALUMINIUM | NVT | NVT | NVT |  | 350400 |  | KFK | 1 | 2001-11-01 |  | KFK 9005 | Lightronics |  |  |  |  | 9005 DIEPZWART |  |  |  | 175200 |  |  |  | PLL 36W | 1 | 2016-07-20 |  | 36W PLL | Philips | 3000K | 36.00 | 16000 | PLL
2 | 1616511 | https://lms.nederlandslicht.nl/qr/report/1616511 | 51.5327 | 4.5956 | 100072.9138 | 394049.571 | Smoutstraat |  |  | Bibeko | Sprundel |  | Gemeente Rucphen |  |  |  | Gemeente Rucphen | In bedrijf | Enexis |  | NVT |  |  | Nacht | Bemeterd | [36 empty] | Bibeko |  |  | 4CPTAL | 1 | 2021-01-01 |  | PM AL 4,0 CO T60 TP | 4.00 | CONISCH | ALUMINIUM | NVT | NVT | NVT |  | 350400 |  | KFK | 1 | 2020-01-01 |  | KFK 9005 | Lightronics |  |  |  |  | 9005 DIEPZWART |  |  |  | 175200 |  |  |  | LED | 1 | 2016-07-20 |  | LED |  |  | 30.00 | 100000 | LED
3 | 1616512 | https://lms.nederlandslicht.nl/qr/report/1616512 | 51.5328 | 4.5951 | 100037.9958 | 394058.4386 | Smoutstraat |  |  | Bibeko | Sprundel |  | Gemeente Rucphen |  |  |  | Gemeente Rucphen | In bedrijf | Enexis |  | NVT |  |  | Nacht | Bemeterd | [36 empty] | Bibeko |  |  | 4CPTAL | 1 | 2001-11-01 |  | PM AL 4,0 CO T60 TP | 4.00 | CONISCH | ALUMINIUM | NVT | NVT | NVT |  | 350400 |  | KFK | 1 | 2001-11-01 |  | KFK 9005 | Lightronics |  |  |  |  | 9005 DIEPZWART |  |  |  | 175200 |  |  |  | PLL 36W | 1 | 2023-11-13 |  | 36W PLL | Philips | 3000K | 36.00 | 16000 | PLL
4 | 1616513 | https://lms.nederlandslicht.nl/qr/report/1616513 | 51.5327 | 4.5948 | 100016.8748 | 394041.73 | Smoutstraat |  |  | Bibeko | Sprundel |  | Gemeente Rucphen |  |  |  | Gemeente Rucphen | In bedrijf | Enexis |  | NVT |  |  | Nacht | Bemeterd | [36 empty] | Bibeko |  |  | 4CPTAL | 1 | 2001-11-01 |  | PM AL 4,0 CO T60 TP | 4.00 | CONISCH | ALUMINIUM | NVT | NVT | NVT |  | 350400 |  | KFK | 1 | 2001-11-01 |  | KFK 9005 | Lightronics |  |  |  |  | 9005 DIEPZWART |  |  |  | 175200 |  |  |  | PLL 36W | 1 | 2016-07-20 |  | 36W PLL | Philips | 3000K | 36.00 | 16000 | PLL
5 | 1616514 | https://lms.nederlandslicht.nl/qr/report/1616514 | 51.5326 | 4.594 | 99961.5718 | 394038.2006 | Smoutstraat |  |  | Bibeko | Sprundel |  | Gemeente Rucphen |  |  |  | Gemeente Rucphen | In bedrijf | Enexis |  | NVT |  |  | Nacht | Bemeterd | [36 empty] | Bibeko |  |  | 4CPTAL | 1 | 2013-09-09 |  | PM AL 4,0 CO T60 TP | 4.00 | CONISCH | ALUMINIUM | NVT | NVT | NVT |  | 350400 |  | KFK | 1 | 2013-09-09 |  | KFK 9005 | Lightronics |  |  |  |  | 9005 DIEPZWART |  |  |  | 175200 |  |  |  | PLL 36W | 1 | 2016-07-20 |  | 36W PLL | Philips | 3000K | 36.00 | 16000 | PLL
6 | 1616515 | https://lms.nederlandslicht.nl/qr/report/1616515 | 51.5328 | 4.5938 | 99950.0748 | 394058.7799 | Smoutstraat |  |  | Bibeko | Sprundel |  | Gemeente Rucphen |  |  |  | Gemeente Rucphen | In bedrijf | Enexis |  | NVT |  |  | Nacht | Bemeterd | [36 empty] | Bibeko |  |  | 4CPTAL | 1 | 2013-09-09 |  | PM AL 4,0 CO T60 TP | 4.00 | CONISCH | ALUMINIUM | NVT | NVT | NVT |  | 350400 |  | KFK | 1 | 2013-09-09 |  | KFK 9005 | Lightronics |  |  |  |  | 9005 DIEPZWART |  |  |  | 175200 |  |  |  | PLL 36W | 1 | 2016-07-20 |  | 36W PLL | Philips | 3000K | 36.00 | 16000 | PLL
7 | 1616516 | https://lms.nederlandslicht.nl/qr/report/1616516 | 51.533 | 4.5936 | 99937.5798 | 394079.833 | Smoutstraat |  |  | Bibeko | Sprundel |  | Gemeente Rucphen |  |  |  | Gemeente Rucphen | In bedrijf | Enexis |  | NVT |  |  | Nacht | Bemeterd | [36 empty] | Bibeko |  |  | 4CPTAL | 1 | 2013-09-09 |  | PM AL 4,0 CO T60 TP | 4.00 | CONISCH | ALUMINIUM | NVT | NVT | NVT |  | 350400 |  | KFK | 1 | 2013-09-09 |  | KFK 9005 | Lightronics |  |  |  |  | 9005 DIEPZWART |  |  |  | 175200 |  |  |  | PLL 36W | 1 | 2016-07-20 |  | 36W PLL | Philips | 3000K | 36.00 | 16000 | PLL
8 | 1616517 | https://lms.nederlandslicht.nl/qr/report/1616517 | 51.5332 | 4.5937 | 99941.8318 | 394099.1015 | Smoutstraat |  |  | Bibeko | Sprundel |  | Gemeente Rucphen |  |  |  | Gemeente Rucphen | In bedrijf | Enexis |  | NVT |  |  | Nacht | Bemeterd | [36 empty] | Bibeko |  |  | 4CPTAL | 1 | 2013-01-01 |  | PM AL 4,0 CO T60 TP | 4.00 | CONISCH | ALUMINIUM | NVT | NVT | NVT |  | 350400 |  | KFK | 1 | 2005-01-01 |  | KFK 9005 | Lightronics |  |  |  |  | 9005 DIEPZWART |  |  |  | 175200 |  |  |  | PLL 24W | 1 | 2019-01-01 |  | 24W PLL | 1Onbekend | 3000 | 24.00 | 16000 | PLL
9 | 1616518 | https://lms.nederlandslicht.nl/qr/report/1616518 | 51.5333 | 4.5935 | 99929.7048 | 394107.5002 | Smoutstraat |  |  | Bibeko | Sprundel |  | Gemeente Rucphen |  |  |  | Gemeente Rucphen | In bedrijf | Enexis |  | NVT |  |  | Nacht | Bemeterd | [36 empty] | Bibeko |  |  | 4CPTAL | 1 | 2019-05-01 |  | PM AL 4,0 CO T60 TP | 4.00 | CONISCH | ALUMINIUM | NVT | NVT | NVT |  | 350400 |  | KFK | 1 | 2019-05-01 |  | KFK 9005 | Lightronics |  |  |  |  | 9005 DIEPZWART |  |  |  | 175200 |  |  |  | LED | 1 | 2019-05-01 |  | LED |  |  | 30.00 | 100000 | LED
10 | 1616519 | https://lms.nederlandslicht.nl/qr/report/1616519 | 51.5334 | 4.5934 | 99922.5928 | 394124.4025 | Smoutstraat |  |  | Bibeko | Sprundel |  | Gemeente Rucphen |  |  |  | Gemeente Rucphen | In bedrijf | Enexis |  | NVT |  |  | Nacht | Bemeterd | [36 empty] | Bibeko |  |  | 4CPTAL | 1 | 2019-05-01 |  | PM AL 4,0 CO T60 TP | 4.00 | CONISCH | ALUMINIUM | NVT | NVT | NVT |  | 350400 |  | KFK | 1 | 2019-05-01 |  | KFK 9005 | Lightronics |  |  |  |  | 9005 DIEPZWART |  |  |  | 175200 |  |  |  | LED | 1 | 2019-05-01 |  | LED |  |  | 30.00 | 100000 | LED
11 | 1616520 | https://lms.nederlandslicht.nl/qr/report/1616520 | 51.5336 | 4.5933 | 99914.9278 | 394141.8326 | Smoutstraat |  |  | Bibeko | Sprundel |  | Gemeente Rucphen |  |  |  | Gemeente Rucphen | In bedrijf | Enexis |  | NVT |  |  | Nacht | Bemeterd | [36 empty] | Bibeko |  |  | 4CPTAL | 1 | 2019-05-01 |  | PM AL 4,0 CO T60 TP | 4.00 | CONISCH | ALUMINIUM | NVT | NVT | NVT |  | 350400 |  | KFK | 1 | 2019-05-01 |  | KFK 9005 | Lightronics |  |  |  |  | 9005 DIEPZWART |  |  |  | 175200 |  |  |  | LED | 1 | 2019-05-01 |  | LED |  |  | 30.00 | 100000 | LED
12 | 1616521 | https://lms.nederlandslicht.nl/qr/report/1616521 | 51.5337 | 4.5932 | 99906.5808 | 394158.4736 | Smoutstraat |  |  | Bibeko | Sprundel |  | Gemeente Rucphen |  |  |  | Gemeente Rucphen | In bedrijf | Enexis |  | NVT |  |  | Nacht | Bemeterd | [36 empty] | Bibeko |  |  | 4CPTAL | 1 | 2019-05-01 |  | PM AL 4,0 CO T60 TP | 4.00 | CONISCH | ALUMINIUM | NVT | NVT | NVT |  | 350400 |  | KFK | 1 | 2019-05-01 |  | KFK 9005 | Lightronics |  |  |  |  | 9005 DIEPZWART |  |  |  | 175200 |  |  |  | LED | 1 | 2019-05-01 |  | LED |  |  | 30.00 | 100000 | LED
13 | 1616522 | https://lms.nederlandslicht.nl/qr/report/1616522 | 51.5339 | 4.5931 | 99899.0728 | 394182.8347 | Smoutstraat |  |  | Bibeko | Sprundel |  | Gemeente Rucphen |  |  |  | Gemeente Rucphen | In bedrijf | Enexis |  | NVT |  |  | Nacht | Bemeterd | [36 empty] | Bibeko |  |  | 4CPTAL | 1 | 2019-05-01 |  | PM AL 4,0 CO T60 TP | 4.00 | CONISCH | ALUMINIUM | NVT | NVT | NVT |  | 350400 |  | KFK | 1 | 2019-05-01 |  | KFK 9005 | Lightronics |  |  |  |  | 9005 DIEPZWART |  |  |  | 175200 |  |  |  | LED | 1 | 2019-05-01 |  | LED |  |  | 30.00 | 100000 | LED
14 | 1616523 | https://lms.nederlandslicht.nl/qr/report/1616523 | 51.5342 | 4.593 | 99893.3043 | 394211.3368 | Smoutstraat |  |  | Bibeko | Sprundel |  | Gemeente Rucphen |  |  |  | Gemeente Rucphen | In bedrijf | Enexis |  | NVT |  |  | Nacht | Bemeterd | [36 empty] | Bibeko |  |  | 4CPTAL | 1 | 2018-01-01 |  | PM AL 4,0 CO T60 TP | 4.00 | CONISCH | ALUMINIUM | NVT | NVT | NVT |  | 350400 |  | KFK | 1 | 2020-01-01 |  | KFK 9005 | Lightronics |  |  |  |  | 9005 DIEPZWART |  |  |  | 175200 |  |  |  | LED | 1 | 2018-01-01 |  | LED |  |  | 30.00 | 100000 | LED
15 | 1616524 | https://lms.nederlandslicht.nl/qr/report/1616524 | 51.534 | 4.5932 | 99906.2128 | 394195.8566 | Smoutstraat |  |  | Bibeko | Sprundel |  | Gemeente Rucphen |  |  |  | Gemeente Rucphen | In bedrijf | Enexis |  | NVT |  |  | Nacht | Bemeterd | [36 empty] | Bibeko |  |  | 4CPTAL | 1 | 2019-05-01 |  | PM AL 4,0 CO T60 TP | 4.00 | CONISCH | ALUMINIUM | NVT | NVT | NVT |  | 350400 |  | KFK | 1 | 2019-05-01 |  | KFK 9005 | Lightronics |  |  |  |  | 9005 DIEPZWART |  |  |  | 175200 |  |  |  | LED | 1 | 2019-05-01 |  | LED |  |  | 30.00 | 100000 | LED
16 | 1616525 | https://lms.nederlandslicht.nl/qr/report/1616525 | 51.5341 | 4.5934 | 99924.8508 | 394203.0502 | Smoutstraat |  |  | Bibeko | Sprundel |  | Gemeente Rucphen |  |  |  | Gemeente Rucphen | In bedrijf | Enexis |  | NVT |  |  | Nacht | Bemeterd | [36 empty] | Bibeko |  |  | 4CPTAL | 1 | 2019-05-01 |  | PM AL 4,0 CO T60 TP | 4.00 | CONISCH | ALUMINIUM | NVT | NVT | NVT |  | 350400 |  | KFK | 1 | 2019-05-01 |  | KFK 9005 | Lightronics |  |  |  |  | 9005 DIEPZWART |  |  |  | 175200 |  |  |  | LED | 1 | 2019-05-01 |  | LED |  |  | 30.00 | 100000 | LED
9A | 1616526 | https://lms.nederlandslicht.nl/qr/report/1616526 | 51.5333 | 4.5941 | 99968.5548 | 394111.0191 | Smoutstraat |  |  | Bibeko | Sprundel |  | Gemeente Rucphen |  |  |  | Gemeente Rucphen | In bedrijf | Enexis |  | NVT |  |  | Nacht | Bemeterd | [36 empty] | Bibeko |  |  | 4CPTAL | 1 | 2013-09-09 |  | PM AL 4,0 CO T60 TP | 4.00 | CONISCH | ALUMINIUM | NVT | NVT | NVT |  | 350400 |  | KFK | 1 | 2013-09-09 |  | KFK 9005 | Lightronics |  |  |  |  | 9005 DIEPZWART |  |  |  | 175200 |  |  |  | PLL 36W | 1 | 2016-07-20 |  | 36W PLL | Philips | 3000K | 36.00 | 16000 | PLL
1 | 1616527 | https://lms.nederlandslicht.nl/qr/report/1616527 | 51.537 | 4.5807 | 99046.8848 | 394535.2907 | Struikhei |  |  | Bibeko | Sprundel |  | Gemeente Rucphen |  |  |  | Gemeente Rucphen | In bedrijf | Enexis |  | NVT |  |  | Nacht | Bemeterd | [36 empty] | Bibeko |  |  | 7VAL | 1 | 1996-11-01 | [9 empty] | 350400 |  | SGS203 | 1 | 1996-11-01 |  | SGS203 7035 | Philips |  |  |  |  | 7035 LICHTGRIJS |  |  |  | 175200 |  |  |  | SONT | 1 | 2018-08-08 | [6 empty] | SON
2 | 1616528 | https://lms.nederlandslicht.nl/qr/report/1616528 | 51.5371 | 4.5811 | 99074.1729 | 394541.176 | Struikhei |  |  | Bibeko | Sprundel |  | Gemeente Rucphen |  |  |  | Gemeente Rucphen | In bedrijf | Enexis |  | NVT |  |  | Nacht | Bemeterd | [36 empty] | Bibeko |  |  | 7VAL | 1 | 1996-11-01 | [9 empty] | 350400 |  | SGS203 | 1 | 1996-11-01 |  | SGS203 7035 | Philips |  |  |  |  | 7035 LICHTGRIJS |  |  |  | 175200 |  |  |  | SONT | 1 | 2018-08-08 | [6 empty] | SON
3 | 1616529 | https://lms.nederlandslicht.nl/qr/report/1616529 | 51.5371 | 4.5815 | 99098.6138 | 394546.4776 | Struikhei |  |  | Bibeko | Sprundel |  | Gemeente Rucphen |  |  |  | Gemeente Rucphen | In bedrijf | Enexis |  | NVT |  |  | Nacht | Bemeterd | [36 empty] | Bibeko |  |  | 7VAL | 1 | 1996-11-01 | [9 empty] | 350400 |  | SGS203 | 1 | 1996-11-01 |  | SGS203 7035 | Philips |  |  |  |  | 7035 LICHTGRIJS |  |  |  | 175200 |  |  |  | SONT | 1 | 2018-08-08 | [6 empty] | SON
4 | 1616530 | https://lms.nederlandslicht.nl/qr/report/1616530 | 51.5372 | 4.5819 | 99127.1858 | 394552.4301 | Struikhei |  |  | Bibeko | Sprundel |  | Gemeente Rucphen |  |  |  | Gemeente Rucphen | In bedrijf | Enexis |  | NVT |  |  | Nacht | Bemeterd | [36 empty] | Bibeko |  |  | 7VAL | 1 | 1996-11-01 | [9 empty] | 350400 |  | SGS203 | 1 | 1996-11-01 |  | SGS203 7035 | Philips |  |  |  |  | 7035 LICHTGRIJS |  |  |  | 175200 |  |  |  | SONT | 1 | 2018-08-08 | [6 empty] | SON
5 | 1616531 | https://lms.nederlandslicht.nl/qr/report/1616531 | 51.5372 | 4.5823 | 99156.2418 | 394558.6946 | Struikhei |  |  | Bibeko | Sprundel |  | Gemeente Rucphen |  |  |  | Gemeente Rucphen | In bedrijf | Enexis |  | NVT |  |  | Nacht | Bemeterd | [36 empty] | Bibeko |  |  | 7VAL | 1 | 1996-11-01 | [9 empty] | 350400 |  | SGS203 | 1 | 1996-11-01 |  | SGS203 7035 | Philips |  |  |  |  | 7035 LICHTGRIJS |  |  |  | 175200 |  |  |  | SONT | 1 | 2018-08-08 | [6 empty] | SON
6 | 1616532 | https://lms.nederlandslicht.nl/qr/report/1616532 | 51.5373 | 4.5826 | 99180.7198 | 394563.5745 | Struikhei |  |  | Bibeko | Sprundel |  | Gemeente Rucphen |  |  |  | Gemeente Rucphen | In bedrijf | Enexis |  | NVT |  |  | Nacht | Bemeterd | [36 empty] | Bibeko |  |  | 7VAL | 1 | 1996-11-01 | [9 empty] | 350400 |  | SGS203 | 1 | 1996-11-01 |  | SGS203 7035 | Philips |  |  |  |  | 7035 LICHTGRIJS |  |  |  | 175200 |  |  |  | SONT | 1 | 2018-08-08 | [6 empty] | SON
7 | 1616533 | https://lms.nederlandslicht.nl/qr/report/1616533 | 51.5373 | 4.583 | 99207.0928 | 394568.5459 | Struikhei |  |  | Bibeko | Sprundel |  | Gemeente Rucphen |  |  |  | Gemeente Rucphen | In bedrijf | Enexis |  | NVT |  |  | Nacht | Bemeterd | [36 empty] | Bibeko |  |  | 7VAL | 1 | 1996-11-01 | [9 empty] | 350400 |  | SGS203 | 1 | 1996-11-01 |  | SGS203 7035 | Philips |  |  |  |  | 7035 LICHTGRIJS |  |  |  | 175200 |  |  |  | SONT | 1 | 2018-08-08 | [6 empty] | SON
8 | 1616534 | https://lms.nederlandslicht.nl/qr/report/1616534 | 51.5374 | 4.5834 | 99236.6708 | 394574.8919 | Struikhei |  |  | Bibeko | Sprundel |  | Gemeente Rucphen |  |  |  | Gemeente Rucphen | In bedrijf | Enexis |  | NVT |  |  | Nacht | Bemeterd | [36 empty] | Bibeko |  |  | 7VAL | 1 | 1996-11-01 | [9 empty] | 350400 |  | SGS203 | 1 | 1996-11-01 |  | SGS203 7035 | Philips |  |  |  |  | 7035 LICHTGRIJS |  |  |  | 175200 |  |  |  | SONT | 1 | 2018-08-08 | [6 empty] | SON
9 | 1616535 | https://lms.nederlandslicht.nl/qr/report/1616535 | 51.5374 | 4.5839 | 99266.1038 | 394580.6043 | Struikhei |  |  | Bibeko | Sprundel |  | Gemeente Rucphen |  |  |  | Gemeente Rucphen | In bedrijf | Enexis |  | NVT |  |  | Nacht | Bemeterd | [36 empty] | Bibeko |  |  | 7VAL | 1 | 1996-11-01 | [9 empty] | 350400 |  | SGS203 | 1 | 1996-11-01 |  | SGS203 7035 | Philips |  |  |  |  | 7035 LICHTGRIJS |  |  |  | 175200 |  |  |  | SONT | 1 | 2018-08-08 | [6 empty] | SON
10 | 1616536 | https://lms.nederlandslicht.nl/qr/report/1616536 | 51.5376 | 4.5841 | 99282.2638 | 394594.613 | Struikhei |  |  | Bibeko | Sprundel |  | Gemeente Rucphen |  |  |  | Gemeente Rucphen | In bedrijf | Enexis |  | NVT |  |  | Nacht | Bemeterd | [36 empty] | Bibeko |  |  | 7VAL | 1 | 1996-11-01 | [9 empty] | 350400 |  | SGS203 | 1 | 1996-11-01 |  | SGS203 7035 | Philips |  |  |  |  | 7035 LICHTGRIJS |  |  |  | 175200 |  |  |  | SONT | 1 | 2018-08-08 | [6 empty] | SON
11 | 1616537 | https://lms.nederlandslicht.nl/qr/report/1616537 | 51.5376 | 4.5845 | 99306.5188 | 394593.5557 | Struikhei |  |  | Bibeko | Sprundel |  | Gemeente Rucphen |  |  |  | Gemeente Rucphen | In bedrijf | Enexis |  | NVT |  |  | Nacht | Bemeterd | [36 empty] | Bibeko |  |  | 7VAL | 1 | 1996-11-01 | [9 empty] | 350400 |  | SGS203 | 1 | 1996-11-01 |  | SGS203 7035 | Philips |  |  |  |  | 7035 LICHTGRIJS |  |  |  | 175200 |  |  |  | SONT | 1 | 2018-08-08 | [6 empty] | SON
12 | 1616538 | https://lms.nederlandslicht.nl/qr/report/1616538 | 51.5376 | 4.5848 | 99332.9768 | 394603.2811 | Struikhei |  |  | Bibeko | Sprundel |  | Gemeente Rucphen |  |  |  | Gemeente Rucphen | In bedrijf | Enexis |  | NVT |  |  | Nacht | Bemeterd | [36 empty] | Bibeko |  |  | 7VAL | 1 | 1996-11-01 | [9 empty] | 350400 |  | SGS203 | 1 | 1996-11-01 |  | SGS203 7035 | Philips |  |  |  |  | 7035 LICHTGRIJS |  |  |  | 175200 |  |  |  | SONT | 1 | 2018-08-08 | [6 empty] | SON
13 | 1616539 | https://lms.nederlandslicht.nl/qr/report/1616539 | 51.5377 | 4.5852 | 99359.4958 | 394612.9992 | Struikhei |  |  | Bibeko | Sprundel |  | Gemeente Rucphen |  |  |  | Gemeente Rucphen | In bedrijf | Enexis |  | NVT |  |  | Nacht | Bemeterd | [36 empty] | Bibeko |  |  | 7VAL | 1 | 1996-11-01 | [9 empty] | 350400 |  | SGS203 | 1 | 1996-11-01 |  | SGS203 7035 | Philips |  |  |  |  | 7035 LICHTGRIJS |  |  |  | 175200 |  |  |  | SONT | 1 | 2018-08-08 | [6 empty] | SON
14 | 1616540 | https://lms.nederlandslicht.nl/qr/report/1616540 | 51.5378 | 4.5856 | 99384.8008 | 394622.9356 | Struikhei |  |  | Bibeko | Sprundel |  | Gemeente Rucphen |  |  |  | Gemeente Rucphen | In bedrijf | Enexis |  | NVT |  |  | Nacht | Bemeterd | [36 empty] | Bibeko |  |  | 7VAL | 1 | 1996-11-01 | [9 empty] | 350400 |  | SGS203 | 1 | 1996-11-01 |  | SGS203 7035 | Philips |  |  |  |  | 7035 LICHTGRIJS |  |  |  | 175200 |  |  |  | SONT | 1 | 2023-10-11 | [6 empty] | SON
15 | 1616541 | https://lms.nederlandslicht.nl/qr/report/1616541 | 51.5381 | 4.5854 | 99370.8898 | 394655.9495 | Struikhei |  |  | Bibeko | Sprundel |  | Gemeente Rucphen |  |  |  | Gemeente Rucphen | In bedrijf | Enexis |  | NVT |  |  | Nacht | Bemeterd | [36 empty] | Bibeko |  |  | 7VAL | 1 | 1996-11-01 | [9 empty] | 350400 |  | SGS203 | 1 | 1996-11-01 |  | SGS203 7035 | Philips |  |  |  |  | 7035 LICHTGRIJS |  |  |  | 175200 |  |  |  | SONT | 1 | 2018-08-08 | [6 empty] | SON
16 | 1616542 | https://lms.nederlandslicht.nl/qr/report/1616542 | 51.5384 | 4.5853 | 99365.7938 | 394682.5402 | Struikhei |  |  | Bibeko | Sprundel |  | Gemeente Rucphen |  |  |  | Gemeente Rucphen | In bedrijf | Enexis |  | NVT |  |  | Nacht | Bemeterd | [36 empty] | Bibeko |  |  | 7VAL | 1 | 1996-01-01 | [9 empty] | 350400 |  | SGS203 | 1 | 1996-01-01 |  | SGS203 7035 | Philips |  |  |  |  | 7035 LICHTGRIJS |  |  |  | 175200 |  |  |  | SONT | 1 | 2018-08-08 | [6 empty] | SON
17 | 1616543 | https://lms.nederlandslicht.nl/qr/report/1616543 | 51.5386 | 4.5852 | 99360.5979 | 394712.2283 | Struikhei |  |  | Bibeko | Sprundel |  | Gemeente Rucphen |  |  |  | Gemeente Rucphen | In bedrijf | Enexis |  | NVT |  |  | Nacht | Bemeterd | [36 empty] | Bibeko |  |  | 7VAL | 1 | 1996-11-01 | [9 empty] | 350400 |  | SGS203 | 1 | 1996-11-01 |  | SGS203 7035 | Philips |  |  |  |  | 7035 LICHTGRIJS |  |  |  | 175200 |  |  |  | SONT | 1 | 2018-08-08 | [6 empty] | SON
18 | 1616544 | https://lms.nederlandslicht.nl/qr/report/1616544 | 51.5389 | 4.5851 | 99355.8519 | 394737.9895 | Struikhei |  |  | Bibeko | Sprundel |  | Gemeente Rucphen |  |  |  | Gemeente Rucphen | In bedrijf | Enexis |  | NVT |  |  | Nacht | Bemeterd | [36 empty] | Bibeko |  |  | 7VAL | 1 | 1996-11-01 | [9 empty] | 350400 |  | SGS203 | 1 | 1996-11-01 |  | SGS203 7035 | Philips |  |  |  |  | 7035 LICHTGRIJS |  |  |  | 175200 |  |  |  | SONT | 1 | 2018-08-08 | [6 empty] | SON
19 | 1616545 | https://lms.nederlandslicht.nl/qr/report/1616545 | 51.5391 | 4.5851 | 99351.2378 | 394764.0564 | Struikhei |  |  | Bibeko | Sprundel |  | Gemeente Rucphen |  |  |  | Gemeente Rucphen | In bedrijf | Enexis |  | NVT |  |  | Nacht | Bemeterd | [36 empty] | Bibeko |  |  | 7VAL | 1 | 1996-01-01 | [9 empty] | 350400 |  | SGS203 | 1 | 1996-01-01 |  | SGS203 7035 | Philips |  |  |  |  | 7035 LICHTGRIJS |  |  |  | 175200 |  |  |  | SONT | 1 | 2018-08-08 | [6 empty] | SON
20 | 1616546 | https://lms.nederlandslicht.nl/qr/report/1616546 | 51.5393 | 4.5849 | 99342.1738 | 394791.6977 | Struikhei |  |  | Bibeko | Sprundel |  | Gemeente Rucphen |  |  |  | Gemeente Rucphen | In bedrijf | Enexis |  | NVT |  |  | Nacht | Bemeterd | [36 empty] | Bibeko |  |  | 7VAL | 1 | 1996-11-01 | [9 empty] | 350400 |  | SGS203 | 1 | 1996-11-01 |  | SGS203 7035 | Philips |  |  |  |  | 7035 LICHTGRIJS |  |  |  | 175200 |  |  |  | SONT | 1 | 2018-08-08 | [6 empty] | SON
21 | 1616547 | https://lms.nederlandslicht.nl/qr/report/1616547 | 51.5393 | 4.5845 | 99311.5938 | 394788.4786 | Struikhei |  |  | Bibeko | Sprundel |  | Gemeente Rucphen |  |  |  | Gemeente Rucphen | In bedrijf | Enexis |  | NVT |  |  | Nacht | Bemeterd | [36 empty] | Bibeko |  |  | 7VAL | 1 | 1996-11-01 | [9 empty] | 350400 |  | SGS203 | 1 | 1996-11-01 |  | SGS203 7035 | Philips |  |  |  |  | 7035 LICHTGRIJS |  |  |  | 175200 |  |  |  | SONT | 1 | 2018-08-08 | [6 empty] | SON
22 | 1616548 | https://lms.nederlandslicht.nl/qr/report/1616548 | 51.5393 | 4.5841 | 99285.9488 | 394782.9467 | Struikhei |  |  | Bibeko | Sprundel |  | Gemeente Rucphen |  |  |  | Gemeente Rucphen | In bedrijf | Enexis |  | NVT |  |  | Nacht | Bemeterd | [36 empty] | Bibeko |  |  | 7VAL | 1 | 1996-11-01 | [9 empty] | 350400 |  | SGS203 | 1 | 1996-11-01 |  | SGS203 7035 | Philips |  |  |  |  | 7035 LICHTGRIJS |  |  |  | 175200 |  |  |  | SONT | 1 | 2018-08-08 | [6 empty] | SON
23 | 1616549 | https://lms.nederlandslicht.nl/qr/report/1616549 | 51.5392 | 4.5837 | 99256.4738 | 394776.7496 | Struikhei |  |  | Bibeko | Sprundel |  | Gemeente Rucphen |  |  |  | Gemeente Rucphen | In bedrijf | Enexis |  | NVT |  |  | Nacht | Bemeterd | [36 empty] | Bibeko |  |  | 7VAL | 1 | 2023-01-01 | [9 empty] | 350400 |  | SGS203 | 1 | 1996-11-01 |  | SGS203 7035 | Philips |  |  |  |  | 7035 LICHTGRIJS |  |  |  | 175200 |  |  |  | SONT | 1 | 2018-08-08 | [6 empty] | SON
24 | 1616550 | https://lms.nederlandslicht.nl/qr/report/1616550 | 51.5392 | 4.5834 | 99235.3278 | 394772.3811 | Struikhei |  |  | Bibeko | Sprundel |  | Gemeente Rucphen |  |  |  | Gemeente Rucphen | In bedrijf | Enexis |  | NVT |  |  | Nacht | Bemeterd | [36 empty] | Bibeko |  |  | 7VAL | 1 | 1996-11-01 | [9 empty] | 350400 |  | SGS203 | 1 | 1996-11-01 |  | SGS203 7035 | Philips |  |  |  |  | 7035 LICHTGRIJS |  |  |  | 175200 |  |  |  | SONT | 1 | 2018-08-08 | [6 empty] | SON
25 | 1616551 | https://lms.nederlandslicht.nl/qr/report/1616551 | 51.5391 | 4.583 | 99210.2138 | 394766.8616 | Struikhei |  |  | Bibeko | Sprundel |  | Gemeente Rucphen |  |  |  | Gemeente Rucphen | In bedrijf | Enexis |  | NVT |  |  | Nacht | Bemeterd | [36 empty] | Bibeko |  |  | 7VAL | 1 | 1996-11-01 | [9 empty] | 350400 |  | SGS203 | 1 | 1996-11-01 |  | SGS203 7035 | Philips |  |  |  |  | 7035 LICHTGRIJS |  |  |  | 175200 |  |  |  | SONT | 1 | 2018-08-08 | [6 empty] | SON
26 | 1616552 | https://lms.nederlandslicht.nl/qr/report/1616552 | 51.5391 | 4.5827 | 99184.0608 | 394761.6251 | Struikhei |  |  | Bibeko | Sprundel |  | Gemeente Rucphen |  |  |  | Gemeente Rucphen | In bedrijf | Enexis |  | NVT |  |  | Nacht | Bemeterd | [36 empty] | Bibeko |  |  | 7VAL | 1 | 1996-11-01 | [9 empty] | 350400 |  | SGS203 | 1 | 1996-11-01 |  | SGS203 7035 | Philips |  |  |  |  | 7035 LICHTGRIJS |  |  |  | 175200 |  |  |  | SONT | 1 | 2018-08-08 | [6 empty] | SON
27 | 1616553 | https://lms.nederlandslicht.nl/qr/report/1616553 | 51.539 | 4.5823 | 99158.1748 | 394756.3046 | Struikhei |  |  | Bibeko | Sprundel |  | Gemeente Rucphen |  |  |  | Gemeente Rucphen | In bedrijf | Enexis |  | NVT |  |  | Nacht | Bemeterd | [36 empty] | Bibeko |  |  | 7VAL | 1 | 1996-11-01 | [9 empty] | 350400 |  | SGS203 | 1 | 1996-11-01 |  | SGS203 7035 | Philips |  |  |  |  | 7035 LICHTGRIJS |  |  |  | 175200 |  |  |  | SONT | 1 | 2018-08-08 | [6 empty] | SON
28 | 1616554 | https://lms.nederlandslicht.nl/qr/report/1616554 | 51.5389 | 4.5819 | 99134.5318 | 394747.1943 | Struikhei |  |  | Bibeko | Sprundel |  | Gemeente Rucphen |  |  |  | Gemeente Rucphen | In bedrijf | Enexis |  | NVT |  |  | Nacht | Bemeterd | [36 empty] | Bibeko |  |  | 7VAL | 1 | 1996-11-01 | [9 empty] | 350400 |  | SGS203 | 1 | 1996-11-01 |  | SGS203 7035 | Philips |  |  |  |  | 7035 LICHTGRIJS |  |  |  | 175200 |  |  |  | SONT | 1 | 2018-08-08 | [6 empty] | SON
29 | 1616555 | https://lms.nederlandslicht.nl/qr/report/1616555 | 51.5389 | 4.5816 | 99111.5098 | 394740.2135 | Struikhei |  |  | Bibeko | Sprundel |  | Gemeente Rucphen |  |  |  | Gemeente Rucphen | In bedrijf | Enexis |  | NVT |  |  | Nacht | Bemeterd | [36 empty] | Bibeko |  |  | 7VAL | 1 | 1996-11-01 | [9 empty] | 350400 |  | SGS203 | 1 | 1996-11-01 |  | SGS203 7035 | Philips |  |  |  |  | 7035 LICHTGRIJS |  |  |  | 175200 |  |  |  | SONT | 1 | 2018-08-08 | [6 empty] | SON
30 | 1616556 | https://lms.nederlandslicht.nl/qr/report/1616556 | 51.5387 | 4.5817 | 99116.3978 | 394719.0923 | Struikhei |  |  | Bibeko | Sprundel |  | Gemeente Rucphen |  |  |  | Gemeente Rucphen | In bedrijf | Enexis |  | NVT |  |  | Nacht | Bemeterd | [36 empty] | Bibeko |  |  | 7VAL | 1 | 1996-11-01 | [9 empty] | 350400 |  | SGS203 | 1 | 1996-11-01 |  | SGS203 7035 | Philips |  |  |  |  | 7035 LICHTGRIJS |  |  |  | 175200 |  |  |  | SONT | 1 | 2018-08-08 | [6 empty] | SON
31 | 1616557 | https://lms.nederlandslicht.nl/qr/report/1616557 | 51.5384 | 4.5818 | 99124.0438 | 394684.1208 | Struikhei |  |  | Bibeko | Sprundel |  | Gemeente Rucphen |  |  |  | Gemeente Rucphen | In bedrijf | Enexis |  | NVT |  |  | Nacht | Bemeterd | [36 empty] | Bibeko |  |  | 7VAL | 1 | 1996-11-01 | [9 empty] | 350400 |  | SGS203 | 1 | 1996-11-01 |  | SGS203 7035 | Philips |  |  |  |  | 7035 LICHTGRIJS |  |  |  | 175200 |  |  |  | SONT | 1 | 2018-08-08 | [6 empty] | SON
32 | 1616558 | https://lms.nederlandslicht.nl/qr/report/1616558 | 51.5381 | 4.5819 | 99130.7428 | 394650.624 | Struikhei |  |  | Bibeko | Sprundel |  | Gemeente Rucphen |  |  |  | Gemeente Rucphen | In bedrijf | Enexis |  | NVT |  |  | Nacht | Bemeterd | [36 empty] | Bibeko |  |  | 7VAL | 1 | 1996-11-01 | [9 empty] | 350400 |  | SGS203 | 1 | 1996-11-01 |  | SGS203 7035 | Philips |  |  |  |  | 7035 LICHTGRIJS |  |  |  | 175200 |  |  |  | SONT | 1 | 2018-08-08 | [6 empty] | SON
33 | 1616559 | https://lms.nederlandslicht.nl/qr/report/1616559 | 51.5378 | 4.582 | 99136.8578 | 394623.8839 | Struikhei |  |  | Bibeko | Sprundel |  | Gemeente Rucphen |  |  |  | Gemeente Rucphen | In bedrijf | Enexis |  | NVT |  |  | Nacht | Bemeterd | [36 empty] | Bibeko |  |  | 7VAL | 1 | 1996-11-01 | [9 empty] | 350400 |  | SGS203 | 1 | 1996-11-01 |  | SGS203 7035 | Philips |  |  |  |  | 7035 LICHTGRIJS |  |  |  | 175200 |  |  |  | SONT | 1 | 2018-08-08 | [6 empty] | SON
34 | 1616560 | https://lms.nederlandslicht.nl/qr/report/1616560 | 51.5375 | 4.5821 | 99143.1238 | 394592.0597 | Struikhei |  |  | Bibeko | Sprundel |  | Gemeente Rucphen |  |  |  | Gemeente Rucphen | In bedrijf | Enexis |  | NVT |  |  | Nacht | Bemeterd | [36 empty] | Bibeko |  |  | 7VAL | 1 | 1996-11-01 | [9 empty] | 350400 |  | SGS203 | 1 | 1996-11-01 |  | SGS203 7035 | Philips |  |  |  |  | 7035 LICHTGRIJS |  |  |  | 175200 |  |  |  | SONT | 1 | 2018-08-08 | [6 empty] | SON
1 | 1616561 | https://lms.nederlandslicht.nl/qr/report/1616561 | 51.5364 | 4.5963 | 100124.3638 | 394459.0503 | Thornerstraat |  |  | Bibeko | Sprundel |  | Gemeente Rucphen |  |  |  | Gemeente Rucphen | In bedrijf | Enexis |  | NVT |  |  | Nacht | Bemeterd | [36 empty] | Bibeko |  |  | 4CPTAL | 1 | 2010-10-04 |  | PM AL 4,0 CO T60 TP | 4.00 | CONISCH | ALUMINIUM | NVT | NVT | NVT |  | 350400 |  | ALURA | 1 | 2010-10-04 |  | ALURA A150 | Schreder |  |  |  |  | AKZO 900 |  |  |  | 175200 |  |  |  | PLL 36W | 1 | 2016-07-20 |  | 36W PLL | Philips | 3000K | 36.00 | 16000 | PLL
2 | 1616562 | https://lms.nederlandslicht.nl/qr/report/1616562 | 51.5363 | 4.5963 | 100123.6598 | 394445.5665 | Thornerstraat |  |  | Bibeko | Sprundel |  | Gemeente Rucphen |  |  |  | Gemeente Rucphen | In bedrijf | Enexis |  | NVT |  |  | Nacht | Bemeterd | [36 empty] | Bibeko |  |  | 4CPTAL | 1 | 2010-10-04 |  | PM AL 4,0 CO T60 TP | 4.00 | CONISCH | ALUMINIUM | NVT | NVT | NVT |  | 350400 |  | ALURA | 1 | 2010-10-04 |  | ALURA A150 | Schreder |  |  |  |  | AKZO 900 |  |  |  | 175200 |  |  |  | PLL 36W | 1 | 2016-07-20 |  | 36W PLL | Philips | 3000K | 36.00 | 16000 | PLL
3 | 1616563 | https://lms.nederlandslicht.nl/qr/report/1616563 | 51.5363 | 4.5965 | 100138.6378 | 394441.4909 | Thornerstraat |  |  | Bibeko | Sprundel |  | Gemeente Rucphen |  |  |  | Gemeente Rucphen | In bedrijf | Enexis |  | NVT |  |  | Nacht | Bemeterd | [36 empty] | Bibeko |  |  | 4CPTAL | 1 | 2010-10-04 |  | PM AL 4,0 CO T60 TP | 4.00 | CONISCH | ALUMINIUM | NVT | NVT | NVT |  | 350400 |  | ALURA | 1 | 2010-10-04 |  | ALURA A150 | Schreder |  |  |  |  | AKZO 900 |  |  |  | 175200 |  |  |  | PLL 36W | 1 | 2016-07-20 |  | 36W PLL | Philips | 3000K | 36.00 | 16000 | PLL
4 | 1616564 | https://lms.nederlandslicht.nl/qr/report/1616564 | 51.5361 | 4.5965 | 100137.5798 | 394425.8725 | Thornerstraat |  |  | Bibeko | Sprundel |  | Gemeente Rucphen |  |  |  | Gemeente Rucphen | In bedrijf | Enexis |  | NVT |  |  | Nacht | Bemeterd | [36 empty] | Bibeko |  |  | 4CPTAL | 1 | 2010-10-04 |  | PM AL 4,0 CO T60 TP | 4.00 | CONISCH | ALUMINIUM | NVT | NVT | NVT |  | 350400 |  | ALURA | 1 | 2010-10-04 |  | ALURA A150 | Schreder |  |  |  |  | AKZO 900 |  |  |  | 175200 |  |  |  | PLL 36W | 1 | 2016-07-20 |  | 36W PLL | Philips | 3000K | 36.00 | 16000 | PLL
5 | 1616565 | https://lms.nederlandslicht.nl/qr/report/1616565 | 51.5361 | 4.5967 | 100153.8388 | 394419.4622 | Thornerstraat |  |  | Bibeko | Sprundel |  | Gemeente Rucphen |  |  |  | Gemeente Rucphen | In bedrijf | Enexis |  | NVT |  |  | Nacht | Bemeterd | [36 empty] | Bibeko |  |  | 4CPTAL | 1 | 2010-10-04 |  | PM AL 4,0 CO T60 TP | 4.00 | CONISCH | ALUMINIUM | NVT | NVT | NVT |  | 350400 |  | ALURA | 1 | 2010-10-04 |  | ALURA A150 | Schreder |  |  |  |  | AKZO 900 |  |  |  | 175200 |  |  |  | PLL 36W | 1 | 2016-07-20 |  | 36W PLL | Philips | 3000K | 36.00 | 16000 | PLL
6 | 1616566 | https://lms.nederlandslicht.nl/qr/report/1616566 | 51.5359 | 4.5967 | 100153.5078 | 394395.2711 | Thornerstraat |  |  | Bibeko | Sprundel |  | Gemeente Rucphen |  |  |  | Gemeente Rucphen | In bedrijf | Enexis |  | NVT |  |  | Nacht | Bemeterd | [36 empty] | Bibeko |  |  | 4CPTAL | 1 | 2010-10-04 |  | PM AL 4,0 CO T60 TP | 4.00 | CONISCH | ALUMINIUM | NVT | NVT | NVT |  | 350400 |  | ALURA | 1 | 2010-10-04 |  | ALURA A150 | Schreder |  |  |  |  | AKZO 900 |  |  |  | 175200 |  |  |  | PLL 36W | 1 | 2016-07-20 |  | 36W PLL | Philips | 3000K | 36.00 | 16000 | PLL
7 | 1616567 | https://lms.nederlandslicht.nl/qr/report/1616567 | 51.5358 | 4.5965 | 100138.2958 | 394385.1245 | Thornerstraat |  |  | Bibeko | Sprundel |  | Gemeente Rucphen |  |  |  | Gemeente Rucphen | In bedrijf | Enexis |  | NVT |  |  | Nacht | Bemeterd | [36 empty] | Bibeko |  |  | 4CPTAL | 1 | 2010-10-04 |  | PM AL 4,0 CO T60 TP | 4.00 | CONISCH | ALUMINIUM | NVT | NVT | NVT |  | 350400 |  | ALURA | 1 | 2010-10-04 |  | ALURA A150 | Schreder |  |  |  |  | AKZO 900 |  |  |  | 175200 |  |  |  | PLL 36W | 1 | 2016-07-20 |  | 36W PLL | Philips | 3000K | 36.00 | 16000 | PLL
8 | 1616568 | https://lms.nederlandslicht.nl/qr/report/1616568 | 51.5357 | 4.5962 | 100122.3488 | 394377.5361 | Thornerstraat |  |  | Bibeko | Sprundel |  | Gemeente Rucphen |  |  |  | Gemeente Rucphen | In bedrijf | Enexis |  | NVT |  |  | Nacht | Bemeterd | [36 empty] | Bibeko |  |  | 4CPTAL | 1 | 2010-10-04 |  | PM AL 4,0 CO T60 TP | 4.00 | CONISCH | ALUMINIUM | NVT | NVT | NVT |  | 350400 |  | ALURA | 1 | 2010-10-04 |  | ALURA A150 | Schreder |  |  |  |  | AKZO 900 |  |  |  | 175200 |  |  |  | PLL 36W | 1 | 2016-07-20 |  | 36W PLL | Philips | 3000K | 36.00 | 16000 | PLL
9 | 1616569 | https://lms.nederlandslicht.nl/qr/report/1616569 | 51.5356 | 4.5964 | 100132.4148 | 394362.2509 | Thornerstraat |  |  | Bibeko | Sprundel |  | Gemeente Rucphen |  |  |  | Gemeente Rucphen | In bedrijf | Enexis |  | NVT |  |  | Nacht | Bemeterd | [36 empty] | Bibeko |  |  | 4CPTAL | 1 | 2010-10-04 |  | PM AL 4,0 CO T60 TP | 4.00 | CONISCH | ALUMINIUM | NVT | NVT | NVT |  | 350400 |  | ALURA | 1 | 2010-10-04 |  | ALURA A150 | Schreder |  |  |  |  | AKZO 900 |  |  |  | 175200 |  |  |  | PLL 36W | 1 | 2016-07-20 |  | 36W PLL | Philips | 3000K | 36.00 | 16000 | PLL
10 | 1616570 | https://lms.nederlandslicht.nl/qr/report/1616570 | 51.5357 | 4.5966 | 100144.9878 | 394376.0454 | Thornerstraat |  |  | Bibeko | Sprundel |  | Gemeente Rucphen |  |  |  | Gemeente Rucphen | In bedrijf | Enexis |  | NVT |  |  | Nacht | Bemeterd | [36 empty] | Bibeko |  |  | 4CPTAL | 1 | 2010-10-04 |  | PM AL 4,0 CO T60 TP | 4.00 | CONISCH | ALUMINIUM | NVT | NVT | NVT |  | 350400 |  | ALURA | 1 | 2010-10-04 |  | ALURA A150 | Schreder |  |  |  |  | AKZO 900 |  |  |  | 175200 |  |  |  | PLL 36W | 1 | 2016-07-20 |  | 36W PLL | Philips | 3000K | 36.00 | 16000 | PLL
11 | 1616571 | https://lms.nederlandslicht.nl/qr/report/1616571 | 51.5358 | 4.5968 | 100159.2988 | 394385.4329 | Thornerstraat |  |  | Bibeko | Sprundel |  | Gemeente Rucphen |  |  |  | Gemeente Rucphen | In bedrijf | Enexis |  | NVT |  |  | Nacht | Bemeterd | [36 empty] | Bibeko |  |  | 4CPTAL | 1 | 2010-10-04 |  | PM AL 4,0 CO T60 TP | 4.00 | CONISCH | ALUMINIUM | NVT | NVT | NVT |  | 350400 |  | ALURA | 1 | 2010-10-04 |  | ALURA A150 | Schreder |  |  |  |  | AKZO 900 |  |  |  | 175200 |  |  |  | PLL 36W | 1 | 2016-07-20 |  | 36W PLL | Philips | 3000K | 36.00 | 16000 | PLL
12 | 1616572 | https://lms.nederlandslicht.nl/qr/report/1616572 | 51.5358 | 4.5968 | 100161.4958 | 394393.8026 | Thornerstraat |  |  | Bibeko | Sprundel |  | Gemeente Rucphen |  |  |  | Gemeente Rucphen | In bedrijf | Enexis |  | NVT |  |  | Nacht | Bemeterd | [36 empty] | Bibeko |  |  | 4CPTAL | 1 | 2010-10-04 |  | PM AL 4,0 CO T60 TP | 4.00 | CONISCH | ALUMINIUM | NVT | NVT | NVT |  | 350400 |  | ALURA | 1 | 2010-10-04 |  | ALURA A150 | Schreder |  |  |  |  | AKZO 900 |  |  |  | 175200 |  |  |  | PLL 36W | 1 | 2016-07-20 |  | 36W PLL | Philips | 3000K | 36.00 | 16000 | PLL
13 | 1616573 | https://lms.nederlandslicht.nl/qr/report/1616573 | 51.536 | 4.5969 | 100170.8798 | 394407.4047 | Thornerstraat |  |  | Bibeko | Sprundel |  | Gemeente Rucphen |  |  |  | Gemeente Rucphen | In bedrijf | Enexis |  | NVT |  |  | Nacht | Bemeterd | [36 empty] | Bibeko |  |  | 4CPTAL | 1 | 2010-10-04 |  | PM AL 4,0 CO T60 TP | 4.00 | CONISCH | ALUMINIUM | NVT | NVT | NVT |  | 350400 |  | ALURA | 1 | 2010-10-04 |  | ALURA A150 | Schreder |  |  |  |  | AKZO 900 |  |  |  | 175200 |  |  |  | PLL 36W | 1 | 2016-07-20 |  | 36W PLL | Philips | 3000K | 36.00 | 16000 | PLL
14 | 1616574 | https://lms.nederlandslicht.nl/qr/report/1616574 | 51.5361 | 4.5971 | 100184.3998 | 394416.6574 | Thornerstraat |  |  | Bibeko | Sprundel |  | Gemeente Rucphen |  |  |  | Gemeente Rucphen | In bedrijf | Enexis |  | NVT |  |  | Nacht | Bemeterd | [36 empty] | Bibeko |  |  | 4CPTAL | 1 | 2010-10-04 |  | PM AL 4,0 CO T60 TP | 4.00 | CONISCH | ALUMINIUM | NVT | NVT | NVT |  | 350400 |  | ALURA | 1 | 2010-10-04 |  | ALURA A150 | Schreder |  |  |  |  | AKZO 900 |  |  |  | 175200 |  |  |  | PLL 36W | 1 | 2016-07-20 |  | 36W PLL | Philips | 3000K | 36.00 | 16000 | PLL
15 | 1616575 | https://lms.nederlandslicht.nl/qr/report/1616575 | 51.5362 | 4.5973 | 100197.8398 | 394430.7586 | Thornerstraat |  |  | Bibeko | Sprundel |  | Gemeente Rucphen |  |  |  | Gemeente Rucphen | In bedrijf | Enexis |  | NVT |  |  | Nacht | Bemeterd | [36 empty] | Bibeko |  |  | 4CPTAL | 1 | 2010-10-04 |  | PM AL 4,0 CO T60 TP | 4.00 | CONISCH | ALUMINIUM | NVT | NVT | NVT |  | 350400 |  | ALURA | 1 | 2010-10-04 |  | ALURA A150 | Schreder |  |  |  |  | AKZO 900 |  |  |  | 175200 |  |  |  | PLL 36W | 1 | 2016-07-20 |  | 36W PLL | Philips | 3000K | 36.00 | 16000 | PLL
16 | 1616576 | https://lms.nederlandslicht.nl/qr/report/1616576 | 51.536 | 4.5975 | 100208.7408 | 394414.6656 | Thornerstraat |  |  | Bibeko | Sprundel |  | Gemeente Rucphen |  |  |  | Gemeente Rucphen | In bedrijf | Enexis |  | NVT |  |  | Nacht | Bemeterd | [36 empty] | Bibeko |  |  | 4CPTAL | 1 | 2010-10-04 |  | PM AL 4,0 CO T60 TP | 4.00 | CONISCH | ALUMINIUM | NVT | NVT | NVT |  | 350400 |  | ALURA | 1 | 2010-10-04 |  | ALURA A150 | Schreder |  |  |  |  | AKZO 900 |  |  |  | 175200 |  |  |  | PLL 36W | 1 | 2016-07-20 |  | 36W PLL | Philips | 3000K | 36.00 | 16000 | PLL
17 | 1616577 | https://lms.nederlandslicht.nl/qr/report/1616577 | 51.536 | 4.5972 | 100190.9408 | 394407.6756 | Thornerstraat |  |  | Bibeko | Sprundel |  | Gemeente Rucphen |  |  |  | Gemeente Rucphen | In bedrijf | Enexis |  | NVT |  |  | Nacht | Bemeterd | [36 empty] | Bibeko |  |  | 4CPTAL | 1 | 2010-10-04 |  | PM AL 4,0 CO T60 TP | 4.00 | CONISCH | ALUMINIUM | NVT | NVT | NVT |  | 350400 |  | ALURA | 1 | 2010-10-04 |  | ALURA A150 | Schreder |  |  |  |  | AKZO 900 |  |  |  | 175200 |  |  |  | PLL 36W | 1 | 2016-07-20 |  | 36W PLL | Philips | 3000K | 36.00 | 16000 | PLL
18 | 1616578 | https://lms.nederlandslicht.nl/qr/report/1616578 | 51.5359 | 4.597 | 100177.1938 | 394398.224 | Thornerstraat |  |  | Bibeko | Sprundel |  | Gemeente Rucphen |  |  |  | Gemeente Rucphen | In bedrijf | Enexis |  | NVT |  |  | Nacht | Bemeterd | [36 empty] | Bibeko |  |  | 4CPTAL | 1 | 2010-10-04 |  | PM AL 4,0 CO T60 TP | 4.00 | CONISCH | ALUMINIUM | NVT | NVT | NVT |  | 350400 |  | ALURA | 1 | 2010-10-04 |  | ALURA A150 | Schreder |  |  |  |  | AKZO 900 |  |  |  | 175200 |  |  |  | PLL 36W | 1 | 2016-07-20 |  | 36W PLL | Philips | 3000K | 36.00 | 16000 | PLL
19 | 1616579 | https://lms.nederlandslicht.nl/qr/report/1616579 | 51.5358 | 4.597 | 100177.9158 | 394384.8705 | Thornerstraat |  |  | Bibeko | Sprundel |  | Gemeente Rucphen |  |  |  | Gemeente Rucphen | In bedrijf | Enexis |  | NVT |  |  | Nacht | Bemeterd | [36 empty] | Bibeko |  |  | 4CPTAL | 1 | 2010-10-04 |  | PM AL 4,0 CO T60 TP | 4.00 | CONISCH | ALUMINIUM | NVT | NVT | NVT |  | 350400 |  | ALURA | 1 | 2010-10-04 |  | ALURA A150 | Schreder |  |  |  |  | AKZO 900 |  |  |  | 175200 |  |  |  | PLL 36W | 1 | 2016-07-20 |  | 36W PLL | Philips | 3000K | 36.00 | 16000 | PLL
20 | 1616580 | https://lms.nederlandslicht.nl/qr/report/1616580 | 51.5356 | 4.597 | 100176.8408 | 394369.0598 | Thornerstraat |  |  | Bibeko | Sprundel |  | Gemeente Rucphen |  |  |  | Gemeente Rucphen | In bedrijf | Enexis |  | NVT |  |  | Nacht | Bemeterd | [36 empty] | Bibeko |  |  | 4CPTAL | 1 | 2010-10-04 |  | PM AL 4,0 CO T60 TP | 4.00 | CONISCH | ALUMINIUM | NVT | NVT | NVT |  | 350400 |  | ALURA | 1 | 2010-10-04 |  | ALURA A150 | Schreder |  |  |  |  | AKZO 900 |  |  |  | 175200 |  |  |  | PLL 36W | 1 | 2016-07-20 |  | 36W PLL | Philips | 3000K | 36.00 | 16000 | PLL
21 | 1616581 | https://lms.nederlandslicht.nl/qr/report/1616581 | 51.5356 | 4.5972 | 100191.3748 | 394364.9736 | Thornerstraat |  |  | Bibeko | Sprundel |  | Gemeente Rucphen |  |  |  | Gemeente Rucphen | In bedrijf | Enexis |  | NVT |  |  | Nacht | Bemeterd | [36 empty] | Bibeko |  |  | 4CPTAL | 1 | 2010-10-04 |  | PM AL 4,0 CO T60 TP | 4.00 | CONISCH | ALUMINIUM | NVT | NVT | NVT |  | 350400 |  | ALURA | 1 | 2010-10-04 |  | ALURA A150 | Schreder |  |  |  |  | AKZO 900 |  |  |  | 175200 |  |  |  | PLL 36W | 1 | 2016-07-20 |  | 36W PLL | Philips | 3000K | 36.00 | 16000 | PLL
22 | 1616582 | https://lms.nederlandslicht.nl/qr/report/1616582 | 51.5354 | 4.5972 | 100187.2868 | 394344.8309 | Thornerstraat |  |  | Bibeko | Sprundel |  | Gemeente Rucphen |  |  |  | Gemeente Rucphen | In bedrijf | Enexis |  | NVT |  |  | Nacht | Bemeterd | [36 empty] | Bibeko |  |  | 4CPTAL | 1 | 2010-10-04 |  | PM AL 4,0 CO T60 TP | 4.00 | CONISCH | ALUMINIUM | NVT | NVT | NVT |  | 350400 |  | ALURA | 1 | 2010-10-04 |  | ALURA A150 | Schreder |  |  |  |  | AKZO 900 |  |  |  | 175200 |  |  |  | PLL 36W | 1 | 2016-07-20 |  | 36W PLL | Philips | 3000K | 36.00 | 16000 | PLL
23 | 1616583 | https://lms.nederlandslicht.nl/qr/report/1616583 | 51.5355 | 4.5974 | 100202.4248 | 394356.6606 | Thornerstraat |  |  | Bibeko | Sprundel |  | Gemeente Rucphen |  |  |  | Gemeente Rucphen | In bedrijf | Enexis |  | NVT |  |  | Nacht | Bemeterd | [36 empty] | Bibeko |  |  | 4CPTAL | 1 | 2010-10-04 |  | PM AL 4,0 CO T60 TP | 4.00 | CONISCH | ALUMINIUM | NVT | NVT | NVT |  | 350400 |  | ALURA | 1 | 2010-10-04 |  | ALURA A150 | Schreder |  |  |  |  | AKZO 900 |  |  |  | 175200 |  |  |  | PLL 36W | 1 | 2016-07-20 |  | 36W PLL | Philips | 3000K | 36.00 | 16000 | PLL
24 | 1616584 | https://lms.nederlandslicht.nl/qr/report/1616584 | 51.5354 | 4.5976 | 100212.8588 | 394342.0636 | Thornerstraat |  |  | Bibeko | Sprundel |  | Gemeente Rucphen |  |  |  | Gemeente Rucphen | In bedrijf | Enexis |  | NVT |  |  | Nacht | Bemeterd | [36 empty] | Bibeko |  |  | 4CPTAL | 1 | 2010-10-04 |  | PM AL 4,0 CO T60 TP | 4.00 | CONISCH | ALUMINIUM | NVT | NVT | NVT |  | 350400 |  | ALURA | 1 | 2010-10-04 |  | ALURA A150 | Schreder |  |  |  |  | AKZO 900 |  |  |  | 175200 |  |  |  | PLL 36W | 1 | 2016-07-20 |  | 36W PLL | Philips | 3000K | 36.00 | 16000 | PLL
25 | 1616585 | https://lms.nederlandslicht.nl/qr/report/1616585 | 51.5353 | 4.5973 | 100197.1548 | 394330.4503 | Thornerstraat |  |  | Bibeko | Sprundel |  | Gemeente Rucphen |  |  |  | Gemeente Rucphen | In bedrijf | Enexis |  | NVT |  |  | Nacht | Bemeterd | [36 empty] | Bibeko |  |  | 4CPTAL | 1 | 2010-10-04 |  | PM AL 4,0 CO T60 TP | 4.00 | CONISCH | ALUMINIUM | NVT | NVT | NVT |  | 350400 |  | ALURA | 1 | 2010-10-04 |  | ALURA A150 | Schreder |  |  |  |  | AKZO 900 |  |  |  | 175200 |  |  |  | PLL 36W | 1 | 2016-07-20 |  | 36W PLL | Philips | 3000K | 36.00 | 16000 | PLL
1 | 1616586 | https://lms.nederlandslicht.nl/qr/report/1616586 | 51.5358 | 4.5991 | 100320.4598 | 394383.7172 | Tuinstraat |  |  | Bibeko | Sprundel |  | Gemeente Rucphen |  |  |  | Gemeente Rucphen | In bedrijf | Enexis |  | NVT |  |  | Nacht | Bemeterd | [36 empty] | Bibeko |  |  | 4CPTAL | 1 | 2000-06-01 |  | PM AL 4,0 CO T60 TP | 4.00 | CONISCH | ALUMINIUM | NVT | NVT | NVT |  | 350400 |  | KFK | 1 | 2000-06-01 |  | KFK 9005 | Lightronics |  |  |  |  | 9005 DIEPZWART |  |  |  | 175200 |  |  |  | PLL 36W | 1 | 2016-07-20 |  | 36W PLL | Philips | 3000K | 36.00 | 16000 | PLL
2 | 1616587 | https://lms.nederlandslicht.nl/qr/report/1616587 | 51.5358 | 4.5988 | 100301.8878 | 394389.5534 | Tuinstraat |  |  | Bibeko | Sprundel |  | Gemeente Rucphen |  |  |  | Gemeente Rucphen | In bedrijf | Enexis |  | NVT |  |  | Nacht | Bemeterd | [36 empty] | Bibeko |  |  | 4CPTAL | 1 | 2000-06-01 |  | PM AL 4,0 CO T60 TP | 4.00 | CONISCH | ALUMINIUM | NVT | NVT | NVT |  | 350400 |  | KFK | 1 | 2000-06-01 |  | KFK 9005 | Lightronics |  |  |  |  | 9005 DIEPZWART |  |  |  | 175200 |  |  |  | PLL 36W | 1 | 2016-07-20 |  | 36W PLL | Philips | 3000K | 36.00 | 16000 | PLL
3 | 1616588 | https://lms.nederlandslicht.nl/qr/report/1616588 | 51.536 | 4.5987 | 100290.2428 | 394407.7804 | Tuinstraat |  |  | Bibeko | Sprundel |  | Gemeente Rucphen |  |  |  | Gemeente Rucphen | In bedrijf | Enexis |  | NVT |  |  | Nacht | Bemeterd | [36 empty] | Bibeko |  |  | 4CPTAL | 1 | 2000-06-01 |  | PM AL 4,0 CO T60 TP | 4.00 | CONISCH | ALUMINIUM | NVT | NVT | NVT |  | 350400 |  | KFK | 1 | 2000-06-01 |  | KFK 9005 | Lightronics |  |  |  |  | 9005 DIEPZWART |  |  |  | 175200 |  |  |  | PLL 36W | 1 | 2016-07-20 |  | 36W PLL | Philips | 3000K | 36.00 | 16000 | PLL
4 | 1616589 | https://lms.nederlandslicht.nl/qr/report/1616589 | 51.5361 | 4.5983 | 100268.5418 | 394417.8541 | Tuinstraat |  |  | Bibeko | Sprundel |  | Gemeente Rucphen |  |  |  | Gemeente Rucphen | In bedrijf | Enexis |  | NVT |  |  | Nacht | Bemeterd | [36 empty] | Bibeko |  |  | 4CPTAL | 1 | 2017-04-25 |  | PM AL 4,0 CO T60 TP | 4.00 | CONISCH | ALUMINIUM | NVT | NVT | NVT |  | 350400 |  | KFK | 1 | 2000-06-01 |  | KFK 9005 | Lightronics |  |  |  |  | 9005 DIEPZWART |  |  |  | 175200 |  |  |  | PLL 36W | 1 | 2016-07-20 |  | 36W PLL | Philips | 3000K | 36.00 | 16000 | PLL
5 | 1616590 | https://lms.nederlandslicht.nl/qr/report/1616590 | 51.5363 | 4.5982 | 100257.6968 | 394439.3179 | Tuinstraat |  |  | Bibeko | Sprundel |  | Gemeente Rucphen |  |  |  | Gemeente Rucphen | In bedrijf | Enexis |  | NVT |  |  | Nacht | Bemeterd | [36 empty] | Bibeko |  |  | 4CPTAL | 1 | 1999-01-01 |  | PM AL 4,0 CO T60 TP | 4.00 | CONISCH | ALUMINIUM | NVT | NVT | NVT |  | 350400 |  | KFK | 1 | 2000-06-01 |  | KFK 9005 | Lightronics |  |  |  |  | 9005 DIEPZWART |  |  |  | 175200 |  |  |  | PLL 36W | 1 | 2016-07-20 |  | 36W PLL | Philips | 3000K | 36.00 | 16000 | PLL
6 | 1616591 | https://lms.nederlandslicht.nl/qr/report/1616591 | 51.5364 | 4.5978 | 100234.4238 | 394453.176 | Tuinstraat |  |  | Bibeko | Sprundel |  | Gemeente Rucphen |  |  |  | Gemeente Rucphen | In bedrijf | Enexis |  | NVT |  |  | Nacht | Bemeterd | [36 empty] | Bibeko |  |  | 4CPTAL | 1 | 1999-01-01 |  | PM AL 4,0 CO T60 TP | 4.00 | CONISCH | ALUMINIUM | NVT | NVT | NVT |  | 350400 |  | KFK | 1 | 2000-06-01 |  | KFK 9005 | Lightronics |  |  |  |  | 9005 DIEPZWART |  |  |  | 175200 |  |  |  | PLL 36W | 1 | 2016-07-20 |  | 36W PLL | Philips | 3000K | 36.00 | 16000 | PLL
7 | 1616592 | https://lms.nederlandslicht.nl/qr/report/1616592 | 51.5365 | 4.5978 | 100228.5188 | 394470.8703 | Tuinstraat |  |  | Bibeko | Sprundel |  | Gemeente Rucphen |  |  |  | Gemeente Rucphen | In bedrijf | Enexis |  | NVT |  |  | Nacht | Bemeterd | [36 empty] | Bibeko |  |  | 4CPTAL | 1 | 2000-06-01 |  | PM AL 4,0 CO T60 TP | 4.00 | CONISCH | ALUMINIUM | NVT | NVT | NVT |  | 350400 |  | KFK | 1 | 2010-06-01 |  | KFK 9005 | Lightronics |  |  |  |  | 9005 DIEPZWART |  |  |  | 175200 |  |  |  | PLL 36W | 1 | 2016-07-20 |  | 36W PLL | Philips | 3000K | 36.00 | 16000 | PLL
8 | 1616593 | https://lms.nederlandslicht.nl/qr/report/1616593 | 51.5367 | 4.5974 | 100204.0948 | 394489.6643 | Tuinstraat |  |  | Bibeko | Sprundel |  | Gemeente Rucphen |  |  |  | Gemeente Rucphen | In bedrijf | Enexis |  | NVT |  |  | Nacht | Bemeterd | [36 empty] | Bibeko |  |  | 4CPTAL | 1 | 2000-06-01 |  | PM AL 4,0 CO T60 TP | 4.00 | CONISCH | ALUMINIUM | NVT | NVT | NVT |  | 350400 |  | KFK | 1 | 2000-06-01 |  | KFK 9005 | Lightronics |  |  |  |  | 9005 DIEPZWART |  |  |  | 175200 |  |  |  | PLL 36W | 1 | 2016-07-20 |  | 36W PLL | Philips | 3000K | 36.00 | 16000 | PLL
9 | 1616594 | https://lms.nederlandslicht.nl/qr/report/1616594 | 51.5369 | 4.5973 | 100198.7458 | 394509.2685 | Tuinstraat |  |  | Bibeko | Sprundel |  | Gemeente Rucphen |  |  |  | Gemeente Rucphen | In bedrijf | Enexis |  | NVT |  |  | Nacht | Bemeterd | [36 empty] | Bibeko |  |  | 4CPTAL | 1 | 2000-06-01 |  | PM AL 4,0 CO T60 TP | 4.00 | CONISCH | ALUMINIUM | NVT | NVT | NVT |  | 350400 |  | KFK | 1 | 2000-06-01 |  | KFK 9005 | Lightronics |  |  |  |  | 9005 DIEPZWART |  |  |  | 175200 |  |  |  | PLL 36W | 1 | 2016-07-20 |  | 36W PLL | Philips | 3000K | 36.00 | 16000 | PLL
10 | 1616595 | https://lms.nederlandslicht.nl/qr/report/1616595 | 51.537 | 4.5971 | 100181.1328 | 394521.4645 | Tuinstraat |  |  | Bibeko | Sprundel |  | Gemeente Rucphen |  |  |  | Gemeente Rucphen | In bedrijf | Enexis |  | NVT |  |  | Nacht | Bemeterd | [36 empty] | Bibeko |  |  | 4CPTAL | 1 | 2000-06-01 |  | PM AL 4,0 CO T60 TP | 4.00 | CONISCH | ALUMINIUM | NVT | NVT | NVT |  | 350400 |  | KFK | 1 | 2000-06-01 |  | KFK 9005 | Lightronics |  |  |  |  | 9005 DIEPZWART |  |  |  | 175200 |  |  |  | PLL 36W | 1 | 2016-07-20 |  | 36W PLL | Philips | 3000K | 36.00 | 16000 | PLL
1 | 1616596 | https://lms.nederlandslicht.nl/qr/report/1616596 | 51.5242 | 4.6121 | 101210.9188 | 393091.7752 | Turfstraat |  |  |  | Sprundel |  | Gemeente Rucphen |  |  |  | Gemeente Rucphen | In bedrijf | Enexis |  | NVT |  |  | Nacht | Bemeterd | [39 empty] | 5VAL | 1 | 1988-11-01 | [9 empty] | 350400 |  | ARESA | 1 | 2017-06-28 | [15 empty] | LED | 1 | 2017-06-28 |  | LED |  |  | 30.00 | 100000 | LED
2 | 1616597 | https://lms.nederlandslicht.nl/qr/report/1616597 | 51.5256 | 4.6139 | 101332.6378 | 393237.3896 | Turfstraat |  |  |  | Sprundel |  | Gemeente Rucphen |  |  |  | Gemeente Rucphen | In bedrijf | Enexis |  | NVT |  |  | Nacht | Bemeterd | [39 empty] | 5VAL | 1 | 1988-11-01 | [9 empty] | 350400 |  | ARESA | 1 | 2017-06-28 | [15 empty] | LED | 1 | 2017-06-28 |  | LED |  |  | 30.00 | 100000 | LED
3 | 1616598 | https://lms.nederlandslicht.nl/qr/report/1616598 | 51.5264 | 4.6154 | 101440.5688 | 393326.6806 | Turfstraat |  |  |  | Sprundel |  | Gemeente Rucphen |  |  |  | Gemeente Rucphen | In bedrijf | Enexis |  | NVT |  |  | Nacht | Bemeterd | [39 empty] | 5VAL | 1 | 1988-11-01 | [9 empty] | 350400 |  | ARESA | 1 | 2017-06-28 | [15 empty] | LED | 1 | 2017-06-28 |  | LED |  |  | 30.00 | 100000 | LED
4 | 1616599 | https://lms.nederlandslicht.nl/qr/report/1616599 | 51.5264 | 4.618 | 101617.8348 | 393323.3998 | Turfstraat |  |  |  | Sprundel |  | Gemeente Rucphen |  |  |  | Gemeente Rucphen | In bedrijf | Enexis |  | NVT |  |  | Nacht | Bemeterd | [39 empty] | 5VAL | 1 | 1988-11-01 | [9 empty] | 350400 |  | ARESA | 1 | 2017-06-28 | [15 empty] | LED | 1 | 2017-06-28 |  | LED |  |  | 30.00 | 100000 | LED
5 | 1616600 | https://lms.nederlandslicht.nl/qr/report/1616600 | 51.5276 | 4.6205 | 101797.6058 | 393464.1681 | Turfstraat |  |  |  | Sprundel |  | Gemeente Rucphen |  |  |  | Gemeente Rucphen | In bedrijf | Enexis |  | NVT |  |  | Nacht | Bemeterd | [39 empty] | 5VAL | 1 | 2013-01-01 | [9 empty] | 350400 |  | ARESA | 1 | 2017-06-28 | [15 empty] | LED | 1 | 2017-06-28 |  | LED |  |  | 30.00 | 100000 | LED
6 | 1616601 | https://lms.nederlandslicht.nl/qr/report/1616601 | 51.5282 | 4.6224 | 101930.3658 | 393528.2115 | Turfstraat |  |  |  | Sprundel |  | Gemeente Rucphen |  |  |  | Gemeente Rucphen | In bedrijf | Enexis |  | NVT |  |  | Nacht | Bemeterd | [39 empty] | 5VAL | 1 | 1988-11-01 | [9 empty] | 350400 |  | ARESA | 1 | 2017-06-28 | [15 empty] | LED | 1 | 2017-06-28 |  | LED |  |  | 30.00 | 100000 | LED
7 | 1616602 | https://lms.nederlandslicht.nl/qr/report/1616602 | 51.5293 | 4.6256 | 102149.7928 | 393647.0517 | Turfstraat |  |  |  | Sprundel |  | Gemeente Rucphen |  |  |  | Gemeente Rucphen | In bedrijf | Enexis |  | NVT |  |  | Nacht | Bemeterd | [39 empty] | 5VAL | 1 | 1988-11-01 | [9 empty] | 350400 |  | ARESA | 1 | 2020-01-01 | [15 empty] | LED | 1 | 2016-09-15 |  | LED |  |  | 30.00 | 100000 | LED
8 | 1616603 | https://lms.nederlandslicht.nl/qr/report/1616603 | 51.5298 | 4.6284 | 102349.9697 | 393702.2887 | Turfstraat |  |  |  | Sprundel |  | Gemeente Rucphen |  |  |  | Gemeente Rucphen | In bedrijf | Enexis |  | NVT |  |  | Nacht | Bemeterd | [39 empty] | 5VAL | 1 | 2013-01-01 | [9 empty] | 350400 |  | ARESA | 1 | 2015-05-05 | [15 empty] | LED | 1 | 2015-05-05 |  | LED |  |  | 30.00 | 100000 | LED
1 | 1616604 | https://lms.nederlandslicht.nl/qr/report/1616604 | 51.5393 | 4.5989 | 100312.5038 | 394771.0483 | Tussenakker |  |  | Bibeko | Sprundel |  | Gemeente Rucphen |  |  |  | Gemeente Rucphen | In bedrijf | Enexis |  | NVT |  |  | Nacht | Bemeterd | [36 empty] | Bibeko |  |  | 5VAL | 1 | 1994-01-01 | [9 empty] | 350400 |  | Luma Micro | 1 | 2020-01-01 |  | BGP615 LW10 LED18-4 | Philips |  |  |  |  | GRIJS | 18 | [6 empty] | LED | 1 | 2016-09-15 |  | LED |  |  | 30.00 | 100000 | LED
1 | 1616605 | https://lms.nederlandslicht.nl/qr/report/1616605 | 51.536 | 4.5942 | 99978.5778 | 394413.9323 | Valkenierspad |  |  | Bibeko | Sprundel |  | Gemeente Rucphen |  |  |  | Gemeente Rucphen | In bedrijf | Enexis |  | NVT |  |  | Nacht | Bemeterd | [36 empty] | Bibeko |  |  | 4CPTAL | 1 | 1993-06-01 |  | PM AL 4,0 CO T60 TP | 4.00 | CONISCH | ALUMINIUM | NVT | NVT | NVT |  | 350400 |  | 2000 | 1 | 1993-06-01 |  | CDS711 9005 | PHILIPS-INDAL |  |  |  |  | 9005 |  |  |  | 175200 |  |  |  | PLL 24W | 1 | 2016-11-13 |  | 24W PLL | 1Onbekend | 3000 | 24.00 | 16000 | PLL
2 | 1616606 | https://lms.nederlandslicht.nl/qr/report/1616606 | 51.5359 | 4.5942 | 99981.7668 | 394402.8995 | Valkenierspad |  |  | Bibeko | Sprundel |  | Gemeente Rucphen |  |  |  | Gemeente Rucphen | In bedrijf | Enexis |  | NVT |  |  | Nacht | Bemeterd | [36 empty] | Bibeko |  |  | 4CPTAL | 1 | 1993-06-01 |  | PM AL 4,0 CO T60 TP | 4.00 | CONISCH | ALUMINIUM | NVT | NVT | NVT |  | 350400 |  | 2000 | 1 | 1993-06-01 |  | CDS711 9005 | PHILIPS-INDAL |  |  |  |  | 9005 |  |  |  | 175200 |  |  |  | PLL 24W | 1 | 2016-11-13 |  | 24W PLL | 1Onbekend | 3000 | 24.00 | 16000 | PLL
3 | 1616607 | https://lms.nederlandslicht.nl/qr/report/1616607 | 51.5358 | 4.5944 | 99998.0428 | 394394.9342 | Valkenierspad |  |  | Bibeko | Sprundel |  | Gemeente Rucphen |  |  |  | Gemeente Rucphen | In bedrijf | Enexis |  | NVT |  |  | Nacht | Bemeterd | [36 empty] | Bibeko |  |  | 4CPTAL | 1 | 1993-06-01 |  | PM AL 4,0 CO T60 TP | 4.00 | CONISCH | ALUMINIUM | NVT | NVT | NVT |  | 350400 |  | 2000 | 1 | 1993-06-01 |  | CDS711 9005 | PHILIPS-INDAL |  |  |  |  | 9005 |  |  |  | 175200 |  |  |  | PLL 24W | 1 | 2016-11-13 |  | 24W PLL | 1Onbekend | 3000 | 24.00 | 16000 | PLL
4 | 1616608 | https://lms.nederlandslicht.nl/qr/report/1616608 | 51.536 | 4.5947 | 100012.6108 | 394407.8098 | Valkenierspad |  |  | Bibeko | Sprundel |  | Gemeente Rucphen |  |  |  | Gemeente Rucphen | In bedrijf | Enexis |  | NVT |  |  | Nacht | Bemeterd | [36 empty] | Bibeko |  |  | 4CPTAL | 1 | 1993-06-01 |  | PM AL 4,0 CO T60 TP | 4.00 | CONISCH | ALUMINIUM | NVT | NVT | NVT |  | 350400 |  | 2000 | 1 | 1993-06-01 |  | CDS711 9005 | PHILIPS-INDAL |  |  |  |  | 9005 |  |  |  | 175200 |  |  |  | PLL 24W | 1 | 2016-11-13 |  | 24W PLL | 1Onbekend | 3000 | 24.00 | 16000 | PLL
5 | 1616609 | https://lms.nederlandslicht.nl/qr/report/1616609 | 51.5361 | 4.5949 | 100026.9908 | 394421.1594 | Valkenierspad |  |  | Bibeko | Sprundel |  | Gemeente Rucphen |  |  |  | Gemeente Rucphen | In bedrijf | Enexis |  | NVT |  |  | Nacht | Bemeterd | [36 empty] | Bibeko |  |  | 4CPTAL | 1 | 1993-06-01 |  | PM AL 4,0 CO T60 TP | 4.00 | CONISCH | ALUMINIUM | NVT | NVT | NVT |  | 350400 |  | 2000 | 1 | 1993-06-01 |  | CDS711 9005 | PHILIPS-INDAL |  |  |  |  | 9005 |  |  |  | 175200 |  |  |  | PLL 24W | 1 | 2016-11-13 |  | 24W PLL | 1Onbekend | 3000 | 24.00 | 16000 | PLL
1 | 1616610 | https://lms.nederlandslicht.nl/qr/report/1616610 | 51.5346 | 4.5915 | 99794.5918 | 394262.3119 | Vissenberg |  |  | Bibeko | Sprundel |  | Gemeente Rucphen |  |  |  | Gemeente Rucphen | In bedrijf | Enexis |  | NVT |  |  | Nacht | Bemeterd | [36 empty] | Bibeko |  |  | 4CPTAL | 1 | 2019-01-01 |  | PM AL 4,0 CO T60 TP | 4.00 | CONISCH | ALUMINIUM | NVT | NVT | NVT |  | 350400 |  | KFK | 1 | 2010-01-01 |  | KFK 9005 | Lightronics |  |  |  |  | 9005 DIEPZWART |  |  |  | 175200 |  |  |  | PLL 24W | 1 | 2016-09-15 |  | 24W PLL | 1Onbekend | 3000 | 24.00 | 16000 | PLL
2 | 1616611 | https://lms.nederlandslicht.nl/qr/report/1616611 | 51.5344 | 4.5917 | 99806.5998 | 394240.6185 | Vissenberg |  |  | Bibeko | Sprundel |  | Gemeente Rucphen |  |  |  | Gemeente Rucphen | In bedrijf | Enexis |  | NVT |  |  | Nacht | Bemeterd | [36 empty] | Bibeko |  |  | 4CPTAL | 1 | 2019-01-01 |  | PM AL 4,0 CO T60 TP | 4.00 | CONISCH | ALUMINIUM | NVT | NVT | NVT |  | 350400 |  | KFK | 1 | 2010-01-01 |  | KFK 9005 | Lightronics |  |  |  |  | 9005 DIEPZWART |  |  |  | 175200 |  |  |  | PLL 24W | 1 | 2016-09-15 |  | 24W PLL | 1Onbekend | 3000 | 24.00 | 16000 | PLL
3 | 1616612 | https://lms.nederlandslicht.nl/qr/report/1616612 | 51.5342 | 4.59 | 99690.4608 | 394210.5658 | Vissenberg |  |  | Bibeko | Sprundel |  | Gemeente Rucphen |  |  |  | Gemeente Rucphen | In bedrijf | Enexis |  | NVT |  |  | Nacht | Bemeterd | [36 empty] | Bibeko |  |  | 4CPTAL | 1 | 2019-01-01 |  | PM AL 4,0 CO T60 TP | 4.00 | CONISCH | ALUMINIUM | NVT | NVT | NVT |  | 350400 |  | KFK | 1 | 2010-01-01 |  | KFK 9005 | Lightronics |  |  |  |  | 9005 DIEPZWART |  |  |  | 175200 |  |  |  | PLL 24W | 1 | 2016-09-15 |  | 24W PLL | 1Onbekend | 3000 | 24.00 | 16000 | PLL
5 | 1616613 | https://lms.nederlandslicht.nl/qr/report/1616613 | 51.5341 | 4.591 | 99757.2758 | 394207.4442 | Vissenberg |  |  | Bibeko | Sprundel |  | Gemeente Rucphen |  |  |  | Gemeente Rucphen | In bedrijf | Enexis |  | NVT |  |  | Nacht | Bemeterd | [36 empty] | Bibeko |  |  | 4CPTAL | 1 | 2019-01-01 |  | PM AL 4,0 CO T60 TP | 4.00 | CONISCH | ALUMINIUM | NVT | NVT | NVT |  | 350400 |  | KFK | 1 | 2010-01-01 |  | KFK 9005 | Lightronics |  |  |  |  | 9005 DIEPZWART |  |  |  | 175200 |  |  |  | PLL 24W | 1 | 2016-09-15 |  | 24W PLL | 1Onbekend | 3000 | 24.00 | 16000 | PLL
6 | 1616614 | https://lms.nederlandslicht.nl/qr/report/1616614 | 51.5341 | 4.5917 | 99804.1858 | 394206.4846 | Vissenberg |  |  | Bibeko | Sprundel |  | Gemeente Rucphen |  |  |  | Gemeente Rucphen | In bedrijf | Enexis |  | NVT |  |  | Nacht | Bemeterd | [36 empty] | Bibeko |  |  | 4CPTAL | 1 | 2019-01-01 |  | PM AL 4,0 CO T60 TP | 4.00 | CONISCH | ALUMINIUM | NVT | NVT | NVT |  | 350400 |  | KFK | 1 | 2010-01-01 |  | KFK 9005 | Lightronics |  |  |  |  | 9005 DIEPZWART |  |  |  | 175200 |  |  |  | PLL 24W | 1 | 2016-09-15 |  | 24W PLL | 1Onbekend | 3000 | 24.00 | 16000 | PLL
7 | 1616615 | https://lms.nederlandslicht.nl/qr/report/1616615 | 51.5342 | 4.5923 | 99845.9038 | 394217.8307 | Vissenberg |  |  | Bibeko | Sprundel |  | Gemeente Rucphen |  |  |  | Gemeente Rucphen | In bedrijf | Enexis |  | NVT |  |  | Nacht | Bemeterd | [36 empty] | Bibeko |  |  | 4CPTAL | 1 | 2019-01-01 |  | PM AL 4,0 CO T60 TP | 4.00 | CONISCH | ALUMINIUM | NVT | NVT | NVT |  | 350400 |  | KFK | 1 | 2010-01-01 |  | KFK 9005 | Lightronics |  |  |  |  | 9005 DIEPZWART |  |  |  | 175200 |  |  |  | PLL 24W | 1 | 2016-09-15 |  | 24W PLL | 1Onbekend | 3000 | 24.00 | 16000 | PLL
8 | 1616616 | https://lms.nederlandslicht.nl/qr/report/1616616 | 51.5343 | 4.5927 | 99876.1091 | 394220.9514 | Vissenberg |  |  | Bibeko | Sprundel |  | Gemeente Rucphen |  |  |  | Gemeente Rucphen | In bedrijf | Enexis |  | NVT |  |  | Nacht | Bemeterd | [36 empty] | Bibeko |  |  | 4CPTAL | 1 | 2000-01-01 |  | PM AL 4,0 CO T60 TP | 4.00 | CONISCH | ALUMINIUM | NVT | NVT | NVT |  | 350400 |  | KFK | 1 | 1998-06-01 |  | KFK 9005 | Lightronics |  |  |  |  | 9005 DIEPZWART |  |  |  | 175200 |  |  |  | PLL 36W | 1 | 2016-07-21 |  | 36W PLL | Philips | 3000K | 36.00 | 16000 | PLL
9 | 1616617 | https://lms.nederlandslicht.nl/qr/report/1616617 | 51.5345 | 4.5928 | 99883.3731 | 394243.8197 | Vissenberg |  |  | Bibeko | Sprundel |  | Gemeente Rucphen |  |  |  | Gemeente Rucphen | In bedrijf | Enexis |  | NVT |  |  | Nacht | Bemeterd | [36 empty] | Bibeko |  |  | 4CPTAL | 1 | 2000-01-01 |  | PM AL 4,0 CO T60 TP | 4.00 | CONISCH | ALUMINIUM | NVT | NVT | NVT |  | 350400 |  | KFK | 1 | 1998-06-01 |  | KFK 9005 | Lightronics |  |  |  |  | 9005 DIEPZWART |  |  |  | 175200 |  |  |  | PLL 36W | 1 | 2016-07-21 |  | 36W PLL | Philips | 3000K | 36.00 | 16000 | PLL
10 | 1616618 | https://lms.nederlandslicht.nl/qr/report/1616618 | 51.5345 | 4.5927 | 99873.0878 | 394244.3935 | Vissenberg |  |  | Bibeko | Sprundel |  | Gemeente Rucphen |  |  |  | Gemeente Rucphen | In bedrijf | Enexis |  | NVT |  |  | Nacht | Bemeterd | [36 empty] | Bibeko |  |  | 4CPTAL | 1 | 2000-01-01 |  | PM AL 4,0 CO T60 TP | 4.00 | CONISCH | ALUMINIUM | NVT | NVT | NVT |  | 350400 |  | KFK | 1 | 1998-06-01 |  | KFK 9005 | Lightronics |  |  |  |  | 9005 DIEPZWART |  |  |  | 175200 |  |  |  | PLL 36W | 1 | 2016-07-21 |  | 36W PLL | Philips | 3000K | 36.00 | 16000 | PLL
11 | 1616619 | https://lms.nederlandslicht.nl/qr/report/1616619 | 51.5346 | 4.5925 | 99860.3828 | 394254.036 | Vissenberg |  |  | Bibeko | Sprundel |  | Gemeente Rucphen |  |  |  | Gemeente Rucphen | In bedrijf | Enexis |  | NVT |  |  | Nacht | Bemeterd | [36 empty] | Bibeko |  |  | 4CPTAL | 1 | 2013-01-01 |  | PM AL 4,0 CO T60 TP | 4.00 | CONISCH | ALUMINIUM | NVT | NVT | NVT |  | 350400 |  | KFK | 1 | 1998-06-01 |  | KFK 9005 | Lightronics |  |  |  |  | 9005 DIEPZWART |  |  |  | 175200 |  |  |  | PLL 36W | 1 | 2023-10-30 |  | 36W PLL | Philips | 3000K | 36.00 | 16000 | PLL
12 | 1616620 | https://lms.nederlandslicht.nl/qr/report/1616620 | 51.5346 | 4.5927 | 99875.9288 | 394257.9697 | Vissenberg |  |  | Bibeko | Sprundel |  | Gemeente Rucphen |  |  |  | Gemeente Rucphen | In bedrijf | Enexis |  | NVT |  |  | Nacht | Bemeterd | [36 empty] | Bibeko |  |  | 4CPTAL | 1 | 2000-01-01 |  | PM AL 4,0 CO T60 TP | 4.00 | CONISCH | ALUMINIUM | NVT | NVT | NVT |  | 350400 |  | KFK | 1 | 1998-06-01 |  | KFK 9005 | Lightronics |  |  |  |  | 9005 DIEPZWART |  |  |  | 175200 |  |  |  | PLL 36W | 1 | 2016-07-21 |  | 36W PLL | Philips | 3000K | 36.00 | 16000 | PLL
13 | 1616621 | https://lms.nederlandslicht.nl/qr/report/1616621 | 51.5345 | 4.5932 | 99907.9457 | 394251.3734 | Vissenberg |  |  | Bibeko | Sprundel |  | Gemeente Rucphen |  |  |  | Gemeente Rucphen | In bedrijf | Enexis |  | NVT |  |  | Nacht | Bemeterd | [36 empty] | Bibeko |  |  | 4CPTAL | 1 | 2000-01-01 |  | PM AL 4,0 CO T60 TP | 4.00 | CONISCH | ALUMINIUM | NVT | NVT | NVT |  | 350400 |  | KFK | 1 | 2008-09-26 |  | KFK 9005 | Lightronics |  |  |  |  | 9005 DIEPZWART |  |  |  | 175200 |  |  |  | PLL 36W | 1 | 2016-07-21 |  | 36W PLL | Philips | 3000K | 36.00 | 16000 | PLL
14 | 1616622 | https://lms.nederlandslicht.nl/qr/report/1616622 | 51.5346 | 4.5933 | 99915.3168 | 394260.5533 | Vissenberg |  |  | Bibeko | Sprundel |  | Gemeente Rucphen |  |  |  | Gemeente Rucphen | In bedrijf | Enexis |  | NVT |  |  | Nacht | Bemeterd | [36 empty] | Bibeko |  |  | 4CPTAL | 1 | 2000-01-01 |  | PM AL 4,0 CO T60 TP | 4.00 | CONISCH | ALUMINIUM | NVT | NVT | NVT |  | 350400 |  | KFK | 1 | 1998-06-01 |  | KFK 9005 | Lightronics |  |  |  |  | 9005 DIEPZWART |  |  |  | 175200 |  |  |  | PLL 36W | 1 | 2016-07-21 |  | 36W PLL | Philips | 3000K | 36.00 | 16000 | PLL
15 | 1616623 | https://lms.nederlandslicht.nl/qr/report/1616623 | 51.5346 | 4.5935 | 99931.4658 | 394256.7369 | Vissenberg |  |  | Bibeko | Sprundel |  | Gemeente Rucphen |  |  |  | Gemeente Rucphen | In bedrijf | Enexis |  | NVT |  |  | Nacht | Bemeterd | [36 empty] | Bibeko |  |  | 4CPTAL | 1 | 2000-01-01 |  | PM AL 4,0 CO T60 TP | 4.00 | CONISCH | ALUMINIUM | NVT | NVT | NVT |  | 350400 |  | KFK | 1 | 1998-06-01 |  | KFK 9005 | Lightronics |  |  |  |  | 9005 DIEPZWART |  |  |  | 175200 |  |  |  | PLL 36W | 1 | 2016-07-21 |  | 36W PLL | Philips | 3000K | 36.00 | 16000 | PLL
16 | 1616624 | https://lms.nederlandslicht.nl/qr/report/1616624 | 51.5347 | 4.5936 | 99934.5818 | 394267.9881 | Vissenberg |  |  | Bibeko | Sprundel |  | Gemeente Rucphen |  |  |  | Gemeente Rucphen | In bedrijf | Enexis |  | NVT |  |  | Nacht | Bemeterd | [36 empty] | Bibeko |  |  | 4CPTAL | 1 | 2000-01-01 |  | PM AL 4,0 CO T60 TP | 4.00 | CONISCH | ALUMINIUM | NVT | NVT | NVT |  | 350400 |  | KFK | 1 | 1998-06-01 |  | KFK 9005 | Lightronics |  |  |  |  | 9005 DIEPZWART |  |  |  | 175200 |  |  |  | PLL 36W | 1 | 2016-07-21 |  | 36W PLL | Philips | 3000K | 36.00 | 16000 | PLL
8A | 1616625 | https://lms.nederlandslicht.nl/qr/report/1616625 | 51.5343 | 4.5929 | 99885.3117 | 394229.832 | Vissenberg |  |  | Bibeko | Sprundel |  | Gemeente Rucphen |  |  |  | Gemeente Rucphen | In bedrijf | Enexis |  | NVT |  |  | Nacht | Bemeterd | [36 empty] | Bibeko |  |  | 4CPTAL | 1 | 2018-01-01 |  | PM AL 4,0 CO T60 TP | 4.00 | CONISCH | ALUMINIUM | NVT | NVT | NVT |  | 350400 |  | KFK | 1 | 2020-01-01 |  | KFK 9005 | Lightronics |  |  |  |  | 9005 DIEPZWART |  |  |  | 175200 |  |  |  | LED | 1 | 2018-01-01 |  | LED |  |  | 30.00 | 100000 | LED
5 | 1616626 | https://lms.nederlandslicht.nl/qr/report/1616626 | 51.5346 | 4.5937 | 99941.9938 | 394253.4168 | Vissenbergdreef |  |  | Bibeko | Sprundel |  | Gemeente Rucphen |  |  |  | Gemeente Rucphen | In bedrijf | Enexis |  | NVT |  |  | Nacht | Bemeterd | [36 empty] | Bibeko |  |  | 4CPTAL | 1 | 2001-11-01 |  | PM AL 4,0 CO T60 TP | 4.00 | CONISCH | ALUMINIUM | NVT | NVT | NVT |  | 350400 |  | KFK | 1 | 2001-11-01 |  | KFK 9005 | Lightronics |  |  |  |  | 9005 DIEPZWART |  |  |  | 175200 |  |  |  | PLL 36W | 1 | 2016-07-21 |  | 36W PLL | Philips | 3000K | 36.00 | 16000 | PLL
6 | 1616627 | https://lms.nederlandslicht.nl/qr/report/1616627 | 51.5343 | 4.5938 | 99953.1608 | 394226.8831 | Vissenbergdreef |  |  | Bibeko | Sprundel |  | Gemeente Rucphen |  |  |  | Gemeente Rucphen | In bedrijf | Enexis |  | NVT |  |  | Nacht | Bemeterd | [36 empty] | Bibeko |  |  | 4CPTAL | 1 | 2001-11-01 |  | PM AL 4,0 CO T60 TP | 4.00 | CONISCH | ALUMINIUM | NVT | NVT | NVT |  | 350400 |  | KFK | 1 | 2001-11-01 |  | KFK 9005 | Lightronics |  |  |  |  | 9005 DIEPZWART |  |  |  | 175200 |  |  |  | PLL 36W | 1 | 2016-07-21 |  | 36W PLL | Philips | 3000K | 36.00 | 16000 | PLL
7 | 1616628 | https://lms.nederlandslicht.nl/qr/report/1616628 | 51.5342 | 4.5939 | 99960.8398 | 394208.3447 | Vissenbergdreef |  |  | Bibeko | Sprundel |  | Gemeente Rucphen |  |  |  | Gemeente Rucphen | In bedrijf | Enexis |  | NVT |  |  | Nacht | Bemeterd | [36 empty] | Bibeko |  |  | 4CPTAL | 1 | 2001-11-01 |  | PM AL 4,0 CO T60 TP | 4.00 | CONISCH | ALUMINIUM | NVT | NVT | NVT |  | 350400 |  | KFK | 1 | 2001-11-01 |  | KFK 9005 | Lightronics |  |  |  |  | 9005 DIEPZWART |  |  |  | 175200 |  |  |  | PLL 36W | 1 | 2016-07-21 |  | 36W PLL | Philips | 3000K | 36.00 | 16000 | PLL
8 | 1616629 | https://lms.nederlandslicht.nl/qr/report/1616629 | 51.534 | 4.5941 | 99969.0488 | 394189.2076 | Vissenbergdreef |  |  | Bibeko | Sprundel |  | Gemeente Rucphen |  |  |  | Gemeente Rucphen | In bedrijf | Enexis |  | NVT |  |  | Nacht | Bemeterd | [36 empty] | Bibeko |  |  | 4CPTAL | 1 | 2001-11-01 |  | PM AL 4,0 CO T60 TP | 4.00 | CONISCH | ALUMINIUM | NVT | NVT | NVT |  | 350400 |  | KFK | 1 | 2001-11-01 |  | KFK 9005 | Lightronics |  |  |  |  | 9005 DIEPZWART |  |  |  | 175200 |  |  |  | PLL 36W | 1 | 2016-07-21 |  | 36W PLL | Philips | 3000K | 36.00 | 16000 | PLL
9 | 1616630 | https://lms.nederlandslicht.nl/qr/report/1616630 | 51.5338 | 4.5942 | 99978.9448 | 394163.6513 | Vissenbergdreef |  |  | Bibeko | Sprundel |  | Gemeente Rucphen |  |  |  | Gemeente Rucphen | In bedrijf | Enexis |  | NVT |  |  | Nacht | Bemeterd | [36 empty] | Bibeko |  |  | 4CPTAL | 1 | 2001-11-01 |  | PM AL 4,0 CO T60 TP | 4.00 | CONISCH | ALUMINIUM | NVT | NVT | NVT |  | 350400 |  | KFK | 1 | 2001-11-01 |  | KFK 9005 | Lightronics |  |  |  |  | 9005 DIEPZWART |  |  |  | 175200 |  |  |  | PLL 36W | 1 | 2016-07-21 |  | 36W PLL | Philips | 3000K | 36.00 | 16000 | PLL
10 | 1616631 | https://lms.nederlandslicht.nl/qr/report/1616631 | 51.5336 | 4.5943 | 99987.9858 | 394141.7347 | Vissenbergdreef |  |  | Bibeko | Sprundel |  | Gemeente Rucphen |  |  |  | Gemeente Rucphen | In bedrijf | Enexis |  | NVT |  |  | Nacht | Bemeterd | [36 empty] | Bibeko |  |  | 4CPTAL | 1 | 2000-01-01 |  | PM AL 4,0 CO T60 TP | 4.00 | CONISCH | ALUMINIUM | NVT | NVT | NVT |  | 350400 |  | KFK | 1 | 2001-11-01 |  | KFK 9005 | Lightronics |  |  |  |  | 9005 DIEPZWART |  |  |  | 175200 |  |  |  | PLL 36W | 1 | 2016-07-21 |  | 36W PLL | Philips | 3000K | 36.00 | 16000 | PLL
11 | 1616632 | https://lms.nederlandslicht.nl/qr/report/1616632 | 51.5334 | 4.5945 | 99998.4348 | 394120.8654 | Vissenbergdreef |  |  | Bibeko | Sprundel |  | Gemeente Rucphen |  |  |  | Gemeente Rucphen | In bedrijf | Enexis |  | NVT |  |  | Nacht | Bemeterd | [36 empty] | Bibeko |  |  | 4CPTAL | 1 | 2001-11-01 |  | PM AL 4,0 CO T60 TP | 4.00 | CONISCH | ALUMINIUM | NVT | NVT | NVT |  | 350400 |  | KFK | 1 | 2001-11-01 |  | KFK 9005 | Lightronics |  |  |  |  | 9005 DIEPZWART |  |  |  | 175200 |  |  |  | PLL 36W | 1 | 2016-07-21 |  | 36W PLL | Philips | 3000K | 36.00 | 16000 | PLL
12 | 1616633 | https://lms.nederlandslicht.nl/qr/report/1616633 | 51.5331 | 4.5947 | 100011.0818 | 394094.3669 | Vissenbergdreef |  |  | Bibeko | Sprundel |  | Gemeente Rucphen |  |  |  | Gemeente Rucphen | In bedrijf | Enexis |  | NVT |  |  | Nacht | Bemeterd | [36 empty] | Bibeko |  |  | 4CPTAL | 1 | 2003-11-01 |  | PM AL 4,0 CO T60 TP | 4.00 | CONISCH | ALUMINIUM | NVT | NVT | NVT |  | 350400 |  | KFK | 1 | 2003-11-01 |  | KFK 9005 | Lightronics |  |  |  |  | 9005 DIEPZWART |  |  |  | 175200 |  |  |  | PLL 36W | 1 | 2016-07-21 |  | 36W PLL | Philips | 3000K | 36.00 | 16000 | PLL
13 | 1616634 | https://lms.nederlandslicht.nl/qr/report/1616634 | 51.5329 | 4.5948 | 100020.5748 | 394070.9011 | Vissenbergdreef |  |  | Bibeko | Sprundel |  | Gemeente Rucphen |  |  |  | Gemeente Rucphen | In bedrijf | Enexis |  | NVT |  |  | Nacht | Bemeterd | [36 empty] | Bibeko |  |  | 4CPTAL | 1 | 2021-04-06 |  | PM AL 4,0 CO T60 TP | 4.00 | CONISCH | ALUMINIUM | NVT | NVT | NVT |  | 350400 |  | KFK | 1 | 2003-11-01 |  | KFK 9005 | Lightronics |  |  |  |  | 9005 DIEPZWART |  |  |  | 175200 |  |  |  | PLL 36W | 1 | 2016-07-21 |  | 36W PLL | Philips | 3000K | 36.00 | 16000 | PLL
17 | 1616635 | https://lms.nederlandslicht.nl/qr/report/1616635 | 51.5342 | 4.5937 | 99946.0318 | 394212.4146 | Vissenbergdreef |  |  | Bibeko | Sprundel |  | Gemeente Rucphen |  |  |  | Gemeente Rucphen | In bedrijf | Enexis |  | NVT |  |  | Nacht | Bemeterd | [36 empty] | Bibeko |  |  | 4CPTAL | 1 | 2018-01-01 |  | PM AL 4,0 CO T60 TP | 4.00 | CONISCH | ALUMINIUM | NVT | NVT | NVT |  | 350400 |  | KFK | 1 | 2020-01-01 |  | KFK 9005 | Lightronics |  |  |  |  | 9005 DIEPZWART |  |  |  | 175200 |  |  |  | LED | 1 | 2016-07-21 |  | LED |  |  | 30.00 | 100000 | LED
1 | 1616636 | https://lms.nederlandslicht.nl/qr/report/1616636 | 51.5363 | 4.5951 | 100047.1168 | 394444.6067 | Vorenseindseweg |  |  | Bibeko | Sprundel |  | Gemeente Rucphen |  |  |  | Gemeente Rucphen | In bedrijf | Enexis |  | NVT |  |  | Nacht | Bemeterd | [36 empty] | Bibeko |  |  | 7VAL | 1 | 2009-06-01 | [9 empty] | 350400 |  | Arc | 1 | 2009-06-01 |  |  | Philips | [12 empty] | SONT | 1 | 2018-08-08 | [6 empty] | SON
2 | 1616637 | https://lms.nederlandslicht.nl/qr/report/1616637 | 51.5359 | 4.5952 | 100049.7778 | 394396.6357 | Vorenseindseweg |  |  | Bibeko | Sprundel |  | Gemeente Rucphen |  |  |  | Gemeente Rucphen | In bedrijf | Enexis |  | NVT |  |  | Nacht | Bemeterd | [36 empty] | Bibeko |  |  | 7VAL | 1 | 2023-01-01 | [9 empty] | 350400 |  | Arc | 1 | 2009-06-01 |  |  | Philips | [12 empty] | SONT | 1 | 2018-08-08 | [6 empty] | SON
3 | 1616638 | https://lms.nederlandslicht.nl/qr/report/1616638 | 51.5357 | 4.5956 | 100076.5598 | 394374.2728 | Vorenseindseweg |  |  | Bibeko | Sprundel |  | Gemeente Rucphen |  |  |  | Gemeente Rucphen | In bedrijf | Enexis |  | NVT |  |  | Nacht | Bemeterd | [36 empty] | Bibeko |  |  | 4CPTAL | 1 | 2009-06-01 |  | PM AL 4,0 CO T60 TP | 4.00 | CONISCH | ALUMINIUM | NVT | NVT | NVT |  | 350400 |  | KFK | 1 | 2009-06-01 |  | KFK 9005 | Lightronics |  |  |  |  | 9005 DIEPZWART |  |  |  | 175200 |  |  |  | PLL 36W | 1 | 2016-07-22 |  | 36W PLL | Philips | 3000K | 36.00 | 16000 | PLL
4 | 1616639 | https://lms.nederlandslicht.nl/qr/report/1616639 | 51.5354 | 4.5954 | 100064.9928 | 394350.67 | Vorenseindseweg |  |  | Bibeko | Sprundel |  | Gemeente Rucphen |  |  |  | Gemeente Rucphen | In bedrijf | Enexis |  | NVT |  |  | Nacht | Bemeterd | [36 empty] | Bibeko |  |  | 7VAL | 1 | 2009-06-01 | [9 empty] | 350400 |  | Arc | 1 | 2009-06-01 |  |  | Philips | [12 empty] | SONT | 1 | 2018-08-08 | [6 empty] | SON
5 | 1616640 | https://lms.nederlandslicht.nl/qr/report/1616640 | 51.5354 | 4.5957 | 100086.7368 | 394347.8936 | Vorenseindseweg |  |  | Bibeko | Sprundel |  | Gemeente Rucphen |  |  |  | Gemeente Rucphen | In bedrijf | Enexis |  | NVT |  |  | Nacht | Bemeterd | [36 empty] | Bibeko |  |  | 4CPTAL | 1 | 2009-06-01 |  | PM AL 4,0 CO T60 TP | 4.00 | CONISCH | ALUMINIUM | NVT | NVT | NVT |  | 350400 |  | KFK | 1 | 2009-06-01 |  | KFK 9005 | Lightronics |  |  |  |  | 9005 DIEPZWART |  |  |  | 175200 |  |  |  | PLL 36W | 1 | 2016-07-22 |  | 36W PLL | Philips | 3000K | 36.00 | 16000 | PLL
6 | 1616641 | https://lms.nederlandslicht.nl/qr/report/1616641 | 51.5352 | 4.5959 | 100097.0478 | 394321.1114 | Vorenseindseweg |  |  | Bibeko | Sprundel |  | Gemeente Rucphen |  |  |  | Gemeente Rucphen | In bedrijf | Enexis |  | NVT |  |  | Nacht | Bemeterd | [36 empty] | Bibeko |  |  | 4CPTAL | 1 | 2009-06-01 |  | PM AL 4,0 CO T60 TP | 4.00 | CONISCH | ALUMINIUM | NVT | NVT | NVT |  | 350400 |  | KFK | 1 | 2009-06-01 |  | KFK 9005 | Lightronics |  |  |  |  | 9005 DIEPZWART |  |  |  | 175200 |  |  |  | PLL 36W | 1 | 2016-07-22 |  | 36W PLL | Philips | 3000K | 36.00 | 16000 | PLL
7 | 1616642 | https://lms.nederlandslicht.nl/qr/report/1616642 | 51.5351 | 4.5958 | 100094.1018 | 394310.1297 | Vorenseindseweg |  |  | Bibeko | Sprundel |  | Gemeente Rucphen |  |  |  | Gemeente Rucphen | In bedrijf | Enexis |  | NVT |  |  | Nacht | Bemeterd | [36 empty] | Bibeko |  |  | 7VAL | 1 | 2009-06-01 | [9 empty] | 350400 |  | Arc | 1 | 2009-06-01 |  |  | Philips | [12 empty] | SONT | 1 | 2018-08-08 | [6 empty] | SON
8 | 1616643 | https://lms.nederlandslicht.nl/qr/report/1616643 | 51.5349 | 4.5961 | 100109.9018 | 394294.642 | Vorenseindseweg |  |  | Bibeko | Sprundel |  | Gemeente Rucphen |  |  |  | Gemeente Rucphen | In bedrijf | Enexis |  | NVT |  |  | Nacht | Bemeterd | [36 empty] | Bibeko |  |  | 4CPTAL | 1 | 2009-06-01 |  | PM AL 4,0 CO T60 TP | 4.00 | CONISCH | ALUMINIUM | NVT | NVT | NVT |  | 350400 |  | KFK | 1 | 2009-06-01 |  | KFK 9005 | Lightronics |  |  |  |  | 9005 DIEPZWART |  |  |  | 175200 |  |  |  | PLL 36W | 1 | 2016-07-22 |  | 36W PLL | Philips | 3000K | 36.00 | 16000 | PLL
9 | 1616644 | https://lms.nederlandslicht.nl/qr/report/1616644 | 51.5348 | 4.5962 | 100116.4648 | 394275.8312 | Vorenseindseweg |  |  | Bibeko | Sprundel |  | Gemeente Rucphen |  |  |  | Gemeente Rucphen | In bedrijf | Enexis |  | NVT |  |  | Nacht | Bemeterd | [36 empty] | Bibeko |  |  | 7VAL | 1 | 2015-01-01 | [9 empty] | 350400 |  | Arc | 1 | 2009-06-01 |  |  | Philips | [12 empty] | SONT | 1 | 2018-08-08 | [6 empty] | SON
10 | 1616645 | https://lms.nederlandslicht.nl/qr/report/1616645 | 51.5344 | 4.5965 | 100140.1608 | 394229.8893 | Vorenseindseweg |  |  | Bibeko | Sprundel |  | Gemeente Rucphen |  |  |  | Gemeente Rucphen | In bedrijf | Enexis |  | NVT |  |  | Nacht | Bemeterd | [36 empty] | Bibeko |  |  | 7VAL | 1 | 2009-06-01 | [9 empty] | 350400 |  | Arc | 1 | 2009-06-01 |  |  | Philips | [12 empty] | SONT | 1 | 2018-08-08 | [6 empty] | SON
11 | 1616646 | https://lms.nederlandslicht.nl/qr/report/1616646 | 51.5339 | 4.5967 | 100151.5468 | 394179.4995 | Vorenseindseweg |  |  | Bibeko | Sprundel |  | Gemeente Rucphen |  |  |  | Gemeente Rucphen | In bedrijf | Enexis |  | NVT |  |  | Nacht | Bemeterd | [36 empty] | Bibeko |  |  | 7VAL | 1 | 2009-06-01 | [9 empty] | 350400 |  | Arc | 1 | 2009-06-01 |  |  | Philips | [12 empty] | SONT | 1 | 2018-08-08 | [6 empty] | SON
12 | 1616647 | https://lms.nederlandslicht.nl/qr/report/1616647 | 51.5335 | 4.5965 | 100139.3038 | 394132.1931 | Vorenseindseweg |  |  | Bibeko | Sprundel |  | Gemeente Rucphen |  |  |  | Gemeente Rucphen | In bedrijf | Enexis |  | NVT |  |  | Nacht | Bemeterd | [36 empty] | Bibeko |  |  | 7VAL | 1 | 2009-06-01 | [9 empty] | 350400 |  | Arc | 1 | 2009-06-01 |  |  | Philips | [12 empty] | SONT | 1 | 2018-08-08 | [6 empty] | SON
13 | 1616648 | https://lms.nederlandslicht.nl/qr/report/1616648 | 51.5331 | 4.5963 | 100119.7318 | 394084.8428 | Vorenseindseweg |  |  | Bibeko | Sprundel |  | Gemeente Rucphen |  |  |  | Gemeente Rucphen | In bedrijf | Enexis |  | NVT |  |  | Nacht | Bemeterd | [36 empty] | Bibeko |  |  | 7VAL | 1 | 2009-06-01 | [9 empty] | 350400 |  | Arc | 1 | 2009-06-01 |  |  | Philips | [12 empty] | SONT | 1 | 2018-08-08 | [6 empty] | SON
14 | 1616649 | https://lms.nederlandslicht.nl/qr/report/1616649 | 51.5326 | 4.5961 | 100107.3408 | 394036.0817 | Vorenseindseweg |  |  | Bibeko | Sprundel |  | Gemeente Rucphen |  |  |  | Gemeente Rucphen | In bedrijf | Enexis |  | NVT |  |  | Nacht | Bemeterd | [36 empty] | Bibeko |  |  | 7VAL | 1 | 2009-06-01 | [9 empty] | 350400 |  | Arc | 1 | 2009-06-01 |  |  | Philips | [12 empty] | SONT | 1 | 2018-08-08 | [6 empty] | SON
15 | 1616650 | https://lms.nederlandslicht.nl/qr/report/1616650 | 51.5323 | 4.5959 | 100097.7748 | 393997.6728 | Vorenseindseweg |  |  | Bibeko | Sprundel |  | Gemeente Rucphen |  |  |  | Gemeente Rucphen | In bedrijf | Enexis |  | NVT |  |  | Nacht | Bemeterd | [36 empty] | Bibeko |  |  | 7VAL | 1 | 2020-01-01 | [9 empty] | 350400 |  | Arc | 1 | 2009-06-01 |  |  | Philips | [12 empty] | SONT | 1 | 2018-08-08 | [6 empty] | SON
16 | 1616651 | https://lms.nederlandslicht.nl/qr/report/1616651 | 51.5319 | 4.5957 | 100081.9908 | 393951.7057 | Vorenseindseweg |  |  | Bibeko | Sprundel |  | Gemeente Rucphen |  |  |  | Gemeente Rucphen | In bedrijf | Enexis |  | NVT |  |  | Nacht | Bemeterd | [36 empty] | Bibeko |  |  | 7VAL | 1 | 2009-06-01 | [9 empty] | 350400 |  | Arc | 1 | 2009-06-01 |  |  | Philips | [12 empty] | SONT | 1 | 2023-10-11 | [6 empty] | SON
17 | 1616652 | https://lms.nederlandslicht.nl/qr/report/1616652 | 51.5315 | 4.5954 | 100059.8618 | 393911.5163 | Vorenseindseweg |  |  | Bibeko | Sprundel |  | Gemeente Rucphen |  |  |  | Gemeente Rucphen | In bedrijf | Enexis |  | NVT |  |  | Nacht | Bemeterd | [36 empty] | Bibeko |  |  | 7VAL | 1 | 2009-06-01 | [9 empty] | 350400 |  | Arc | 1 | 2009-06-01 |  |  | Philips | [12 empty] | SONT | 1 | 2018-08-08 | [6 empty] | SON
18 | 1616653 | https://lms.nederlandslicht.nl/qr/report/1616653 | 51.5312 | 4.5949 | 100022.2178 | 393879.0825 | Vorenseindseweg |  |  | Bibeko | Sprundel |  | Gemeente Rucphen |  |  |  | Gemeente Rucphen | In bedrijf | Enexis |  | NVT |  |  | Nacht | Bemeterd | [36 empty] | Bibeko |  |  | 7VAL | 1 | 2009-06-01 | [9 empty] | 350400 |  | Arc | 1 | 2009-06-01 |  |  | Philips | [12 empty] | SONT | 1 | 2018-08-08 | [6 empty] | SON
19 | 1616654 | https://lms.nederlandslicht.nl/qr/report/1616654 | 51.531 | 4.5947 | 100011.1628 | 393852.7762 | Vorenseindseweg |  |  | Bibeko | Sprundel |  | Gemeente Rucphen |  |  |  | Gemeente Rucphen | In bedrijf | Enexis |  | NVT |  |  | Nacht | Bemeterd | [36 empty] | Bibeko |  |  | 7VAL | 1 | 2009-06-01 | [9 empty] | 350400 |  | Arc | 1 | 2009-06-01 |  |  | Philips | [12 empty] | SONT | 1 | 2018-08-08 | [6 empty] | SON
20 | 1616655 | https://lms.nederlandslicht.nl/qr/report/1616655 | 51.5308 | 4.5943 | 99983.7828 | 393837.6333 | Vorenseindseweg |  |  |  | Sprundel |  | Gemeente Rucphen |  |  |  | Gemeente Rucphen | In bedrijf | Enexis |  | NVT |  |  | Nacht | Bemeterd | [39 empty] | 7VPTAL | 1 | 2017-01-01 | [11 empty] | SGS203 | 1 | 2009-05-01 |  | SGS203 7035 | Philips |  |  |  |  | 7035 LICHTGRIJS |  |  |  | 175200 |  |  |  | SON 70W | 1 | 2023-12-13 |  |  | 1Onbekend | 3000 | 70.00 | 16000 | SON
21 | 1616656 | https://lms.nederlandslicht.nl/qr/report/1616656 | 51.5307 | 4.5942 | 99974.3948 | 393828.1259 | Vorenseindseweg |  |  |  | Sprundel |  | Gemeente Rucphen |  |  |  | Gemeente Rucphen | In bedrijf | Enexis |  | NVT |  |  | Nacht | Bemeterd | [39 empty] | 5VAL | 1 | 2017-11-07 | [9 empty] | 350400 |  | FGS104 | 1 | 2000-01-01 |  | FGS104 9010 | Philips |  |  |  |  | 9010 VERKEERSWIT |  |  |  | 175200 |  |  |  | PLL 36W | 1 | 2016-07-22 |  | 36W PLL | Philips | 3000K | 36.00 | 16000 | PLL
22 | 1616657 | https://lms.nederlandslicht.nl/qr/report/1616657 | 51.5304 | 4.5937 | 99937.0178 | 393790.6387 | Vorenseindseweg |  |  |  | Sprundel |  | Gemeente Rucphen |  |  |  | Gemeente Rucphen | In bedrijf | Enexis |  | NVT |  |  | Nacht | Bemeterd | [39 empty] | 5VAL | 1 | 1998-01-01 | [9 empty] | 350400 |  | FGS104 | 1 | 2000-01-01 |  | FGS104 9010 | Philips |  |  |  |  | 9010 VERKEERSWIT |  |  |  | 175200 |  |  |  | PLL 36W | 1 | 2016-07-22 |  | 36W PLL | Philips | 3000K | 36.00 | 16000 | PLL
23 | 1616658 | https://lms.nederlandslicht.nl/qr/report/1616658 | 51.53 | 4.593 | 99889.6378 | 393749.1508 | Vorenseindseweg |  |  |  | Sprundel |  | Gemeente Rucphen |  |  |  | Gemeente Rucphen | In bedrijf | Enexis |  | NVT |  |  | Nacht | Bemeterd | [39 empty] | 5VAL | 1 | 1998-01-01 | [9 empty] | 350400 |  | FGS104 | 1 | 2000-01-01 |  | FGS104 9010 | Philips |  |  |  |  | 9010 VERKEERSWIT |  |  |  | 175200 |  |  |  | PLL 36W | 1 | 2016-07-22 |  | 36W PLL | Philips | 3000K | 36.00 | 16000 | PLL
24 | 1616659 | https://lms.nederlandslicht.nl/qr/report/1616659 | 51.5297 | 4.5923 | 99844.8148 | 393713.5466 | Vorenseindseweg |  |  |  | Sprundel |  | Gemeente Rucphen |  |  |  | Gemeente Rucphen | In bedrijf | Enexis |  | NVT |  |  | Nacht | Bemeterd | [39 empty] | 5VAL | 1 | 1998-01-01 | [9 empty] | 350400 |  | FGS104 | 1 | 2000-01-01 |  | FGS104 9010 | Philips |  |  |  |  | 9010 VERKEERSWIT |  |  |  | 175200 |  |  |  | PLL 36W | 1 | 2016-07-22 |  | 36W PLL | Philips | 3000K | 36.00 | 16000 | PLL
25 | 1616660 | https://lms.nederlandslicht.nl/qr/report/1616660 | 51.5291 | 4.5911 | 99755.8178 | 393651.6294 | Vorenseindseweg |  |  |  | Sprundel |  | Gemeente Rucphen |  |  |  | Gemeente Rucphen | In bedrijf | Enexis |  | NVT |  |  | Nacht | Bemeterd | [39 empty] | 5VAL | 1 | 2021-06-11 | [9 empty] | 350400 |  | ALTRA | 1 | 2010-03-29 | [15 empty] | PLL 36W | 1 | 2016-07-22 |  | 36W PLL | Philips | 3000K | 36.00 | 16000 | PLL
26 | 1616661 | https://lms.nederlandslicht.nl/qr/report/1616661 | 51.5286 | 4.5899 | 99671.4148 | 393594.9194 | Vorenseindseweg |  |  |  | Sprundel |  | Gemeente Rucphen |  |  |  | Gemeente Rucphen | In bedrijf | Enexis |  | NVT |  |  | Nacht | Bemeterd | [39 empty] | 5VAL | 1 | 1998-01-01 | [9 empty] | 350400 |  | FGS104 | 1 | 2000-01-01 |  | FGS104 9010 | Philips |  |  |  |  | 9010 VERKEERSWIT |  |  |  | 175200 |  |  |  | PLL 36W | 1 | 2016-07-22 |  | 36W PLL | Philips | 3000K | 36.00 | 16000 | PLL
27 | 1616662 | https://lms.nederlandslicht.nl/qr/report/1616662 | 51.5281 | 4.5886 | 99581.3558 | 393534.1182 | Vorenseindseweg |  |  |  | Sprundel |  | Gemeente Rucphen |  |  |  | Gemeente Rucphen | In bedrijf | Enexis |  | NVT |  |  | Nacht | Bemeterd | [39 empty] | 5VAL | 1 | 1998-01-01 | [9 empty] | 350400 |  | FGS104 | 1 | 2000-01-01 |  | FGS104 9010 | Philips |  |  |  |  | 9010 VERKEERSWIT |  |  |  | 175200 |  |  |  | PLL 36W | 1 | 2016-07-22 |  | 36W PLL | Philips | 3000K | 36.00 | 16000 | PLL
28 | 1616663 | https://lms.nederlandslicht.nl/qr/report/1616663 | 51.5273 | 4.587 | 99469.7908 | 393454.6973 | Vorenseindseweg |  |  |  | Sprundel |  | Gemeente Rucphen |  |  |  | Gemeente Rucphen | In bedrijf | Enexis |  | NVT |  |  | Nacht | Bemeterd | [39 empty] | 5VAL | 1 | 1998-01-01 | [9 empty] | 350400 |  | FGS104 | 1 | 2000-01-01 |  | FGS104 9010 | Philips |  |  |  |  | 9010 VERKEERSWIT |  |  |  | 175200 |  |  |  | PLL 36W | 1 | 2016-07-22 |  | 36W PLL | Philips | 3000K | 36.00 | 16000 | PLL
29 | 1616664 | https://lms.nederlandslicht.nl/qr/report/1616664 | 51.5267 | 4.5856 | 99370.5108 | 393379.8287 | Vorenseindseweg |  |  |  | Sprundel |  | Gemeente Rucphen |  |  |  | Gemeente Rucphen | In bedrijf | Enexis |  | NVT |  |  | Nacht | Bemeterd | [39 empty] | 5VAL | 1 | 1998-01-01 | [9 empty] | 350400 |  | FGS104 | 1 | 2000-01-01 |  | FGS104 9010 | Philips |  |  |  |  | 9010 VERKEERSWIT |  |  |  | 175200 |  |  |  | PLL 36W | 1 | 2016-07-22 |  | 36W PLL | Philips | 3000K | 36.00 | 16000 | PLL
30 | 1616665 | https://lms.nederlandslicht.nl/qr/report/1616665 | 51.5259 | 4.5841 | 99269.5508 | 393302.2481 | Vorenseindseweg |  |  |  | Sprundel |  | Gemeente Rucphen |  |  |  | Gemeente Rucphen | In bedrijf | Enexis |  | NVT |  |  | Nacht | Bemeterd | [39 empty] | 5VAL | 1 | 1973-06-01 | [9 empty] | 350400 |  | FGS104 | 1 | 2009-11-12 |  | FGS104 9010 | Philips |  |  |  |  | 9010 VERKEERSWIT |  |  |  | 175200 |  |  |  | PLL 36W | 1 | 2016-07-22 |  | 36W PLL | Philips | 3000K | 36.00 | 16000 | PLL
31 | 1616666 | https://lms.nederlandslicht.nl/qr/report/1616666 | 51.5253 | 4.5828 | 99175.4568 | 393231.4094 | Vorenseindseweg |  |  |  | Sprundel |  | Gemeente Rucphen |  |  |  | Gemeente Rucphen | In bedrijf | Enexis |  | NVT |  |  | Nacht | Bemeterd | [39 empty] | 5VAL | 1 | 2009-11-12 | [9 empty] | 350400 |  | FGS104 | 1 | 2009-11-12 |  | FGS104 9010 | Philips |  |  |  |  | 9010 VERKEERSWIT |  |  |  | 175200 |  |  |  | PLL 36W | 1 | 2016-07-22 |  | 36W PLL | Philips | 3000K | 36.00 | 16000 | PLL
32 | 1616667 | https://lms.nederlandslicht.nl/qr/report/1616667 | 51.5248 | 4.5817 | 99096.7928 | 393171.1296 | Vorenseindseweg |  |  |  | Sprundel |  | Gemeente Rucphen |  |  |  | Gemeente Rucphen | In bedrijf | Enexis |  | NVT |  |  | Nacht | Bemeterd | [39 empty] | 5VAL | 1 | 1995-01-01 | [9 empty] | 350400 |  | FGS104 | 1 | 2000-01-01 |  | FGS104 9010 | Philips |  |  |  |  | 9010 VERKEERSWIT |  |  |  | 175200 |  |  |  | PLL 36W | 1 | 2016-07-22 |  | 36W PLL | Philips | 3000K | 36.00 | 16000 | PLL
33 | 1616668 | https://lms.nederlandslicht.nl/qr/report/1616668 | 51.5241 | 4.5802 | 98997.0358 | 393096.7519 | Vorenseindseweg |  |  |  | Sprundel |  | Gemeente Rucphen |  |  |  | Gemeente Rucphen | In bedrijf | Enexis |  | NVT |  |  | Nacht | Bemeterd | [39 empty] | 5VAL | 1 | 2009-11-12 | [9 empty] | 350400 |  | FGS104 | 1 | 2009-11-12 |  | FGS104 9010 | Philips |  |  |  |  | 9010 VERKEERSWIT |  |  |  | 175200 |  |  |  | PLL 36W | 1 | 2016-07-22 |  | 36W PLL | Philips | 3000K | 36.00 | 16000 | PLL
34 | 1616669 | https://lms.nederlandslicht.nl/qr/report/1616669 | 51.5236 | 4.5794 | 98941.4558 | 393040.3066 | Vorenseindseweg |  |  |  | Sprundel |  | Gemeente Rucphen |  |  |  | Gemeente Rucphen | In bedrijf | Enexis |  | NVT |  |  | Nacht | Bemeterd | [39 empty] | 6VPTAL | 1 | 1995-01-01 | [11 empty] | SGS203 | 1 | 1995-01-01 |  | SGS203 7035 | Philips |  |  |  |  | 7035 LICHTGRIJS |  |  |  | 175200 |  |  |  | SONT | 1 | 2019-08-14 | [6 empty] | SON
35 | 1616670 | https://lms.nederlandslicht.nl/qr/report/1616670 | 51.5221 | 4.5777 | 98816.3289 | 392876.3251 | Vorenseindseweg |  |  |  | Sprundel |  | Gemeente Rucphen |  |  |  | Gemeente Rucphen | In bedrijf | Enexis |  | NVT |  |  | Nacht | Bemeterd | [39 empty] | 8VAL | 1 | 2023-11-16 |  | LM AL 8,0 CV EU850/5 T60 TP | 8.00 | CILINDRISCH | ALUMINIUM | NVT | NVT | NVT |  | 350400 |  | TECEO-1-32 LED | 1 | 2023-11-16 | [15 empty] | LED | 1 | 2023-11-16 |  | LED |  |  | 30.00 | 100000 | LED
36 | 1616671 | https://lms.nederlandslicht.nl/qr/report/1616671 | 51.5228 | 4.5785 | 98872.0758 | 392956.4602 | Vorenseindseweg |  |  |  | Sprundel |  | Gemeente Rucphen |  |  |  | Gemeente Rucphen | In bedrijf | Enexis |  | NVT |  |  | Nacht | Bemeterd | [39 empty] | 6VPTAL | 1 | 1995-01-01 | [11 empty] | SGS203 | 1 | 1995-01-01 |  | SGS203 7035 | Philips |  |  |  |  | 7035 LICHTGRIJS |  |  |  | 175200 |  |  |  | SONT | 1 | 2019-08-14 | [6 empty] | SON
25 | 1616672 | https://lms.nederlandslicht.nl/qr/report/1616672 | 51.5422 | 4.594 | 99973.3958 | 395100.6919 | Vosdonkseweg |  |  |  | Sprundel |  | Gemeente Rucphen |  |  |  | Gemeente Rucphen | In bedrijf | Enexis |  | NVT |  |  | Nacht | Bemeterd | [39 empty] | 8VAL | 1 | 2012-12-01 |  | LM AL 8,0 CV EU850/5 T60 TP | 8.00 | CILINDRISCH | ALUMINIUM | NVT | NVT | NVT |  | 350400 |  | TECEO-1 24 LED | 1 | 2012-12-01 | [15 empty] | LED | 1 | 2012-12-01 |  | LED |  |  | 30.00 | 100000 | LED
26 | 1616673 | https://lms.nederlandslicht.nl/qr/report/1616673 | 51.5424 | 4.5943 | 99995.5448 | 395122.2256 | Vosdonkseweg |  |  |  | Sprundel |  | Gemeente Rucphen |  |  |  | Gemeente Rucphen | In bedrijf | Enexis |  | NVT |  |  | Nacht | Bemeterd | [39 empty] | 8VAL | 1 | 2012-12-01 |  | LM AL 8,0 CV EU850/5 T60 TP | 8.00 | CILINDRISCH | ALUMINIUM | NVT | NVT | NVT |  | 350400 |  | TECEO-1 24 LED | 1 | 2012-12-01 | [15 empty] | LED | 1 | 2012-12-01 |  | LED |  |  | 30.00 | 100000 | LED
27 | 1616674 | https://lms.nederlandslicht.nl/qr/report/1616674 | 51.5424 | 4.5948 | 100029.8298 | 395123.0052 | Vosdonkseweg |  |  |  | Sprundel |  | Gemeente Rucphen |  |  |  | Gemeente Rucphen | In bedrijf | Enexis |  | NVT |  |  | Nacht | Bemeterd | [39 empty] | 8VAL | 1 | 2012-12-01 |  | LM AL 8,0 CV EU850/5 T60 TP | 8.00 | CILINDRISCH | ALUMINIUM | NVT | NVT | NVT |  | 350400 |  | TECEO-1 24 LED | 1 | 2012-12-01 | [15 empty] | LED | 1 | 2012-12-01 |  | LED |  |  | 30.00 | 100000 | LED
28 | 1616675 | https://lms.nederlandslicht.nl/qr/report/1616675 | 51.5425 | 4.5953 | 100062.8178 | 395140.1467 | Vosdonkseweg |  |  |  | Sprundel |  | Gemeente Rucphen |  |  |  | Gemeente Rucphen | In bedrijf | Enexis |  | NVT |  |  | Nacht | Bemeterd | [39 empty] | 8VAL | 1 | 2012-12-01 |  | LM AL 8,0 CV EU850/5 T60 TP | 8.00 | CILINDRISCH | ALUMINIUM | NVT | NVT | NVT |  | 350400 |  | TECEO-1 24 LED | 1 | 2017-10-18 | [15 empty] | LED | 1 | 2012-12-01 |  | LED |  |  | 30.00 | 100000 | LED
29 | 1616676 | https://lms.nederlandslicht.nl/qr/report/1616676 | 51.5427 | 4.5957 | 100095.9098 | 395160.1445 | Vosdonkseweg |  |  |  | Sprundel |  | Gemeente Rucphen |  |  |  | Gemeente Rucphen | In bedrijf | Enexis |  | NVT |  |  | Nacht | Bemeterd | [39 empty] | 8VAL | 1 | 2012-12-01 |  | LM AL 8,0 CV EU850/5 T60 TP | 8.00 | CILINDRISCH | ALUMINIUM | NVT | NVT | NVT |  | 350400 |  | TECEO-1 24 LED | 1 | 2017-10-18 | [15 empty] | LED | 1 | 2012-12-01 |  | LED |  |  | 30.00 | 100000 | LED
30 | 1616677 | https://lms.nederlandslicht.nl/qr/report/1616677 | 51.543 | 4.5962 | 100128.6218 | 395184.5836 | Vosdonkseweg |  |  |  | Sprundel |  | Gemeente Rucphen |  |  |  | Gemeente Rucphen | In bedrijf | Enexis |  | NVT |  |  | Nacht | Bemeterd | [39 empty] | 8VAL | 1 | 2012-12-01 |  | LM AL 8,0 CV EU850/5 T60 TP | 8.00 | CILINDRISCH | ALUMINIUM | NVT | NVT | NVT |  | 350400 |  | TECEO-1 24 LED | 1 | 2017-10-18 | [15 empty] | LED | 1 | 2012-12-01 |  | LED |  |  | 30.00 | 100000 | LED
31 | 1616678 | https://lms.nederlandslicht.nl/qr/report/1616678 | 51.5432 | 4.5966 | 100157.6918 | 395212.1678 | Vosdonkseweg |  |  |  | Sprundel |  | Gemeente Rucphen |  |  |  | Gemeente Rucphen | In bedrijf | Enexis |  | NVT |  |  | Nacht | Bemeterd | [39 empty] | 8VAL | 1 | 2012-12-01 |  | LM AL 8,0 CV EU850/5 T60 TP | 8.00 | CILINDRISCH | ALUMINIUM | NVT | NVT | NVT |  | 350400 |  | TECEO-1 24 LED | 1 | 2017-10-18 | [15 empty] | LED | 1 | 2012-12-01 |  | LED |  |  | 30.00 | 100000 | LED
32 | 1616679 | https://lms.nederlandslicht.nl/qr/report/1616679 | 51.5435 | 4.597 | 100183.6458 | 395241.4081 | Vosdonkseweg |  |  |  | Sprundel |  | Gemeente Rucphen |  |  |  | Gemeente Rucphen | In bedrijf | Enexis |  | NVT |  |  | Nacht | Bemeterd | [39 empty] | 8VAL | 1 | 2012-12-01 |  | LM AL 8,0 CV EU850/5 T60 TP | 8.00 | CILINDRISCH | ALUMINIUM | NVT | NVT | NVT |  | 350400 |  | TECEO-1 24 LED | 1 | 2012-12-01 | [15 empty] | LED | 1 | 2012-12-01 |  | LED |  |  | 30.00 | 100000 | LED
33 | 1616680 | https://lms.nederlandslicht.nl/qr/report/1616680 | 51.5438 | 4.5973 | 100206.2008 | 395273.0529 | Vosdonkseweg |  |  |  | Sprundel |  | Gemeente Rucphen |  |  |  | Gemeente Rucphen | In bedrijf | Enexis |  | NVT |  |  | Nacht | Bemeterd | [39 empty] | 8VAL | 1 | 2012-12-01 |  | LM AL 8,0 CV EU850/5 T60 TP | 8.00 | CILINDRISCH | ALUMINIUM | NVT | NVT | NVT |  | 350400 |  | TECEO-1 24 LED | 1 | 2012-12-01 | [15 empty] | LED | 1 | 2012-12-01 |  | LED |  |  | 30.00 | 100000 | LED
34 | 1616681 | https://lms.nederlandslicht.nl/qr/report/1616681 | 51.5441 | 4.5976 | 100226.5538 | 395305.9802 | Vosdonkseweg |  |  |  | Sprundel |  | Gemeente Rucphen |  |  |  | Gemeente Rucphen | In bedrijf | Enexis |  | NVT |  |  | Nacht | Bemeterd | [39 empty] | 8VAL | 1 | 2012-12-01 |  | LM AL 8,0 CV EU850/5 T60 TP | 8.00 | CILINDRISCH | ALUMINIUM | NVT | NVT | NVT |  | 350400 |  | TECEO-1 24 LED | 1 | 2012-12-01 | [15 empty] | LED | 1 | 2012-12-01 |  | LED |  |  | 30.00 | 100000 | LED
35 | 1616682 | https://lms.nederlandslicht.nl/qr/report/1616682 | 51.5444 | 4.5978 | 100243.7188 | 395341.3363 | Vosdonkseweg |  |  |  | Sprundel |  | Gemeente Rucphen |  |  |  | Gemeente Rucphen | In bedrijf | Enexis |  | NVT |  |  | Nacht | Bemeterd | [39 empty] | 8VAL | 1 | 2012-12-01 |  | LM AL 8,0 CV EU850/5 T60 TP | 8.00 | CILINDRISCH | ALUMINIUM | NVT | NVT | NVT |  | 350400 |  | TECEO-1 24 LED | 1 | 2012-12-01 | [15 empty] | LED | 1 | 2012-12-01 |  | LED |  |  | 30.00 | 100000 | LED
36 | 1616683 | https://lms.nederlandslicht.nl/qr/report/1616683 | 51.5447 | 4.598 | 100251.6588 | 395378.6716 | Vosdonkseweg |  |  |  | Sprundel |  | Gemeente Rucphen |  |  |  | Gemeente Rucphen | In bedrijf | Enexis |  | NVT |  |  | Nacht | Bemeterd | [39 empty] | 8VAL | 1 | 2012-12-01 |  | LM AL 8,0 CV EU850/5 T60 TP | 8.00 | CILINDRISCH | ALUMINIUM | NVT | NVT | NVT |  | 350400 |  | TECEO-1 24 LED | 1 | 2012-12-01 | [15 empty] | LED | 1 | 2012-12-01 |  | LED |  |  | 30.00 | 100000 | LED
37 | 1616684 | https://lms.nederlandslicht.nl/qr/report/1616684 | 51.545 | 4.5982 | 100270.4008 | 395416.5464 | Vosdonkseweg |  |  |  | Sprundel |  | Gemeente Rucphen |  |  |  | Gemeente Rucphen | In bedrijf | Enexis |  | NVT |  |  | Nacht | Bemeterd | [39 empty] | 8VAL | 1 | 2021-01-01 |  | LM AL 8,0 CV EU850/5 T60 TP | 8.00 | CILINDRISCH | ALUMINIUM | NVT | NVT | NVT |  | 350400 |  | TECEO-1 24 LED | 1 | 2012-12-01 | [15 empty] | LED | 1 | 2012-12-01 |  | LED |  |  | 30.00 | 100000 | LED
38 | 1616685 | https://lms.nederlandslicht.nl/qr/report/1616685 | 51.5454 | 4.5985 | 100289.6128 | 395454.3016 | Vosdonkseweg |  |  |  | Sprundel |  | Gemeente Rucphen |  |  |  | Gemeente Rucphen | In bedrijf | Enexis |  | NVT |  |  | Nacht | Bemeterd | [39 empty] | 8VAL | 1 | 2012-12-01 |  | LM AL 8,0 CV EU850/5 T60 TP | 8.00 | CILINDRISCH | ALUMINIUM | NVT | NVT | NVT |  | 350400 |  | TECEO-1 24 LED | 1 | 2012-12-01 | [15 empty] | LED | 1 | 2012-12-01 |  | LED |  |  | 30.00 | 100000 | LED
39 | 1616686 | https://lms.nederlandslicht.nl/qr/report/1616686 | 51.5456 | 4.5988 | 100308.4848 | 395480.3325 | Vosdonkseweg |  |  |  | Sprundel |  | Gemeente Rucphen |  |  |  | Gemeente Rucphen | In bedrijf | Enexis |  | NVT |  |  | Nacht | Bemeterd | [39 empty] | 8VAL | 1 | 2012-12-01 |  | LM AL 8,0 CV EU850/5 T60 TP | 8.00 | CILINDRISCH | ALUMINIUM | NVT | NVT | NVT |  | 350400 |  | TECEO-1 24 LED | 1 | 2012-12-01 | [15 empty] | LED | 1 | 2012-12-01 |  | LED |  |  | 30.00 | 100000 | LED
40 | 1616687 | https://lms.nederlandslicht.nl/qr/report/1616687 | 51.5459 | 4.5992 | 100338.5358 | 395508.9752 | Vosdonkseweg |  |  |  | Sprundel |  | Gemeente Rucphen |  |  |  | Gemeente Rucphen | In bedrijf | Enexis |  | NVT |  |  | Nacht | Bemeterd | [39 empty] | 8VAL | 1 | 2012-12-01 |  | LM AL 8,0 CV EU850/5 T60 TP | 8.00 | CILINDRISCH | ALUMINIUM | NVT | NVT | NVT |  | 350400 |  | TECEO-1 24 LED | 1 | 2012-12-01 | [15 empty] | LED | 1 | 2012-12-01 |  | LED |  |  | 30.00 | 100000 | LED
41 | 1616688 | https://lms.nederlandslicht.nl/qr/report/1616688 | 51.5461 | 4.5996 | 100366.1438 | 395528.2652 | Vosdonkseweg |  |  |  | Sprundel |  | Gemeente Rucphen |  |  |  | Gemeente Rucphen | In bedrijf | Enexis |  | NVT |  |  | Nacht | Bemeterd | [39 empty] | 8VAL | 1 | 2014-02-10 |  | LM AL 8,0 CV EU850/5 T60 TP | 8.00 | CILINDRISCH | ALUMINIUM | NVT | NVT | NVT |  | 350400 |  | TECEO-1 24 LED | 1 | 2014-02-10 | [15 empty] | LED | 1 | 2014-02-10 |  | LED |  |  | 30.00 | 100000 | LED
42 | 1616689 | https://lms.nederlandslicht.nl/qr/report/1616689 | 51.5462 | 4.6001 | 100405.1068 | 395547.5572 | Vosdonkseweg |  |  |  | Sprundel |  | Gemeente Rucphen |  |  |  | Gemeente Rucphen | In bedrijf | Enexis |  | NVT |  |  | Nacht | Bemeterd | [39 empty] | 8VAL | 1 | 2012-12-01 |  | LM AL 8,0 CV EU850/5 T60 TP | 8.00 | CILINDRISCH | ALUMINIUM | NVT | NVT | NVT |  | 350400 |  | TECEO-1 24 LED | 1 | 2012-12-01 | [15 empty] | LED | 1 | 2012-12-01 |  | LED |  |  | 30.00 | 100000 | LED
43 | 1616690 | https://lms.nederlandslicht.nl/qr/report/1616690 | 51.5464 | 4.6006 | 100440.2168 | 395563.6746 | Vosdonkseweg |  |  |  | Sprundel |  | Gemeente Rucphen |  |  |  | Gemeente Rucphen | In bedrijf | Enexis |  | NVT |  |  | Nacht | Bemeterd | [39 empty] | 8VAL | 1 | 2012-12-01 |  | LM AL 8,0 CV EU850/5 T60 TP | 8.00 | CILINDRISCH | ALUMINIUM | NVT | NVT | NVT |  | 350400 |  | TECEO-1 24 LED | 1 | 2012-12-01 | [15 empty] | LED | 1 | 2012-12-01 |  | LED |  |  | 30.00 | 100000 | LED
44 | 1616691 | https://lms.nederlandslicht.nl/qr/report/1616691 | 51.5464 | 4.601 | 100466.4028 | 395562.9013 | Vosdonkseweg |  |  |  | Sprundel |  | Gemeente Rucphen |  |  |  | Gemeente Rucphen | In bedrijf | Enexis |  | NVT |  |  | Nacht | Bemeterd | [39 empty] | 8VAL | 1 | 2012-12-01 |  | LM AL 8,0 CV EU850/5 T60 TP | 8.00 | CILINDRISCH | ALUMINIUM | NVT | NVT | NVT |  | 350400 |  | TECEO-1 24 LED | 1 | 2012-12-01 | [15 empty] | LED | 1 | 2012-12-01 |  | LED |  |  | 30.00 | 100000 | LED
45 | 1616692 | https://lms.nederlandslicht.nl/qr/report/1616692 | 51.5465 | 4.6014 | 100493.1308 | 395574.1351 | Vosdonkseweg |  |  |  | Sprundel |  | Gemeente Rucphen |  |  |  | Gemeente Rucphen | In bedrijf | Enexis |  | NVT |  |  | Nacht | Bemeterd | [39 empty] | 8VAL | 1 | 2012-12-01 |  | LM AL 8,0 CV EU850/5 T60 TP | 8.00 | CILINDRISCH | ALUMINIUM | NVT | NVT | NVT |  | 350400 |  | TECEO-1 24 LED | 1 | 2012-12-01 | [15 empty] | LED | 1 | 2012-12-01 |  | LED |  |  | 30.00 | 100000 | LED
46 | 1616693 | https://lms.nederlandslicht.nl/qr/report/1616693 | 51.5465 | 4.6016 | 100504.4288 | 395571.6679 | Vosdonkseweg |  |  |  | Sprundel |  | Gemeente Rucphen |  |  |  | Gemeente Rucphen | In bedrijf | Enexis |  | NVT |  |  | Nacht | Bemeterd | [39 empty] | 10VAL | 1 | 2012-12-01 |  | LM AL 10,0 CV EU1250/5 T60 TP | 10.00 | CILINDRISCH | ALUMINIUM | NVT | NVT | NVT |  | 350400 |  | TECEO-1 24 LED | 1 | 2012-12-01 | [15 empty] | LED | 1 | 2012-12-01 |  | LED |  |  | 30.00 | 100000 | LED
47 | 1616694 | https://lms.nederlandslicht.nl/qr/report/1616694 | 51.5467 | 4.6014 | 100494.7088 | 395598.226 | Vosdonkseweg |  |  |  | Sprundel |  | Gemeente Rucphen |  |  |  | Gemeente Rucphen | In bedrijf | Enexis |  | NVT |  |  | Nacht | Bemeterd | [39 empty] | 10VAL | 1 | 2012-12-01 |  | LM AL 10,0 CV EU1250/5 T60 TP | 10.00 | CILINDRISCH | ALUMINIUM | NVT | NVT | NVT |  | 350400 |  | TECEO-1 24 LED | 1 | 2012-12-01 | [15 empty] | LED | 1 | 2012-12-01 |  | LED |  |  | 30.00 | 100000 | LED
48 | 1616695 | https://lms.nederlandslicht.nl/qr/report/1616695 | 51.5468 | 4.6018 | 100521.8198 | 395610.9088 | Vosdonkseweg |  |  |  | Sprundel |  | Gemeente Rucphen |  |  |  | Gemeente Rucphen | In bedrijf | Enexis |  | NVT |  |  | Nacht | Bemeterd | [39 empty] | 10VAL | 1 | 2012-12-01 |  | LM AL 10,0 CV EU1250/5 T60 TP | 10.00 | CILINDRISCH | ALUMINIUM | NVT | NVT | NVT |  | 350400 |  | TECEO-1 24 LED | 1 | 2012-12-01 | [15 empty] | LED | 1 | 2012-12-01 |  | LED |  |  | 30.00 | 100000 | LED
49 | 1616696 | https://lms.nederlandslicht.nl/qr/report/1616696 | 51.5466 | 4.602 | 100533.8018 | 395584.0338 | Vosdonkseweg |  |  |  | Sprundel |  | Gemeente Rucphen |  |  |  | Gemeente Rucphen | In bedrijf | Enexis |  | NVT |  |  | Nacht | Bemeterd | [39 empty] | 10VAL | 1 | 2012-12-01 |  | LM AL 10,0 CV EU1250/5 T60 TP | 10.00 | CILINDRISCH | ALUMINIUM | NVT | NVT | NVT |  | 350400 |  | TECEO-1 24 LED | 1 | 2012-12-01 | [15 empty] | LED | 1 | 2012-12-01 |  | LED |  |  | 30.00 | 100000 | LED
50 | 1616697 | https://lms.nederlandslicht.nl/qr/report/1616697 | 51.5468 | 4.602 | 100537.2508 | 395609.0903 | Vosdonkseweg |  |  |  | Sprundel |  | Gemeente Rucphen |  |  |  | Gemeente Rucphen | In bedrijf | Enexis |  | NVT |  |  | Nacht | Bemeterd | [39 empty] | 8VAL | 1 | 2012-12-01 |  | LM AL 8,0 CV EU850/5 T60 TP | 8.00 | CILINDRISCH | ALUMINIUM | NVT | NVT | NVT |  | 350400 |  | TECEO-1 24 LED | 1 | 2012-12-01 | [15 empty] | LED | 1 | 2012-12-01 |  | LED |  |  | 30.00 | 100000 | LED
51 | 1616698 | https://lms.nederlandslicht.nl/qr/report/1616698 | 51.5469 | 4.6024 | 100563.9408 | 395619.2612 | Vosdonkseweg |  |  |  | Sprundel |  | Gemeente Rucphen |  |  |  | Gemeente Rucphen | In bedrijf | Enexis |  | NVT |  |  | Nacht | Bemeterd | [39 empty] | 8VAL | 1 | 2012-12-01 |  | LM AL 8,0 CV EU850/5 T60 TP | 8.00 | CILINDRISCH | ALUMINIUM | NVT | NVT | NVT |  | 350400 |  | TECEO-1 24 LED | 1 | 2012-12-01 | [15 empty] | LED | 1 | 2012-12-01 |  | LED |  |  | 30.00 | 100000 | LED
52 | 1616699 | https://lms.nederlandslicht.nl/qr/report/1616699 | 51.5469 | 4.6029 | 100600.6948 | 395623.9356 | Vosdonkseweg |  |  |  | Sprundel |  | Gemeente Rucphen |  |  |  | Gemeente Rucphen | In bedrijf | Enexis |  | NVT |  |  | Nacht | Bemeterd | [39 empty] | 8VAL | 1 | 2012-12-01 |  | LM AL 8,0 CV EU850/5 T60 TP | 8.00 | CILINDRISCH | ALUMINIUM | NVT | NVT | NVT |  | 350400 |  | TECEO-1 24 LED | 1 | 2012-12-01 | [15 empty] | LED | 1 | 2012-12-01 |  | LED |  |  | 30.00 | 100000 | LED
53 | 1616700 | https://lms.nederlandslicht.nl/qr/report/1616700 | 51.5471 | 4.6035 | 100636.9278 | 395640.949 | Vosdonkseweg |  |  |  | Sprundel |  | Gemeente Rucphen |  |  |  | Gemeente Rucphen | In bedrijf | Enexis |  | NVT |  |  | Nacht | Bemeterd | [39 empty] | 8VAL | 1 | 2021-01-01 |  | LM AL 8,0 CV EU850/5 T60 TP | 8.00 | CILINDRISCH | ALUMINIUM | NVT | NVT | NVT |  | 350400 |  | TECEO-1 24 LED | 1 | 2012-12-01 | [15 empty] | LED | 1 | 2012-12-01 |  | LED |  |  | 30.00 | 100000 | LED
54 | 1616701 | https://lms.nederlandslicht.nl/qr/report/1616701 | 51.5473 | 4.604 | 100671.8628 | 395657.703 | Vosdonkseweg |  |  |  | Sprundel |  | Gemeente Rucphen |  |  |  | Gemeente Rucphen | In bedrijf | Enexis |  | NVT |  |  | Nacht | Bemeterd | [39 empty] | 8VAL | 1 | 2012-12-01 |  | LM AL 8,0 CV EU850/5 T60 TP | 8.00 | CILINDRISCH | ALUMINIUM | NVT | NVT | NVT |  | 350400 |  | TECEO-1 24 LED | 1 | 2012-12-01 | [15 empty] | LED | 1 | 2012-12-01 |  | LED |  |  | 30.00 | 100000 | LED
55 | 1616702 | https://lms.nederlandslicht.nl/qr/report/1616702 | 51.5474 | 4.6045 | 100709.3958 | 395674.8453 | Vosdonkseweg |  |  |  | Sprundel |  | Gemeente Rucphen |  |  |  | Gemeente Rucphen | In bedrijf | Enexis |  | NVT |  |  | Nacht | Bemeterd | [39 empty] | 8VAL | 1 | 2012-12-01 |  | LM AL 8,0 CV EU850/5 T60 TP | 8.00 | CILINDRISCH | ALUMINIUM | NVT | NVT | NVT |  | 350400 |  | TECEO-1 24 LED | 1 | 2012-12-01 | [15 empty] | LED | 1 | 2012-12-01 |  | LED |  |  | 30.00 | 100000 | LED
56 | 1616703 | https://lms.nederlandslicht.nl/qr/report/1616703 | 51.5476 | 4.605 | 100743.1618 | 395690.5598 | Vosdonkseweg |  |  |  | Sprundel |  | Gemeente Rucphen |  |  |  | Gemeente Rucphen | In bedrijf | Enexis |  | NVT |  |  | Nacht | Bemeterd | [39 empty] | 8VAL | 1 | 2012-12-01 |  | LM AL 8,0 CV EU850/5 T60 TP | 8.00 | CILINDRISCH | ALUMINIUM | NVT | NVT | NVT |  | 350400 |  | TECEO-1 24 LED | 1 | 2012-12-01 | [15 empty] | LED | 1 | 2012-12-01 |  | LED |  |  | 30.00 | 100000 | LED
57 | 1616704 | https://lms.nederlandslicht.nl/qr/report/1616704 | 51.5477 | 4.6055 | 100777.8708 | 395710.262 | Vosdonkseweg |  |  |  | Sprundel |  | Gemeente Rucphen |  |  |  | Gemeente Rucphen | In bedrijf | Enexis |  | NVT |  |  | Nacht | Bemeterd | [39 empty] | 8VAL | 1 | 2012-12-01 |  | LM AL 8,0 CV EU850/5 T60 TP | 8.00 | CILINDRISCH | ALUMINIUM | NVT | NVT | NVT |  | 350400 |  | TECEO-1 24 LED | 1 | 2012-12-01 | [15 empty] | LED | 1 | 2012-12-01 |  | LED |  |  | 30.00 | 100000 | LED
58 | 1616705 | https://lms.nederlandslicht.nl/qr/report/1616705 | 51.5479 | 4.6059 | 100810.0788 | 395732.8595 | Vosdonkseweg |  |  |  | Sprundel |  | Gemeente Rucphen |  |  |  | Gemeente Rucphen | In bedrijf | Enexis |  | NVT |  |  | Nacht | Bemeterd | [39 empty] | 8VAL | 1 | 2012-12-01 |  | LM AL 8,0 CV EU850/5 T60 TP | 8.00 | CILINDRISCH | ALUMINIUM | NVT | NVT | NVT |  | 350400 |  | TECEO-1 24 LED | 1 | 2012-12-01 | [15 empty] | LED | 1 | 2012-12-01 |  | LED |  |  | 30.00 | 100000 | LED
59 | 1616706 | https://lms.nederlandslicht.nl/qr/report/1616706 | 51.5482 | 4.6064 | 100839.6898 | 395758.7027 | Vosdonkseweg |  |  |  | Sprundel |  | Gemeente Rucphen |  |  |  | Gemeente Rucphen | In bedrijf | Enexis |  | NVT |  |  | Nacht | Bemeterd | [39 empty] | 8VAL | 1 | 2012-12-01 |  | LM AL 8,0 CV EU850/5 T60 TP | 8.00 | CILINDRISCH | ALUMINIUM | NVT | NVT | NVT |  | 350400 |  | TECEO-1 24 LED | 1 | 2012-12-01 | [15 empty] | LED | 1 | 2012-12-01 |  | LED |  |  | 30.00 | 100000 | LED
60 | 1616707 | https://lms.nederlandslicht.nl/qr/report/1616707 | 51.5484 | 4.6067 | 100865.6638 | 395785.8456 | Vosdonkseweg |  |  |  | Sprundel |  | Gemeente Rucphen |  |  |  | Gemeente Rucphen | In bedrijf | Enexis |  | NVT |  |  | Nacht | Bemeterd | [39 empty] | 8VAL | 1 | 2012-12-01 |  | LM AL 8,0 CV EU850/5 T60 TP | 8.00 | CILINDRISCH | ALUMINIUM | NVT | NVT | NVT |  | 350400 |  | TECEO-1 24 LED | 1 | 2012-12-01 | [15 empty] | LED | 1 | 2012-12-01 |  | LED |  |  | 30.00 | 100000 | LED
61 | 1616708 | https://lms.nederlandslicht.nl/qr/report/1616708 | 51.5487 | 4.6071 | 100888.8928 | 395815.231 | Vosdonkseweg |  |  |  | Sprundel |  | Gemeente Rucphen |  |  |  | Gemeente Rucphen | In bedrijf | Enexis |  | NVT |  |  | Nacht | Bemeterd | [39 empty] | 8VAL | 1 | 2012-01-01 |  | LM AL 8,0 CV EU850/5 T60 TP | 8.00 | CILINDRISCH | ALUMINIUM | NVT | NVT | NVT |  | 350400 |  | TECEO-1 24 LED | 1 | 2012-12-01 | [15 empty] | LED | 1 | 2012-12-01 |  | LED |  |  | 30.00 | 100000 | LED
62 | 1616709 | https://lms.nederlandslicht.nl/qr/report/1616709 | 51.549 | 4.6074 | 100911.8228 | 395850.2227 | Vosdonkseweg |  |  |  | Sprundel |  | Gemeente Rucphen |  |  |  | Gemeente Rucphen | In bedrijf | Enexis |  | NVT |  |  | Nacht | Bemeterd | [39 empty] | 8VAL | 1 | 2021-01-01 |  | LM AL 8,0 CV EU850/5 T60 TP | 8.00 | CILINDRISCH | ALUMINIUM | NVT | NVT | NVT |  | 350400 |  | TECEO-1 24 LED | 1 | 2012-12-01 | [15 empty] | LED | 1 | 2012-12-01 |  | LED |  |  | 30.00 | 100000 | LED
63 | 1616710 | https://lms.nederlandslicht.nl/qr/report/1616710 | 51.5493 | 4.6076 | 100929.5898 | 395884.4454 | Vosdonkseweg |  |  |  | Sprundel |  | Gemeente Rucphen |  |  |  | Gemeente Rucphen | In bedrijf | Enexis |  | NVT |  |  | Nacht | Bemeterd | [39 empty] | 8VAL | 1 | 2012-12-01 |  | LM AL 8,0 CV EU850/5 T60 TP | 8.00 | CILINDRISCH | ALUMINIUM | NVT | NVT | NVT |  | 350400 |  | TECEO-1 24 LED | 1 | 2012-12-01 | [15 empty] | LED | 1 | 2012-12-01 |  | LED |  |  | 30.00 | 100000 | LED
64 | 1616711 | https://lms.nederlandslicht.nl/qr/report/1616711 | 51.5496 | 4.6079 | 100944.6928 | 395920.9241 | Vosdonkseweg |  |  |  | Sprundel |  | Gemeente Rucphen |  |  |  | Gemeente Rucphen | In bedrijf | Enexis |  | NVT |  |  | Nacht | Bemeterd | [39 empty] | 8VAL | 1 | 2012-12-01 |  | LM AL 8,0 CV EU850/5 T60 TP | 8.00 | CILINDRISCH | ALUMINIUM | NVT | NVT | NVT |  | 350400 |  | TECEO-1 24 LED | 1 | 2012-12-01 | [15 empty] | LED | 1 | 2012-12-01 |  | LED |  |  | 30.00 | 100000 | LED
65 | 1616712 | https://lms.nederlandslicht.nl/qr/report/1616712 | 51.55 | 4.6081 | 100959.0798 | 395957.2936 | Vosdonkseweg |  |  |  | Sprundel |  | Gemeente Rucphen |  |  |  | Gemeente Rucphen | In bedrijf | Enexis |  | NVT |  |  | Nacht | Bemeterd | [39 empty] | 8VAL | 1 | 2012-12-01 |  | LM AL 8,0 CV EU850/5 T60 TP | 8.00 | CILINDRISCH | ALUMINIUM | NVT | NVT | NVT |  | 350400 |  | TECEO-1 24 LED | 1 | 2012-12-01 | [15 empty] | LED | 1 | 2012-12-01 |  | LED |  |  | 30.00 | 100000 | LED
66 | 1616713 | https://lms.nederlandslicht.nl/qr/report/1616713 | 51.5503 | 4.6083 | 100973.2638 | 395993.1191 | Vosdonkseweg |  |  |  | Sprundel |  | Gemeente Rucphen |  |  |  | Gemeente Rucphen | In bedrijf | Enexis |  | NVT |  |  | Nacht | Bemeterd | [39 empty] | 8VAL | 1 | 2012-12-01 |  | LM AL 8,0 CV EU850/5 T60 TP | 8.00 | CILINDRISCH | ALUMINIUM | NVT | NVT | NVT |  | 350400 |  | TECEO-1 24 LED | 1 | 2012-12-01 | [15 empty] | LED | 1 | 2012-12-01 |  | LED |  |  | 30.00 | 100000 | LED
67 | 1616714 | https://lms.nederlandslicht.nl/qr/report/1616714 | 51.5506 | 4.6085 | 100987.5388 | 396029.2395 | Vosdonkseweg |  |  |  | Sprundel |  | Gemeente Rucphen |  |  |  | Gemeente Rucphen | In bedrijf | Enexis |  | NVT |  |  | Nacht | Bemeterd | [39 empty] | 8VAL | 1 | 2012-12-01 |  | LM AL 8,0 CV EU850/5 T60 TP | 8.00 | CILINDRISCH | ALUMINIUM | NVT | NVT | NVT |  | 350400 |  | TECEO-1 24 LED | 1 | 2012-12-01 | [15 empty] | LED | 1 | 2012-12-01 |  | LED |  |  | 30.00 | 100000 | LED
68 | 1616715 | https://lms.nederlandslicht.nl/qr/report/1616715 | 51.551 | 4.6087 | 101001.7948 | 396065.8865 | Vosdonkseweg |  |  |  | Sprundel |  | Gemeente Rucphen |  |  |  | Gemeente Rucphen | In bedrijf | Enexis |  | NVT |  |  | Nacht | Bemeterd | [39 empty] | 8VAL | 1 | 2012-12-01 |  | LM AL 8,0 CV EU850/5 T60 TP | 8.00 | CILINDRISCH | ALUMINIUM | NVT | NVT | NVT |  | 350400 |  | TECEO-1 24 LED | 1 | 2012-12-01 | [15 empty] | LED | 1 | 2012-12-01 |  | LED |  |  | 30.00 | 100000 | LED
69 | 1616716 | https://lms.nederlandslicht.nl/qr/report/1616716 | 51.5513 | 4.6089 | 101016.8868 | 396104.564 | Vosdonkseweg |  |  |  | Sprundel |  | Gemeente Rucphen |  |  |  | Gemeente Rucphen | In bedrijf | Enexis |  | NVT |  |  | Nacht | Bemeterd | [39 empty] | 8VSTANWBCOMBIPANWB | 1 | 2012-12-01 | [11 empty] | ONYX | 1 | 2012-12-01 |  | ONYX | Schreder | [8 empty] | 175200 |  |  |  | SONT | 1 | 2020-07-15 | [6 empty] | SON
70 | 1616717 | https://lms.nederlandslicht.nl/qr/report/1616717 | 51.5516 | 4.609 | 101028.3748 | 396132.2252 | Vosdonkseweg |  |  |  | Sprundel |  | Gemeente Rucphen |  |  |  | Gemeente Rucphen | In bedrijf | Enexis |  | NVT |  |  | Nacht | Bemeterd | [39 empty] | 10VVERZ | 1 | 2012-12-01 |  | 10VVERZ |  |  |  | 7022 |  |  |  | 350400 |  | ONYX | 1 | 2012-12-01 |  | ONYX | Schreder | [8 empty] | 175200 |  |  |  | SONT | 1 | 2020-07-15 | [6 empty] | SON
71 | 1616718 | https://lms.nederlandslicht.nl/qr/report/1616718 | 51.5518 | 4.6092 | 101040.8408 | 396163.4597 | Vosdonkseweg |  |  |  | Sprundel |  | Gemeente Rucphen |  |  |  | Gemeente Rucphen | In bedrijf | Enexis |  | NVT |  |  | Nacht | Bemeterd | [39 empty] | 10VVERZ | 1 | 2012-12-01 |  | 10VVERZ |  |  |  | 7022 |  |  |  | 350400 |  | ONYX | 1 | 2012-12-01 |  | ONYX | Schreder | [8 empty] | 175200 |  |  |  | SONT | 1 | 2020-07-15 | [6 empty] | SON
72 | 1616719 | https://lms.nederlandslicht.nl/qr/report/1616719 | 51.5521 | 4.6094 | 101055.1578 | 396196.9397 | Vosdonkseweg |  |  |  | Sprundel |  | Gemeente Rucphen |  |  |  | Gemeente Rucphen | In bedrijf | Enexis |  | NVT |  |  | Nacht | Bemeterd | [39 empty] | 10VVERZ | 1 | 2012-12-01 |  | 10VVERZ |  |  |  | 7022 |  |  |  | 350400 |  | ONYX | 1 | 2012-12-01 |  | ONYX | Schreder | [8 empty] | 175200 |  |  |  | SONT | 1 | 2020-07-15 | [6 empty] | SON
73 | 1616720 | https://lms.nederlandslicht.nl/qr/report/1616720 | 51.5524 | 4.6095 | 101065.1618 | 396225.0785 | Vosdonkseweg |  |  |  | Sprundel |  | Gemeente Rucphen |  |  |  | Gemeente Rucphen | In bedrijf | Enexis |  | NVT |  |  | Nacht | Bemeterd | [39 empty] | 10VAL | 1 | 2012-12-01 |  | LM AL 10,0 CV EU1250/5 T60 TP | 10.00 | CILINDRISCH | ALUMINIUM | NVT | NVT | NVT |  | 350400 |  | ONYX | 1 | 2012-12-01 |  | ONYX | Schreder | [8 empty] | 175200 |  |  |  | SONT | 1 | 2020-07-15 | [6 empty] | SON
74 | 1616721 | https://lms.nederlandslicht.nl/qr/report/1616721 | 51.5526 | 4.6097 | 101075.3188 | 396253.3793 | Vosdonkseweg |  |  |  | Sprundel |  | Gemeente Rucphen |  |  |  | Gemeente Rucphen | In bedrijf | Enexis |  | NVT |  |  | Nacht | Bemeterd | [39 empty] | 10VAL | 1 | 2012-12-01 |  | LM AL 10,0 CV EU1250/5 T60 TP | 10.00 | CILINDRISCH | ALUMINIUM | NVT | NVT | NVT |  | 350400 |  | ONYX | 1 | 2012-12-01 |  | ONYX | Schreder | [8 empty] | 175200 |  |  |  | SONT | 1 | 2020-07-15 | [6 empty] | SON
75 | 1616722 | https://lms.nederlandslicht.nl/qr/report/1616722 | 51.5529 | 4.6098 | 101085.1548 | 396281.5244 | Vosdonkseweg |  |  |  | Sprundel |  | Gemeente Rucphen |  |  |  | Gemeente Rucphen | In bedrijf | Enexis |  | NVT |  |  | Nacht | Bemeterd | [39 empty] | 10VAL | 1 | 2012-12-01 |  | LM AL 10,0 CV EU1250/5 T60 TP | 10.00 | CILINDRISCH | ALUMINIUM | NVT | NVT | NVT |  | 350400 |  | ONYX | 1 | 2012-12-01 |  | ONYX | Schreder | [8 empty] | 175200 |  |  |  | SONT | 1 | 2020-07-15 | [6 empty] | SON
76 | 1616723 | https://lms.nederlandslicht.nl/qr/report/1616723 | 51.5532 | 4.61 | 101096.1068 | 396309.8924 | Vosdonkseweg |  |  |  | Sprundel |  | Gemeente Rucphen |  |  |  | Gemeente Rucphen | In bedrijf | Enexis |  | NVT |  |  | Nacht | Bemeterd | [39 empty] | 10VAL | 1 | 2012-12-01 |  | LM AL 10,0 CV EU1250/5 T60 TP | 10.00 | CILINDRISCH | ALUMINIUM | NVT | NVT | NVT |  | 350400 |  | ONYX | 1 | 2012-12-01 |  | ONYX | Schreder | [8 empty] | 175200 |  |  |  | SONT | 1 | 2020-07-15 | [6 empty] | SON
77 | 1616724 | https://lms.nederlandslicht.nl/qr/report/1616724 | 51.5534 | 4.6101 | 101106.8718 | 396337.9465 | Vosdonkseweg |  |  |  | Sprundel |  | Gemeente Rucphen |  |  |  | Gemeente Rucphen | In bedrijf | Enexis |  | NVT |  |  | Nacht | Bemeterd | [39 empty] | 10VAL | 1 | 2012-12-01 |  | LM AL 10,0 CV EU1250/5 T60 TP | 10.00 | CILINDRISCH | ALUMINIUM | NVT | NVT | NVT |  | 350400 |  | ONYX | 1 | 2012-12-01 |  | ONYX | Schreder | [8 empty] | 175200 |  |  |  | SONT | 1 | 2020-07-15 | [6 empty] | SON
78 | 1616725 | https://lms.nederlandslicht.nl/qr/report/1616725 | 51.5535 | 4.6099 | 101091.5888 | 396344.4369 | Vosdonkseweg |  |  |  | Sprundel |  | Gemeente Rucphen |  |  |  | Gemeente Rucphen | In bedrijf | Enexis |  | NVT |  |  | Nacht | Bemeterd | [39 empty] | 10VAL | 1 | 2012-12-01 |  | LM AL 10,0 CV EU1250/5 T60 TP | 10.00 | CILINDRISCH | ALUMINIUM | NVT | NVT | NVT |  | 350400 |  | ONYX | 1 | 2012-12-01 |  | ONYX | Schreder | [8 empty] | 175200 |  |  |  | SONT | 1 | 2020-07-15 | [6 empty] | SON
79 | 1616726 | https://lms.nederlandslicht.nl/qr/report/1616726 | 51.5532 | 4.6098 | 101080.5448 | 396315.053 | Vosdonkseweg |  |  |  | Sprundel |  | Gemeente Rucphen |  |  |  | Gemeente Rucphen | In bedrijf | Enexis |  | NVT |  |  | Nacht | Bemeterd | [39 empty] | 10VAL | 1 | 2012-12-01 |  | LM AL 10,0 CV EU1250/5 T60 TP | 10.00 | CILINDRISCH | ALUMINIUM | NVT | NVT | NVT |  | 350400 |  | ONYX | 1 | 2012-12-01 |  | ONYX | Schreder | [8 empty] | 175200 |  |  |  | SONT | 1 | 2020-07-15 | [6 empty] | SON
1 | 1616727 | https://lms.nederlandslicht.nl/qr/report/1616727 | 51.5292 | 4.5949 | 100018.3138 | 393653.7615 | Waterstraat |  |  |  | Sprundel |  | Gemeente Rucphen |  |  |  | Gemeente Rucphen | In bedrijf | Enexis |  | NVT |  |  | Nacht | Bemeterd | [39 empty] | 5VAL | 1 | 1992-01-01 | [9 empty] | 350400 |  | ARESA | 1 | 2016-03-01 | [15 empty] | LED | 1 | 2016-03-01 |  | LED |  |  | 30.00 | 100000 | LED
2 | 1616728 | https://lms.nederlandslicht.nl/qr/report/1616728 | 51.5283 | 4.5953 | 100048.3388 | 393553.4487 | Waterstraat |  |  |  | Sprundel |  | Gemeente Rucphen |  |  |  | Gemeente Rucphen | In bedrijf | Enexis |  | NVT |  |  | Nacht | Bemeterd | [39 empty] | 5VAL | 1 | 1992-01-01 | [9 empty] | 350400 |  | ARESA | 1 | 2016-03-01 | [15 empty] | LED | 1 | 2016-03-01 |  | LED |  |  | 30.00 | 100000 | LED
3 | 1616729 | https://lms.nederlandslicht.nl/qr/report/1616729 | 51.5275 | 4.5961 | 100099.5558 | 393470.0601 | Waterstraat |  |  |  | Sprundel |  | Gemeente Rucphen |  |  |  | Gemeente Rucphen | In bedrijf | Enexis |  | NVT |  |  | Nacht | Bemeterd | [39 empty] | 5VAL | 1 | 1992-01-01 | [9 empty] | 350400 |  | ARESA | 1 | 2016-03-01 | [15 empty] | LED | 1 | 2016-03-01 |  | LED |  |  | 30.00 | 100000 | LED
4 | 1616730 | https://lms.nederlandslicht.nl/qr/report/1616730 | 51.5261 | 4.5974 | 100191.8558 | 393310.495 | Waterstraat |  |  |  | Sprundel |  | Gemeente Rucphen |  |  |  | Gemeente Rucphen | In bedrijf | Enexis |  | NVT |  |  | Nacht | Bemeterd | [39 empty] | 5VAL | 1 | 1992-01-01 | [9 empty] | 350400 |  | ARESA | 1 | 2016-03-01 | [15 empty] | LED | 1 | 2016-03-01 |  | LED |  |  | 30.00 | 100000 | LED
5 | 1616731 | https://lms.nederlandslicht.nl/qr/report/1616731 | 51.5248 | 4.5988 | 100287.8168 | 393159.26 | Waterstraat |  |  |  | Sprundel |  | Gemeente Rucphen |  |  |  | Gemeente Rucphen | In bedrijf | Enexis |  | NVT |  |  | Nacht | Bemeterd | [39 empty] | 5VAL | 1 | 1992-01-01 | [9 empty] | 350400 |  | ARESA | 1 | 2016-03-01 | [15 empty] | LED | 1 | 2016-03-01 |  | LED |  |  | 30.00 | 100000 | LED
1 | 1616732 | https://lms.nederlandslicht.nl/qr/report/1616732 | 51.5394 | 4.6003 | 100409.5378 | 394786.5973 | Wilgenakker |  |  | Bibeko | Sprundel |  | Gemeente Rucphen |  |  |  | Gemeente Rucphen | In bedrijf | Enexis |  | NVT |  |  | Nacht | Bemeterd | [36 empty] | Bibeko |  |  | 4CPTAL | 1 | 1991-01-01 |  | PM AL 4,0 CO T60 TP | 4.00 | CONISCH | ALUMINIUM | NVT | NVT | NVT |  | 350400 |  | KFK | 1 | 2013-03-12 |  | KFK 9005 | Lightronics |  |  |  |  | 9005 DIEPZWART |  |  |  | 175200 |  |  |  | PLL 36W | 1 | 2016-07-21 |  | 36W PLL | Philips | 3000K | 36.00 | 16000 | PLL
2 | 1616733 | https://lms.nederlandslicht.nl/qr/report/1616733 | 51.5394 | 4.5998 | 100376.3447 | 394790.3359 | Wilgenakker |  |  | Bibeko | Sprundel |  | Gemeente Rucphen |  |  |  | Gemeente Rucphen | In bedrijf | Enexis |  | NVT |  |  | Nacht | Bemeterd | [36 empty] | Bibeko |  |  | 4CPTAL | 1 | 1997-01-01 |  | PM AL 4,0 CO T60 TP | 4.00 | CONISCH | ALUMINIUM | NVT | NVT | NVT |  | 350400 |  | KFK | 1 | 2013-03-12 |  | KFK 9005 | Lightronics |  |  |  |  | 9005 DIEPZWART |  |  |  | 175200 |  |  |  | PLL 36W | 1 | 2016-07-21 |  | 36W PLL | Philips | 3000K | 36.00 | 16000 | PLL
3 | 1616734 | https://lms.nederlandslicht.nl/qr/report/1616734 | 51.5397 | 4.5999 | 100383.2531 | 394815.9279 | Wilgenakker |  |  | Bibeko | Sprundel |  | Gemeente Rucphen |  |  |  | Gemeente Rucphen | In bedrijf | Enexis |  | NVT |  |  | Nacht | Bemeterd | [36 empty] | Bibeko |  |  | 4CPTAL | 1 | 1991-01-01 |  | PM AL 4,0 CO T60 TP | 4.00 | CONISCH | ALUMINIUM | NVT | NVT | NVT |  | 350400 |  | KFK | 1 | 2013-03-12 |  | KFK 9005 | Lightronics |  |  |  |  | 9005 DIEPZWART |  |  |  | 175200 |  |  |  | PLL 36W | 1 | 2016-07-21 |  | 36W PLL | Philips | 3000K | 36.00 | 16000 | PLL
1 | 1616735 | https://lms.nederlandslicht.nl/qr/report/1616735 | 51.5366 | 4.5999 | 100378.0648 | 394474.7974 | Zuivelstraat |  |  | Bibeko | Sprundel |  | Gemeente Rucphen |  |  |  | Gemeente Rucphen | In bedrijf | Enexis |  | NVT |  |  | Nacht | Bemeterd | [36 empty] | Bibeko |  |  | 4CPTAL | 1 | 2000-06-01 |  | PM AL 4,0 CO T60 TP | 4.00 | CONISCH | ALUMINIUM | NVT | NVT | NVT |  | 350400 |  | KFK | 1 | 2000-06-01 |  | KFK 9005 | Lightronics |  |  |  |  | 9005 DIEPZWART |  |  |  | 175200 |  |  |  | PLL 36W | 1 | 2016-07-21 |  | 36W PLL | Philips | 3000K | 36.00 | 16000 | PLL
2 | 1616736 | https://lms.nederlandslicht.nl/qr/report/1616736 | 51.5368 | 4.5996 | 100359.4518 | 394493.0328 | Zuivelstraat |  |  | Bibeko | Sprundel |  | Gemeente Rucphen |  |  |  | Gemeente Rucphen | In bedrijf | Enexis |  | NVT |  |  | Nacht | Bemeterd | [36 empty] | Bibeko |  |  | 4CPTAL | 1 | 2000-06-01 |  | PM AL 4,0 CO T60 TP | 4.00 | CONISCH | ALUMINIUM | NVT | NVT | NVT |  | 350400 |  | KFK | 1 | 2000-06-01 |  | KFK 9005 | Lightronics |  |  |  |  | 9005 DIEPZWART |  |  |  | 175200 |  |  |  | PLL 36W | 1 | 2016-07-21 |  | 36W PLL | Philips | 3000K | 36.00 | 16000 | PLL
3 | 1616737 | https://lms.nederlandslicht.nl/qr/report/1616737 | 51.537 | 4.5996 | 100353.9798 | 394517.4145 | Zuivelstraat |  |  | Bibeko | Sprundel |  | Gemeente Rucphen |  |  |  | Gemeente Rucphen | In bedrijf | Enexis |  | NVT |  |  | Nacht | Bemeterd | [36 empty] | Bibeko |  |  | 4CPTAL | 1 | 2000-06-01 |  | PM AL 4,0 CO T60 TP | 4.00 | CONISCH | ALUMINIUM | NVT | NVT | NVT |  | 350400 |  | KFK | 1 | 2000-06-01 |  | KFK 9005 | Lightronics |  |  |  |  | 9005 DIEPZWART |  |  |  | 175200 |  |  |  | PLL 36W | 1 | 2016-07-21 |  | 36W PLL | Philips | 3000K | 36.00 | 16000 | PLL
4 | 1616738 | https://lms.nederlandslicht.nl/qr/report/1616738 | 51.5371 | 4.5993 | 100336.5088 | 394532.9262 | Zuivelstraat |  |  | Bibeko | Sprundel |  | Gemeente Rucphen |  |  |  | Gemeente Rucphen | In bedrijf | Enexis |  | NVT |  |  | Nacht | Bemeterd | [36 empty] | Bibeko |  |  | 4CPTAL | 1 | 1999-01-01 |  | PM AL 4,0 CO T60 TP | 4.00 | CONISCH | ALUMINIUM | NVT | NVT | NVT |  | 350400 |  | KFK | 1 | 2000-06-01 |  | KFK 9005 | Lightronics |  |  |  |  | 9005 DIEPZWART |  |  |  | 175200 |  |  |  | PLL 36W | 1 | 2019-03-07 |  | 36W PLL | Philips | 3000K | 36.00 | 16000 | PLL
5 | 1616739 | https://lms.nederlandslicht.nl/qr/report/1616739 | 51.5373 | 4.5993 | 100337.6178 | 394557.9356 | Zuivelstraat |  |  | Bibeko | Sprundel |  | Gemeente Rucphen |  |  |  | Gemeente Rucphen | In bedrijf | Enexis |  | NVT |  |  | Nacht | Bemeterd | [36 empty] | Bibeko |  |  | 4CPTAL | 1 | 1999-01-01 |  | PM AL 4,0 CO T60 TP | 4.00 | CONISCH | ALUMINIUM | NVT | NVT | NVT |  | 350400 |  | KFK | 1 | 2000-06-01 |  | KFK 9005 | Lightronics |  |  |  |  | 9005 DIEPZWART |  |  |  | 175200 |  |  |  | PLL 36W | 1 | 2016-07-21 |  | 36W PLL | Philips | 3000K | 36.00 | 16000 | PLL
6 | 1616740 | https://lms.nederlandslicht.nl/qr/report/1616740 | 51.5374 | 4.599 | 100315.3418 | 394568.9154 | Zuivelstraat |  |  | Bibeko | Sprundel |  | Gemeente Rucphen |  |  |  | Gemeente Rucphen | In bedrijf | Enexis |  | NVT |  |  | Nacht | Bemeterd | [36 empty] | Bibeko |  |  | 4CPTAL | 1 | 2000-06-01 |  | PM AL 4,0 CO T60 TP | 4.00 | CONISCH | ALUMINIUM | NVT | NVT | NVT |  | 350400 |  | KFK | 1 | 2000-06-01 |  | KFK 9005 | Lightronics |  |  |  |  | 9005 DIEPZWART |  |  |  | 175200 |  |  |  | PLL 36W | 1 | 2016-07-21 |  | 36W PLL | Philips | 3000K | 36.00 | 16000 | PLL
7 | 1616741 | https://lms.nederlandslicht.nl/qr/report/1616741 | 51.5376 | 4.5989 | 100312.3858 | 394589.7931 | Zuivelstraat |  |  | Bibeko | Sprundel |  | Gemeente Rucphen |  |  |  | Gemeente Rucphen | In bedrijf | Enexis |  | NVT |  |  | Nacht | Bemeterd | [36 empty] | Bibeko |  |  | 4CPTAL | 1 | 2000-06-01 |  | PM AL 4,0 CO T60 TP | 4.00 | CONISCH | ALUMINIUM | NVT | NVT | NVT |  | 350400 |  | KFK | 1 | 2000-06-01 |  | KFK 9005 | Lightronics |  |  |  |  | 9005 DIEPZWART |  |  |  | 175200 |  |  |  | PLL 36W | 1 | 2016-07-21 |  | 36W PLL | Philips | 3000K | 36.00 | 16000 | PLL
1 | 1616742 | https://lms.nederlandslicht.nl/qr/report/1616742 | 51.5562 | 4.5971 | 100203.9008 | 396661.5036 | Alexiastraat |  |  | Bibeko | St. Willebrord |  | Gemeente Rucphen |  |  |  | Gemeente Rucphen | In bedrijf | Enexis |  | NVT |  |  | Nacht | Bemeterd | [36 empty] | Bibeko |  |  | 4CPTAL | 1 | 2021-01-01 |  | PM AL 4,0 CO T60 TP | 4.00 | CONISCH | ALUMINIUM | NVT | NVT | NVT |  | 350400 |  | KFK | 1 | 2020-01-01 |  | KFK 9005 | Lightronics |  |  |  |  | 9005 DIEPZWART |  |  |  | 175200 |  |  |  | LED | 1 | 2021-01-01 |  | LED |  |  | 30.00 | 100000 | LED
2 | 1616743 | https://lms.nederlandslicht.nl/qr/report/1616743 | 51.5562 | 4.5968 | 100184.7586 | 396656.3896 | Alexiastraat |  |  | Bibeko | St. Willebrord |  | Gemeente Rucphen |  |  |  | Gemeente Rucphen | In bedrijf | Enexis |  | NVT |  |  | Nacht | Bemeterd | [36 empty] | Bibeko |  |  | 4CPTAL | 1 | 2021-01-01 |  | PM AL 4,0 CO T60 TP | 4.00 | CONISCH | ALUMINIUM | NVT | NVT | NVT |  | 350400 |  | KFK | 1 | 2020-01-01 |  | KFK 9005 | Lightronics |  |  |  |  | 9005 DIEPZWART |  |  |  | 175200 |  |  |  | LED | 1 | 2023-12-12 |  | LED |  |  | 30.00 | 100000 | LED |  | *EVSA PH 1 x PLL 36W LANGW(zie 70039230 | 1 | 2023-12-12
3 | 1616744 | https://lms.nederlandslicht.nl/qr/report/1616744 | 51.5561 | 4.5965 | 100165.0062 | 396649.2697 | Alexiastraat |  |  | Bibeko | St. Willebrord |  | Gemeente Rucphen |  |  |  | Gemeente Rucphen | In bedrijf | Enexis |  | NVT |  |  | Nacht | Bemeterd | [36 empty] | Bibeko |  |  | 4CPTAL | 1 | 2021-01-01 |  | PM AL 4,0 CO T60 TP | 4.00 | CONISCH | ALUMINIUM | NVT | NVT | NVT |  | 350400 |  | KFK | 1 | 2020-01-01 |  | KFK 9005 | Lightronics |  |  |  |  | 9005 DIEPZWART |  |  |  | 175200 |  |  |  | LED | 1 | 2021-01-01 |  | LED |  |  | 30.00 | 100000 | LED
4 | 1616745 | https://lms.nederlandslicht.nl/qr/report/1616745 | 51.556 | 4.5962 | 100147.0958 | 396641.1963 | Alexiastraat |  |  | Bibeko | St. Willebrord |  | Gemeente Rucphen |  |  |  | Gemeente Rucphen | In bedrijf | Enexis |  | NVT |  |  | Nacht | Bemeterd | [36 empty] | Bibeko |  |  | 4CPTAL | 1 | 2021-01-01 |  | PM AL 4,0 CO T60 TP | 4.00 | CONISCH | ALUMINIUM | NVT | NVT | NVT |  | 350400 |  | KFK | 1 | 2020-01-01 |  | KFK 9005 | Lightronics |  |  |  |  | 9005 DIEPZWART |  |  |  | 175200 |  |  |  | LED | 1 | 2021-01-01 |  | LED |  |  | 30.00 | 100000 | LED
5 | 1616746 | https://lms.nederlandslicht.nl/qr/report/1616746 | 51.556 | 4.596 | 100129.4069 | 396636.1503 | Alexiastraat |  |  | Bibeko | St. Willebrord |  | Gemeente Rucphen |  |  |  | Gemeente Rucphen | In bedrijf | Enexis |  | NVT |  |  | Nacht | Bemeterd | [36 empty] | Bibeko |  |  | 4CPTAL | 1 | 2021-01-01 |  | PM AL 4,0 CO T60 TP | 4.00 | CONISCH | ALUMINIUM | NVT | NVT | NVT |  | 350400 |  | KFK | 1 | 2020-01-01 |  | KFK 9005 | Lightronics |  |  |  |  | 9005 DIEPZWART |  |  |  | 175200 |  |  |  | LED | 1 | 2021-01-01 |  | LED |  |  | 30.00 | 100000 | LED
6 | 1616747 | https://lms.nederlandslicht.nl/qr/report/1616747 | 51.5562 | 4.5959 | 100121.4135 | 396655.8601 | Alexiastraat |  |  | Bibeko | St. Willebrord |  | Gemeente Rucphen |  |  |  | Gemeente Rucphen | In bedrijf | Enexis |  | NVT |  |  | Nacht | Bemeterd | [36 empty] | Bibeko |  |  | 4CPTAL | 1 | 2021-01-01 |  | PM AL 4,0 CO T60 TP | 4.00 | CONISCH | ALUMINIUM | NVT | NVT | NVT |  | 350400 |  | KFK | 1 | 2020-01-01 |  | KFK 9005 | Lightronics |  |  |  |  | 9005 DIEPZWART |  |  |  | 175200 |  |  |  | LED | 1 | 2021-01-01 |  | LED |  |  | 30.00 | 100000 | LED
7 | 1616748 | https://lms.nederlandslicht.nl/qr/report/1616748 | 51.5564 | 4.5958 | 100114.5366 | 396679.4653 | Alexiastraat |  |  | Bibeko | St. Willebrord |  | Gemeente Rucphen |  |  |  | Gemeente Rucphen | In bedrijf | Enexis |  | NVT |  |  | Nacht | Bemeterd | [36 empty] | Bibeko |  |  | 4CPTAL | 1 | 2021-01-01 |  | PM AL 4,0 CO T60 TP | 4.00 | CONISCH | ALUMINIUM | NVT | NVT | NVT |  | 350400 |  | KFK | 1 | 2020-01-01 |  | KFK 9005 | Lightronics |  |  |  |  | 9005 DIEPZWART |  |  |  | 175200 |  |  |  | LED | 1 | 2021-01-01 |  | LED |  |  | 30.00 | 100000 | LED
8 | 1616749 | https://lms.nederlandslicht.nl/qr/report/1616749 | 51.5566 | 4.5957 | 100108.5356 | 396700.6945 | Alexiastraat |  |  | Bibeko | St. Willebrord |  | Gemeente Rucphen |  |  |  | Gemeente Rucphen | In bedrijf | Enexis |  | NVT |  |  | Nacht | Bemeterd | [36 empty] | Bibeko |  |  | 4CPTAL | 1 | 2021-01-01 |  | PM AL 4,0 CO T60 TP | 4.00 | CONISCH | ALUMINIUM | NVT | NVT | NVT |  | 350400 |  | KFK | 1 | 2020-01-01 |  | KFK 9005 | Lightronics |  |  |  |  | 9005 DIEPZWART |  |  |  | 175200 |  |  |  | LED | 1 | 2021-01-01 |  | LED |  |  | 30.00 | 100000 | LED
9 | 1616750 | https://lms.nederlandslicht.nl/qr/report/1616750 | 51.5559 | 4.5958 | 100113.3717 | 396628.7776 | Alexiastraat |  |  | Bibeko | St. Willebrord |  | Gemeente Rucphen |  |  |  | Gemeente Rucphen | In bedrijf | Enexis |  | NVT |  |  | Nacht | Bemeterd | [36 empty] | Bibeko |  |  | 4CPTAL | 1 | 2020-01-01 |  | PM AL 4,0 CO T60 TP | 4.00 | CONISCH | ALUMINIUM | NVT | NVT | NVT |  | 350400 |  | KFK | 1 | 2020-01-01 |  | KFK 9005 | Lightronics |  |  |  |  | 9005 DIEPZWART |  |  |  | 175200 |  |  |  | LED | 1 | 2020-01-01 |  | LED |  |  | 30.00 | 100000 | LED
10 | 1616751 | https://lms.nederlandslicht.nl/qr/report/1616751 | 51.5558 | 4.5954 | 100086.1785 | 396619.1798 | Alexiastraat |  |  | Bibeko | St. Willebrord |  | Gemeente Rucphen |  |  |  | Gemeente Rucphen | In bedrijf | Enexis |  | NVT |  |  | Nacht | Bemeterd | [36 empty] | Bibeko |  |  | 4CPTAL | 1 | 2020-01-01 |  | PM AL 4,0 CO T60 TP | 4.00 | CONISCH | ALUMINIUM | NVT | NVT | NVT |  | 350400 |  | KFK | 1 | 2020-01-01 |  | KFK 9005 | Lightronics |  |  |  |  | 9005 DIEPZWART |  |  |  | 175200 |  |  |  | LED | 1 | 2020-01-01 |  | LED |  |  | 30.00 | 100000 | LED
11 | 1616752 | https://lms.nederlandslicht.nl/qr/report/1616752 | 51.5557 | 4.5957 | 100105.8485 | 396600.2988 | Alexiastraat |  |  | Bibeko | St. Willebrord |  | Gemeente Rucphen |  |  |  | Gemeente Rucphen | In bedrijf | Enexis |  | NVT |  |  | Nacht | Bemeterd | [36 empty] | Bibeko |  |  | 4CPTAL | 1 | 2020-01-01 |  | PM AL 4,0 CO T60 TP | 4.00 | CONISCH | ALUMINIUM | NVT | NVT | NVT |  | 350400 |  | KFK | 1 | 2020-01-01 |  | KFK 9005 | Lightronics |  |  |  |  | 9005 DIEPZWART |  |  |  | 175200 |  |  |  | LED | 1 | 2020-01-01 |  | LED |  |  | 30.00 | 100000 | LED
12 | 1616753 | https://lms.nederlandslicht.nl/qr/report/1616753 | 51.5555 | 4.5959 | 100121.5493 | 396586.0916 | Alexiastraat |  |  | Bibeko | St. Willebrord |  | Gemeente Rucphen |  |  |  | Gemeente Rucphen | In bedrijf | Enexis |  | NVT |  |  | Nacht | Bemeterd | [36 empty] | Bibeko |  |  | 4CPTAL | 1 | 2020-01-01 |  | PM AL 4,0 CO T60 TP | 4.00 | CONISCH | ALUMINIUM | NVT | NVT | NVT |  | 350400 |  | KFK | 1 | 2020-01-01 |  | KFK 9005 | Lightronics |  |  |  |  | 9005 DIEPZWART |  |  |  | 175200 |  |  |  | LED | 1 | 2020-01-01 |  | LED |  |  | 30.00 | 100000 | LED
13 | 1616754 | https://lms.nederlandslicht.nl/qr/report/1616754 | 51.5553 | 4.5958 | 100118.2053 | 396562.1245 | Alexiastraat |  |  | Bibeko | St. Willebrord |  | Gemeente Rucphen |  |  |  | Gemeente Rucphen | In bedrijf | Enexis |  | NVT |  |  | Nacht | Bemeterd | [36 empty] | Bibeko |  |  | 4CPTAL | 1 | 2020-01-01 |  | PM AL 4,0 CO T60 TP | 4.00 | CONISCH | ALUMINIUM | NVT | NVT | NVT |  | 350400 |  | KFK | 1 | 2020-01-01 |  | KFK 9005 | Lightronics |  |  |  |  | 9005 DIEPZWART |  |  |  | 175200 |  |  |  | LED | 1 | 2020-01-01 |  | LED |  |  | 30.00 | 100000 | LED
15 | 1616755 | https://lms.nederlandslicht.nl/qr/report/1616755 | 51.5551 | 4.5963 | 100149.2039 | 396538.4732 | Alexiastraat |  |  |  | St. Willebrord |  | Gemeente Rucphen |  |  |  | Gemeente Rucphen | In bedrijf | Enexis |  | NVT |  |  | Nacht | Bemeterd | [39 empty] | 4CPTAL | 1 | 2020-01-01 |  | PM AL 4,0 CO T60 TP | 4.00 | CONISCH | ALUMINIUM | NVT | NVT | NVT |  | 350400 |  | KFK | 1 | 2020-01-01 |  | KFK 9005 | Lightronics |  |  |  |  | 9005 DIEPZWART |  |  |  | 175200 |  |  |  | LED | 1 | 2020-01-01 |  | LED |  |  | 30.00 | 100000 | LED
17 | 1616756 | https://lms.nederlandslicht.nl/qr/report/1616756 | 51.5551 | 4.596 | 100131.0331 | 396540.4363 | Alexiastraat |  |  |  | St. Willebrord |  | Gemeente Rucphen |  |  |  | Gemeente Rucphen | In bedrijf | Enexis |  | NVT |  |  | Nacht | Bemeterd | [39 empty] | 4CPTAL | 1 | 2020-01-01 |  | PM AL 4,0 CO T60 TP | 4.00 | CONISCH | ALUMINIUM | NVT | NVT | NVT |  | 350400 |  | KFK | 1 | 2020-01-01 |  | KFK 9005 | Lightronics |  |  |  |  | 9005 DIEPZWART |  |  |  | 175200 |  |  |  | LED | 1 | 2020-01-01 |  | LED |  |  | 30.00 | 100000 | LED
18 | 1616757 | https://lms.nederlandslicht.nl/qr/report/1616757 | 51.5552 | 4.5958 | 100114.2686 | 396549.5982 | Alexiastraat |  |  | Bibeko | St. Willebrord |  | Gemeente Rucphen |  |  |  | Gemeente Rucphen | In bedrijf | Enexis |  | NVT |  |  | Nacht | Bemeterd | [36 empty] | Bibeko |  |  | 4CPTAL | 1 | 2020-01-01 |  | PM AL 4,0 CO T60 TP | 4.00 | CONISCH | ALUMINIUM | NVT | NVT | NVT |  | 350400 |  | KFK | 1 | 2020-01-01 |  | KFK 9005 | Lightronics |  |  |  |  | 9005 DIEPZWART |  |  |  | 175200 |  |  |  | LED | 1 | 2020-01-01 |  | LED |  |  | 30.00 | 100000 | LED
19 | 1616758 | https://lms.nederlandslicht.nl/qr/report/1616758 | 51.5551 | 4.5957 | 100105.4879 | 396533.4384 | Alexiastraat |  |  | Bibeko | St. Willebrord |  | Gemeente Rucphen |  |  |  | Gemeente Rucphen | In bedrijf | Enexis |  | NVT |  |  | Nacht | Bemeterd | [36 empty] | Bibeko |  |  | 4CPTAL | 1 | 2020-01-01 |  | PM AL 4,0 CO T60 TP | 4.00 | CONISCH | ALUMINIUM | NVT | NVT | NVT |  | 350400 |  | KFK | 1 | 2020-01-01 |  | KFK 9005 | Lightronics |  |  |  |  | 9005 DIEPZWART |  |  |  | 175200 |  |  |  | LED | 1 | 2020-01-01 |  | LED |  |  | 30.00 | 100000 | LED
20 | 1616759 | https://lms.nederlandslicht.nl/qr/report/1616759 | 51.5552 | 4.5955 | 100096.3711 | 396542.8355 | Alexiastraat |  |  | Bibeko | St. Willebrord |  | Gemeente Rucphen |  |  |  | Gemeente Rucphen | In bedrijf | Enexis |  | NVT |  |  | Nacht | Bemeterd | [36 empty] | Bibeko |  |  | 4CPTAL | 1 | 2020-01-01 |  | PM AL 4,0 CO T60 TP | 4.00 | CONISCH | ALUMINIUM | NVT | NVT | NVT |  | 350400 |  | KFK | 1 | 2020-01-01 |  | KFK 9005 | Lightronics |  |  |  |  | 9005 DIEPZWART |  |  |  | 175200 |  |  |  | LED | 1 | 2020-01-01 |  | LED |  |  | 30.00 | 100000 | LED
Ng | 1616760 | https://lms.nederlandslicht.nl/qr/report/1616760 | 51.5552 | 4.596 | 100131.8779 | 396552.0327 | Alexiastraat |  |  |  | St. Willebrord |  | Gemeente Rucphen |  |  |  | Gemeente Rucphen | In bedrijf | Enexis |  | NVT |  |  | Nacht | Bemeterd | [39 empty] | 4CPTAL | 1 | 2020-01-01 |  | PM AL 4,0 CO T60 TP | 4.00 | CONISCH | ALUMINIUM | NVT | NVT | NVT |  | 350400 |  | KFK | 1 | 2020-01-01 |  | KFK 9005 | Lightronics |  |  |  |  | 9005 DIEPZWART |  |  |  | 175200 |  |  |  | LED | 1 | 2020-01-01 |  | LED |  |  | 30.00 | 100000 | LED
1 | 1616761 | https://lms.nederlandslicht.nl/qr/report/1616761 | 51.5557 | 4.5942 | 100004.8431 | 396609.4314 | Amaliastraat |  |  | Bibeko | St. Willebrord |  | Gemeente Rucphen |  |  |  | Gemeente Rucphen | In bedrijf | Enexis |  | NVT |  |  | Nacht | Bemeterd | [36 empty] | Bibeko |  |  | 4CPTAL | 1 | 2020-01-01 |  | PM AL 4,0 CO T60 TP | 4.00 | CONISCH | ALUMINIUM | NVT | NVT | NVT |  | 350400 |  | KFK | 1 | 2020-01-01 |  | KFK 9005 | Lightronics |  |  |  |  | 9005 DIEPZWART |  |  |  | 175200 |  |  |  | LED | 1 | 2020-01-01 |  | LED |  |  | 30.00 | 100000 | LED
2 | 1616762 | https://lms.nederlandslicht.nl/qr/report/1616762 | 51.5558 | 4.5944 | 100017.9805 | 396611.5114 | Amaliastraat |  |  | Bibeko | St. Willebrord |  | Gemeente Rucphen |  |  |  | Gemeente Rucphen | In bedrijf | Enexis |  | NVT |  |  | Nacht | Bemeterd | [36 empty] | Bibeko |  |  | 4CPTAL | 1 | 2020-01-01 |  | PM AL 4,0 CO T60 TP | 4.00 | CONISCH | ALUMINIUM | NVT | NVT | NVT |  | 350400 |  | KFK | 1 | 2020-01-01 |  | KFK 9005 | Lightronics |  |  |  |  | 9005 DIEPZWART |  |  |  | 175200 |  |  |  | LED | 1 | 2020-01-01 |  | LED |  |  | 30.00 | 100000 | LED
3 | 1616763 | https://lms.nederlandslicht.nl/qr/report/1616763 | 51.5558 | 4.5948 | 100043.6888 | 396618.9342 | Amaliastraat |  |  | Bibeko | St. Willebrord |  | Gemeente Rucphen |  |  |  | Gemeente Rucphen | In bedrijf | Enexis |  | NVT |  |  | Nacht | Bemeterd | [36 empty] | Bibeko |  |  | 4CPTAL | 1 | 2020-01-01 |  | PM AL 4,0 CO T60 TP | 4.00 | CONISCH | ALUMINIUM | NVT | NVT | NVT |  | 350400 |  | KFK | 1 | 2020-01-01 |  | KFK 9005 | Lightronics |  |  |  |  | 9005 DIEPZWART |  |  |  | 175200 |  |  |  | LED | 1 | 2020-01-01 |  | LED |  |  | 30.00 | 100000 | LED
4 | 1616764 | https://lms.nederlandslicht.nl/qr/report/1616764 | 51.5556 | 4.5946 | 100032.5558 | 396596.6252 | Amaliastraat |  |  | Bibeko | St. Willebrord |  | Gemeente Rucphen |  |  |  | Gemeente Rucphen | In bedrijf | Enexis |  | NVT |  |  | Nacht | Bemeterd | [36 empty] | Bibeko |  |  | 4CPTAL | 1 | 2020-01-01 |  | PM AL 4,0 CO T60 TP | 4.00 | CONISCH | ALUMINIUM | NVT | NVT | NVT |  | 350400 |  | KFK | 1 | 2020-01-01 |  | KFK 9005 | Lightronics |  |  |  |  | 9005 DIEPZWART |  |  |  | 175200 |  |  |  | LED | 1 | 2020-01-01 |  | LED |  |  | 30.00 | 100000 | LED
5 | 1616765 | https://lms.nederlandslicht.nl/qr/report/1616765 | 51.5556 | 4.5949 | 100051.5374 | 396596.3264 | Amaliastraat |  |  | Bibeko | St. Willebrord |  | Gemeente Rucphen |  |  |  | Gemeente Rucphen | In bedrijf | Enexis |  | NVT |  |  | Nacht | Bemeterd | [36 empty] | Bibeko |  |  | 4CPTAL | 1 | 2020-01-01 |  | PM AL 4,0 CO T60 TP | 4.00 | CONISCH | ALUMINIUM | NVT | NVT | NVT |  | 350400 |  | KFK | 1 | 2020-01-01 |  | KFK 9005 | Lightronics |  |  |  |  | 9005 DIEPZWART |  |  |  | 175200 |  |  |  | LED | 1 | 2020-01-01 |  | LED |  |  | 30.00 | 100000 | LED
6 | 1616766 | https://lms.nederlandslicht.nl/qr/report/1616766 | 51.5558 | 4.5951 | 100066.3787 | 396611.2686 | Amaliastraat |  |  | Bibeko | St. Willebrord |  | Gemeente Rucphen |  |  |  | Gemeente Rucphen | In bedrijf | Enexis |  | NVT |  |  | Nacht | Bemeterd | [36 empty] | Bibeko |  |  | 4CPTAL | 1 | 2020-01-01 |  | PM AL 4,0 CO T60 TP | 4.00 | CONISCH | ALUMINIUM | NVT | NVT | NVT |  | 350400 |  | KFK | 1 | 2020-01-01 |  | KFK 9005 | Lightronics |  |  |  |  | 9005 DIEPZWART |  |  |  | 175200 |  |  |  | LED | 1 | 2020-01-01 |  | LED |  |  | 30.00 | 100000 | LED
7 | 1616767 | https://lms.nederlandslicht.nl/qr/report/1616767 | 51.5555 | 4.5951 | 100069.9267 | 396586.2531 | Amaliastraat |  |  | Bibeko | St. Willebrord |  | Gemeente Rucphen |  |  |  | Gemeente Rucphen | In bedrijf | Enexis |  | NVT |  |  | Nacht | Bemeterd | [36 empty] | Bibeko |  |  | 4CPTAL | 1 | 2020-01-01 |  | PM AL 4,0 CO T60 TP | 4.00 | CONISCH | ALUMINIUM | NVT | NVT | NVT |  | 350400 |  | KFK | 1 | 2020-01-01 |  | KFK 9005 | Lightronics |  |  |  |  | 9005 DIEPZWART |  |  |  | 175200 |  |  |  | LED | 1 | 2020-01-01 |  | LED |  |  | 30.00 | 100000 | LED
8 | 1616768 | https://lms.nederlandslicht.nl/qr/report/1616768 | 51.5554 | 4.5953 | 100078.211 | 396565.0013 | Amaliastraat |  |  | Bibeko | St. Willebrord |  | Gemeente Rucphen |  |  |  | Gemeente Rucphen | In bedrijf | Enexis |  | NVT |  |  | Nacht | Bemeterd | [36 empty] | Bibeko |  |  | 4CPTAL | 1 | 2020-01-01 |  | PM AL 4,0 CO T60 TP | 4.00 | CONISCH | ALUMINIUM | NVT | NVT | NVT |  | 350400 |  | KFK | 1 | 2020-01-01 |  | KFK 9005 | Lightronics |  |  |  |  | 9005 DIEPZWART |  |  |  | 175200 |  |  |  | LED | 1 | 2020-01-01 |  | LED |  |  | 30.00 | 100000 | LED
9 | 1616769 | https://lms.nederlandslicht.nl/qr/report/1616769 | 51.5552 | 4.5953 | 100083.3065 | 396544.8612 | Amaliastraat |  |  | Bibeko | St. Willebrord |  | Gemeente Rucphen |  |  |  | Gemeente Rucphen | In bedrijf | Enexis |  | NVT |  |  | Nacht | Bemeterd | [36 empty] | Bibeko |  |  | 4CPTAL | 1 | 2020-01-01 |  | PM AL 4,0 CO T60 TP | 4.00 | CONISCH | ALUMINIUM | NVT | NVT | NVT |  | 350400 |  | KFK | 1 | 2020-01-01 |  | KFK 9005 | Lightronics |  |  |  |  | 9005 DIEPZWART |  |  |  | 175200 |  |  |  | LED | 1 | 2020-01-01 |  | LED |  |  | 30.00 | 100000 | LED
10 | 1616770 | https://lms.nederlandslicht.nl/qr/report/1616770 | 51.5549 | 4.5955 | 100093.7587 | 396510.8197 | Amaliastraat |  |  | Bibeko | St. Willebrord |  | Gemeente Rucphen |  |  |  | Gemeente Rucphen | In bedrijf | Enexis |  | NVT |  |  | Nacht | Bemeterd | [36 empty] | Bibeko |  |  | 4CPTAL | 1 | 2020-01-01 |  | PM AL 4,0 CO T60 TP | 4.00 | CONISCH | ALUMINIUM | NVT | NVT | NVT |  | 350400 |  | KFK | 1 | 2020-01-01 |  | KFK 9005 | Lightronics |  |  |  |  | 9005 DIEPZWART |  |  |  | 175200 |  |  |  | LED | 1 | 2020-01-01 |  | LED |  |  | 30.00 | 100000 | LED
11 | 1616771 | https://lms.nederlandslicht.nl/qr/report/1616771 | 51.5548 | 4.5953 | 100080.5253 | 396498.0529 | Amaliastraat |  |  | Bibeko | St. Willebrord |  | Gemeente Rucphen |  |  |  | Gemeente Rucphen | In bedrijf | Enexis |  | NVT |  |  | Nacht | Bemeterd | [36 empty] | Bibeko |  |  | 4CPTAL | 1 | 2020-01-01 |  | PM AL 4,0 CO T60 TP | 4.00 | CONISCH | ALUMINIUM | NVT | NVT | NVT |  | 350400 |  | KFK | 1 | 2020-01-01 |  | KFK 9005 | Lightronics |  |  |  |  | 9005 DIEPZWART |  |  |  | 175200 |  |  |  | LED | 1 | 2020-01-01 |  | LED |  |  | 30.00 | 100000 | LED
12 | 1616772 | https://lms.nederlandslicht.nl/qr/report/1616772 | 51.5547 | 4.595 | 100059.9864 | 396491.8776 | Amaliastraat |  |  | Bibeko | St. Willebrord |  | Gemeente Rucphen |  |  |  | Gemeente Rucphen | In bedrijf | Enexis |  | NVT |  |  | Nacht | Bemeterd | [36 empty] | Bibeko |  |  | 4CPTAL | 1 | 2020-01-01 |  | PM AL 4,0 CO T60 TP | 4.00 | CONISCH | ALUMINIUM | NVT | NVT | NVT |  | 350400 |  | KFK | 1 | 2020-01-01 |  | KFK 9005 | Lightronics |  |  |  |  | 9005 DIEPZWART |  |  |  | 175200 |  |  |  | LED | 1 | 2020-01-01 |  | LED |  |  | 30.00 | 100000 | LED
13 | 1616773 | https://lms.nederlandslicht.nl/qr/report/1616773 | 51.5547 | 4.5948 | 100042.1696 | 396487.9358 | Amaliastraat |  |  | Bibeko | St. Willebrord |  | Gemeente Rucphen |  |  |  | Gemeente Rucphen | In bedrijf | Enexis |  | NVT |  |  | Nacht | Bemeterd | [36 empty] | Bibeko |  |  | 4CPTAL | 1 | 2020-01-01 |  | PM AL 4,0 CO T60 TP | 4.00 | CONISCH | ALUMINIUM | NVT | NVT | NVT |  | 350400 |  | KFK | 1 | 2020-01-01 |  | KFK 9005 | Lightronics |  |  |  |  | 9005 DIEPZWART |  |  |  | 175200 |  |  |  | LED | 1 | 2020-01-01 |  | LED |  |  | 30.00 | 100000 | LED
1 | 1616774 | https://lms.nederlandslicht.nl/qr/report/1616774 | 51.5533 | 4.5926 | 99892.3978 | 396342.2592 | Bachstraat |  |  | Bibeko | St. Willebrord |  | Gemeente Rucphen |  |  |  | Gemeente Rucphen | In bedrijf | Enexis |  | NVT |  |  | Nacht | Bemeterd | [36 empty] | Bibeko |  |  | 5VAL | 1 | 1971-07-08 | [9 empty] | 350400 |  | vizulo mini | 1 | 2020-01-01 | [15 empty] | LED | 1 | 2017-07-13 |  | LED |  |  | 30.00 | 100000 | LED
1 | 1616775 | https://lms.nederlandslicht.nl/qr/report/1616775 | 51.5523 | 4.593 | 99920.8058 | 396229.9355 | Bartokstraat |  |  | Bibeko | St. Willebrord |  | Gemeente Rucphen |  |  |  | Gemeente Rucphen | In bedrijf | Enexis |  | NVT |  |  | Nacht | Bemeterd | [36 empty] | Bibeko |  |  | 5VAL | 1 | 1972-01-01 | [9 empty] | 350400 |  | vizulo mini | 1 | 2020-01-01 | [15 empty] | LED | 1 | 2017-07-13 |  | LED |  |  | 30.00 | 100000 | LED
2 | 1616776 | https://lms.nederlandslicht.nl/qr/report/1616776 | 51.5527 | 4.5927 | 99898.8748 | 396272.7597 | Bartokstraat |  |  | Bibeko | St. Willebrord |  | Gemeente Rucphen |  |  |  | Gemeente Rucphen | In bedrijf | Enexis |  | NVT |  |  | Nacht | Bemeterd | [36 empty] | Bibeko |  |  | 5VAL | 1 | 1972-01-01 | [9 empty] | 350400 |  | vizulo mini | 1 | 2020-01-01 | [15 empty] | LED | 1 | 2017-07-13 |  | LED |  |  | 30.00 | 100000 | LED
1 | 1616777 | https://lms.nederlandslicht.nl/qr/report/1616777 | 51.5581 | 4.5966 | 100174.7378 | 396871.6519 | Beatrixweg |  |  | Bibeko | St. Willebrord |  | Gemeente Rucphen |  |  |  | Gemeente Rucphen | In bedrijf | Enexis |  | NVT |  |  | Nacht | Bemeterd | [36 empty] | Bibeko |  |  | 5VAL | 1 | 1986-06-01 | [9 empty] | 350400 |  | ARESA | 1 | 2016-12-22 | [15 empty] | LED | 1 | 2016-12-22 |  | LED |  |  | 30.00 | 100000 | LED
2 | 1616778 | https://lms.nederlandslicht.nl/qr/report/1616778 | 51.5584 | 4.5982 | 100285.5738 | 396904.5127 | Beatrixweg |  |  | Bibeko | St. Willebrord |  | Gemeente Rucphen |  |  |  | Gemeente Rucphen | In bedrijf | Enexis |  | NVT |  |  | Nacht | Bemeterd | [36 empty] | Bibeko |  |  | 5VAL | 1 | 1986-06-01 | [9 empty] | 350400 |  | ARESA | 1 | 2016-12-22 | [15 empty] | LED | 1 | 2016-12-22 |  | LED |  |  | 30.00 | 100000 | LED
3 | 1616779 | https://lms.nederlandslicht.nl/qr/report/1616779 | 51.559 | 4.6001 | 100417.1018 | 396969.7116 | Beatrixweg |  |  | Bibeko | St. Willebrord |  | Gemeente Rucphen |  |  |  | Gemeente Rucphen | In bedrijf | Enexis |  | NVT |  |  | Nacht | Bemeterd | [36 empty] | Bibeko |  |  | 5VAL | 1 | 1990-06-01 | [9 empty] | 350400 |  | ARESA | 1 | 2016-12-22 | [15 empty] | LED | 1 | 2016-12-22 |  | LED |  |  | 30.00 | 100000 | LED
4 | 1616780 | https://lms.nederlandslicht.nl/qr/report/1616780 | 51.5591 | 4.6004 | 100441.2238 | 396979.4934 | Beatrixweg |  |  |  | St. Willebrord |  | Gemeente Rucphen |  |  |  | Gemeente Rucphen | In bedrijf | Enexis |  | NVT |  |  | Nacht | Bemeterd | [39 empty] | 6VPTAL | 1 | 2000-06-01 | [11 empty] | FGS104 | 1 | 2000-06-01 |  | FGS104 9010 | Philips |  |  |  |  | 9010 VERKEERSWIT |  |  |  | 175200 |  |  |  | PLL 36W | 1 | 2020-06-10 |  | 36W PLL | Philips | 3000K | 36.00 | 16000 | PLL
1 | 1616781 | https://lms.nederlandslicht.nl/qr/report/1616781 | 51.5535 | 4.5919 | 99845.0608 | 396364.9633 | Beethovenstraat |  |  | Bibeko | St. Willebrord |  | Gemeente Rucphen |  |  |  | Gemeente Rucphen | In bedrijf | Enexis |  | NVT |  |  | Nacht | Bemeterd | [36 empty] | Bibeko |  |  | 5VAL | 1 | 1971-07-08 | [9 empty] | 350400 |  | vizulo mini | 1 | 2020-01-01 | [15 empty] | LED | 1 | 2017-07-06 |  | LED |  |  | 30.00 | 100000 | LED
2 | 1616782 | https://lms.nederlandslicht.nl/qr/report/1616782 | 51.5537 | 4.5925 | 99886.3328 | 396378.0333 | Beethovenstraat |  |  | Bibeko | St. Willebrord |  | Gemeente Rucphen |  |  |  | Gemeente Rucphen | In bedrijf | Enexis |  | NVT |  |  | Nacht | Bemeterd | [36 empty] | Bibeko |  |  | 5VAL | 1 | 1971-07-08 | [9 empty] | 350400 |  | vizulo mini | 1 | 2020-01-01 | [15 empty] | LED | 1 | 2017-07-06 |  | LED |  |  | 30.00 | 100000 | LED
3 | 1616783 | https://lms.nederlandslicht.nl/qr/report/1616783 | 51.5537 | 4.5932 | 99932.6548 | 396381.9564 | Beethovenstraat |  |  | Bibeko | St. Willebrord |  | Gemeente Rucphen |  |  |  | Gemeente Rucphen | In bedrijf | Enexis |  | NVT |  |  | Nacht | Bemeterd | [36 empty] | Bibeko |  |  | 5VAL | 1 | 1971-07-08 | [9 empty] | 350400 |  | vizulo mini | 1 | 2020-01-01 | [15 empty] | LED | 1 | 2017-07-06 |  | LED |  |  | 30.00 | 100000 | LED
4 | 1616784 | https://lms.nederlandslicht.nl/qr/report/1616784 | 51.5539 | 4.5938 | 99976.5188 | 396407.8117 | Beethovenstraat |  |  | Bibeko | St. Willebrord |  | Gemeente Rucphen |  |  |  | Gemeente Rucphen | In bedrijf | Enexis |  | NVT |  |  | Nacht | Bemeterd | [36 empty] | Bibeko |  |  | 5VAL | 1 | 1971-07-08 | [9 empty] | 350400 |  | vizulo mini | 1 | 2020-01-01 | [15 empty] | LED | 1 | 2017-07-06 |  | LED |  |  | 30.00 | 100000 | LED
5 | 1616785 | https://lms.nederlandslicht.nl/qr/report/1616785 | 51.5539 | 4.5942 | 100004.1538 | 396408.8649 | Beethovenstraat |  |  | Bibeko | St. Willebrord |  | Gemeente Rucphen |  |  |  | Gemeente Rucphen | In bedrijf | Enexis |  | NVT |  |  | Nacht | Bemeterd | [36 empty] | Bibeko |  |  | 5VAL | 1 | 1971-07-08 | [9 empty] | 350400 |  | vizulo mini | 1 | 2020-01-01 | [15 empty] | LED | 1 | 2017-07-06 |  | LED |  |  | 30.00 | 100000 | LED
1 | 1616786 | https://lms.nederlandslicht.nl/qr/report/1616786 | 51.5473 | 4.5815 | 99110.9949 | 395676.2464 | Begoniastraat |  |  | Bibeko | St. Willebrord |  | Gemeente Rucphen |  |  |  | Gemeente Rucphen | In bedrijf | Enexis |  | NVT |  |  | Nacht | Bemeterd | [36 empty] | Bibeko |  |  | 5VAL | 1 | 1980-01-01 | [9 empty] | 350400 |  | vizulo mini | 1 | 2020-01-01 | [15 empty] | LED | 1 | 2017-07-12 |  | LED |  |  | 30.00 | 100000 | LED
2 | 1616787 | https://lms.nederlandslicht.nl/qr/report/1616787 | 51.547 | 4.5814 | 99108.7498 | 395647.853 | Begoniastraat |  |  | Bibeko | St. Willebrord |  | Gemeente Rucphen |  |  |  | Gemeente Rucphen | In bedrijf | Enexis |  | NVT |  |  | Nacht | Bemeterd | [36 empty] | Bibeko |  |  | 5VAL | 1 | 1980-01-01 | [9 empty] | 350400 |  | vizulo mini | 1 | 2020-01-01 | [15 empty] | LED | 1 | 2017-07-12 |  | LED |  |  | 30.00 | 100000 | LED
3 | 1616788 | https://lms.nederlandslicht.nl/qr/report/1616788 | 51.547 | 4.582 | 99148.1428 | 395647.1616 | Begoniastraat |  |  | Bibeko | St. Willebrord |  | Gemeente Rucphen |  |  |  | Gemeente Rucphen | In bedrijf | Enexis |  | NVT |  |  | Nacht | Bemeterd | [36 empty] | Bibeko |  |  | 5VAL | 1 | 1980-01-01 | [9 empty] | 350400 |  | vizulo mini | 1 | 2020-01-01 | [15 empty] | LED | 1 | 2017-07-12 |  | LED |  |  | 30.00 | 100000 | LED
1 | 1616789 | https://lms.nederlandslicht.nl/qr/report/1616789 | 51.5512 | 4.5934 | 99943.1528 | 396100.1134 | Bellinistraat |  |  | Bibeko | St. Willebrord |  | Gemeente Rucphen |  |  |  | Gemeente Rucphen | In bedrijf | Enexis |  | NVT |  |  | Nacht | Bemeterd | [36 empty] | Bibeko |  |  | 5VAL | 1 | 1971-07-08 | [9 empty] | 350400 |  | vizulo mini | 1 | 2020-01-01 | [15 empty] | LED | 1 | 2017-07-06 |  | LED |  |  | 30.00 | 100000 | LED
1 | 1616790 | https://lms.nederlandslicht.nl/qr/report/1616790 | 51.5466 | 4.578 | 98866.9196 | 395601.3171 | Berkenhof |  |  | Bibeko | St. Willebrord |  | Gemeente Rucphen |  |  |  | Gemeente Rucphen | In bedrijf | Enexis |  | NVT |  |  | Nacht | Bemeterd | [36 empty] | Bibeko |  |  | 4CPTAL | 1 | 2019-01-01 |  | PM AL 4,0 CO T60 TP | 4.00 | CONISCH | ALUMINIUM | NVT | NVT | NVT |  | 350400 |  | KFK | 1 | 2020-01-01 |  | KFK 9005 | Lightronics |  |  |  |  | 9005 DIEPZWART |  |  |  | 175200 |  |  |  | LED | 1 | 2019-01-01 |  | LED |  |  | 30.00 | 100000 | LED
2 | 1616791 | https://lms.nederlandslicht.nl/qr/report/1616791 | 51.5468 | 4.5777 | 98849.2116 | 395627.0838 | Berkenhof |  |  | Bibeko | St. Willebrord |  | Gemeente Rucphen |  |  |  | Gemeente Rucphen | In bedrijf | Enexis |  | NVT |  |  | Nacht | Bemeterd | [36 empty] | Bibeko |  |  | 4CPTAL | 1 | 2021-01-01 |  | PM AL 4,0 CO T60 TP | 4.00 | CONISCH | ALUMINIUM | NVT | NVT | NVT |  | 350400 |  | KFK | 1 | 2020-01-01 |  | KFK 9005 | Lightronics |  |  |  |  | 9005 DIEPZWART |  |  |  | 175200 |  |  |  | LED | 1 | 2021-01-01 |  | LED |  |  | 30.00 | 100000 | LED
3 | 1616792 | https://lms.nederlandslicht.nl/qr/report/1616792 | 51.547 | 4.5775 | 98832.6121 | 395654.5428 | Berkenhof |  |  | Bibeko | St. Willebrord |  | Gemeente Rucphen |  |  |  | Gemeente Rucphen | In bedrijf | Enexis |  | NVT |  |  | Nacht | Bemeterd | [36 empty] | Bibeko |  |  | 4CPTAL | 1 | 2020-01-01 |  | PM AL 4,0 CO T60 TP | 4.00 | CONISCH | ALUMINIUM | NVT | NVT | NVT |  | 350400 |  | KFK | 1 | 2020-01-01 |  | KFK 9005 | Lightronics |  |  |  |  | 9005 DIEPZWART |  |  |  | 175200 |  |  |  | LED | 1 | 2020-01-01 |  | LED |  |  | 30.00 | 100000 | LED
4 | 1616793 | https://lms.nederlandslicht.nl/qr/report/1616793 | 51.5473 | 4.5776 | 98845.6913 | 395681.0433 | Berkenhof |  |  | Bibeko | St. Willebrord |  | Gemeente Rucphen |  |  |  | Gemeente Rucphen | In bedrijf | Enexis |  | NVT |  |  | Nacht | Bemeterd | [36 empty] | Bibeko |  |  | 4CPTAL | 1 | 2019-01-01 |  | PM AL 4,0 CO T60 TP | 4.00 | CONISCH | ALUMINIUM | NVT | NVT | NVT |  | 350400 |  | KFK | 1 | 2020-01-01 |  | KFK 9005 | Lightronics |  |  |  |  | 9005 DIEPZWART |  |  |  | 175200 |  |  |  | LED | 1 | 2019-01-01 |  | LED |  |  | 30.00 | 100000 | LED
5 | 1616794 | https://lms.nederlandslicht.nl/qr/report/1616794 | 51.5474 | 4.578 | 98872.0918 | 395698.5218 | Berkenhof |  |  | Bibeko | St. Willebrord |  | Gemeente Rucphen |  |  |  | Gemeente Rucphen | In bedrijf | Enexis |  | NVT |  |  | Nacht | Bemeterd | [36 empty] | Bibeko |  |  | 4CPTAL | 1 | 2019-01-01 |  | PM AL 4,0 CO T60 TP | 4.00 | CONISCH | ALUMINIUM | NVT | NVT | NVT |  | 350400 |  | KFK | 1 | 2020-01-01 |  | KFK 9005 | Lightronics |  |  |  |  | 9005 DIEPZWART |  |  |  | 175200 |  |  |  | LED | 1 | 2019-01-01 |  | LED |  |  | 30.00 | 100000 | LED
6 | 1616795 | https://lms.nederlandslicht.nl/qr/report/1616795 | 51.5476 | 4.5781 | 98878.9918 | 395712.0279 | Berkenhof |  |  | Bibeko | St. Willebrord |  | Gemeente Rucphen |  |  |  | Gemeente Rucphen | In bedrijf | Enexis |  | NVT |  |  | Nacht | Bemeterd | [36 empty] | Bibeko |  |  | 4CPTAL | 1 | 2019-01-01 |  | PM AL 4,0 CO T60 TP | 4.00 | CONISCH | ALUMINIUM | NVT | NVT | NVT |  | 350400 |  | KFK | 1 | 2020-01-01 |  | KFK 9005 | Lightronics |  |  |  |  | 9005 DIEPZWART |  |  |  | 175200 |  |  |  | LED | 1 | 2019-01-01 |  | LED |  |  | 30.00 | 100000 | LED
7 | 1616796 | https://lms.nederlandslicht.nl/qr/report/1616796 | 51.5475 | 4.5779 | 98862.8325 | 395708.2498 | Berkenhof |  |  | Bibeko | St. Willebrord |  | Gemeente Rucphen |  |  |  | Gemeente Rucphen | In bedrijf | Enexis |  | NVT |  |  | Nacht | Bemeterd | [36 empty] | Bibeko |  |  | 4CPTAL | 1 | 2019-01-01 |  | PM AL 4,0 CO T60 TP | 4.00 | CONISCH | ALUMINIUM | NVT | NVT | NVT |  | 350400 |  | KFK | 1 | 2020-01-01 |  | KFK 9005 | Lightronics |  |  |  |  | 9005 DIEPZWART |  |  |  | 175200 |  |  |  | LED | 1 | 2019-01-01 |  | LED |  |  | 30.00 | 100000 | LED
8 | 1616797 | https://lms.nederlandslicht.nl/qr/report/1616797 | 51.5474 | 4.5775 | 98838.4741 | 395693.4168 | Berkenhof |  |  | Bibeko | St. Willebrord |  | Gemeente Rucphen |  |  |  | Gemeente Rucphen | In bedrijf | Enexis |  | NVT |  |  | Nacht | Bemeterd | [36 empty] | Bibeko |  |  | 4CPTAL | 1 | 2019-01-01 |  | PM AL 4,0 CO T60 TP | 4.00 | CONISCH | ALUMINIUM | NVT | NVT | NVT |  | 350400 |  | KFK | 1 | 2020-01-01 |  | KFK 9005 | Lightronics |  |  |  |  | 9005 DIEPZWART |  |  |  | 175200 |  |  |  | LED | 1 | 2019-01-01 |  | LED |  |  | 30.00 | 100000 | LED
9 | 1616798 | https://lms.nederlandslicht.nl/qr/report/1616798 | 51.5472 | 4.5774 | 98827.3913 | 395676.3757 | Berkenhof |  |  | Bibeko | St. Willebrord |  | Gemeente Rucphen |  |  |  | Gemeente Rucphen | In bedrijf | Enexis |  | NVT |  |  | Nacht | Bemeterd | [36 empty] | Bibeko |  |  | 4CPTAL | 1 | 2019-01-01 |  | PM AL 4,0 CO T60 TP | 4.00 | CONISCH | ALUMINIUM | NVT | NVT | NVT |  | 350400 |  | KFK | 1 | 2020-01-01 |  | KFK 9005 | Lightronics |  |  |  |  | 9005 DIEPZWART |  |  |  | 175200 |  |  |  | LED | 1 | 2019-01-01 |  | LED |  |  | 30.00 | 100000 | LED
1 | 1616799 | https://lms.nederlandslicht.nl/qr/report/1616799 | 51.546 | 4.5937 | 99958.7648 | 395522.0302 | Berkenrijs |  |  | Bibeko | St. Willebrord |  | Gemeente Rucphen |  |  |  | Gemeente Rucphen | In bedrijf | Enexis |  | NVT |  |  | Nacht | Bemeterd | [36 empty] | Bibeko |  |  | 4CPTAL | 1 | 1985-01-01 |  | PM AL 4,0 CO T60 TP | 4.00 | CONISCH | ALUMINIUM | NVT | NVT | NVT |  | 350400 |  | KFK | 1 | 2012-10-01 |  | KFK 9005 | Lightronics |  |  |  |  | 9005 DIEPZWART |  |  |  | 175200 |  |  |  | PLL 36W | 1 | 2020-06-10 |  | 36W PLL | Philips | 3000K | 36.00 | 16000 | PLL
2 | 1616800 | https://lms.nederlandslicht.nl/qr/report/1616800 | 51.5462 | 4.5936 | 99952.3328 | 395545.2291 | Berkenrijs |  |  | Bibeko | St. Willebrord |  | Gemeente Rucphen |  |  |  | Gemeente Rucphen | In bedrijf | Enexis |  | NVT |  |  | Nacht | Bemeterd | [36 empty] | Bibeko |  |  | 4CPTAL | 1 | 1988-10-01 |  | PM AL 4,0 CO T60 TP | 4.00 | CONISCH | ALUMINIUM | NVT | NVT | NVT |  | 350400 |  | KFK | 1 | 2012-10-01 |  | KFK 9005 | Lightronics |  |  |  |  | 9005 DIEPZWART |  |  |  | 175200 |  |  |  | PLL 36W | 1 | 2020-06-10 |  | 36W PLL | Philips | 3000K | 36.00 | 16000 | PLL
3 | 1616801 | https://lms.nederlandslicht.nl/qr/report/1616801 | 51.5464 | 4.5935 | 99946.5128 | 395566.8927 | Berkenrijs |  |  | Bibeko | St. Willebrord |  | Gemeente Rucphen |  |  |  | Gemeente Rucphen | In bedrijf | Enexis |  | NVT |  |  | Nacht | Bemeterd | [36 empty] | Bibeko |  |  | 4CPTAL | 1 | 1988-10-01 |  | PM AL 4,0 CO T60 TP | 4.00 | CONISCH | ALUMINIUM | NVT | NVT | NVT |  | 350400 |  | KFK | 1 | 2012-10-01 |  | KFK 9005 | Lightronics |  |  |  |  | 9005 DIEPZWART |  |  |  | 175200 |  |  |  | PLL 36W | 1 | 2020-06-10 |  | 36W PLL | Philips | 3000K | 36.00 | 16000 | PLL
4 | 1616802 | https://lms.nederlandslicht.nl/qr/report/1616802 | 51.5466 | 4.5934 | 99940.3728 | 395590.4633 | Berkenrijs |  |  | Bibeko | St. Willebrord |  | Gemeente Rucphen |  |  |  | Gemeente Rucphen | In bedrijf | Enexis |  | NVT |  |  | Nacht | Bemeterd | [36 empty] | Bibeko |  |  | 4CPTAL | 1 | 1988-10-01 |  | PM AL 4,0 CO T60 TP | 4.00 | CONISCH | ALUMINIUM | NVT | NVT | NVT |  | 350400 |  | KFK | 1 | 2012-10-01 |  | KFK 9005 | Lightronics |  |  |  |  | 9005 DIEPZWART |  |  |  | 175200 |  |  |  | PLL 36W | 1 | 2020-06-10 |  | 36W PLL | Philips | 3000K | 36.00 | 16000 | PLL
5 | 1616803 | https://lms.nederlandslicht.nl/qr/report/1616803 | 51.5466 | 4.5937 | 99962.3448 | 395590.8126 | Berkenrijs |  |  | Bibeko | St. Willebrord |  | Gemeente Rucphen |  |  |  | Gemeente Rucphen | In bedrijf | Enexis |  | NVT |  |  | Nacht | Bemeterd | [36 empty] | Bibeko |  |  | 4CPTAL | 1 | 1988-10-01 |  | PM AL 4,0 CO T60 TP | 4.00 | CONISCH | ALUMINIUM | NVT | NVT | NVT |  | 350400 |  | KFK | 1 | 2012-10-01 |  | KFK 9005 | Lightronics |  |  |  |  | 9005 DIEPZWART |  |  |  | 175200 |  |  |  | PLL 36W | 1 | 2020-06-10 |  | 36W PLL | Philips | 3000K | 36.00 | 16000 | PLL
6 | 1616804 | https://lms.nederlandslicht.nl/qr/report/1616804 | 51.5468 | 4.5941 | 99984.0728 | 395611.345 | Berkenrijs |  |  | Bibeko | St. Willebrord |  | Gemeente Rucphen |  |  |  | Gemeente Rucphen | In bedrijf | Enexis |  | NVT |  |  | Nacht | Bemeterd | [36 empty] | Bibeko |  |  | 4CPTAL | 1 | 1988-10-01 |  | PM AL 4,0 CO T60 TP | 4.00 | CONISCH | ALUMINIUM | NVT | NVT | NVT |  | 350400 |  | KFK | 1 | 2012-10-01 |  | KFK 9005 | Lightronics |  |  |  |  | 9005 DIEPZWART |  |  |  | 175200 |  |  |  | PLL 36W | 1 | 2020-06-10 |  | 36W PLL | Philips | 3000K | 36.00 | 16000 | PLL
7 | 1616805 | https://lms.nederlandslicht.nl/qr/report/1616805 | 51.5465 | 4.5945 | 100017.4448 | 395585.8024 | Berkenrijs |  |  | Bibeko | St. Willebrord |  | Gemeente Rucphen |  |  |  | Gemeente Rucphen | In bedrijf | Enexis |  | NVT |  |  | Nacht | Bemeterd | [36 empty] | Bibeko |  |  | 4CPTAL | 1 | 1988-10-01 |  | PM AL 4,0 CO T60 TP | 4.00 | CONISCH | ALUMINIUM | NVT | NVT | NVT |  | 350400 |  | KFK | 1 | 2012-10-01 |  | KFK 9005 | Lightronics |  |  |  |  | 9005 DIEPZWART |  |  |  | 175200 |  |  |  | PLL 36W | 1 | 2020-06-10 |  | 36W PLL | Philips | 3000K | 36.00 | 16000 | PLL
8 | 1616806 | https://lms.nederlandslicht.nl/qr/report/1616806 | 51.5468 | 4.5944 | 100009.9668 | 395614.8505 | Berkenrijs |  |  | Bibeko | St. Willebrord |  | Gemeente Rucphen |  |  |  | Gemeente Rucphen | In bedrijf | Enexis |  | NVT |  |  | Nacht | Bemeterd | [36 empty] | Bibeko |  |  | 4CPTAL | 1 | 1988-10-01 |  | PM AL 4,0 CO T60 TP | 4.00 | CONISCH | ALUMINIUM | NVT | NVT | NVT |  | 350400 |  | KFK | 1 | 2012-10-01 |  | KFK 9005 | Lightronics |  |  |  |  | 9005 DIEPZWART |  |  |  | 175200 |  |  |  | PLL 36W | 1 | 2020-06-10 |  | 36W PLL | Philips | 3000K | 36.00 | 16000 | PLL
9 | 1616807 | https://lms.nederlandslicht.nl/qr/report/1616807 | 51.5469 | 4.5942 | 99997.4178 | 395629.3664 | Berkenrijs |  |  | Bibeko | St. Willebrord |  | Gemeente Rucphen |  |  |  | Gemeente Rucphen | In bedrijf | Enexis |  | NVT |  |  | Nacht | Bemeterd | [36 empty] | Bibeko |  |  | 4CPTAL | 1 | 1988-10-01 |  | PM AL 4,0 CO T60 TP | 4.00 | CONISCH | ALUMINIUM | NVT | NVT | NVT |  | 350400 |  | KFK | 1 | 2012-10-01 |  | KFK 9005 | Lightronics |  |  |  |  | 9005 DIEPZWART |  |  |  | 175200 |  |  |  | PLL 36W | 1 | 2020-06-10 |  | 36W PLL | Philips | 3000K | 36.00 | 16000 | PLL
12 | 1616808 | https://lms.nederlandslicht.nl/qr/report/1616808 | 51.547 | 4.5947 | 100030.6128 | 395636.6543 | Berkenrijs |  |  | Bibeko | St. Willebrord |  | Gemeente Rucphen |  |  |  | Gemeente Rucphen | In bedrijf | Enexis |  | NVT |  |  | Nacht | Bemeterd | [36 empty] | Bibeko |  |  | 4CPTAL | 1 | 1985-09-01 |  | PM AL 4,0 CO T60 TP | 4.00 | CONISCH | ALUMINIUM | NVT | NVT | NVT |  | 350400 |  | KFK | 1 | 2012-10-01 |  | KFK 9005 | Lightronics |  |  |  |  | 9005 DIEPZWART |  |  |  | 175200 |  |  |  | PLL 36W | 1 | 2020-06-10 |  | 36W PLL | Philips | 3000K | 36.00 | 16000 | PLL
13 | 1616809 | https://lms.nederlandslicht.nl/qr/report/1616809 | 51.5471 | 4.595 | 100052.3848 | 395651.1752 | Berkenrijs |  |  | Bibeko | St. Willebrord |  | Gemeente Rucphen |  |  |  | Gemeente Rucphen | In bedrijf | Enexis |  | NVT |  |  | Nacht | Bemeterd | [36 empty] | Bibeko |  |  | 4CPTAL | 1 | 1985-09-01 |  | PM AL 4,0 CO T60 TP | 4.00 | CONISCH | ALUMINIUM | NVT | NVT | NVT |  | 350400 |  | KFK | 1 | 2012-10-01 |  | KFK 9005 | Lightronics |  |  |  |  | 9005 DIEPZWART |  |  |  | 175200 |  |  |  | PLL 36W | 1 | 2020-06-10 |  | 36W PLL | Philips | 3000K | 36.00 | 16000 | PLL
1 | 1616810 | https://lms.nederlandslicht.nl/qr/report/1616810 | 51.5477 | 4.5874 | 99523.3838 | 395718.2583 | Boterbloemstraat |  |  | Bibeko | St. Willebrord |  | Gemeente Rucphen |  |  |  | Gemeente Rucphen | In bedrijf | Enexis |  | NVT |  |  | Nacht | Bemeterd | [36 empty] | Bibeko |  |  | 4CPTAL | 1 | 2002-06-01 |  | PM AL 4,0 CO T60 TP | 4.00 | CONISCH | ALUMINIUM | NVT | NVT | NVT |  | 350400 |  | KFK | 1 | 2002-06-01 |  | KFK 9005 | Lightronics |  |  |  |  | 9005 DIEPZWART |  |  |  | 175200 |  |  |  | PLL 36W | 1 | 2020-06-25 |  | 36W PLL | Philips | 3000K | 36.00 | 16000 | PLL
2 | 1616811 | https://lms.nederlandslicht.nl/qr/report/1616811 | 51.5475 | 4.5875 | 99526.7088 | 395696.5727 | Boterbloemstraat |  |  | Bibeko | St. Willebrord |  | Gemeente Rucphen |  |  |  | Gemeente Rucphen | In bedrijf | Enexis |  | NVT |  |  | Nacht | Bemeterd | [36 empty] | Bibeko |  |  | 4CPTAL | 1 | 2002-06-01 |  | PM AL 4,0 CO T60 TP | 4.00 | CONISCH | ALUMINIUM | NVT | NVT | NVT |  | 350400 |  | KFK | 1 | 2002-06-01 |  | KFK 9005 | Lightronics |  |  |  |  | 9005 DIEPZWART |  |  |  | 175200 |  |  |  | PLL 36W | 1 | 2020-06-25 |  | 36W PLL | Philips | 3000K | 36.00 | 16000 | PLL
3 | 1616812 | https://lms.nederlandslicht.nl/qr/report/1616812 | 51.5476 | 4.5871 | 99503.5449 | 395714.1047 | Boterbloemstraat |  |  | Bibeko | St. Willebrord |  | Gemeente Rucphen |  |  |  | Gemeente Rucphen | In bedrijf | Enexis |  | NVT |  |  | Nacht | Bemeterd | [36 empty] | Bibeko |  |  | 4CPTAL | 1 | 2002-06-01 |  | PM AL 4,0 CO T60 TP | 4.00 | CONISCH | ALUMINIUM | NVT | NVT | NVT |  | 350400 |  | KFK | 1 | 2002-06-01 |  | KFK 9005 | Lightronics |  |  |  |  | 9005 DIEPZWART |  |  |  | 175200 |  |  |  | PLL 36W | 1 | 2020-06-25 |  | 36W PLL | Philips | 3000K | 36.00 | 16000 | PLL
4 | 1616813 | https://lms.nederlandslicht.nl/qr/report/1616813 | 51.5474 | 4.5871 | 99500.9248 | 395690.7954 | Boterbloemstraat |  |  | Bibeko | St. Willebrord |  | Gemeente Rucphen |  |  |  | Gemeente Rucphen | In bedrijf | Enexis |  | NVT |  |  | Nacht | Bemeterd | [36 empty] | Bibeko |  |  | 4CPTAL | 1 | 2002-06-01 |  | PM AL 4,0 CO T60 TP | 4.00 | CONISCH | ALUMINIUM | NVT | NVT | NVT |  | 350400 |  | KFK | 1 | 2005-06-01 |  | KFK 9005 | Lightronics |  |  |  |  | 9005 DIEPZWART |  |  |  | 175200 |  |  |  | PLL 36W | 1 | 2020-06-25 |  | 36W PLL | Philips | 3000K | 36.00 | 16000 | PLL
5 | 1616814 | https://lms.nederlandslicht.nl/qr/report/1616814 | 51.5476 | 4.5867 | 99473.9608 | 395707.5493 | Boterbloemstraat |  |  | Bibeko | St. Willebrord |  | Gemeente Rucphen |  |  |  | Gemeente Rucphen | In bedrijf | Enexis |  | NVT |  |  | Nacht | Bemeterd | [36 empty] | Bibeko |  |  | 4CPTAL | 1 | 2002-06-01 |  | PM AL 4,0 CO T60 TP | 4.00 | CONISCH | ALUMINIUM | NVT | NVT | NVT |  | 350400 |  | KFK | 1 | 2002-06-01 |  | KFK 9005 | Lightronics |  |  |  |  | 9005 DIEPZWART |  |  |  | 175200 |  |  |  | PLL 36W | 1 | 2020-06-25 |  | 36W PLL | Philips | 3000K | 36.00 | 16000 | PLL
6 | 1616815 | https://lms.nederlandslicht.nl/qr/report/1616815 | 51.5474 | 4.5868 | 99478.9438 | 395685.8455 | Boterbloemstraat |  |  | Bibeko | St. Willebrord |  | Gemeente Rucphen |  |  |  | Gemeente Rucphen | In bedrijf | Enexis |  | NVT |  |  | Nacht | Bemeterd | [36 empty] | Bibeko |  |  | 4CPTAL | 1 | 2002-06-01 |  | PM AL 4,0 CO T60 TP | 4.00 | CONISCH | ALUMINIUM | NVT | NVT | NVT |  | 350400 |  | KFK | 1 | 2002-06-01 |  | KFK 9005 | Lightronics |  |  |  |  | 9005 DIEPZWART |  |  |  | 175200 |  |  |  | PLL 36W | 1 | 2020-06-25 |  | 36W PLL | Philips | 3000K | 36.00 | 16000 | PLL
7 | 1616816 | https://lms.nederlandslicht.nl/qr/report/1616816 | 51.5475 | 4.5863 | 99448.8898 | 395698.479 | Boterbloemstraat |  |  | Bibeko | St. Willebrord |  | Gemeente Rucphen |  |  |  | Gemeente Rucphen | In bedrijf | Enexis |  | NVT |  |  | Nacht | Bemeterd | [36 empty] | Bibeko |  |  | 4CPTAL | 1 | 2001-01-01 |  | PM AL 4,0 CO T60 TP | 4.00 | CONISCH | ALUMINIUM | NVT | NVT | NVT |  | 350400 |  | KFK | 1 | 2014-04-11 |  | KFK 9005 | Lightronics |  |  |  |  | 9005 DIEPZWART |  |  |  | 175200 |  |  |  | PLL 36W | 1 | 2020-06-25 |  | 36W PLL | Philips | 3000K | 36.00 | 16000 | PLL
8 | 1616817 | https://lms.nederlandslicht.nl/qr/report/1616817 | 51.5473 | 4.5864 | 99456.9769 | 395678.6769 | Boterbloemstraat |  |  | Bibeko | St. Willebrord |  | Gemeente Rucphen |  |  |  | Gemeente Rucphen | In bedrijf | Enexis |  | NVT |  |  | Nacht | Bemeterd | [36 empty] | Bibeko |  |  | 4CPTAL | 1 | 2002-06-01 |  | PM AL 4,0 CO T60 TP | 4.00 | CONISCH | ALUMINIUM | NVT | NVT | NVT |  | 350400 |  | KFK | 1 | 2002-06-01 |  | KFK 9005 | Lightronics |  |  |  |  | 9005 DIEPZWART |  |  |  | 175200 |  |  |  | PLL 36W | 1 | 2020-06-25 |  | 36W PLL | Philips | 3000K | 36.00 | 16000 | PLL
9 | 1616818 | https://lms.nederlandslicht.nl/qr/report/1616818 | 51.5474 | 4.5862 | 99441.0278 | 395687.7108 | Boterbloemstraat |  |  | Bibeko | St. Willebrord |  | Gemeente Rucphen |  |  |  | Gemeente Rucphen | In bedrijf | Enexis |  | NVT |  |  | Nacht | Bemeterd | [36 empty] | Bibeko |  |  | 4CPTAL | 1 | 2002-06-01 |  | PM AL 4,0 CO T60 TP | 4.00 | CONISCH | ALUMINIUM | NVT | NVT | NVT |  | 350400 |  | KFK | 1 | 2002-06-01 |  | KFK 9005 | Lightronics |  |  |  |  | 9005 DIEPZWART |  |  |  | 175200 |  |  |  | PLL 36W | 1 | 2020-06-25 |  | 36W PLL | Philips | 3000K | 36.00 | 16000 | PLL
10 | 1616819 | https://lms.nederlandslicht.nl/qr/report/1616819 | 51.5473 | 4.5863 | 99446.3448 | 395675.4671 | Boterbloemstraat |  |  | Bibeko | St. Willebrord |  | Gemeente Rucphen |  |  |  | Gemeente Rucphen | In bedrijf | Enexis |  | NVT |  |  | Nacht | Bemeterd | [36 empty] | Bibeko |  |  | 4CPTAL | 1 | 2002-06-01 |  | PM AL 4,0 CO T60 TP | 4.00 | CONISCH | ALUMINIUM | NVT | NVT | NVT |  | 350400 |  | KFK | 1 | 2002-06-01 |  | KFK 9005 | Lightronics |  |  |  |  | 9005 DIEPZWART |  |  |  | 175200 |  |  |  | PLL 36W | 1 | 2020-06-25 |  | 36W PLL | Philips | 3000K | 36.00 | 16000 | PLL
11 | 1616820 | https://lms.nederlandslicht.nl/qr/report/1616820 | 51.5474 | 4.586 | 99427.3269 | 395682.8302 | Boterbloemstraat |  |  | Bibeko | St. Willebrord |  | Gemeente Rucphen |  |  |  | Gemeente Rucphen | In bedrijf | Enexis |  | NVT |  |  | Nacht | Bemeterd | [36 empty] | Bibeko |  |  | 4CPTAL | 1 | 2002-06-01 |  | PM AL 4,0 CO T60 TP | 4.00 | CONISCH | ALUMINIUM | NVT | NVT | NVT |  | 350400 |  | KFK | 1 | 2002-06-01 |  | KFK 9005 | Lightronics |  |  |  |  | 9005 DIEPZWART |  |  |  | 175200 |  |  |  | PLL 36W | 1 | 2020-06-25 |  | 36W PLL | Philips | 3000K | 36.00 | 16000 | PLL
12 | 1616821 | https://lms.nederlandslicht.nl/qr/report/1616821 | 51.5472 | 4.5858 | 99414.6729 | 395664.0896 | Boterbloemstraat |  |  | Bibeko | St. Willebrord |  | Gemeente Rucphen |  |  |  | Gemeente Rucphen | In bedrijf | Enexis |  | NVT |  |  | Nacht | Bemeterd | [36 empty] | Bibeko |  |  | 4CPTAL | 1 | 2002-06-01 |  | PM AL 4,0 CO T60 TP | 4.00 | CONISCH | ALUMINIUM | NVT | NVT | NVT |  | 350400 |  | KFK | 1 | 2002-06-01 |  | KFK 9005 | Lightronics |  |  |  |  | 9005 DIEPZWART |  |  |  | 175200 |  |  |  | PLL 36W | 1 | 2020-06-25 |  | 36W PLL | Philips | 3000K | 36.00 | 16000 | PLL
13 | 1616822 | https://lms.nederlandslicht.nl/qr/report/1616822 | 51.5473 | 4.5856 | 99400.9918 | 395676.8559 | Boterbloemstraat |  |  | Bibeko | St. Willebrord |  | Gemeente Rucphen |  |  |  | Gemeente Rucphen | In bedrijf | Enexis |  | NVT |  |  | Nacht | Bemeterd | [36 empty] | Bibeko |  |  | 4CPTAL | 1 | 2002-06-01 |  | PM AL 4,0 CO T60 TP | 4.00 | CONISCH | ALUMINIUM | NVT | NVT | NVT |  | 350400 |  | KFK | 1 | 2002-06-01 |  | KFK 9005 | Lightronics |  |  |  |  | 9005 DIEPZWART |  |  |  | 175200 |  |  |  | PLL 36W | 1 | 2020-06-25 |  | 36W PLL | Philips | 3000K | 36.00 | 16000 | PLL
14 | 1616823 | https://lms.nederlandslicht.nl/qr/report/1616823 | 51.5471 | 4.5855 | 99391.0258 | 395658.7322 | Boterbloemstraat |  |  | Bibeko | St. Willebrord |  | Gemeente Rucphen |  |  |  | Gemeente Rucphen | In bedrijf | Enexis |  | NVT |  |  | Nacht | Bemeterd | [36 empty] | Bibeko |  |  | 4CPTAL | 1 | 2002-06-01 |  | PM AL 4,0 CO T60 TP | 4.00 | CONISCH | ALUMINIUM | NVT | NVT | NVT |  | 350400 |  | KFK | 1 | 2002-06-01 |  | KFK 9005 | Lightronics |  |  |  |  | 9005 DIEPZWART |  |  |  | 175200 |  |  |  | PLL 36W | 1 | 2020-06-25 |  | 36W PLL | Philips | 3000K | 36.00 | 16000 | PLL
15 | 1616824 | https://lms.nederlandslicht.nl/qr/report/1616824 | 51.5472 | 4.5852 | 99373.4798 | 395670.69 | Boterbloemstraat |  |  | Bibeko | St. Willebrord |  | Gemeente Rucphen |  |  |  | Gemeente Rucphen | In bedrijf | Enexis |  | NVT |  |  | Nacht | Bemeterd | [36 empty] | Bibeko |  |  | 4CPTAL | 1 | 2002-06-01 |  | PM AL 4,0 CO T60 TP | 4.00 | CONISCH | ALUMINIUM | NVT | NVT | NVT |  | 350400 |  | KFK | 1 | 2002-06-01 |  | KFK 9005 | Lightronics |  |  |  |  | 9005 DIEPZWART |  |  |  | 175200 |  |  |  | PLL 36W | 1 | 2020-06-25 |  | 36W PLL | Philips | 3000K | 36.00 | 16000 | PLL
16 | 1616825 | https://lms.nederlandslicht.nl/qr/report/1616825 | 51.5471 | 4.5847 | 99335.1978 | 395654.695 | Boterbloemstraat |  |  | Bibeko | St. Willebrord |  | Gemeente Rucphen |  |  |  | Gemeente Rucphen | In bedrijf | Enexis |  | NVT |  |  | Nacht | Bemeterd | [36 empty] | Bibeko |  |  | 4CPTAL | 1 | 2002-06-01 |  | PM AL 4,0 CO T60 TP | 4.00 | CONISCH | ALUMINIUM | NVT | NVT | NVT |  | 350400 |  | KFK | 1 | 2002-06-01 |  | KFK 9005 | Lightronics |  |  |  |  | 9005 DIEPZWART |  |  |  | 175200 |  |  |  | PLL 36W | 1 | 2020-06-25 |  | 36W PLL | Philips | 3000K | 36.00 | 16000 | PLL
17 | 1616826 | https://lms.nederlandslicht.nl/qr/report/1616826 | 51.5472 | 4.5849 | 99347.9158 | 395664.8788 | Boterbloemstraat |  |  | Bibeko | St. Willebrord |  | Gemeente Rucphen |  |  |  | Gemeente Rucphen | In bedrijf | Enexis |  | NVT |  |  | Nacht | Bemeterd | [36 empty] | Bibeko |  |  | 4CPTAL | 1 | 2002-06-01 |  | PM AL 4,0 CO T60 TP | 4.00 | CONISCH | ALUMINIUM | NVT | NVT | NVT |  | 350400 |  | KFK | 1 | 2002-06-01 |  | KFK 9005 | Lightronics |  |  |  |  | 9005 DIEPZWART |  |  |  | 175200 |  |  |  | PLL 36W | 1 | 2020-06-25 |  | 36W PLL | Philips | 3000K | 36.00 | 16000 | PLL
18 | 1616827 | https://lms.nederlandslicht.nl/qr/report/1616827 | 51.5472 | 4.5844 | 99314.4528 | 395667.7519 | Boterbloemstraat |  |  | Bibeko | St. Willebrord |  | Gemeente Rucphen |  |  |  | Gemeente Rucphen | In bedrijf | Enexis |  | NVT |  |  | Nacht | Bemeterd | [36 empty] | Bibeko |  |  | 4CPTAL | 1 | 2002-06-01 |  | PM AL 4,0 CO T60 TP | 4.00 | CONISCH | ALUMINIUM | NVT | NVT | NVT |  | 350400 |  | KFK | 1 | 2002-06-01 |  | KFK 9005 | Lightronics |  |  |  |  | 9005 DIEPZWART |  |  |  | 175200 |  |  |  | PLL 36W | 1 | 2020-06-25 |  | 36W PLL | Philips | 3000K | 36.00 | 16000 | PLL
19 | 1616828 | https://lms.nederlandslicht.nl/qr/report/1616828 | 51.5471 | 4.5841 | 99295.8348 | 395655.3112 | Boterbloemstraat |  |  | Bibeko | St. Willebrord |  | Gemeente Rucphen |  |  |  | Gemeente Rucphen | In bedrijf | Enexis |  | NVT |  |  | Nacht | Bemeterd | [36 empty] | Bibeko |  |  | 4CPTAL | 1 | 2002-06-01 |  | PM AL 4,0 CO T60 TP | 4.00 | CONISCH | ALUMINIUM | NVT | NVT | NVT |  | 350400 |  | KFK | 1 | 2002-06-01 |  | KFK 9005 | Lightronics |  |  |  |  | 9005 DIEPZWART |  |  |  | 175200 |  |  |  | PLL 36W | 1 | 2020-06-25 |  | 36W PLL | Philips | 3000K | 36.00 | 16000 | PLL
20 | 1616829 | https://lms.nederlandslicht.nl/qr/report/1616829 | 51.5471 | 4.5839 | 99276.8668 | 395650.9286 | Boterbloemstraat |  |  | Bibeko | St. Willebrord |  | Gemeente Rucphen |  |  |  | Gemeente Rucphen | In bedrijf | Enexis |  | NVT |  |  | Nacht | Bemeterd | [36 empty] | Bibeko |  |  | 4CPTAL | 1 | 2002-06-01 |  | PM AL 4,0 CO T60 TP | 4.00 | CONISCH | ALUMINIUM | NVT | NVT | NVT |  | 350400 |  | KFK | 1 | 2002-06-01 |  | KFK 9005 | Lightronics |  |  |  |  | 9005 DIEPZWART |  |  |  | 175200 |  |  |  | PLL 36W | 1 | 2020-06-25 |  | 36W PLL | Philips | 3000K | 36.00 | 16000 | PLL
21 | 1616830 | https://lms.nederlandslicht.nl/qr/report/1616830 | 51.547 | 4.5836 | 99258.3309 | 395646.805 | Boterbloemstraat |  |  | Bibeko | St. Willebrord |  | Gemeente Rucphen |  |  |  | Gemeente Rucphen | In bedrijf | Enexis |  | NVT |  |  | Nacht | Bemeterd | [36 empty] | Bibeko |  |  | 4CPTAL | 1 | 2002-06-01 |  | PM AL 4,0 CO T60 TP | 4.00 | CONISCH | ALUMINIUM | NVT | NVT | NVT |  | 350400 |  | KFK | 1 | 2002-06-01 |  | KFK 9005 | Lightronics |  |  |  |  | 9005 DIEPZWART |  |  |  | 175200 |  |  |  | PLL 36W | 1 | 2020-06-25 |  | 36W PLL | Philips | 3000K | 36.00 | 16000 | PLL
14A | 1616831 | https://lms.nederlandslicht.nl/qr/report/1616831 | 51.5471 | 4.5851 | 99365.4348 | 395652.978 | Boterbloemstraat |  |  | Bibeko | St. Willebrord |  | Gemeente Rucphen |  |  |  | Gemeente Rucphen | In bedrijf | Enexis |  | NVT |  |  | Nacht | Bemeterd | [36 empty] | Bibeko |  |  | 4CPTAL | 1 | 2002-06-01 |  | PM AL 4,0 CO T60 TP | 4.00 | CONISCH | ALUMINIUM | NVT | NVT | NVT |  | 350400 |  | KFK | 1 | 2002-06-01 |  | KFK 9005 | Lightronics |  |  |  |  | 9005 DIEPZWART |  |  |  | 175200 |  |  |  | PLL 36W | 1 | 2020-06-25 |  | 36W PLL | Philips | 3000K | 36.00 | 16000 | PLL
6A | 1616832 | https://lms.nederlandslicht.nl/qr/report/1616832 | 51.5474 | 4.5869 | 99486.7228 | 395682.1919 | Boterbloemstraat |  |  | Bibeko | St. Willebrord |  | Gemeente Rucphen |  |  |  | Gemeente Rucphen | In bedrijf | Enexis |  | NVT |  |  | Nacht | Bemeterd | [36 empty] | Bibeko |  |  | Aansluitzuil | 1 | 2013-06-01 | [11 empty] | Aansluitzuil | 1 | 2013-06-01
1 | 1616833 | https://lms.nederlandslicht.nl/qr/report/1616833 | 51.5603 | 4.5926 | 99898.0948 | 397112.2901 | Bredaseweg |  |  | Bibeko | St. Willebrord |  | Gemeente Rucphen |  |  |  | Gemeente Rucphen | In bedrijf | Enexis |  | NVT |  |  | Nacht | Bemeterd | [36 empty] | Bibeko |  |  | 4CPTAL | 1 | 2000-01-01 |  | PM AL 4,0 CO T60 TP | 4.00 | CONISCH | ALUMINIUM | NVT | NVT | NVT |  | 350400 |  | KFK | 1 | 2000-01-01 |  | KFK 9005 | Lightronics |  |  |  |  | 9005 DIEPZWART |  |  |  | 175200 |  |  |  | PLL 36W | 1 | 2020-06-25 |  | 36W PLL | Philips | 3000K | 36.00 | 16000 | PLL
2 | 1616834 | https://lms.nederlandslicht.nl/qr/report/1616834 | 51.5602 | 4.5921 | 99867.0508 | 397105.6483 | Bredaseweg |  |  | Bibeko | St. Willebrord |  | Gemeente Rucphen |  |  |  | Gemeente Rucphen | In bedrijf | Enexis |  | NVT |  |  | Nacht | Bemeterd | [36 empty] | Bibeko |  |  | 4CPTAL | 1 | 2000-01-01 |  | PM AL 4,0 CO T60 TP | 4.00 | CONISCH | ALUMINIUM | NVT | NVT | NVT |  | 350400 |  | KFK | 1 | 2000-01-01 |  | KFK 9005 | Lightronics |  |  |  |  | 9005 DIEPZWART |  |  |  | 175200 |  |  |  | PLL 24W | 1 | 2020-06-25 |  | 24W PLL | 1Onbekend | 3000 | 24.00 | 16000 | PLL
3 | 1616835 | https://lms.nederlandslicht.nl/qr/report/1616835 | 51.5602 | 4.5917 | 99837.2058 | 397102.6152 | Bredaseweg |  |  | Bibeko | St. Willebrord |  | Gemeente Rucphen |  |  |  | Gemeente Rucphen | In bedrijf | Enexis |  | NVT |  |  | Nacht | Bemeterd | [36 empty] | Bibeko |  |  | 4CPTAL | 1 | 2000-01-01 |  | PM AL 4,0 CO T60 TP | 4.00 | CONISCH | ALUMINIUM | NVT | NVT | NVT |  | 350400 |  | KFK | 1 | 2000-01-01 |  | KFK 9005 | Lightronics |  |  |  |  | 9005 DIEPZWART |  |  |  | 175200 |  |  |  | PLL 24W | 1 | 2020-06-25 |  | 24W PLL | 1Onbekend | 3000 | 24.00 | 16000 | PLL
4 | 1616836 | https://lms.nederlandslicht.nl/qr/report/1616836 | 51.5601 | 4.5913 | 99807.6118 | 397097.7459 | Bredaseweg |  |  | Bibeko | St. Willebrord |  | Gemeente Rucphen |  |  |  | Gemeente Rucphen | In bedrijf | Enexis |  | NVT |  |  | Nacht | Bemeterd | [36 empty] | Bibeko |  |  | 4CPTAL | 1 | 2000-01-01 |  | PM AL 4,0 CO T60 TP | 4.00 | CONISCH | ALUMINIUM | NVT | NVT | NVT |  | 350400 |  | KFK | 1 | 2000-01-01 |  | KFK 9005 | Lightronics |  |  |  |  | 9005 DIEPZWART |  |  |  | 175200 |  |  |  | PLL 24W | 1 | 2020-06-25 |  | 24W PLL | 1Onbekend | 3000 | 24.00 | 16000 | PLL
5 | 1616837 | https://lms.nederlandslicht.nl/qr/report/1616837 | 51.5601 | 4.5908 | 99772.5398 | 397097.2336 | Bredaseweg |  |  | Bibeko | St. Willebrord |  | Gemeente Rucphen |  |  |  | Gemeente Rucphen | In bedrijf | Enexis |  | NVT |  |  | Nacht | Bemeterd | [36 empty] | Bibeko |  |  | 4CPTAL | 1 | 2000-01-01 |  | PM AL 4,0 CO T60 TP | 4.00 | CONISCH | ALUMINIUM | NVT | NVT | NVT |  | 350400 |  | KFK | 1 | 2000-01-01 |  | KFK 9005 | Lightronics |  |  |  |  | 9005 DIEPZWART |  |  |  | 175200 |  |  |  | PLL 24W | 1 | 2020-06-25 |  | 24W PLL | 1Onbekend | 3000 | 24.00 | 16000 | PLL
6 | 1616838 | https://lms.nederlandslicht.nl/qr/report/1616838 | 51.5601 | 4.5904 | 99746.4388 | 397095.1736 | Bredaseweg |  |  | Bibeko | St. Willebrord |  | Gemeente Rucphen |  |  |  | Gemeente Rucphen | In bedrijf | Enexis |  | NVT |  |  | Nacht | Bemeterd | [36 empty] | Bibeko |  |  | 4CPTAL | 1 | 2000-01-01 |  | PM AL 4,0 CO T60 TP | 4.00 | CONISCH | ALUMINIUM | NVT | NVT | NVT |  | 350400 |  | KFK | 1 | 2000-01-01 |  | KFK 9005 | Lightronics |  |  |  |  | 9005 DIEPZWART |  |  |  | 175200 |  |  |  | PLL 24W | 1 | 2020-06-25 |  | 24W PLL | 1Onbekend | 3000 | 24.00 | 16000 | PLL
1 | 1616839 | https://lms.nederlandslicht.nl/qr/report/1616839 | 51.5578 | 4.5901 | 99723.2658 | 396838.2345 | Bremstraat |  |  | Bibeko | St. Willebrord |  | Gemeente Rucphen |  |  |  | Gemeente Rucphen | In bedrijf | Enexis |  | NVT |  |  | Nacht | Bemeterd | [36 empty] | Bibeko |  |  | 4CPTAL | 1 | 1997-01-01 |  | PM AL 4,0 CO T60 TP | 4.00 | CONISCH | ALUMINIUM | NVT | NVT | NVT |  | 350400 |  | KFK | 1 | 2000-01-03 |  | KFK 9005 | Lightronics |  |  |  |  | 9005 DIEPZWART |  |  |  | 175200 |  |  |  | PLL 36W | 1 | 2020-06-25 |  | 36W PLL | Philips | 3000K | 36.00 | 16000 | PLL
2 | 1616840 | https://lms.nederlandslicht.nl/qr/report/1616840 | 51.5576 | 4.5899 | 99710.0888 | 396821.8565 | Bremstraat |  |  | Bibeko | St. Willebrord |  | Gemeente Rucphen |  |  |  | Gemeente Rucphen | In bedrijf | Enexis |  | NVT |  |  | Nacht | Bemeterd | [36 empty] | Bibeko |  |  | 4CPTAL | 1 | 1997-09-03 |  | PM AL 4,0 CO T60 TP | 4.00 | CONISCH | ALUMINIUM | NVT | NVT | NVT |  | 350400 |  | KFK | 1 | 1997-09-03 |  | KFK 9005 | Lightronics |  |  |  |  | 9005 DIEPZWART |  |  |  | 175200 |  |  |  | PLL 36W | 1 | 2020-06-25 |  | 36W PLL | Philips | 3000K | 36.00 | 16000 | PLL
3 | 1616841 | https://lms.nederlandslicht.nl/qr/report/1616841 | 51.5576 | 4.5896 | 99686.1128 | 396816.112 | Bremstraat |  |  | Bibeko | St. Willebrord |  | Gemeente Rucphen |  |  |  | Gemeente Rucphen | In bedrijf | Enexis |  | NVT |  |  | Nacht | Bemeterd | [36 empty] | Bibeko |  |  | 4CPTAL | 1 | 1997-09-03 |  | PM AL 4,0 CO T60 TP | 4.00 | CONISCH | ALUMINIUM | NVT | NVT | NVT |  | 350400 |  | KFK | 1 | 1997-09-03 |  | KFK 9005 | Lightronics |  |  |  |  | 9005 DIEPZWART |  |  |  | 175200 |  |  |  | PLL 36W | 1 | 2020-06-25 |  | 36W PLL | Philips | 3000K | 36.00 | 16000 | PLL
4 | 1616842 | https://lms.nederlandslicht.nl/qr/report/1616842 | 51.5574 | 4.5894 | 99676.1908 | 396801.0881 | Bremstraat |  |  | Bibeko | St. Willebrord |  | Gemeente Rucphen |  |  |  | Gemeente Rucphen | In bedrijf | Enexis |  | NVT |  |  | Nacht | Bemeterd | [36 empty] | Bibeko |  |  | 4CPTAL | 1 | 1997-09-03 |  | PM AL 4,0 CO T60 TP | 4.00 | CONISCH | ALUMINIUM | NVT | NVT | NVT |  | 350400 |  | KFK | 1 | 1997-09-03 |  | KFK 9005 | Lightronics |  |  |  |  | 9005 DIEPZWART |  |  |  | 175200 |  |  |  | PLL 36W | 1 | 2020-06-25 |  | 36W PLL | Philips | 3000K | 36.00 | 16000 | PLL
5 | 1616843 | https://lms.nederlandslicht.nl/qr/report/1616843 | 51.5573 | 4.5892 | 99657.2398 | 396789.7634 | Bremstraat |  |  | Bibeko | St. Willebrord |  | Gemeente Rucphen |  |  |  | Gemeente Rucphen | In bedrijf | Enexis |  | NVT |  |  | Nacht | Bemeterd | [36 empty] | Bibeko |  |  | 4CPTAL | 1 | 1997-09-03 |  | PM AL 4,0 CO T60 TP | 4.00 | CONISCH | ALUMINIUM | NVT | NVT | NVT |  | 350400 |  | KFK | 1 | 1997-09-03 |  | KFK 9005 | Lightronics |  |  |  |  | 9005 DIEPZWART |  |  |  | 175200 |  |  |  | PLL 36W | 1 | 2020-06-25 |  | 36W PLL | Philips | 3000K | 36.00 | 16000 | PLL
6 | 1616844 | https://lms.nederlandslicht.nl/qr/report/1616844 | 51.5573 | 4.5888 | 99635.2638 | 396785.7485 | Bremstraat |  |  | Bibeko | St. Willebrord |  | Gemeente Rucphen |  |  |  | Gemeente Rucphen | In bedrijf | Enexis |  | NVT |  |  | Nacht | Bemeterd | [36 empty] | Bibeko |  |  | 4CPTAL | 1 | 1997-09-03 |  | PM AL 4,0 CO T60 TP | 4.00 | CONISCH | ALUMINIUM | NVT | NVT | NVT |  | 350400 |  | KFK | 1 | 1997-09-03 |  | KFK 9005 | Lightronics |  |  |  |  | 9005 DIEPZWART |  |  |  | 175200 |  |  |  | PLL 36W | 1 | 2020-06-25 |  | 36W PLL | Philips | 3000K | 36.00 | 16000 | PLL
7 | 1616845 | https://lms.nederlandslicht.nl/qr/report/1616845 | 51.5571 | 4.5886 | 99615.7028 | 396764.7143 | Bremstraat |  |  | Bibeko | St. Willebrord |  | Gemeente Rucphen |  |  |  | Gemeente Rucphen | In bedrijf | Enexis |  | NVT |  |  | Nacht | Bemeterd | [36 empty] | Bibeko |  |  | 4CPTAL | 1 | 1997-09-03 |  | PM AL 4,0 CO T60 TP | 4.00 | CONISCH | ALUMINIUM | NVT | NVT | NVT |  | 350400 |  | KFK | 1 | 1997-09-03 |  | KFK 9005 | Lightronics |  |  |  |  | 9005 DIEPZWART |  |  |  | 175200 |  |  |  | PLL 36W | 1 | 2020-06-25 |  | 36W PLL | Philips | 3000K | 36.00 | 16000 | PLL
8 | 1616846 | https://lms.nederlandslicht.nl/qr/report/1616846 | 51.557 | 4.5882 | 99590.2678 | 396758.8672 | Bremstraat |  |  | Bibeko | St. Willebrord |  | Gemeente Rucphen |  |  |  | Gemeente Rucphen | In bedrijf | Enexis |  | NVT |  |  | Nacht | Bemeterd | [36 empty] | Bibeko |  |  | 4CPTAL | 1 | 1997-09-03 |  | PM AL 4,0 CO T60 TP | 4.00 | CONISCH | ALUMINIUM | NVT | NVT | NVT |  | 350400 |  | KFK | 1 | 1997-09-03 |  | KFK 9005 | Lightronics |  |  |  |  | 9005 DIEPZWART |  |  |  | 175200 |  |  |  | PLL 36W | 1 | 2020-06-25 |  | 36W PLL | Philips | 3000K | 36.00 | 16000 | PLL
9 | 1616847 | https://lms.nederlandslicht.nl/qr/report/1616847 | 51.5569 | 4.588 | 99573.3689 | 396739.3483 | Bremstraat |  |  | Bibeko | St. Willebrord |  | Gemeente Rucphen |  |  |  | Gemeente Rucphen | In bedrijf | Enexis |  | NVT |  |  | Nacht | Bemeterd | [36 empty] | Bibeko |  |  | 4CPTAL | 1 | 1997-09-03 |  | PM AL 4,0 CO T60 TP | 4.00 | CONISCH | ALUMINIUM | NVT | NVT | NVT |  | 350400 |  | KFK | 1 | 1997-09-03 |  | KFK 9005 | Lightronics |  |  |  |  | 9005 DIEPZWART |  |  |  | 175200 |  |  |  | PLL 36W | 1 | 2020-06-25 |  | 36W PLL | Philips | 3000K | 36.00 | 16000 | PLL
10 | 1616848 | https://lms.nederlandslicht.nl/qr/report/1616848 | 51.5568 | 4.5876 | 99548.6369 | 396734.1334 | Bremstraat |  |  | Bibeko | St. Willebrord |  | Gemeente Rucphen |  |  |  | Gemeente Rucphen | In bedrijf | Enexis |  | NVT |  |  | Nacht | Bemeterd | [36 empty] | Bibeko |  |  | 4CPTAL | 1 | 1997-09-03 |  | PM AL 4,0 CO T60 TP | 4.00 | CONISCH | ALUMINIUM | NVT | NVT | NVT |  | 350400 |  | KFK | 1 | 2008-12-17 |  | KFK 9005 | Lightronics |  |  |  |  | 9005 DIEPZWART |  |  |  | 175200 |  |  |  | PLL 36W | 1 | 2020-06-25 |  | 36W PLL | Philips | 3000K | 36.00 | 16000 | PLL
11 | 1616849 | https://lms.nederlandslicht.nl/qr/report/1616849 | 51.5566 | 4.5873 | 99530.0848 | 396712.9928 | Bremstraat |  |  | Bibeko | St. Willebrord |  | Gemeente Rucphen |  |  |  | Gemeente Rucphen | In bedrijf | Enexis |  | NVT |  |  | Nacht | Bemeterd | [36 empty] | Bibeko |  |  | 4CPTAL | 1 | 1997-02-13 |  | PM AL 4,0 CO T60 TP | 4.00 | CONISCH | ALUMINIUM | NVT | NVT | NVT |  | 350400 |  | KFK | 1 | 1997-02-13 |  | KFK 9005 | Lightronics |  |  |  |  | 9005 DIEPZWART |  |  |  | 175200 |  |  |  | PLL 36W | 1 | 2020-06-25 |  | 36W PLL | Philips | 3000K | 36.00 | 16000 | PLL
12 | 1616850 | https://lms.nederlandslicht.nl/qr/report/1616850 | 51.5566 | 4.587 | 99506.4768 | 396707.8159 | Bremstraat |  |  | Bibeko | St. Willebrord |  | Gemeente Rucphen |  |  |  | Gemeente Rucphen | In bedrijf | Enexis |  | NVT |  |  | Nacht | Bemeterd | [36 empty] | Bibeko |  |  | 4CPTAL | 1 | 1997-02-13 |  | PM AL 4,0 CO T60 TP | 4.00 | CONISCH | ALUMINIUM | NVT | NVT | NVT |  | 350400 |  | KFK | 1 | 1997-02-13 |  | KFK 9005 | Lightronics |  |  |  |  | 9005 DIEPZWART |  |  |  | 175200 |  |  |  | PLL 36W | 1 | 2020-06-25 |  | 36W PLL | Philips | 3000K | 36.00 | 16000 | PLL
13 | 1616851 | https://lms.nederlandslicht.nl/qr/report/1616851 | 51.5564 | 4.5869 | 99497.1428 | 396692.1939 | Bremstraat |  |  | Bibeko | St. Willebrord |  | Gemeente Rucphen |  |  |  | Gemeente Rucphen | In bedrijf | Enexis |  | NVT |  |  | Nacht | Bemeterd | [36 empty] | Bibeko |  |  | 4CPTAL | 1 | 1997-02-13 |  | PM AL 4,0 CO T60 TP | 4.00 | CONISCH | ALUMINIUM | NVT | NVT | NVT |  | 350400 |  | KFK | 1 | 1997-02-13 |  | KFK 9005 | Lightronics |  |  |  |  | 9005 DIEPZWART |  |  |  | 175200 |  |  |  | PLL 36W | 1 | 2020-06-25 |  | 36W PLL | Philips | 3000K | 36.00 | 16000 | PLL
14 | 1616852 | https://lms.nederlandslicht.nl/qr/report/1616852 | 51.5564 | 4.5865 | 99472.7998 | 396686.855 | Bremstraat |  |  | Bibeko | St. Willebrord |  | Gemeente Rucphen |  |  |  | Gemeente Rucphen | In bedrijf | Enexis |  | NVT |  |  | Nacht | Bemeterd | [36 empty] | Bibeko |  |  | 4CPTAL | 1 | 1997-02-13 |  | PM AL 4,0 CO T60 TP | 4.00 | CONISCH | ALUMINIUM | NVT | NVT | NVT |  | 350400 |  | KFK | 1 | 1997-02-13 |  | KFK 9005 | Lightronics |  |  |  |  | 9005 DIEPZWART |  |  |  | 175200 |  |  |  | PLL 36W | 1 | 2020-06-25 |  | 36W PLL | Philips | 3000K | 36.00 | 16000 | PLL
15 | 1616853 | https://lms.nederlandslicht.nl/qr/report/1616853 | 51.5562 | 4.5863 | 99460.9768 | 396669.0998 | Bremstraat |  |  | Bibeko | St. Willebrord |  | Gemeente Rucphen |  |  |  | Gemeente Rucphen | In bedrijf | Enexis |  | NVT |  |  | Nacht | Bemeterd | [36 empty] | Bibeko |  |  | 4CPTAL | 1 | 1997-02-13 |  | PM AL 4,0 CO T60 TP | 4.00 | CONISCH | ALUMINIUM | NVT | NVT | NVT |  | 350400 |  | KFK | 1 | 1997-02-13 |  | KFK 9005 | Lightronics |  |  |  |  | 9005 DIEPZWART |  |  |  | 175200 |  |  |  | PLL 36W | 1 | 2020-06-25 |  | 36W PLL | Philips | 3000K | 36.00 | 16000 | PLL
16 | 1616854 | https://lms.nederlandslicht.nl/qr/report/1616854 | 51.5562 | 4.586 | 99439.5668 | 396667.9789 | Bremstraat |  |  | Bibeko | St. Willebrord |  | Gemeente Rucphen |  |  |  | Gemeente Rucphen | In bedrijf | Enexis |  | NVT |  |  | Nacht | Bemeterd | [36 empty] | Bibeko |  |  | 4CPTAL | 1 | 1997-02-13 |  | PM AL 4,0 CO T60 TP | 4.00 | CONISCH | ALUMINIUM | NVT | NVT | NVT |  | 350400 |  | KFK | 1 | 1997-02-13 |  | KFK 9005 | Lightronics |  |  |  |  | 9005 DIEPZWART |  |  |  | 175200 |  |  |  | PLL 36W | 1 | 2020-06-25 |  | 36W PLL | Philips | 3000K | 36.00 | 16000 | PLL
17 | 1616855 | https://lms.nederlandslicht.nl/qr/report/1616855 | 51.5561 | 4.586 | 99434.9918 | 396651.2489 | Bremstraat |  |  | Bibeko | St. Willebrord |  | Gemeente Rucphen |  |  |  | Gemeente Rucphen | In bedrijf | Enexis |  | NVT |  |  | Nacht | Bemeterd | [36 empty] | Bibeko |  |  | 4CPTAL | 1 | 1997-02-13 |  | PM AL 4,0 CO T60 TP | 4.00 | CONISCH | ALUMINIUM | NVT | NVT | NVT |  | 350400 |  | KFK | 1 | 1997-02-13 |  | KFK 9005 | Lightronics |  |  |  |  | 9005 DIEPZWART |  |  |  | 175200 |  |  |  | PLL 36W | 1 | 2020-06-25 |  | 36W PLL | Philips | 3000K | 36.00 | 16000 | PLL
18 | 1616856 | https://lms.nederlandslicht.nl/qr/report/1616856 | 51.5561 | 4.5857 | 99412.3308 | 396653.0613 | Bremstraat |  |  | Bibeko | St. Willebrord |  | Gemeente Rucphen |  |  |  | Gemeente Rucphen | In bedrijf | Enexis |  | NVT |  |  | Nacht | Bemeterd | [36 empty] | Bibeko |  |  | 4CPTAL | 1 | 1997-02-13 |  | PM AL 4,0 CO T60 TP | 4.00 | CONISCH | ALUMINIUM | NVT | NVT | NVT |  | 350400 |  | KFK | 1 | 1997-02-13 |  | KFK 9005 | Lightronics |  |  |  |  | 9005 DIEPZWART |  |  |  | 175200 |  |  |  | PLL 36W | 1 | 2020-06-25 |  | 36W PLL | Philips | 3000K | 36.00 | 16000 | PLL
19 | 1616857 | https://lms.nederlandslicht.nl/qr/report/1616857 | 51.556 | 4.5855 | 99400.4608 | 396639.3511 | Bremstraat |  |  | Bibeko | St. Willebrord |  | Gemeente Rucphen |  |  |  | Gemeente Rucphen | In bedrijf | Enexis |  | NVT |  |  | Nacht | Bemeterd | [36 empty] | Bibeko |  |  | 6VAL | 1 | 1997-02-13 |  | LM AL 6,0 CV EU600/5 T60 CM | 6.00 | CILINDRISCH | ALUMINIUM | NVT | NVT | NVT |  | 350400 |  | SGS203 | 1 | 1997-02-13 |  | SGS203 7035 | Philips |  |  |  |  | 7035 LICHTGRIJS |  |  |  | 175200 |  |  |  | SON | 1 | 2017-07-12 | [6 empty] | SON
20 | 1616858 | https://lms.nederlandslicht.nl/qr/report/1616858 | 51.5558 | 4.5853 | 99385.9739 | 396619.9899 | Bremstraat |  |  | Bibeko | St. Willebrord |  | Gemeente Rucphen |  |  |  | Gemeente Rucphen | In bedrijf | Enexis |  | NVT |  |  | Nacht | Bemeterd | [36 empty] | Bibeko |  |  | 6VAL | 1 | 1997-02-13 |  | LM AL 6,0 CV EU600/5 T60 CM | 6.00 | CILINDRISCH | ALUMINIUM | NVT | NVT | NVT |  | 350400 |  | SGS203 | 1 | 1997-02-13 |  | SGS203 7035 | Philips |  |  |  |  | 7035 LICHTGRIJS |  |  |  | 175200 |  |  |  | SON | 1 | 2017-07-12 | [6 empty] | SON
21 | 1616859 | https://lms.nederlandslicht.nl/qr/report/1616859 | 51.5557 | 4.5849 | 99363.1568 | 396616.3948 | Bremstraat |  |  | Bibeko | St. Willebrord |  | Gemeente Rucphen |  |  |  | Gemeente Rucphen | In bedrijf | Enexis |  | NVT |  |  | Nacht | Bemeterd | [36 empty] | Bibeko |  |  | 6VAL | 1 | 1997-02-13 |  | LM AL 6,0 CV EU600/5 T60 CM | 6.00 | CILINDRISCH | ALUMINIUM | NVT | NVT | NVT |  | 350400 |  | SGS203 | 1 | 1997-02-13 |  | SGS203 7035 | Philips |  |  |  |  | 7035 LICHTGRIJS |  |  |  | 175200 |  |  |  | SON | 1 | 2017-07-12 | [6 empty] | SON
22 | 1616860 | https://lms.nederlandslicht.nl/qr/report/1616860 | 51.5555 | 4.5847 | 99345.1598 | 396594.9316 | Bremstraat |  |  | Bibeko | St. Willebrord |  | Gemeente Rucphen |  |  |  | Gemeente Rucphen | In bedrijf | Enexis |  | NVT |  |  | Nacht | Bemeterd | [36 empty] | Bibeko |  |  | 6VAL | 1 | 1997-02-13 |  | LM AL 6,0 CV EU600/5 T60 CM | 6.00 | CILINDRISCH | ALUMINIUM | NVT | NVT | NVT |  | 350400 |  | SGS203 | 1 | 1997-02-13 |  | SGS203 7035 | Philips |  |  |  |  | 7035 LICHTGRIJS |  |  |  | 175200 |  |  |  | SON | 1 | 2017-07-12 | [6 empty] | SON
23 | 1616861 | https://lms.nederlandslicht.nl/qr/report/1616861 | 51.5555 | 4.5843 | 99320.7698 | 396590.7088 | Bremstraat |  |  |  | St. Willebrord |  | Gemeente Rucphen |  |  |  | Gemeente Rucphen | In bedrijf | Enexis |  | NVT |  |  | Nacht | Bemeterd | [39 empty] | 6VAL | 1 | 1997-02-13 |  | LM AL 6,0 CV EU600/5 T60 CM | 6.00 | CILINDRISCH | ALUMINIUM | NVT | NVT | NVT |  | 350400 |  | SGS203 | 1 | 1997-02-13 |  | SGS203 7035 | Philips |  |  |  |  | 7035 LICHTGRIJS |  |  |  | 175200 |  |  |  | SON | 1 | 2017-07-12 | [6 empty] | SON
25 | 1616862 | https://lms.nederlandslicht.nl/qr/report/1616862 | 51.5552 | 4.5837 | 99277.6458 | 396553.9752 | Bremstraat |  |  | Bibeko | St. Willebrord |  | Gemeente Rucphen |  |  |  | Gemeente Rucphen | In bedrijf | Enexis |  | NVT |  |  | Nacht | Bemeterd | [36 empty] | Bibeko |  |  | 8VPTAL | 1 | 1985-01-01 | [11 empty] | SGS203 | 1 | 1997-09-03 |  | SGS203 7035 | Philips |  |  |  |  | 7035 LICHTGRIJS |  |  |  | 175200 |  |  |  | SONT | 1 | 2017-07-12 | [6 empty] | SON
26 | 1616863 | https://lms.nederlandslicht.nl/qr/report/1616863 | 51.5553 | 4.5836 | 99272.3378 | 396564.3343 | Bremstraat |  |  | Bibeko | St. Willebrord |  | Gemeente Rucphen |  |  |  | Gemeente Rucphen | In bedrijf | Enexis |  | NVT |  |  | Nacht | Bemeterd | [36 empty] | Bibeko |  |  | 8VPTAL | 1 | 1985-01-01 | [11 empty] | SGS203 | 1 | 1997-09-03 |  | SGS203 7035 | Philips |  |  |  |  | 7035 LICHTGRIJS |  |  |  | 175200 |  |  |  | SONT | 1 | 2017-07-12 | [6 empty] | SON
27 | 1616864 | https://lms.nederlandslicht.nl/qr/report/1616864 | 51.555 | 4.5834 | 99252.0898 | 396538.3391 | Bremstraat |  |  | Bibeko | St. Willebrord |  | Gemeente Rucphen |  |  |  | Gemeente Rucphen | In bedrijf | Enexis |  | NVT |  |  | Nacht | Bemeterd | [36 empty] | Bibeko |  |  | 4CPTAL | 1 | 2019-06-05 |  | PM AL 4,0 CO T60 TP | 4.00 | CONISCH | ALUMINIUM | NVT | NVT | NVT |  | 350400 |  | KFK | 1 | 2019-06-05 |  | KFK 9005 | Lightronics |  |  |  |  | 9005 DIEPZWART |  |  |  | 175200 |  |  |  | LED | 1 | 2017-07-12 |  | LED |  |  | 30.00 | 100000 | LED
28 | 1616865 | https://lms.nederlandslicht.nl/qr/report/1616865 | 51.5549 | 4.5831 | 99234.5608 | 396527.3552 | Bremstraat |  |  | Bibeko | St. Willebrord |  | Gemeente Rucphen |  |  |  | Gemeente Rucphen | In bedrijf | Enexis |  | NVT |  |  | Nacht | Bemeterd | [36 empty] | Bibeko |  |  | 4CPTAL | 1 | 2019-05-29 |  | PM AL 4,0 CO T60 TP | 4.00 | CONISCH | ALUMINIUM | NVT | NVT | NVT |  | 350400 |  | KFK | 1 | 2019-05-29 |  | KFK 9005 | Lightronics |  |  |  |  | 9005 DIEPZWART |  |  |  | 175200 |  |  |  | LED | 1 | 2019-05-29 |  | LED |  |  | 30.00 | 100000 | LED
29 | 1616866 | https://lms.nederlandslicht.nl/qr/report/1616866 | 51.5548 | 4.5828 | 99215.7278 | 396515.251 | Bremstraat |  |  | Bibeko | St. Willebrord |  | Gemeente Rucphen |  |  |  | Gemeente Rucphen | In bedrijf | Enexis |  | NVT |  |  | Nacht | Bemeterd | [36 empty] | Bibeko |  |  | 4CPTAL | 1 | 2019-06-05 |  | PM AL 4,0 CO T60 TP | 4.00 | CONISCH | ALUMINIUM | NVT | NVT | NVT |  | 350400 |  | KFK | 1 | 2019-06-05 |  | KFK 9005 | Lightronics |  |  |  |  | 9005 DIEPZWART |  |  |  | 175200 |  |  |  | LED | 1 | 2019-06-05 |  | LED |  |  | 30.00 | 100000 | LED
30 | 1616867 | https://lms.nederlandslicht.nl/qr/report/1616867 | 51.5547 | 4.5825 | 99195.3228 | 396502.8015 | Bremstraat |  |  | Bibeko | St. Willebrord |  | Gemeente Rucphen |  |  |  | Gemeente Rucphen | In bedrijf | Enexis |  | NVT |  |  | Nacht | Bemeterd | [36 empty] | Bibeko |  |  | 4CPTAL | 1 | 2019-04-26 |  | PM AL 4,0 CO T60 TP | 4.00 | CONISCH | ALUMINIUM | NVT | NVT | NVT |  | 350400 |  | KFK | 1 | 2019-04-26 |  | KFK 9005 | Lightronics |  |  |  |  | 9005 DIEPZWART |  |  |  | 175200 |  |  |  | LED | 1 | 2019-04-26 |  | LED |  |  | 30.00 | 100000 | LED
31 | 1616868 | https://lms.nederlandslicht.nl/qr/report/1616868 | 51.5546 | 4.5823 | 99180.8739 | 396493.6141 | Bremstraat |  |  | Bibeko | St. Willebrord |  | Gemeente Rucphen |  |  |  | Gemeente Rucphen | In bedrijf | Enexis |  | NVT |  |  | Nacht | Bemeterd | [36 empty] | Bibeko |  |  | 4CPTAL | 1 | 2019-06-05 |  | PM AL 4,0 CO T60 TP | 4.00 | CONISCH | ALUMINIUM | NVT | NVT | NVT |  | 350400 |  | KFK | 1 | 2019-06-05 |  | KFK 9005 | Lightronics |  |  |  |  | 9005 DIEPZWART |  |  |  | 175200 |  |  |  | LED | 1 | 2019-06-05 |  | LED |  |  | 30.00 | 100000 | LED
32 | 1616869 | https://lms.nederlandslicht.nl/qr/report/1616869 | 51.5545 | 4.5821 | 99163.9708 | 396483.0019 | Bremstraat |  |  | Bibeko | St. Willebrord |  | Gemeente Rucphen |  |  |  | Gemeente Rucphen | In bedrijf | Enexis |  | NVT |  |  | Nacht | Bemeterd | [36 empty] | Bibeko |  |  | 4CPTAL | 1 | 2019-05-21 |  | PM AL 4,0 CO T60 TP | 4.00 | CONISCH | ALUMINIUM | NVT | NVT | NVT |  | 350400 |  | KFK | 1 | 2019-05-21 |  | KFK 9005 | Lightronics |  |  |  |  | 9005 DIEPZWART |  |  |  | 175200 |  |  |  | LED | 1 | 2019-05-21 |  | LED |  |  | 30.00 | 100000 | LED
33 | 1616870 | https://lms.nederlandslicht.nl/qr/report/1616870 | 51.5543 | 4.5816 | 99130.9668 | 396462.2071 | Bremstraat |  |  | Bibeko | St. Willebrord |  | Gemeente Rucphen |  |  |  | Gemeente Rucphen | In bedrijf | Enexis |  | NVT |  |  | Nacht | Bemeterd | [36 empty] | Bibeko |  |  | 4CPTAL | 1 | 2019-05-09 |  | PM AL 4,0 CO T60 TP | 4.00 | CONISCH | ALUMINIUM | NVT | NVT | NVT |  | 350400 |  | KFK | 1 | 2019-05-09 |  | KFK 9005 | Lightronics |  |  |  |  | 9005 DIEPZWART |  |  |  | 175200 |  |  |  | LED | 1 | 2019-05-09 |  | LED |  |  | 30.00 | 100000 | LED
34 | 1616871 | https://lms.nederlandslicht.nl/qr/report/1616871 | 51.5541 | 4.5807 | 99069.7621 | 396434.4894 | Bremstraat |  |  | Bibeko | St. Willebrord |  | Gemeente Rucphen |  |  |  | Gemeente Rucphen | In bedrijf | Enexis |  | NVT |  |  | Nacht | Bemeterd | [36 empty] | Bibeko |  |  | 4CPTAL | 1 | 2019-01-01 |  | PM AL 4,0 CO T60 TP | 4.00 | CONISCH | ALUMINIUM | NVT | NVT | NVT |  | 350400 |  | KFK | 1 | 2020-01-01 |  | KFK 9005 | Lightronics |  |  |  |  | 9005 DIEPZWART |  |  |  | 175200 |  |  |  | LED | 1 | 2019-01-01 |  | LED |  |  | 30.00 | 100000 | LED
36 | 1616872 | https://lms.nederlandslicht.nl/qr/report/1616872 | 51.5539 | 4.5801 | 99023.8294 | 396411.6255 | Bremstraat |  |  | Bibeko | St. Willebrord |  | Gemeente Rucphen |  |  |  | Gemeente Rucphen | In bedrijf | Enexis |  | NVT |  |  | Nacht | Bemeterd | [36 empty] | Bibeko |  |  | 4CPTAL | 1 | 2019-06-06 |  | PM AL 4,0 CO T60 TP | 4.00 | CONISCH | ALUMINIUM | NVT | NVT | NVT |  | 350400 |  | KFK | 1 | 2019-06-06 |  | KFK 9005 | Lightronics |  |  |  |  | 9005 DIEPZWART |  |  |  | 175200 |  |  |  | LED | 1 | 2019-06-06 |  | LED |  |  | 30.00 | 100000 | LED
37 | 1616873 | https://lms.nederlandslicht.nl/qr/report/1616873 | 51.5537 | 4.5798 | 99001.0468 | 396389.7126 | Bremstraat |  |  | Bibeko | St. Willebrord |  | Gemeente Rucphen |  |  |  | Gemeente Rucphen | In bedrijf | Enexis |  | NVT |  |  | Nacht | Bemeterd | [36 empty] | Bibeko |  |  | 4CPTAL | 1 | 2011-07-07 |  | PM AL 4,0 CO T60 TP | 4.00 | CONISCH | ALUMINIUM | NVT | NVT | NVT |  | 350400 |  | KFK | 1 | 2011-07-07 |  | KFK 9005 | Lightronics |  |  |  |  | 9005 DIEPZWART |  |  |  | 175200 |  |  |  | 36wpl | 1 | 2020-06-25
38 | 1616874 | https://lms.nederlandslicht.nl/qr/report/1616874 | 51.5536 | 4.5793 | 98971.3088 | 396381.9358 | Bremstraat |  |  | Bibeko | St. Willebrord |  | Gemeente Rucphen |  |  |  | Gemeente Rucphen | In bedrijf | Enexis |  | NVT |  |  | Nacht | Bemeterd | [36 empty] | Bibeko |  |  | 4CPTAL | 1 | 2011-07-07 |  | PM AL 4,0 CO T60 TP | 4.00 | CONISCH | ALUMINIUM | NVT | NVT | NVT |  | 350400 |  | KFK | 1 | 2011-07-07 |  | KFK 9005 | Lightronics |  |  |  |  | 9005 DIEPZWART |  |  |  | 175200 |  |  |  | 36wpl | 1 | 2020-06-25
39 | 1616875 | https://lms.nederlandslicht.nl/qr/report/1616875 | 51.5534 | 4.5791 | 98953.0158 | 396360.9935 | Bremstraat |  |  | Bibeko | St. Willebrord |  | Gemeente Rucphen |  |  |  | Gemeente Rucphen | In bedrijf | Enexis |  | NVT |  |  | Nacht | Bemeterd | [36 empty] | Bibeko |  |  | 4CPTAL | 1 | 2011-07-07 |  | PM AL 4,0 CO T60 TP | 4.00 | CONISCH | ALUMINIUM | NVT | NVT | NVT |  | 350400 |  | KFK | 1 | 2011-07-07 |  | KFK 9005 | Lightronics |  |  |  |  | 9005 DIEPZWART |  |  |  | 175200 |  |  |  | 36wpl | 1 | 2020-06-25
40 | 1616876 | https://lms.nederlandslicht.nl/qr/report/1616876 | 51.5533 | 4.5786 | 98920.8639 | 396352.2614 | Bremstraat |  |  | Bibeko | St. Willebrord |  | Gemeente Rucphen |  |  |  | Gemeente Rucphen | In bedrijf | Enexis |  | NVT |  |  | Nacht | Bemeterd | [36 empty] | Bibeko |  |  | 4CPTAL | 1 | 2011-07-07 |  | PM AL 4,0 CO T60 TP | 4.00 | CONISCH | ALUMINIUM | NVT | NVT | NVT |  | 350400 |  | KFK | 1 | 2011-07-07 |  | KFK 9005 | Lightronics |  |  |  |  | 9005 DIEPZWART |  |  |  | 175200 |  |  |  | 36wpl | 1 | 2020-06-25
41 | 1616877 | https://lms.nederlandslicht.nl/qr/report/1616877 | 51.5531 | 4.5783 | 98899.7008 | 396328.2058 | Bremstraat |  |  | Bibeko | St. Willebrord |  | Gemeente Rucphen |  |  |  | Gemeente Rucphen | In bedrijf | Enexis |  | NVT |  |  | Nacht | Bemeterd | [36 empty] | Bibeko |  |  | 4CPTAL | 1 | 2011-07-07 |  | PM AL 4,0 CO T60 TP | 4.00 | CONISCH | ALUMINIUM | NVT | NVT | NVT |  | 350400 |  | KFK | 1 | 2011-07-07 |  | KFK 9005 | Lightronics |  |  |  |  | 9005 DIEPZWART |  |  |  | 175200 |  |  |  | 36wpl | 1 | 2020-06-25
42 | 1616878 | https://lms.nederlandslicht.nl/qr/report/1616878 | 51.5531 | 4.5779 | 98872.4878 | 396324.2567 | Bremstraat |  |  | Bibeko | St. Willebrord |  | Gemeente Rucphen |  |  |  | Gemeente Rucphen | In bedrijf | Enexis |  | NVT |  |  | Nacht | Bemeterd | [36 empty] | Bibeko |  |  | 4CPTAL | 1 | 2011-07-07 |  | PM AL 4,0 CO T60 TP | 4.00 | CONISCH | ALUMINIUM | NVT | NVT | NVT |  | 350400 |  | KFK | 1 | 2011-07-07 |  | KFK 9005 | Lightronics |  |  |  |  | 9005 DIEPZWART |  |  |  | 175200 |  |  |  | 36wpl | 1 | 2020-06-25
43 | 1616879 | https://lms.nederlandslicht.nl/qr/report/1616879 | 51.5528 | 4.5776 | 98850.7378 | 396299.3289 | Bremstraat |  |  | Bibeko | St. Willebrord |  | Gemeente Rucphen |  |  |  | Gemeente Rucphen | In bedrijf | Enexis |  | NVT |  |  | Nacht | Bemeterd | [36 empty] | Bibeko |  |  | 4CPTAL | 1 | 2011-07-07 |  | PM AL 4,0 CO T60 TP | 4.00 | CONISCH | ALUMINIUM | NVT | NVT | NVT |  | 350400 |  | KFK | 1 | 2011-07-07 |  | KFK 9005 | Lightronics |  |  |  |  | 9005 DIEPZWART |  |  |  | 175200 |  |  |  | 36wpl | 1 | 2020-06-25
44 | 1616880 | https://lms.nederlandslicht.nl/qr/report/1616880 | 51.5528 | 4.5772 | 98821.1619 | 396293.2135 | Bremstraat |  |  | Bibeko | St. Willebrord |  | Gemeente Rucphen |  |  |  | Gemeente Rucphen | In bedrijf | Enexis |  | NVT |  |  | Nacht | Bemeterd | [36 empty] | Bibeko |  |  | 4CPTAL | 1 | 2011-07-07 |  | PM AL 4,0 CO T60 TP | 4.00 | CONISCH | ALUMINIUM | NVT | NVT | NVT |  | 350400 |  | KFK | 1 | 2011-07-07 |  | KFK 9005 | Lightronics |  |  |  |  | 9005 DIEPZWART |  |  |  | 175200 |  |  |  | 36wpl | 1 | 2020-06-25
45 | 1616881 | https://lms.nederlandslicht.nl/qr/report/1616881 | 51.5526 | 4.5768 | 98794.3098 | 396277.2235 | Bremstraat |  |  | Bibeko | St. Willebrord |  | Gemeente Rucphen |  |  |  | Gemeente Rucphen | In bedrijf | Enexis |  | NVT |  |  | Nacht | Bemeterd | [36 empty] | Bibeko |  |  | 4CPTAL | 1 | 2011-07-07 |  | PM AL 4,0 CO T60 TP | 4.00 | CONISCH | ALUMINIUM | NVT | NVT | NVT |  | 350400 |  | KFK | 1 | 2011-07-07 |  | KFK 9005 | Lightronics |  |  |  |  | 9005 DIEPZWART |  |  |  | 175200 |  |  |  | 36wpl | 1 | 2020-06-25
46 | 1616882 | https://lms.nederlandslicht.nl/qr/report/1616882 | 51.5524 | 4.5765 | 98774.3698 | 396253.7968 | Bremstraat |  |  | Bibeko | St. Willebrord |  | Gemeente Rucphen |  |  |  | Gemeente Rucphen | In bedrijf | Enexis |  | NVT |  |  | Nacht | Bemeterd | [36 empty] | Bibeko |  |  | 4CPTAL | 1 | 2011-07-07 |  | PM AL 4,0 CO T60 TP | 4.00 | CONISCH | ALUMINIUM | NVT | NVT | NVT |  | 350400 |  | KFK | 1 | 2011-07-07 |  | KFK 9005 | Lightronics |  |  |  |  | 9005 DIEPZWART |  |  |  | 175200 |  |  |  | 36wpl | 1 | 2020-06-25
47 | 1616883 | https://lms.nederlandslicht.nl/qr/report/1616883 | 51.5523 | 4.5762 | 98748.8738 | 396238.3249 | Bremstraat |  |  | Bibeko | St. Willebrord |  | Gemeente Rucphen |  |  |  | Gemeente Rucphen | In bedrijf | Enexis |  | NVT |  |  | Nacht | Bemeterd | [36 empty] | Bibeko |  |  | 4CPTAL | 1 | 2011-07-07 |  | PM AL 4,0 CO T60 TP | 4.00 | CONISCH | ALUMINIUM | NVT | NVT | NVT |  | 350400 |  | KFK | 1 | 2011-07-07 |  | KFK 9005 | Lightronics |  |  |  |  | 9005 DIEPZWART |  |  |  | 175200 |  |  |  | 36wpl | 1 | 2020-06-25
48 | 1616884 | https://lms.nederlandslicht.nl/qr/report/1616884 | 51.5522 | 4.5756 | 98709.9749 | 396227.4295 | Bremstraat |  |  | Bibeko | St. Willebrord |  | Gemeente Rucphen |  |  |  | Gemeente Rucphen | In bedrijf | Enexis |  | NVT |  |  | Nacht | Bemeterd | [36 empty] | Bibeko |  |  | 4CPTAL | 1 | 2011-07-07 |  | PM AL 4,0 CO T60 TP | 4.00 | CONISCH | ALUMINIUM | NVT | NVT | NVT |  | 350400 |  | KFK | 1 | 2011-07-07 |  | KFK 9005 | Lightronics |  |  |  |  | 9005 DIEPZWART |  |  |  | 175200 |  |  |  | 36wpl | 1 | 2020-06-25
49 | 1616885 | https://lms.nederlandslicht.nl/qr/report/1616885 | 51.552 | 4.5754 | 98698.7518 | 396207.7067 | Bremstraat |  |  | Bibeko | St. Willebrord |  | Gemeente Rucphen |  |  |  | Gemeente Rucphen | In bedrijf | Enexis |  | NVT |  |  | Nacht | Bemeterd | [36 empty] | Bibeko |  |  | 4CPTAL | 1 | 2011-07-07 |  | PM AL 4,0 CO T60 TP | 4.00 | CONISCH | ALUMINIUM | NVT | NVT | NVT |  | 350400 |  | KFK | 1 | 2011-07-07 |  | KFK 9005 | Lightronics |  |  |  |  | 9005 DIEPZWART |  |  |  | 175200 |  |  |  | 36wpl | 1 | 2020-06-25
50 | 1616886 | https://lms.nederlandslicht.nl/qr/report/1616886 | 51.5519 | 4.5749 | 98660.7099 | 396197.3918 | Bremstraat |  |  | Bibeko | St. Willebrord |  | Gemeente Rucphen |  |  |  | Gemeente Rucphen | In bedrijf | Enexis |  | NVT |  |  | Nacht | Bemeterd | [36 empty] | Bibeko |  |  | 4CPTAL | 1 | 2011-07-07 |  | PM AL 4,0 CO T60 TP | 4.00 | CONISCH | ALUMINIUM | NVT | NVT | NVT |  | 350400 |  | KFK | 1 | 2011-07-07 |  | KFK 9005 | Lightronics |  |  |  |  | 9005 DIEPZWART |  |  |  | 175200 |  |  |  | 36wpl | 1 | 2020-06-25
51 | 1616887 | https://lms.nederlandslicht.nl/qr/report/1616887 | 51.5512 | 4.5732 | 98545.9798 | 396123.1306 | Bremstraat |  |  |  | St. Willebrord |  | Gemeente Rucphen |  |  |  | Gemeente Rucphen | In bedrijf | Enexis |  | NVT |  |  | Nacht | Bemeterd | [39 empty] | 5VAL | 1 | 1988-11-01 | [9 empty] | 350400 |  | ARESA | 1 | 2016-12-22 | [15 empty] | LED | 1 | 2016-12-22 |  | LED |  |  | 30.00 | 100000 | LED
52 | 1616888 | https://lms.nederlandslicht.nl/qr/report/1616888 | 51.5506 | 4.5716 | 98432.0838 | 396054.4634 | Bremstraat |  |  |  | St. Willebrord |  | Gemeente Rucphen |  |  |  | Gemeente Rucphen | In bedrijf | Enexis |  | NVT |  |  | Nacht | Bemeterd | [39 empty] | 5VAL | 1 | 1988-11-01 | [9 empty] | 350400 |  | ARESA | 1 | 2016-12-22 | [15 empty] | LED | 1 | 2016-12-22 |  | LED |  |  | 30.00 | 100000 | LED
53 | 1616889 | https://lms.nederlandslicht.nl/qr/report/1616889 | 51.5501 | 4.5704 | 98344.8159 | 396001.0133 | Bremstraat |  |  |  | St. Willebrord |  | Gemeente Rucphen |  |  |  | Gemeente Rucphen | In bedrijf | Enexis |  | NVT |  |  | Nacht | Bemeterd | [39 empty] | 5VAL | 1 | 1988-11-01 | [9 empty] | 350400 |  | ARESA | 1 | 2016-12-22 | [15 empty] | LED | 1 | 2016-12-22 |  | LED |  |  | 30.00 | 100000 | LED
54 | 1616890 | https://lms.nederlandslicht.nl/qr/report/1616890 | 51.5518 | 4.5744 | 98625.5359 | 396180.2795 | Bremstraat |  |  | Bibeko | St. Willebrord |  | Gemeente Rucphen |  |  |  | Gemeente Rucphen | In bedrijf | Enexis |  | NVT |  |  | Nacht | Bemeterd | [36 empty] | Bibeko |  |  | 5VAL | 1 | 1990-01-01 | [9 empty] | 350400 |  | ARESA | 1 | 2016-12-22 | [15 empty] | LED | 1 | 2016-12-22 |  | LED |  |  | 30.00 | 100000 | LED
55 | 1616891 | https://lms.nederlandslicht.nl/qr/report/1616891 | 51.552 | 4.5745 | 98633.8178 | 396211.1009 | Bremstraat |  |  | Bibeko | St. Willebrord |  | Gemeente Rucphen |  |  |  | Gemeente Rucphen | In bedrijf | Enexis |  | NVT |  |  | Nacht | Bemeterd | [36 empty] | Bibeko |  |  | 5VAL | 1 | 2011-07-07 | [9 empty] | 350400 |  | FGS104 | 1 | 2000-01-01 |  | FGS104 9010 | Philips |  |  |  |  | 9010 VERKEERSWIT |  |  |  | 175200 |  |  |  | PLL 36W | 1 | 2020-06-25 |  | 36W PLL | Philips | 3000K | 36.00 | 16000 | PLL
56 | 1616892 | https://lms.nederlandslicht.nl/qr/report/1616892 | 51.5523 | 4.5745 | 98634.5518 | 396239.6167 | Bremstraat |  |  | Bibeko | St. Willebrord |  | Gemeente Rucphen |  |  |  | Gemeente Rucphen | In bedrijf | Enexis |  | NVT |  |  | Nacht | Bemeterd | [36 empty] | Bibeko |  |  | 5VAL | 1 | 2011-07-07 | [9 empty] | 350400 |  | FGS104 | 1 | 2000-01-01 |  | FGS104 9010 | Philips |  |  |  |  | 9010 VERKEERSWIT |  |  |  | 175200 |  |  |  | PLL 36W | 1 | 2020-06-25 |  | 36W PLL | Philips | 3000K | 36.00 | 16000 | PLL
57 | 1616893 | https://lms.nederlandslicht.nl/qr/report/1616893 | 51.5525 | 4.5745 | 98634.8698 | 396268.3252 | Bremstraat |  |  | Bibeko | St. Willebrord |  | Gemeente Rucphen |  |  |  | Gemeente Rucphen | In bedrijf | Enexis |  | NVT |  |  | Nacht | Bemeterd | [36 empty] | Bibeko |  |  | 5VAL | 1 | 2011-07-07 | [9 empty] | 350400 |  | FGS104 | 1 | 2000-01-01 |  | FGS104 9010 | Philips |  |  |  |  | 9010 VERKEERSWIT |  |  |  | 175200 |  |  |  | PLL 36W | 1 | 2020-06-25 |  | 36W PLL | Philips | 3000K | 36.00 | 16000 | PLL
58 | 1616894 | https://lms.nederlandslicht.nl/qr/report/1616894 | 51.5528 | 4.5745 | 98636.0198 | 396299.8994 | Bremstraat |  |  | Bibeko | St. Willebrord |  | Gemeente Rucphen |  |  |  | Gemeente Rucphen | In bedrijf | Enexis |  | NVT |  |  | Nacht | Bemeterd | [36 empty] | Bibeko |  |  | 5VAL | 1 | 2011-07-07 | [9 empty] | 350400 |  | FGS104 | 1 | 2000-01-01 |  | FGS104 9010 | Philips |  |  |  |  | 9010 VERKEERSWIT |  |  |  | 175200 |  |  |  | PLL 36W | 1 | 2020-06-25 |  | 36W PLL | Philips | 3000K | 36.00 | 16000 | PLL
59 | 1616895 | https://lms.nederlandslicht.nl/qr/report/1616895 | 51.5531 | 4.5745 | 98636.5438 | 396330.7218 | Bremstraat |  |  | Bibeko | St. Willebrord |  | Gemeente Rucphen |  |  |  | Gemeente Rucphen | In bedrijf | Enexis |  | NVT |  |  | Nacht | Bemeterd | [36 empty] | Bibeko |  |  | 5VAL | 1 | 2011-07-07 | [9 empty] | 350400 |  | FGS104 | 1 | 2000-01-01 |  | FGS104 9010 | Philips |  |  |  |  | 9010 VERKEERSWIT |  |  |  | 175200 |  |  |  | PLL 36W | 1 | 2020-06-25 |  | 36W PLL | Philips | 3000K | 36.00 | 16000 | PLL
60 | 1616896 | https://lms.nederlandslicht.nl/qr/report/1616896 | 51.5534 | 4.5745 | 98636.9688 | 396363.8973 | Bremstraat |  |  | Bibeko | St. Willebrord |  | Gemeente Rucphen |  |  |  | Gemeente Rucphen | In bedrijf | Enexis |  | NVT |  |  | Nacht | Bemeterd | [36 empty] | Bibeko |  |  | 5VAL | 1 | 2011-07-07 | [9 empty] | 350400 |  | FGS104 | 1 | 2000-01-01 |  | FGS104 9010 | Philips |  |  |  |  | 9010 VERKEERSWIT |  |  |  | 175200 |  |  |  | PLL 36W | 1 | 2020-06-25 |  | 36W PLL | Philips | 3000K | 36.00 | 16000 | PLL
61 | 1616897 | https://lms.nederlandslicht.nl/qr/report/1616897 | 51.5537 | 4.5745 | 98638.3129 | 396393.0383 | Bremstraat |  |  | Bibeko | St. Willebrord |  | Gemeente Rucphen |  |  |  | Gemeente Rucphen | In bedrijf | Enexis |  | NVT |  |  | Nacht | Bemeterd | [36 empty] | Bibeko |  |  | 5VAL | 1 | 2011-07-07 | [9 empty] | 350400 |  | FGS104 | 1 | 2000-01-01 |  | FGS104 9010 | Philips |  |  |  |  | 9010 VERKEERSWIT |  |  |  | 175200 |  |  |  | PLL 36W | 1 | 2020-06-25 |  | 36W PLL | Philips | 3000K | 36.00 | 16000 | PLL
62 | 1616898 | https://lms.nederlandslicht.nl/qr/report/1616898 | 51.5539 | 4.5745 | 98637.4169 | 396423.6395 | Bremstraat |  |  | Bibeko | St. Willebrord |  | Gemeente Rucphen |  |  |  | Gemeente Rucphen | In bedrijf | Enexis |  | NVT |  |  | Nacht | Bemeterd | [36 empty] | Bibeko |  |  | 5VAL | 1 | 2011-07-07 | [9 empty] | 350400 |  | FGS104 | 1 | 2000-01-01 |  | FGS104 9010 | Philips |  |  |  |  | 9010 VERKEERSWIT |  |  |  | 175200 |  |  |  | PLL 36W | 1 | 2020-06-25 |  | 36W PLL | Philips | 3000K | 36.00 | 16000 | PLL
63 | 1616899 | https://lms.nederlandslicht.nl/qr/report/1616899 | 51.5542 | 4.5745 | 98638.6118 | 396453.344 | Bremstraat |  |  | Bibeko | St. Willebrord |  | Gemeente Rucphen |  |  |  | Gemeente Rucphen | In bedrijf | Enexis |  | NVT |  |  | Nacht | Bemeterd | [36 empty] | Bibeko |  |  | 5VAL | 1 | 2011-07-07 | [9 empty] | 350400 |  | FGS104 | 1 | 2000-01-01 |  | FGS104 9010 | Philips |  |  |  |  | 9010 VERKEERSWIT |  |  |  | 175200 |  |  |  | PLL 36W | 1 | 2020-06-25 |  | 36W PLL | Philips | 3000K | 36.00 | 16000 | PLL
64 | 1616900 | https://lms.nederlandslicht.nl/qr/report/1616900 | 51.5551 | 4.5737 | 98581.9988 | 396557.1438 | Bremstraat |  |  |  | St. Willebrord |  | Gemeente Rucphen |  |  |  | Gemeente Rucphen | In bedrijf | Enexis |  | NVT |  |  | Nacht | Bemeterd | [39 empty] | 5VAL | 1 | 1963-06-01 | [9 empty] | 350400 |  | ARESA | 1 | 2016-12-22 | [15 empty] | LED | 1 | 2016-12-22 |  | LED |  |  | 30.00 | 100000 | LED
65 | 1616901 | https://lms.nederlandslicht.nl/qr/report/1616901 | 51.5566 | 4.5728 | 98522.4458 | 396721.9405 | Bremstraat |  |  |  | St. Willebrord |  | Gemeente Rucphen |  |  |  | Gemeente Rucphen | In bedrijf | Enexis |  | NVT |  |  | Nacht | Bemeterd | [39 empty] | 5VAL | 1 | 1990-01-01 | [9 empty] | 350400 |  | ARESA | 1 | 2020-01-01 | [15 empty] | LED | 1 | 2017-07-12 |  | LED |  |  | 30.00 | 100000 | LED
32A | 1616902 | https://lms.nederlandslicht.nl/qr/report/1616902 | 51.5544 | 4.5818 | 99146.3809 | 396471.9356 | Bremstraat |  |  | Bibeko | St. Willebrord |  | Gemeente Rucphen |  |  |  | Gemeente Rucphen | In bedrijf | Enexis |  | NVT |  |  | Nacht | Bemeterd | [36 empty] | Bibeko |  |  | 4CPTAL | 1 | 2019-05-21 |  | PM AL 4,0 CO T60 TP | 4.00 | CONISCH | ALUMINIUM | NVT | NVT | NVT |  | 350400 |  | KFK | 1 | 2019-05-21 |  | KFK 9005 | Lightronics |  |  |  |  | 9005 DIEPZWART |  |  |  | 175200 |  |  |  | LED | 1 | 2019-05-21 |  | LED |  |  | 30.00 | 100000 | LED
33A | 1616903 | https://lms.nederlandslicht.nl/qr/report/1616903 | 51.5542 | 4.5814 | 99114.2318 | 396451.6711 | Bremstraat |  |  | Bibeko | St. Willebrord |  | Gemeente Rucphen |  |  |  | Gemeente Rucphen | In bedrijf | Enexis |  | NVT |  |  | Nacht | Bemeterd | [36 empty] | Bibeko |  |  | 4CPTAL | 1 | 2019-05-09 |  | PM AL 4,0 CO T60 TP | 4.00 | CONISCH | ALUMINIUM | NVT | NVT | NVT |  | 350400 |  | KFK | 1 | 2019-05-09 |  | KFK 9005 | Lightronics |  |  |  |  | 9005 DIEPZWART |  |  |  | 175200 |  |  |  | LED | 1 | 2019-05-09 |  | LED |  |  | 30.00 | 100000 | LED
34A | 1616904 | https://lms.nederlandslicht.nl/qr/report/1616904 | 51.5541 | 4.5811 | 99096.0281 | 396441.1447 | Bremstraat |  |  | Bibeko | St. Willebrord |  | Gemeente Rucphen |  |  |  | Gemeente Rucphen | In bedrijf | Enexis |  | NVT |  |  | Nacht | Bemeterd | [36 empty] | Bibeko |  |  | 4CPTAL | 1 | 2019-01-01 |  | PM AL 4,0 CO T60 TP | 4.00 | CONISCH | ALUMINIUM | NVT | NVT | NVT |  | 350400 |  | KFK | 1 | 2020-01-01 |  | KFK 9005 | Lightronics |  |  |  |  | 9005 DIEPZWART |  |  |  | 175200 |  |  |  | LED | 1 | 2019-01-01 |  | LED |  |  | 30.00 | 100000 | LED
35A | 1616905 | https://lms.nederlandslicht.nl/qr/report/1616905 | 51.554 | 4.5805 | 99053.3602 | 396428.7152 | Bremstraat |  |  | Bibeko | St. Willebrord |  | Gemeente Rucphen |  |  |  | Gemeente Rucphen | In bedrijf | Enexis |  | NVT |  |  | Nacht | Bemeterd | [36 empty] | Bibeko |  |  | 4CPTAL | 1 | 2019-01-01 |  | PM AL 4,0 CO T60 TP | 4.00 | CONISCH | ALUMINIUM | NVT | NVT | NVT |  | 350400 |  | KFK | 1 | 2020-01-01 |  | KFK 9005 | Lightronics |  |  |  |  | 9005 DIEPZWART |  |  |  | 175200 |  |  |  | LED | 1 | 2019-01-01 |  | LED |  |  | 30.00 | 100000 | LED
65A | 1616906 | https://lms.nederlandslicht.nl/qr/report/1616906 | 51.5552 | 4.5839 | 99292.7818 | 396555.2258 | Bremstraat |  |  | Bibeko | St. Willebrord |  | Gemeente Rucphen |  |  |  | Gemeente Rucphen | In bedrijf | Enexis |  | NVT |  |  | Nacht | Bemeterd | [36 empty] | Bibeko |  |  | 10VAL | 1 | 1990-01-01 |  | LM AL 10,0 CV EU1250/5 T60 TP | 10.00 | CILINDRISCH | ALUMINIUM | NVT | NVT | NVT |  | 350400 |  | SGS203 | 1 | 2000-01-01 |  | SGS203 7035 | Philips |  |  |  |  | 7035 LICHTGRIJS |  |  |  | 175200 |  |  |  | SONT | 1 | 2019-01-01 | [6 empty] | SON
1 | 1616907 | https://lms.nederlandslicht.nl/qr/report/1616907 | 51.5564 | 4.5942 | 100005.9368 | 396677.0036 | Clausstraat |  |  | Bibeko | St. Willebrord |  | Gemeente Rucphen |  |  |  | Gemeente Rucphen | In bedrijf | Enexis |  | NVT |  |  | Nacht | Bemeterd | [36 empty] | Bibeko |  |  | 4CPTAL | 1 | 1991-01-01 |  | PM AL 4,0 CO T60 TP | 4.00 | CONISCH | ALUMINIUM | NVT | NVT | NVT |  | 350400 |  | KFK | 1 | 2009-05-20 |  | KFK 9005 | Lightronics |  |  |  |  | 9005 DIEPZWART |  |  |  | 175200 |  |  |  | PLL 36W | 1 | 2020-06-25 |  | 36W PLL | Philips | 3000K | 36.00 | 16000 | PLL
2 | 1616908 | https://lms.nederlandslicht.nl/qr/report/1616908 | 51.5564 | 4.5944 | 100020.2928 | 396687.5751 | Clausstraat |  |  | Bibeko | St. Willebrord |  | Gemeente Rucphen |  |  |  | Gemeente Rucphen | In bedrijf | Enexis |  | NVT |  |  | Nacht | Bemeterd | [36 empty] | Bibeko |  |  | 4CPTAL | 1 | 2009-05-20 |  | PM AL 4,0 CO T60 TP | 4.00 | CONISCH | ALUMINIUM | NVT | NVT | NVT |  | 350400 |  | KFK | 1 | 2009-05-20 |  | KFK 9005 | Lightronics |  |  |  |  | 9005 DIEPZWART |  |  |  | 175200 |  |  |  | PLL 36W | 1 | 2020-06-25 |  | 36W PLL | Philips | 3000K | 36.00 | 16000 | PLL
3 | 1616909 | https://lms.nederlandslicht.nl/qr/report/1616909 | 51.5565 | 4.5947 | 100042.6428 | 396694.0076 | Clausstraat |  |  | Bibeko | St. Willebrord |  | Gemeente Rucphen |  |  |  | Gemeente Rucphen | In bedrijf | Enexis |  | NVT |  |  | Nacht | Bemeterd | [36 empty] | Bibeko |  |  | 4CPTAL | 1 | 1991-01-01 |  | PM AL 4,0 CO T60 TP | 4.00 | CONISCH | ALUMINIUM | NVT | NVT | NVT |  | 350400 |  | KFK | 1 | 2009-05-20 |  | KFK 9005 | Lightronics |  |  |  |  | 9005 DIEPZWART |  |  |  | 175200 |  |  |  | PLL 36W | 1 | 2020-06-25 |  | 36W PLL | Philips | 3000K | 36.00 | 16000 | PLL
4 | 1616910 | https://lms.nederlandslicht.nl/qr/report/1616910 | 51.5566 | 4.595 | 100061.8928 | 396707.095 | Clausstraat |  |  | Bibeko | St. Willebrord |  | Gemeente Rucphen |  |  |  | Gemeente Rucphen | In bedrijf | Enexis |  | NVT |  |  | Nacht | Bemeterd | [36 empty] | Bibeko |  |  | 4CPTAL | 1 | 2009-05-20 |  | PM AL 4,0 CO T60 TP | 4.00 | CONISCH | ALUMINIUM | NVT | NVT | NVT |  | 350400 |  | KFK | 1 | 2009-05-20 |  | KFK 9005 | Lightronics |  |  |  |  | 9005 DIEPZWART |  |  |  | 175200 |  |  |  | PLL 36W | 1 | 2020-06-25 |  | 36W PLL | Philips | 3000K | 36.00 | 16000 | PLL
5 | 1616911 | https://lms.nederlandslicht.nl/qr/report/1616911 | 51.5567 | 4.5954 | 100090.2498 | 396715.3749 | Clausstraat |  |  | Bibeko | St. Willebrord |  | Gemeente Rucphen |  |  |  | Gemeente Rucphen | In bedrijf | Enexis |  | NVT |  |  | Nacht | Bemeterd | [36 empty] | Bibeko |  |  | 4CPTAL | 1 | 2007-01-01 |  | PM AL 4,0 CO T60 TP | 4.00 | CONISCH | ALUMINIUM | NVT | NVT | NVT |  | 350400 |  | KFK | 1 | 2009-05-20 |  | KFK 9005 | Lightronics |  |  |  |  | 9005 DIEPZWART |  |  |  | 175200 |  |  |  | PLL 36W | 1 | 2020-06-25 |  | 36W PLL | Philips | 3000K | 36.00 | 16000 | PLL
6 | 1616912 | https://lms.nederlandslicht.nl/qr/report/1616912 | 51.5569 | 4.5957 | 100109.2218 | 396731.5619 | Clausstraat |  |  | Bibeko | St. Willebrord |  | Gemeente Rucphen |  |  |  | Gemeente Rucphen | In bedrijf | Enexis |  | NVT |  |  | Nacht | Bemeterd | [36 empty] | Bibeko |  |  | 4CPTAL | 1 | 2009-05-20 |  | PM AL 4,0 CO T60 TP | 4.00 | CONISCH | ALUMINIUM | NVT | NVT | NVT |  | 350400 |  | KFK | 1 | 2009-05-20 |  | KFK 9005 | Lightronics |  |  |  |  | 9005 DIEPZWART |  |  |  | 175200 |  |  |  | PLL 36W | 1 | 2020-06-25 |  | 36W PLL | Philips | 3000K | 36.00 | 16000 | PLL
7 | 1616913 | https://lms.nederlandslicht.nl/qr/report/1616913 | 51.557 | 4.596 | 100131.5528 | 396743.3978 | Clausstraat |  |  | Bibeko | St. Willebrord |  | Gemeente Rucphen |  |  |  | Gemeente Rucphen | In bedrijf | Enexis |  | NVT |  |  | Nacht | Bemeterd | [36 empty] | Bibeko |  |  | 4CPTAL | 1 | 2009-05-20 |  | PM AL 4,0 CO T60 TP | 4.00 | CONISCH | ALUMINIUM | NVT | NVT | NVT |  | 350400 |  | KFK | 1 | 2009-05-20 |  | KFK 9005 | Lightronics |  |  |  |  | 9005 DIEPZWART |  |  |  | 175200 |  |  |  | PLL 36W | 1 | 2020-06-25 |  | 36W PLL | Philips | 3000K | 36.00 | 16000 | PLL
8 | 1616914 | https://lms.nederlandslicht.nl/qr/report/1616914 | 51.5571 | 4.5963 | 100153.5938 | 396753.4667 | Clausstraat |  |  | Bibeko | St. Willebrord |  | Gemeente Rucphen |  |  |  | Gemeente Rucphen | In bedrijf | Enexis |  | NVT |  |  | Nacht | Bemeterd | [36 empty] | Bibeko |  |  | 4CPTAL | 1 | 2009-05-20 |  | PM AL 4,0 CO T60 TP | 4.00 | CONISCH | ALUMINIUM | NVT | NVT | NVT |  | 350400 |  | KFK | 1 | 2009-05-20 |  | KFK 9005 | Lightronics |  |  |  |  | 9005 DIEPZWART |  |  |  | 175200 |  |  |  | PLL 36W | 1 | 2020-06-25 |  | 36W PLL | Philips | 3000K | 36.00 | 16000 | PLL
10 | 1616915 | https://lms.nederlandslicht.nl/qr/report/1616915 | 51.5568 | 4.5955 | 100094.2029 | 396725.2375 | Clausstraat |  |  | Bibeko | St. Willebrord |  | Gemeente Rucphen |  |  |  | Gemeente Rucphen | In bedrijf | Enexis |  | NVT |  |  | Nacht | Bemeterd | [36 empty] | Bibeko |  |  | 4CPTAL | 1 | 2020-01-01 |  | PM AL 4,0 CO T60 TP | 4.00 | CONISCH | ALUMINIUM | NVT | NVT | NVT |  | 350400 |  | KFK | 1 | 2020-01-01 |  | KFK 9005 | Lightronics |  |  |  |  | 9005 DIEPZWART |  |  |  | 175200 |  |  |  | LED | 1 | 2020-01-01 |  | LED |  |  | 30.00 | 100000 | LED
41 | 1616916 | https://lms.nederlandslicht.nl/qr/report/1616916 | 51.518 | 4.5763 | 98720.1564 | 392429.3954 | Commandoweg |  |  |  | St. Willebrord |  | Gemeente Rucphen |  |  |  | Gemeente Rucphen | In bedrijf | Enexis |  | NVT |  |  | Nacht | Bemeterd | [39 empty] | 8VAL | 1 | 2020-01-01 |  | LM AL 8,0 CV EU850/5 T60 TP | 8.00 | CILINDRISCH | ALUMINIUM | NVT | NVT | NVT |  | 350400 |  | TECEO | 1 | 2020-01-01 | [15 empty] | LED | 1 | 2020-01-01 |  | LED |  |  | 30.00 | 100000 | LED
1 | 1616917 | https://lms.nederlandslicht.nl/qr/report/1616917 | 51.5493 | 4.5911 | 99779.7058 | 395891.0235 | Dahliastraat |  |  | Bibeko | St. Willebrord |  | Gemeente Rucphen |  |  |  | Gemeente Rucphen | In bedrijf | Enexis |  | NVT |  |  | Nacht | Bemeterd | [36 empty] | Bibeko |  |  | 5VAL | 1 | 2011-01-01 | [9 empty] | 350400 |  | FGS104 | 1 | 2000-01-01 |  | FGS104 9010 | Philips |  |  |  |  | 9010 VERKEERSWIT |  |  |  | 175200 |  |  |  | PLL 36W | 1 | 2020-06-25 |  | 36W PLL | Philips | 3000K | 36.00 | 16000 | PLL
2 | 1616918 | https://lms.nederlandslicht.nl/qr/report/1616918 | 51.5493 | 4.5907 | 99757.4859 | 395893.6585 | Dahliastraat |  |  | Bibeko | St. Willebrord |  | Gemeente Rucphen |  |  |  | Gemeente Rucphen | In bedrijf | Enexis |  | NVT |  |  | Nacht | Bemeterd | [36 empty] | Bibeko |  |  | 5VAL | 1 | 2011-10-04 | [9 empty] | 350400 |  | FGS104 | 1 | 2000-01-01 |  | FGS104 9010 | Philips |  |  |  |  | 9010 VERKEERSWIT |  |  |  | 175200 |  |  |  | PLL 36W | 1 | 2020-06-25 |  | 36W PLL | Philips | 3000K | 36.00 | 16000 | PLL
3 | 1616919 | https://lms.nederlandslicht.nl/qr/report/1616919 | 51.5492 | 4.5904 | 99733.2458 | 395886.5715 | Dahliastraat |  |  | Bibeko | St. Willebrord |  | Gemeente Rucphen |  |  |  | Gemeente Rucphen | In bedrijf | Enexis |  | NVT |  |  | Nacht | Bemeterd | [36 empty] | Bibeko |  |  | 5VAL | 1 | 2011-10-04 | [9 empty] | 350400 |  | FGS104 | 1 | 2000-01-01 |  | FGS104 9010 | Philips |  |  |  |  | 9010 VERKEERSWIT |  |  |  | 175200 |  |  |  | PLL 36W | 1 | 2020-06-25 |  | 36W PLL | Philips | 3000K | 36.00 | 16000 | PLL
4 | 1616920 | https://lms.nederlandslicht.nl/qr/report/1616920 | 51.5492 | 4.59 | 99708.2738 | 395885.2291 | Dahliastraat |  |  | Bibeko | St. Willebrord |  | Gemeente Rucphen |  |  |  | Gemeente Rucphen | In bedrijf | Enexis |  | NVT |  |  | Nacht | Bemeterd | [36 empty] | Bibeko |  |  | 4CPTAL | 1 | 2001-01-01 |  | PM AL 4,0 CO T60 TP | 4.00 | CONISCH | ALUMINIUM | NVT | NVT | NVT |  | 350400 |  | KFK | 1 | 2009-05-01 |  | KFK 9005 | Lightronics |  |  |  |  | 9005 DIEPZWART |  |  |  | 175200 |  |  |  | PLL 36W | 1 | 2020-06-25 |  | 36W PLL | Philips | 3000K | 36.00 | 16000 | PLL
5 | 1616921 | https://lms.nederlandslicht.nl/qr/report/1616921 | 51.549 | 4.5901 | 99712.4198 | 395866.4464 | Dahliastraat |  |  | Bibeko | St. Willebrord |  | Gemeente Rucphen |  |  |  | Gemeente Rucphen | In bedrijf | Enexis |  | NVT |  |  | Nacht | Bemeterd | [36 empty] | Bibeko |  |  | 4CPTAL | 1 | 2001-01-01 |  | PM AL 4,0 CO T60 TP | 4.00 | CONISCH | ALUMINIUM | NVT | NVT | NVT |  | 350400 |  | KFK | 1 | 2009-05-01 |  | KFK 9005 | Lightronics |  |  |  |  | 9005 DIEPZWART |  |  |  | 175200 |  |  |  | PLL 36W | 1 | 2020-06-25 |  | 36W PLL | Philips | 3000K | 36.00 | 16000 | PLL
6 | 1616922 | https://lms.nederlandslicht.nl/qr/report/1616922 | 51.5488 | 4.5902 | 99715.7928 | 395844.233 | Dahliastraat |  |  | Bibeko | St. Willebrord |  | Gemeente Rucphen |  |  |  | Gemeente Rucphen | In bedrijf | Enexis |  | NVT |  |  | Nacht | Bemeterd | [36 empty] | Bibeko |  |  | 4CPTAL | 1 | 2001-01-01 |  | PM AL 4,0 CO T60 TP | 4.00 | CONISCH | ALUMINIUM | NVT | NVT | NVT |  | 350400 |  | KFK | 1 | 2009-05-01 |  | KFK 9005 | Lightronics |  |  |  |  | 9005 DIEPZWART |  |  |  | 175200 |  |  |  | PLL 36W | 1 | 2020-06-25 |  | 36W PLL | Philips | 3000K | 36.00 | 16000 | PLL
7 | 1616923 | https://lms.nederlandslicht.nl/qr/report/1616923 | 51.549 | 4.5898 | 99689.0638 | 395864.7059 | Dahliastraat |  |  | Bibeko | St. Willebrord |  | Gemeente Rucphen |  |  |  | Gemeente Rucphen | In bedrijf | Enexis |  | NVT |  |  | Nacht | Bemeterd | [36 empty] | Bibeko |  |  | 5VAL | 1 | 2011-10-04 | [9 empty] | 350400 |  | FGS104 | 1 | 2000-01-01 |  | FGS104 9010 | Philips |  |  |  |  | 9010 VERKEERSWIT |  |  |  | 175200 |  |  |  | PLL 36W | 1 | 2020-06-25 |  | 36W PLL | Philips | 3000K | 36.00 | 16000 | PLL
8 | 1616924 | https://lms.nederlandslicht.nl/qr/report/1616924 | 51.549 | 4.5894 | 99662.5958 | 395865.1571 | Dahliastraat |  |  | Bibeko | St. Willebrord |  | Gemeente Rucphen |  |  |  | Gemeente Rucphen | In bedrijf | Enexis |  | NVT |  |  | Nacht | Bemeterd | [36 empty] | Bibeko |  |  | 5VAL | 1 | 2011-10-04 | [9 empty] | 350400 |  | FGS104 | 1 | 2000-01-01 |  | FGS104 9010 | Philips |  |  |  |  | 9010 VERKEERSWIT |  |  |  | 175200 |  |  |  | PLL 36W | 1 | 2020-06-25 |  | 36W PLL | Philips | 3000K | 36.00 | 16000 | PLL
9 | 1616925 | https://lms.nederlandslicht.nl/qr/report/1616925 | 51.5489 | 4.589 | 99632.8118 | 395856.3777 | Dahliastraat |  |  | Bibeko | St. Willebrord |  | Gemeente Rucphen |  |  |  | Gemeente Rucphen | In bedrijf | Enexis |  | NVT |  |  | Nacht | Bemeterd | [36 empty] | Bibeko |  |  | 5VAL | 1 | 2011-10-04 | [9 empty] | 350400 |  | FGS104 | 1 | 2000-01-01 |  | FGS104 9010 | Philips |  |  |  |  | 9010 VERKEERSWIT |  |  |  | 175200 |  |  |  | PLL 36W | 1 | 2020-06-25 |  | 36W PLL | Philips | 3000K | 36.00 | 16000 | PLL
10 | 1616926 | https://lms.nederlandslicht.nl/qr/report/1616926 | 51.5488 | 4.5885 | 99602.6229 | 395838.7533 | Dahliastraat |  |  | Bibeko | St. Willebrord |  | Gemeente Rucphen |  |  |  | Gemeente Rucphen | In bedrijf | Enexis |  | NVT |  |  | Nacht | Bemeterd | [36 empty] | Bibeko |  |  | 5VAL | 1 | 2011-10-04 | [9 empty] | 350400 |  | FGS104 | 1 | 2000-01-01 |  | FGS104 9010 | Philips |  |  |  |  | 9010 VERKEERSWIT |  |  |  | 175200 |  |  |  | PLL 36W | 1 | 2020-06-25 |  | 36W PLL | Philips | 3000K | 36.00 | 16000 | PLL
11 | 1616927 | https://lms.nederlandslicht.nl/qr/report/1616927 | 51.5488 | 4.5881 | 99575.3378 | 395839.0214 | Dahliastraat |  |  | Bibeko | St. Willebrord |  | Gemeente Rucphen |  |  |  | Gemeente Rucphen | In bedrijf | Enexis |  | NVT |  |  | Nacht | Bemeterd | [36 empty] | Bibeko |  |  | 5VAL | 1 | 2011-10-04 | [9 empty] | 350400 |  | FGS104 | 1 | 2000-01-01 |  | FGS104 9010 | Philips |  |  |  |  | 9010 VERKEERSWIT |  |  |  | 175200 |  |  |  | PLL 36W | 1 | 2020-06-25 |  | 36W PLL | Philips | 3000K | 36.00 | 16000 | PLL
12 | 1616928 | https://lms.nederlandslicht.nl/qr/report/1616928 | 51.5486 | 4.5878 | 99552.6448 | 395824.1622 | Dahliastraat |  |  | Bibeko | St. Willebrord |  | Gemeente Rucphen |  |  |  | Gemeente Rucphen | In bedrijf | Enexis |  | NVT |  |  | Nacht | Bemeterd | [36 empty] | Bibeko |  |  | 5VAL | 1 | 2011-10-04 | [9 empty] | 350400 |  | FGS104 | 1 | 2000-01-01 |  | FGS104 9010 | Philips |  |  |  |  | 9010 VERKEERSWIT |  |  |  | 175200 |  |  |  | PLL 36W | 1 | 2020-06-25 |  | 36W PLL | Philips | 3000K | 36.00 | 16000 | PLL
13 | 1616929 | https://lms.nederlandslicht.nl/qr/report/1616929 | 51.5487 | 4.5876 | 99536.8348 | 395827.9695 | Dahliastraat |  |  | Bibeko | St. Willebrord |  | Gemeente Rucphen |  |  |  | Gemeente Rucphen | In bedrijf | Enexis |  | NVT |  |  | Nacht | Bemeterd | [36 empty] | Bibeko |  |  | 5VAL | 1 | 2011-10-04 | [9 empty] | 350400 |  | FGS104 | 1 | 2000-01-01 |  | FGS104 9010 | Philips |  |  |  |  | 9010 VERKEERSWIT |  |  |  | 175200 |  |  |  | PLL 36W | 1 | 2020-06-25 |  | 36W PLL | Philips | 3000K | 36.00 | 16000 | PLL
14 | 1616930 | https://lms.nederlandslicht.nl/qr/report/1616930 | 51.5485 | 4.5872 | 99510.8398 | 395811.1953 | Dahliastraat |  |  | Bibeko | St. Willebrord |  | Gemeente Rucphen |  |  |  | Gemeente Rucphen | In bedrijf | Enexis |  | NVT |  |  | Nacht | Bemeterd | [36 empty] | Bibeko |  |  | 5VAL | 1 | 2011-10-04 | [9 empty] | 350400 |  | FGS104 | 1 | 2000-01-01 |  | FGS104 9010 | Philips |  |  |  |  | 9010 VERKEERSWIT |  |  |  | 175200 |  |  |  | PLL 36W | 1 | 2020-06-25 |  | 36W PLL | Philips | 3000K | 36.00 | 16000 | PLL
15 | 1616931 | https://lms.nederlandslicht.nl/qr/report/1616931 | 51.5485 | 4.5867 | 99478.2868 | 395811.1946 | Dahliastraat |  |  | Bibeko | St. Willebrord |  | Gemeente Rucphen |  |  |  | Gemeente Rucphen | In bedrijf | Enexis |  | NVT |  |  | Nacht | Bemeterd | [36 empty] | Bibeko |  |  | 5VAL | 1 | 2011-10-04 | [9 empty] | 350400 |  | FGS104 | 1 | 2000-01-01 |  | FGS104 9010 | Philips |  |  |  |  | 9010 VERKEERSWIT |  |  |  | 175200 |  |  |  | PLL 36W | 1 | 2020-06-25 |  | 36W PLL | Philips | 3000K | 36.00 | 16000 | PLL
16 | 1616932 | https://lms.nederlandslicht.nl/qr/report/1616932 | 51.5485 | 4.5864 | 99452.2808 | 395804.1605 | Dahliastraat |  |  | Bibeko | St. Willebrord |  | Gemeente Rucphen |  |  |  | Gemeente Rucphen | In bedrijf | Enexis |  | NVT |  |  | Nacht | Bemeterd | [36 empty] | Bibeko |  |  | 5VAL | 1 | 2011-10-04 | [9 empty] | 350400 |  | FGS104 | 1 | 2000-01-01 |  | FGS104 9010 | Philips |  |  |  |  | 9010 VERKEERSWIT |  |  |  | 175200 |  |  |  | PLL 36W | 1 | 2020-06-25 |  | 36W PLL | Philips | 3000K | 36.00 | 16000 | PLL
17 | 1616933 | https://lms.nederlandslicht.nl/qr/report/1616933 | 51.5483 | 4.586 | 99427.2958 | 395787.4902 | Dahliastraat |  |  | Bibeko | St. Willebrord |  | Gemeente Rucphen |  |  |  | Gemeente Rucphen | In bedrijf | Enexis |  | NVT |  |  | Nacht | Bemeterd | [36 empty] | Bibeko |  |  | 5VAL | 1 | 2011-10-04 | [9 empty] | 350400 |  | FGS104 | 1 | 2000-01-01 |  | FGS104 9010 | Philips |  |  |  |  | 9010 VERKEERSWIT |  |  |  | 175200 |  |  |  | PLL 36W | 1 | 2020-06-25 |  | 36W PLL | Philips | 3000K | 36.00 | 16000 | PLL
18 | 1616934 | https://lms.nederlandslicht.nl/qr/report/1616934 | 51.5483 | 4.5857 | 99406.4308 | 395792.3304 | Dahliastraat |  |  | Bibeko | St. Willebrord |  | Gemeente Rucphen |  |  |  | Gemeente Rucphen | In bedrijf | Enexis |  | NVT |  |  | Nacht | Bemeterd | [36 empty] | Bibeko |  |  | 5VAL | 1 | 2011-10-04 | [9 empty] | 350400 |  | FGS104 | 1 | 2000-01-01 |  | FGS104 9010 | Philips |  |  |  |  | 9010 VERKEERSWIT |  |  |  | 175200 |  |  |  | PLL 36W | 1 | 2020-06-25 |  | 36W PLL | Philips | 3000K | 36.00 | 16000 | PLL
19 | 1616935 | https://lms.nederlandslicht.nl/qr/report/1616935 | 51.5482 | 4.5854 | 99383.5999 | 395777.3589 | Dahliastraat |  |  | Bibeko | St. Willebrord |  | Gemeente Rucphen |  |  |  | Gemeente Rucphen | In bedrijf | Enexis |  | NVT |  |  | Nacht | Bemeterd | [36 empty] | Bibeko |  |  | 5VAL | 1 | 2011-10-04 | [9 empty] | 350400 |  | FGS104 | 1 | 2000-01-01 |  | FGS104 9010 | Philips |  |  |  |  | 9010 VERKEERSWIT |  |  |  | 175200 |  |  |  | PLL 36W | 1 | 2020-06-25 |  | 36W PLL | Philips | 3000K | 36.00 | 16000 | PLL
20 | 1616936 | https://lms.nederlandslicht.nl/qr/report/1616936 | 51.5481 | 4.585 | 99358.7648 | 395770.4927 | Dahliastraat |  |  | Bibeko | St. Willebrord |  | Gemeente Rucphen |  |  |  | Gemeente Rucphen | In bedrijf | Enexis |  | NVT |  |  | Nacht | Bemeterd | [36 empty] | Bibeko |  |  | 5VAL | 1 | 2011-10-04 | [9 empty] | 350400 |  | FGS104 | 1 | 2000-01-01 |  | FGS104 9010 | Philips |  |  |  |  | 9010 VERKEERSWIT |  |  |  | 175200 |  |  |  | PLL 36W | 1 | 2020-06-25 |  | 36W PLL | Philips | 3000K | 36.00 | 16000 | PLL
21 | 1616937 | https://lms.nederlandslicht.nl/qr/report/1616937 | 51.5481 | 4.5846 | 99329.0968 | 395762.7709 | Dahliastraat |  |  | Bibeko | St. Willebrord |  | Gemeente Rucphen |  |  |  | Gemeente Rucphen | In bedrijf | Enexis |  | NVT |  |  | Nacht | Bemeterd | [36 empty] | Bibeko |  |  | 5VAL | 1 | 2011-10-04 | [9 empty] | 350400 |  | FGS104 | 1 | 2000-01-01 |  | FGS104 9010 | Philips |  |  |  |  | 9010 VERKEERSWIT |  |  |  | 175200 |  |  |  | PLL 36W | 1 | 2020-06-25 |  | 36W PLL | Philips | 3000K | 36.00 | 16000 | PLL
1 | 1616938 | https://lms.nederlandslicht.nl/qr/report/1616938 | 51.5504 | 4.5921 | 99852.2078 | 396012.3158 | de Gagelrijzen |  |  | Bibeko | St. Willebrord |  | Gemeente Rucphen |  |  |  | Gemeente Rucphen | In bedrijf | Enexis |  | NVT |  |  | Nacht | Bemeterd | [36 empty] | Bibeko |  |  | 5VAL | 1 | 1983-12-01 | [9 empty] | 350400 |  | vizulo mini | 1 | 2020-01-01 | [15 empty] | LED | 1 | 2017-07-06 |  | LED |  |  | 30.00 | 100000 | LED
2 | 1616939 | https://lms.nederlandslicht.nl/qr/report/1616939 | 51.5503 | 4.5925 | 99879.9098 | 396007.0413 | de Gagelrijzen |  |  | Bibeko | St. Willebrord |  | Gemeente Rucphen |  |  |  | Gemeente Rucphen | In bedrijf | Enexis |  | NVT |  |  | Nacht | Bemeterd | [36 empty] | Bibeko |  |  | 5VAL | 1 | 1983-12-01 | [9 empty] | 350400 |  | vizulo mini | 1 | 2020-01-01 | [15 empty] | LED | 1 | 2017-07-06 |  | LED |  |  | 30.00 | 100000 | LED
3 | 1616940 | https://lms.nederlandslicht.nl/qr/report/1616940 | 51.5504 | 4.5929 | 99906.6488 | 396017.4875 | de Gagelrijzen |  |  | Bibeko | St. Willebrord |  | Gemeente Rucphen |  |  |  | Gemeente Rucphen | In bedrijf | Enexis |  | NVT |  |  | Nacht | Bemeterd | [36 empty] | Bibeko |  |  | 4CPTAL | 1 | 1987-06-01 |  | PM AL 4,0 CO T60 TP | 4.00 | CONISCH | ALUMINIUM | NVT | NVT | NVT |  | 350400 |  | KFK | 1 | 2012-10-01 |  | KFK 9005 | Lightronics |  |  |  |  | 9005 DIEPZWART |  |  |  | 175200 |  |  |  | PLL 36W | 1 | 2020-06-25 |  | 36W PLL | Philips | 3000K | 36.00 | 16000 | PLL
4 | 1616941 | https://lms.nederlandslicht.nl/qr/report/1616941 | 51.5506 | 4.5933 | 99935.1108 | 396033.26 | de Gagelrijzen |  |  | Bibeko | St. Willebrord |  | Gemeente Rucphen |  |  |  | Gemeente Rucphen | In bedrijf | Enexis |  | NVT |  |  | Nacht | Bemeterd | [36 empty] | Bibeko |  |  | 4CPTAL | 1 | 1987-06-01 |  | PM AL 4,0 CO T60 TP | 4.00 | CONISCH | ALUMINIUM | NVT | NVT | NVT |  | 350400 |  | KFK | 1 | 2012-10-01 |  | KFK 9005 | Lightronics |  |  |  |  | 9005 DIEPZWART |  |  |  | 175200 |  |  |  | PLL 36W | 1 | 2020-06-25 |  | 36W PLL | Philips | 3000K | 36.00 | 16000 | PLL
5 | 1616942 | https://lms.nederlandslicht.nl/qr/report/1616942 | 51.55 | 4.5928 | 99901.5168 | 395970.6616 | de Gagelrijzen |  |  | Bibeko | St. Willebrord |  | Gemeente Rucphen |  |  |  | Gemeente Rucphen | In bedrijf | Enexis |  | NVT |  |  | Nacht | Bemeterd | [36 empty] | Bibeko |  |  | 5VAL | 1 | 1983-12-01 | [9 empty] | 350400 |  | vizulo mini | 1 | 2020-01-01 | [15 empty] | LED | 1 | 2017-07-06 |  | LED |  |  | 30.00 | 100000 | LED
6 | 1616943 | https://lms.nederlandslicht.nl/qr/report/1616943 | 51.5501 | 4.5932 | 99929.6068 | 395979.9182 | de Gagelrijzen |  |  | Bibeko | St. Willebrord |  | Gemeente Rucphen |  |  |  | Gemeente Rucphen | In bedrijf | Enexis |  | NVT |  |  | Nacht | Bemeterd | [36 empty] | Bibeko |  |  | 5VAL | 1 | 1990-01-01 | [9 empty] | 350400 |  | vizulo mini | 1 | 2020-01-01 | [15 empty] | LED | 1 | 2020-06-25 |  | LED |  |  | 30.00 | 100000 | LED
7 | 1616944 | https://lms.nederlandslicht.nl/qr/report/1616944 | 51.5502 | 4.5936 | 99956.9628 | 395989.2809 | de Gagelrijzen |  |  | Bibeko | St. Willebrord |  | Gemeente Rucphen |  |  |  | Gemeente Rucphen | In bedrijf | Enexis |  | NVT |  |  | Nacht | Bemeterd | [36 empty] | Bibeko |  |  | 5VAL | 1 | 1983-12-01 | [9 empty] | 350400 |  | vizulo mini | 1 | 2020-01-01 | [15 empty] | LED | 1 | 2017-07-06 |  | LED |  |  | 30.00 | 100000 | LED
8 | 1616945 | https://lms.nederlandslicht.nl/qr/report/1616945 | 51.5503 | 4.594 | 99983.1128 | 396002.8759 | de Gagelrijzen |  |  | Bibeko | St. Willebrord |  | Gemeente Rucphen |  |  |  | Gemeente Rucphen | In bedrijf | Enexis |  | NVT |  |  | Nacht | Bemeterd | [36 empty] | Bibeko |  |  | 5VAL | 1 | 1983-12-01 | [9 empty] | 350400 |  | vizulo mini | 1 | 2020-01-01 | [15 empty] | LED | 1 | 2020-06-25 |  | LED |  |  | 30.00 | 100000 | LED
9 | 1616946 | https://lms.nederlandslicht.nl/qr/report/1616946 | 51.5501 | 4.5943 | 100002.2288 | 395985.1476 | de Gagelrijzen |  |  | Bibeko | St. Willebrord |  | Gemeente Rucphen |  |  |  | Gemeente Rucphen | In bedrijf | Enexis |  | NVT |  |  | Nacht | Bemeterd | [36 empty] | Bibeko |  |  | 5VAL | 1 | 1985-09-01 | [9 empty] | 350400 |  | vizulo mini | 1 | 2020-01-01 | [15 empty] | LED | 1 | 2017-07-06 |  | LED |  |  | 30.00 | 100000 | LED
10 | 1616947 | https://lms.nederlandslicht.nl/qr/report/1616947 | 51.5499 | 4.5944 | 100011.2178 | 395961.1732 | de Gagelrijzen |  |  | Bibeko | St. Willebrord |  | Gemeente Rucphen |  |  |  | Gemeente Rucphen | In bedrijf | Enexis |  | NVT |  |  | Nacht | Bemeterd | [36 empty] | Bibeko |  |  | 5VAL | 1 | 1988-10-01 | [9 empty] | 350400 |  | vizulo mini | 1 | 2020-01-01 | [15 empty] | LED | 1 | 2017-07-06 |  | LED |  |  | 30.00 | 100000 | LED
11 | 1616948 | https://lms.nederlandslicht.nl/qr/report/1616948 | 51.5497 | 4.5945 | 100019.5248 | 395931.8903 | de Gagelrijzen |  |  | Bibeko | St. Willebrord |  | Gemeente Rucphen |  |  |  | Gemeente Rucphen | In bedrijf | Enexis |  | NVT |  |  | Nacht | Bemeterd | [36 empty] | Bibeko |  |  | 5VAL | 1 | 2009-12-02 | [9 empty] | 350400 |  | vizulo mini | 1 | 2020-01-01 | [15 empty] | LED | 1 | 2020-06-25 |  | LED |  |  | 30.00 | 100000 | LED
12 | 1616949 | https://lms.nederlandslicht.nl/qr/report/1616949 | 51.5498 | 4.5948 | 100039.1558 | 395944.7765 | de Gagelrijzen |  |  | Bibeko | St. Willebrord |  | Gemeente Rucphen |  |  |  | Gemeente Rucphen | In bedrijf | Enexis |  | NVT |  |  | Nacht | Bemeterd | [36 empty] | Bibeko |  |  | 4CPTAL | 1 | 2007-01-01 |  | PM AL 4,0 CO T60 TP | 4.00 | CONISCH | ALUMINIUM | NVT | NVT | NVT |  | 350400 |  | KFK | 1 | 2012-10-01 |  | KFK 9005 | Lightronics |  |  |  |  | 9005 DIEPZWART |  |  |  | 175200 |  |  |  | PLL 36W | 1 | 2020-06-25 |  | 36W PLL | Philips | 3000K | 36.00 | 16000 | PLL
13 | 1616950 | https://lms.nederlandslicht.nl/qr/report/1616950 | 51.5491 | 4.5945 | 100017.3978 | 395871.826 | de Gagelrijzen |  |  | Bibeko | St. Willebrord |  | Gemeente Rucphen |  |  |  | Gemeente Rucphen | In bedrijf | Enexis |  | NVT |  |  | Nacht | Bemeterd | [36 empty] | Bibeko |  |  | 5VAL | 1 | 1983-12-01 | [9 empty] | 350400 |  | vizulo mini | 1 | 2020-01-01 | [15 empty] | LED | 1 | 2017-07-06 |  | LED |  |  | 30.00 | 100000 | LED
14 | 1616951 | https://lms.nederlandslicht.nl/qr/report/1616951 | 51.5492 | 4.5949 | 100047.7128 | 395880.4461 | de Gagelrijzen |  |  | Bibeko | St. Willebrord |  | Gemeente Rucphen |  |  |  | Gemeente Rucphen | In bedrijf | Enexis |  | NVT |  |  | Nacht | Bemeterd | [36 empty] | Bibeko |  |  | 5VAL | 1 | 1986-10-01 | [9 empty] | 350400 |  | vizulo mini | 1 | 2020-01-01 | [15 empty] | LED | 1 | 2017-07-06 |  | LED |  |  | 30.00 | 100000 | LED
15 | 1616952 | https://lms.nederlandslicht.nl/qr/report/1616952 | 51.5492 | 4.5954 | 100079.8068 | 395877.1832 | de Gagelrijzen |  |  | Bibeko | St. Willebrord |  | Gemeente Rucphen |  |  |  | Gemeente Rucphen | In bedrijf | Enexis |  | NVT |  |  | Nacht | Bemeterd | [36 empty] | Bibeko |  |  | 5VAL | 1 | 1983-12-01 | [9 empty] | 350400 |  | vizulo mini | 1 | 2020-01-01 | [15 empty] | LED | 1 | 2017-07-06 |  | LED |  |  | 30.00 | 100000 | LED
16 | 1616953 | https://lms.nederlandslicht.nl/qr/report/1616953 | 51.549 | 4.5955 | 100086.1638 | 395852.6858 | de Gagelrijzen |  |  | Bibeko | St. Willebrord |  | Gemeente Rucphen |  |  |  | Gemeente Rucphen | In bedrijf | Enexis |  | NVT |  |  | Nacht | Bemeterd | [36 empty] | Bibeko |  |  | 5VAL | 1 | 1983-12-01 | [9 empty] | 350400 |  | vizulo mini | 1 | 2020-01-01 | [15 empty] | LED | 1 | 2017-07-06 |  | LED |  |  | 30.00 | 100000 | LED
17 | 1616954 | https://lms.nederlandslicht.nl/qr/report/1616954 | 51.5486 | 4.5955 | 100086.2018 | 395815.2851 | de Gagelrijzen |  |  | Bibeko | St. Willebrord |  | Gemeente Rucphen |  |  |  | Gemeente Rucphen | In bedrijf | Enexis |  | NVT |  |  | Nacht | Bemeterd | [36 empty] | Bibeko |  |  | 5VAL | 1 | 1983-12-01 | [9 empty] | 350400 |  | vizulo mini | 1 | 2020-01-01 | [15 empty] | LED | 1 | 2017-07-06 |  | LED |  |  | 30.00 | 100000 | LED
18 | 1616955 | https://lms.nederlandslicht.nl/qr/report/1616955 | 51.5484 | 4.5955 | 100084.3708 | 395793.587 | de Gagelrijzen |  |  | Bibeko | St. Willebrord |  | Gemeente Rucphen |  |  |  | Gemeente Rucphen | In bedrijf | Enexis |  | NVT |  |  | Nacht | Bemeterd | [36 empty] | Bibeko |  |  | 4CPTAL | 1 | 1983-12-01 |  | PM AL 4,0 CO T60 TP | 4.00 | CONISCH | ALUMINIUM | NVT | NVT | NVT |  | 350400 |  | KFK | 1 | 2012-10-01 |  | KFK 9005 | Lightronics |  |  |  |  | 9005 DIEPZWART |  |  |  | 175200 |  |  |  | PLL 36W | 1 | 2020-06-25 |  | 36W PLL | Philips | 3000K | 36.00 | 16000 | PLL
19 | 1616956 | https://lms.nederlandslicht.nl/qr/report/1616956 | 51.5486 | 4.5959 | 100115.4398 | 395810.842 | de Gagelrijzen |  |  | Bibeko | St. Willebrord |  | Gemeente Rucphen |  |  |  | Gemeente Rucphen | In bedrijf | Enexis |  | NVT |  |  | Nacht | Bemeterd | [36 empty] | Bibeko |  |  | 5VAL | 1 | 1983-12-01 | [9 empty] | 350400 |  | vizulo mini | 1 | 2020-01-01 | [15 empty] | LED | 1 | 2017-07-06 |  | LED |  |  | 30.00 | 100000 | LED
20 | 1616957 | https://lms.nederlandslicht.nl/qr/report/1616957 | 51.5484 | 4.5961 | 100126.9028 | 395792.6365 | de Gagelrijzen |  |  | Bibeko | St. Willebrord |  | Gemeente Rucphen |  |  |  | Gemeente Rucphen | In bedrijf | Enexis |  | NVT |  |  | Nacht | Bemeterd | [36 empty] | Bibeko |  |  | 5VAL | 1 | 1983-12-01 | [9 empty] | 350400 |  | vizulo mini | 1 | 2020-01-01 | [15 empty] | LED | 1 | 2017-07-06 |  | LED |  |  | 30.00 | 100000 | LED
21 | 1616958 | https://lms.nederlandslicht.nl/qr/report/1616958 | 51.5483 | 4.5966 | 100161.8898 | 395783.7297 | de Gagelrijzen |  |  | Bibeko | St. Willebrord |  | Gemeente Rucphen |  |  |  | Gemeente Rucphen | In bedrijf | Enexis |  | NVT |  |  | Nacht | Bemeterd | [36 empty] | Bibeko |  |  | 5VAL | 1 | 1983-12-01 | [9 empty] | 350400 |  | vizulo mini | 1 | 2020-01-01 | [15 empty] | LED | 1 | 2017-07-06 |  | LED |  |  | 30.00 | 100000 | LED
22 | 1616959 | https://lms.nederlandslicht.nl/qr/report/1616959 | 51.5481 | 4.5964 | 100151.4048 | 395751.7849 | de Gagelrijzen |  |  | Bibeko | St. Willebrord |  | Gemeente Rucphen |  |  |  | Gemeente Rucphen | In bedrijf | Enexis |  | NVT |  |  | Nacht | Bemeterd | [36 empty] | Bibeko |  |  | 4CPTAL | 1 | 1985-09-01 |  | PM AL 4,0 CO T60 TP | 4.00 | CONISCH | ALUMINIUM | NVT | NVT | NVT |  | 350400 |  | KFK | 1 | 2012-10-01 |  | KFK 9005 | Lightronics |  |  |  |  | 9005 DIEPZWART |  |  |  | 175200 |  |  |  | PLL 36W | 1 | 2020-06-25 |  | 36W PLL | Philips | 3000K | 36.00 | 16000 | PLL
23 | 1616960 | https://lms.nederlandslicht.nl/qr/report/1616960 | 51.5479 | 4.5965 | 100156.5708 | 395733.1506 | de Gagelrijzen |  |  | Bibeko | St. Willebrord |  | Gemeente Rucphen |  |  |  | Gemeente Rucphen | In bedrijf | Enexis |  | NVT |  |  | Nacht | Bemeterd | [36 empty] | Bibeko |  |  | 4CPTAL | 1 | 1985-09-01 |  | PM AL 4,0 CO T60 TP | 4.00 | CONISCH | ALUMINIUM | NVT | NVT | NVT |  | 350400 |  | KFK | 1 | 2012-10-01 |  | KFK 9005 | Lightronics |  |  |  |  | 9005 DIEPZWART |  |  |  | 175200 |  |  |  | PLL 36W | 1 | 2020-06-25 |  | 36W PLL | Philips | 3000K | 36.00 | 16000 | PLL
24 | 1616961 | https://lms.nederlandslicht.nl/qr/report/1616961 | 51.5479 | 4.5968 | 100176.7258 | 395730.5653 | de Gagelrijzen |  |  | Bibeko | St. Willebrord |  | Gemeente Rucphen |  |  |  | Gemeente Rucphen | In bedrijf | Enexis |  | NVT |  |  | Nacht | Bemeterd | [36 empty] | Bibeko |  |  | 5VAL | 1 | 1985-09-01 | [9 empty] | 350400 |  | vizulo mini | 1 | 2020-01-01 | [15 empty] | LED | 1 | 2017-07-06 |  | LED |  |  | 30.00 | 100000 | LED
25 | 1616962 | https://lms.nederlandslicht.nl/qr/report/1616962 | 51.5477 | 4.5963 | 100142.2298 | 395710.8483 | de Gagelrijzen |  |  | Bibeko | St. Willebrord |  | Gemeente Rucphen |  |  |  | Gemeente Rucphen | In bedrijf | Enexis |  | NVT |  |  | Nacht | Bemeterd | [36 empty] | Bibeko |  |  | 4CPTAL | 1 | 1989-01-01 |  | PM AL 4,0 CO T60 TP | 4.00 | CONISCH | ALUMINIUM | NVT | NVT | NVT |  | 350400 |  | KFK | 1 | 2012-10-01 |  | KFK 9005 | Lightronics |  |  |  |  | 9005 DIEPZWART |  |  |  | 175200 |  |  |  | PLL 36W | 1 | 2020-06-25 |  | 36W PLL | Philips | 3000K | 36.00 | 16000 | PLL
26 | 1616963 | https://lms.nederlandslicht.nl/qr/report/1616963 | 51.5475 | 4.5965 | 100151.4158 | 395689.3865 | de Gagelrijzen |  |  | Bibeko | St. Willebrord |  | Gemeente Rucphen |  |  |  | Gemeente Rucphen | In bedrijf | Enexis |  | NVT |  |  | Nacht | Bemeterd | [36 empty] | Bibeko |  |  | 5VAL | 1 | 1985-09-01 | [9 empty] | 350400 |  | vizulo mini | 1 | 2020-01-01 | [15 empty] | LED | 1 | 2017-07-06 |  | LED |  |  | 30.00 | 100000 | LED
27 | 1616964 | https://lms.nederlandslicht.nl/qr/report/1616964 | 51.5473 | 4.5967 | 100166.0008 | 395672.9642 | de Gagelrijzen |  |  | Bibeko | St. Willebrord |  | Gemeente Rucphen |  |  |  | Gemeente Rucphen | In bedrijf | Enexis |  | NVT |  |  | Nacht | Bemeterd | [36 empty] | Bibeko |  |  | 5VAL | 1 | 1985-09-01 | [9 empty] | 350400 |  | vizulo mini | 1 | 2020-01-01 | [15 empty] | LED | 1 | 2017-07-06 |  | LED |  |  | 30.00 | 100000 | LED
28 | 1616965 | https://lms.nederlandslicht.nl/qr/report/1616965 | 51.547 | 4.5967 | 100164.3588 | 395638.0395 | de Gagelrijzen |  |  | Bibeko | St. Willebrord |  | Gemeente Rucphen |  |  |  | Gemeente Rucphen | In bedrijf | Enexis |  | NVT |  |  | Nacht | Bemeterd | [36 empty] | Bibeko |  |  | 5VAL | 1 | 1985-09-01 | [9 empty] | 350400 |  | vizulo mini | 1 | 2020-01-01 | [15 empty] | LED | 1 | 2017-07-06 |  | LED |  |  | 30.00 | 100000 | LED
29 | 1616966 | https://lms.nederlandslicht.nl/qr/report/1616966 | 51.5468 | 4.5969 | 100182.7448 | 395616.0363 | de Gagelrijzen |  |  | Bibeko | St. Willebrord |  | Gemeente Rucphen |  |  |  | Gemeente Rucphen | In bedrijf | Enexis |  | NVT |  |  | Nacht | Bemeterd | [36 empty] | Bibeko |  |  | 5VAL | 1 | 1985-06-01 | [9 empty] | 350400 |  | vizulo mini | 1 | 2020-01-01 | [15 empty] | LED | 1 | 2017-07-06 |  | LED |  |  | 30.00 | 100000 | LED
30 | 1616967 | https://lms.nederlandslicht.nl/qr/report/1616967 | 51.5466 | 4.5966 | 100157.9318 | 395590.6767 | de Gagelrijzen |  |  | Bibeko | St. Willebrord |  | Gemeente Rucphen |  |  |  | Gemeente Rucphen | In bedrijf | Enexis |  | NVT |  |  | Nacht | Bemeterd | [36 empty] | Bibeko |  |  | 5VAL | 1 | 1985-06-01 | [9 empty] | 350400 |  | vizulo mini | 1 | 2020-01-01 | [15 empty] | LED | 1 | 2017-07-06 |  | LED |  |  | 30.00 | 100000 | LED
31 | 1616968 | https://lms.nederlandslicht.nl/qr/report/1616968 | 51.5464 | 4.5965 | 100153.7118 | 395562.7939 | de Gagelrijzen |  |  | Bibeko | St. Willebrord |  | Gemeente Rucphen |  |  |  | Gemeente Rucphen | In bedrijf | Enexis |  | NVT |  |  | Nacht | Bemeterd | [36 empty] | Bibeko |  |  | 5VAL | 1 | 1985-06-01 | [9 empty] | 350400 |  | vizulo mini | 1 | 2020-01-01 | [15 empty] | LED | 1 | 2017-07-06 |  | LED |  |  | 30.00 | 100000 | LED
32 | 1616969 | https://lms.nederlandslicht.nl/qr/report/1616969 | 51.5462 | 4.5962 | 100132.5968 | 395546.2083 | de Gagelrijzen |  |  | Bibeko | St. Willebrord |  | Gemeente Rucphen |  |  |  | Gemeente Rucphen | In bedrijf | Enexis |  | NVT |  |  | Nacht | Bemeterd | [36 empty] | Bibeko |  |  | 5VAL | 1 | 1990-04-01 | [9 empty] | 350400 |  | vizulo mini | 1 | 2020-01-01 | [15 empty] | LED | 1 | 2017-07-06 |  | LED |  |  | 30.00 | 100000 | LED
33 | 1616970 | https://lms.nederlandslicht.nl/qr/report/1616970 | 51.5463 | 4.5958 | 100106.6718 | 395552.8183 | de Gagelrijzen |  |  | Bibeko | St. Willebrord |  | Gemeente Rucphen |  |  |  | Gemeente Rucphen | In bedrijf | Enexis |  | NVT |  |  | Nacht | Bemeterd | [36 empty] | Bibeko |  |  | 5VAL | 1 | 1990-04-01 | [9 empty] | 350400 |  | vizulo mini | 1 | 2020-01-01 | [15 empty] | LED | 1 | 2017-07-06 |  | LED |  |  | 30.00 | 100000 | LED
34 | 1616971 | https://lms.nederlandslicht.nl/qr/report/1616971 | 51.5461 | 4.5955 | 100083.6778 | 395533.3817 | de Gagelrijzen |  |  | Bibeko | St. Willebrord |  | Gemeente Rucphen |  |  |  | Gemeente Rucphen | In bedrijf | Enexis |  | NVT |  |  | Nacht | Bemeterd | [36 empty] | Bibeko |  |  | 5VAL | 1 | 1990-04-01 | [9 empty] | 350400 |  | vizulo mini | 1 | 2020-01-01 | [15 empty] | LED | 1 | 2017-07-06 |  | LED |  |  | 30.00 | 100000 | LED
35 | 1616972 | https://lms.nederlandslicht.nl/qr/report/1616972 | 51.5462 | 4.5952 | 100062.4458 | 395551.0804 | de Gagelrijzen |  |  | Bibeko | St. Willebrord |  | Gemeente Rucphen |  |  |  | Gemeente Rucphen | In bedrijf | Enexis |  | NVT |  |  | Nacht | Bemeterd | [36 empty] | Bibeko |  |  | 5VAL | 1 | 1990-04-01 | [9 empty] | 350400 |  | vizulo mini | 1 | 2020-01-01 | [15 empty] | LED | 1 | 2017-07-06 |  | LED |  |  | 30.00 | 100000 | LED
36 | 1616973 | https://lms.nederlandslicht.nl/qr/report/1616973 | 51.5463 | 4.5949 | 100044.2498 | 395561.8046 | de Gagelrijzen |  |  | Bibeko | St. Willebrord |  | Gemeente Rucphen |  |  |  | Gemeente Rucphen | In bedrijf | Enexis |  | NVT |  |  | Nacht | Bemeterd | [36 empty] | Bibeko |  |  | 5VAL | 1 | 1988-10-01 | [9 empty] | 350400 |  | vizulo mini | 1 | 2020-01-01 | [15 empty] | LED | 1 | 2017-07-06 |  | LED |  |  | 30.00 | 100000 | LED
37 | 1616974 | https://lms.nederlandslicht.nl/qr/report/1616974 | 51.5462 | 4.5944 | 100010.0788 | 395544.5849 | de Gagelrijzen |  |  | Bibeko | St. Willebrord |  | Gemeente Rucphen |  |  |  | Gemeente Rucphen | In bedrijf | Enexis |  | NVT |  |  | Nacht | Bemeterd | [36 empty] | Bibeko |  |  | 5VAL | 1 | 1990-04-01 | [9 empty] | 350400 |  | vizulo mini | 1 | 2020-01-01 | [15 empty] | LED | 1 | 2017-07-06 |  | LED |  |  | 30.00 | 100000 | LED
38 | 1616975 | https://lms.nederlandslicht.nl/qr/report/1616975 | 51.5462 | 4.594 | 99982.5998 | 395550.5616 | de Gagelrijzen |  |  | Bibeko | St. Willebrord |  | Gemeente Rucphen |  |  |  | Gemeente Rucphen | In bedrijf | Enexis |  | NVT |  |  | Nacht | Bemeterd | [36 empty] | Bibeko |  |  | 5VAL | 1 | 1988-10-01 | [9 empty] | 350400 |  | vizulo mini | 1 | 2020-01-01 | [15 empty] | LED | 1 | 2017-07-06 |  | LED |  |  | 30.00 | 100000 | LED
39 | 1616976 | https://lms.nederlandslicht.nl/qr/report/1616976 | 51.5459 | 4.594 | 99979.0188 | 395512.8866 | de Gagelrijzen |  |  | Bibeko | St. Willebrord |  | Gemeente Rucphen |  |  |  | Gemeente Rucphen | In bedrijf | Enexis |  | NVT |  |  | Nacht | Bemeterd | [36 empty] | Bibeko |  |  | 5VAL | 1 | 1988-10-01 | [9 empty] | 350400 |  | vizulo mini | 1 | 2020-01-01 | [15 empty] | LED | 1 | 2017-07-06 |  | LED |  |  | 30.00 | 100000 | LED
40 | 1616977 | https://lms.nederlandslicht.nl/qr/report/1616977 | 51.5457 | 4.5938 | 99966.7388 | 395489.2239 | de Gagelrijzen |  |  | Bibeko | St. Willebrord |  | Gemeente Rucphen |  |  |  | Gemeente Rucphen | In bedrijf | Enexis |  | NVT |  |  | Nacht | Bemeterd | [36 empty] | Bibeko |  |  | 5VAL | 1 | 1988-10-01 | [9 empty] | 350400 |  | vizulo mini | 1 | 2020-01-01 | [15 empty] | LED | 1 | 2017-07-06 |  | LED |  |  | 30.00 | 100000 | LED
41 | 1616978 | https://lms.nederlandslicht.nl/qr/report/1616978 | 51.5457 | 4.5934 | 99935.0418 | 395491.7476 | de Gagelrijzen |  |  | Bibeko | St. Willebrord |  | Gemeente Rucphen |  |  |  | Gemeente Rucphen | In bedrijf | Enexis |  | NVT |  |  | Nacht | Bemeterd | [36 empty] | Bibeko |  |  | 5VAL | 1 | 1988-10-01 | [9 empty] | 350400 |  | vizulo mini | 1 | 2020-01-01 | [15 empty] | LED | 1 | 2017-07-06 |  | LED |  |  | 30.00 | 100000 | LED
42 | 1616979 | https://lms.nederlandslicht.nl/qr/report/1616979 | 51.5455 | 4.5933 | 99929.4398 | 395466.458 | de Gagelrijzen |  |  | Bibeko | St. Willebrord |  | Gemeente Rucphen |  |  |  | Gemeente Rucphen | In bedrijf | Enexis |  | NVT |  |  | Nacht | Bemeterd | [36 empty] | Bibeko |  |  | 5VAL | 1 | 1988-10-01 | [9 empty] | 350400 |  | vizulo mini | 1 | 2020-01-01 | [15 empty] | LED | 1 | 2017-07-06 |  | LED |  |  | 30.00 | 100000 | LED
43 | 1616980 | https://lms.nederlandslicht.nl/qr/report/1616980 | 51.5452 | 4.5934 | 99934.0418 | 395438.5626 | de Gagelrijzen |  |  | Bibeko | St. Willebrord |  | Gemeente Rucphen |  |  |  | Gemeente Rucphen | In bedrijf | Enexis |  | NVT |  |  | Nacht | Bemeterd | [36 empty] | Bibeko |  |  | 5VAL | 1 | 1988-10-01 | [9 empty] | 350400 |  | vizulo mini | 1 | 2020-01-01 | [15 empty] | LED | 1 | 2017-07-06 |  | LED |  |  | 30.00 | 100000 | LED
44 | 1616981 | https://lms.nederlandslicht.nl/qr/report/1616981 | 51.5452 | 4.593 | 99912.0158 | 395439.5348 | de Gagelrijzen |  |  | Bibeko | St. Willebrord |  | Gemeente Rucphen |  |  |  | Gemeente Rucphen | In bedrijf | Enexis |  | NVT |  |  | Nacht | Bemeterd | [36 empty] | Bibeko |  |  | 5VAL | 1 | 1988-10-01 | [9 empty] | 350400 |  | vizulo mini | 1 | 2020-01-01 | [15 empty] | LED | 1 | 2017-07-06 |  | LED |  |  | 30.00 | 100000 | LED
45 | 1616982 | https://lms.nederlandslicht.nl/qr/report/1616982 | 51.5452 | 4.5927 | 99884.8048 | 395433.6153 | de Gagelrijzen |  |  | Bibeko | St. Willebrord |  | Gemeente Rucphen |  |  |  | Gemeente Rucphen | In bedrijf | Enexis |  | NVT |  |  | Nacht | Bemeterd | [36 empty] | Bibeko |  |  | 5VAL | 1 | 1988-10-01 | [9 empty] | 350400 |  | vizulo mini | 1 | 2020-01-01 | [15 empty] | LED | 1 | 2017-07-06 |  | LED |  |  | 30.00 | 100000 | LED
46 | 1616983 | https://lms.nederlandslicht.nl/qr/report/1616983 | 51.5451 | 4.5923 | 99858.4748 | 395427.9078 | de Gagelrijzen |  |  | Bibeko | St. Willebrord |  | Gemeente Rucphen |  |  |  | Gemeente Rucphen | In bedrijf | Enexis |  | NVT |  |  | Nacht | Bemeterd | [36 empty] | Bibeko |  |  | 5VAL | 1 | 1988-10-01 | [9 empty] | 350400 |  | vizulo mini | 1 | 2020-01-01 | [15 empty] | LED | 1 | 2017-07-06 |  | LED |  |  | 30.00 | 100000 | LED
1 | 1616984 | https://lms.nederlandslicht.nl/qr/report/1616984 | 51.5532 | 4.5875 | 99533.8728 | 396328.8167 | de Singelhof |  |  | Bibeko | St. Willebrord |  | Gemeente Rucphen |  |  |  | Gemeente Rucphen | In bedrijf | Enexis |  | NVT |  |  | Nacht | Bemeterd | [36 empty] | Bibeko |  |  | 4CPTAL | 1 | 1967-06-01 |  | PM AL 4,0 CO T60 TP | 4.00 | CONISCH | ALUMINIUM | NVT | NVT | NVT |  | 350400 |  | KFK | 1 | 2012-10-01 |  | KFK 9005 | Lightronics |  |  |  |  | 9005 DIEPZWART |  |  |  | 175200 |  |  |  | PLL 36W | 1 | 2020-06-25 |  | 36W PLL | Philips | 3000K | 36.00 | 16000 | PLL
2 | 1616985 | https://lms.nederlandslicht.nl/qr/report/1616985 | 51.5531 | 4.5875 | 99538.3828 | 396316.9747 | de Singelhof |  |  | Bibeko | St. Willebrord |  | Gemeente Rucphen |  |  |  | Gemeente Rucphen | In bedrijf | Enexis |  | NVT |  |  | Nacht | Bemeterd | [36 empty] | Bibeko |  |  | 4CPTAL | 1 | 1967-06-01 |  | PM AL 4,0 CO T60 TP | 4.00 | CONISCH | ALUMINIUM | NVT | NVT | NVT |  | 350400 |  | KFK | 1 | 2012-10-01 |  | KFK 9005 | Lightronics |  |  |  |  | 9005 DIEPZWART |  |  |  | 175200 |  |  |  | PLL 36W | 1 | 2020-06-25 |  | 36W PLL | Philips | 3000K | 36.00 | 16000 | PLL
3 | 1616986 | https://lms.nederlandslicht.nl/qr/report/1616986 | 51.5529 | 4.5876 | 99544.4808 | 396301.1131 | de Singelhof |  |  | Bibeko | St. Willebrord |  | Gemeente Rucphen |  |  |  | Gemeente Rucphen | In bedrijf | Enexis |  | NVT |  |  | Nacht | Bemeterd | [36 empty] | Bibeko |  |  | 4CPTAL | 1 | 1990-01-01 |  | PM AL 4,0 CO T60 TP | 4.00 | CONISCH | ALUMINIUM | NVT | NVT | NVT |  | 350400 |  | KFK | 1 | 2008-03-20 |  | KFK 9005 | Lightronics |  |  |  |  | 9005 DIEPZWART |  |  |  | 175200 |  |  |  | PLL 36W | 1 | 2020-06-25 |  | 36W PLL | Philips | 3000K | 36.00 | 16000 | PLL
4 | 1616987 | https://lms.nederlandslicht.nl/qr/report/1616987 | 51.5534 | 4.588 | 99568.9968 | 396350.1538 | de Singelhof |  |  | Bibeko | St. Willebrord |  | Gemeente Rucphen |  |  |  | Gemeente Rucphen | In bedrijf | Enexis |  | NVT |  |  | Nacht | Bemeterd | [36 empty] | Bibeko |  |  | 4CPTAL | 1 | 1990-01-01 |  | PM AL 4,0 CO T60 TP | 4.00 | CONISCH | ALUMINIUM | NVT | NVT | NVT |  | 350400 |  | KFK | 1 | 2009-01-01 |  | KFK 9005 | Lightronics |  |  |  |  | 9005 DIEPZWART |  |  |  | 175200 |  |  |  | PLL 36W | 1 | 2020-06-25 |  | 36W PLL | Philips | 3000K | 36.00 | 16000 | PLL
5 | 1616988 | https://lms.nederlandslicht.nl/qr/report/1616988 | 51.5532 | 4.5881 | 99579.9468 | 396327.6591 | de Singelhof |  |  | Bibeko | St. Willebrord |  | Gemeente Rucphen |  |  |  | Gemeente Rucphen | In bedrijf | Enexis |  | NVT |  |  | Nacht | Bemeterd | [36 empty] | Bibeko |  |  | 4CPTAL | 1 | 1990-01-01 |  | PM AL 4,0 CO T60 TP | 4.00 | CONISCH | ALUMINIUM | NVT | NVT | NVT |  | 350400 |  | KFK | 1 | 2014-04-10 |  | KFK 9005 | Lightronics |  |  |  |  | 9005 DIEPZWART |  |  |  | 175200 |  |  |  | PLL 36W | 1 | 2020-06-25 |  | 36W PLL | Philips | 3000K | 36.00 | 16000 | PLL
7 | 1616989 | https://lms.nederlandslicht.nl/qr/report/1616989 | 51.5535 | 4.5885 | 99605.4748 | 396361.05 | de Singelhof |  |  | Bibeko | St. Willebrord |  | Gemeente Rucphen |  |  |  | Gemeente Rucphen | In bedrijf | Enexis |  | NVT |  |  | Nacht | Bemeterd | [36 empty] | Bibeko |  |  | 4CPTAL | 1 | 1967-06-01 |  | PM AL 4,0 CO T60 TP | 4.00 | CONISCH | ALUMINIUM | NVT | NVT | NVT |  | 350400 |  | KFK | 1 | 2012-10-01 |  | KFK 9005 | Lightronics |  |  |  |  | 9005 DIEPZWART |  |  |  | 175200 |  |  |  | PLL 36W | 1 | 2020-06-25 |  | 36W PLL | Philips | 3000K | 36.00 | 16000 | PLL
8 | 1616990 | https://lms.nederlandslicht.nl/qr/report/1616990 | 51.5532 | 4.5887 | 99618.0508 | 396335.0329 | de Singelhof |  |  | Bibeko | St. Willebrord |  | Gemeente Rucphen |  |  |  | Gemeente Rucphen | In bedrijf | Enexis |  | NVT |  |  | Nacht | Bemeterd | [36 empty] | Bibeko |  |  | 4CPTAL | 1 | 1967-06-01 |  | PM AL 4,0 CO T60 TP | 4.00 | CONISCH | ALUMINIUM | NVT | NVT | NVT |  | 350400 |  | KFK | 1 | 2012-10-01 |  | KFK 9005 | Lightronics |  |  |  |  | 9005 DIEPZWART |  |  |  | 175200 |  |  |  | PLL 36W | 1 | 2020-06-25 |  | 36W PLL | Philips | 3000K | 36.00 | 16000 | PLL
1 | 1616991 | https://lms.nederlandslicht.nl/qr/report/1616991 | 51.5455 | 4.5943 | 100000.9278 | 395469.3232 | de Vlaanders |  |  | Bibeko | St. Willebrord |  | Gemeente Rucphen |  |  |  | Gemeente Rucphen | In bedrijf | Enexis |  | NVT |  |  | Nacht | Bemeterd | [36 empty] | Bibeko |  |  | 4CPTAL | 1 | 1989-01-01 |  | PM AL 4,0 CO T60 TP | 4.00 | CONISCH | ALUMINIUM | NVT | NVT | NVT |  | 350400 |  | KFK | 1 | 2011-05-20 |  | KFK 9005 | Lightronics |  |  |  |  | 9005 DIEPZWART |  |  |  | 175200 |  |  |  | PLL 36W | 1 | 2020-06-25 |  | 36W PLL | Philips | 3000K | 36.00 | 16000 | PLL
2 | 1616992 | https://lms.nederlandslicht.nl/qr/report/1616992 | 51.5456 | 4.5949 | 100038.2398 | 395484.5717 | de Vlaanders |  |  | Bibeko | St. Willebrord |  | Gemeente Rucphen |  |  |  | Gemeente Rucphen | In bedrijf | Enexis |  | NVT |  |  | Nacht | Bemeterd | [36 empty] | Bibeko |  |  | 4CPTAL | 1 | 1989-01-01 |  | PM AL 4,0 CO T60 TP | 4.00 | CONISCH | ALUMINIUM | NVT | NVT | NVT |  | 350400 |  | KFK | 1 | 2011-05-20 |  | KFK 9005 | Lightronics |  |  |  |  | 9005 DIEPZWART |  |  |  | 175200 |  |  |  | PLL 36W | 1 | 2020-06-25 |  | 36W PLL | Philips | 3000K | 36.00 | 16000 | PLL
3 | 1616993 | https://lms.nederlandslicht.nl/qr/report/1616993 | 51.5457 | 4.5953 | 100068.0818 | 395489.9382 | de Vlaanders |  |  | Bibeko | St. Willebrord |  | Gemeente Rucphen |  |  |  | Gemeente Rucphen | In bedrijf | Enexis |  | NVT |  |  | Nacht | Bemeterd | [36 empty] | Bibeko |  |  | 4CPTAL | 1 | 1989-01-01 |  | PM AL 4,0 CO T60 TP | 4.00 | CONISCH | ALUMINIUM | NVT | NVT | NVT |  | 350400 |  | KFK | 1 | 2011-05-20 |  | KFK 9005 | Lightronics |  |  |  |  | 9005 DIEPZWART |  |  |  | 175200 |  |  |  | PLL 36W | 1 | 2020-06-25 |  | 36W PLL | Philips | 3000K | 36.00 | 16000 | PLL
4 | 1616994 | https://lms.nederlandslicht.nl/qr/report/1616994 | 51.5458 | 4.5956 | 100091.1068 | 395505.3557 | de Vlaanders |  |  | Bibeko | St. Willebrord |  | Gemeente Rucphen |  |  |  | Gemeente Rucphen | In bedrijf | Enexis |  | NVT |  |  | Nacht | Bemeterd | [36 empty] | Bibeko |  |  | 4CPTAL | 1 | 1989-01-01 |  | PM AL 4,0 CO T60 TP | 4.00 | CONISCH | ALUMINIUM | NVT | NVT | NVT |  | 350400 |  | KFK | 1 | 2011-05-20 |  | KFK 9005 | Lightronics |  |  |  |  | 9005 DIEPZWART |  |  |  | 175200 |  |  |  | PLL 36W | 1 | 2020-06-25 |  | 36W PLL | Philips | 3000K | 36.00 | 16000 | PLL
5 | 1616995 | https://lms.nederlandslicht.nl/qr/report/1616995 | 51.5455 | 4.5957 | 100095.2638 | 395473.2742 | de Vlaanders |  |  | Bibeko | St. Willebrord |  | Gemeente Rucphen |  |  |  | Gemeente Rucphen | In bedrijf | Enexis |  | NVT |  |  | Nacht | Bemeterd | [36 empty] | Bibeko |  |  | 4CPTAL | 1 | 1989-01-01 |  | PM AL 4,0 CO T60 TP | 4.00 | CONISCH | ALUMINIUM | NVT | NVT | NVT |  | 350400 |  | KFK | 1 | 2011-05-20 |  | KFK 9005 | Lightronics |  |  |  |  | 9005 DIEPZWART |  |  |  | 175200 |  |  |  | PLL 36W | 1 | 2020-06-25 |  | 36W PLL | Philips | 3000K | 36.00 | 16000 | PLL
6 | 1616996 | https://lms.nederlandslicht.nl/qr/report/1616996 | 51.5453 | 4.5959 | 100107.9168 | 395448.3345 | de Vlaanders |  |  | Bibeko | St. Willebrord |  | Gemeente Rucphen |  |  |  | Gemeente Rucphen | In bedrijf | Enexis |  | NVT |  |  | Nacht | Bemeterd | [36 empty] | Bibeko |  |  | 4CPTAL | 1 | 1989-01-01 |  | PM AL 4,0 CO T60 TP | 4.00 | CONISCH | ALUMINIUM | NVT | NVT | NVT |  | 350400 |  | KFK | 1 | 2011-05-20 |  | KFK 9005 | Lightronics |  |  |  |  | 9005 DIEPZWART |  |  |  | 175200 |  |  |  | PLL 36W | 1 | 2020-06-25 |  | 36W PLL | Philips | 3000K | 36.00 | 16000 | PLL
7 | 1616997 | https://lms.nederlandslicht.nl/qr/report/1616997 | 51.5455 | 4.5963 | 100138.2398 | 395464.0646 | de Vlaanders |  |  | Bibeko | St. Willebrord |  | Gemeente Rucphen |  |  |  | Gemeente Rucphen | In bedrijf | Enexis |  | NVT |  |  | Nacht | Bemeterd | [36 empty] | Bibeko |  |  | 4CPTAL | 1 | 1989-01-01 |  | PM AL 4,0 CO T60 TP | 4.00 | CONISCH | ALUMINIUM | NVT | NVT | NVT |  | 350400 |  | KFK | 1 | 2011-05-20 |  | KFK 9005 | Lightronics |  |  |  |  | 9005 DIEPZWART |  |  |  | 175200 |  |  |  | PLL 36W | 1 | 2020-06-25 |  | 36W PLL | Philips | 3000K | 36.00 | 16000 | PLL
8 | 1616998 | https://lms.nederlandslicht.nl/qr/report/1616998 | 51.5456 | 4.5967 | 100166.6508 | 395477.9297 | de Vlaanders |  |  | Bibeko | St. Willebrord |  | Gemeente Rucphen |  |  |  | Gemeente Rucphen | In bedrijf | Enexis |  | NVT |  |  | Nacht | Bemeterd | [36 empty] | Bibeko |  |  | 4CPTAL | 1 | 1989-01-01 |  | PM AL 4,0 CO T60 TP | 4.00 | CONISCH | ALUMINIUM | NVT | NVT | NVT |  | 350400 |  | KFK | 1 | 2011-05-20 |  | KFK 9005 | Lightronics |  |  |  |  | 9005 DIEPZWART |  |  |  | 175200 |  |  |  | PLL 36W | 1 | 2023-11-15 |  | 36W PLL | Philips | 3000K | 36.00 | 16000 | PLL
9 | 1616999 | https://lms.nederlandslicht.nl/qr/report/1616999 | 51.5458 | 4.5964 | 100148.2068 | 395501.835 | de Vlaanders |  |  | Bibeko | St. Willebrord |  | Gemeente Rucphen |  |  |  | Gemeente Rucphen | In bedrijf | Enexis |  | NVT |  |  | Nacht | Bemeterd | [36 empty] | Bibeko |  |  | 4CPTAL | 1 | 1989-01-01 |  | PM AL 4,0 CO T60 TP | 4.00 | CONISCH | ALUMINIUM | NVT | NVT | NVT |  | 350400 |  | KFK | 1 | 2011-05-20 |  | KFK 9005 | Lightronics |  |  |  |  | 9005 DIEPZWART |  |  |  | 175200 |  |  |  | PLL 36W | 1 | 2020-06-25 |  | 36W PLL | Philips | 3000K | 36.00 | 16000 | PLL
10 | 1617000 | https://lms.nederlandslicht.nl/qr/report/1617000 | 51.546 | 4.5963 | 100141.7418 | 395522.7365 | de Vlaanders |  |  | Bibeko | St. Willebrord |  | Gemeente Rucphen |  |  |  | Gemeente Rucphen | In bedrijf | Enexis |  | NVT |  |  | Nacht | Bemeterd | [36 empty] | Bibeko |  |  | 4CPTAL | 1 | 1989-01-01 |  | PM AL 4,0 CO T60 TP | 4.00 | CONISCH | ALUMINIUM | NVT | NVT | NVT |  | 350400 |  | KFK | 1 | 2011-05-20 |  | KFK 9005 | Lightronics |  |  |  |  | 9005 DIEPZWART |  |  |  | 175200 |  |  |  | PLL 36W | 1 | 2020-06-25 |  | 36W PLL | Philips | 3000K | 36.00 | 16000 | PLL
11 | 1617001 | https://lms.nederlandslicht.nl/qr/report/1617001 | 51.5459 | 4.5968 | 100175.0438 | 395516.1056 | de Vlaanders |  |  | Bibeko | St. Willebrord |  | Gemeente Rucphen |  |  |  | Gemeente Rucphen | In bedrijf | Enexis |  | NVT |  |  | Nacht | Bemeterd | [36 empty] | Bibeko |  |  | 4CPTAL | 1 | 1989-01-01 |  | PM AL 4,0 CO T60 TP | 4.00 | CONISCH | ALUMINIUM | NVT | NVT | NVT |  | 350400 |  | KFK | 1 | 2011-05-20 |  | KFK 9005 | Lightronics |  |  |  |  | 9005 DIEPZWART |  |  |  | 175200 |  |  |  | PLL 36W | 1 | 2020-06-25 |  | 36W PLL | Philips | 3000K | 36.00 | 16000 | PLL
12 | 1617002 | https://lms.nederlandslicht.nl/qr/report/1617002 | 51.5461 | 4.5971 | 100197.7508 | 395534.926 | de Vlaanders |  |  | Bibeko | St. Willebrord |  | Gemeente Rucphen |  |  |  | Gemeente Rucphen | In bedrijf | Enexis |  | NVT |  |  | Nacht | Bemeterd | [36 empty] | Bibeko |  |  | 4CPTAL | 1 | 1989-01-01 |  | PM AL 4,0 CO T60 TP | 4.00 | CONISCH | ALUMINIUM | NVT | NVT | NVT |  | 350400 |  | KFK | 1 | 2011-05-20 |  | KFK 9005 | Lightronics |  |  |  |  | 9005 DIEPZWART |  |  |  | 175200 |  |  |  | PLL 36W | 1 | 2020-06-25 |  | 36W PLL | Philips | 3000K | 36.00 | 16000 | PLL
13 | 1617003 | https://lms.nederlandslicht.nl/qr/report/1617003 | 51.5463 | 4.5974 | 100213.1528 | 395561.3825 | de Vlaanders |  |  | Bibeko | St. Willebrord |  | Gemeente Rucphen |  |  |  | Gemeente Rucphen | In bedrijf | Enexis |  | NVT |  |  | Nacht | Bemeterd | [36 empty] | Bibeko |  |  | 4CPTAL | 1 | 1989-01-01 |  | PM AL 4,0 CO T60 TP | 4.00 | CONISCH | ALUMINIUM | NVT | NVT | NVT |  | 350400 |  | KFK | 1 | 2011-05-20 |  | KFK 9005 | Lightronics |  |  |  |  | 9005 DIEPZWART |  |  |  | 175200 |  |  |  | PLL 36W | 1 | 2020-06-25 |  | 36W PLL | Philips | 3000K | 36.00 | 16000 | PLL
14 | 1617004 | https://lms.nederlandslicht.nl/qr/report/1617004 | 51.5466 | 4.5977 | 100236.1108 | 395585.9148 | de Vlaanders |  |  | Bibeko | St. Willebrord |  | Gemeente Rucphen |  |  |  | Gemeente Rucphen | In bedrijf | Enexis |  | NVT |  |  | Nacht | Bemeterd | [36 empty] | Bibeko |  |  | 4CPTAL | 1 | 1989-01-01 |  | PM AL 4,0 CO T60 TP | 4.00 | CONISCH | ALUMINIUM | NVT | NVT | NVT |  | 350400 |  | KFK | 1 | 2011-05-20 |  | KFK 9005 | Lightronics |  |  |  |  | 9005 DIEPZWART |  |  |  | 175200 |  |  |  | PLL 36W | 1 | 2020-06-25 |  | 36W PLL | Philips | 3000K | 36.00 | 16000 | PLL
15 | 1617005 | https://lms.nederlandslicht.nl/qr/report/1617005 | 51.5468 | 4.5975 | 100223.4758 | 395610.9451 | de Vlaanders |  |  | Bibeko | St. Willebrord |  | Gemeente Rucphen |  |  |  | Gemeente Rucphen | In bedrijf | Enexis |  | NVT |  |  | Nacht | Bemeterd | [36 empty] | Bibeko |  |  | 4CPTAL | 1 | 1989-01-01 |  | PM AL 4,0 CO T60 TP | 4.00 | CONISCH | ALUMINIUM | NVT | NVT | NVT |  | 350400 |  | KFK | 1 | 2011-05-20 |  | KFK 9005 | Lightronics |  |  |  |  | 9005 DIEPZWART |  |  |  | 175200 |  |  |  | PLL 36W | 1 | 2020-06-25 |  | 36W PLL | Philips | 3000K | 36.00 | 16000 | PLL
1 | 1617006 | https://lms.nederlandslicht.nl/qr/report/1617006 | 51.548 | 4.5971 | 100197.6018 | 395744.7171 | den Elshout |  |  | Bibeko | St. Willebrord |  | Gemeente Rucphen |  |  |  | Gemeente Rucphen | In bedrijf | Enexis |  | NVT |  |  | Nacht | Bemeterd | [36 empty] | Bibeko |  |  | 4CPTAL | 1 | 1988-10-01 |  | PM AL 4,0 CO T60 TP | 4.00 | CONISCH | ALUMINIUM | NVT | NVT | NVT |  | 350400 |  | KFK | 1 | 2011-05-20 |  | KFK 9005 | Lightronics |  |  |  |  | 9005 DIEPZWART |  |  |  | 175200 |  |  |  | PLL 36W | 1 | 2020-06-25 |  | 36W PLL | Philips | 3000K | 36.00 | 16000 | PLL
2 | 1617007 | https://lms.nederlandslicht.nl/qr/report/1617007 | 51.5486 | 4.5972 | 100206.9928 | 395808.0471 | den Elshout |  |  | Bibeko | St. Willebrord |  | Gemeente Rucphen |  |  |  | Gemeente Rucphen | In bedrijf | Enexis |  | NVT |  |  | Nacht | Bemeterd | [36 empty] | Bibeko |  |  | 4CPTAL | 1 | 2008-06-01 |  | PM AL 4,0 CO T60 TP | 4.00 | CONISCH | ALUMINIUM | NVT | NVT | NVT |  | 350400 |  | KFK | 1 | 2008-06-01 |  | KFK 9005 | Lightronics |  |  |  |  | 9005 DIEPZWART |  |  |  | 175200 |  |  |  | PLL 36W | 1 | 2020-06-25 |  | 36W PLL | Philips | 3000K | 36.00 | 16000 | PLL
3 | 1617008 | https://lms.nederlandslicht.nl/qr/report/1617008 | 51.5484 | 4.5973 | 100211.9298 | 395789.6445 | den Elshout |  |  | Bibeko | St. Willebrord |  | Gemeente Rucphen |  |  |  | Gemeente Rucphen | In bedrijf | Enexis |  | NVT |  |  | Nacht | Bemeterd | [36 empty] | Bibeko |  |  | 4CPTAL | 1 | 2008-06-01 |  | PM AL 4,0 CO T60 TP | 4.00 | CONISCH | ALUMINIUM | NVT | NVT | NVT |  | 350400 |  | KFK | 1 | 2008-06-01 |  | KFK 9005 | Lightronics |  |  |  |  | 9005 DIEPZWART |  |  |  | 175200 |  |  |  | PLL 36W | 1 | 2020-06-25 |  | 36W PLL | Philips | 3000K | 36.00 | 16000 | PLL
4 | 1617009 | https://lms.nederlandslicht.nl/qr/report/1617009 | 51.5482 | 4.5974 | 100218.6338 | 395765.0055 | den Elshout |  |  | Bibeko | St. Willebrord |  | Gemeente Rucphen |  |  |  | Gemeente Rucphen | In bedrijf | Enexis |  | NVT |  |  | Nacht | Bemeterd | [36 empty] | Bibeko |  |  | 4CPTAL | 1 | 2008-06-01 |  | PM AL 4,0 CO T60 TP | 4.00 | CONISCH | ALUMINIUM | NVT | NVT | NVT |  | 350400 |  | KFK | 1 | 2008-06-01 |  | KFK 9005 | Lightronics |  |  |  |  | 9005 DIEPZWART |  |  |  | 175200 |  |  |  | PLL 36W | 1 | 2020-06-25 |  | 36W PLL | Philips | 3000K | 36.00 | 16000 | PLL
5 | 1617010 | https://lms.nederlandslicht.nl/qr/report/1617010 | 51.548 | 4.5976 | 100230.9058 | 395749.484 | den Elshout |  |  | Bibeko | St. Willebrord |  | Gemeente Rucphen |  |  |  | Gemeente Rucphen | In bedrijf | Enexis |  | NVT |  |  | Nacht | Bemeterd | [36 empty] | Bibeko |  |  | 4CPTAL | 1 | 2008-06-01 |  | PM AL 4,0 CO T60 TP | 4.00 | CONISCH | ALUMINIUM | NVT | NVT | NVT |  | 350400 |  | KFK | 1 | 2008-06-01 |  | KFK 9005 | Lightronics |  |  |  |  | 9005 DIEPZWART |  |  |  | 175200 |  |  |  | PLL 36W | 1 | 2020-06-25 |  | 36W PLL | Philips | 3000K | 36.00 | 16000 | PLL
6 | 1617011 | https://lms.nederlandslicht.nl/qr/report/1617011 | 51.5481 | 4.5979 | 100253.7178 | 395754.2981 | den Elshout |  |  | Bibeko | St. Willebrord |  | Gemeente Rucphen |  |  |  | Gemeente Rucphen | In bedrijf | Enexis |  | NVT |  |  | Nacht | Bemeterd | [36 empty] | Bibeko |  |  | 4CPTAL | 1 | 2008-06-01 |  | PM AL 4,0 CO T60 TP | 4.00 | CONISCH | ALUMINIUM | NVT | NVT | NVT |  | 350400 |  | KFK | 1 | 2008-06-01 |  | KFK 9005 | Lightronics |  |  |  |  | 9005 DIEPZWART |  |  |  | 175200 |  |  |  | PLL 36W | 1 | 2020-06-25 |  | 36W PLL | Philips | 3000K | 36.00 | 16000 | PLL
7 | 1617012 | https://lms.nederlandslicht.nl/qr/report/1617012 | 51.5481 | 4.5983 | 100278.2598 | 395760.3686 | den Elshout |  |  | Bibeko | St. Willebrord |  | Gemeente Rucphen |  |  |  | Gemeente Rucphen | In bedrijf | Enexis |  | NVT |  |  | Nacht | Bemeterd | [36 empty] | Bibeko |  |  | 4CPTAL | 1 | 2008-06-01 |  | PM AL 4,0 CO T60 TP | 4.00 | CONISCH | ALUMINIUM | NVT | NVT | NVT |  | 350400 |  | KFK | 1 | 2008-06-01 |  | KFK 9005 | Lightronics |  |  |  |  | 9005 DIEPZWART |  |  |  | 175200 |  |  |  | PLL 36W | 1 | 2020-06-25 |  | 36W PLL | Philips | 3000K | 36.00 | 16000 | PLL
8 | 1617013 | https://lms.nederlandslicht.nl/qr/report/1617013 | 51.5478 | 4.5973 | 100210.3538 | 395728.6263 | den Elshout |  |  | Bibeko | St. Willebrord |  | Gemeente Rucphen |  |  |  | Gemeente Rucphen | In bedrijf | Enexis |  | NVT |  |  | Nacht | Bemeterd | [36 empty] | Bibeko |  |  | 4CPTAL | 1 | 1988-10-01 |  | PM AL 4,0 CO T60 TP | 4.00 | CONISCH | ALUMINIUM | NVT | NVT | NVT |  | 350400 |  | KFK | 1 | 2011-05-20 |  | KFK 9005 | Lightronics |  |  |  |  | 9005 DIEPZWART |  |  |  | 175200 |  |  |  | PLL 36W | 1 | 2020-06-25 |  | 36W PLL | Philips | 3000K | 36.00 | 16000 | PLL
9 | 1617014 | https://lms.nederlandslicht.nl/qr/report/1617014 | 51.5476 | 4.5974 | 100218.1948 | 395699.5679 | den Elshout |  |  | Bibeko | St. Willebrord |  | Gemeente Rucphen |  |  |  | Gemeente Rucphen | In bedrijf | Enexis |  | NVT |  |  | Nacht | Bemeterd | [36 empty] | Bibeko |  |  | 4CPTAL | 1 | 1988-10-01 |  | PM AL 4,0 CO T60 TP | 4.00 | CONISCH | ALUMINIUM | NVT | NVT | NVT |  | 350400 |  | KFK | 1 | 2011-05-20 |  | KFK 9005 | Lightronics |  |  |  |  | 9005 DIEPZWART |  |  |  | 175200 |  |  |  | PLL 36W | 1 | 2020-06-25 |  | 36W PLL | Philips | 3000K | 36.00 | 16000 | PLL
10 | 1617015 | https://lms.nederlandslicht.nl/qr/report/1617015 | 51.5473 | 4.5976 | 100227.3188 | 395665.9863 | den Elshout |  |  | Bibeko | St. Willebrord |  | Gemeente Rucphen |  |  |  | Gemeente Rucphen | In bedrijf | Enexis |  | NVT |  |  | Nacht | Bemeterd | [36 empty] | Bibeko |  |  | 4CPTAL | 1 | 1988-10-01 |  | PM AL 4,0 CO T60 TP | 4.00 | CONISCH | ALUMINIUM | NVT | NVT | NVT |  | 350400 |  | KFK | 1 | 2011-05-20 |  | KFK 9005 | Lightronics |  |  |  |  | 9005 DIEPZWART |  |  |  | 175200 |  |  |  | PLL 36W | 1 | 2020-06-25 |  | 36W PLL | Philips | 3000K | 36.00 | 16000 | PLL
11 | 1617016 | https://lms.nederlandslicht.nl/qr/report/1617016 | 51.5471 | 4.5978 | 100241.7038 | 395641.4388 | den Elshout |  |  | Bibeko | St. Willebrord |  | Gemeente Rucphen |  |  |  | Gemeente Rucphen | In bedrijf | Enexis |  | NVT |  |  | Nacht | Bemeterd | [36 empty] | Bibeko |  |  | 4CPTAL | 1 | 2000-01-01 |  | PM AL 4,0 CO T60 TP | 4.00 | CONISCH | ALUMINIUM | NVT | NVT | NVT |  | 350400 |  | KFK | 1 | 2011-05-20 |  | KFK 9005 | Lightronics |  |  |  |  | 9005 DIEPZWART |  |  |  | 175200 |  |  |  | PLL 36W | 1 | 2020-06-25 |  | 36W PLL | Philips | 3000K | 36.00 | 16000 | PLL
12 | 1617017 | https://lms.nederlandslicht.nl/qr/report/1617017 | 51.547 | 4.5973 | 100207.5866 | 395631.0074 | den Elshout |  |  | Bibeko | St. Willebrord |  | Gemeente Rucphen |  |  |  | Gemeente Rucphen | In bedrijf | Enexis |  | NVT |  |  | Nacht | Bemeterd | [36 empty] | Bibeko |  |  | 4CPTAL | 1 | 1989-01-01 |  | PM AL 4,0 CO T60 TP | 4.00 | CONISCH | ALUMINIUM | NVT | NVT | NVT |  | 350400 |  | KFK | 1 | 2011-05-20 |  | KFK 9005 | Lightronics |  |  |  |  | 9005 DIEPZWART |  |  |  | 175200 |  |  |  | PLL 36W | 1 | 2020-06-25 |  | 36W PLL | Philips | 3000K | 36.00 | 16000 | PLL
1 | 1617018 | https://lms.nederlandslicht.nl/qr/report/1617018 | 51.5446 | 4.5924 | 99864.0868 | 395374.0054 | Dorpsstraat |  |  | Bibeko | St. Willebrord |  | Gemeente Rucphen |  |  |  | Gemeente Rucphen | In bedrijf | Enexis |  | NVT |  |  | Nacht | Bemeterd | [36 empty] | Bibeko |  |  | 7VAL | 1 | 2006-01-01 | [9 empty] | 350400 |  | Arc | 1 | 2005-01-01 |  |  | Philips | [12 empty] | SONT | 1 | 2019-01-01 | [6 empty] | SON
2 | 1617019 | https://lms.nederlandslicht.nl/qr/report/1617019 | 51.5448 | 4.5922 | 99849.4918 | 395393.7965 | Dorpsstraat |  |  | Bibeko | St. Willebrord |  | Gemeente Rucphen |  |  |  | Gemeente Rucphen | In bedrijf | Enexis |  | NVT |  |  | Nacht | Bemeterd | [36 empty] | Bibeko |  |  | 7VAL | 1 | 2006-01-01 | [9 empty] | 350400 |  | Arc | 1 | 2005-01-01 |  |  | Philips | [12 empty] | SONT | 1 | 2019-01-01 | [6 empty] | SON
3 | 1617020 | https://lms.nederlandslicht.nl/qr/report/1617020 | 51.545 | 4.5921 | 99844.6618 | 395415.9523 | Dorpsstraat |  |  | Bibeko | St. Willebrord |  | Gemeente Rucphen |  |  |  | Gemeente Rucphen | In bedrijf | Enexis |  | NVT |  |  | Nacht | Bemeterd | [36 empty] | Bibeko |  |  | 7VAL | 1 | 2006-01-01 | [9 empty] | 350400 |  | Arc | 1 | 2005-01-01 |  |  | Philips | [12 empty] | SONT | 1 | 2019-01-01 | [6 empty] | SON
4 | 1617021 | https://lms.nederlandslicht.nl/qr/report/1617021 | 51.5453 | 4.592 | 99836.8148 | 395445.7223 | Dorpsstraat |  |  | Bibeko | St. Willebrord |  | Gemeente Rucphen |  |  |  | Gemeente Rucphen | In bedrijf | Enexis |  | NVT |  |  | Nacht | Bemeterd | [36 empty] | Bibeko |  |  | 7VAL | 1 | 2006-01-01 | [9 empty] | 350400 |  | Arc | 1 | 2005-01-01 |  |  | Philips | [12 empty] | SONT | 1 | 2019-01-01 | [6 empty] | SON
5 | 1617022 | https://lms.nederlandslicht.nl/qr/report/1617022 | 51.5456 | 4.5919 | 99829.8308 | 395481.4208 | Dorpsstraat |  |  | Bibeko | St. Willebrord |  | Gemeente Rucphen |  |  |  | Gemeente Rucphen | In bedrijf | Enexis |  | NVT |  |  | Nacht | Bemeterd | [36 empty] | Bibeko |  |  | 7VAL | 1 | 2006-01-01 | [9 empty] | 350400 |  | Arc | 1 | 2005-01-01 |  |  | Philips | [12 empty] | SONT | 1 | 2019-01-01 | [6 empty] | SON
6 | 1617023 | https://lms.nederlandslicht.nl/qr/report/1617023 | 51.5458 | 4.592 | 99837.6008 | 395503.0507 | Dorpsstraat |  |  | Bibeko | St. Willebrord |  | Gemeente Rucphen |  |  |  | Gemeente Rucphen | In bedrijf | Enexis |  | NVT |  |  | Nacht | Bemeterd | [36 empty] | Bibeko |  |  | 7VAL | 1 | 2006-01-01 | [9 empty] | 350400 |  | Arc | 1 | 2005-01-01 |  |  | Philips | [12 empty] | SONT | 1 | 2019-01-01 | [6 empty] | SON
7 | 1617024 | https://lms.nederlandslicht.nl/qr/report/1617024 | 51.546 | 4.5919 | 99834.4508 | 395530.4563 | Dorpsstraat |  |  | Bibeko | St. Willebrord |  | Gemeente Rucphen |  |  |  | Gemeente Rucphen | In bedrijf | Enexis |  | NVT |  |  | Nacht | Bemeterd | [36 empty] | Bibeko |  |  | 7VAL | 1 | 2006-01-01 | [9 empty] | 350400 |  | Arc | 1 | 2005-01-01 |  |  | Philips | [12 empty] | SONT | 1 | 2019-01-01 | [6 empty] | SON
8 | 1617025 | https://lms.nederlandslicht.nl/qr/report/1617025 | 51.5463 | 4.5917 | 99821.5888 | 395555.7083 | Dorpsstraat |  |  | Bibeko | St. Willebrord |  | Gemeente Rucphen |  |  |  | Gemeente Rucphen | In bedrijf | Enexis |  | NVT |  |  | Nacht | Bemeterd | [36 empty] | Bibeko |  |  | 7VAL | 1 | 2006-01-01 | [9 empty] | 350400 |  | Arc | 1 | 2005-01-01 |  |  | Philips | [12 empty] | SONT | 1 | 2019-01-01 | [6 empty] | SON
9 | 1617026 | https://lms.nederlandslicht.nl/qr/report/1617026 | 51.5465 | 4.5918 | 99829.6208 | 395579.8576 | Dorpsstraat |  |  | Bibeko | St. Willebrord |  | Gemeente Rucphen |  |  |  | Gemeente Rucphen | In bedrijf | Enexis |  | NVT |  |  | Nacht | Bemeterd | [36 empty] | Bibeko |  |  | 7VAL | 1 | 2006-01-01 | [9 empty] | 350400 |  | Arc | 1 | 2005-01-01 |  |  | Philips | [12 empty] | SONT | 1 | 2019-01-01 | [6 empty] | SON
10 | 1617027 | https://lms.nederlandslicht.nl/qr/report/1617027 | 51.5466 | 4.5917 | 99818.4908 | 395598.5485 | Dorpsstraat |  |  | Bibeko | St. Willebrord |  | Gemeente Rucphen |  |  |  | Gemeente Rucphen | In bedrijf | Enexis |  | NVT |  |  | Nacht | Bemeterd | [36 empty] | Bibeko |  |  | 7VAL | 1 | 2006-01-01 | [9 empty] | 350400 |  | Arc | 1 | 2007-07-02 |  |  | Philips | [12 empty] | SONT | 1 | 2017-07-13 | [6 empty] | SON
11 | 1617028 | https://lms.nederlandslicht.nl/qr/report/1617028 | 51.5468 | 4.5918 | 99826.2088 | 395618.7615 | Dorpsstraat |  |  | Bibeko | St. Willebrord |  | Gemeente Rucphen |  |  |  | Gemeente Rucphen | In bedrijf | Enexis |  | NVT |  |  | Nacht | Bemeterd | [36 empty] | Bibeko |  |  | 7VAL | 1 | 2006-01-01 | [9 empty] | 350400 |  | Arc | 1 | 2007-07-02 |  |  | Philips | [12 empty] | SONT | 1 | 2017-07-13 | [6 empty] | SON
12 | 1617029 | https://lms.nederlandslicht.nl/qr/report/1617029 | 51.5471 | 4.5917 | 99824.3708 | 395650.7334 | Dorpsstraat |  |  | Bibeko | St. Willebrord |  | Gemeente Rucphen |  |  |  | Gemeente Rucphen | In bedrijf | Enexis |  | NVT |  |  | Nacht | Bemeterd | [36 empty] | Bibeko |  |  | 7VAL | 1 | 2020-01-01 | [9 empty] | 350400 |  | Arc | 1 | 2007-07-02 |  |  | Philips | [12 empty] | SONT | 1 | 2017-07-13 | [6 empty] | SON
13 | 1617030 | https://lms.nederlandslicht.nl/qr/report/1617030 | 51.5473 | 4.5916 | 99812.5588 | 395675.4076 | Dorpsstraat |  |  | Bibeko | St. Willebrord |  | Gemeente Rucphen |  |  |  | Gemeente Rucphen | In bedrijf | Enexis |  | NVT |  |  | Nacht | Bemeterd | [36 empty] | Bibeko |  |  | 7VAL | 1 | 2006-01-01 | [9 empty] | 350400 |  | Arc | 1 | 2007-07-02 |  |  | Philips | [12 empty] | SONT | 1 | 2017-07-13 | [6 empty] | SON
14 | 1617031 | https://lms.nederlandslicht.nl/qr/report/1617031 | 51.5476 | 4.5915 | 99810.6158 | 395701.2913 | Dorpsstraat |  |  | Bibeko | St. Willebrord |  | Gemeente Rucphen |  |  |  | Gemeente Rucphen | In bedrijf | Enexis |  | NVT |  |  | Nacht | Bemeterd | [36 empty] | Bibeko |  |  | 7VAL | 1 | 2006-01-01 | [9 empty] | 350400 |  | Arc | 1 | 2014-04-14 |  |  | Philips | [12 empty] | SONT | 1 | 2017-07-13 | [6 empty] | SON
15 | 1617032 | https://lms.nederlandslicht.nl/qr/report/1617032 | 51.5479 | 4.5915 | 99808.7788 | 395735.8356 | Dorpsstraat |  |  | Bibeko | St. Willebrord |  | Gemeente Rucphen |  |  |  | Gemeente Rucphen | In bedrijf | Enexis |  | NVT |  |  | Nacht | Bemeterd | [36 empty] | Bibeko |  |  | 7VAL | 1 | 2006-01-01 | [9 empty] | 350400 |  | Arc | 1 | 2007-07-02 |  |  | Philips | [12 empty] | SONT | 1 | 2017-07-13 | [6 empty] | SON
16 | 1617033 | https://lms.nederlandslicht.nl/qr/report/1617033 | 51.5481 | 4.5915 | 99807.2039 | 395764.5536 | Dorpsstraat |  |  | Bibeko | St. Willebrord |  | Gemeente Rucphen |  |  |  | Gemeente Rucphen | In bedrijf | Enexis |  | NVT |  |  | Nacht | Bemeterd | [36 empty] | Bibeko |  |  | 7VAL | 1 | 2006-01-01 | [9 empty] | 350400 |  | Arc | 1 | 2007-07-02 |  |  | Philips | [12 empty] | SONT | 1 | 2017-07-13 | [6 empty] | SON
17 | 1617034 | https://lms.nederlandslicht.nl/qr/report/1617034 | 51.5484 | 4.5916 | 99814.9208 | 395793.4549 | Dorpsstraat |  |  | Bibeko | St. Willebrord |  | Gemeente Rucphen |  |  |  | Gemeente Rucphen | In bedrijf | Enexis |  | NVT |  |  | Nacht | Bemeterd | [36 empty] | Bibeko |  |  | 7VAL | 1 | 2006-01-01 | [9 empty] | 350400 |  | Arc | 1 | 2007-07-02 |  |  | Philips | [12 empty] | SONT | 1 | 2017-07-13 | [6 empty] | SON
18 | 1617035 | https://lms.nederlandslicht.nl/qr/report/1617035 | 51.5487 | 4.5914 | 99804.9988 | 395830.6776 | Dorpsstraat |  |  | Bibeko | St. Willebrord |  | Gemeente Rucphen |  |  |  | Gemeente Rucphen | In bedrijf | Enexis |  | NVT |  |  | Nacht | Bemeterd | [36 empty] | Bibeko |  |  | 7VAL | 1 | 2006-01-01 | [9 empty] | 350400 |  | Arc | 1 | 2008-07-02 |  |  | Philips | [12 empty] | SONT | 1 | 2017-07-13 | [6 empty] | SON
19 | 1617036 | https://lms.nederlandslicht.nl/qr/report/1617036 | 51.549 | 4.5914 | 99805.8388 | 395857.1373 | Dorpsstraat |  |  | Bibeko | St. Willebrord |  | Gemeente Rucphen |  |  |  | Gemeente Rucphen | In bedrijf | Enexis |  | NVT |  |  | Nacht | Bemeterd | [36 empty] | Bibeko |  |  | 7VAL | 1 | 2006-01-01 | [9 empty] | 350400 |  | Arc | 1 | 2007-07-02 |  |  | Philips | [12 empty] | SONT | 1 | 2017-07-13 | [6 empty] | SON
20 | 1617037 | https://lms.nederlandslicht.nl/qr/report/1617037 | 51.5492 | 4.5916 | 99817.3528 | 395884.4629 | Dorpsstraat |  |  | Bibeko | St. Willebrord |  | Gemeente Rucphen |  |  |  | Gemeente Rucphen | In bedrijf | Enexis |  | NVT |  |  | Nacht | Bemeterd | [36 empty] | Bibeko |  |  | 7VAL | 1 | 2006-01-01 | [9 empty] | 350400 |  | Arc | 1 | 2007-07-02 |  |  | Philips | [12 empty] | SONT | 1 | 2017-07-13 | [6 empty] | SON
21 | 1617038 | https://lms.nederlandslicht.nl/qr/report/1617038 | 51.5494 | 4.5915 | 99811.0888 | 395910.7922 | Dorpsstraat |  |  | Bibeko | St. Willebrord |  | Gemeente Rucphen |  |  |  | Gemeente Rucphen | In bedrijf | Enexis |  | NVT |  |  | Nacht | Bemeterd | [36 empty] | Bibeko |  |  | 7VAL | 1 | 2006-01-01 | [9 empty] | 350400 |  | Arc | 1 | 2007-07-02 |  |  | Philips | [12 empty] | SONT | 1 | 2017-07-13 | [6 empty] | SON
22 | 1617039 | https://lms.nederlandslicht.nl/qr/report/1617039 | 51.5497 | 4.5916 | 99815.8678 | 395940.2196 | Dorpsstraat |  |  | Bibeko | St. Willebrord |  | Gemeente Rucphen |  |  |  | Gemeente Rucphen | In bedrijf | Enexis |  | NVT |  |  | Nacht | Bemeterd | [36 empty] | Bibeko |  |  | 7VAL | 1 | 2006-01-01 | [9 empty] | 350400 |  | Arc | 1 | 2007-07-02 |  |  | Philips | [12 empty] | SONT | 1 | 2017-07-13 | [6 empty] | SON
23 | 1617040 | https://lms.nederlandslicht.nl/qr/report/1617040 | 51.55 | 4.5918 | 99828.3778 | 395966.8401 | Dorpsstraat |  |  | Bibeko | St. Willebrord |  | Gemeente Rucphen |  |  |  | Gemeente Rucphen | In bedrijf | Enexis |  | NVT |  |  | Nacht | Bemeterd | [36 empty] | Bibeko |  |  | 7VAL | 1 | 2020-01-01 | [9 empty] | 350400 |  | Arc | 1 | 2009-05-01 |  |  | Philips | [12 empty] | SONT | 1 | 2017-07-13 | [6 empty] | SON
24 | 1617041 | https://lms.nederlandslicht.nl/qr/report/1617041 | 51.5502 | 4.5917 | 99823.3208 | 395998.6524 | Dorpsstraat |  |  | Bibeko | St. Willebrord |  | Gemeente Rucphen |  |  |  | Gemeente Rucphen | In bedrijf | Enexis |  | NVT |  |  | Nacht | Bemeterd | [36 empty] | Bibeko |  |  | 7VAL | 1 | 2006-01-01 | [9 empty] | 350400 |  | Arc | 1 | 2007-07-02 |  |  | Philips | [12 empty] | SONT | 1 | 2017-07-13 | [6 empty] | SON
25 | 1617042 | https://lms.nederlandslicht.nl/qr/report/1617042 | 51.5505 | 4.5917 | 99827.1268 | 396025.8274 | Dorpsstraat |  |  | Bibeko | St. Willebrord |  | Gemeente Rucphen |  |  |  | Gemeente Rucphen | In bedrijf | Enexis |  | NVT |  |  | Nacht | Bemeterd | [36 empty] | Bibeko |  |  | 7VAL | 1 | 2006-01-01 | [9 empty] | 350400 |  | Arc | 1 | 2007-07-02 |  |  | Philips | [12 empty] | SONT | 1 | 2017-07-13 | [6 empty] | SON
27 | 1617043 | https://lms.nederlandslicht.nl/qr/report/1617043 | 51.5507 | 4.5919 | 99839.9638 | 396050.9446 | Dorpsstraat |  |  | Bibeko | St. Willebrord |  | Gemeente Rucphen |  |  |  | Gemeente Rucphen | In bedrijf | Enexis |  | NVT |  |  | Nacht | Bemeterd | [36 empty] | Bibeko |  |  | 9VSTANWBCOMBIPANWB | 1 | 2015-02-01 | [11 empty] | Arc | 1 | 2005-01-01 |  |  | Philips | [12 empty] | SONT | 1 | 2017-07-13 | [6 empty] | SON
28 | 1617044 | https://lms.nederlandslicht.nl/qr/report/1617044 | 51.5508 | 4.5919 | 99842.3412 | 396061.6987 | Dorpsstraat |  |  | Bibeko | St. Willebrord |  | Gemeente Rucphen |  |  |  | Gemeente Rucphen | In bedrijf | Enexis |  | NVT |  |  | Nacht | Bemeterd | [36 empty] | Bibeko |  |  | 4CPTALP9005 | 1 | 2016-01-01 | [11 empty] | ALURA | 1 | 2020-01-01 |  | ALURA A150 | Schreder |  |  |  |  | AKZO 900 |  |  |  | 175200 |  |  |  | LED | 1 | 2016-01-01 |  | LED |  |  | 30.00 | 100000 | LED
29 | 1617045 | https://lms.nederlandslicht.nl/qr/report/1617045 | 51.551 | 4.5918 | 99834.2408 | 396083.5463 | Dorpsstraat |  |  | Bibeko | St. Willebrord |  | Gemeente Rucphen |  |  |  | Gemeente Rucphen | In bedrijf | Enexis |  | NVT |  |  | Nacht | Bemeterd | [36 empty] | Bibeko |  |  | 4CPTALP9005 | 1 | 2016-04-05 | [11 empty] | ALURA | 1 | 2016-04-05 |  | ALURA A150 | Schreder |  |  |  |  | AKZO 900 |  |  |  | 175200 |  |  |  | LED | 1 | 2016-04-05 |  | LED |  |  | 30.00 | 100000 | LED
33 | 1617046 | https://lms.nederlandslicht.nl/qr/report/1617046 | 51.5512 | 4.592 | 99846.8408 | 396102.9562 | Dorpsstraat |  |  | Bibeko | St. Willebrord |  | Gemeente Rucphen |  |  |  | Gemeente Rucphen | In bedrijf | Enexis |  | NVT |  |  | Nacht | Bemeterd | [36 empty] | Bibeko |  |  | 4CPTALP9005 | 1 | 2016-04-05 | [11 empty] | ALURA | 1 | 2016-04-05 |  | ALURA A150 | Schreder |  |  |  |  | AKZO 900 |  |  |  | 175200 |  |  |  | LED | 1 | 2016-04-05 |  | LED |  |  | 30.00 | 100000 | LED
34 | 1617047 | https://lms.nederlandslicht.nl/qr/report/1617047 | 51.5514 | 4.5919 | 99837.4439 | 396126.7383 | Dorpsstraat |  |  | Bibeko | St. Willebrord |  | Gemeente Rucphen |  |  |  | Gemeente Rucphen | In bedrijf | Enexis |  | NVT |  |  | Nacht | Bemeterd | [36 empty] | Bibeko |  |  | 4CPTALP9005 | 1 | 2016-04-05 | [11 empty] | ALURA | 1 | 2016-04-05 |  | ALURA A150 | Schreder |  |  |  |  | AKZO 900 |  |  |  | 175200 |  |  |  | LED | 1 | 2016-04-05 |  | LED |  |  | 30.00 | 100000 | LED
35 | 1617048 | https://lms.nederlandslicht.nl/qr/report/1617048 | 51.5516 | 4.5918 | 99836.6038 | 396148.4211 | Dorpsstraat |  |  | Bibeko | St. Willebrord |  | Gemeente Rucphen |  |  |  | Gemeente Rucphen | In bedrijf | Enexis |  | NVT |  |  | Nacht | Bemeterd | [36 empty] | Bibeko |  |  | 4CPTALP9005 | 1 | 2016-04-05 | [11 empty] | ALURA | 1 | 2016-04-05 |  | ALURA A150 | Schreder |  |  |  |  | AKZO 900 |  |  |  | 175200 |  |  |  | LED | 1 | 2016-04-05 |  | LED |  |  | 30.00 | 100000 | LED
36 | 1617049 | https://lms.nederlandslicht.nl/qr/report/1617049 | 51.5518 | 4.5919 | 99842.8508 | 396168.4755 | Dorpsstraat |  |  | Bibeko | St. Willebrord |  | Gemeente Rucphen |  |  |  | Gemeente Rucphen | In bedrijf | Enexis |  | NVT |  |  | Nacht | Bemeterd | [36 empty] | Bibeko |  |  | 4CPTALP9005 | 1 | 2016-04-05 | [11 empty] | ALURA | 1 | 2016-04-05 |  | ALURA A150 | Schreder |  |  |  |  | AKZO 900 |  |  |  | 175200 |  |  |  | LED | 1 | 2016-04-05 |  | LED |  |  | 30.00 | 100000 | LED
37 | 1617050 | https://lms.nederlandslicht.nl/qr/report/1617050 | 51.552 | 4.5917 | 99829.8308 | 396191.9957 | Dorpsstraat |  |  | Bibeko | St. Willebrord |  | Gemeente Rucphen |  |  |  | Gemeente Rucphen | In bedrijf | Enexis |  | NVT |  |  | Nacht | Bemeterd | [36 empty] | Bibeko |  |  | 4CPTALP9005 | 1 | 2016-04-05 | [11 empty] | ALURA | 1 | 2016-04-05 |  | ALURA A150 | Schreder |  |  |  |  | AKZO 900 |  |  |  | 175200 |  |  |  | LED | 1 | 2016-04-05 |  | LED |  |  | 30.00 | 100000 | LED
38 | 1617051 | https://lms.nederlandslicht.nl/qr/report/1617051 | 51.5522 | 4.5918 | 99832.6138 | 396212.7333 | Dorpsstraat |  |  | Bibeko | St. Willebrord |  | Gemeente Rucphen |  |  |  | Gemeente Rucphen | In bedrijf | Enexis |  | NVT |  |  | Nacht | Bemeterd | [36 empty] | Bibeko |  |  | 4CPTALP9005 | 1 | 2016-04-05 | [11 empty] | ALURA | 1 | 2016-04-05 |  | ALURA A150 | Schreder |  |  |  |  | AKZO 900 |  |  |  | 175200 |  |  |  | LED | 1 | 2016-04-05 |  | LED |  |  | 30.00 | 100000 | LED
39 | 1617052 | https://lms.nederlandslicht.nl/qr/report/1617052 | 51.5524 | 4.5916 | 99818.6488 | 396237.8282 | Dorpsstraat |  |  | Bibeko | St. Willebrord |  | Gemeente Rucphen |  |  |  | Gemeente Rucphen | In bedrijf | Enexis |  | NVT |  |  | Nacht | Bemeterd | [36 empty] | Bibeko |  |  | 4CPTALP9005 | 1 | 2016-04-05 | [11 empty] | ALURA | 1 | 2016-04-05 |  | ALURA A150 | Schreder |  |  |  |  | AKZO 900 |  |  |  | 175200 |  |  |  | LED | 1 | 2016-04-05 |  | LED |  |  | 30.00 | 100000 | LED
40 | 1617053 | https://lms.nederlandslicht.nl/qr/report/1617053 | 51.5526 | 4.5916 | 99821.6408 | 396258.8282 | Dorpsstraat |  |  | Bibeko | St. Willebrord |  | Gemeente Rucphen |  |  |  | Gemeente Rucphen | In bedrijf | Enexis |  | NVT |  |  | Nacht | Bemeterd | [36 empty] | Bibeko |  |  | 4CPTALP9005 | 1 | 2016-04-05 | [11 empty] | ALURA | 1 | 2016-04-05 |  | ALURA A150 | Schreder |  |  |  |  | AKZO 900 |  |  |  | 175200 |  |  |  | LED | 1 | 2016-04-05 |  | LED |  |  | 30.00 | 100000 | LED
41 | 1617054 | https://lms.nederlandslicht.nl/qr/report/1617054 | 51.5524 | 4.5912 | 99794.7782 | 396236.5902 | Dorpsstraat |  |  | Bibeko | St. Willebrord |  | Gemeente Rucphen |  |  |  | Gemeente Rucphen | In bedrijf | Enexis |  | NVT |  |  | Nacht | Bemeterd | [36 empty] | Bibeko |  |  | 4CPTALP9005 | 1 | 2016-04-05 | [11 empty] | ALURA | 1 | 2016-04-05 |  | ALURA A150 | Schreder |  |  |  |  | AKZO 900 |  |  |  | 175200 |  |  |  | LED | 1 | 2016-04-05 |  | LED |  |  | 30.00 | 100000 | LED
42 | 1617055 | https://lms.nederlandslicht.nl/qr/report/1617055 | 51.5523 | 4.591 | 99778.9058 | 396233.6807 | Dorpsstraat |  |  | Bibeko | St. Willebrord |  | Gemeente Rucphen |  |  |  | Gemeente Rucphen | In bedrijf | Enexis |  | NVT |  |  | Nacht | Bemeterd | [36 empty] | Bibeko |  |  | 4CPTALP9005 | 1 | 2016-04-05 | [11 empty] | ALURA | 1 | 2016-04-05 |  | ALURA A150 | Schreder |  |  |  |  | AKZO 900 |  |  |  | 175200 |  |  |  | LED | 1 | 2016-04-05 |  | LED |  |  | 30.00 | 100000 | LED
43 | 1617056 | https://lms.nederlandslicht.nl/qr/report/1617056 | 51.5524 | 4.5908 | 99764.3108 | 396241.5027 | Dorpsstraat |  |  | Bibeko | St. Willebrord |  | Gemeente Rucphen |  |  |  | Gemeente Rucphen | In bedrijf | Enexis |  | NVT |  |  | Nacht | Bemeterd | [36 empty] | Bibeko |  |  | 4CPTALP9005 | 1 | 2016-04-05 | [11 empty] | ALURA | 1 | 2016-04-05 |  | ALURA A150 | Schreder |  |  |  |  | AKZO 900 |  |  |  | 175200 |  |  |  | LED | 1 | 2016-04-05 |  | LED |  |  | 30.00 | 100000 | LED
44 | 1617057 | https://lms.nederlandslicht.nl/qr/report/1617057 | 51.5525 | 4.5907 | 99757.2238 | 396255.7314 | Dorpsstraat |  |  | Bibeko | St. Willebrord |  | Gemeente Rucphen |  |  |  | Gemeente Rucphen | In bedrijf | Enexis |  | NVT |  |  | Nacht | Bemeterd | [36 empty] | Bibeko |  |  | 4CPTALP9005 | 1 | 2016-04-05 | [11 empty] | ALURA | 1 | 2016-04-05 |  | ALURA A150 | Schreder |  |  |  |  | AKZO 900 |  |  |  | 175200 |  |  |  | LED | 1 | 2016-04-05 |  | LED |  |  | 30.00 | 100000 | LED
45 | 1617058 | https://lms.nederlandslicht.nl/qr/report/1617058 | 51.5527 | 4.5907 | 99758.5888 | 396269.4861 | Dorpsstraat |  |  | Bibeko | St. Willebrord |  | Gemeente Rucphen |  |  |  | Gemeente Rucphen | In bedrijf | Enexis |  | NVT |  |  | Nacht | Bemeterd | [36 empty] | Bibeko |  |  | 4CPTALP9005 | 1 | 2016-04-05 | [11 empty] | ALURA | 1 | 2016-04-05 |  | ALURA A150 | Schreder |  |  |  |  | AKZO 900 |  |  |  | 175200 |  |  |  | LED | 1 | 2016-04-05 |  | LED |  |  | 30.00 | 100000 | LED
46 | 1617059 | https://lms.nederlandslicht.nl/qr/report/1617059 | 51.5528 | 4.5908 | 99767.4088 | 396281.5605 | Dorpsstraat |  |  | Bibeko | St. Willebrord |  | Gemeente Rucphen |  |  |  | Gemeente Rucphen | In bedrijf | Enexis |  | NVT |  |  | Nacht | Bemeterd | [36 empty] | Bibeko |  |  | 4CPTALP9005 | 1 | 2016-04-05 | [11 empty] | ALURA | 1 | 2016-04-05 |  | ALURA A150 | Schreder |  |  |  |  | AKZO 900 |  |  |  | 175200 |  |  |  | LED | 1 | 2016-04-05 |  | LED |  |  | 30.00 | 100000 | LED
47 | 1617060 | https://lms.nederlandslicht.nl/qr/report/1617060 | 51.5528 | 4.591 | 99782.6858 | 396287.336 | Dorpsstraat |  |  | Bibeko | St. Willebrord |  | Gemeente Rucphen |  |  |  | Gemeente Rucphen | In bedrijf | Enexis |  | NVT |  |  | Nacht | Bemeterd | [36 empty] | Bibeko |  |  | 4CPTALP9005 | 1 | 2016-04-05 | [11 empty] | ALURA | 1 | 2016-04-05 |  | ALURA A150 | Schreder |  |  |  |  | AKZO 900 |  |  |  | 175200 |  |  |  | LED | 1 | 2016-04-05 |  | LED |  |  | 30.00 | 100000 | LED
48 | 1617061 | https://lms.nederlandslicht.nl/qr/report/1617061 | 51.5526 | 4.591 | 99781.7408 | 396262.8178 | Dorpsstraat |  |  | Bibeko | St. Willebrord |  | Gemeente Rucphen |  |  |  | Gemeente Rucphen | In bedrijf | Enexis |  | NVT |  |  | Nacht | Bemeterd | [36 empty] | Bibeko |  |  | 4CPTALP9005 | 1 | 2016-04-05 | [11 empty] | ALURA | 1 | 2016-04-05 |  | ALURA A150 | Schreder |  |  |  |  | AKZO 900 |  |  |  | 175200 |  |  |  | LED | 1 | 2016-04-05 |  | LED |  |  | 30.00 | 100000 | LED
49 | 1617062 | https://lms.nederlandslicht.nl/qr/report/1617062 | 51.5526 | 4.5913 | 99796.4938 | 396256.3614 | Dorpsstraat |  |  | Bibeko | St. Willebrord |  | Gemeente Rucphen |  |  |  | Gemeente Rucphen | In bedrijf | Enexis |  | NVT |  |  | Nacht | Bemeterd | [36 empty] | Bibeko |  |  | 4CPTALP9005 | 1 | 2016-04-05 | [11 empty] | ALURA | 1 | 2016-04-05 |  | ALURA A150 | Schreder |  |  |  |  | AKZO 900 |  |  |  | 175200 |  |  |  | LED | 1 | 2016-04-05 |  | LED |  |  | 30.00 | 100000 | LED
50 | 1617063 | https://lms.nederlandslicht.nl/qr/report/1617063 | 51.5527 | 4.5914 | 99809.5138 | 396275.3126 | Dorpsstraat |  |  | Bibeko | St. Willebrord |  | Gemeente Rucphen |  |  |  | Gemeente Rucphen | In bedrijf | Enexis |  | NVT |  |  | Nacht | Bemeterd | [36 empty] | Bibeko |  |  | 4CPTALP9005 | 1 | 2016-04-05 | [11 empty] | ALURA | 1 | 2016-04-05 |  | ALURA A150 | Schreder |  |  |  |  | AKZO 900 |  |  |  | 175200 |  |  |  | LED | 1 | 2016-04-05 |  | LED |  |  | 30.00 | 100000 | LED
51 | 1617064 | https://lms.nederlandslicht.nl/qr/report/1617064 | 51.5529 | 4.5915 | 99813.8708 | 396299.8826 | Dorpsstraat |  |  | Bibeko | St. Willebrord |  | Gemeente Rucphen |  |  |  | Gemeente Rucphen | In bedrijf | Enexis |  | NVT |  |  | Nacht | Bemeterd | [36 empty] | Bibeko |  |  | 4CPTALP9005 | 1 | 2016-04-05 | [11 empty] | ALURA | 1 | 2016-04-05 |  | ALURA A150 | Schreder |  |  |  |  | AKZO 900 |  |  |  | 175200 |  |  |  | LED | 1 | 2016-04-05 |  | LED |  |  | 30.00 | 100000 | LED
52 | 1617065 | https://lms.nederlandslicht.nl/qr/report/1617065 | 51.5531 | 4.5912 | 99795.4958 | 396321.7235 | Dorpsstraat |  |  | Bibeko | St. Willebrord |  | Gemeente Rucphen |  |  |  | Gemeente Rucphen | In bedrijf | Enexis |  | NVT |  |  | Nacht | Bemeterd | [36 empty] | Bibeko |  |  | 4CPTALP9005 | 1 | 2016-04-05 | [11 empty] | ALURA | 1 | 2016-04-05 |  | ALURA A150 | Schreder |  |  |  |  | AKZO 900 |  |  |  | 175200 |  |  |  | LED | 1 | 2016-04-05 |  | LED |  |  | 30.00 | 100000 | LED
53 | 1617066 | https://lms.nederlandslicht.nl/qr/report/1617066 | 51.5533 | 4.5914 | 99804.2638 | 396339.4161 | Dorpsstraat |  |  | Bibeko | St. Willebrord |  | Gemeente Rucphen |  |  |  | Gemeente Rucphen | In bedrijf | Enexis |  | NVT |  |  | Nacht | Bemeterd | [36 empty] | Bibeko |  |  | 4CPTALP9005 | 1 | 2016-04-05 | [11 empty] | ALURA | 1 | 2016-04-05 |  | ALURA A150 | Schreder |  |  |  |  | AKZO 900 |  |  |  | 175200 |  |  |  | LED | 1 | 2016-04-05 |  | LED |  |  | 30.00 | 100000 | LED
54 | 1617067 | https://lms.nederlandslicht.nl/qr/report/1617067 | 51.5535 | 4.5911 | 99786.9388 | 396357.3715 | Dorpsstraat |  |  | Bibeko | St. Willebrord |  | Gemeente Rucphen |  |  |  | Gemeente Rucphen | In bedrijf | Enexis |  | NVT |  |  | Nacht | Bemeterd | [36 empty] | Bibeko |  |  | 4CPTALP9005 | 1 | 2016-04-05 | [11 empty] | ALURA | 1 | 2016-04-05 |  | ALURA A150 | Schreder |  |  |  |  | AKZO 900 |  |  |  | 175200 |  |  |  | LED | 1 | 2016-04-05 |  | LED |  |  | 30.00 | 100000 | LED
55 | 1617068 | https://lms.nederlandslicht.nl/qr/report/1617068 | 51.5536 | 4.5912 | 99795.4438 | 396376.1128 | Dorpsstraat |  |  | Bibeko | St. Willebrord |  | Gemeente Rucphen |  |  |  | Gemeente Rucphen | In bedrijf | Enexis |  | NVT |  |  | Nacht | Bemeterd | [36 empty] | Bibeko |  |  | 4CPTALP9005 | 1 | 2016-04-05 | [11 empty] | ALURA | 1 | 2016-04-05 |  | ALURA A150 | Schreder |  |  |  |  | AKZO 900 |  |  |  | 175200 |  |  |  | LED | 1 | 2016-04-05 |  | LED |  |  | 30.00 | 100000 | LED
56 | 1617069 | https://lms.nederlandslicht.nl/qr/report/1617069 | 51.5537 | 4.591 | 99781.2848 | 396389.4608 | Dorpsstraat |  |  | Bibeko | St. Willebrord |  | Gemeente Rucphen |  |  |  | Gemeente Rucphen | In bedrijf | Enexis |  | NVT |  |  | Nacht | Bemeterd | [36 empty] | Bibeko |  |  | 4CPTALP7024 | 1 | 2021-01-01 | [11 empty] | KFK | 1 | 2020-01-01 |  | KFK 9005 | Lightronics |  |  |  |  | 9005 DIEPZWART |  |  |  | 175200 |  |  |  | LED | 1 | 2017-07-13 |  | LED |  |  | 30.00 | 100000 | LED
57 | 1617070 | https://lms.nederlandslicht.nl/qr/report/1617070 | 51.5539 | 4.5911 | 99789.7625 | 396403.6507 | Dorpsstraat |  |  | Bibeko | St. Willebrord |  | Gemeente Rucphen |  |  |  | Gemeente Rucphen | In bedrijf | Enexis |  | NVT |  |  | Nacht | Bemeterd | [36 empty] | Bibeko |  |  | 4CPTALP7024 | 1 | 2021-01-01 | [11 empty] | KFK | 1 | 2020-01-01 |  | KFK 9005 | Lightronics |  |  |  |  | 9005 DIEPZWART |  |  |  | 175200 |  |  |  | LED | 1 | 2017-07-13 |  | LED |  |  | 30.00 | 100000 | LED
58 | 1617071 | https://lms.nederlandslicht.nl/qr/report/1617071 | 51.554 | 4.591 | 99778.9164 | 396413.8472 | Dorpsstraat |  |  | Bibeko | St. Willebrord |  | Gemeente Rucphen |  |  |  | Gemeente Rucphen | In bedrijf | Enexis |  | NVT |  |  | Nacht | Bemeterd | [36 empty] | Bibeko |  |  | 4CPTALP7024 | 1 | 2021-01-01 | [11 empty] | KFK | 1 | 2020-01-01 |  | KFK 9005 | Lightronics |  |  |  |  | 9005 DIEPZWART |  |  |  | 175200 |  |  |  | LED | 1 | 2013-08-08 |  | LED |  |  | 30.00 | 100000 | LED
59 | 1617072 | https://lms.nederlandslicht.nl/qr/report/1617072 | 51.5541 | 4.5911 | 99784.4357 | 396430.3425 | Dorpsstraat |  |  | Bibeko | St. Willebrord |  | Gemeente Rucphen |  |  |  | Gemeente Rucphen | In bedrijf | Enexis |  | NVT |  |  | Nacht | Bemeterd | [36 empty] | Bibeko |  |  | 4CPTALP7024 | 1 | 2021-01-01 | [11 empty] | KFK | 1 | 2020-01-01 |  | KFK 9005 | Lightronics |  |  |  |  | 9005 DIEPZWART |  |  |  | 175200 |  |  |  | LED | 1 | 2021-01-01 |  | LED |  |  | 30.00 | 100000 | LED
60 | 1617073 | https://lms.nederlandslicht.nl/qr/report/1617073 | 51.5541 | 4.5909 | 99777.2652 | 396434.1436 | Dorpsstraat |  |  | Bibeko | St. Willebrord |  | Gemeente Rucphen |  |  |  | Gemeente Rucphen | In bedrijf | Enexis |  | NVT |  |  | Nacht | Bemeterd | [36 empty] | Bibeko |  |  | 4CPTALP7024 | 1 | 2021-01-01 | [11 empty] | KFK | 1 | 2020-01-01 |  | KFK 9005 | Lightronics |  |  |  |  | 9005 DIEPZWART |  |  |  | 175200 |  |  |  | LED | 1 | 2017-07-13 |  | LED |  |  | 30.00 | 100000 | LED
61 | 1617074 | https://lms.nederlandslicht.nl/qr/report/1617074 | 51.5543 | 4.591 | 99782.2059 | 396447.5633 | Dorpsstraat |  |  | Bibeko | St. Willebrord |  | Gemeente Rucphen |  |  |  | Gemeente Rucphen | In bedrijf | Enexis |  | NVT |  |  | Nacht | Bemeterd | [36 empty] | Bibeko |  |  | 4CPTALP7024 | 1 | 2021-01-01 | [11 empty] | KFK | 1 | 2020-01-01 |  | KFK 9005 | Lightronics |  |  |  |  | 9005 DIEPZWART |  |  |  | 175200 |  |  |  | LED | 1 | 2021-01-01 |  | LED |  |  | 30.00 | 100000 | LED
63 | 1617075 | https://lms.nederlandslicht.nl/qr/report/1617075 | 51.5545 | 4.591 | 99780.7541 | 396472.2334 | Dorpsstraat |  |  | Bibeko | St. Willebrord |  | Gemeente Rucphen |  |  |  | Gemeente Rucphen | In bedrijf | Enexis |  | NVT |  |  | Nacht | Bemeterd | [36 empty] | Bibeko |  |  | 4CPTALP7024 | 1 | 2021-01-01 | [11 empty] | KFK | 1 | 2020-01-01 |  | KFK 9005 | Lightronics |  |  |  |  | 9005 DIEPZWART |  |  |  | 175200 |  |  |  | LED | 1 | 2017-07-13 |  | LED |  |  | 30.00 | 100000 | LED
64 | 1617076 | https://lms.nederlandslicht.nl/qr/report/1617076 | 51.5546 | 4.5908 | 99770.1091 | 396488.299 | Dorpsstraat |  |  | Bibeko | St. Willebrord |  | Gemeente Rucphen |  |  |  | Gemeente Rucphen | In bedrijf | Enexis |  | NVT |  |  | Nacht | Bemeterd | [36 empty] | Bibeko |  |  | 4CPTALP7024 | 1 | 2021-01-01 | [11 empty] | KFK | 1 | 2014-10-20 |  | KFK 9005 | Lightronics |  |  |  |  | 9005 DIEPZWART |  |  |  | 175200 |  |  |  | LED | 1 | 2017-07-13 |  | LED |  |  | 30.00 | 100000 | LED
65 | 1617077 | https://lms.nederlandslicht.nl/qr/report/1617077 | 51.5547 | 4.5909 | 99778.1123 | 396498.7735 | Dorpsstraat |  |  | Bibeko | St. Willebrord |  | Gemeente Rucphen |  |  |  | Gemeente Rucphen | In bedrijf | Enexis |  | NVT |  |  | Nacht | Bemeterd | [36 empty] | Bibeko |  |  | 4CPTALP7024 | 1 | 2021-01-01 | [11 empty] | KFK | 1 | 2020-01-01 |  | KFK 9005 | Lightronics |  |  |  |  | 9005 DIEPZWART |  |  |  | 175200 |  |  |  | LED | 1 | 2021-01-01 |  | LED |  |  | 30.00 | 100000 | LED
66 | 1617078 | https://lms.nederlandslicht.nl/qr/report/1617078 | 51.5548 | 4.5908 | 99766.205 | 396512.2661 | Dorpsstraat |  |  | Bibeko | St. Willebrord |  | Gemeente Rucphen |  |  |  | Gemeente Rucphen | In bedrijf | Enexis |  | NVT |  |  | Nacht | Bemeterd | [36 empty] | Bibeko |  |  | 4CPTALP7024 | 1 | 2019-03-07 | [11 empty] | KFK | 1 | 2020-01-01 |  | KFK 9005 | Lightronics |  |  |  |  | 9005 DIEPZWART |  |  |  | 175200 |  |  |  | LED | 1 | 2017-07-13 |  | LED |  |  | 30.00 | 100000 | LED
67 | 1617079 | https://lms.nederlandslicht.nl/qr/report/1617079 | 51.555 | 4.5909 | 99774.6506 | 396523.8873 | Dorpsstraat |  |  | Bibeko | St. Willebrord |  | Gemeente Rucphen |  |  |  | Gemeente Rucphen | In bedrijf | Enexis |  | NVT |  |  | Nacht | Bemeterd | [36 empty] | Bibeko |  |  | 4CPTALP7024 | 1 | 2021-01-01 | [11 empty] | KFK | 1 | 2020-01-01 |  | KFK 9005 | Lightronics |  |  |  |  | 9005 DIEPZWART |  |  |  | 175200 |  |  |  | LED | 1 | 2017-07-13 |  | LED |  |  | 30.00 | 100000 | LED
68 | 1617080 | https://lms.nederlandslicht.nl/qr/report/1617080 | 51.5551 | 4.5908 | 99766.2329 | 396538.2462 | Dorpsstraat |  |  | Bibeko | St. Willebrord |  | Gemeente Rucphen |  |  |  | Gemeente Rucphen | In bedrijf | Enexis |  | NVT |  |  | Nacht | Bemeterd | [36 empty] | Bibeko |  |  | 4CPTALP7024 | 1 | 2021-01-01 | [11 empty] | KFK | 1 | 2020-01-01 |  | KFK 9005 | Lightronics |  |  |  |  | 9005 DIEPZWART |  |  |  | 175200 |  |  |  | LED | 1 | 2021-01-01 |  | LED |  |  | 30.00 | 100000 | LED
69 | 1617081 | https://lms.nederlandslicht.nl/qr/report/1617081 | 51.5552 | 4.5909 | 99772.9998 | 396551.6982 | Dorpsstraat |  |  | Bibeko | St. Willebrord |  | Gemeente Rucphen |  |  |  | Gemeente Rucphen | In bedrijf | Enexis |  | NVT |  |  | Nacht | Bemeterd | [36 empty] | Bibeko |  |  | 4CPTALP7024 | 1 | 2021-01-01 | [11 empty] | KFK | 1 | 2020-01-01 |  | KFK 9005 | Lightronics |  |  |  |  | 9005 DIEPZWART |  |  |  | 175200 |  |  |  | LED | 1 | 2017-07-13 |  | LED |  |  | 30.00 | 100000 | LED
70 | 1617082 | https://lms.nederlandslicht.nl/qr/report/1617082 | 51.5553 | 4.5907 | 99762.0456 | 396561.2907 | Dorpsstraat |  |  | Bibeko | St. Willebrord |  | Gemeente Rucphen |  |  |  | Gemeente Rucphen | In bedrijf | Enexis |  | NVT |  |  | Nacht | Bemeterd | [36 empty] | Bibeko |  |  | 4CPTALP7024 | 1 | 2021-01-01 | [11 empty] | KFK | 1 | 2020-01-01 |  | KFK 9005 | Lightronics |  |  |  |  | 9005 DIEPZWART |  |  |  | 175200 |  |  |  | LED | 1 | 2021-01-01 |  | LED |  |  | 30.00 | 100000 | LED
71 | 1617083 | https://lms.nederlandslicht.nl/qr/report/1617083 | 51.5554 | 4.5908 | 99768.0762 | 396571.6588 | Dorpsstraat |  |  | Bibeko | St. Willebrord |  | Gemeente Rucphen |  |  |  | Gemeente Rucphen | In bedrijf | Enexis |  | NVT |  |  | Nacht | Bemeterd | [36 empty] | Bibeko |  |  | 4CPTALP7024 | 1 | 2021-01-01 | [11 empty] | KFK | 1 | 2020-01-01 |  | KFK 9005 | Lightronics |  |  |  |  | 9005 DIEPZWART |  |  |  | 175200 |  |  |  | LED | 1 | 2021-01-01 |  | LED |  |  | 30.00 | 100000 | LED
72 | 1617084 | https://lms.nederlandslicht.nl/qr/report/1617084 | 51.5555 | 4.5907 | 99760.521 | 396584.0624 | Dorpsstraat |  |  | Bibeko | St. Willebrord |  | Gemeente Rucphen |  |  |  | Gemeente Rucphen | In bedrijf | Enexis |  | NVT |  |  | Nacht | Bemeterd | [36 empty] | Bibeko |  |  | 4CPTALP7024 | 1 | 2021-01-01 | [11 empty] | KFK | 1 | 2020-01-01 |  | KFK 9005 | Lightronics |  |  |  |  | 9005 DIEPZWART |  |  |  | 175200 |  |  |  | LED | 1 | 2017-07-13 |  | LED |  |  | 30.00 | 100000 | LED
73 | 1617085 | https://lms.nederlandslicht.nl/qr/report/1617085 | 51.5556 | 4.5907 | 99765.0242 | 396598.5739 | Dorpsstraat |  |  | Bibeko | St. Willebrord |  | Gemeente Rucphen |  |  |  | Gemeente Rucphen | In bedrijf | Enexis |  | NVT |  |  | Nacht | Bemeterd | [36 empty] | Bibeko |  |  | 4CPTALP7024 | 1 | 2021-01-01 | [11 empty] | KFK | 1 | 2020-01-01 |  | KFK 9005 | Lightronics |  |  |  |  | 9005 DIEPZWART |  |  |  | 175200 |  |  |  | LED | 1 | 2021-01-01 |  | LED |  |  | 30.00 | 100000 | LED
74 | 1617086 | https://lms.nederlandslicht.nl/qr/report/1617086 | 51.5557 | 4.5906 | 99757.6115 | 396611.826 | Dorpsstraat |  |  | Bibeko | St. Willebrord |  | Gemeente Rucphen |  |  |  | Gemeente Rucphen | In bedrijf | Enexis |  | NVT |  |  | Nacht | Bemeterd | [36 empty] | Bibeko |  |  | 4CPTALP7024 | 1 | 2021-01-01 | [11 empty] | KFK | 1 | 2020-01-01 |  | KFK 9005 | Lightronics |  |  |  |  | 9005 DIEPZWART |  |  |  | 175200 |  |  |  | LED | 1 | 2017-07-13 |  | LED |  |  | 30.00 | 100000 | LED
75 | 1617087 | https://lms.nederlandslicht.nl/qr/report/1617087 | 51.5559 | 4.5907 | 99762.4286 | 396629.476 | Dorpsstraat |  |  | Bibeko | St. Willebrord |  | Gemeente Rucphen |  |  |  | Gemeente Rucphen | In bedrijf | Enexis |  | NVT |  |  | Nacht | Bemeterd | [36 empty] | Bibeko |  |  | 4CPTALP7024 | 1 | 2021-01-01 | [11 empty] | KFK | 1 | 2020-01-01 |  | KFK 9005 | Lightronics |  |  |  |  | 9005 DIEPZWART |  |  |  | 175200 |  |  |  | LED | 1 | 2017-07-13 |  | LED |  |  | 30.00 | 100000 | LED
77 | 1617088 | https://lms.nederlandslicht.nl/qr/report/1617088 | 51.5562 | 4.5907 | 99759.3495 | 396658.9348 | Dorpsstraat |  |  | Bibeko | St. Willebrord |  | Gemeente Rucphen |  |  |  | Gemeente Rucphen | In bedrijf | Enexis |  | NVT |  |  | Nacht | Bemeterd | [36 empty] | Bibeko |  |  | 4CPTALP7024 | 1 | 2021-01-01 | [11 empty] | KFK | 1 | 2020-01-01 |  | KFK 9005 | Lightronics |  |  |  |  | 9005 DIEPZWART |  |  |  | 175200 |  |  |  | LED | 1 | 2017-07-13 |  | LED |  |  | 30.00 | 100000 | LED
79 | 1617089 | https://lms.nederlandslicht.nl/qr/report/1617089 | 51.5564 | 4.5906 | 99756.0921 | 396680.7842 | Dorpsstraat |  |  | Bibeko | St. Willebrord |  | Gemeente Rucphen |  |  |  | Gemeente Rucphen | In bedrijf | Enexis |  | NVT |  |  | Nacht | Bemeterd | [36 empty] | Bibeko |  |  | 4CPTALP7024 | 1 | 2021-01-01 | [11 empty] | KFK | 1 | 2020-01-01 |  | KFK 9005 | Lightronics |  |  |  |  | 9005 DIEPZWART |  |  |  | 175200 |  |  |  | LED | 1 | 2021-01-01 |  | LED |  |  | 30.00 | 100000 | LED
80 | 1617090 | https://lms.nederlandslicht.nl/qr/report/1617090 | 51.5565 | 4.5905 | 99746.5446 | 396696.2081 | Dorpsstraat |  |  | Bibeko | St. Willebrord |  | Gemeente Rucphen |  |  |  | Gemeente Rucphen | In bedrijf | Enexis |  | NVT |  |  | Nacht | Bemeterd | [36 empty] | Bibeko |  |  | 4CPTALP7024 | 1 | 2021-01-01 | [11 empty] | KFK | 1 | 2014-04-09 |  | KFK 9005 | Lightronics |  |  |  |  | 9005 DIEPZWART |  |  |  | 175200 |  |  |  | LED | 1 | 2017-07-13 |  | LED |  |  | 30.00 | 100000 | LED
81 | 1617091 | https://lms.nederlandslicht.nl/qr/report/1617091 | 51.5566 | 4.5906 | 99755.5125 | 396706.7143 | Dorpsstraat |  |  | Bibeko | St. Willebrord |  | Gemeente Rucphen |  |  |  | Gemeente Rucphen | In bedrijf | Enexis |  | NVT |  |  | Nacht | Bemeterd | [36 empty] | Bibeko |  |  | 4CPTALP7024 | 1 | 2021-01-01 | [11 empty] | KFK | 1 | 2020-01-01 |  | KFK 9005 | Lightronics |  |  |  |  | 9005 DIEPZWART |  |  |  | 175200 |  |  |  | LED | 1 | 2021-01-01 |  | LED |  |  | 30.00 | 100000 | LED
82 | 1617092 | https://lms.nederlandslicht.nl/qr/report/1617092 | 51.5567 | 4.5904 | 99744.1967 | 396718.9632 | Dorpsstraat |  |  | Bibeko | St. Willebrord |  | Gemeente Rucphen |  |  |  | Gemeente Rucphen | In bedrijf | Enexis |  | NVT |  |  | Nacht | Bemeterd | [36 empty] | Bibeko |  |  | 4CPTALP7024 | 1 | 2021-01-01 | [11 empty] | KFK | 1 | 2020-01-01 |  | KFK 9005 | Lightronics |  |  |  |  | 9005 DIEPZWART |  |  |  | 175200 |  |  |  | LED | 1 | 2017-07-13 |  | LED |  |  | 30.00 | 100000 | LED
83 | 1617093 | https://lms.nederlandslicht.nl/qr/report/1617093 | 51.5568 | 4.5905 | 99750.851 | 396728.5857 | Dorpsstraat |  |  | Bibeko | St. Willebrord |  | Gemeente Rucphen |  |  |  | Gemeente Rucphen | In bedrijf | Enexis |  | NVT |  |  | Nacht | Bemeterd | [36 empty] | Bibeko |  |  | 4CPTALP7024 | 1 | 2021-01-01 | [11 empty] | KFK | 1 | 2020-01-01 |  | KFK 9005 | Lightronics |  |  |  |  | 9005 DIEPZWART |  |  |  | 175200 |  |  |  | LED | 1 | 2021-01-01 |  | LED |  |  | 30.00 | 100000 | LED
84 | 1617094 | https://lms.nederlandslicht.nl/qr/report/1617094 | 51.5569 | 4.5904 | 99743.7339 | 396743.5992 | Dorpsstraat |  |  | Bibeko | St. Willebrord |  | Gemeente Rucphen |  |  |  | Gemeente Rucphen | In bedrijf | Enexis |  | NVT |  |  | Nacht | Bemeterd | [36 empty] | Bibeko |  |  | 4CPTALP7024 | 1 | 2021-01-01 | [11 empty] | KFK | 1 | 2020-01-01 |  | KFK 9005 | Lightronics |  |  |  |  | 9005 DIEPZWART |  |  |  | 175200 |  |  |  | LED | 1 | 2021-01-01 |  | LED |  |  | 30.00 | 100000 | LED
85 | 1617095 | https://lms.nederlandslicht.nl/qr/report/1617095 | 51.5571 | 4.5905 | 99747.6968 | 396758.4347 | Dorpsstraat |  |  | Bibeko | St. Willebrord |  | Gemeente Rucphen |  |  |  | Gemeente Rucphen | In bedrijf | Enexis |  | NVT |  |  | Nacht | Bemeterd | [36 empty] | Bibeko |  |  | 4CPTALP7024 | 1 | 2021-01-01 | [11 empty] | KFK | 1 | 2020-01-01 |  | KFK 9005 | Lightronics |  |  |  |  | 9005 DIEPZWART |  |  |  | 175200 |  |  |  | LED | 1 | 2017-07-13 |  | LED |  |  | 30.00 | 100000 | LED
86 | 1617096 | https://lms.nederlandslicht.nl/qr/report/1617096 | 51.5572 | 4.5903 | 99739.3132 | 396771.9 | Dorpsstraat |  |  | Bibeko | St. Willebrord |  | Gemeente Rucphen |  |  |  | Gemeente Rucphen | In bedrijf | Enexis |  | NVT |  |  | Nacht | Bemeterd | [36 empty] | Bibeko |  |  | 4CPTALP7024 | 1 | 2021-01-01 | [11 empty] | KFK | 1 | 2020-01-01 |  | KFK 9005 | Lightronics |  |  |  |  | 9005 DIEPZWART |  |  |  | 175200 |  |  |  | LED | 1 | 2017-07-13 |  | LED |  |  | 30.00 | 100000 | LED
87 | 1617097 | https://lms.nederlandslicht.nl/qr/report/1617097 | 51.5573 | 4.5904 | 99745.0322 | 396786.2568 | Dorpsstraat |  |  | Bibeko | St. Willebrord |  | Gemeente Rucphen |  |  |  | Gemeente Rucphen | In bedrijf | Enexis |  | NVT |  |  | Nacht | Bemeterd | [36 empty] | Bibeko |  |  | 4CPTALP7024 | 1 | 2021-01-01 | [11 empty] | KFK | 1 | 2020-01-01 |  | KFK 9005 | Lightronics |  |  |  |  | 9005 DIEPZWART |  |  |  | 175200 |  |  |  | LED | 1 | 2021-01-01 |  | LED |  |  | 30.00 | 100000 | LED
88 | 1617098 | https://lms.nederlandslicht.nl/qr/report/1617098 | 51.5574 | 4.5903 | 99738.2906 | 396795.6731 | Dorpsstraat |  |  | Bibeko | St. Willebrord |  | Gemeente Rucphen |  |  |  | Gemeente Rucphen | In bedrijf | Enexis |  | NVT |  |  | Nacht | Bemeterd | [36 empty] | Bibeko |  |  | 4CPTALP7024 | 1 | 2021-01-01 | [11 empty] | KFK | 1 | 2020-01-01 |  | KFK 9005 | Lightronics |  |  |  |  | 9005 DIEPZWART |  |  |  | 175200 |  |  |  | LED | 1 | 2021-01-01 |  | LED |  |  | 30.00 | 100000 | LED
89 | 1617099 | https://lms.nederlandslicht.nl/qr/report/1617099 | 51.5575 | 4.5904 | 99744.149 | 396810.7416 | Dorpsstraat |  |  | Bibeko | St. Willebrord |  | Gemeente Rucphen |  |  |  | Gemeente Rucphen | In bedrijf | Enexis |  | NVT |  |  | Nacht | Bemeterd | [36 empty] | Bibeko |  |  | 4CPTALP7024 | 1 | 2021-01-01 | [11 empty] | KFK | 1 | 2020-01-01 |  | KFK 9005 | Lightronics |  |  |  |  | 9005 DIEPZWART |  |  |  | 175200 |  |  |  | LED | 1 | 2017-07-13 |  | LED |  |  | 30.00 | 100000 | LED
90 | 1617100 | https://lms.nederlandslicht.nl/qr/report/1617100 | 51.5577 | 4.5903 | 99734.4181 | 396831.3123 | Dorpsstraat |  |  | Bibeko | St. Willebrord |  | Gemeente Rucphen |  |  |  | Gemeente Rucphen | In bedrijf | Enexis |  | NVT |  |  | Nacht | Bemeterd | [36 empty] | Bibeko |  |  | 4CPTALP7024 | 1 | 2021-01-01 | [11 empty] | KFK | 1 | 2020-01-01 |  | KFK 9005 | Lightronics |  |  |  |  | 9005 DIEPZWART |  |  |  | 175200 |  |  |  | LED | 1 | 2021-01-01 |  | LED |  |  | 30.00 | 100000 | LED
91 | 1617101 | https://lms.nederlandslicht.nl/qr/report/1617101 | 51.5578 | 4.5903 | 99740.142 | 396837.8118 | Dorpsstraat |  |  | Bibeko | St. Willebrord |  | Gemeente Rucphen |  |  |  | Gemeente Rucphen | In bedrijf | Enexis |  | NVT |  |  | Nacht | Bemeterd | [36 empty] | Bibeko |  |  | 4CPTALP7024 | 1 | 2021-01-01 | [11 empty] | KFK | 1 | 2020-01-01 |  | KFK 9005 | Lightronics |  |  |  |  | 9005 DIEPZWART |  |  |  | 175200 |  |  |  | LED | 1 | 2017-07-13 |  | LED |  |  | 30.00 | 100000 | LED
92 | 1617102 | https://lms.nederlandslicht.nl/qr/report/1617102 | 51.5579 | 4.5902 | 99732.1159 | 396847.8396 | Dorpsstraat |  |  | Bibeko | St. Willebrord |  | Gemeente Rucphen |  |  |  | Gemeente Rucphen | In bedrijf | Enexis |  | NVT |  |  | Nacht | Bemeterd | [36 empty] | Bibeko |  |  | 4CPTALP7024 | 1 | 2021-01-01 | [11 empty] | KFK | 1 | 2020-01-01 |  | KFK 9005 | Lightronics |  |  |  |  | 9005 DIEPZWART |  |  |  | 175200 |  |  |  | LED | 1 | 2017-07-13 |  | LED |  |  | 30.00 | 100000 | LED
93 | 1617103 | https://lms.nederlandslicht.nl/qr/report/1617103 | 51.558 | 4.5903 | 99739.7848 | 396861.6033 | Dorpsstraat |  |  | Bibeko | St. Willebrord |  | Gemeente Rucphen |  |  |  | Gemeente Rucphen | In bedrijf | Enexis |  | NVT |  |  | Nacht | Bemeterd | [36 empty] | Bibeko |  |  | 4CPTALP7024 | 1 | 2021-01-01 | [11 empty] | KFK | 1 | 2020-01-01 |  | KFK 9005 | Lightronics |  |  |  |  | 9005 DIEPZWART |  |  |  | 175200 |  |  |  | LED | 1 | 2021-01-01 |  | LED |  |  | 30.00 | 100000 | LED
94 | 1617104 | https://lms.nederlandslicht.nl/qr/report/1617104 | 51.5581 | 4.5902 | 99731.8877 | 396873.6746 | Dorpsstraat |  |  | Bibeko | St. Willebrord |  | Gemeente Rucphen |  |  |  | Gemeente Rucphen | In bedrijf | Enexis |  | NVT |  |  | Nacht | Bemeterd | [36 empty] | Bibeko |  |  | 4CPTALP7024 | 1 | 2021-01-01 | [11 empty] | KFK | 1 | 2020-01-01 |  | KFK 9005 | Lightronics |  |  |  |  | 9005 DIEPZWART |  |  |  | 175200 |  |  |  | LED | 1 | 2021-01-01 |  | LED |  |  | 30.00 | 100000 | LED
95 | 1617105 | https://lms.nederlandslicht.nl/qr/report/1617105 | 51.5582 | 4.5903 | 99738.6689 | 396882.5303 | Dorpsstraat |  |  | Bibeko | St. Willebrord |  | Gemeente Rucphen |  |  |  | Gemeente Rucphen | In bedrijf | Enexis |  | NVT |  |  | Nacht | Bemeterd | [36 empty] | Bibeko |  |  | 4CPTALP7024 | 1 | 2021-01-01 | [11 empty] | KFK | 1 | 2020-01-01 |  | KFK 9005 | Lightronics |  |  |  |  | 9005 DIEPZWART |  |  |  | 175200 |  |  |  | LED | 1 | 2017-07-13 |  | LED |  |  | 30.00 | 100000 | LED
96 | 1617106 | https://lms.nederlandslicht.nl/qr/report/1617106 | 51.5583 | 4.5902 | 99727.7583 | 396895.2332 | Dorpsstraat |  |  | Bibeko | St. Willebrord |  | Gemeente Rucphen |  |  |  | Gemeente Rucphen | In bedrijf | Enexis |  | NVT |  |  | Nacht | Bemeterd | [36 empty] | Bibeko |  |  | 4CPTALP7024 | 1 | 2021-01-01 | [11 empty] | KFK | 1 | 2020-01-01 |  | KFK 9005 | Lightronics |  |  |  |  | 9005 DIEPZWART |  |  |  | 175200 |  |  |  | LED | 1 | 2021-01-01 |  | LED |  |  | 30.00 | 100000 | LED
97 | 1617107 | https://lms.nederlandslicht.nl/qr/report/1617107 | 51.5584 | 4.5903 | 99740.345 | 396908.9541 | Dorpsstraat |  |  | Bibeko | St. Willebrord |  | Gemeente Rucphen |  |  |  | Gemeente Rucphen | In bedrijf | Enexis |  | NVT |  |  | Nacht | Bemeterd | [36 empty] | Bibeko |  |  | 4CPTALP7024 | 1 | 2021-01-01 | [11 empty] | KFK | 1 | 2020-01-01 |  | KFK 9005 | Lightronics |  |  |  |  | 9005 DIEPZWART |  |  |  | 175200 |  |  |  | LED | 1 | 2021-01-01 |  | LED |  |  | 30.00 | 100000 | LED
98 | 1617108 | https://lms.nederlandslicht.nl/qr/report/1617108 | 51.5586 | 4.5901 | 99727.364 | 396927.2817 | Dorpsstraat |  |  | Bibeko | St. Willebrord |  | Gemeente Rucphen |  |  |  | Gemeente Rucphen | In bedrijf | Enexis |  | NVT |  |  | Nacht | Bemeterd | [36 empty] | Bibeko |  |  | 4CPTALP7024 | 1 | 2021-01-01 | [11 empty] | KFK | 1 | 2020-01-01 |  | KFK 9005 | Lightronics |  |  |  |  | 9005 DIEPZWART |  |  |  | 175200 |  |  |  | LED | 1 | 2017-07-13 |  | LED |  |  | 30.00 | 100000 | LED
99 | 1617109 | https://lms.nederlandslicht.nl/qr/report/1617109 | 51.5587 | 4.5903 | 99737.6256 | 396940.4473 | Dorpsstraat |  |  | Bibeko | St. Willebrord |  | Gemeente Rucphen |  |  |  | Gemeente Rucphen | In bedrijf | Enexis |  | NVT |  |  | Nacht | Bemeterd | [36 empty] | Bibeko |  |  | 4CPTALP7024 | 1 | 2021-01-01 | [11 empty] | KFK | 1 | 2020-01-01 |  | KFK 9005 | Lightronics |  |  |  |  | 9005 DIEPZWART |  |  |  | 175200 |  |  |  | LED | 1 | 2017-07-13 |  | LED |  |  | 30.00 | 100000 | LED
100 | 1617110 | https://lms.nederlandslicht.nl/qr/report/1617110 | 51.5588 | 4.5902 | 99728.8544 | 396955.2075 | Dorpsstraat |  |  | Bibeko | St. Willebrord |  | Gemeente Rucphen |  |  |  | Gemeente Rucphen | In bedrijf | Enexis |  | NVT |  |  | Nacht | Bemeterd | [36 empty] | Bibeko |  |  | 4CPTALP7024 | 1 | 2021-01-01 | [11 empty] | KFK | 1 | 2020-01-01 |  | KFK 9005 | Lightronics |  |  |  |  | 9005 DIEPZWART |  |  |  | 175200 |  |  |  | LED | 1 | 2021-01-01 |  | LED |  |  | 30.00 | 100000 | LED
101 | 1617111 | https://lms.nederlandslicht.nl/qr/report/1617111 | 51.5589 | 4.5903 | 99736.0458 | 396965.2557 | Dorpsstraat |  |  | Bibeko | St. Willebrord |  | Gemeente Rucphen |  |  |  | Gemeente Rucphen | In bedrijf | Enexis |  | NVT |  |  | Nacht | Bemeterd | [36 empty] | Bibeko |  |  | 4CPTALP7024 | 1 | 2021-01-01 | [11 empty] | KFK | 1 | 2020-01-01 |  | KFK 9005 | Lightronics |  |  |  |  | 9005 DIEPZWART |  |  |  | 175200 |  |  |  | LED | 1 | 2017-07-13 |  | LED |  |  | 30.00 | 100000 | LED
102 | 1617112 | https://lms.nederlandslicht.nl/qr/report/1617112 | 51.5591 | 4.5901 | 99726.9636 | 396981.1552 | Dorpsstraat |  |  | Bibeko | St. Willebrord |  | Gemeente Rucphen |  |  |  | Gemeente Rucphen | In bedrijf | Enexis |  | NVT |  |  | Nacht | Bemeterd | [36 empty] | Bibeko |  |  | 4CPTALP7024 | 1 | 2021-01-01 | [11 empty] | KFK | 1 | 2020-01-01 |  | KFK 9005 | Lightronics |  |  |  |  | 9005 DIEPZWART |  |  |  | 175200 |  |  |  | LED | 1 | 2017-07-13 |  | LED |  |  | 30.00 | 100000 | LED
103 | 1617113 | https://lms.nederlandslicht.nl/qr/report/1617113 | 51.5592 | 4.5903 | 99735.7724 | 396994.1687 | Dorpsstraat |  |  | Bibeko | St. Willebrord |  | Gemeente Rucphen |  |  |  | Gemeente Rucphen | In bedrijf | Enexis |  | NVT |  |  | Nacht | Bemeterd | [36 empty] | Bibeko |  |  | 4CPTALP7024 | 1 | 2021-01-01 | [11 empty] | KFK | 1 | 2020-01-01 |  | KFK 9005 | Lightronics |  |  |  |  | 9005 DIEPZWART |  |  |  | 175200 |  |  |  | LED | 1 | 2017-07-13 |  | LED |  |  | 30.00 | 100000 | LED
104 | 1617114 | https://lms.nederlandslicht.nl/qr/report/1617114 | 51.5593 | 4.5902 | 99728.3314 | 397004.0344 | Dorpsstraat |  |  | Bibeko | St. Willebrord |  | Gemeente Rucphen |  |  |  | Gemeente Rucphen | In bedrijf | Enexis |  | NVT |  |  | Nacht | Bemeterd | [36 empty] | Bibeko |  |  | 4CPTALP7024 | 1 | 2021-01-01 | [11 empty] | KFK | 1 | 2020-01-01 |  | KFK 9005 | Lightronics |  |  |  |  | 9005 DIEPZWART |  |  |  | 175200 |  |  |  | LED | 1 | 2021-01-01 |  | LED |  |  | 30.00 | 100000 | LED
105 | 1617115 | https://lms.nederlandslicht.nl/qr/report/1617115 | 51.5594 | 4.5902 | 99735.1529 | 397019.3048 | Dorpsstraat |  |  | Bibeko | St. Willebrord |  | Gemeente Rucphen |  |  |  | Gemeente Rucphen | In bedrijf | Enexis |  | NVT |  |  | Nacht | Bemeterd | [36 empty] | Bibeko |  |  | 4CPTALP7024 | 1 | 2021-01-01 | [11 empty] | KFK | 1 | 2020-01-01 |  | KFK 9005 | Lightronics |  |  |  |  | 9005 DIEPZWART |  |  |  | 175200 |  |  |  | LED | 1 | 2021-01-01 |  | LED |  |  | 30.00 | 100000 | LED
106 | 1617116 | https://lms.nederlandslicht.nl/qr/report/1617116 | 51.5595 | 4.5901 | 99726.2141 | 397028.2479 | Dorpsstraat |  |  | Bibeko | St. Willebrord |  | Gemeente Rucphen |  |  |  | Gemeente Rucphen | In bedrijf | Enexis |  | NVT |  |  | Nacht | Bemeterd | [36 empty] | Bibeko |  |  | 4CPTALP7024 | 1 | 2021-01-01 | [11 empty] | KFK | 1 | 2020-01-01 |  | KFK 9005 | Lightronics |  |  |  |  | 9005 DIEPZWART |  |  |  | 175200 |  |  |  | LED | 1 | 2017-07-13 |  | LED |  |  | 30.00 | 100000 | LED
107 | 1617117 | https://lms.nederlandslicht.nl/qr/report/1617117 | 51.5596 | 4.5902 | 99734.5923 | 397041.1726 | Dorpsstraat |  |  | Bibeko | St. Willebrord |  | Gemeente Rucphen |  |  |  | Gemeente Rucphen | In bedrijf | Enexis |  | NVT |  |  | Nacht | Bemeterd | [36 empty] | Bibeko |  |  | 4CPTALP7024 | 1 | 2021-01-01 | [11 empty] | KFK | 1 | 2020-01-01 |  | KFK 9005 | Lightronics |  |  |  |  | 9005 DIEPZWART |  |  |  | 175200 |  |  |  | LED | 1 | 2021-01-01 |  | LED |  |  | 30.00 | 100000 | LED
108 | 1617118 | https://lms.nederlandslicht.nl/qr/report/1617118 | 51.5597 | 4.5901 | 99725.1132 | 397053.258 | Dorpsstraat |  |  | Bibeko | St. Willebrord |  | Gemeente Rucphen |  |  |  | Gemeente Rucphen | In bedrijf | Enexis |  | NVT |  |  | Nacht | Bemeterd | [36 empty] | Bibeko |  |  | 4CPTALP7024 | 1 | 2021-01-01 | [11 empty] | KFK | 1 | 2020-01-01 |  | KFK 9005 | Lightronics |  |  |  |  | 9005 DIEPZWART |  |  |  | 175200 |  |  |  | LED | 1 | 2017-07-13 |  | LED |  |  | 30.00 | 100000 | LED
109 | 1617119 | https://lms.nederlandslicht.nl/qr/report/1617119 | 51.5598 | 4.5902 | 99734.2738 | 397068.8778 | Dorpsstraat |  |  | Bibeko | St. Willebrord |  | Gemeente Rucphen |  |  |  | Gemeente Rucphen | In bedrijf | Enexis |  | NVT |  |  | Nacht | Bemeterd | [36 empty] | Bibeko |  |  | 4CPTALP7024 | 1 | 2021-01-01 | [11 empty] | KFK | 1 | 2020-01-01 |  | KFK 9005 | Lightronics |  |  |  |  | 9005 DIEPZWART |  |  |  | 175200 |  |  |  | LED | 1 | 2017-07-13 |  | LED |  |  | 30.00 | 100000 | LED
110 | 1617120 | https://lms.nederlandslicht.nl/qr/report/1617120 | 51.5599 | 4.5901 | 99725.9137 | 397079.8606 | Dorpsstraat |  |  | Bibeko | St. Willebrord |  | Gemeente Rucphen |  |  |  | Gemeente Rucphen | In bedrijf | Enexis |  | NVT |  |  | Nacht | Bemeterd | [36 empty] | Bibeko |  |  | 4CPTALP7024 | 1 | 2021-01-01 | [11 empty] | KFK | 1 | 2020-01-01 |  | KFK 9005 | Lightronics |  |  |  |  | 9005 DIEPZWART |  |  |  | 175200 |  |  |  | LED | 1 | 2021-01-01 |  | LED |  |  | 30.00 | 100000 | LED
17A | 1617121 | https://lms.nederlandslicht.nl/qr/report/1617121 | 51.5483 | 4.5914 | 99799.3287 | 395783.1166 | Dorpsstraat |  |  | Bibeko | St. Willebrord |  | Gemeente Rucphen |  |  |  | Gemeente Rucphen | In bedrijf | Enexis |  | NVT |  |  | Nacht | Bemeterd | [36 empty] | Bibeko |  |  | 4CPTAL | 1 | 2019-01-01 |  | PM AL 4,0 CO T60 TP | 4.00 | CONISCH | ALUMINIUM | NVT | NVT | NVT |  | 350400 |  | ALURA | 1 | 2020-01-01 |  | ALURA A150 | Schreder |  |  |  |  | AKZO 900 |  |  |  | 175200 |  |  |  | LED | 1 | 2019-01-01 |  | LED |  |  | 30.00 | 100000 | LED
17b | 1617122 | https://lms.nederlandslicht.nl/qr/report/1617122 | 51.5481 | 4.5911 | 99783.861 | 395765.6297 | Dorpsstraat |  |  | Bibeko | St. Willebrord |  | Gemeente Rucphen |  |  |  | Gemeente Rucphen | In bedrijf | Enexis |  | NVT |  |  | Nacht | Bemeterd | [36 empty] | Bibeko |  |  | 4CPTAL | 1 | 2019-01-01 |  | PM AL 4,0 CO T60 TP | 4.00 | CONISCH | ALUMINIUM | NVT | NVT | NVT |  | 350400 |  | ALURA | 1 | 2020-01-01 |  | ALURA A150 | Schreder |  |  |  |  | AKZO 900 |  |  |  | 175200 |  |  |  | LED | 1 | 2019-01-01 |  | LED |  |  | 30.00 | 100000 | LED
17c | 1617123 | https://lms.nederlandslicht.nl/qr/report/1617123 | 51.5483 | 4.5909 | 99765.7295 | 395779.5696 | Dorpsstraat |  |  | Bibeko | St. Willebrord |  | Gemeente Rucphen |  |  |  | Gemeente Rucphen | In bedrijf | Enexis |  | NVT |  |  | Nacht | Bemeterd | [36 empty] | Bibeko |  |  | 4CPTAL | 1 | 2019-01-01 |  | PM AL 4,0 CO T60 TP | 4.00 | CONISCH | ALUMINIUM | NVT | NVT | NVT |  | 350400 |  | ALURA | 1 | 2020-01-01 |  | ALURA A150 | Schreder |  |  |  |  | AKZO 900 |  |  |  | 175200 |  |  |  | LED | 1 | 2019-01-01 |  | LED |  |  | 30.00 | 100000 | LED
17D | 1617124 | https://lms.nederlandslicht.nl/qr/report/1617124 | 51.5481 | 4.5907 | 99755.4495 | 395761.383 | Dorpsstraat |  |  | Bibeko | St. Willebrord |  | Gemeente Rucphen |  |  |  | Gemeente Rucphen | In bedrijf | Enexis |  | NVT |  |  | Nacht | Bemeterd | [36 empty] | Bibeko |  |  | 4CPTAL | 1 | 2019-01-01 |  | PM AL 4,0 CO T60 TP | 4.00 | CONISCH | ALUMINIUM | NVT | NVT | NVT |  | 350400 |  | ALURA | 1 | 2020-01-01 |  | ALURA A150 | Schreder |  |  |  |  | AKZO 900 |  |  |  | 175200 |  |  |  | LED | 1 | 2019-01-01 |  | LED |  |  | 30.00 | 100000 | LED
Ng-76 | 1617125 | https://lms.nederlandslicht.nl/qr/report/1617125 | 51.556 | 4.5906 | 99753.0983 | 396642.9393 | Dorpsstraat |  |  | Bibeko | St. Willebrord |  | Gemeente Rucphen |  |  |  | Gemeente Rucphen | In bedrijf | Enexis |  | NVT |  |  | Nacht | Bemeterd | [36 empty] | Bibeko |  |  | 4CPTALP7024 | 1 | 2021-01-01 | [11 empty] | KFK | 1 | 2020-01-01 |  | KFK 9005 | Lightronics |  |  |  |  | 9005 DIEPZWART |  |  |  | 175200 |  |  |  | LED | 1 | 2017-07-13 |  | LED |  |  | 30.00 | 100000 | LED
1 | 1617126 | https://lms.nederlandslicht.nl/qr/report/1617126 | 51.5426 | 4.5893 | 99645.9228 | 395152.2701 | Duivenstraat |  |  | Bibeko | St. Willebrord |  | Gemeente Rucphen |  |  |  | Gemeente Rucphen | In bedrijf | Enexis |  | NVT |  |  | Nacht | Bemeterd | [36 empty] | Bibeko |  |  | 5VAL | 1 | 2020-07-01 | [9 empty] | 350400 |  | Teceo S | 1 | 2020-07-01 | [15 empty] | LED | 1 | 2020-05-01 |  | LED |  |  | 30.00 | 100000 | LED
2 | 1617127 | https://lms.nederlandslicht.nl/qr/report/1617127 | 51.5429 | 4.5893 | 99650.9728 | 395179.3557 | Duivenstraat |  |  | Bibeko | St. Willebrord |  | Gemeente Rucphen |  |  |  | Gemeente Rucphen | In bedrijf | Enexis |  | NVT |  |  | Nacht | Bemeterd | [36 empty] | Bibeko |  |  | 5VAL | 1 | 2020-07-01 | [9 empty] | 350400 |  | Teceo S | 1 | 2020-07-01 | [15 empty] | LED | 1 | 2020-07-01 |  | LED |  |  | 30.00 | 100000 | LED
3 | 1617128 | https://lms.nederlandslicht.nl/qr/report/1617128 | 51.543 | 4.5892 | 99639.3978 | 395200.958 | Duivenstraat |  |  | Bibeko | St. Willebrord |  | Gemeente Rucphen |  |  |  | Gemeente Rucphen | In bedrijf | Enexis |  | NVT |  |  | Nacht | Bemeterd | [36 empty] | Bibeko |  |  | 5VAL | 1 | 2020-07-01 | [9 empty] | 350400 |  | Teceo S | 1 | 2020-07-01 | [15 empty] | LED | 1 | 2020-07-01 |  | LED |  |  | 30.00 | 100000 | LED
4 | 1617129 | https://lms.nederlandslicht.nl/qr/report/1617129 | 51.5432 | 4.5893 | 99652.5928 | 395214.3316 | Duivenstraat |  |  | Bibeko | St. Willebrord |  | Gemeente Rucphen |  |  |  | Gemeente Rucphen | In bedrijf | Enexis |  | NVT |  |  | Nacht | Bemeterd | [36 empty] | Bibeko |  |  | 5VAL | 1 | 2020-07-01 | [9 empty] | 350400 |  | Teceo S | 1 | 2020-07-01 | [15 empty] | LED | 1 | 2020-07-01 |  | LED |  |  | 30.00 | 100000 | LED
5 | 1617130 | https://lms.nederlandslicht.nl/qr/report/1617130 | 51.5433 | 4.5892 | 99645.8638 | 395232.6009 | Duivenstraat |  |  | Bibeko | St. Willebrord |  | Gemeente Rucphen |  |  |  | Gemeente Rucphen | In bedrijf | Enexis |  | NVT |  |  | Nacht | Bemeterd | [36 empty] | Bibeko |  |  | 5VAL | 1 | 2020-07-01 | [9 empty] | 350400 |  | Teceo S | 1 | 2020-07-01 | [15 empty] | LED | 1 | 2020-07-01 |  | LED |  |  | 30.00 | 100000 | LED
6 | 1617131 | https://lms.nederlandslicht.nl/qr/report/1617131 | 51.5435 | 4.5891 | 99637.8808 | 395249.3285 | Duivenstraat |  |  | Bibeko | St. Willebrord |  | Gemeente Rucphen |  |  |  | Gemeente Rucphen | In bedrijf | Enexis |  | NVT |  |  | Nacht | Bemeterd | [36 empty] | Bibeko |  |  | 5VAL | 1 | 2009-05-01 | [9 empty] | 350400 |  | FGS104 | 1 | 2009-05-01 |  | FGS104 9010 | Philips |  |  |  |  | 9010 VERKEERSWIT |  |  |  | 175200 |  |  |  | PLL 36W | 1 | 2020-06-25 |  | 36W PLL | Philips | 3000K | 36.00 | 16000 | PLL
7 | 1617132 | https://lms.nederlandslicht.nl/qr/report/1617132 | 51.5439 | 4.5887 | 99606.0388 | 395291.1731 | Duivenstraat |  |  | Bibeko | St. Willebrord |  | Gemeente Rucphen |  |  |  | Gemeente Rucphen | In bedrijf | Enexis |  | NVT |  |  | Nacht | Bemeterd | [36 empty] | Bibeko |  |  | 5VAL | 1 | 2011-01-01 | [9 empty] | 350400 |  | FGS104 | 1 | 2000-06-01 |  | FGS104 9010 | Philips |  |  |  |  | 9010 VERKEERSWIT |  |  |  | 175200 |  |  |  | PLL 36W | 1 | 2020-06-25 |  | 36W PLL | Philips | 3000K | 36.00 | 16000 | PLL
8 | 1617133 | https://lms.nederlandslicht.nl/qr/report/1617133 | 51.5436 | 4.5892 | 99646.0869 | 395265.0242 | Duivenstraat |  |  | Bibeko | St. Willebrord |  | Gemeente Rucphen |  |  |  | Gemeente Rucphen | In bedrijf | Enexis |  | NVT |  |  | Nacht | Bemeterd | [36 empty] | Bibeko |  |  | 5VAL | 1 | 2012-02-14 | [9 empty] | 350400 |  | FGS104 | 1 | 2000-01-01 |  | FGS104 9010 | Philips |  |  |  |  | 9010 VERKEERSWIT |  |  |  | 175200 |  |  |  | PLL 36W | 1 | 2020-06-25 |  | 36W PLL | Philips | 3000K | 36.00 | 16000 | PLL
9 | 1617134 | https://lms.nederlandslicht.nl/qr/report/1617134 | 51.5438 | 4.5892 | 99643.2138 | 395285.5777 | Duivenstraat |  |  | Bibeko | St. Willebrord |  | Gemeente Rucphen |  |  |  | Gemeente Rucphen | In bedrijf | Enexis |  | NVT |  |  | Nacht | Bemeterd | [36 empty] | Bibeko |  |  | 5VAL | 1 | 2012-02-14 | [9 empty] | 350400 |  | FGS104 | 1 | 2000-01-01 |  | FGS104 9010 | Philips |  |  |  |  | 9010 VERKEERSWIT |  |  |  | 175200 |  |  |  | PLL 36W | 1 | 2020-06-25 |  | 36W PLL | Philips | 3000K | 36.00 | 16000 | PLL
10 | 1617135 | https://lms.nederlandslicht.nl/qr/report/1617135 | 51.544 | 4.5891 | 99633.7668 | 395301.28 | Duivenstraat |  |  | Bibeko | St. Willebrord |  | Gemeente Rucphen |  |  |  | Gemeente Rucphen | In bedrijf | Enexis |  | NVT |  |  | Nacht | Bemeterd | [36 empty] | Bibeko |  |  | 5VAL | 1 | 2012-02-14 | [9 empty] | 350400 |  | FGS104 | 1 | 2000-01-01 |  | FGS104 9010 | Philips |  |  |  |  | 9010 VERKEERSWIT |  |  |  | 175200 |  |  |  | PLL 36W | 1 | 2020-06-25 |  | 36W PLL | Philips | 3000K | 36.00 | 16000 | PLL
11 | 1617136 | https://lms.nederlandslicht.nl/qr/report/1617136 | 51.5442 | 4.589 | 99630.4789 | 395327.9084 | Duivenstraat |  |  | Bibeko | St. Willebrord |  | Gemeente Rucphen |  |  |  | Gemeente Rucphen | In bedrijf | Enexis |  | NVT |  |  | Nacht | Bemeterd | [36 empty] | Bibeko |  |  | 5VAL | 1 | 2012-02-14 | [9 empty] | 350400 |  | FGS104 | 1 | 2000-01-01 |  | FGS104 9010 | Philips |  |  |  |  | 9010 VERKEERSWIT |  |  |  | 175200 |  |  |  | PLL 36W | 1 | 2020-06-25 |  | 36W PLL | Philips | 3000K | 36.00 | 16000 | PLL
12 | 1617137 | https://lms.nederlandslicht.nl/qr/report/1617137 | 51.5443 | 4.5887 | 99607.7029 | 395345.9463 | Duivenstraat |  |  | Bibeko | St. Willebrord |  | Gemeente Rucphen |  |  |  | Gemeente Rucphen | In bedrijf | Enexis |  | NVT |  |  | Nacht | Bemeterd | [36 empty] | Bibeko |  |  | 4CPTAL | 1 | 2012-02-14 |  | PM AL 4,0 CO T60 TP | 4.00 | CONISCH | ALUMINIUM | NVT | NVT | NVT |  | 350400 |  | KFK | 1 | 2012-02-14 |  | KFK 9005 | Lightronics |  |  |  |  | 9005 DIEPZWART |  |  |  | 175200 |  |  |  | PLL 36W | 1 | 2020-06-25 |  | 36W PLL | Philips | 3000K | 36.00 | 16000 | PLL
13 | 1617138 | https://lms.nederlandslicht.nl/qr/report/1617138 | 51.5445 | 4.589 | 99633.4298 | 395363.3582 | Duivenstraat |  |  | Bibeko | St. Willebrord |  | Gemeente Rucphen |  |  |  | Gemeente Rucphen | In bedrijf | Enexis |  | NVT |  |  | Nacht | Bemeterd | [36 empty] | Bibeko |  |  | 5VAL | 1 | 2012-02-14 | [9 empty] | 350400 |  | FGS104 | 1 | 2000-01-01 |  | FGS104 9010 | Philips |  |  |  |  | 9010 VERKEERSWIT |  |  |  | 175200 |  |  |  | PLL 36W | 1 | 2020-06-25 |  | 36W PLL | Philips | 3000K | 36.00 | 16000 | PLL
14 | 1617139 | https://lms.nederlandslicht.nl/qr/report/1617139 | 51.5446 | 4.5889 | 99622.1938 | 395373.0364 | Duivenstraat |  |  | Bibeko | St. Willebrord |  | Gemeente Rucphen |  |  |  | Gemeente Rucphen | In bedrijf | Enexis |  | NVT |  |  | Nacht | Bemeterd | [36 empty] | Bibeko |  |  | 4CPTAL | 1 | 2012-02-14 |  | PM AL 4,0 CO T60 TP | 4.00 | CONISCH | ALUMINIUM | NVT | NVT | NVT |  | 350400 |  | KFK | 1 | 2012-02-14 |  | KFK 9005 | Lightronics |  |  |  |  | 9005 DIEPZWART |  |  |  | 175200 |  |  |  | PLL 36W | 1 | 2020-06-25 |  | 36W PLL | Philips | 3000K | 36.00 | 16000 | PLL
15 | 1617140 | https://lms.nederlandslicht.nl/qr/report/1617140 | 51.5448 | 4.5886 | 99603.2538 | 395393.2887 | Duivenstraat |  |  | Bibeko | St. Willebrord |  | Gemeente Rucphen |  |  |  | Gemeente Rucphen | In bedrijf | Enexis |  | NVT |  |  | Nacht | Bemeterd | [36 empty] | Bibeko |  |  | 5VAL | 1 | 2012-02-14 | [9 empty] | 350400 |  | FGS104 | 1 | 2000-01-01 |  | FGS104 9010 | Philips |  |  |  |  | 9010 VERKEERSWIT |  |  |  | 175200 |  |  |  | PLL 36W | 1 | 2020-06-25 |  | 36W PLL | Philips | 3000K | 36.00 | 16000 | PLL
16 | 1617141 | https://lms.nederlandslicht.nl/qr/report/1617141 | 51.5447 | 4.5883 | 99584.3308 | 395387.6416 | Duivenstraat |  |  | Bibeko | St. Willebrord |  | Gemeente Rucphen |  |  |  | Gemeente Rucphen | In bedrijf | Enexis |  | NVT |  |  | Nacht | Bemeterd | [36 empty] | Bibeko |  |  | 4CPTAL | 1 | 2012-02-14 |  | PM AL 4,0 CO T60 TP | 4.00 | CONISCH | ALUMINIUM | NVT | NVT | NVT |  | 350400 |  | 2400 | 1 | 2000-01-01 |  | 2400 7035 | PHILIPS-INDAL |  |  |  |  | 7035 |  |  |  | 175200 |  |  |  | PLL 24W | 1 | 2020-06-25 |  | 24W PLL | 1Onbekend | 3000 | 24.00 | 16000 | PLL
17 | 1617142 | https://lms.nederlandslicht.nl/qr/report/1617142 | 51.5449 | 4.5881 | 99568.5658 | 395408.529 | Duivenstraat |  |  | Bibeko | St. Willebrord |  | Gemeente Rucphen |  |  |  | Gemeente Rucphen | In bedrijf | Enexis |  | NVT |  |  | Nacht | Bemeterd | [36 empty] | Bibeko |  |  | 5VAL | 1 | 2012-02-14 | [9 empty] | 350400 |  | FGS104 | 1 | 2000-01-01 |  | FGS104 9010 | Philips |  |  |  |  | 9010 VERKEERSWIT |  |  |  | 175200 |  |  |  | PLL 36W | 1 | 2020-06-25 |  | 36W PLL | Philips | 3000K | 36.00 | 16000 | PLL
18 | 1617143 | https://lms.nederlandslicht.nl/qr/report/1617143 | 51.5449 | 4.5878 | 99550.1188 | 395402.5141 | Duivenstraat |  |  | Bibeko | St. Willebrord |  | Gemeente Rucphen |  |  |  | Gemeente Rucphen | In bedrijf | Enexis |  | NVT |  |  | Nacht | Bemeterd | [36 empty] | Bibeko |  |  | 4CPTAL | 1 | 2012-02-14 |  | PM AL 4,0 CO T60 TP | 4.00 | CONISCH | ALUMINIUM | NVT | NVT | NVT |  | 350400 |  | 2400 | 1 | 2000-01-01 |  | 2400 7035 | PHILIPS-INDAL |  |  |  |  | 7035 |  |  |  | 175200 |  |  |  | PLL 24W | 1 | 2020-06-25 |  | 24W PLL | 1Onbekend | 3000 | 24.00 | 16000 | PLL
19 | 1617144 | https://lms.nederlandslicht.nl/qr/report/1617144 | 51.545 | 4.5876 | 99534.3439 | 395415.2875 | Duivenstraat |  |  | Bibeko | St. Willebrord |  | Gemeente Rucphen |  |  |  | Gemeente Rucphen | In bedrijf | Enexis |  | NVT |  |  | Nacht | Bemeterd | [36 empty] | Bibeko |  |  | 5VAL | 1 | 2012-02-14 | [9 empty] | 350400 |  | FGS104 | 1 | 2000-01-01 |  | FGS104 9010 | Philips |  |  |  |  | 9010 VERKEERSWIT |  |  |  | 175200 |  |  |  | PLL 36W | 1 | 2020-06-25 |  | 36W PLL | Philips | 3000K | 36.00 | 16000 | PLL
20 | 1617145 | https://lms.nederlandslicht.nl/qr/report/1617145 | 51.5451 | 4.5872 | 99506.7928 | 395425.6902 | Duivenstraat |  |  | Bibeko | St. Willebrord |  | Gemeente Rucphen |  |  |  | Gemeente Rucphen | In bedrijf | Enexis |  | NVT |  |  | Nacht | Bemeterd | [36 empty] | Bibeko |  |  | 5VAL | 1 | 2012-02-14 | [9 empty] | 350400 |  | FGS104 | 1 | 2000-01-01 |  | FGS104 9010 | Philips |  |  |  |  | 9010 VERKEERSWIT |  |  |  | 175200 |  |  |  | PLL 36W | 1 | 2020-06-25 |  | 36W PLL | Philips | 3000K | 36.00 | 16000 | PLL
21 | 1617146 | https://lms.nederlandslicht.nl/qr/report/1617146 | 51.5452 | 4.5869 | 99484.1189 | 395441.8973 | Duivenstraat |  |  | Bibeko | St. Willebrord |  | Gemeente Rucphen |  |  |  | Gemeente Rucphen | In bedrijf | Enexis |  | NVT |  |  | Nacht | Bemeterd | [36 empty] | Bibeko |  |  | 5VAL | 1 | 2012-02-14 | [9 empty] | 350400 |  | FGS104 | 1 | 2000-01-01 |  | FGS104 9010 | Philips |  |  |  |  | 9010 VERKEERSWIT |  |  |  | 175200 |  |  |  | PLL 36W | 1 | 2020-06-25 |  | 36W PLL | Philips | 3000K | 36.00 | 16000 | PLL
22 | 1617147 | https://lms.nederlandslicht.nl/qr/report/1617147 | 51.5454 | 4.5868 | 99478.1858 | 395466.7625 | Duivenstraat |  |  | Bibeko | St. Willebrord |  | Gemeente Rucphen |  |  |  | Gemeente Rucphen | In bedrijf | Enexis |  | NVT |  |  | Nacht | Bemeterd | [36 empty] | Bibeko |  |  | 5VAL | 1 | 2012-02-14 | [9 empty] | 350400 |  | FGS104 | 1 | 2000-01-01 |  | FGS104 9010 | Philips |  |  |  |  | 9010 VERKEERSWIT |  |  |  | 175200 |  |  |  | PLL 36W | 1 | 2020-06-25 |  | 36W PLL | Philips | 3000K | 36.00 | 16000 | PLL
23 | 1617148 | https://lms.nederlandslicht.nl/qr/report/1617148 | 51.5455 | 4.5865 | 99459.2248 | 395480.9608 | Duivenstraat |  |  | Bibeko | St. Willebrord |  | Gemeente Rucphen |  |  |  | Gemeente Rucphen | In bedrijf | Enexis |  | NVT |  |  | Nacht | Bemeterd | [36 empty] | Bibeko |  |  | 5VAL | 1 | 2012-02-14 | [9 empty] | 350400 |  | FGS104 | 1 | 2000-01-01 |  | FGS104 9010 | Philips |  |  |  |  | 9010 VERKEERSWIT |  |  |  | 175200 |  |  |  | PLL 36W | 1 | 2020-06-25 |  | 36W PLL | Philips | 3000K | 36.00 | 16000 | PLL
24 | 1617149 | https://lms.nederlandslicht.nl/qr/report/1617149 | 51.5458 | 4.5864 | 99454.1188 | 395504.7054 | Duivenstraat |  |  | Bibeko | St. Willebrord |  | Gemeente Rucphen |  |  |  | Gemeente Rucphen | In bedrijf | Enexis |  | NVT |  |  | Nacht | Bemeterd | [36 empty] | Bibeko |  |  | 5VAL | 1 | 2012-02-14 | [9 empty] | 350400 |  | FGS104 | 1 | 2000-01-01 |  | FGS104 9010 | Philips |  |  |  |  | 9010 VERKEERSWIT |  |  |  | 175200 |  |  |  | PLL 36W | 1 | 2020-06-25 |  | 36W PLL | Philips | 3000K | 36.00 | 16000 | PLL
13A | 1617150 | https://lms.nederlandslicht.nl/qr/report/1617150 | 51.5445 | 4.5891 | 99639.7888 | 395359.7048 | Duivenstraat |  |  | Bibeko | St. Willebrord |  | Gemeente Rucphen |  |  |  | Gemeente Rucphen | In bedrijf | Enexis |  | NVT |  |  | Nacht | Bemeterd | [36 empty] | Bibeko |  |  | Aansluitzuil | 1 | 2013-06-01 | [11 empty] | Aansluitzuil | 1 | 2013-06-01
9A | 1617151 | https://lms.nederlandslicht.nl/qr/report/1617151 | 51.5438 | 4.5893 | 99647.4418 | 395285.5437 | Duivenstraat |  |  | Bibeko | St. Willebrord |  | Gemeente Rucphen |  |  |  | Gemeente Rucphen | In bedrijf | Enexis |  | NVT |  |  | Nacht | Bemeterd | [36 empty] | Bibeko |  |  | Aansluitzuil | 1 | 2013-06-01 | [11 empty] | Aansluitzuil | 1 | 2013-06-01
1 | 1617152 | https://lms.nederlandslicht.nl/qr/report/1617152 | 51.5484 | 4.5941 | 99985.9528 | 395789.8165 | Eikenrijs |  |  | Bibeko | St. Willebrord |  | Gemeente Rucphen |  |  |  | Gemeente Rucphen | In bedrijf | Enexis |  | NVT |  |  | Nacht | Bemeterd | [36 empty] | Bibeko |  |  | 4CPTAL | 1 | 1985-01-01 |  | PM AL 4,0 CO T60 TP | 4.00 | CONISCH | ALUMINIUM | NVT | NVT | NVT |  | 350400 |  | KFK | 1 | 2012-10-01 |  | KFK 9005 | Lightronics |  |  |  |  | 9005 DIEPZWART |  |  |  | 175200 |  |  |  | PLL 36W | 1 | 2020-06-25 |  | 36W PLL | Philips | 3000K | 36.00 | 16000 | PLL
2 | 1617153 | https://lms.nederlandslicht.nl/qr/report/1617153 | 51.5486 | 4.594 | 99980.1828 | 395812.9359 | Eikenrijs |  |  | Bibeko | St. Willebrord |  | Gemeente Rucphen |  |  |  | Gemeente Rucphen | In bedrijf | Enexis |  | NVT |  |  | Nacht | Bemeterd | [36 empty] | Bibeko |  |  | 4CPTAL | 1 | 1985-01-01 |  | PM AL 4,0 CO T60 TP | 4.00 | CONISCH | ALUMINIUM | NVT | NVT | NVT |  | 350400 |  | KFK | 1 | 2012-10-01 |  | KFK 9005 | Lightronics |  |  |  |  | 9005 DIEPZWART |  |  |  | 175200 |  |  |  | PLL 36W | 1 | 2020-06-25 |  | 36W PLL | Philips | 3000K | 36.00 | 16000 | PLL
3 | 1617154 | https://lms.nederlandslicht.nl/qr/report/1617154 | 51.5488 | 4.5939 | 99974.4678 | 395834.2823 | Eikenrijs |  |  | Bibeko | St. Willebrord |  | Gemeente Rucphen |  |  |  | Gemeente Rucphen | In bedrijf | Enexis |  | NVT |  |  | Nacht | Bemeterd | [36 empty] | Bibeko |  |  | 4CPTAL | 1 | 1985-01-01 |  | PM AL 4,0 CO T60 TP | 4.00 | CONISCH | ALUMINIUM | NVT | NVT | NVT |  | 350400 |  | KFK | 1 | 2012-10-01 |  | KFK 9005 | Lightronics |  |  |  |  | 9005 DIEPZWART |  |  |  | 175200 |  |  |  | PLL 36W | 1 | 2020-06-25 |  | 36W PLL | Philips | 3000K | 36.00 | 16000 | PLL
1 | 1617155 | https://lms.nederlandslicht.nl/qr/report/1617155 | 51.5437 | 4.5856 | 99393.1628 | 395273.0155 | Eksterdonk |  |  | Bibeko | St. Willebrord |  | Gemeente Rucphen |  |  |  | Gemeente Rucphen | In bedrijf | Enexis |  | NVT |  |  | Nacht | Bemeterd | [36 empty] | Bibeko |  |  | 5VAL | 1 | 1987-01-01 | [9 empty] | 350400 |  | BRISA | 1 | 2020-01-01 |  |  | Lightronics BV | [12 empty] | LED | 1 | 2017-07-12 |  | LED |  |  | 30.00 | 100000 | LED
2 | 1617156 | https://lms.nederlandslicht.nl/qr/report/1617156 | 51.5439 | 4.5855 | 99390.0598 | 395302.3524 | Eksterdonk |  |  | Bibeko | St. Willebrord |  | Gemeente Rucphen |  |  |  | Gemeente Rucphen | In bedrijf | Enexis |  | NVT |  |  | Nacht | Bemeterd | [36 empty] | Bibeko |  |  | 5VAL | 1 | 1987-01-01 | [9 empty] | 350400 |  | BRISA | 1 | 2020-01-01 |  |  | Lightronics BV | [12 empty] | LED | 1 | 2017-07-12 |  | LED |  |  | 30.00 | 100000 | LED
3 | 1617157 | https://lms.nederlandslicht.nl/qr/report/1617157 | 51.5439 | 4.5852 | 99362.7188 | 395294.8951 | Eksterdonk |  |  | Bibeko | St. Willebrord |  | Gemeente Rucphen |  |  |  | Gemeente Rucphen | In bedrijf | Enexis |  | NVT |  |  | Nacht | Bemeterd | [36 empty] | Bibeko |  |  | 5VAL | 1 | 1987-01-01 | [9 empty] | 350400 |  | BRISA | 1 | 2020-01-01 |  |  | Lightronics BV | [12 empty] | LED | 1 | 2017-07-12 |  | LED |  |  | 30.00 | 100000 | LED
4 | 1617158 | https://lms.nederlandslicht.nl/qr/report/1617158 | 51.5437 | 4.5848 | 99338.2788 | 395278.8133 | Eksterdonk |  |  | Bibeko | St. Willebrord |  | Gemeente Rucphen |  |  |  | Gemeente Rucphen | In bedrijf | Enexis |  | NVT |  |  | Nacht | Bemeterd | [36 empty] | Bibeko |  |  | 5VAL | 1 | 1987-01-01 | [9 empty] | 350400 |  | BRISA | 1 | 2020-01-01 |  |  | Lightronics BV | [12 empty] | LED | 1 | 2017-07-12 |  | LED |  |  | 30.00 | 100000 | LED
5 | 1617159 | https://lms.nederlandslicht.nl/qr/report/1617159 | 51.5441 | 4.5847 | 99331.7148 | 395318.6491 | Eksterdonk |  |  | Bibeko | St. Willebrord |  | Gemeente Rucphen |  |  |  | Gemeente Rucphen | In bedrijf | Enexis |  | NVT |  |  | Nacht | Bemeterd | [36 empty] | Bibeko |  |  | 5VAL | 1 | 1987-01-01 | [9 empty] | 350400 |  | BRISA | 1 | 2020-01-01 |  |  | Lightronics BV | [12 empty] | LED | 1 | 2017-07-12 |  | LED |  |  | 30.00 | 100000 | LED
6 | 1617160 | https://lms.nederlandslicht.nl/qr/report/1617160 | 51.5443 | 4.5845 | 99319.9028 | 395341.4876 | Eksterdonk |  |  | Bibeko | St. Willebrord |  | Gemeente Rucphen |  |  |  | Gemeente Rucphen | In bedrijf | Enexis |  | NVT |  |  | Nacht | Bemeterd | [36 empty] | Bibeko |  |  | 5VAL | 1 | 1987-01-01 | [9 empty] | 350400 |  | BRISA | 1 | 2020-01-01 |  |  | Lightronics BV | [12 empty] | LED | 1 | 2017-07-12 |  | LED |  |  | 30.00 | 100000 | LED
7 | 1617161 | https://lms.nederlandslicht.nl/qr/report/1617161 | 51.5437 | 4.5842 | 99297.0088 | 395275.4763 | Eksterdonk |  |  | Bibeko | St. Willebrord |  | Gemeente Rucphen |  |  |  | Gemeente Rucphen | In bedrijf | Enexis |  | NVT |  |  | Nacht | Bemeterd | [36 empty] | Bibeko |  |  | 5VAL | 1 | 1987-01-01 | [9 empty] | 350400 |  | BRISA | 1 | 2020-01-01 |  |  | Lightronics BV | [12 empty] | LED | 1 | 2017-07-12 |  | LED |  |  | 30.00 | 100000 | LED
8 | 1617162 | https://lms.nederlandslicht.nl/qr/report/1617162 | 51.5434 | 4.5844 | 99310.0368 | 395239.7526 | Eksterdonk |  |  | Bibeko | St. Willebrord |  | Gemeente Rucphen |  |  |  | Gemeente Rucphen | In bedrijf | Enexis |  | NVT |  |  | Nacht | Bemeterd | [36 empty] | Bibeko |  |  | 5VAL | 1 | 1987-01-01 | [9 empty] | 350400 |  | BRISA | 1 | 2020-01-01 |  |  | Lightronics BV | [12 empty] | LED | 1 | 2020-06-25 |  | LED |  |  | 30.00 | 100000 | LED
9 | 1617163 | https://lms.nederlandslicht.nl/qr/report/1617163 | 51.5441 | 4.5843 | 99304.7588 | 395325.9266 | Eksterdonk |  |  | Bibeko | St. Willebrord |  | Gemeente Rucphen |  |  |  | Gemeente Rucphen | In bedrijf | Enexis |  | NVT |  |  | Nacht | Bemeterd | [36 empty] | Bibeko |  |  | 4CPTAL | 1 | 1996-01-01 |  | PM AL 4,0 CO T60 TP | 4.00 | CONISCH | ALUMINIUM | NVT | NVT | NVT |  | 350400 |  | 2400 | 1 | 2005-06-28 |  | 2400 7035 | PHILIPS-INDAL |  |  |  |  | 7035 |  |  |  | 175200 |  |  |  | PLL 24W | 1 | 2020-06-25 |  | 24W PLL | 1Onbekend | 3000 | 24.00 | 16000 | PLL
10 | 1617164 | https://lms.nederlandslicht.nl/qr/report/1617164 | 51.5441 | 4.5839 | 99275.8848 | 395322.5455 | Eksterdonk |  |  | Bibeko | St. Willebrord |  | Gemeente Rucphen |  |  |  | Gemeente Rucphen | In bedrijf | Enexis |  | NVT |  |  | Nacht | Bemeterd | [36 empty] | Bibeko |  |  | 4CPTAL | 1 | 2019-03-07 |  | PM AL 4,0 CO T60 TP | 4.00 | CONISCH | ALUMINIUM | NVT | NVT | NVT |  | 350400 |  | 2000 | 1 | 2005-01-01 |  | CDS711 9005 | PHILIPS-INDAL |  |  |  |  | 9005 |  |  |  | 175200 |  |  |  | PLL 24W | 1 | 2019-03-07 |  | 24W PLL | 1Onbekend | 3000 | 24.00 | 16000 | PLL
1 | 1617165 | https://lms.nederlandslicht.nl/qr/report/1617165 | 51.547 | 4.5979 | 100253.6838 | 395634.0281 | Elsanta |  |  | Bibeko | St. Willebrord |  | Gemeente Rucphen |  |  |  | Gemeente Rucphen | In bedrijf | Enexis |  | NVT |  |  | Nacht | Bemeterd | [36 empty] | Bibeko |  |  | 4CPTAL | 1 | 2014-06-15 |  | PM AL 4,0 CO T60 TP | 4.00 | CONISCH | ALUMINIUM | NVT | NVT | NVT |  | 350400 |  | KFK | 1 | 2014-06-15 |  | KFK 9005 | Lightronics |  |  |  |  | 9005 DIEPZWART |  |  |  | 175200 |  |  |  | PLL 36W | 1 | 2020-06-25 |  | 36W PLL | Philips | 3000K | 36.00 | 16000 | PLL
2 | 1617166 | https://lms.nederlandslicht.nl/qr/report/1617166 | 51.547 | 4.5983 | 100279.3038 | 395637.6503 | Elsanta |  |  | Bibeko | St. Willebrord |  | Gemeente Rucphen |  |  |  | Gemeente Rucphen | In bedrijf | Enexis |  | NVT |  |  | Nacht | Bemeterd | [36 empty] | Bibeko |  |  | 4CPTAL | 1 | 2014-06-15 |  | PM AL 4,0 CO T60 TP | 4.00 | CONISCH | ALUMINIUM | NVT | NVT | NVT |  | 350400 |  | KFK | 1 | 2014-06-15 |  | KFK 9005 | Lightronics |  |  |  |  | 9005 DIEPZWART |  |  |  | 175200 |  |  |  | PLL 36W | 1 | 2020-06-25 |  | 36W PLL | Philips | 3000K | 36.00 | 16000 | PLL
3 | 1617167 | https://lms.nederlandslicht.nl/qr/report/1617167 | 51.5471 | 4.5987 | 100305.3968 | 395640.3296 | Elsanta |  |  | Bibeko | St. Willebrord |  | Gemeente Rucphen |  |  |  | Gemeente Rucphen | In bedrijf | Enexis |  | NVT |  |  | Nacht | Bemeterd | [36 empty] | Bibeko |  |  | 4CPTAL | 1 | 2014-06-15 |  | PM AL 4,0 CO T60 TP | 4.00 | CONISCH | ALUMINIUM | NVT | NVT | NVT |  | 350400 |  | KFK | 1 | 2014-06-15 |  | KFK 9005 | Lightronics |  |  |  |  | 9005 DIEPZWART |  |  |  | 175200 |  |  |  | PLL 36W | 1 | 2020-06-25 |  | 36W PLL | Philips | 3000K | 36.00 | 16000 | PLL
4 | 1617168 | https://lms.nederlandslicht.nl/qr/report/1617168 | 51.5469 | 4.5983 | 100280.7218 | 395623.3179 | Elsanta |  |  | Bibeko | St. Willebrord |  | Gemeente Rucphen |  |  |  | Gemeente Rucphen | In bedrijf | Enexis |  | NVT |  |  | Nacht | Bemeterd | [36 empty] | Bibeko |  |  | 4CPTAL | 1 | 2014-06-15 |  | PM AL 4,0 CO T60 TP | 4.00 | CONISCH | ALUMINIUM | NVT | NVT | NVT |  | 350400 |  | KFK | 1 | 2014-06-15 |  | KFK 9005 | Lightronics |  |  |  |  | 9005 DIEPZWART |  |  |  | 175200 |  |  |  | PLL 36W | 1 | 2020-06-25 |  | 36W PLL | Philips | 3000K | 36.00 | 16000 | PLL
5 | 1617169 | https://lms.nederlandslicht.nl/qr/report/1617169 | 51.547 | 4.5986 | 100300.5668 | 395631.718 | Elsanta |  |  | Bibeko | St. Willebrord |  | Gemeente Rucphen |  |  |  | Gemeente Rucphen | In bedrijf | Enexis |  | NVT |  |  | Nacht | Bemeterd | [36 empty] | Bibeko |  |  | 4CPTAL | 1 | 2014-06-15 |  | PM AL 4,0 CO T60 TP | 4.00 | CONISCH | ALUMINIUM | NVT | NVT | NVT |  | 350400 |  | KFK | 1 | 2014-06-15 |  | KFK 9005 | Lightronics |  |  |  |  | 9005 DIEPZWART |  |  |  | 175200 |  |  |  | PLL 36W | 1 | 2020-06-25 |  | 36W PLL | Philips | 3000K | 36.00 | 16000 | PLL
6 | 1617170 | https://lms.nederlandslicht.nl/qr/report/1617170 | 51.5471 | 4.599 | 100330.7538 | 395646.9956 | Elsanta |  |  | Bibeko | St. Willebrord |  | Gemeente Rucphen |  |  |  | Gemeente Rucphen | In bedrijf | Enexis |  | NVT |  |  | Nacht | Bemeterd | [36 empty] | Bibeko |  |  | 4CPTAL | 1 | 2014-06-15 |  | PM AL 4,0 CO T60 TP | 4.00 | CONISCH | ALUMINIUM | NVT | NVT | NVT |  | 350400 |  | KFK | 1 | 2014-06-15 |  | KFK 9005 | Lightronics |  |  |  |  | 9005 DIEPZWART |  |  |  | 175200 |  |  |  | PLL 36W | 1 | 2020-06-25 |  | 36W PLL | Philips | 3000K | 36.00 | 16000 | PLL
7 | 1617171 | https://lms.nederlandslicht.nl/qr/report/1617171 | 51.5471 | 4.5993 | 100351.1238 | 395646.8899 | Elsanta |  |  | Bibeko | St. Willebrord |  | Gemeente Rucphen |  |  |  | Gemeente Rucphen | In bedrijf | Enexis |  | NVT |  |  | Nacht | Bemeterd | [36 empty] | Bibeko |  |  | 4CPTAL | 1 | 2014-06-15 |  | PM AL 4,0 CO T60 TP | 4.00 | CONISCH | ALUMINIUM | NVT | NVT | NVT |  | 350400 |  | KFK | 1 | 2014-06-15 |  | KFK 9005 | Lightronics |  |  |  |  | 9005 DIEPZWART |  |  |  | 175200 |  |  |  | PLL 36W | 1 | 2020-06-25 |  | 36W PLL | Philips | 3000K | 36.00 | 16000 | PLL
8 | 1617172 | https://lms.nederlandslicht.nl/qr/report/1617172 | 51.5472 | 4.5996 | 100372.0188 | 395655.3946 | Elsanta |  |  | Bibeko | St. Willebrord |  | Gemeente Rucphen |  |  |  | Gemeente Rucphen | In bedrijf | Enexis |  | NVT |  |  | Nacht | Bemeterd | [36 empty] | Bibeko |  |  | 4CPTAL | 1 | 2014-06-15 |  | PM AL 4,0 CO T60 TP | 4.00 | CONISCH | ALUMINIUM | NVT | NVT | NVT |  | 350400 |  | KFK | 1 | 2014-06-15 |  | KFK 9005 | Lightronics |  |  |  |  | 9005 DIEPZWART |  |  |  | 175200 |  |  |  | PLL 36W | 1 | 2020-06-25 |  | 36W PLL | Philips | 3000K | 36.00 | 16000 | PLL
9 | 1617173 | https://lms.nederlandslicht.nl/qr/report/1617173 | 51.5473 | 4.6 | 100394.8568 | 395664.8452 | Elsanta |  |  | Bibeko | St. Willebrord |  | Gemeente Rucphen |  |  |  | Gemeente Rucphen | In bedrijf | Enexis |  | NVT |  |  | Nacht | Bemeterd | [36 empty] | Bibeko |  |  | 4CPTAL | 1 | 2014-06-15 |  | PM AL 4,0 CO T60 TP | 4.00 | CONISCH | ALUMINIUM | NVT | NVT | NVT |  | 350400 |  | KFK | 1 | 2014-06-15 |  | KFK 9005 | Lightronics |  |  |  |  | 9005 DIEPZWART |  |  |  | 175200 |  |  |  | PLL 36W | 1 | 2020-06-25 |  | 36W PLL | Philips | 3000K | 36.00 | 16000 | PLL
10 | 1617174 | https://lms.nederlandslicht.nl/qr/report/1617174 | 51.5474 | 4.6003 | 100415.2268 | 395673.2979 | Elsanta |  |  | Bibeko | St. Willebrord |  | Gemeente Rucphen |  |  |  | Gemeente Rucphen | In bedrijf | Enexis |  | NVT |  |  | Nacht | Bemeterd | [36 empty] | Bibeko |  |  | 4CPTAL | 1 | 2014-06-15 |  | PM AL 4,0 CO T60 TP | 4.00 | CONISCH | ALUMINIUM | NVT | NVT | NVT |  | 350400 |  | KFK | 1 | 2014-06-15 |  | KFK 9005 | Lightronics |  |  |  |  | 9005 DIEPZWART |  |  |  | 175200 |  |  |  | PLL 36W | 1 | 2020-06-25 |  | 36W PLL | Philips | 3000K | 36.00 | 16000 | PLL
11 | 1617175 | https://lms.nederlandslicht.nl/qr/report/1617175 | 51.5474 | 4.6006 | 100441.6338 | 395681.5397 | Elsanta |  |  | Bibeko | St. Willebrord |  | Gemeente Rucphen |  |  |  | Gemeente Rucphen | In bedrijf | Enexis |  | NVT |  |  | Nacht | Bemeterd | [36 empty] | Bibeko |  |  | 4CPTAL | 1 | 2014-06-15 |  | PM AL 4,0 CO T60 TP | 4.00 | CONISCH | ALUMINIUM | NVT | NVT | NVT |  | 350400 |  | KFK | 1 | 2014-06-15 |  | KFK 9005 | Lightronics |  |  |  |  | 9005 DIEPZWART |  |  |  | 175200 |  |  |  | PLL 36W | 1 | 2020-06-25 |  | 36W PLL | Philips | 3000K | 36.00 | 16000 | PLL
12 | 1617176 | https://lms.nederlandslicht.nl/qr/report/1617176 | 51.5475 | 4.6009 | 100462.0568 | 395687.0525 | Elsanta |  |  | Bibeko | St. Willebrord |  | Gemeente Rucphen |  |  |  | Gemeente Rucphen | In bedrijf | Enexis |  | NVT |  |  | Nacht | Bemeterd | [36 empty] | Bibeko |  |  | 4CPTAL | 1 | 2014-06-15 |  | PM AL 4,0 CO T60 TP | 4.00 | CONISCH | ALUMINIUM | NVT | NVT | NVT |  | 350400 |  | KFK | 1 | 2014-06-15 |  | KFK 9005 | Lightronics |  |  |  |  | 9005 DIEPZWART |  |  |  | 175200 |  |  |  | PLL 36W | 1 | 2020-06-25 |  | 36W PLL | Philips | 3000K | 36.00 | 16000 | PLL
1 | 1617177 | https://lms.nederlandslicht.nl/qr/report/1617177 | 51.5475 | 4.5959 | 100114.5668 | 395696.1908 | Elzenrijs |  |  | Bibeko | St. Willebrord |  | Gemeente Rucphen |  |  |  | Gemeente Rucphen | In bedrijf | Enexis |  | NVT |  |  | Nacht | Bemeterd | [36 empty] | Bibeko |  |  | 4CPTAL | 1 | 1989-01-01 |  | PM AL 4,0 CO T60 TP | 4.00 | CONISCH | ALUMINIUM | NVT | NVT | NVT |  | 350400 |  | KFK | 1 | 2012-10-01 |  | KFK 9005 | Lightronics |  |  |  |  | 9005 DIEPZWART |  |  |  | 175200 |  |  |  | PLL 36W | 1 | 2020-06-25 |  | 36W PLL | Philips | 3000K | 36.00 | 16000 | PLL
2 | 1617178 | https://lms.nederlandslicht.nl/qr/report/1617178 | 51.5477 | 4.5956 | 100094.8438 | 395713.9631 | Elzenrijs |  |  | Bibeko | St. Willebrord |  | Gemeente Rucphen |  |  |  | Gemeente Rucphen | In bedrijf | Enexis |  | NVT |  |  | Nacht | Bemeterd | [36 empty] | Bibeko |  |  | 4CPTAL | 1 | 1989-01-01 |  | PM AL 4,0 CO T60 TP | 4.00 | CONISCH | ALUMINIUM | NVT | NVT | NVT |  | 350400 |  | KFK | 1 | 2012-10-01 |  | KFK 9005 | Lightronics |  |  |  |  | 9005 DIEPZWART |  |  |  | 175200 |  |  |  | PLL 36W | 1 | 2020-06-25 |  | 36W PLL | Philips | 3000K | 36.00 | 16000 | PLL
3 | 1617179 | https://lms.nederlandslicht.nl/qr/report/1617179 | 51.5478 | 4.5959 | 100109.6998 | 395722.3064 | Elzenrijs |  |  | Bibeko | St. Willebrord |  | Gemeente Rucphen |  |  |  | Gemeente Rucphen | In bedrijf | Enexis |  | NVT |  |  | Nacht | Bemeterd | [36 empty] | Bibeko |  |  | 4CPTAL | 1 | 1989-01-01 |  | PM AL 4,0 CO T60 TP | 4.00 | CONISCH | ALUMINIUM | NVT | NVT | NVT |  | 350400 |  | KFK | 1 | 2012-10-01 |  | KFK 9005 | Lightronics |  |  |  |  | 9005 DIEPZWART |  |  |  | 175200 |  |  |  | PLL 36W | 1 | 2020-06-25 |  | 36W PLL | Philips | 3000K | 36.00 | 16000 | PLL
4 | 1617180 | https://lms.nederlandslicht.nl/qr/report/1617180 | 51.548 | 4.5956 | 100095.4708 | 395741.56 | Elzenrijs |  |  | Bibeko | St. Willebrord |  | Gemeente Rucphen |  |  |  | Gemeente Rucphen | In bedrijf | Enexis |  | NVT |  |  | Nacht | Bemeterd | [36 empty] | Bibeko |  |  | 4CPTAL | 1 | 1999-01-01 |  | PM AL 4,0 CO T60 TP | 4.00 | CONISCH | ALUMINIUM | NVT | NVT | NVT |  | 350400 |  | KFK | 1 | 2012-10-01 |  | KFK 9005 | Lightronics |  |  |  |  | 9005 DIEPZWART |  |  |  | 175200 |  |  |  | PLL 36W | 1 | 2020-06-25 |  | 36W PLL | Philips | 3000K | 36.00 | 16000 | PLL
5 | 1617181 | https://lms.nederlandslicht.nl/qr/report/1617181 | 51.5479 | 4.5953 | 100071.0118 | 395740.2915 | Elzenrijs |  |  | Bibeko | St. Willebrord |  | Gemeente Rucphen |  |  |  | Gemeente Rucphen | In bedrijf | Enexis |  | NVT |  |  | Nacht | Bemeterd | [36 empty] | Bibeko |  |  | 4CPTAL | 1 | 1989-01-01 |  | PM AL 4,0 CO T60 TP | 4.00 | CONISCH | ALUMINIUM | NVT | NVT | NVT |  | 350400 |  | KFK | 1 | 2012-10-01 |  | KFK 9005 | Lightronics |  |  |  |  | 9005 DIEPZWART |  |  |  | 175200 |  |  |  | PLL 36W | 1 | 2020-06-25 |  | 36W PLL | Philips | 3000K | 36.00 | 16000 | PLL
6 | 1617182 | https://lms.nederlandslicht.nl/qr/report/1617182 | 51.5478 | 4.5947 | 100033.3188 | 395726.2887 | Elzenrijs |  |  | Bibeko | St. Willebrord |  | Gemeente Rucphen |  |  |  | Gemeente Rucphen | In bedrijf | Enexis |  | NVT |  |  | Nacht | Bemeterd | [36 empty] | Bibeko |  |  | 4CPTAL | 1 | 1985-09-01 |  | PM AL 4,0 CO T60 TP | 4.00 | CONISCH | ALUMINIUM | NVT | NVT | NVT |  | 350400 |  | KFK | 1 | 2012-10-01 |  | KFK 9005 | Lightronics |  |  |  |  | 9005 DIEPZWART |  |  |  | 175200 |  |  |  | PLL 36W | 1 | 2020-06-25 |  | 36W PLL | Philips | 3000K | 36.00 | 16000 | PLL
7 | 1617183 | https://lms.nederlandslicht.nl/qr/report/1617183 | 51.5477 | 4.5949 | 100044.2848 | 395710.0355 | Elzenrijs |  |  | Bibeko | St. Willebrord |  | Gemeente Rucphen |  |  |  | Gemeente Rucphen | In bedrijf | Enexis |  | NVT |  |  | Nacht | Bemeterd | [36 empty] | Bibeko |  |  | 4CPTAL | 1 | 2012-06-15 |  | PM AL 4,0 CO T60 TP | 4.00 | CONISCH | ALUMINIUM | NVT | NVT | NVT |  | 350400 |  | KFK | 1 | 2012-06-15 |  | KFK 9005 | Lightronics |  |  |  |  | 9005 DIEPZWART |  |  |  | 175200 |  |  |  | PLL 36W | 1 | 2020-06-25 |  | 36W PLL | Philips | 3000K | 36.00 | 16000 | PLL
8 | 1617184 | https://lms.nederlandslicht.nl/qr/report/1617184 | 51.5474 | 4.595 | 100051.3458 | 395679.7604 | Elzenrijs |  |  | Bibeko | St. Willebrord |  | Gemeente Rucphen |  |  |  | Gemeente Rucphen | In bedrijf | Enexis |  | NVT |  |  | Nacht | Bemeterd | [36 empty] | Bibeko |  |  | 4CPTAL | 1 | 1985-09-01 |  | PM AL 4,0 CO T60 TP | 4.00 | CONISCH | ALUMINIUM | NVT | NVT | NVT |  | 350400 |  | KFK | 1 | 2012-10-01 |  | KFK 9005 | Lightronics |  |  |  |  | 9005 DIEPZWART |  |  |  | 175200 |  |  |  | PLL 36W | 1 | 2020-06-25 |  | 36W PLL | Philips | 3000K | 36.00 | 16000 | PLL
9 | 1617185 | https://lms.nederlandslicht.nl/qr/report/1617185 | 51.5469 | 4.5953 | 100068.0208 | 395623.8821 | Elzenrijs |  |  | Bibeko | St. Willebrord |  | Gemeente Rucphen |  |  |  | Gemeente Rucphen | In bedrijf | Enexis |  | NVT |  |  | Nacht | Bemeterd | [36 empty] | Bibeko |  |  | 4CPTAL | 1 | 1985-10-01 |  | PM AL 4,0 CO T60 TP | 4.00 | CONISCH | ALUMINIUM | NVT | NVT | NVT |  | 350400 |  | KFK | 1 | 2012-10-01 |  | KFK 9005 | Lightronics |  |  |  |  | 9005 DIEPZWART |  |  |  | 175200 |  |  |  | PLL 36W | 1 | 2020-06-25 |  | 36W PLL | Philips | 3000K | 36.00 | 16000 | PLL
10 | 1617186 | https://lms.nederlandslicht.nl/qr/report/1617186 | 51.5467 | 4.5952 | 100065.6458 | 395599.6475 | Elzenrijs |  |  | Bibeko | St. Willebrord |  | Gemeente Rucphen |  |  |  | Gemeente Rucphen | In bedrijf | Enexis |  | NVT |  |  | Nacht | Bemeterd | [36 empty] | Bibeko |  |  | 4CPTAL | 1 | 1989-01-01 |  | PM AL 4,0 CO T60 TP | 4.00 | CONISCH | ALUMINIUM | NVT | NVT | NVT |  | 350400 |  | KFK | 1 | 2012-10-01 |  | KFK 9005 | Lightronics |  |  |  |  | 9005 DIEPZWART |  |  |  | 175200 |  |  |  | PLL 36W | 1 | 2020-06-25 |  | 36W PLL | Philips | 3000K | 36.00 | 16000 | PLL
11 | 1617187 | https://lms.nederlandslicht.nl/qr/report/1617187 | 51.5465 | 4.5952 | 100064.7158 | 395579.0511 | Elzenrijs |  |  | Bibeko | St. Willebrord |  | Gemeente Rucphen |  |  |  | Gemeente Rucphen | In bedrijf | Enexis |  | NVT |  |  | Nacht | Bemeterd | [36 empty] | Bibeko |  |  | 4CPTAL | 1 | 1989-01-01 |  | PM AL 4,0 CO T60 TP | 4.00 | CONISCH | ALUMINIUM | NVT | NVT | NVT |  | 350400 |  | KFK | 1 | 2012-10-01 |  | KFK 9005 | Lightronics |  |  |  |  | 9005 DIEPZWART |  |  |  | 175200 |  |  |  | PLL 36W | 1 | 2020-06-25 |  | 36W PLL | Philips | 3000K | 36.00 | 16000 | PLL
12 | 1617188 | https://lms.nederlandslicht.nl/qr/report/1617188 | 51.5467 | 4.5957 | 100096.7758 | 395602.4112 | Elzenrijs |  |  | Bibeko | St. Willebrord |  | Gemeente Rucphen |  |  |  | Gemeente Rucphen | In bedrijf | Enexis |  | NVT |  |  | Nacht | Bemeterd | [36 empty] | Bibeko |  |  | 4CPTAL | 1 | 1989-01-01 |  | PM AL 4,0 CO T60 TP | 4.00 | CONISCH | ALUMINIUM | NVT | NVT | NVT |  | 350400 |  | KFK | 1 | 2012-10-01 |  | KFK 9005 | Lightronics |  |  |  |  | 9005 DIEPZWART |  |  |  | 175200 |  |  |  | PLL 36W | 1 | 2020-06-25 |  | 36W PLL | Philips | 3000K | 36.00 | 16000 | PLL
13 | 1617189 | https://lms.nederlandslicht.nl/qr/report/1617189 | 51.547 | 4.5959 | 100110.1348 | 395640.0145 | Elzenrijs |  |  | Bibeko | St. Willebrord |  | Gemeente Rucphen |  |  |  | Gemeente Rucphen | In bedrijf | Enexis |  | NVT |  |  | Nacht | Bemeterd | [36 empty] | Bibeko |  |  | 4CPTAL | 1 | 1986-10-01 |  | PM AL 4,0 CO T60 TP | 4.00 | CONISCH | ALUMINIUM | NVT | NVT | NVT |  | 350400 |  | KFK | 1 | 2012-10-01 |  | KFK 9005 | Lightronics |  |  |  |  | 9005 DIEPZWART |  |  |  | 175200 |  |  |  | PLL 36W | 1 | 2020-06-25 |  | 36W PLL | Philips | 3000K | 36.00 | 16000 | PLL
14 | 1617190 | https://lms.nederlandslicht.nl/qr/report/1617190 | 51.5473 | 4.5958 | 100107.1498 | 395668.1814 | Elzenrijs |  |  | Bibeko | St. Willebrord |  | Gemeente Rucphen |  |  |  | Gemeente Rucphen | In bedrijf | Enexis |  | NVT |  |  | Nacht | Bemeterd | [36 empty] | Bibeko |  |  | 4CPTAL | 1 | 1985-09-01 |  | PM AL 4,0 CO T60 TP | 4.00 | CONISCH | ALUMINIUM | NVT | NVT | NVT |  | 350400 |  | KFK | 1 | 2012-10-01 |  | KFK 9005 | Lightronics |  |  |  |  | 9005 DIEPZWART |  |  |  | 175200 |  |  |  | PLL 36W | 1 | 2020-06-25 |  | 36W PLL | Philips | 3000K | 36.00 | 16000 | PLL
15 | 1617191 | https://lms.nederlandslicht.nl/qr/report/1617191 | 51.5473 | 4.5955 | 100084.2598 | 395667.9639 | Elzenrijs |  |  | Bibeko | St. Willebrord |  | Gemeente Rucphen |  |  |  | Gemeente Rucphen | In bedrijf | Enexis |  | NVT |  |  | Nacht | Bemeterd | [36 empty] | Bibeko |  |  | 4CPTAL | 1 | 1985-09-01 |  | PM AL 4,0 CO T60 TP | 4.00 | CONISCH | ALUMINIUM | NVT | NVT | NVT |  | 350400 |  | KFK | 1 | 2012-10-01 |  | KFK 9005 | Lightronics |  |  |  |  | 9005 DIEPZWART |  |  |  | 175200 |  |  |  | PLL 36W | 1 | 2020-06-25 |  | 36W PLL | Philips | 3000K | 36.00 | 16000 | PLL
16 | 1617192 | https://lms.nederlandslicht.nl/qr/report/1617192 | 51.547 | 4.5955 | 100084.9968 | 395637.1612 | Elzenrijs |  |  | Bibeko | St. Willebrord |  | Gemeente Rucphen |  |  |  | Gemeente Rucphen | In bedrijf | Enexis |  | NVT |  |  | Nacht | Bemeterd | [36 empty] | Bibeko |  |  | 4CPTAL | 1 | 1986-10-01 |  | PM AL 4,0 CO T60 TP | 4.00 | CONISCH | ALUMINIUM | NVT | NVT | NVT |  | 350400 |  | KFK | 1 | 2012-10-01 |  | KFK 9005 | Lightronics |  |  |  |  | 9005 DIEPZWART |  |  |  | 175200 |  |  |  | PLL 36W | 1 | 2020-06-25 |  | 36W PLL | Philips | 3000K | 36.00 | 16000 | PLL
17 | 1617193 | https://lms.nederlandslicht.nl/qr/report/1617193 | 51.5481 | 4.5947 | 100027.1598 | 395759.5402 | Elzenrijs |  |  | Bibeko | St. Willebrord |  | Gemeente Rucphen |  |  |  | Gemeente Rucphen | In bedrijf | Enexis |  | NVT |  |  | Nacht | Bemeterd | [36 empty] | Bibeko |  |  | 4CPTAL | 1 | 1986-10-01 |  | PM AL 4,0 CO T60 TP | 4.00 | CONISCH | ALUMINIUM | NVT | NVT | NVT |  | 350400 |  | KFK | 1 | 2010-10-01 |  | KFK 9005 | Lightronics |  |  |  |  | 9005 DIEPZWART |  |  |  | 175200 |  |  |  | PLL 36W | 1 | 2020-06-25 |  | 36W PLL | Philips | 3000K | 36.00 | 16000 | PLL
18 | 1617194 | https://lms.nederlandslicht.nl/qr/report/1617194 | 51.5466 | 4.5961 | 100127.9848 | 395592.0866 | Elzenrijs |  |  | Bibeko | St. Willebrord |  | Gemeente Rucphen |  |  |  | Gemeente Rucphen | In bedrijf | Enexis |  | NVT |  |  | Nacht | Bemeterd | [36 empty] | Bibeko |  |  | 4CPTAL | 1 | 1989-01-01 |  | PM AL 4,0 CO T60 TP | 4.00 | CONISCH | ALUMINIUM | NVT | NVT | NVT |  | 350400 |  | KFK | 1 | 2012-10-01 |  | KFK 9005 | Lightronics |  |  |  |  | 9005 DIEPZWART |  |  |  | 175200 |  |  |  | PLL 36W | 1 | 2020-06-25 |  | 36W PLL | Philips | 3000K | 36.00 | 16000 | PLL
18A | 1617195 | https://lms.nederlandslicht.nl/qr/report/1617195 | 51.5468 | 4.596 | 100121.8368 | 395614.9361 | Elzenrijs |  |  | Bibeko | St. Willebrord |  | Gemeente Rucphen |  |  |  | Gemeente Rucphen | In bedrijf | Enexis |  | NVT |  |  | Nacht | Bemeterd | [36 empty] | Bibeko |  |  | 4CPTAL | 1 | 1986-10-01 |  | PM AL 4,0 CO T60 TP | 4.00 | CONISCH | ALUMINIUM | NVT | NVT | NVT |  | 350400 |  | KFK | 1 | 2012-10-01 |  | KFK 9005 | Lightronics |  |  |  |  | 9005 DIEPZWART |  |  |  | 175200 |  |  |  | PLL 36W | 1 | 2020-06-25 |  | 36W PLL | Philips | 3000K | 36.00 | 16000 | PLL
1 | 1617196 | https://lms.nederlandslicht.nl/qr/report/1617196 | 51.55 | 4.5803 | 99030.4078 | 395986.1354 | Elzenstraat |  |  | Bibeko | St. Willebrord |  | Gemeente Rucphen |  |  |  | Gemeente Rucphen | In bedrijf | Enexis |  | NVT |  |  | Nacht | Bemeterd | [36 empty] | Bibeko |  |  | 5VAL | 1 | 2000-06-01 | [9 empty] | 350400 |  | FGS104 | 1 | 2000-06-01 |  | FGS104 9010 | Philips |  |  |  |  | 9010 VERKEERSWIT |  |  |  | 175200 |  |  |  | PLL 36W | 1 | 2020-06-25 |  | 36W PLL | Philips | 3000K | 36.00 | 16000 | PLL
2 | 1617197 | https://lms.nederlandslicht.nl/qr/report/1617197 | 51.5502 | 4.5799 | 99008.5379 | 396005.8995 | Elzenstraat |  |  | Bibeko | St. Willebrord |  | Gemeente Rucphen |  |  |  | Gemeente Rucphen | In bedrijf | Enexis |  | NVT |  |  | Nacht | Bemeterd | [36 empty] | Bibeko |  |  | 5VAL | 1 | 2000-06-01 | [9 empty] | 350400 |  | FGS104 | 1 | 2000-06-01 |  | FGS104 9010 | Philips |  |  |  |  | 9010 VERKEERSWIT |  |  |  | 175200 |  |  |  | PLL 36W | 1 | 2020-06-25 |  | 36W PLL | Philips | 3000K | 36.00 | 16000 | PLL
3 | 1617198 | https://lms.nederlandslicht.nl/qr/report/1617198 | 51.5504 | 4.5796 | 98982.6578 | 396028.5732 | Elzenstraat |  |  | Bibeko | St. Willebrord |  | Gemeente Rucphen |  |  |  | Gemeente Rucphen | In bedrijf | Enexis |  | NVT |  |  | Nacht | Bemeterd | [36 empty] | Bibeko |  |  | 5VAL | 1 | 2000-06-01 | [9 empty] | 350400 |  | FGS104 | 1 | 2000-06-01 |  | FGS104 9010 | Philips |  |  |  |  | 9010 VERKEERSWIT |  |  |  | 175200 |  |  |  | PLL 36W | 1 | 2020-06-25 |  | 36W PLL | Philips | 3000K | 36.00 | 16000 | PLL
4 | 1617199 | https://lms.nederlandslicht.nl/qr/report/1617199 | 51.5506 | 4.5793 | 98962.2579 | 396047.4456 | Elzenstraat |  |  | Bibeko | St. Willebrord |  | Gemeente Rucphen |  |  |  | Gemeente Rucphen | In bedrijf | Enexis |  | NVT |  |  | Nacht | Bemeterd | [36 empty] | Bibeko |  |  | 5VAL | 1 | 2000-06-01 | [9 empty] | 350400 |  | FGS104 | 1 | 2000-06-01 |  | FGS104 9010 | Philips |  |  |  |  | 9010 VERKEERSWIT |  |  |  | 175200 |  |  |  | PLL 36W | 1 | 2020-06-25 |  | 36W PLL | Philips | 3000K | 36.00 | 16000 | PLL
5 | 1617200 | https://lms.nederlandslicht.nl/qr/report/1617200 | 51.5508 | 4.5788 | 98928.3679 | 396067.8941 | Elzenstraat |  |  | Bibeko | St. Willebrord |  | Gemeente Rucphen |  |  |  | Gemeente Rucphen | In bedrijf | Enexis |  | NVT |  |  | Nacht | Bemeterd | [36 empty] | Bibeko |  |  | 5VAL | 1 | 2000-06-01 | [9 empty] | 350400 |  | FGS104 | 1 | 2000-06-01 |  | FGS104 9010 | Philips |  |  |  |  | 9010 VERKEERSWIT |  |  |  | 175200 |  |  |  | PLL 36W | 1 | 2020-06-25 |  | 36W PLL | Philips | 3000K | 36.00 | 16000 | PLL
2 | 1617201 | https://lms.nederlandslicht.nl/qr/report/1617201 | 51.5522 | 4.5958 | 100111.9008 | 396209.3267 | Emmastraat |  |  | Bibeko | St. Willebrord |  | Gemeente Rucphen |  |  |  | Gemeente Rucphen | In bedrijf | Enexis |  | NVT |  |  | Nacht | Bemeterd | [36 empty] | Bibeko |  |  | 4CPTAL | 1 | 2009-05-20 |  | PM AL 4,0 CO T60 TP | 4.00 | CONISCH | ALUMINIUM | NVT | NVT | NVT |  | 350400 |  | KFK | 1 | 2009-05-20 |  | KFK 9005 | Lightronics |  |  |  |  | 9005 DIEPZWART |  |  |  | 175200 |  |  |  | PLL 36W | 1 | 2020-06-25 |  | 36W PLL | Philips | 3000K | 36.00 | 16000 | PLL
3 | 1617202 | https://lms.nederlandslicht.nl/qr/report/1617202 | 51.5523 | 4.5955 | 100093.8938 | 396229.2934 | Emmastraat |  |  | Bibeko | St. Willebrord |  | Gemeente Rucphen |  |  |  | Gemeente Rucphen | In bedrijf | Enexis |  | NVT |  |  | Nacht | Bemeterd | [36 empty] | Bibeko |  |  | 4CPTAL | 1 | 2009-05-20 |  | PM AL 4,0 CO T60 TP | 4.00 | CONISCH | ALUMINIUM | NVT | NVT | NVT |  | 350400 |  | KFK | 1 | 2009-05-20 |  | KFK 9005 | Lightronics |  |  |  |  | 9005 DIEPZWART |  |  |  | 175200 |  |  |  | PLL 36W | 1 | 2020-06-25 |  | 36W PLL | Philips | 3000K | 36.00 | 16000 | PLL
4 | 1617203 | https://lms.nederlandslicht.nl/qr/report/1617203 | 51.5525 | 4.5956 | 100100.8788 | 396245.15 | Emmastraat |  |  | Bibeko | St. Willebrord |  | Gemeente Rucphen |  |  |  | Gemeente Rucphen | In bedrijf | Enexis |  | NVT |  |  | Nacht | Bemeterd | [36 empty] | Bibeko |  |  | 4CPTAL | 1 | 2009-05-20 |  | PM AL 4,0 CO T60 TP | 4.00 | CONISCH | ALUMINIUM | NVT | NVT | NVT |  | 350400 |  | KFK | 1 | 2009-05-20 |  | KFK 9005 | Lightronics |  |  |  |  | 9005 DIEPZWART |  |  |  | 175200 |  |  |  | PLL 36W | 1 | 2020-06-25 |  | 36W PLL | Philips | 3000K | 36.00 | 16000 | PLL
5 | 1617204 | https://lms.nederlandslicht.nl/qr/report/1617204 | 51.5526 | 4.5954 | 100083.6688 | 396263.5704 | Emmastraat |  |  | Bibeko | St. Willebrord |  | Gemeente Rucphen |  |  |  | Gemeente Rucphen | In bedrijf | Enexis |  | NVT |  |  | Nacht | Bemeterd | [36 empty] | Bibeko |  |  | 4CPTAL | 1 | 2009-05-20 |  | PM AL 4,0 CO T60 TP | 4.00 | CONISCH | ALUMINIUM | NVT | NVT | NVT |  | 350400 |  | KFK | 1 | 2009-05-20 |  | KFK 9005 | Lightronics |  |  |  |  | 9005 DIEPZWART |  |  |  | 175200 |  |  |  | PLL 36W | 1 | 2020-06-25 |  | 36W PLL | Philips | 3000K | 36.00 | 16000 | PLL
6 | 1617205 | https://lms.nederlandslicht.nl/qr/report/1617205 | 51.5528 | 4.5953 | 100076.8398 | 396286.2583 | Emmastraat |  |  | Bibeko | St. Willebrord |  | Gemeente Rucphen |  |  |  | Gemeente Rucphen | In bedrijf | Enexis |  | NVT |  |  | Nacht | Bemeterd | [36 empty] | Bibeko |  |  | 4CPTAL | 1 | 2009-05-20 |  | PM AL 4,0 CO T60 TP | 4.00 | CONISCH | ALUMINIUM | NVT | NVT | NVT |  | 350400 |  | KFK | 1 | 2009-05-20 |  | KFK 9005 | Lightronics |  |  |  |  | 9005 DIEPZWART |  |  |  | 175200 |  |  |  | PLL 36W | 1 | 2020-06-25 |  | 36W PLL | Philips | 3000K | 36.00 | 16000 | PLL
7 | 1617206 | https://lms.nederlandslicht.nl/qr/report/1617206 | 51.5531 | 4.5952 | 100069.4608 | 396315.0627 | Emmastraat |  |  | Bibeko | St. Willebrord |  | Gemeente Rucphen |  |  |  | Gemeente Rucphen | In bedrijf | Enexis |  | NVT |  |  | Nacht | Bemeterd | [36 empty] | Bibeko |  |  | 4CPTAL | 1 | 2009-05-20 |  | PM AL 4,0 CO T60 TP | 4.00 | CONISCH | ALUMINIUM | NVT | NVT | NVT |  | 350400 |  | KFK | 1 | 2009-05-20 |  | KFK 9005 | Lightronics |  |  |  |  | 9005 DIEPZWART |  |  |  | 175200 |  |  |  | PLL 36W | 1 | 2020-06-25 |  | 36W PLL | Philips | 3000K | 36.00 | 16000 | PLL
8 | 1617207 | https://lms.nederlandslicht.nl/qr/report/1617207 | 51.5533 | 4.5951 | 100063.9018 | 396338.2442 | Emmastraat |  |  | Bibeko | St. Willebrord |  | Gemeente Rucphen |  |  |  | Gemeente Rucphen | In bedrijf | Enexis |  | NVT |  |  | Nacht | Bemeterd | [36 empty] | Bibeko |  |  | 4CPTAL | 1 | 2009-05-20 |  | PM AL 4,0 CO T60 TP | 4.00 | CONISCH | ALUMINIUM | NVT | NVT | NVT |  | 350400 |  | KFK | 1 | 2009-05-20 |  | KFK 9005 | Lightronics |  |  |  |  | 9005 DIEPZWART |  |  |  | 175200 |  |  |  | PLL 36W | 1 | 2020-06-25 |  | 36W PLL | Philips | 3000K | 36.00 | 16000 | PLL
9 | 1617208 | https://lms.nederlandslicht.nl/qr/report/1617208 | 51.5539 | 4.5948 | 100044.5388 | 396403.4221 | Emmastraat |  |  | Bibeko | St. Willebrord |  | Gemeente Rucphen |  |  |  | Gemeente Rucphen | In bedrijf | Enexis |  | NVT |  |  | Nacht | Bemeterd | [36 empty] | Bibeko |  |  | 4CPTAL | 1 | 2009-05-20 |  | PM AL 4,0 CO T60 TP | 4.00 | CONISCH | ALUMINIUM | NVT | NVT | NVT |  | 350400 |  | KFK | 1 | 2009-05-20 |  | KFK 9005 | Lightronics |  |  |  |  | 9005 DIEPZWART |  |  |  | 175200 |  |  |  | PLL 36W | 1 | 2020-06-25 |  | 36W PLL | Philips | 3000K | 36.00 | 16000 | PLL
10 | 1617209 | https://lms.nederlandslicht.nl/qr/report/1617209 | 51.5542 | 4.5948 | 100046.8018 | 396433.6971 | Emmastraat |  |  | Bibeko | St. Willebrord |  | Gemeente Rucphen |  |  |  | Gemeente Rucphen | In bedrijf | Enexis |  | NVT |  |  | Nacht | Bemeterd | [36 empty] | Bibeko |  |  | 4CPTAL | 1 | 2009-05-20 |  | PM AL 4,0 CO T60 TP | 4.00 | CONISCH | ALUMINIUM | NVT | NVT | NVT |  | 350400 |  | KFK | 1 | 2009-05-20 |  | KFK 9005 | Lightronics |  |  |  |  | 9005 DIEPZWART |  |  |  | 175200 |  |  |  | PLL 36W | 1 | 2020-06-25 |  | 36W PLL | Philips | 3000K | 36.00 | 16000 | PLL
11 | 1617210 | https://lms.nederlandslicht.nl/qr/report/1617210 | 51.5543 | 4.5946 | 100029.8398 | 396448.094 | Emmastraat |  |  | Bibeko | St. Willebrord |  | Gemeente Rucphen |  |  |  | Gemeente Rucphen | In bedrijf | Enexis |  | NVT |  |  | Nacht | Bemeterd | [36 empty] | Bibeko |  |  | 4CPTAL | 1 | 2009-05-20 |  | PM AL 4,0 CO T60 TP | 4.00 | CONISCH | ALUMINIUM | NVT | NVT | NVT |  | 350400 |  | KFK | 1 | 2009-05-20 |  | KFK 9005 | Lightronics |  |  |  |  | 9005 DIEPZWART |  |  |  | 175200 |  |  |  | PLL 36W | 1 | 2020-06-25 |  | 36W PLL | Philips | 3000K | 36.00 | 16000 | PLL
12 | 1617211 | https://lms.nederlandslicht.nl/qr/report/1617211 | 51.5546 | 4.5944 | 100020.3788 | 396481.7276 | Emmastraat |  |  | Bibeko | St. Willebrord |  | Gemeente Rucphen |  |  |  | Gemeente Rucphen | In bedrijf | Enexis |  | NVT |  |  | Nacht | Bemeterd | [36 empty] | Bibeko |  |  | 4CPTAL | 1 | 2009-05-20 |  | PM AL 4,0 CO T60 TP | 4.00 | CONISCH | ALUMINIUM | NVT | NVT | NVT |  | 350400 |  | KFK | 1 | 2009-05-20 |  | KFK 9005 | Lightronics |  |  |  |  | 9005 DIEPZWART |  |  |  | 175200 |  |  |  | PLL 36W | 1 | 2020-06-25 |  | 36W PLL | Philips | 3000K | 36.00 | 16000 | PLL
13 | 1617212 | https://lms.nederlandslicht.nl/qr/report/1617212 | 51.5549 | 4.5945 | 100022.6038 | 396509.938 | Emmastraat |  |  | Bibeko | St. Willebrord |  | Gemeente Rucphen |  |  |  | Gemeente Rucphen | In bedrijf | Enexis |  | NVT |  |  | Nacht | Bemeterd | [36 empty] | Bibeko |  |  | 4CPTAL | 1 | 2009-05-20 |  | PM AL 4,0 CO T60 TP | 4.00 | CONISCH | ALUMINIUM | NVT | NVT | NVT |  | 350400 |  | KFK | 1 | 2009-05-20 |  | KFK 9005 | Lightronics |  |  |  |  | 9005 DIEPZWART |  |  |  | 175200 |  |  |  | PLL 36W | 1 | 2020-06-25 |  | 36W PLL | Philips | 3000K | 36.00 | 16000 | PLL
14 | 1617213 | https://lms.nederlandslicht.nl/qr/report/1617213 | 51.555 | 4.5944 | 100016.3338 | 396530.348 | Emmastraat |  |  | Bibeko | St. Willebrord |  | Gemeente Rucphen |  |  |  | Gemeente Rucphen | In bedrijf | Enexis |  | NVT |  |  | Nacht | Bemeterd | [36 empty] | Bibeko |  |  | 4CPTAL | 1 | 2009-05-20 |  | PM AL 4,0 CO T60 TP | 4.00 | CONISCH | ALUMINIUM | NVT | NVT | NVT |  | 350400 |  | KFK | 1 | 2009-05-20 |  | KFK 9005 | Lightronics |  |  |  |  | 9005 DIEPZWART |  |  |  | 175200 |  |  |  | PLL 36W | 1 | 2020-06-25 |  | 36W PLL | Philips | 3000K | 36.00 | 16000 | PLL
15 | 1617214 | https://lms.nederlandslicht.nl/qr/report/1617214 | 51.5554 | 4.594 | 99993.6638 | 396566.0835 | Emmastraat |  |  | Bibeko | St. Willebrord |  | Gemeente Rucphen |  |  |  | Gemeente Rucphen | In bedrijf | Enexis |  | NVT |  |  | Nacht | Bemeterd | [36 empty] | Bibeko |  |  | 4CPTAL | 1 | 2009-05-20 |  | PM AL 4,0 CO T60 TP | 4.00 | CONISCH | ALUMINIUM | NVT | NVT | NVT |  | 350400 |  | KFK | 1 | 2009-05-20 |  | KFK 9005 | Lightronics |  |  |  |  | 9005 DIEPZWART |  |  |  | 175200 |  |  |  | PLL 36W | 1 | 2020-06-25 |  | 36W PLL | Philips | 3000K | 36.00 | 16000 | PLL
16 | 1617215 | https://lms.nederlandslicht.nl/qr/report/1617215 | 51.5556 | 4.594 | 99988.3098 | 396589.3464 | Emmastraat |  |  | Bibeko | St. Willebrord |  | Gemeente Rucphen |  |  |  | Gemeente Rucphen | In bedrijf | Enexis |  | NVT |  |  | Nacht | Bemeterd | [36 empty] | Bibeko |  |  | 4CPTAL | 1 | 2009-05-20 |  | PM AL 4,0 CO T60 TP | 4.00 | CONISCH | ALUMINIUM | NVT | NVT | NVT |  | 350400 |  | KFK | 1 | 2009-05-20 |  | KFK 9005 | Lightronics |  |  |  |  | 9005 DIEPZWART |  |  |  | 175200 |  |  |  | PLL 36W | 1 | 2020-06-25 |  | 36W PLL | Philips | 3000K | 36.00 | 16000 | PLL
17 | 1617216 | https://lms.nederlandslicht.nl/qr/report/1617216 | 51.5558 | 4.594 | 99988.1308 | 396618.1225 | Emmastraat |  |  | Bibeko | St. Willebrord |  | Gemeente Rucphen |  |  |  | Gemeente Rucphen | In bedrijf | Enexis |  | NVT |  |  | Nacht | Bemeterd | [36 empty] | Bibeko |  |  | 4CPTAL | 1 | 2009-05-20 |  | PM AL 4,0 CO T60 TP | 4.00 | CONISCH | ALUMINIUM | NVT | NVT | NVT |  | 350400 |  | KFK | 1 | 2009-05-20 |  | KFK 9005 | Lightronics |  |  |  |  | 9005 DIEPZWART |  |  |  | 175200 |  |  |  | PLL 36W | 1 | 2020-06-25 |  | 36W PLL | Philips | 3000K | 36.00 | 16000 | PLL
18 | 1617217 | https://lms.nederlandslicht.nl/qr/report/1617217 | 51.556 | 4.5938 | 99979.3938 | 396642.8252 | Emmastraat |  |  | Bibeko | St. Willebrord |  | Gemeente Rucphen |  |  |  | Gemeente Rucphen | In bedrijf | Enexis |  | NVT |  |  | Nacht | Bemeterd | [36 empty] | Bibeko |  |  | 4CPTAL | 1 | 2009-05-20 |  | PM AL 4,0 CO T60 TP | 4.00 | CONISCH | ALUMINIUM | NVT | NVT | NVT |  | 350400 |  | KFK | 1 | 2009-05-20 |  | KFK 9005 | Lightronics |  |  |  |  | 9005 DIEPZWART |  |  |  | 175200 |  |  |  | PLL 36W | 1 | 2020-06-25 |  | 36W PLL | Philips | 3000K | 36.00 | 16000 | PLL
19 | 1617218 | https://lms.nederlandslicht.nl/qr/report/1617218 | 51.5562 | 4.5938 | 99975.1358 | 396664.2236 | Emmastraat |  |  | Bibeko | St. Willebrord |  | Gemeente Rucphen |  |  |  | Gemeente Rucphen | In bedrijf | Enexis |  | NVT |  |  | Nacht | Bemeterd | [36 empty] | Bibeko |  |  | 4CPTAL | 1 | 2007-03-20 |  | PM AL 4,0 CO T60 TP | 4.00 | CONISCH | ALUMINIUM | NVT | NVT | NVT |  | 350400 |  | KFK | 1 | 2007-03-20 |  | KFK 9005 | Lightronics |  |  |  |  | 9005 DIEPZWART |  |  |  | 175200 |  |  |  | PLL 36W | 1 | 2020-06-25 |  | 36W PLL | Philips | 3000K | 36.00 | 16000 | PLL
20 | 1617219 | https://lms.nederlandslicht.nl/qr/report/1617219 | 51.5564 | 4.5937 | 99968.1918 | 396687.9889 | Emmastraat |  |  | Bibeko | St. Willebrord |  | Gemeente Rucphen |  |  |  | Gemeente Rucphen | In bedrijf | Enexis |  | NVT |  |  | Nacht | Bemeterd | [36 empty] | Bibeko |  |  | 4CPTAL | 1 | 2007-03-20 |  | PM AL 4,0 CO T60 TP | 4.00 | CONISCH | ALUMINIUM | NVT | NVT | NVT |  | 350400 |  | KFK | 1 | 2007-03-20 |  | KFK 9005 | Lightronics |  |  |  |  | 9005 DIEPZWART |  |  |  | 175200 |  |  |  | PLL 36W | 1 | 2020-06-25 |  | 36W PLL | Philips | 3000K | 36.00 | 16000 | PLL
21 | 1617220 | https://lms.nederlandslicht.nl/qr/report/1617220 | 51.5567 | 4.5936 | 99962.2228 | 396710.6732 | Emmastraat |  |  | Bibeko | St. Willebrord |  | Gemeente Rucphen |  |  |  | Gemeente Rucphen | In bedrijf | Enexis |  | NVT |  |  | Nacht | Bemeterd | [36 empty] | Bibeko |  |  | 4CPTAL | 1 | 2007-03-20 |  | PM AL 4,0 CO T60 TP | 4.00 | CONISCH | ALUMINIUM | NVT | NVT | NVT |  | 350400 |  | KFK | 1 | 2007-03-20 |  | KFK 9005 | Lightronics |  |  |  |  | 9005 DIEPZWART |  |  |  | 175200 |  |  |  | PLL 36W | 1 | 2020-06-25 |  | 36W PLL | Philips | 3000K | 36.00 | 16000 | PLL
22 | 1617221 | https://lms.nederlandslicht.nl/qr/report/1617221 | 51.5568 | 4.5935 | 99957.5378 | 396728.5526 | Emmastraat |  |  | Bibeko | St. Willebrord |  | Gemeente Rucphen |  |  |  | Gemeente Rucphen | In bedrijf | Enexis |  | NVT |  |  | Nacht | Bemeterd | [36 empty] | Bibeko |  |  | 4CPTAL | 1 | 2007-03-20 |  | PM AL 4,0 CO T60 TP | 4.00 | CONISCH | ALUMINIUM | NVT | NVT | NVT |  | 350400 |  | KFK | 1 | 2007-03-20 |  | KFK 9005 | Lightronics |  |  |  |  | 9005 DIEPZWART |  |  |  | 175200 |  |  |  | PLL 36W | 1 | 2020-06-25 |  | 36W PLL | Philips | 3000K | 36.00 | 16000 | PLL
23 | 1617222 | https://lms.nederlandslicht.nl/qr/report/1617222 | 51.557 | 4.5933 | 99944.0438 | 396746.0229 | Emmastraat |  |  | Bibeko | St. Willebrord |  | Gemeente Rucphen |  |  |  | Gemeente Rucphen | In bedrijf | Enexis |  | NVT |  |  | Nacht | Bemeterd | [36 empty] | Bibeko |  |  | 4CPTAL | 1 | 2007-03-20 |  | PM AL 4,0 CO T60 TP | 4.00 | CONISCH | ALUMINIUM | NVT | NVT | NVT |  | 350400 |  | KFK | 1 | 2007-03-20 |  | KFK 9005 | Lightronics |  |  |  |  | 9005 DIEPZWART |  |  |  | 175200 |  |  |  | PLL 36W | 1 | 2020-06-25 |  | 36W PLL | Philips | 3000K | 36.00 | 16000 | PLL
24 | 1617223 | https://lms.nederlandslicht.nl/qr/report/1617223 | 51.5571 | 4.5932 | 99936.5118 | 396762.9766 | Emmastraat |  |  | Bibeko | St. Willebrord |  | Gemeente Rucphen |  |  |  | Gemeente Rucphen | In bedrijf | Enexis |  | NVT |  |  | Nacht | Bemeterd | [36 empty] | Bibeko |  |  | 4CPTAL | 1 | 2007-03-20 |  | PM AL 4,0 CO T60 TP | 4.00 | CONISCH | ALUMINIUM | NVT | NVT | NVT |  | 350400 |  | KFK | 1 | 2007-03-20 |  | KFK 9005 | Lightronics |  |  |  |  | 9005 DIEPZWART |  |  |  | 175200 |  |  |  | PLL 36W | 1 | 2020-06-25 |  | 36W PLL | Philips | 3000K | 36.00 | 16000 | PLL
25 | 1617224 | https://lms.nederlandslicht.nl/qr/report/1617224 | 51.5574 | 4.5931 | 99930.3488 | 396790.1602 | Emmastraat |  |  | Bibeko | St. Willebrord |  | Gemeente Rucphen |  |  |  | Gemeente Rucphen | In bedrijf | Enexis |  | NVT |  |  | Nacht | Bemeterd | [36 empty] | Bibeko |  |  | 4CPTAL | 1 | 2007-03-20 |  | PM AL 4,0 CO T60 TP | 4.00 | CONISCH | ALUMINIUM | NVT | NVT | NVT |  | 350400 |  | KFK | 1 | 2007-03-20 |  | KFK 9005 | Lightronics |  |  |  |  | 9005 DIEPZWART |  |  |  | 175200 |  |  |  | PLL 36W | 1 | 2020-06-25 |  | 36W PLL | Philips | 3000K | 36.00 | 16000 | PLL
26 | 1617225 | https://lms.nederlandslicht.nl/qr/report/1617225 | 51.5574 | 4.5932 | 99938.5148 | 396799.2213 | Emmastraat |  |  | Bibeko | St. Willebrord |  | Gemeente Rucphen |  |  |  | Gemeente Rucphen | In bedrijf | Enexis |  | NVT |  |  | Nacht | Bemeterd | [36 empty] | Bibeko |  |  | 4CPTAL | 1 | 2007-03-20 |  | PM AL 4,0 CO T60 TP | 4.00 | CONISCH | ALUMINIUM | NVT | NVT | NVT |  | 350400 |  | KFK | 1 | 2007-03-20 |  | KFK 9005 | Lightronics |  |  |  |  | 9005 DIEPZWART |  |  |  | 175200 |  |  |  | PLL 36W | 1 | 2020-06-25 |  | 36W PLL | Philips | 3000K | 36.00 | 16000 | PLL
27 | 1617226 | https://lms.nederlandslicht.nl/qr/report/1617226 | 51.5576 | 4.593 | 99923.0788 | 396815.983 | Emmastraat |  |  | Bibeko | St. Willebrord |  | Gemeente Rucphen |  |  |  | Gemeente Rucphen | In bedrijf | Enexis |  | NVT |  |  | Nacht | Bemeterd | [36 empty] | Bibeko |  |  | 4CPTAL | 1 | 2007-03-20 |  | PM AL 4,0 CO T60 TP | 4.00 | CONISCH | ALUMINIUM | NVT | NVT | NVT |  | 350400 |  | KFK | 1 | 2007-03-20 |  | KFK 9005 | Lightronics |  |  |  |  | 9005 DIEPZWART |  |  |  | 175200 |  |  |  | PLL 36W | 1 | 2020-06-25 |  | 36W PLL | Philips | 3000K | 36.00 | 16000 | PLL
28 | 1617227 | https://lms.nederlandslicht.nl/qr/report/1617227 | 51.5579 | 4.593 | 99925.8808 | 396846.8651 | Emmastraat |  |  | Bibeko | St. Willebrord |  | Gemeente Rucphen |  |  |  | Gemeente Rucphen | In bedrijf | Enexis |  | NVT |  |  | Nacht | Bemeterd | [36 empty] | Bibeko |  |  | 4CPTAL | 1 | 2007-03-20 |  | PM AL 4,0 CO T60 TP | 4.00 | CONISCH | ALUMINIUM | NVT | NVT | NVT |  | 350400 |  | KFK | 1 | 2007-03-20 |  | KFK 9005 | Lightronics |  |  |  |  | 9005 DIEPZWART |  |  |  | 175200 |  |  |  | PLL 36W | 1 | 2020-06-25 |  | 36W PLL | Philips | 3000K | 36.00 | 16000 | PLL
29 | 1617228 | https://lms.nederlandslicht.nl/qr/report/1617228 | 51.558 | 4.5928 | 99909.8238 | 396865.4727 | Emmastraat |  |  | Bibeko | St. Willebrord |  | Gemeente Rucphen |  |  |  | Gemeente Rucphen | In bedrijf | Enexis |  | NVT |  |  | Nacht | Bemeterd | [36 empty] | Bibeko |  |  | 4CPTAL | 1 | 2007-03-20 |  | PM AL 4,0 CO T60 TP | 4.00 | CONISCH | ALUMINIUM | NVT | NVT | NVT |  | 350400 |  | KFK | 1 | 2007-03-20 |  | KFK 9005 | Lightronics |  |  |  |  | 9005 DIEPZWART |  |  |  | 175200 |  |  |  | PLL 36W | 1 | 2020-06-25 |  | 36W PLL | Philips | 3000K | 36.00 | 16000 | PLL
30 | 1617229 | https://lms.nederlandslicht.nl/qr/report/1617229 | 51.5583 | 4.5928 | 99910.9078 | 396897.9835 | Emmastraat |  |  | Bibeko | St. Willebrord |  | Gemeente Rucphen |  |  |  | Gemeente Rucphen | In bedrijf | Enexis |  | NVT |  |  | Nacht | Bemeterd | [36 empty] | Bibeko |  |  | 4CPTAL | 1 | 2007-03-20 |  | PM AL 4,0 CO T60 TP | 4.00 | CONISCH | ALUMINIUM | NVT | NVT | NVT |  | 350400 |  | KFK | 1 | 2007-03-20 |  | KFK 9005 | Lightronics |  |  |  |  | 9005 DIEPZWART |  |  |  | 175200 |  |  |  | PLL 36W | 1 | 2020-06-25 |  | 36W PLL | Philips | 3000K | 36.00 | 16000 | PLL
1 | 1617230 | https://lms.nederlandslicht.nl/qr/report/1617230 | 51.5472 | 4.5941 | 99988.9118 | 395661.7868 | Essenrijs |  |  | Bibeko | St. Willebrord |  | Gemeente Rucphen |  |  |  | Gemeente Rucphen | In bedrijf | Enexis |  | NVT |  |  | Nacht | Bemeterd | [36 empty] | Bibeko |  |  | 4CPTAL | 1 | 2005-01-01 |  | PM AL 4,0 CO T60 TP | 4.00 | CONISCH | ALUMINIUM | NVT | NVT | NVT |  | 350400 |  | KFK | 1 | 1995-11-01 |  | KFK 9005 | Lightronics |  |  |  |  | 9005 DIEPZWART |  |  |  | 175200 |  |  |  | PLL 24W | 1 | 2020-06-25 |  | 24W PLL | 1Onbekend | 3000 | 24.00 | 16000 | PLL
2 | 1617231 | https://lms.nederlandslicht.nl/qr/report/1617231 | 51.5474 | 4.5941 | 99989.1648 | 395679.4812 | Essenrijs |  |  | Bibeko | St. Willebrord |  | Gemeente Rucphen |  |  |  | Gemeente Rucphen | In bedrijf | Enexis |  | NVT |  |  | Nacht | Bemeterd | [36 empty] | Bibeko |  |  | 4CPTAL | 1 | 2005-01-01 |  | PM AL 4,0 CO T60 TP | 4.00 | CONISCH | ALUMINIUM | NVT | NVT | NVT |  | 350400 |  | KFK | 1 | 1995-11-01 |  | KFK 9005 | Lightronics |  |  |  |  | 9005 DIEPZWART |  |  |  | 175200 |  |  |  | PLL 24W | 1 | 2020-06-25 |  | 24W PLL | 1Onbekend | 3000 | 24.00 | 16000 | PLL
4 | 1617232 | https://lms.nederlandslicht.nl/qr/report/1617232 | 51.5476 | 4.5938 | 99965.2578 | 395699.9609 | Essenrijs |  |  | Bibeko | St. Willebrord |  | Gemeente Rucphen |  |  |  | Gemeente Rucphen | In bedrijf | Enexis |  | NVT |  |  | Nacht | Bemeterd | [36 empty] | Bibeko |  |  | 4CPTAL | 1 | 2005-01-01 |  | PM AL 4,0 CO T60 TP | 4.00 | CONISCH | ALUMINIUM | NVT | NVT | NVT |  | 350400 |  | KFK | 1 | 1996-11-01 |  | KFK 9005 | Lightronics |  |  |  |  | 9005 DIEPZWART |  |  |  | 175200 |  |  |  | PLL 36W | 1 | 2020-06-25 |  | 36W PLL | Philips | 3000K | 36.00 | 16000 | PLL
5 | 1617233 | https://lms.nederlandslicht.nl/qr/report/1617233 | 51.5477 | 4.5936 | 99955.3968 | 395713.454 | Essenrijs |  |  | Bibeko | St. Willebrord |  | Gemeente Rucphen |  |  |  | Gemeente Rucphen | In bedrijf | Enexis |  | NVT |  |  | Nacht | Bemeterd | [36 empty] | Bibeko |  |  | 4CPTAL | 1 | 2005-01-01 |  | PM AL 4,0 CO T60 TP | 4.00 | CONISCH | ALUMINIUM | NVT | NVT | NVT |  | 350400 |  | KFK | 1 | 1996-11-01 |  | KFK 9005 | Lightronics |  |  |  |  | 9005 DIEPZWART |  |  |  | 175200 |  |  |  | PLL 24W | 1 | 2020-06-25 |  | 24W PLL | 1Onbekend | 3000 | 24.00 | 16000 | PLL
6 | 1617234 | https://lms.nederlandslicht.nl/qr/report/1617234 | 51.5478 | 4.5936 | 99950.8558 | 395728.7707 | Essenrijs |  |  | Bibeko | St. Willebrord |  | Gemeente Rucphen |  |  |  | Gemeente Rucphen | In bedrijf | Enexis |  | NVT |  |  | Nacht | Bemeterd | [36 empty] | Bibeko |  |  | 4CPTAL | 1 | 2005-01-01 |  | PM AL 4,0 CO T60 TP | 4.00 | CONISCH | ALUMINIUM | NVT | NVT | NVT |  | 350400 |  | KFK | 1 | 1995-11-01 |  | KFK 9005 | Lightronics |  |  |  |  | 9005 DIEPZWART |  |  |  | 175200 |  |  |  | PLL 24W | 1 | 2020-06-25 |  | 24W PLL | 1Onbekend | 3000 | 24.00 | 16000 | PLL
1 | 1617235 | https://lms.nederlandslicht.nl/qr/report/1617235 | 51.5425 | 4.5907 | 99744.5598 | 395137.1886 | Fazantendonk |  |  | Bibeko | St. Willebrord |  | Gemeente Rucphen |  |  |  | Gemeente Rucphen | In bedrijf | Enexis |  | NVT |  |  | Nacht | Bemeterd | [36 empty] | Bibeko |  |  | 5VAL | 1 | 1977-01-01 | [9 empty] | 350400 |  | BRISA | 1 | 2020-01-01 |  |  | Lightronics BV | [12 empty] | LED | 1 | 2017-07-13 |  | LED |  |  | 30.00 | 100000 | LED
2 | 1617236 | https://lms.nederlandslicht.nl/qr/report/1617236 | 51.5423 | 4.5908 | 99753.2908 | 395115.2104 | Fazantendonk |  |  | Bibeko | St. Willebrord |  | Gemeente Rucphen |  |  |  | Gemeente Rucphen | In bedrijf | Enexis |  | NVT |  |  | Nacht | Bemeterd | [36 empty] | Bibeko |  |  | 5VAL | 1 | 1977-01-01 | [9 empty] | 350400 |  | BRISA | 1 | 2020-01-01 |  |  | Lightronics BV | [12 empty] | LED | 1 | 2017-07-13 |  | LED |  |  | 30.00 | 100000 | LED
3 | 1617237 | https://lms.nederlandslicht.nl/qr/report/1617237 | 51.5424 | 4.5913 | 99786.0948 | 395129.1956 | Fazantendonk |  |  | Bibeko | St. Willebrord |  | Gemeente Rucphen |  |  |  | Gemeente Rucphen | In bedrijf | Enexis |  | NVT |  |  | Nacht | Bemeterd | [36 empty] | Bibeko |  |  | 5VAL | 1 | 1977-01-01 | [9 empty] | 350400 |  | BRISA | 1 | 2020-01-01 |  |  | Lightronics BV | [12 empty] | LED | 1 | 2017-07-13 |  | LED |  |  | 30.00 | 100000 | LED
4 | 1617238 | https://lms.nederlandslicht.nl/qr/report/1617238 | 51.5424 | 4.5918 | 99822.8488 | 395125.9304 | Fazantendonk |  |  | Bibeko | St. Willebrord |  | Gemeente Rucphen |  |  |  | Gemeente Rucphen | In bedrijf | Enexis |  | NVT |  |  | Nacht | Bemeterd | [36 empty] | Bibeko |  |  | 5VAL | 1 | 1977-01-01 | [9 empty] | 350400 |  | BRISA | 1 | 2020-01-01 |  |  | Lightronics BV | [12 empty] | LED | 1 | 2017-07-13 |  | LED |  |  | 30.00 | 100000 | LED
5 | 1617239 | https://lms.nederlandslicht.nl/qr/report/1617239 | 51.5425 | 4.5923 | 99855.6588 | 395136.0542 | Fazantendonk |  |  | Bibeko | St. Willebrord |  | Gemeente Rucphen |  |  |  | Gemeente Rucphen | In bedrijf | Enexis |  | NVT |  |  | Nacht | Bemeterd | [36 empty] | Bibeko |  |  | 5VAL | 1 | 1977-01-01 | [9 empty] | 350400 |  | BRISA | 1 | 2020-01-01 |  |  | Lightronics BV | [12 empty] | LED | 1 | 2017-07-13 |  | LED |  |  | 30.00 | 100000 | LED
6 | 1617240 | https://lms.nederlandslicht.nl/qr/report/1617240 | 51.5422 | 4.5923 | 99856.9568 | 395099.7691 | Fazantendonk |  |  | Bibeko | St. Willebrord |  | Gemeente Rucphen |  |  |  | Gemeente Rucphen | In bedrijf | Enexis |  | NVT |  |  | Nacht | Bemeterd | [36 empty] | Bibeko |  |  | 5VAL | 1 | 1977-01-01 | [9 empty] | 350400 |  | BRISA | 1 | 2020-01-01 |  |  | Lightronics BV | [12 empty] | LED | 1 | 2017-07-13 |  | LED |  |  | 30.00 | 100000 | LED
7 | 1617241 | https://lms.nederlandslicht.nl/qr/report/1617241 | 51.5418 | 4.5903 | 99719.5358 | 395056.8027 | Fazantendonk |  |  | Bibeko | St. Willebrord |  | Gemeente Rucphen |  |  |  | Gemeente Rucphen | In bedrijf | Enexis |  | NVT |  |  | Nacht | Bemeterd | [36 empty] | Bibeko |  |  | 5VAL | 1 | 1977-01-01 | [9 empty] | 350400 |  | BRISA | 1 | 2020-01-01 |  |  | Lightronics BV | [12 empty] | LED | 1 | 2017-07-13 |  | LED |  |  | 30.00 | 100000 | LED
8 | 1617242 | https://lms.nederlandslicht.nl/qr/report/1617242 | 51.5421 | 4.5903 | 99714.6738 | 395093.0657 | Fazantendonk |  |  | Bibeko | St. Willebrord |  | Gemeente Rucphen |  |  |  | Gemeente Rucphen | In bedrijf | Enexis |  | NVT |  |  | Nacht | Bemeterd | [36 empty] | Bibeko |  |  | 5VAL | 1 | 1977-01-01 | [9 empty] | 350400 |  | BRISA | 1 | 2020-01-01 |  |  | Lightronics BV | [12 empty] | LED | 1 | 2017-07-13 |  | LED |  |  | 30.00 | 100000 | LED
9 | 1617243 | https://lms.nederlandslicht.nl/qr/report/1617243 | 51.5423 | 4.5902 | 99711.1218 | 395117.5752 | Fazantendonk |  |  | Bibeko | St. Willebrord |  | Gemeente Rucphen |  |  |  | Gemeente Rucphen | In bedrijf | Enexis |  | NVT |  |  | Nacht | Bemeterd | [36 empty] | Bibeko |  |  | 5VAL | 1 | 1977-01-01 | [9 empty] | 350400 |  | BRISA | 1 | 2020-01-01 |  |  | Lightronics BV | [12 empty] | LED | 1 | 2017-07-13 |  | LED |  |  | 30.00 | 100000 | LED
11 | 1617244 | https://lms.nederlandslicht.nl/qr/report/1617244 | 51.5421 | 4.5909 | 99761.3848 | 395091.1731 | Fazantendonk |  |  | Bibeko | St. Willebrord |  | Gemeente Rucphen |  |  |  | Gemeente Rucphen | In bedrijf | Enexis |  | NVT |  |  | Nacht | Bemeterd | [36 empty] | Bibeko |  |  | 4CPTAL | 1 | 1997-01-01 |  | PM AL 4,0 CO T60 TP | 4.00 | CONISCH | ALUMINIUM | NVT | NVT | NVT |  | 350400 |  | KFK | 1 | 2005-06-28 |  | KFK 9005 | Lightronics |  |  |  |  | 9005 DIEPZWART |  |  |  | 175200 |  |  |  | PLL 36W | 1 | 2020-06-24 |  | 36W PLL | Philips | 3000K | 36.00 | 16000 | PLL
4A | 1617245 | https://lms.nederlandslicht.nl/qr/report/1617245 | 51.5426 | 4.5923 | 99856.5478 | 395144.6193 | Fazantendonk |  |  | Bibeko | St. Willebrord |  | Gemeente Rucphen |  |  |  | Gemeente Rucphen | In bedrijf | Enexis |  | NVT |  |  | Nacht | Bemeterd | [36 empty] | Bibeko |  |  | 4CPTAL | 1 | 1997-01-01 |  | PM AL 4,0 CO T60 TP | 4.00 | CONISCH | ALUMINIUM | NVT | NVT | NVT |  | 350400 |  | KFK | 1 | 2011-02-15 |  | KFK 9005 | Lightronics |  |  |  |  | 9005 DIEPZWART |  |  |  | 175200 |  |  |  | PLL 36W | 1 | 2020-06-24 |  | 36W PLL | Philips | 3000K | 36.00 | 16000 | PLL
7A | 1617246 | https://lms.nederlandslicht.nl/qr/report/1617246 | 51.5419 | 4.5906 | 99740.0268 | 395070.7766 | Fazantendonk |  |  | Bibeko | St. Willebrord |  | Gemeente Rucphen |  |  |  | Gemeente Rucphen | In bedrijf | Enexis |  | NVT |  |  | Nacht | Bemeterd | [36 empty] | Bibeko |  |  | 5VAL | 1 | 1977-01-01 | [9 empty] | 350400 |  | BRISA | 1 | 2020-01-01 |  |  | Lightronics BV | [12 empty] | LED | 1 | 2017-07-13 |  | LED |  |  | 30.00 | 100000 | LED
7B | 1617247 | https://lms.nederlandslicht.nl/qr/report/1617247 | 51.5419 | 4.591 | 99762.9558 | 395069.9419 | Fazantendonk |  |  | Bibeko | St. Willebrord |  | Gemeente Rucphen |  |  |  | Gemeente Rucphen | In bedrijf | Enexis |  | NVT |  |  | Nacht | Bemeterd | [36 empty] | Bibeko |  |  | 5VAL | 1 | 1977-01-01 | [9 empty] | 350400 |  | BRISA | 1 | 2020-01-01 |  |  | Lightronics BV | [12 empty] | LED | 1 | 2017-07-13 |  | LED |  |  | 30.00 | 100000 | LED
1 | 1617248 | https://lms.nederlandslicht.nl/qr/report/1617248 | 51.5526 | 4.5947 | 100033.7608 | 396254.1119 | Franckstraat |  |  | Bibeko | St. Willebrord |  | Gemeente Rucphen |  |  |  | Gemeente Rucphen | In bedrijf | Enexis |  | NVT |  |  | Nacht | Bemeterd | [36 empty] | Bibeko |  |  | 5VAL | 1 | 1974-01-01 | [9 empty] | 350400 |  | vizulo mini | 1 | 2020-01-01 | [15 empty] | LED | 1 | 2017-07-13 |  | LED |  |  | 30.00 | 100000 | LED
2 | 1617249 | https://lms.nederlandslicht.nl/qr/report/1617249 | 51.5528 | 4.5946 | 100025.7298 | 396283.1693 | Franckstraat |  |  | Bibeko | St. Willebrord |  | Gemeente Rucphen |  |  |  | Gemeente Rucphen | In bedrijf | Enexis |  | NVT |  |  | Nacht | Bemeterd | [36 empty] | Bibeko |  |  | 5VAL | 1 | 1974-01-01 | [9 empty] | 350400 |  | vizulo mini | 1 | 2020-01-01 | [15 empty] | LED | 1 | 2017-07-13 |  | LED |  |  | 30.00 | 100000 | LED
1 | 1617250 | https://lms.nederlandslicht.nl/qr/report/1617250 | 51.5498 | 4.592 | 99847.8778 | 395952.615 | Gelenburg |  |  | Bibeko | St. Willebrord |  | Gemeente Rucphen |  |  |  | Gemeente Rucphen | In bedrijf | Enexis |  | NVT |  |  | Nacht | Bemeterd | [36 empty] | Bibeko |  |  | 4CPTAL | 1 | 1989-01-31 |  | PM AL 4,0 CO T60 TP | 4.00 | CONISCH | ALUMINIUM | NVT | NVT | NVT |  | 350400 |  | KFK | 1 | 2013-05-02 |  | KFK 9005 | Lightronics |  |  |  |  | 9005 DIEPZWART |  |  |  | 175200 |  |  |  | PLL 36W | 1 | 2017-07-20 |  | 36W PLL | Philips | 3000K | 36.00 | 16000 | PLL
2 | 1617251 | https://lms.nederlandslicht.nl/qr/report/1617251 | 51.5499 | 4.5925 | 99877.5358 | 395960.814 | Gelenburg |  |  | Bibeko | St. Willebrord |  | Gemeente Rucphen |  |  |  | Gemeente Rucphen | In bedrijf | Enexis |  | NVT |  |  | Nacht | Bemeterd | [36 empty] | Bibeko |  |  | 4CPTAL | 1 | 1988-10-30 |  | PM AL 4,0 CO T60 TP | 4.00 | CONISCH | ALUMINIUM | NVT | NVT | NVT |  | 350400 |  | KFK | 1 | 2013-05-02 |  | KFK 9005 | Lightronics |  |  |  |  | 9005 DIEPZWART |  |  |  | 175200 |  |  |  | PLL 36W | 1 | 2020-06-24 |  | 36W PLL | Philips | 3000K | 36.00 | 16000 | PLL
1 | 1617252 | https://lms.nederlandslicht.nl/qr/report/1617252 | 51.5474 | 4.5809 | 99075.3598 | 395694.6226 | Geraniumstraat |  |  | Bibeko | St. Willebrord |  | Gemeente Rucphen |  |  |  | Gemeente Rucphen | In bedrijf | Enexis |  | NVT |  |  | Nacht | Bemeterd | [36 empty] | Bibeko |  |  | 5VAL | 1 | 1980-01-01 | [9 empty] | 350400 |  | vizulo mini | 1 | 2020-01-01 | [15 empty] | LED | 1 | 2017-07-19 |  | LED |  |  | 30.00 | 100000 | LED
2 | 1617253 | https://lms.nederlandslicht.nl/qr/report/1617253 | 51.5475 | 4.5813 | 99103.1278 | 395703.5979 | Geraniumstraat |  |  | Bibeko | St. Willebrord |  | Gemeente Rucphen |  |  |  | Gemeente Rucphen | In bedrijf | Enexis |  | NVT |  |  | Nacht | Bemeterd | [36 empty] | Bibeko |  |  | 5VAL | 1 | 1980-01-01 | [9 empty] | 350400 |  | vizulo mini | 1 | 2020-01-01 | [15 empty] | LED | 1 | 2017-07-19 |  | LED |  |  | 30.00 | 100000 | LED
3 | 1617254 | https://lms.nederlandslicht.nl/qr/report/1617254 | 51.5475 | 4.5816 | 99123.5378 | 395700.2046 | Geraniumstraat |  |  | Bibeko | St. Willebrord |  | Gemeente Rucphen |  |  |  | Gemeente Rucphen | In bedrijf | Enexis |  | NVT |  |  | Nacht | Bemeterd | [36 empty] | Bibeko |  |  | 5VAL | 1 | 1980-01-01 | [9 empty] | 350400 |  | vizulo mini | 1 | 2020-01-01 | [15 empty] | LED | 1 | 2017-07-19 |  | LED |  |  | 30.00 | 100000 | LED
4 | 1617255 | https://lms.nederlandslicht.nl/qr/report/1617255 | 51.5477 | 4.5815 | 99114.9979 | 395728.1665 | Geraniumstraat |  |  | Bibeko | St. Willebrord |  | Gemeente Rucphen |  |  |  | Gemeente Rucphen | In bedrijf | Enexis |  | NVT |  |  | Nacht | Bemeterd | [36 empty] | Bibeko |  |  | 5VAL | 1 | 1980-01-01 | [9 empty] | 350400 |  | vizulo mini | 1 | 2020-01-01 | [15 empty] | LED | 1 | 2017-07-19 |  | LED |  |  | 30.00 | 100000 | LED
5 | 1617256 | https://lms.nederlandslicht.nl/qr/report/1617256 | 51.548 | 4.5816 | 99123.0688 | 395755.325 | Geraniumstraat |  |  | Bibeko | St. Willebrord |  | Gemeente Rucphen |  |  |  | Gemeente Rucphen | In bedrijf | Enexis |  | NVT |  |  | Nacht | Bemeterd | [36 empty] | Bibeko |  |  | 5VAL | 1 | 1980-01-01 | [9 empty] | 350400 |  | vizulo mini | 1 | 2020-01-01 | [15 empty] | LED | 1 | 2017-07-19 |  | LED |  |  | 30.00 | 100000 | LED
6 | 1617257 | https://lms.nederlandslicht.nl/qr/report/1617257 | 51.5482 | 4.5815 | 99116.3039 | 395783.3597 | Geraniumstraat |  |  | Bibeko | St. Willebrord |  | Gemeente Rucphen |  |  |  | Gemeente Rucphen | In bedrijf | Enexis |  | NVT |  |  | Nacht | Bemeterd | [36 empty] | Bibeko |  |  | 5VAL | 1 | 1980-01-01 | [9 empty] | 350400 |  | vizulo mini | 1 | 2020-01-01 | [15 empty] | LED | 1 | 2017-07-19 |  | LED |  |  | 30.00 | 100000 | LED
7 | 1617258 | https://lms.nederlandslicht.nl/qr/report/1617258 | 51.5484 | 4.5817 | 99128.1778 | 395800.1156 | Geraniumstraat |  |  | Bibeko | St. Willebrord |  | Gemeente Rucphen |  |  |  | Gemeente Rucphen | In bedrijf | Enexis |  | NVT |  |  | Nacht | Bemeterd | [36 empty] | Bibeko |  |  | 5VAL | 1 | 1980-01-01 | [9 empty] | 350400 |  | vizulo mini | 1 | 2020-01-01 | [15 empty] | LED | 1 | 2017-07-19 |  | LED |  |  | 30.00 | 100000 | LED
8 | 1617259 | https://lms.nederlandslicht.nl/qr/report/1617259 | 51.5484 | 4.5821 | 99155.3298 | 395805.6833 | Geraniumstraat |  |  | Bibeko | St. Willebrord |  | Gemeente Rucphen |  |  |  | Gemeente Rucphen | In bedrijf | Enexis |  | NVT |  |  | Nacht | Bemeterd | [36 empty] | Bibeko |  |  | 5VAL | 1 | 1980-01-01 | [9 empty] | 350400 |  | vizulo mini | 1 | 2020-01-01 | [15 empty] | LED | 1 | 2017-07-19 |  | LED |  |  | 30.00 | 100000 | LED
9 | 1617260 | https://lms.nederlandslicht.nl/qr/report/1617260 | 51.5484 | 4.5824 | 99177.0889 | 395796.3963 | Geraniumstraat |  |  | Bibeko | St. Willebrord |  | Gemeente Rucphen |  |  |  | Gemeente Rucphen | In bedrijf | Enexis |  | NVT |  |  | Nacht | Bemeterd | [36 empty] | Bibeko |  |  | 5VAL | 1 | 1980-01-01 | [9 empty] | 350400 |  | vizulo mini | 1 | 2020-01-01 | [15 empty] | LED | 1 | 2017-07-19 |  | LED |  |  | 30.00 | 100000 | LED
10 | 1617261 | https://lms.nederlandslicht.nl/qr/report/1617261 | 51.5481 | 4.5824 | 99174.3468 | 395770.6375 | Geraniumstraat |  |  | Bibeko | St. Willebrord |  | Gemeente Rucphen |  |  |  | Gemeente Rucphen | In bedrijf | Enexis |  | NVT |  |  | Nacht | Bemeterd | [36 empty] | Bibeko |  |  | 5VAL | 1 | 1980-01-01 | [9 empty] | 350400 |  | vizulo mini | 1 | 2020-01-01 | [15 empty] | LED | 1 | 2017-07-19 |  | LED |  |  | 30.00 | 100000 | LED
11 | 1617262 | https://lms.nederlandslicht.nl/qr/report/1617262 | 51.5479 | 4.5825 | 99187.1758 | 395745.056 | Geraniumstraat |  |  | Bibeko | St. Willebrord |  | Gemeente Rucphen |  |  |  | Gemeente Rucphen | In bedrijf | Enexis |  | NVT |  |  | Nacht | Bemeterd | [36 empty] | Bibeko |  |  | 5VAL | 1 | 1980-01-01 | [9 empty] | 350400 |  | vizulo mini | 1 | 2020-01-01 | [15 empty] | LED | 1 | 2017-07-19 |  | LED |  |  | 30.00 | 100000 | LED
12 | 1617263 | https://lms.nederlandslicht.nl/qr/report/1617263 | 51.5477 | 4.5823 | 99171.5818 | 395728.0729 | Geraniumstraat |  |  | Bibeko | St. Willebrord |  | Gemeente Rucphen |  |  |  | Gemeente Rucphen | In bedrijf | Enexis |  | NVT |  |  | Nacht | Bemeterd | [36 empty] | Bibeko |  |  | 5VAL | 1 | 2007-03-14 | [9 empty] | 350400 |  | vizulo mini | 1 | 2020-01-01 | [15 empty] | LED | 1 | 2017-07-19 |  | LED |  |  | 30.00 | 100000 | LED
13 | 1617264 | https://lms.nederlandslicht.nl/qr/report/1617264 | 51.5477 | 4.5827 | 99199.5178 | 395725.3656 | Geraniumstraat |  |  | Bibeko | St. Willebrord |  | Gemeente Rucphen |  |  |  | Gemeente Rucphen | In bedrijf | Enexis |  | NVT |  |  | Nacht | Bemeterd | [36 empty] | Bibeko |  |  | 4CPTAL | 1 | 2011-10-24 |  | PM AL 4,0 CO T60 TP | 4.00 | CONISCH | ALUMINIUM | NVT | NVT | NVT |  | 350400 |  | 2400 | 1 | 2000-01-01 |  | 2400 7035 | PHILIPS-INDAL |  |  |  |  | 7035 |  |  |  | 175200 |  |  |  | PLL 24W | 1 | 2017-07-20 |  | 24W PLL | 1Onbekend | 3000 | 24.00 | 16000 | PLL
14 | 1617265 | https://lms.nederlandslicht.nl/qr/report/1617265 | 51.5476 | 4.582 | 99146.7908 | 395715.7955 | Geraniumstraat |  |  | Bibeko | St. Willebrord |  | Gemeente Rucphen |  |  |  | Gemeente Rucphen | In bedrijf | Enexis |  | NVT |  |  | Nacht | Bemeterd | [36 empty] | Bibeko |  |  | 4CPTAL | 1 | 2004-11-24 |  | PM AL 4,0 CO T60 TP | 4.00 | CONISCH | ALUMINIUM | NVT | NVT | NVT |  | 350400 |  | KFK | 1 | 2005-01-01 |  | KFK 9005 | Lightronics |  |  |  |  | 9005 DIEPZWART |  |  |  | 175200 |  |  |  | PLL 36W | 1 | 2021-06-17 |  | 36W PLL | Philips | 3000K | 36.00 | 16000 | PLL
15 | 1617266 | https://lms.nederlandslicht.nl/qr/report/1617266 | 51.5475 | 4.5823 | 99170.5108 | 395704.8735 | Geraniumstraat |  |  | Bibeko | St. Willebrord |  | Gemeente Rucphen |  |  |  | Gemeente Rucphen | In bedrijf | Enexis |  | NVT |  |  | Nacht | Bemeterd | [36 empty] | Bibeko |  |  | 5VAL | 1 | 1980-01-01 | [9 empty] | 350400 |  | vizulo mini | 1 | 2020-01-01 | [15 empty] | LED | 1 | 2021-06-17 |  | LED |  |  | 30.00 | 100000 | LED
16 | 1617267 | https://lms.nederlandslicht.nl/qr/report/1617267 | 51.5473 | 4.5823 | 99167.8078 | 395678.3699 | Geraniumstraat |  |  | Bibeko | St. Willebrord |  | Gemeente Rucphen |  |  |  | Gemeente Rucphen | In bedrijf | Enexis |  | NVT |  |  | Nacht | Bemeterd | [36 empty] | Bibeko |  |  | 5VAL | 1 | 1980-01-01 | [9 empty] | 350400 |  | vizulo mini | 1 | 2020-01-01 | [15 empty] | LED | 1 | 2021-06-17 |  | LED |  |  | 30.00 | 100000 | LED
17 | 1617268 | https://lms.nederlandslicht.nl/qr/report/1617268 | 51.5471 | 4.5826 | 99186.3448 | 395657.9702 | Geraniumstraat |  |  | Bibeko | St. Willebrord |  | Gemeente Rucphen |  |  |  | Gemeente Rucphen | In bedrijf | Enexis |  | NVT |  |  | Nacht | Bemeterd | [36 empty] | Bibeko |  |  | 5VAL | 1 | 1980-01-01 | [9 empty] | 350400 |  | vizulo mini | 1 | 2020-01-01 | [15 empty] | LED | 1 | 2017-07-19 |  | LED |  |  | 30.00 | 100000 | LED
18 | 1617269 | https://lms.nederlandslicht.nl/qr/report/1617269 | 51.5469 | 4.5826 | 99186.5578 | 395633.5027 | Geraniumstraat |  |  | Bibeko | St. Willebrord |  | Gemeente Rucphen |  |  |  | Gemeente Rucphen | In bedrijf | Enexis |  | NVT |  |  | Nacht | Bemeterd | [36 empty] | Bibeko |  |  | 5VAL | 1 | 1980-01-01 | [9 empty] | 350400 |  | vizulo mini | 1 | 2020-01-01 | [15 empty] | LED | 1 | 2017-07-19 |  | LED |  |  | 30.00 | 100000 | LED
19 | 1617270 | https://lms.nederlandslicht.nl/qr/report/1617270 | 51.547 | 4.5829 | 99209.4208 | 395645.7737 | Geraniumstraat |  |  | Bibeko | St. Willebrord |  | Gemeente Rucphen |  |  |  | Gemeente Rucphen | In bedrijf | Enexis |  | NVT |  |  | Nacht | Bemeterd | [36 empty] | Bibeko |  |  | 5VAL | 1 | 1980-01-01 | [9 empty] | 350400 |  | vizulo mini | 1 | 2020-01-01 | [15 empty] | LED | 1 | 2017-07-19 |  | LED |  |  | 30.00 | 100000 | LED
1 | 1617271 | https://lms.nederlandslicht.nl/qr/report/1617271 | 51.5498 | 4.5967 | 100173.6138 | 395949.0436 | Gertrudisstraat |  |  | Bibeko | St. Willebrord |  | Gemeente Rucphen |  |  |  | Gemeente Rucphen | In bedrijf | Enexis |  | NVT |  |  | Nacht | Bemeterd | [36 empty] | Bibeko |  |  | 5VAL | 1 | 2000-06-01 | [9 empty] | 350400 |  | FGS104 | 1 | 2000-06-01 |  | FGS104 9010 | Philips |  |  |  |  | 9010 VERKEERSWIT |  |  |  | 175200 |  |  |  | PLL 36W | 1 | 2020-06-24 |  | 36W PLL | Philips | 3000K | 36.00 | 16000 | PLL
2 | 1617272 | https://lms.nederlandslicht.nl/qr/report/1617272 | 51.5499 | 4.5972 | 100202.5138 | 395956.3225 | Gertrudisstraat |  |  | Bibeko | St. Willebrord |  | Gemeente Rucphen |  |  |  | Gemeente Rucphen | In bedrijf | Enexis |  | NVT |  |  | Nacht | Bemeterd | [36 empty] | Bibeko |  |  | 5VAL | 1 | 2000-06-01 | [9 empty] | 350400 |  | FGS104 | 1 | 2000-06-01 |  | FGS104 9010 | Philips |  |  |  |  | 9010 VERKEERSWIT |  |  |  | 175200 |  |  |  | PLL 36W | 1 | 2020-06-24 |  | 36W PLL | Philips | 3000K | 36.00 | 16000 | PLL
3 | 1617273 | https://lms.nederlandslicht.nl/qr/report/1617273 | 51.5499 | 4.5974 | 100218.8918 | 395960.236 | Gertrudisstraat |  |  | Bibeko | St. Willebrord |  | Gemeente Rucphen |  |  |  | Gemeente Rucphen | In bedrijf | Enexis |  | NVT |  |  | Nacht | Bemeterd | [36 empty] | Bibeko |  |  | 5VAL | 1 | 2000-06-01 | [9 empty] | 350400 |  | FGS104 | 1 | 2000-06-01 |  | FGS104 9010 | Philips |  |  |  |  | 9010 VERKEERSWIT |  |  |  | 175200 |  |  |  | PLL 36W | 1 | 2020-06-24 |  | 36W PLL | Philips | 3000K | 36.00 | 16000 | PLL
4 | 1617274 | https://lms.nederlandslicht.nl/qr/report/1617274 | 51.55 | 4.5978 | 100250.4128 | 395967.7416 | Gertrudisstraat |  |  | Bibeko | St. Willebrord |  | Gemeente Rucphen |  |  |  | Gemeente Rucphen | In bedrijf | Enexis |  | NVT |  |  | Nacht | Bemeterd | [36 empty] | Bibeko |  |  | 5VAL | 1 | 2000-06-01 | [9 empty] | 350400 |  | FGS104 | 1 | 2000-06-01 |  | FGS104 9010 | Philips |  |  |  |  | 9010 VERKEERSWIT |  |  |  | 175200 |  |  |  | PLL 36W | 1 | 2020-06-24 |  | 36W PLL | Philips | 3000K | 36.00 | 16000 | PLL
5 | 1617275 | https://lms.nederlandslicht.nl/qr/report/1617275 | 51.5499 | 4.5981 | 100270.1338 | 395956.3251 | Gertrudisstraat |  |  | Bibeko | St. Willebrord |  | Gemeente Rucphen |  |  |  | Gemeente Rucphen | In bedrijf | Enexis |  | NVT |  |  | Nacht | Bemeterd | [36 empty] | Bibeko |  |  | 5VAL | 1 | 2000-06-01 | [9 empty] | 350400 |  | FGS104 | 1 | 2000-06-01 |  | FGS104 9010 | Philips |  |  |  |  | 9010 VERKEERSWIT |  |  |  | 175200 |  |  |  | PLL 36W | 1 | 2020-06-24 |  | 36W PLL | Philips | 3000K | 36.00 | 16000 | PLL
6 | 1617276 | https://lms.nederlandslicht.nl/qr/report/1617276 | 51.5502 | 4.5978 | 100248.1388 | 395985.707 | Gertrudisstraat |  |  | Bibeko | St. Willebrord |  | Gemeente Rucphen |  |  |  | Gemeente Rucphen | In bedrijf | Enexis |  | NVT |  |  | Nacht | Bemeterd | [36 empty] | Bibeko |  |  | 4CPTAL | 1 | 2000-06-01 |  | PM AL 4,0 CO T60 TP | 4.00 | CONISCH | ALUMINIUM | NVT | NVT | NVT |  | 350400 |  | KFK | 1 | 2000-06-01 |  | KFK 9005 | Lightronics |  |  |  |  | 9005 DIEPZWART |  |  |  | 175200 |  |  |  | PLL 36W | 1 | 2020-06-24 |  | 36W PLL | Philips | 3000K | 36.00 | 16000 | PLL
1 | 1617277 | https://lms.nederlandslicht.nl/qr/report/1617277 | 51.5502 | 4.5963 | 100141.6868 | 395991.6101 | Gradinastraat |  |  | Bibeko | St. Willebrord |  | Gemeente Rucphen |  |  |  | Gemeente Rucphen | In bedrijf | Enexis |  | NVT |  |  | Nacht | Bemeterd | [36 empty] | Bibeko |  |  | 4CPTAL | 1 | 2000-02-09 |  | PM AL 4,0 CO T60 TP | 4.00 | CONISCH | ALUMINIUM | NVT | NVT | NVT |  | 350400 |  | KFK | 1 | 2000-02-09 |  | KFK 9005 | Lightronics |  |  |  |  | 9005 DIEPZWART |  |  |  | 175200 |  |  |  | PLL 36W | 1 | 2020-06-24 |  | 36W PLL | Philips | 3000K | 36.00 | 16000 | PLL
2 | 1617278 | https://lms.nederlandslicht.nl/qr/report/1617278 | 51.5505 | 4.5965 | 100158.4818 | 396019.4377 | Gradinastraat |  |  | Bibeko | St. Willebrord |  | Gemeente Rucphen |  |  |  | Gemeente Rucphen | In bedrijf | Enexis |  | NVT |  |  | Nacht | Bemeterd | [36 empty] | Bibeko |  |  | 4CPTAL | 1 | 2000-02-09 |  | PM AL 4,0 CO T60 TP | 4.00 | CONISCH | ALUMINIUM | NVT | NVT | NVT |  | 350400 |  | KFK | 1 | 2000-02-09 |  | KFK 9005 | Lightronics |  |  |  |  | 9005 DIEPZWART |  |  |  | 175200 |  |  |  | PLL 36W | 1 | 2020-06-24 |  | 36W PLL | Philips | 3000K | 36.00 | 16000 | PLL
3 | 1617279 | https://lms.nederlandslicht.nl/qr/report/1617279 | 51.5506 | 4.5965 | 100161.5578 | 396038.6546 | Gradinastraat |  |  | Bibeko | St. Willebrord |  | Gemeente Rucphen |  |  |  | Gemeente Rucphen | In bedrijf | Enexis |  | NVT |  |  | Nacht | Bemeterd | [36 empty] | Bibeko |  |  | 4CPTAL | 1 | 2019-03-21 |  | PM AL 4,0 CO T60 TP | 4.00 | CONISCH | ALUMINIUM | NVT | NVT | NVT |  | 350400 |  | KFK | 1 | 2005-02-09 |  | KFK 9005 | Lightronics |  |  |  |  | 9005 DIEPZWART |  |  |  | 175200 |  |  |  | PLL 36W | 1 | 2023-11-02 |  | 36W PLL | Philips | 3000K | 36.00 | 16000 | PLL
4 | 1617280 | https://lms.nederlandslicht.nl/qr/report/1617280 | 51.5507 | 4.5968 | 100178.0638 | 396050.9511 | Gradinastraat |  |  | Bibeko | St. Willebrord |  | Gemeente Rucphen |  |  |  | Gemeente Rucphen | In bedrijf | Enexis |  | NVT |  |  | Nacht | Bemeterd | [36 empty] | Bibeko |  |  | 4CPTAL | 1 | 2007-01-01 |  | PM AL 4,0 CO T60 TP | 4.00 | CONISCH | ALUMINIUM | NVT | NVT | NVT |  | 350400 |  | KFK | 1 | 2000-02-09 |  | KFK 9005 | Lightronics |  |  |  |  | 9005 DIEPZWART |  |  |  | 175200 |  |  |  | PLL 36W | 1 | 2020-06-24 |  | 36W PLL | Philips | 3000K | 36.00 | 16000 | PLL
5 | 1617281 | https://lms.nederlandslicht.nl/qr/report/1617281 | 51.5509 | 4.5968 | 100179.2228 | 396070.5515 | Gradinastraat |  |  | Bibeko | St. Willebrord |  | Gemeente Rucphen |  |  |  | Gemeente Rucphen | In bedrijf | Enexis |  | NVT |  |  | Nacht | Bemeterd | [36 empty] | Bibeko |  |  | 4CPTAL | 1 | 2007-01-01 |  | PM AL 4,0 CO T60 TP | 4.00 | CONISCH | ALUMINIUM | NVT | NVT | NVT |  | 350400 |  | KFK | 1 | 2000-02-09 |  | KFK 9005 | Lightronics |  |  |  |  | 9005 DIEPZWART |  |  |  | 175200 |  |  |  | PLL 36W | 1 | 2020-06-24 |  | 36W PLL | Philips | 3000K | 36.00 | 16000 | PLL
6 | 1617282 | https://lms.nederlandslicht.nl/qr/report/1617282 | 51.5503 | 4.5962 | 100137.8438 | 396007.3507 | Gradinastraat |  |  | Bibeko | St. Willebrord |  | Gemeente Rucphen |  |  |  | Gemeente Rucphen | In bedrijf | Enexis |  | NVT |  |  | Nacht | Bemeterd | [36 empty] | Bibeko |  |  | 4CPTAL | 1 | 2000-02-09 |  | PM AL 4,0 CO T60 TP | 4.00 | CONISCH | ALUMINIUM | NVT | NVT | NVT |  | 350400 |  | KFK | 1 | 2000-02-09 |  | KFK 9005 | Lightronics |  |  |  |  | 9005 DIEPZWART |  |  |  | 175200 |  |  |  | PLL 36W | 1 | 2020-06-24 |  | 36W PLL | Philips | 3000K | 36.00 | 16000 | PLL
1 | 1617283 | https://lms.nederlandslicht.nl/qr/report/1617283 | 51.5514 | 4.5947 | 100033.8118 | 396130.9747 | Griegstraat |  |  | Bibeko | St. Willebrord |  | Gemeente Rucphen |  |  |  | Gemeente Rucphen | In bedrijf | Enexis |  | NVT |  |  | Nacht | Bemeterd | [36 empty] | Bibeko |  |  | 5VAL | 1 | 1973-01-01 | [9 empty] | 350400 |  | vizulo mini | 1 | 2020-01-01 | [15 empty] | LED | 1 | 2017-07-13 |  | LED |  |  | 30.00 | 100000 | LED
1 | 1617284 | https://lms.nederlandslicht.nl/qr/report/1617284 | 51.5516 | 4.5955 | 100089.2178 | 396145.0276 | HÃ¤ndelstraat |  |  | Bibeko | St. Willebrord |  | Gemeente Rucphen |  |  |  | Gemeente Rucphen | In bedrijf | Enexis |  | NVT |  |  | Nacht | Bemeterd | [36 empty] | Bibeko |  |  | 5VAL | 1 | 1973-01-01 | [9 empty] | 350400 |  | vizulo mini | 1 | 2020-01-01 | [15 empty] | LED | 1 | 2017-07-06 |  | LED |  |  | 30.00 | 100000 | LED
1 | 1617285 | https://lms.nederlandslicht.nl/qr/report/1617285 | 51.5473 | 4.58 | 99009.0488 | 395682.7566 | Hazelaarstraat |  |  | Bibeko | St. Willebrord |  | Gemeente Rucphen |  |  |  | Gemeente Rucphen | In bedrijf | Enexis |  | NVT |  |  | Nacht | Bemeterd | [36 empty] | Bibeko |  |  | 7VAL | 1 | 2009-12-20 | [9 empty] | 350400 |  | Arc | 1 | 2009-12-20 |  |  | Philips | [12 empty] | SONT | 1 | 2023-12-04 | [6 empty] | SON
2 | 1617286 | https://lms.nederlandslicht.nl/qr/report/1617286 | 51.5471 | 4.5797 | 98991.5018 | 395662.7427 | Hazelaarstraat |  |  | Bibeko | St. Willebrord |  | Gemeente Rucphen |  |  |  | Gemeente Rucphen | In bedrijf | Enexis |  | NVT |  |  | Nacht | Bemeterd | [36 empty] | Bibeko |  |  | 7VAL | 1 | 2009-12-20 | [9 empty] | 350400 |  | Arc | 1 | 2009-12-20 |  |  | Philips | [12 empty] | SONT | 1 | 2017-07-13 | [6 empty] | SON
3 | 1617287 | https://lms.nederlandslicht.nl/qr/report/1617287 | 51.5469 | 4.5792 | 98954.2118 | 395640.3254 | Hazelaarstraat |  |  | Bibeko | St. Willebrord |  | Gemeente Rucphen |  |  |  | Gemeente Rucphen | In bedrijf | Enexis |  | NVT |  |  | Nacht | Bemeterd | [36 empty] | Bibeko |  |  | 7VAL | 1 | 2009-12-20 | [9 empty] | 350400 |  | Arc | 1 | 2009-12-20 |  |  | Philips | [12 empty] | SONT | 1 | 2017-07-13 | [6 empty] | SON
4 | 1617288 | https://lms.nederlandslicht.nl/qr/report/1617288 | 51.5469 | 4.5788 | 98928.4999 | 395635.6462 | Hazelaarstraat |  |  | Bibeko | St. Willebrord |  | Gemeente Rucphen |  |  |  | Gemeente Rucphen | In bedrijf | Enexis |  | NVT |  |  | Nacht | Bemeterd | [36 empty] | Bibeko |  |  | 7VAL | 1 | 2009-12-20 | [9 empty] | 350400 |  | Arc | 1 | 2009-12-20 |  |  | Philips | [12 empty] | SONT | 1 | 2017-07-13 | [6 empty] | SON
5 | 1617289 | https://lms.nederlandslicht.nl/qr/report/1617289 | 51.5467 | 4.5786 | 98909.0668 | 395613.8277 | Hazelaarstraat |  |  | Bibeko | St. Willebrord |  | Gemeente Rucphen |  |  |  | Gemeente Rucphen | In bedrijf | Enexis |  | NVT |  |  | Nacht | Bemeterd | [36 empty] | Bibeko |  |  | 7VAL | 1 | 2009-12-20 | [9 empty] | 350400 |  | Arc | 1 | 2009-12-20 |  |  | Philips | [12 empty] | SONT | 1 | 2017-07-13 | [6 empty] | SON
6 | 1617290 | https://lms.nederlandslicht.nl/qr/report/1617290 | 51.5467 | 4.5783 | 98887.6068 | 395611.3256 | Hazelaarstraat |  |  | Bibeko | St. Willebrord |  | Gemeente Rucphen |  |  |  | Gemeente Rucphen | In bedrijf | Enexis |  | NVT |  |  | Nacht | Bemeterd | [36 empty] | Bibeko |  |  | 7VAL | 1 | 2009-12-20 | [9 empty] | 350400 |  | Arc | 1 | 2009-12-20 |  |  | Philips | [12 empty] | SONT | 1 | 2017-07-13 | [6 empty] | SON
7 | 1617291 | https://lms.nederlandslicht.nl/qr/report/1617291 | 51.5465 | 4.5779 | 98861.0799 | 395595.582 | Hazelaarstraat |  |  | Bibeko | St. Willebrord |  | Gemeente Rucphen |  |  |  | Gemeente Rucphen | In bedrijf | Enexis |  | NVT |  |  | Nacht | Bemeterd | [36 empty] | Bibeko |  |  | 7VAL | 1 | 2009-12-20 | [9 empty] | 350400 |  | Arc | 1 | 2009-12-20 |  |  | Philips | [12 empty] | SONT | 1 | 2023-12-14 | [6 empty] | SON
8 | 1617292 | https://lms.nederlandslicht.nl/qr/report/1617292 | 51.5463 | 4.5776 | 98842.2869 | 395574.1516 | Hazelaarstraat |  |  | Bibeko | St. Willebrord |  | Gemeente Rucphen |  |  |  | Gemeente Rucphen | In bedrijf | Enexis |  | NVT |  |  | Nacht | Bemeterd | [36 empty] | Bibeko |  |  | 7VAL | 1 | 2009-12-20 | [9 empty] | 350400 |  | Arc | 1 | 2009-12-20 |  |  | Philips | [12 empty] | SONT | 1 | 2017-07-13 | [6 empty] | SON
9 | 1617293 | https://lms.nederlandslicht.nl/qr/report/1617293 | 51.5462 | 4.5772 | 98813.8018 | 395556.3071 | Hazelaarstraat |  |  | Bibeko | St. Willebrord |  | Gemeente Rucphen |  |  |  | Gemeente Rucphen | In bedrijf | Enexis |  | NVT |  |  | Nacht | Bemeterd | [36 empty] | Bibeko |  |  | 7VAL | 1 | 2009-12-20 | [9 empty] | 350400 |  | Arc | 1 | 2009-12-20 |  |  | Philips | [12 empty] | SONT | 1 | 2017-07-13 | [6 empty] | SON
10 | 1617294 | https://lms.nederlandslicht.nl/qr/report/1617294 | 51.546 | 4.5768 | 98787.5499 | 395539.2913 | Hazelaarstraat |  |  |  | St. Willebrord |  | Gemeente Rucphen |  |  |  | Gemeente Rucphen | In bedrijf | Enexis |  | NVT |  |  | Nacht | Bemeterd | [39 empty] | 7VAL | 1 | 2009-12-20 | [9 empty] | 350400 |  | Arc | 1 | 2009-12-20 |  |  | Philips | [12 empty] | SONT | 1 | 2017-07-13 | [6 empty] | SON
11 | 1617295 | https://lms.nederlandslicht.nl/qr/report/1617295 | 51.5459 | 4.5765 | 98764.0608 | 395532.3485 | Hazelaarstraat |  |  |  | St. Willebrord |  | Gemeente Rucphen |  |  |  | Gemeente Rucphen | In bedrijf | Enexis |  | NVT |  |  | Nacht | Bemeterd | [39 empty] | 7VAL | 1 | 2009-12-20 | [9 empty] | 350400 |  | Arc | 1 | 2009-12-20 |  |  | Philips | [12 empty] | SONT | 1 | 2017-07-13 | [6 empty] | SON
12 | 1617296 | https://lms.nederlandslicht.nl/qr/report/1617296 | 51.5458 | 4.576 | 98732.3858 | 395512.3136 | Hazelaarstraat |  |  |  | St. Willebrord |  | Gemeente Rucphen |  |  |  | Gemeente Rucphen | In bedrijf | Enexis |  | NVT |  |  | Nacht | Bemeterd | [39 empty] | 7VAL | 1 | 2009-12-20 | [9 empty] | 350400 |  | Arc | 1 | 2009-12-20 |  |  | Philips | [12 empty] | SONT | 1 | 2017-07-13 | [6 empty] | SON
13 | 1617297 | https://lms.nederlandslicht.nl/qr/report/1617297 | 51.5456 | 4.5757 | 98710.2798 | 395496.4915 | Hazelaarstraat |  |  |  | St. Willebrord |  | Gemeente Rucphen |  |  |  | Gemeente Rucphen | In bedrijf | Enexis |  | NVT |  |  | Nacht | Bemeterd | [39 empty] | 7VAL | 1 | 2009-12-20 | [9 empty] | 350400 |  | Arc | 1 | 2009-12-20 |  |  | Philips | [12 empty] | SONT | 1 | 2017-07-13 | [6 empty] | SON
24 | 1617298 | https://lms.nederlandslicht.nl/qr/report/1617298 | 51.5438 | 4.5722 | 98463.3849 | 395295.3572 | Hazelaarstraat |  |  |  | St. Willebrord |  | Gemeente Rucphen |  |  |  | Gemeente Rucphen | In bedrijf | Enexis |  | NVT |  |  | Nacht | Bemeterd | [39 empty] | 8VAL | 1 | 2016-11-01 |  | LM AL 8,0 CV EU850/5 T60 TP | 8.00 | CILINDRISCH | ALUMINIUM | NVT | NVT | NVT |  | 350400 |  | TECEO-1 24 LED | 1 | 2016-11-01 | [15 empty] | LED | 1 | 2016-11-01 |  | LED |  |  | 30.00 | 100000 | LED
26 | 1617299 | https://lms.nederlandslicht.nl/qr/report/1617299 | 51.5436 | 4.5719 | 98445.2718 | 395272.52 | Hazelaarstraat |  |  |  | St. Willebrord |  | Gemeente Rucphen |  |  |  | Gemeente Rucphen | In bedrijf | Enexis |  | NVT |  |  | Nacht | Bemeterd | [39 empty] | 8VAL | 1 | 2016-11-01 |  | LM AL 8,0 CV EU850/5 T60 TP | 8.00 | CILINDRISCH | ALUMINIUM | NVT | NVT | NVT |  | 350400 |  | TECEO-1 24 LED | 1 | 2016-11-01 | [15 empty] | LED | 1 | 2016-11-01 |  | LED |  |  | 30.00 | 100000 | LED
27 | 1617300 | https://lms.nederlandslicht.nl/qr/report/1617300 | 51.5433 | 4.5717 | 98431.3599 | 395242.6474 | Hazelaarstraat |  |  |  | St. Willebrord |  | Gemeente Rucphen |  |  |  | Gemeente Rucphen | In bedrijf | Enexis |  | NVT |  |  | Nacht | Bemeterd | [39 empty] | 8VAL | 1 | 2016-11-01 |  | LM AL 8,0 CV EU850/5 T60 TP | 8.00 | CILINDRISCH | ALUMINIUM | NVT | NVT | NVT |  | 350400 |  | TECEO-1 24 LED | 1 | 2016-11-01 | [15 empty] | LED | 1 | 2016-11-01 |  | LED |  |  | 30.00 | 100000 | LED
28 | 1617301 | https://lms.nederlandslicht.nl/qr/report/1617301 | 51.543 | 4.5716 | 98421.9618 | 395211.9355 | Hazelaarstraat |  |  |  | St. Willebrord |  | Gemeente Rucphen |  |  |  | Gemeente Rucphen | In bedrijf | Enexis |  | NVT |  |  | Nacht | Bemeterd | [39 empty] | 8VAL | 1 | 2016-11-01 |  | LM AL 8,0 CV EU850/5 T60 TP | 8.00 | CILINDRISCH | ALUMINIUM | NVT | NVT | NVT |  | 350400 |  | TECEO-1 24 LED | 1 | 2016-11-01 | [15 empty] | LED | 1 | 2016-11-01 |  | LED |  |  | 30.00 | 100000 | LED
1 | 1617302 | https://lms.nederlandslicht.nl/qr/report/1617302 | 51.5565 | 4.591 | 99786.2278 | 396691.0279 | Hendrikstraat |  |  | Bibeko | St. Willebrord |  | Gemeente Rucphen |  |  |  | Gemeente Rucphen | In bedrijf | Enexis |  | NVT |  |  | Nacht | Bemeterd | [36 empty] | Bibeko |  |  | 4CPTAL | 1 | 2007-03-20 |  | PM AL 4,0 CO T60 TP | 4.00 | CONISCH | ALUMINIUM | NVT | NVT | NVT |  | 350400 |  | KFK | 1 | 2007-03-20 |  | KFK 9005 | Lightronics |  |  |  |  | 9005 DIEPZWART |  |  |  | 175200 |  |  |  | PLL 36W | 1 | 2020-06-24 |  | 36W PLL | Philips | 3000K | 36.00 | 16000 | PLL
2 | 1617303 | https://lms.nederlandslicht.nl/qr/report/1617303 | 51.5564 | 4.5913 | 99807.8028 | 396686.0635 | Hendrikstraat |  |  | Bibeko | St. Willebrord |  | Gemeente Rucphen |  |  |  | Gemeente Rucphen | In bedrijf | Enexis |  | NVT |  |  | Nacht | Bemeterd | [36 empty] | Bibeko |  |  | 4CPTAL | 1 | 2007-03-20 |  | PM AL 4,0 CO T60 TP | 4.00 | CONISCH | ALUMINIUM | NVT | NVT | NVT |  | 350400 |  | KFK | 1 | 2007-03-20 |  | KFK 9005 | Lightronics |  |  |  |  | 9005 DIEPZWART |  |  |  | 175200 |  |  |  | PLL 36W | 1 | 2020-06-24 |  | 36W PLL | Philips | 3000K | 36.00 | 16000 | PLL
3 | 1617304 | https://lms.nederlandslicht.nl/qr/report/1617304 | 51.5566 | 4.5916 | 99823.1908 | 396702.0539 | Hendrikstraat |  |  | Bibeko | St. Willebrord |  | Gemeente Rucphen |  |  |  | Gemeente Rucphen | In bedrijf | Enexis |  | NVT |  |  | Nacht | Bemeterd | [36 empty] | Bibeko |  |  | 4CPTAL | 1 | 2007-03-20 |  | PM AL 4,0 CO T60 TP | 4.00 | CONISCH | ALUMINIUM | NVT | NVT | NVT |  | 350400 |  | KFK | 1 | 2007-03-20 |  | KFK 9005 | Lightronics |  |  |  |  | 9005 DIEPZWART |  |  |  | 175200 |  |  |  | PLL 36W | 1 | 2020-06-24 |  | 36W PLL | Philips | 3000K | 36.00 | 16000 | PLL
4 | 1617305 | https://lms.nederlandslicht.nl/qr/report/1617305 | 51.5566 | 4.592 | 99852.7776 | 396709.6681 | Hendrikstraat |  |  | Bibeko | St. Willebrord |  | Gemeente Rucphen |  |  |  | Gemeente Rucphen | In bedrijf | Enexis |  | NVT |  |  | Nacht | Bemeterd | [36 empty] | Bibeko |  |  | 4CPTAL | 1 | 2007-03-20 |  | PM AL 4,0 CO T60 TP | 4.00 | CONISCH | ALUMINIUM | NVT | NVT | NVT |  | 350400 |  | KFK | 1 | 2007-03-20 |  | KFK 9005 | Lightronics |  |  |  |  | 9005 DIEPZWART |  |  |  | 175200 |  |  |  | PLL 36W | 1 | 2020-06-24 |  | 36W PLL | Philips | 3000K | 36.00 | 16000 | PLL
1 | 1617306 | https://lms.nederlandslicht.nl/qr/report/1617306 | 51.5521 | 4.609 | 101027.5458 | 396193.8745 | Hoge Donk |  |  |  | St. Willebrord |  | Gemeente Rucphen |  |  |  | Gemeente Rucphen | In bedrijf | Enexis |  | NVT |  |  | Nacht | Bemeterd | [39 empty] | 6VPTAL | 1 | 2000-06-01 | [11 empty] | ARESA | 1 | 2016-12-14 | [15 empty] | LED | 1 | 2016-12-14 |  | LED |  |  | 30.00 | 100000 | LED
2 | 1617307 | https://lms.nederlandslicht.nl/qr/report/1617307 | 51.5527 | 4.609 | 101027.4908 | 396259.7267 | Hoge Donk |  |  |  | St. Willebrord |  | Gemeente Rucphen |  |  |  | Gemeente Rucphen | In bedrijf | Enexis |  | NVT |  |  | Nacht | Bemeterd | [39 empty] | 6CPTAL | 1 | 2000-06-01 |  |  | 6.00 | CONISCH | ALUMINIUM | NVT | NVT |  |  | 350400 |  | ARESA | 1 | 2016-12-14 | [15 empty] | LED | 1 | 2016-12-14 |  | LED |  |  | 30.00 | 100000 | LED
3 | 1617308 | https://lms.nederlandslicht.nl/qr/report/1617308 | 51.5536 | 4.6098 | 101084.7668 | 396361.3078 | Hoge Donk |  |  |  | St. Willebrord |  | Gemeente Rucphen |  |  |  | Gemeente Rucphen | In bedrijf | Enexis |  | NVT |  |  | Nacht | Bemeterd | [39 empty] | 6CPTAL | 1 | 2000-06-01 |  |  | 6.00 | CONISCH | ALUMINIUM | NVT | NVT |  |  | 350400 |  | ARESA | 1 | 2016-12-14 | [15 empty] | LED | 1 | 2016-12-14 |  | LED |  |  | 30.00 | 100000 | LED
4 | 1617309 | https://lms.nederlandslicht.nl/qr/report/1617309 | 51.5548 | 4.6074 | 100920.7268 | 396495.1525 | Hoge Donk |  |  |  | St. Willebrord |  | Gemeente Rucphen |  |  |  | Gemeente Rucphen | In bedrijf | Enexis |  | NVT |  |  | Nacht | Bemeterd | [39 empty] | 6CPTAL | 1 | 2000-06-01 |  |  | 6.00 | CONISCH | ALUMINIUM | NVT | NVT |  |  | 350400 |  | ARESA | 1 | 2016-12-14 | [15 empty] | LED | 1 | 2016-12-14 |  | LED |  |  | 30.00 | 100000 | LED
5 | 1617310 | https://lms.nederlandslicht.nl/qr/report/1617310 | 51.5546 | 4.6064 | 100846.2348 | 396472.4511 | Hoge Donk |  |  |  | St. Willebrord |  | Gemeente Rucphen |  |  |  | Gemeente Rucphen | In bedrijf | Enexis |  | NVT |  |  | Nacht | Bemeterd | [39 empty] | 6VPTAL | 1 | 2000-06-01 | [11 empty] | FGS104 | 1 | 2000-06-01 |  | FGS104 9010 | Philips |  |  |  |  | 9010 VERKEERSWIT |  |  |  | 175200 |  |  |  | PLL 36W | 1 | 2011-06-06 |  | 36W PLL | Philips | 3000K | 36.00 | 16000 | PLL
6 | 1617311 | https://lms.nederlandslicht.nl/qr/report/1617311 | 51.5568 | 4.605 | 100755.7198 | 396722.5375 | Hoge Donk |  |  |  | St. Willebrord |  | Gemeente Rucphen |  |  |  | Gemeente Rucphen | In bedrijf | Enexis |  | NVT |  |  | Nacht | Bemeterd | [39 empty] | 6VPTAL | 1 | 2000-06-01 | [11 empty] | FGS104 | 1 | 2000-06-01 |  | FGS104 9010 | Philips |  |  |  |  | 9010 VERKEERSWIT |  |  |  | 175200 |  |  |  | PLL 36W | 1 | 2011-06-06 |  | 36W PLL | Philips | 3000K | 36.00 | 16000 | PLL
7 | 1617312 | https://lms.nederlandslicht.nl/qr/report/1617312 | 51.5582 | 4.6025 | 100580.2648 | 396880.149 | Hoge Donk |  |  |  | St. Willebrord |  | Gemeente Rucphen |  |  |  | Gemeente Rucphen | In bedrijf | Enexis |  | NVT |  |  | Nacht | Bemeterd | [39 empty] | 6VPTAL | 1 | 2000-06-01 | [11 empty] | FGS104 | 1 | 2000-06-01 |  | FGS104 9010 | Philips |  |  |  |  | 9010 VERKEERSWIT |  |  |  | 175200 |  |  |  | PLL 36W | 1 | 2011-06-06 |  | 36W PLL | Philips | 3000K | 36.00 | 16000 | PLL
1 | 1617313 | https://lms.nederlandslicht.nl/qr/report/1617313 | 51.5578 | 4.5906 | 99757.6424 | 396835.5254 | Irenestraat |  |  | Bibeko | St. Willebrord |  | Gemeente Rucphen |  |  |  | Gemeente Rucphen | In bedrijf | Enexis |  | NVT |  |  | Nacht | Bemeterd | [36 empty] | Bibeko |  |  | 4CPTALP7024 | 1 | 2021-01-01 | [11 empty] | KFK | 1 | 2020-01-01 |  | KFK 9005 | Lightronics |  |  |  |  | 9005 DIEPZWART |  |  |  | 175200 |  |  |  | LED | 1 | 2020-06-24 |  | LED |  |  | 30.00 | 100000 | LED
2 | 1617314 | https://lms.nederlandslicht.nl/qr/report/1617314 | 51.5579 | 4.591 | 99787.0678 | 396853.9278 | Irenestraat |  |  | Bibeko | St. Willebrord |  | Gemeente Rucphen |  |  |  | Gemeente Rucphen | In bedrijf | Enexis |  | NVT |  |  | Nacht | Bemeterd | [36 empty] | Bibeko |  |  | 4CPTAL | 1 | 2008-12-17 |  | PM AL 4,0 CO T60 TP | 4.00 | CONISCH | ALUMINIUM | NVT | NVT | NVT |  | 350400 |  | KFK | 1 | 2007-03-20 |  | KFK 9005 | Lightronics |  |  |  |  | 9005 DIEPZWART |  |  |  | 175200 |  |  |  | PLL 36W | 1 | 2020-06-24 |  | 36W PLL | Philips | 3000K | 36.00 | 16000 | PLL
3 | 1617315 | https://lms.nederlandslicht.nl/qr/report/1617315 | 51.5581 | 4.5912 | 99800.5328 | 396875.3396 | Irenestraat |  |  | Bibeko | St. Willebrord |  | Gemeente Rucphen |  |  |  | Gemeente Rucphen | In bedrijf | Enexis |  | NVT |  |  | Nacht | Bemeterd | [36 empty] | Bibeko |  |  | 4CPTAL | 1 | 2007-03-20 |  | PM AL 4,0 CO T60 TP | 4.00 | CONISCH | ALUMINIUM | NVT | NVT | NVT |  | 350400 |  | KFK | 1 | 2007-03-20 |  | KFK 9005 | Lightronics |  |  |  |  | 9005 DIEPZWART |  |  |  | 175200 |  |  |  | PLL 36W | 1 | 2020-06-24 |  | 36W PLL | Philips | 3000K | 36.00 | 16000 | PLL
4 | 1617316 | https://lms.nederlandslicht.nl/qr/report/1617316 | 51.5581 | 4.5915 | 99823.6688 | 396876.383 | Irenestraat |  |  | Bibeko | St. Willebrord |  | Gemeente Rucphen |  |  |  | Gemeente Rucphen | In bedrijf | Enexis |  | NVT |  |  | Nacht | Bemeterd | [36 empty] | Bibeko |  |  | 4CPTAL | 1 | 2007-03-20 |  | PM AL 4,0 CO T60 TP | 4.00 | CONISCH | ALUMINIUM | NVT | NVT | NVT |  | 350400 |  | KFK | 1 | 2007-03-20 |  | KFK 9005 | Lightronics |  |  |  |  | 9005 DIEPZWART |  |  |  | 175200 |  |  |  | PLL 36W | 1 | 2020-06-24 |  | 36W PLL | Philips | 3000K | 36.00 | 16000 | PLL
5 | 1617317 | https://lms.nederlandslicht.nl/qr/report/1617317 | 51.5583 | 4.5916 | 99830.7588 | 396894.6481 | Irenestraat |  |  | Bibeko | St. Willebrord |  | Gemeente Rucphen |  |  |  | Gemeente Rucphen | In bedrijf | Enexis |  | NVT |  |  | Nacht | Bemeterd | [36 empty] | Bibeko |  |  | 4CPTAL | 1 | 2007-03-20 |  | PM AL 4,0 CO T60 TP | 4.00 | CONISCH | ALUMINIUM | NVT | NVT | NVT |  | 350400 |  | KFK | 1 | 2007-03-20 |  | KFK 9005 | Lightronics |  |  |  |  | 9005 DIEPZWART |  |  |  | 175200 |  |  |  | PLL 36W | 1 | 2020-06-24 |  | 36W PLL | Philips | 3000K | 36.00 | 16000 | PLL
6 | 1617318 | https://lms.nederlandslicht.nl/qr/report/1617318 | 51.5583 | 4.5919 | 99851.8118 | 396893.7784 | Irenestraat |  |  | Bibeko | St. Willebrord |  | Gemeente Rucphen |  |  |  | Gemeente Rucphen | In bedrijf | Enexis |  | NVT |  |  | Nacht | Bemeterd | [36 empty] | Bibeko |  |  | 4CPTAL | 1 | 2007-03-20 |  | PM AL 4,0 CO T60 TP | 4.00 | CONISCH | ALUMINIUM | NVT | NVT | NVT |  | 350400 |  | KFK | 1 | 2007-03-20 |  | KFK 9005 | Lightronics |  |  |  |  | 9005 DIEPZWART |  |  |  | 175200 |  |  |  | PLL 36W | 1 | 2020-06-24 |  | 36W PLL | Philips | 3000K | 36.00 | 16000 | PLL
7 | 1617319 | https://lms.nederlandslicht.nl/qr/report/1617319 | 51.5584 | 4.5922 | 99872.0778 | 396906.2744 | Irenestraat |  |  | Bibeko | St. Willebrord |  | Gemeente Rucphen |  |  |  | Gemeente Rucphen | In bedrijf | Enexis |  | NVT |  |  | Nacht | Bemeterd | [36 empty] | Bibeko |  |  | 4CPTAL | 1 | 2007-03-20 |  | PM AL 4,0 CO T60 TP | 4.00 | CONISCH | ALUMINIUM | NVT | NVT | NVT |  | 350400 |  | KFK | 1 | 2007-03-20 |  | KFK 9005 | Lightronics |  |  |  |  | 9005 DIEPZWART |  |  |  | 175200 |  |  |  | PLL 36W | 1 | 2020-06-24 |  | 36W PLL | Philips | 3000K | 36.00 | 16000 | PLL
8 | 1617320 | https://lms.nederlandslicht.nl/qr/report/1617320 | 51.5586 | 4.5925 | 99889.0338 | 396926.657 | Irenestraat |  |  | Bibeko | St. Willebrord |  | Gemeente Rucphen |  |  |  | Gemeente Rucphen | In bedrijf | Enexis |  | NVT |  |  | Nacht | Bemeterd | [36 empty] | Bibeko |  |  | 4CPTAL | 1 | 2007-03-20 |  | PM AL 4,0 CO T60 TP | 4.00 | CONISCH | ALUMINIUM | NVT | NVT | NVT |  | 350400 |  | KFK | 1 | 2007-03-20 |  | KFK 9005 | Lightronics |  |  |  |  | 9005 DIEPZWART |  |  |  | 175200 |  |  |  | PLL 36W | 1 | 2020-06-24 |  | 36W PLL | Philips | 3000K | 36.00 | 16000 | PLL
9 | 1617321 | https://lms.nederlandslicht.nl/qr/report/1617321 | 51.5587 | 4.5929 | 99918.4568 | 396934.8064 | Irenestraat |  |  | Bibeko | St. Willebrord |  | Gemeente Rucphen |  |  |  | Gemeente Rucphen | In bedrijf | Enexis |  | NVT |  |  | Nacht | Bemeterd | [36 empty] | Bibeko |  |  | 4CPTAL | 1 | 2007-03-20 |  | PM AL 4,0 CO T60 TP | 4.00 | CONISCH | ALUMINIUM | NVT | NVT | NVT |  | 350400 |  | KFK | 1 | 2007-03-20 |  | KFK 9005 | Lightronics |  |  |  |  | 9005 DIEPZWART |  |  |  | 175200 |  |  |  | PLL 36W | 1 | 2020-06-24 |  | 36W PLL | Philips | 3000K | 36.00 | 16000 | PLL
10 | 1617322 | https://lms.nederlandslicht.nl/qr/report/1617322 | 51.5588 | 4.5932 | 99936.8688 | 396955.6328 | Irenestraat |  |  | Bibeko | St. Willebrord |  | Gemeente Rucphen |  |  |  | Gemeente Rucphen | In bedrijf | Enexis |  | NVT |  |  | Nacht | Bemeterd | [36 empty] | Bibeko |  |  | 4CPTAL | 1 | 2007-03-20 |  | PM AL 4,0 CO T60 TP | 4.00 | CONISCH | ALUMINIUM | NVT | NVT | NVT |  | 350400 |  | KFK | 1 | 2007-03-20 |  | KFK 9005 | Lightronics |  |  |  |  | 9005 DIEPZWART |  |  |  | 175200 |  |  |  | PLL 36W | 1 | 2020-06-24 |  | 36W PLL | Philips | 3000K | 36.00 | 16000 | PLL
11 | 1617323 | https://lms.nederlandslicht.nl/qr/report/1617323 | 51.5589 | 4.5936 | 99967.0708 | 396964.6363 | Irenestraat |  |  | Bibeko | St. Willebrord |  | Gemeente Rucphen |  |  |  | Gemeente Rucphen | In bedrijf | Enexis |  | NVT |  |  | Nacht | Bemeterd | [36 empty] | Bibeko |  |  | 4CPTAL | 1 | 2007-03-20 |  | PM AL 4,0 CO T60 TP | 4.00 | CONISCH | ALUMINIUM | NVT | NVT | NVT |  | 350400 |  | KFK | 1 | 2007-03-20 |  | KFK 9005 | Lightronics |  |  |  |  | 9005 DIEPZWART |  |  |  | 175200 |  |  |  | PLL 36W | 1 | 2020-06-24 |  | 36W PLL | Philips | 3000K | 36.00 | 16000 | PLL
12 | 1617324 | https://lms.nederlandslicht.nl/qr/report/1617324 | 51.5591 | 4.5939 | 99988.4578 | 396977.7068 | Irenestraat |  |  | Bibeko | St. Willebrord |  | Gemeente Rucphen |  |  |  | Gemeente Rucphen | In bedrijf | Enexis |  | NVT |  |  | Nacht | Bemeterd | [36 empty] | Bibeko |  |  | 4CPTAL | 1 | 2007-03-20 |  | PM AL 4,0 CO T60 TP | 4.00 | CONISCH | ALUMINIUM | NVT | NVT | NVT |  | 350400 |  | KFK | 1 | 2007-03-20 |  | KFK 9005 | Lightronics |  |  |  |  | 9005 DIEPZWART |  |  |  | 175200 |  |  |  | PLL 36W | 1 | 2020-06-24 |  | 36W PLL | Philips | 3000K | 36.00 | 16000 | PLL
13 | 1617325 | https://lms.nederlandslicht.nl/qr/report/1617325 | 51.5592 | 4.5942 | 100010.2848 | 396998.9714 | Irenestraat |  |  | Bibeko | St. Willebrord |  | Gemeente Rucphen |  |  |  | Gemeente Rucphen | In bedrijf | Enexis |  | NVT |  |  | Nacht | Bemeterd | [36 empty] | Bibeko |  |  | 4CPTAL | 1 | 2007-03-20 |  | PM AL 4,0 CO T60 TP | 4.00 | CONISCH | ALUMINIUM | NVT | NVT | NVT |  | 350400 |  | KFK | 1 | 2007-03-20 |  | KFK 9005 | Lightronics |  |  |  |  | 9005 DIEPZWART |  |  |  | 175200 |  |  |  | PLL 36W | 1 | 2020-06-24 |  | 36W PLL | Philips | 3000K | 36.00 | 16000 | PLL
14 | 1617326 | https://lms.nederlandslicht.nl/qr/report/1617326 | 51.5593 | 4.5946 | 100040.0738 | 397008.7385 | Irenestraat |  |  | Bibeko | St. Willebrord |  | Gemeente Rucphen |  |  |  | Gemeente Rucphen | In bedrijf | Enexis |  | NVT |  |  | Nacht | Bemeterd | [36 empty] | Bibeko |  |  | 4CPTAL | 1 | 2007-03-20 |  | PM AL 4,0 CO T60 TP | 4.00 | CONISCH | ALUMINIUM | NVT | NVT | NVT |  | 350400 |  | KFK | 1 | 2007-03-20 |  | KFK 9005 | Lightronics |  |  |  |  | 9005 DIEPZWART |  |  |  | 175200 |  |  |  | PLL 36W | 1 | 2020-06-24 |  | 36W PLL | Philips | 3000K | 36.00 | 16000 | PLL
15 | 1617327 | https://lms.nederlandslicht.nl/qr/report/1617327 | 51.5594 | 4.5949 | 100059.4778 | 397020.4468 | Irenestraat |  |  | Bibeko | St. Willebrord |  | Gemeente Rucphen |  |  |  | Gemeente Rucphen | In bedrijf | Enexis |  | NVT |  |  | Nacht | Bemeterd | [36 empty] | Bibeko |  |  | 4CPTAL | 1 | 2007-03-20 |  | PM AL 4,0 CO T60 TP | 4.00 | CONISCH | ALUMINIUM | NVT | NVT | NVT |  | 350400 |  | KFK | 1 | 2007-03-20 |  | KFK 9005 | Lightronics |  |  |  |  | 9005 DIEPZWART |  |  |  | 175200 |  |  |  | PLL 24W | 1 | 2020-06-24 |  | 24W PLL | 1Onbekend | 3000 | 24.00 | 16000 | PLL
16 | 1617328 | https://lms.nederlandslicht.nl/qr/report/1617328 | 51.5596 | 4.5951 | 100071.6558 | 397037.1993 | Irenestraat |  |  | Bibeko | St. Willebrord |  | Gemeente Rucphen |  |  |  | Gemeente Rucphen | In bedrijf | Enexis |  | NVT |  |  | Nacht | Bemeterd | [36 empty] | Bibeko |  |  | 4CPTAL | 1 | 2009-01-01 |  | PM AL 4,0 CO T60 TP | 4.00 | CONISCH | ALUMINIUM | NVT | NVT | NVT |  | 350400 |  | KFK | 1 | 2000-06-01 |  | KFK 9005 | Lightronics |  |  |  |  | 9005 DIEPZWART |  |  |  | 175200 |  |  |  | PLL 24W | 1 | 2020-06-24 |  | 24W PLL | 1Onbekend | 3000 | 24.00 | 16000 | PLL
17 | 1617329 | https://lms.nederlandslicht.nl/qr/report/1617329 | 51.5597 | 4.5951 | 100068.7958 | 397046.9891 | Irenestraat |  |  | Bibeko | St. Willebrord |  | Gemeente Rucphen |  |  |  | Gemeente Rucphen | In bedrijf | Enexis |  | NVT |  |  | Nacht | Bemeterd | [36 empty] | Bibeko |  |  | 4CPTAL | 1 | 2009-01-01 |  | PM AL 4,0 CO T60 TP | 4.00 | CONISCH | ALUMINIUM | NVT | NVT | NVT |  | 350400 |  | KFK | 1 | 2000-06-01 |  | KFK 9005 | Lightronics |  |  |  |  | 9005 DIEPZWART |  |  |  | 175200 |  |  |  | PLL 24W | 1 | 2020-06-24 |  | 24W PLL | 1Onbekend | 3000 | 24.00 | 16000 | PLL
18 | 1617330 | https://lms.nederlandslicht.nl/qr/report/1617330 | 51.5598 | 4.5952 | 100081.5188 | 397062.5752 | Irenestraat |  |  | Bibeko | St. Willebrord |  | Gemeente Rucphen |  |  |  | Gemeente Rucphen | In bedrijf | Enexis |  | NVT |  |  | Nacht | Bemeterd | [36 empty] | Bibeko |  |  | 4CPTAL | 1 | 2009-01-01 |  | PM AL 4,0 CO T60 TP | 4.00 | CONISCH | ALUMINIUM | NVT | NVT | NVT |  | 350400 |  | KFK | 1 | 2012-07-18 |  | KFK 9005 | Lightronics |  |  |  |  | 9005 DIEPZWART |  |  |  | 175200 |  |  |  | PLL 36W | 1 | 2020-06-24 |  | 36W PLL | Philips | 3000K | 36.00 | 16000 | PLL
19 | 1617331 | https://lms.nederlandslicht.nl/qr/report/1617331 | 51.5599 | 4.5954 | 100096.5278 | 397075.9959 | Irenestraat |  |  | Bibeko | St. Willebrord |  | Gemeente Rucphen |  |  |  | Gemeente Rucphen | In bedrijf | Enexis |  | NVT |  |  | Nacht | Bemeterd | [36 empty] | Bibeko |  |  | 4CPTAL | 1 | 2009-01-01 |  | PM AL 4,0 CO T60 TP | 4.00 | CONISCH | ALUMINIUM | NVT | NVT | NVT |  | 350400 |  | KFK | 1 | 2012-07-18 |  | KFK 9005 | Lightronics |  |  |  |  | 9005 DIEPZWART |  |  |  | 175200 |  |  |  | PLL 36W | 1 | 2020-06-24 |  | 36W PLL | Philips | 3000K | 36.00 | 16000 | PLL
20 | 1617332 | https://lms.nederlandslicht.nl/qr/report/1617332 | 51.5601 | 4.5958 | 100118.2958 | 397089.994 | Irenestraat |  |  |  | St. Willebrord |  | Gemeente Rucphen |  |  |  | Gemeente Rucphen | In bedrijf | Enexis |  | NVT |  |  | Nacht | Bemeterd | [39 empty] | 4CPTAL | 1 | 2009-01-01 |  | PM AL 4,0 CO T60 TP | 4.00 | CONISCH | ALUMINIUM | NVT | NVT | NVT |  | 350400 |  | KFK | 1 | 2000-06-01 |  | KFK 9005 | Lightronics |  |  |  |  | 9005 DIEPZWART |  |  |  | 175200 |  |  |  | PLL 24W | 1 | 2020-06-24 |  | 24W PLL | 1Onbekend | 3000 | 24.00 | 16000 | PLL
21 | 1617333 | https://lms.nederlandslicht.nl/qr/report/1617333 | 51.5597 | 4.5955 | 100099.0878 | 397050.6151 | Irenestraat |  |  | Bibeko | St. Willebrord |  | Gemeente Rucphen |  |  |  | Gemeente Rucphen | In bedrijf | Enexis |  | NVT |  |  | Nacht | Bemeterd | [36 empty] | Bibeko |  |  | 4CPTAL | 1 | 2007-03-20 |  | PM AL 4,0 CO T60 TP | 4.00 | CONISCH | ALUMINIUM | NVT | NVT | NVT |  | 350400 |  | KFK | 1 | 2007-03-20 |  | KFK 9005 | Lightronics |  |  |  |  | 9005 DIEPZWART |  |  |  | 175200 |  |  |  | PLL 36W | 1 | 2020-06-24 |  | 36W PLL | Philips | 3000K | 36.00 | 16000 | PLL
22 | 1617334 | https://lms.nederlandslicht.nl/qr/report/1617334 | 51.5596 | 4.5956 | 100103.1088 | 397032.1956 | Irenestraat |  |  | Bibeko | St. Willebrord |  | Gemeente Rucphen |  |  |  | Gemeente Rucphen | In bedrijf | Enexis |  | NVT |  |  | Nacht | Bemeterd | [36 empty] | Bibeko |  |  | 4CPTAL | 1 | 2007-03-20 |  | PM AL 4,0 CO T60 TP | 4.00 | CONISCH | ALUMINIUM | NVT | NVT | NVT |  | 350400 |  | KFK | 1 | 2007-03-20 |  | KFK 9005 | Lightronics |  |  |  |  | 9005 DIEPZWART |  |  |  | 175200 |  |  |  | PLL 36W | 1 | 2020-06-24 |  | 36W PLL | Philips | 3000K | 36.00 | 16000 | PLL
23 | 1617335 | https://lms.nederlandslicht.nl/qr/report/1617335 | 51.5593 | 4.5956 | 100109.1188 | 397009.2406 | Irenestraat |  |  | Bibeko | St. Willebrord |  | Gemeente Rucphen |  |  |  | Gemeente Rucphen | In bedrijf | Enexis |  | NVT |  |  | Nacht | Bemeterd | [36 empty] | Bibeko |  |  | 4CPTAL | 1 | 2007-03-20 |  | PM AL 4,0 CO T60 TP | 4.00 | CONISCH | ALUMINIUM | NVT | NVT | NVT |  | 350400 |  | KFK | 1 | 2007-03-20 |  | KFK 9005 | Lightronics |  |  |  |  | 9005 DIEPZWART |  |  |  | 175200 |  |  |  | PLL 36W | 1 | 2020-06-24 |  | 36W PLL | Philips | 3000K | 36.00 | 16000 | PLL
24 | 1617336 | https://lms.nederlandslicht.nl/qr/report/1617336 | 51.5591 | 4.5958 | 100117.8438 | 396981.3729 | Irenestraat |  |  | Bibeko | St. Willebrord |  | Gemeente Rucphen |  |  |  | Gemeente Rucphen | In bedrijf | Enexis |  | NVT |  |  | Nacht | Bemeterd | [36 empty] | Bibeko |  |  | 4CPTAL | 1 | 2007-03-20 |  | PM AL 4,0 CO T60 TP | 4.00 | CONISCH | ALUMINIUM | NVT | NVT | NVT |  | 350400 |  | KFK | 1 | 2007-03-20 |  | KFK 9005 | Lightronics |  |  |  |  | 9005 DIEPZWART |  |  |  | 175200 |  |  |  | PLL 36W | 1 | 2020-06-24 |  | 36W PLL | Philips | 3000K | 36.00 | 16000 | PLL
25 | 1617337 | https://lms.nederlandslicht.nl/qr/report/1617337 | 51.5588 | 4.5959 | 100127.2498 | 396950.2658 | Irenestraat |  |  | Bibeko | St. Willebrord |  | Gemeente Rucphen |  |  |  | Gemeente Rucphen | In bedrijf | Enexis |  | NVT |  |  | Nacht | Bemeterd | [36 empty] | Bibeko |  |  | 4CPTAL | 1 | 2007-03-20 |  | PM AL 4,0 CO T60 TP | 4.00 | CONISCH | ALUMINIUM | NVT | NVT | NVT |  | 350400 |  | KFK | 1 | 2007-03-20 |  | KFK 9005 | Lightronics |  |  |  |  | 9005 DIEPZWART |  |  |  | 175200 |  |  |  | PLL 36W | 1 | 2020-06-24 |  | 36W PLL | Philips | 3000K | 36.00 | 16000 | PLL
26 | 1617338 | https://lms.nederlandslicht.nl/qr/report/1617338 | 51.5586 | 4.596 | 100136.1368 | 396921.5185 | Irenestraat |  |  | Bibeko | St. Willebrord |  | Gemeente Rucphen |  |  |  | Gemeente Rucphen | In bedrijf | Enexis |  | NVT |  |  | Nacht | Bemeterd | [36 empty] | Bibeko |  |  | 4CPTAL | 1 | 2007-03-20 |  | PM AL 4,0 CO T60 TP | 4.00 | CONISCH | ALUMINIUM | NVT | NVT | NVT |  | 350400 |  | KFK | 1 | 2007-03-20 |  | KFK 9005 | Lightronics |  |  |  |  | 9005 DIEPZWART |  |  |  | 175200 |  |  |  | PLL 36W | 1 | 2020-06-24 |  | 36W PLL | Philips | 3000K | 36.00 | 16000 | PLL
27 | 1617339 | https://lms.nederlandslicht.nl/qr/report/1617339 | 51.5583 | 4.5962 | 100143.3868 | 396894.8808 | Irenestraat |  |  | Bibeko | St. Willebrord |  | Gemeente Rucphen |  |  |  | Gemeente Rucphen | In bedrijf | Enexis |  | NVT |  |  | Nacht | Bemeterd | [36 empty] | Bibeko |  |  | 4CPTAL | 1 | 2007-03-20 |  | PM AL 4,0 CO T60 TP | 4.00 | CONISCH | ALUMINIUM | NVT | NVT | NVT |  | 350400 |  | KFK | 1 | 2007-03-20 |  | KFK 9005 | Lightronics |  |  |  |  | 9005 DIEPZWART |  |  |  | 175200 |  |  |  | PLL 36W | 1 | 2020-06-24 |  | 36W PLL | Philips | 3000K | 36.00 | 16000 | PLL
28 | 1617340 | https://lms.nederlandslicht.nl/qr/report/1617340 | 51.5581 | 4.5963 | 100150.7998 | 396867.8007 | Irenestraat |  |  | Bibeko | St. Willebrord |  | Gemeente Rucphen |  |  |  | Gemeente Rucphen | In bedrijf | Enexis |  | NVT |  |  | Nacht | Bemeterd | [36 empty] | Bibeko |  |  | 4CPTAL | 1 | 2009-11-01 |  | PM AL 4,0 CO T60 TP | 4.00 | CONISCH | ALUMINIUM | NVT | NVT | NVT |  | 350400 |  | KFK | 1 | 2009-11-01 |  | KFK 9005 | Lightronics |  |  |  |  | 9005 DIEPZWART |  |  |  | 175200 |  |  |  | PLL 36W | 1 | 2020-06-24 |  | 36W PLL | Philips | 3000K | 36.00 | 16000 | PLL
29 | 1617341 | https://lms.nederlandslicht.nl/qr/report/1617341 | 51.558 | 4.5963 | 100150.9918 | 396853.7286 | Irenestraat |  |  | Bibeko | St. Willebrord |  | Gemeente Rucphen |  |  |  | Gemeente Rucphen | In bedrijf | Enexis |  | NVT |  |  | Nacht | Bemeterd | [36 empty] | Bibeko |  |  | 4CPTAL | 1 | 2009-11-01 |  | PM AL 4,0 CO T60 TP | 4.00 | CONISCH | ALUMINIUM | NVT | NVT | NVT |  | 350400 |  | KFK | 1 | 2009-11-01 |  | KFK 9005 | Lightronics |  |  |  |  | 9005 DIEPZWART |  |  |  | 175200 |  |  |  | PLL 24W | 1 | 2020-06-24 |  | 24W PLL | 1Onbekend | 3000 | 24.00 | 16000 | PLL
30 | 1617342 | https://lms.nederlandslicht.nl/qr/report/1617342 | 51.5579 | 4.5964 | 100159.4658 | 396845.7404 | Irenestraat |  |  | Bibeko | St. Willebrord |  | Gemeente Rucphen |  |  |  | Gemeente Rucphen | In bedrijf | Enexis |  | NVT |  |  | Nacht | Bemeterd | [36 empty] | Bibeko |  |  | 5VAL | 1 | 2007-03-20 | [9 empty] | 350400 |  | FGS104 | 1 | 2007-03-20 |  | FGS104 9010 | Philips |  |  |  |  | 9010 VERKEERSWIT |  |  |  | 175200 |  |  |  | PLL 36W | 1 | 2020-06-24 |  | 36W PLL | Philips | 3000K | 36.00 | 16000 | PLL
31 | 1617343 | https://lms.nederlandslicht.nl/qr/report/1617343 | 51.5578 | 4.5964 | 100157.0108 | 396834.908 | Irenestraat |  |  | Bibeko | St. Willebrord |  | Gemeente Rucphen |  |  |  | Gemeente Rucphen | In bedrijf | Enexis |  | NVT |  |  | Nacht | Bemeterd | [36 empty] | Bibeko |  |  | 4CPTAL | 1 | 2009-11-01 |  | PM AL 4,0 CO T60 TP | 4.00 | CONISCH | ALUMINIUM | NVT | NVT | NVT |  | 350400 |  | KFK | 1 | 2009-11-01 |  | KFK 9005 | Lightronics |  |  |  |  | 9005 DIEPZWART |  |  |  | 175200 |  |  |  | PLL 24W | 1 | 2020-06-24 |  | 24W PLL | 1Onbekend | 3000 | 24.00 | 16000 | PLL
32 | 1617344 | https://lms.nederlandslicht.nl/qr/report/1617344 | 51.5577 | 4.5966 | 100173.3478 | 396821.2837 | Irenestraat |  |  | Bibeko | St. Willebrord |  | Gemeente Rucphen |  |  |  | Gemeente Rucphen | In bedrijf | Enexis |  | NVT |  |  | Nacht | Bemeterd | [36 empty] | Bibeko |  |  | 5VAL | 1 | 2007-03-20 | [9 empty] | 350400 |  | FGS104 | 1 | 2007-03-20 |  | FGS104 9010 | Philips |  |  |  |  | 9010 VERKEERSWIT |  |  |  | 175200 |  |  |  | PLL 36W | 1 | 2020-06-24 |  | 36W PLL | Philips | 3000K | 36.00 | 16000 | PLL
33 | 1617345 | https://lms.nederlandslicht.nl/qr/report/1617345 | 51.5576 | 4.5964 | 100162.0888 | 396814.9795 | Irenestraat |  |  | Bibeko | St. Willebrord |  | Gemeente Rucphen |  |  |  | Gemeente Rucphen | In bedrijf | Enexis |  | NVT |  |  | Nacht | Bemeterd | [36 empty] | Bibeko |  |  | 4CPTAL | 1 | 2009-11-01 |  | PM AL 4,0 CO T60 TP | 4.00 | CONISCH | ALUMINIUM | NVT | NVT | NVT |  | 350400 |  | KFK | 1 | 2009-11-01 |  | KFK 9005 | Lightronics |  |  |  |  | 9005 DIEPZWART |  |  |  | 175200 |  |  |  | PLL 24W | 1 | 2020-06-24 |  | 24W PLL | 1Onbekend | 3000 | 24.00 | 16000 | PLL
34 | 1617346 | https://lms.nederlandslicht.nl/qr/report/1617346 | 51.5574 | 4.5965 | 100168.3618 | 396795.1182 | Irenestraat |  |  | Bibeko | St. Willebrord |  | Gemeente Rucphen |  |  |  | Gemeente Rucphen | In bedrijf | Enexis |  | NVT |  |  | Nacht | Bemeterd | [36 empty] | Bibeko |  |  | 4CPTAL | 1 | 2009-11-01 |  | PM AL 4,0 CO T60 TP | 4.00 | CONISCH | ALUMINIUM | NVT | NVT | NVT |  | 350400 |  | KFK | 1 | 2009-11-01 |  | KFK 9005 | Lightronics |  |  |  |  | 9005 DIEPZWART |  |  |  | 175200 |  |  |  | PLL 24W | 1 | 2020-06-24 |  | 24W PLL | 1Onbekend | 3000 | 24.00 | 16000 | PLL
35 | 1617347 | https://lms.nederlandslicht.nl/qr/report/1617347 | 51.5574 | 4.5967 | 100181.5388 | 396791.4693 | Irenestraat |  |  | Bibeko | St. Willebrord |  | Gemeente Rucphen |  |  |  | Gemeente Rucphen | In bedrijf | Enexis |  | NVT |  |  | Nacht | Bemeterd | [36 empty] | Bibeko |  |  | 5VAL | 1 | 2009-11-01 | [9 empty] | 350400 |  | FGS104 | 1 | 2009-11-01 |  | FGS104 9010 | Philips |  |  |  |  | 9010 VERKEERSWIT |  |  |  | 175200 |  |  |  | PLL 36W | 1 | 2020-06-24 |  | 36W PLL | Philips | 3000K | 36.00 | 16000 | PLL
36 | 1617348 | https://lms.nederlandslicht.nl/qr/report/1617348 | 51.5573 | 4.5966 | 100173.7618 | 396776.5213 | Irenestraat |  |  | Bibeko | St. Willebrord |  | Gemeente Rucphen |  |  |  | Gemeente Rucphen | In bedrijf | Enexis |  | NVT |  |  | Nacht | Bemeterd | [36 empty] | Bibeko |  |  | 4CPTAL | 1 | 2009-11-01 |  | PM AL 4,0 CO T60 TP | 4.00 | CONISCH | ALUMINIUM | NVT | NVT | NVT |  | 350400 |  | KFK | 1 | 2009-11-01 |  | KFK 9005 | Lightronics |  |  |  |  | 9005 DIEPZWART |  |  |  | 175200 |  |  |  | PLL 24W | 1 | 2020-06-24 |  | 24W PLL | 1Onbekend | 3000 | 24.00 | 16000 | PLL
37 | 1617349 | https://lms.nederlandslicht.nl/qr/report/1617349 | 51.5571 | 4.5968 | 100189.6268 | 396762.9779 | Irenestraat |  |  | Bibeko | St. Willebrord |  | Gemeente Rucphen |  |  |  | Gemeente Rucphen | In bedrijf | Enexis |  | NVT |  |  | Nacht | Bemeterd | [36 empty] | Bibeko |  |  | 5VAL | 1 | 2009-11-01 | [9 empty] | 350400 |  | FGS104 | 1 | 2009-11-01 |  | FGS104 9010 | Philips |  |  |  |  | 9010 VERKEERSWIT |  |  |  | 175200 |  |  |  | PLL 36W | 1 | 2020-06-24 |  | 36W PLL | Philips | 3000K | 36.00 | 16000 | PLL
38 | 1617350 | https://lms.nederlandslicht.nl/qr/report/1617350 | 51.5571 | 4.5967 | 100182.2478 | 396755.3921 | Irenestraat |  |  | Bibeko | St. Willebrord |  | Gemeente Rucphen |  |  |  | Gemeente Rucphen | In bedrijf | Enexis |  | NVT |  |  | Nacht | Bemeterd | [36 empty] | Bibeko |  |  | 4CPTAL | 1 | 2009-11-01 |  | PM AL 4,0 CO T60 TP | 4.00 | CONISCH | ALUMINIUM | NVT | NVT | NVT |  | 350400 |  | KFK | 1 | 2009-11-01 |  | KFK 9005 | Lightronics |  |  |  |  | 9005 DIEPZWART |  |  |  | 175200 |  |  |  | PLL 24W | 1 | 2020-06-24 |  | 24W PLL | 1Onbekend | 3000 | 24.00 | 16000 | PLL
39 | 1617351 | https://lms.nederlandslicht.nl/qr/report/1617351 | 51.5569 | 4.597 | 100199.7108 | 396737.2118 | Irenestraat |  |  | Bibeko | St. Willebrord |  | Gemeente Rucphen |  |  |  | Gemeente Rucphen | In bedrijf | Enexis |  | NVT |  |  | Nacht | Bemeterd | [36 empty] | Bibeko |  |  | 5VAL | 1 | 2009-11-01 | [9 empty] | 350400 |  | FGS104 | 1 | 2009-11-01 |  | FGS104 9010 | Philips |  |  |  |  | 9010 VERKEERSWIT |  |  |  | 175200 |  |  |  | PLL 36W | 1 | 2020-06-24 |  | 36W PLL | Philips | 3000K | 36.00 | 16000 | PLL
40 | 1617352 | https://lms.nederlandslicht.nl/qr/report/1617352 | 51.5569 | 4.5968 | 100185.0508 | 396737.382 | Irenestraat |  |  | Bibeko | St. Willebrord |  | Gemeente Rucphen |  |  |  | Gemeente Rucphen | In bedrijf | Enexis |  | NVT |  |  | Nacht | Bemeterd | [36 empty] | Bibeko |  |  | 4CPTAL | 1 | 2009-11-01 |  | PM AL 4,0 CO T60 TP | 4.00 | CONISCH | ALUMINIUM | NVT | NVT | NVT |  | 350400 |  | KFK | 1 | 2009-11-01 |  | KFK 9005 | Lightronics |  |  |  |  | 9005 DIEPZWART |  |  |  | 175200 |  |  |  | PLL 24W | 1 | 2020-06-24 |  | 24W PLL | 1Onbekend | 3000 | 24.00 | 16000 | PLL
41 | 1617353 | https://lms.nederlandslicht.nl/qr/report/1617353 | 51.5567 | 4.5969 | 100190.7188 | 396715.51 | Irenestraat |  |  | Bibeko | St. Willebrord |  | Gemeente Rucphen |  |  |  | Gemeente Rucphen | In bedrijf | Enexis |  | NVT |  |  | Nacht | Bemeterd | [36 empty] | Bibeko |  |  | 4CPTAL | 1 | 2009-11-01 |  | PM AL 4,0 CO T60 TP | 4.00 | CONISCH | ALUMINIUM | NVT | NVT | NVT |  | 350400 |  | KFK | 1 | 2009-11-01 |  | KFK 9005 | Lightronics |  |  |  |  | 9005 DIEPZWART |  |  |  | 175200 |  |  |  | PLL 24W | 1 | 2020-06-24 |  | 24W PLL | 1Onbekend | 3000 | 24.00 | 16000 | PLL
42 | 1617354 | https://lms.nederlandslicht.nl/qr/report/1617354 | 51.5566 | 4.5971 | 100206.8888 | 396704.707 | Irenestraat |  |  | Bibeko | St. Willebrord |  | Gemeente Rucphen |  |  |  | Gemeente Rucphen | In bedrijf | Enexis |  | NVT |  |  | Nacht | Bemeterd | [36 empty] | Bibeko |  |  | 5VAL | 1 | 2009-11-01 | [9 empty] | 350400 |  | FGS104 | 1 | 2009-11-01 |  | FGS104 9010 | Philips |  |  |  |  | 9010 VERKEERSWIT |  |  |  | 175200 |  |  |  | PLL 36W | 1 | 2020-06-24 |  | 36W PLL | Philips | 3000K | 36.00 | 16000 | PLL
43 | 1617355 | https://lms.nederlandslicht.nl/qr/report/1617355 | 51.5565 | 4.597 | 100197.7928 | 396692.2878 | Irenestraat |  |  | Bibeko | St. Willebrord |  | Gemeente Rucphen |  |  |  | Gemeente Rucphen | In bedrijf | Enexis |  | NVT |  |  | Nacht | Bemeterd | [36 empty] | Bibeko |  |  | 4CPTAL | 1 | 2009-11-01 |  | PM AL 4,0 CO T60 TP | 4.00 | CONISCH | ALUMINIUM | NVT | NVT | NVT |  | 350400 |  | KFK | 1 | 2009-11-01 |  | KFK 9005 | Lightronics |  |  |  |  | 9005 DIEPZWART |  |  |  | 175200 |  |  |  | PLL 24W | 1 | 2020-06-24 |  | 24W PLL | 1Onbekend | 3000 | 24.00 | 16000 | PLL
44 | 1617356 | https://lms.nederlandslicht.nl/qr/report/1617356 | 51.5564 | 4.5972 | 100214.0608 | 396677.7687 | Irenestraat |  |  | Bibeko | St. Willebrord |  | Gemeente Rucphen |  |  |  | Gemeente Rucphen | In bedrijf | Enexis |  | NVT |  |  | Nacht | Bemeterd | [36 empty] | Bibeko |  |  | 5VAL | 1 | 2009-11-01 | [9 empty] | 350400 |  | FGS104 | 1 | 2009-11-01 |  | FGS104 9010 | Philips |  |  |  |  | 9010 VERKEERSWIT |  |  |  | 175200 |  |  |  | PLL 36W | 1 | 2020-06-24 |  | 36W PLL | Philips | 3000K | 36.00 | 16000 | PLL
45 | 1617357 | https://lms.nederlandslicht.nl/qr/report/1617357 | 51.5564 | 4.597 | 100201.2908 | 396675.4951 | Irenestraat |  |  | Bibeko | St. Willebrord |  | Gemeente Rucphen |  |  |  | Gemeente Rucphen | In bedrijf | Enexis |  | NVT |  |  | Nacht | Bemeterd | [36 empty] | Bibeko |  |  | 4CPTAL | 1 | 2009-11-01 |  | PM AL 4,0 CO T60 TP | 4.00 | CONISCH | ALUMINIUM | NVT | NVT | NVT |  | 350400 |  | KFK | 1 | 2009-11-01 |  | KFK 9005 | Lightronics |  |  |  |  | 9005 DIEPZWART |  |  |  | 175200 |  |  |  | PLL 24W | 1 | 2020-06-24 |  | 24W PLL | 1Onbekend | 3000 | 24.00 | 16000 | PLL
47 | 1617358 | https://lms.nederlandslicht.nl/qr/report/1617358 | 51.5561 | 4.5972 | 100216.1598 | 396644.0084 | Irenestraat |  |  | Bibeko | St. Willebrord |  | Gemeente Rucphen |  |  |  | Gemeente Rucphen | In bedrijf | Enexis |  | NVT |  |  | Nacht | Bemeterd | [36 empty] | Bibeko |  |  | 5VAL | 1 | 2009-11-01 | [9 empty] | 350400 |  | FGS104 | 1 | 2009-11-01 |  | FGS104 9010 | Philips |  |  |  |  | 9010 VERKEERSWIT |  |  |  | 175200 |  |  |  | PLL 36W | 1 | 2020-06-24 |  | 36W PLL | Philips | 3000K | 36.00 | 16000 | PLL
48 | 1617359 | https://lms.nederlandslicht.nl/qr/report/1617359 | 51.5558 | 4.5974 | 100226.3488 | 396612.478 | Irenestraat |  |  | Bibeko | St. Willebrord |  | Gemeente Rucphen |  |  |  | Gemeente Rucphen | In bedrijf | Enexis |  | NVT |  |  | Nacht | Bemeterd | [36 empty] | Bibeko |  |  | 5VAL | 1 | 2009-11-01 | [9 empty] | 350400 |  | FGS104 | 1 | 2009-11-01 |  | FGS104 9010 | Philips |  |  |  |  | 9010 VERKEERSWIT |  |  |  | 175200 |  |  |  | PLL 36W | 1 | 2020-06-24 |  | 36W PLL | Philips | 3000K | 36.00 | 16000 | PLL
49 | 1617360 | https://lms.nederlandslicht.nl/qr/report/1617360 | 51.5556 | 4.5975 | 100233.5268 | 396588.0986 | Irenestraat |  |  | Bibeko | St. Willebrord |  | Gemeente Rucphen |  |  |  | Gemeente Rucphen | In bedrijf | Enexis |  | NVT |  |  | Nacht | Bemeterd | [36 empty] | Bibeko |  |  | 5VAL | 1 | 2009-11-01 | [9 empty] | 350400 |  | FGS104 | 1 | 2009-11-01 |  | FGS104 9010 | Philips |  |  |  |  | 9010 VERKEERSWIT |  |  |  | 175200 |  |  |  | PLL 36W | 1 | 2020-06-24 |  | 36W PLL | Philips | 3000K | 36.00 | 16000 | PLL
50 | 1617361 | https://lms.nederlandslicht.nl/qr/report/1617361 | 51.5553 | 4.5977 | 100244.2488 | 396551.8783 | Irenestraat |  |  | Bibeko | St. Willebrord |  | Gemeente Rucphen |  |  |  | Gemeente Rucphen | In bedrijf | Enexis |  | NVT |  |  | Nacht | Bemeterd | [36 empty] | Bibeko |  |  | 5VAL | 1 | 2009-11-01 | [9 empty] | 350400 |  | FGS104 | 1 | 2009-11-01 |  | FGS104 9010 | Philips |  |  |  |  | 9010 VERKEERSWIT |  |  |  | 175200 |  |  |  | PLL 36W | 1 | 2020-06-24 |  | 36W PLL | Philips | 3000K | 36.00 | 16000 | PLL
51 | 1617362 | https://lms.nederlandslicht.nl/qr/report/1617362 | 51.555 | 4.5977 | 100249.9888 | 396523.9376 | Irenestraat |  |  | Bibeko | St. Willebrord |  | Gemeente Rucphen |  |  |  | Gemeente Rucphen | In bedrijf | Enexis |  | NVT |  |  | Nacht | Bemeterd | [36 empty] | Bibeko |  |  | 5VAL | 1 | 2016-06-09 | [9 empty] | 350400 |  | FGS104 | 1 | 2009-01-11 |  | FGS104 9010 | Philips |  |  |  |  | 9010 VERKEERSWIT |  |  |  | 175200 |  |  |  | PLL 36W | 1 | 2020-06-24 |  | 36W PLL | Philips | 3000K | 36.00 | 16000 | PLL
52 | 1617363 | https://lms.nederlandslicht.nl/qr/report/1617363 | 51.5547 | 4.5979 | 100262.4708 | 396490.205 | Irenestraat |  |  | Bibeko | St. Willebrord |  | Gemeente Rucphen |  |  |  | Gemeente Rucphen | In bedrijf | Enexis |  | NVT |  |  | Nacht | Bemeterd | [36 empty] | Bibeko |  |  | 5VAL | 1 | 2019-05-16 | [9 empty] | 350400 |  | FGS104 | 1 | 2009-11-01 |  | FGS104 9010 | Philips |  |  |  |  | 9010 VERKEERSWIT |  |  |  | 175200 |  |  |  | PLL 36W | 1 | 2020-06-24 |  | 36W PLL | Philips | 3000K | 36.00 | 16000 | PLL
53 | 1617364 | https://lms.nederlandslicht.nl/qr/report/1617364 | 51.5546 | 4.5981 | 100272.3018 | 396478.395 | Irenestraat |  |  | Bibeko | St. Willebrord |  | Gemeente Rucphen |  |  |  | Gemeente Rucphen | In bedrijf | Enexis |  | NVT |  |  | Nacht | Bemeterd | [36 empty] | Bibeko |  |  | 6CAL | 1 | 2002-01-01 |  | LM AL 6,0 CO EU600/5 T60 TP | 6.00 | CONISCH | ALUMINIUM | NVT | NVT | NVT |  | 350400 |  | FGS104 | 1 | 2009-11-01 |  | FGS104 9010 | Philips |  |  |  |  | 9010 VERKEERSWIT |  |  |  | 175200 |  |  |  | PLL 36W | 1 | 2020-06-24 |  | 36W PLL | Philips | 3000K | 36.00 | 16000 | PLL
54 | 1617365 | https://lms.nederlandslicht.nl/qr/report/1617365 | 51.5544 | 4.5982 | 100279.0708 | 396456.0239 | Irenestraat |  |  | Bibeko | St. Willebrord |  | Gemeente Rucphen |  |  |  | Gemeente Rucphen | In bedrijf | Enexis |  | NVT |  |  | Nacht | Bemeterd | [36 empty] | Bibeko |  |  | 6CAL | 1 | 2002-01-01 |  | LM AL 6,0 CO EU600/5 T60 TP | 6.00 | CONISCH | ALUMINIUM | NVT | NVT | NVT |  | 350400 |  | FGS104 | 1 | 2007-03-20 |  | FGS104 9010 | Philips |  |  |  |  | 9010 VERKEERSWIT |  |  |  | 175200 |  |  |  | PLL 36W | 1 | 2020-06-24 |  | 36W PLL | Philips | 3000K | 36.00 | 16000 | PLL
55 | 1617366 | https://lms.nederlandslicht.nl/qr/report/1617366 | 51.5542 | 4.5983 | 100285.4048 | 396434.017 | Irenestraat |  |  | Bibeko | St. Willebrord |  | Gemeente Rucphen |  |  |  | Gemeente Rucphen | In bedrijf | Enexis |  | NVT |  |  | Nacht | Bemeterd | [36 empty] | Bibeko |  |  | 6CAL | 1 | 2002-01-01 |  | LM AL 6,0 CO EU600/5 T60 TP | 6.00 | CONISCH | ALUMINIUM | NVT | NVT | NVT |  | 350400 |  | FGS104 | 1 | 2007-03-20 |  | FGS104 9010 | Philips |  |  |  |  | 9010 VERKEERSWIT |  |  |  | 175200 |  |  |  | PLL 36W | 1 | 2020-06-24 |  | 36W PLL | Philips | 3000K | 36.00 | 16000 | PLL
56 | 1617367 | https://lms.nederlandslicht.nl/qr/report/1617367 | 51.5539 | 4.5984 | 100294.1188 | 396403.6008 | Irenestraat |  |  | Bibeko | St. Willebrord |  | Gemeente Rucphen |  |  |  | Gemeente Rucphen | In bedrijf | Enexis |  | NVT |  |  | Nacht | Bemeterd | [36 empty] | Bibeko |  |  | 6CAL | 1 | 2002-01-01 |  | LM AL 6,0 CO EU600/5 T60 TP | 6.00 | CONISCH | ALUMINIUM | NVT | NVT | NVT |  | 350400 |  | FGS104 | 1 | 2007-03-20 |  | FGS104 9010 | Philips |  |  |  |  | 9010 VERKEERSWIT |  |  |  | 175200 |  |  |  | PLL 36W | 1 | 2020-06-24 |  | 36W PLL | Philips | 3000K | 36.00 | 16000 | PLL
57 | 1617368 | https://lms.nederlandslicht.nl/qr/report/1617368 | 51.5537 | 4.5985 | 100302.2838 | 396374.8483 | Irenestraat |  |  | Bibeko | St. Willebrord |  | Gemeente Rucphen |  |  |  | Gemeente Rucphen | In bedrijf | Enexis |  | NVT |  |  | Nacht | Bemeterd | [36 empty] | Bibeko |  |  | 6CAL | 1 | 2002-01-01 |  | LM AL 6,0 CO EU600/5 T60 TP | 6.00 | CONISCH | ALUMINIUM | NVT | NVT | NVT |  | 350400 |  | FGS104 | 1 | 2007-03-20 |  | FGS104 9010 | Philips |  |  |  |  | 9010 VERKEERSWIT |  |  |  | 175200 |  |  |  | PLL 36W | 1 | 2020-06-24 |  | 36W PLL | Philips | 3000K | 36.00 | 16000 | PLL
58 | 1617369 | https://lms.nederlandslicht.nl/qr/report/1617369 | 51.5534 | 4.5985 | 100302.3858 | 396346.0586 | Irenestraat |  |  | Bibeko | St. Willebrord |  | Gemeente Rucphen |  |  |  | Gemeente Rucphen | In bedrijf | Enexis |  | NVT |  |  | Nacht | Bemeterd | [36 empty] | Bibeko |  |  | 6CAL | 1 | 2002-01-01 |  | LM AL 6,0 CO EU600/5 T60 TP | 6.00 | CONISCH | ALUMINIUM | NVT | NVT | NVT |  | 350400 |  | FGS104 | 1 | 2007-03-20 |  | FGS104 9010 | Philips |  |  |  |  | 9010 VERKEERSWIT |  |  |  | 175200 |  |  |  | PLL 36W | 1 | 2020-06-24 |  | 36W PLL | Philips | 3000K | 36.00 | 16000 | PLL
59 | 1617370 | https://lms.nederlandslicht.nl/qr/report/1617370 | 51.5532 | 4.5987 | 100316.7988 | 396323.1987 | Irenestraat |  |  | Bibeko | St. Willebrord |  | Gemeente Rucphen |  |  |  | Gemeente Rucphen | In bedrijf | Enexis |  | NVT |  |  | Nacht | Bemeterd | [36 empty] | Bibeko |  |  | 6VAL | 1 | 2019-05-16 |  | LM AL 6,0 CV EU600/5 T60 CM | 6.00 | CILINDRISCH | ALUMINIUM | NVT | NVT | NVT |  | 350400 |  | FGS104 | 1 | 2007-03-20 |  | FGS104 9010 | Philips |  |  |  |  | 9010 VERKEERSWIT |  |  |  | 175200 |  |  |  | PLL 36W | 1 | 2020-06-24 |  | 36W PLL | Philips | 3000K | 36.00 | 16000 | PLL
61 | 1617371 | https://lms.nederlandslicht.nl/qr/report/1617371 | 51.5527 | 4.599 | 100331.0778 | 396269.7082 | Irenestraat |  |  | Bibeko | St. Willebrord |  | Gemeente Rucphen |  |  |  | Gemeente Rucphen | In bedrijf | Enexis |  | NVT |  |  | Nacht | Bemeterd | [36 empty] | Bibeko |  |  | 6CAL | 1 | 2002-01-01 |  | LM AL 6,0 CO EU600/5 T60 TP | 6.00 | CONISCH | ALUMINIUM | NVT | NVT | NVT |  | 350400 |  | FGS104 | 1 | 2007-03-20 |  | FGS104 9010 | Philips |  |  |  |  | 9010 VERKEERSWIT |  |  |  | 175200 |  |  |  | PLL 36W | 1 | 2020-06-24 |  | 36W PLL | Philips | 3000K | 36.00 | 16000 | PLL
62 | 1617372 | https://lms.nederlandslicht.nl/qr/report/1617372 | 51.5524 | 4.5991 | 100338.8598 | 396237.483 | Irenestraat |  |  | Bibeko | St. Willebrord |  | Gemeente Rucphen |  |  |  | Gemeente Rucphen | In bedrijf | Enexis |  | NVT |  |  | Nacht | Bemeterd | [36 empty] | Bibeko |  |  | 6VAL | 1 | 2015-01-01 |  | LM AL 6,0 CV EU600/5 T60 CM | 6.00 | CILINDRISCH | ALUMINIUM | NVT | NVT | NVT |  | 350400 |  | FGS104 | 1 | 2007-03-20 |  | FGS104 9010 | Philips |  |  |  |  | 9010 VERKEERSWIT |  |  |  | 175200 |  |  |  | PLL 36W | 1 | 2020-06-24 |  | 36W PLL | Philips | 3000K | 36.00 | 16000 | PLL
1A | 1617374 | https://lms.nederlandslicht.nl/qr/report/1617374 | 51.5579 | 4.5908 | 99769.6734 | 396851.9505 | Irenestraat |  |  | Bibeko | St. Willebrord |  | Gemeente Rucphen |  |  |  | Gemeente Rucphen | In bedrijf | Enexis |  | NVT |  |  | Nacht | Bemeterd | [36 empty] | Bibeko |  |  | 4cptaln7024 | 1 | 2009-01-01 | [11 empty] | KFK | 1 | 2020-01-01 |  | KFK 9005 | Lightronics |  |  |  |  | 9005 DIEPZWART |  |  |  | 175200 |  |  |  | LED | 1 | 2009-01-01 |  | LED |  |  | 30.00 | 100000 | LED
1 | 1617375 | https://lms.nederlandslicht.nl/qr/report/1617375 | 51.5516 | 4.5852 | 99374.1498 | 396156.4917 | Irishof |  |  | Bibeko | St. Willebrord |  | Gemeente Rucphen |  |  |  | Gemeente Rucphen | In bedrijf | Enexis |  | NVT |  |  | Nacht | Bemeterd | [36 empty] | Bibeko |  |  | 4CPTAL | 1 | 1997-01-01 |  | PM AL 4,0 CO T60 TP | 4.00 | CONISCH | ALUMINIUM | NVT | NVT | NVT |  | 350400 |  | KFK | 1 | 2000-06-01 |  | KFK 9005 | Lightronics |  |  |  |  | 9005 DIEPZWART |  |  |  | 175200 |  |  |  | PLL 24W | 1 | 2020-06-24 |  | 24W PLL | 1Onbekend | 3000 | 24.00 | 16000 | PLL
2 | 1617376 | https://lms.nederlandslicht.nl/qr/report/1617376 | 51.5518 | 4.5852 | 99375.4208 | 396180.7849 | Irishof |  |  | Bibeko | St. Willebrord |  | Gemeente Rucphen |  |  |  | Gemeente Rucphen | In bedrijf | Enexis |  | NVT |  |  | Nacht | Bemeterd | [36 empty] | Bibeko |  |  | 4CPTAL | 1 | 1997-01-01 |  | PM AL 4,0 CO T60 TP | 4.00 | CONISCH | ALUMINIUM | NVT | NVT | NVT |  | 350400 |  | KFK | 1 | 2000-06-01 |  | KFK 9005 | Lightronics |  |  |  |  | 9005 DIEPZWART |  |  |  | 175200 |  |  |  | PLL 24W | 1 | 2020-06-24 |  | 24W PLL | 1Onbekend | 3000 | 24.00 | 16000 | PLL
3 | 1617377 | https://lms.nederlandslicht.nl/qr/report/1617377 | 51.5517 | 4.5854 | 99390.2138 | 396161.3205 | Irishof |  |  | Bibeko | St. Willebrord |  | Gemeente Rucphen |  |  |  | Gemeente Rucphen | In bedrijf | Enexis |  | NVT |  |  | Nacht | Bemeterd | [36 empty] | Bibeko |  |  | 4CPTAL | 1 | 1997-01-01 |  | PM AL 4,0 CO T60 TP | 4.00 | CONISCH | ALUMINIUM | NVT | NVT | NVT |  | 350400 |  | KFK | 1 | 2000-06-01 |  | KFK 9005 | Lightronics |  |  |  |  | 9005 DIEPZWART |  |  |  | 175200 |  |  |  | PLL 24W | 1 | 2020-06-24 |  | 24W PLL | 1Onbekend | 3000 | 24.00 | 16000 | PLL
1 | 1617378 | https://lms.nederlandslicht.nl/qr/report/1617378 | 51.5493 | 4.5851 | 99364.0238 | 395902.775 | Jasmijnstraat |  |  | Bibeko | St. Willebrord |  | Gemeente Rucphen |  |  |  | Gemeente Rucphen | In bedrijf | Enexis |  | NVT |  |  | Nacht | Bemeterd | [36 empty] | Bibeko |  |  | 4CPTAL | 1 | 2011-07-07 |  | PM AL 4,0 CO T60 TP | 4.00 | CONISCH | ALUMINIUM | NVT | NVT | NVT |  | 350400 |  | KFK | 1 | 2011-07-07 |  | KFK 9005 | Lightronics |  |  |  |  | 9005 DIEPZWART |  |  |  | 175200 |  |  |  | PLL 36W | 1 | 2020-06-24 |  | 36W PLL | Philips | 3000K | 36.00 | 16000 | PLL
2 | 1617379 | https://lms.nederlandslicht.nl/qr/report/1617379 | 51.5492 | 4.5847 | 99336.3628 | 395893.9607 | Jasmijnstraat |  |  | Bibeko | St. Willebrord |  | Gemeente Rucphen |  |  |  | Gemeente Rucphen | In bedrijf | Enexis |  | NVT |  |  | Nacht | Bemeterd | [36 empty] | Bibeko |  |  | 4CPTAL | 1 | 2011-07-07 |  | PM AL 4,0 CO T60 TP | 4.00 | CONISCH | ALUMINIUM | NVT | NVT | NVT |  | 350400 |  | KFK | 1 | 2011-07-07 |  | KFK 9005 | Lightronics |  |  |  |  | 9005 DIEPZWART |  |  |  | 175200 |  |  |  | PLL 36W | 1 | 2020-06-24 |  | 36W PLL | Philips | 3000K | 36.00 | 16000 | PLL
3 | 1617380 | https://lms.nederlandslicht.nl/qr/report/1617380 | 51.5491 | 4.5842 | 99302.9688 | 395883.0691 | Jasmijnstraat |  |  | Bibeko | St. Willebrord |  | Gemeente Rucphen |  |  |  | Gemeente Rucphen | In bedrijf | Enexis |  | NVT |  |  | Nacht | Bemeterd | [36 empty] | Bibeko |  |  | 4CPTAL | 1 | 2011-07-07 |  | PM AL 4,0 CO T60 TP | 4.00 | CONISCH | ALUMINIUM | NVT | NVT | NVT |  | 350400 |  | KFK | 1 | 2011-07-07 |  | KFK 9005 | Lightronics |  |  |  |  | 9005 DIEPZWART |  |  |  | 175200 |  |  |  | PLL 36W | 1 | 2020-06-24 |  | 36W PLL | Philips | 3000K | 36.00 | 16000 | PLL
1 | 1617381 | https://lms.nederlandslicht.nl/qr/report/1617381 | 51.5514 | 4.5967 | 100170.9188 | 396126.7604 | Jochems Roemstraat |  |  | Bibeko | St. Willebrord |  | Gemeente Rucphen |  |  |  | Gemeente Rucphen | In bedrijf | Enexis |  | NVT |  |  | Nacht | Bemeterd | [36 empty] | Bibeko |  |  | 4CPTAL | 1 | 2007-08-14 |  | PM AL 4,0 CO T60 TP | 4.00 | CONISCH | ALUMINIUM | NVT | NVT | NVT |  | 350400 |  | KFK | 1 | 2007-08-14 |  | KFK 9005 | Lightronics |  |  |  |  | 9005 DIEPZWART |  |  |  | 175200 |  |  |  | PLL 36W | 1 | 2020-06-24 |  | 36W PLL | Philips | 3000K | 36.00 | 16000 | PLL
2 | 1617382 | https://lms.nederlandslicht.nl/qr/report/1617382 | 51.5514 | 4.5969 | 100187.2748 | 396129.0729 | Jochems Roemstraat |  |  | Bibeko | St. Willebrord |  | Gemeente Rucphen |  |  |  | Gemeente Rucphen | In bedrijf | Enexis |  | NVT |  |  | Nacht | Bemeterd | [36 empty] | Bibeko |  |  | 4CPTAL | 1 | 2004-06-01 |  | PM AL 4,0 CO T60 TP | 4.00 | CONISCH | ALUMINIUM | NVT | NVT | NVT |  | 350400 |  | KFK | 1 | 2004-06-01 |  | KFK 9005 | Lightronics |  |  |  |  | 9005 DIEPZWART |  |  |  | 175200 |  |  |  | PLL 36W | 1 | 2020-06-24 |  | 36W PLL | Philips | 3000K | 36.00 | 16000 | PLL
3 | 1617383 | https://lms.nederlandslicht.nl/qr/report/1617383 | 51.5515 | 4.5972 | 100210.4628 | 396136.1424 | Jochems Roemstraat |  |  | Bibeko | St. Willebrord |  | Gemeente Rucphen |  |  |  | Gemeente Rucphen | In bedrijf | Enexis |  | NVT |  |  | Nacht | Bemeterd | [36 empty] | Bibeko |  |  | 4CPTAL | 1 | 2004-06-01 |  | PM AL 4,0 CO T60 TP | 4.00 | CONISCH | ALUMINIUM | NVT | NVT | NVT |  | 350400 |  | KFK | 1 | 2004-06-01 |  | KFK 9005 | Lightronics |  |  |  |  | 9005 DIEPZWART |  |  |  | 175200 |  |  |  | PLL 36W | 1 | 2020-06-24 |  | 36W PLL | Philips | 3000K | 36.00 | 16000 | PLL
4 | 1617384 | https://lms.nederlandslicht.nl/qr/report/1617384 | 51.5516 | 4.5976 | 100235.3938 | 396142.254 | Jochems Roemstraat |  |  | Bibeko | St. Willebrord |  | Gemeente Rucphen |  |  |  | Gemeente Rucphen | In bedrijf | Enexis |  | NVT |  |  | Nacht | Bemeterd | [36 empty] | Bibeko |  |  | 4CPTAL | 1 | 2004-06-01 |  | PM AL 4,0 CO T60 TP | 4.00 | CONISCH | ALUMINIUM | NVT | NVT | NVT |  | 350400 |  | KFK | 1 | 2004-06-01 |  | KFK 9005 | Lightronics |  |  |  |  | 9005 DIEPZWART |  |  |  | 175200 |  |  |  | PLL 36W | 1 | 2020-06-24 |  | 36W PLL | Philips | 3000K | 36.00 | 16000 | PLL
5 | 1617385 | https://lms.nederlandslicht.nl/qr/report/1617385 | 51.5516 | 4.5979 | 100257.6748 | 396147.6802 | Jochems Roemstraat |  |  | Bibeko | St. Willebrord |  | Gemeente Rucphen |  |  |  | Gemeente Rucphen | In bedrijf | Enexis |  | NVT |  |  | Nacht | Bemeterd | [36 empty] | Bibeko |  |  | 4CPTAL | 1 | 2004-06-01 |  | PM AL 4,0 CO T60 TP | 4.00 | CONISCH | ALUMINIUM | NVT | NVT | NVT |  | 350400 |  | KFK | 1 | 2004-06-01 |  | KFK 9005 | Lightronics |  |  |  |  | 9005 DIEPZWART |  |  |  | 175200 |  |  |  | PLL 36W | 1 | 2020-06-24 |  | 36W PLL | Philips | 3000K | 36.00 | 16000 | PLL
6 | 1617386 | https://lms.nederlandslicht.nl/qr/report/1617386 | 51.5518 | 4.5982 | 100280.4038 | 396162.0581 | Jochems Roemstraat |  |  | Bibeko | St. Willebrord |  | Gemeente Rucphen |  |  |  | Gemeente Rucphen | In bedrijf | Enexis |  | NVT |  |  | Nacht | Bemeterd | [36 empty] | Bibeko |  |  | 4CPTAL | 1 | 2004-06-01 |  | PM AL 4,0 CO T60 TP | 4.00 | CONISCH | ALUMINIUM | NVT | NVT | NVT |  | 350400 |  | KFK | 1 | 2004-06-01 |  | KFK 9005 | Lightronics |  |  |  |  | 9005 DIEPZWART |  |  |  | 175200 |  |  |  | PLL 36W | 1 | 2020-06-24 |  | 36W PLL | Philips | 3000K | 36.00 | 16000 | PLL
7 | 1617387 | https://lms.nederlandslicht.nl/qr/report/1617387 | 51.5518 | 4.5987 | 100308.9318 | 396168.8988 | Jochems Roemstraat |  |  | Bibeko | St. Willebrord |  | Gemeente Rucphen |  |  |  | Gemeente Rucphen | In bedrijf | Enexis |  | NVT |  |  | Nacht | Bemeterd | [36 empty] | Bibeko |  |  | 4CPTAL | 1 | 2004-06-01 |  | PM AL 4,0 CO T60 TP | 4.00 | CONISCH | ALUMINIUM | NVT | NVT | NVT |  | 350400 |  | KFK | 1 | 2004-06-01 |  | KFK 9005 | Lightronics |  |  |  |  | 9005 DIEPZWART |  |  |  | 175200 |  |  |  | PLL 36W | 1 | 2020-06-24 |  | 36W PLL | Philips | 3000K | 36.00 | 16000 | PLL
8 | 1617388 | https://lms.nederlandslicht.nl/qr/report/1617388 | 51.5519 | 4.5991 | 100340.6268 | 396174.97 | Jochems Roemstraat |  |  | Bibeko | St. Willebrord |  | Gemeente Rucphen |  |  |  | Gemeente Rucphen | In bedrijf | Enexis |  | NVT |  |  | Nacht | Bemeterd | [36 empty] | Bibeko |  |  | 4CPTAL | 1 | 2003-06-01 |  | PM AL 4,0 CO T60 TP | 4.00 | CONISCH | ALUMINIUM | NVT | NVT | NVT |  | 350400 |  | KFK | 1 | 2003-06-01 |  | KFK 9005 | Lightronics |  |  |  |  | 9005 DIEPZWART |  |  |  | 175200 |  |  |  | PLL 36W | 1 | 2020-06-24 |  | 36W PLL | Philips | 3000K | 36.00 | 16000 | PLL
9 | 1617389 | https://lms.nederlandslicht.nl/qr/report/1617389 | 51.5516 | 4.5991 | 100338.4718 | 396147.1214 | Jochems Roemstraat |  |  | Bibeko | St. Willebrord |  | Gemeente Rucphen |  |  |  | Gemeente Rucphen | In bedrijf | Enexis |  | NVT |  |  | Nacht | Bemeterd | [36 empty] | Bibeko |  |  | 4CPTAL | 1 | 2003-06-01 |  | PM AL 4,0 CO T60 TP | 4.00 | CONISCH | ALUMINIUM | NVT | NVT | NVT |  | 350400 |  | KFK | 1 | 2003-06-01 |  | KFK 9005 | Lightronics |  |  |  |  | 9005 DIEPZWART |  |  |  | 175200 |  |  |  | PLL 36W | 1 | 2020-06-24 |  | 36W PLL | Philips | 3000K | 36.00 | 16000 | PLL
10 | 1617390 | https://lms.nederlandslicht.nl/qr/report/1617390 | 51.5513 | 4.5992 | 100346.0178 | 396116.3241 | Jochems Roemstraat |  |  | Bibeko | St. Willebrord |  | Gemeente Rucphen |  |  |  | Gemeente Rucphen | In bedrijf | Enexis |  | NVT |  |  | Nacht | Bemeterd | [36 empty] | Bibeko |  |  | 4CPTAL | 1 | 2003-06-01 |  | PM AL 4,0 CO T60 TP | 4.00 | CONISCH | ALUMINIUM | NVT | NVT | NVT |  | 350400 |  | KFK | 1 | 2003-06-01 |  | KFK 9005 | Lightronics |  |  |  |  | 9005 DIEPZWART |  |  |  | 175200 |  |  |  | PLL 36W | 1 | 2020-06-24 |  | 36W PLL | Philips | 3000K | 36.00 | 16000 | PLL
11 | 1617391 | https://lms.nederlandslicht.nl/qr/report/1617391 | 51.5511 | 4.5992 | 100346.8168 | 396092.1597 | Jochems Roemstraat |  |  | Bibeko | St. Willebrord |  | Gemeente Rucphen |  |  |  | Gemeente Rucphen | In bedrijf | Enexis |  | NVT |  |  | Nacht | Bemeterd | [36 empty] | Bibeko |  |  | 4CPTAL | 1 | 2003-06-01 |  | PM AL 4,0 CO T60 TP | 4.00 | CONISCH | ALUMINIUM | NVT | NVT | NVT |  | 350400 |  | KFK | 1 | 2003-06-01 |  | KFK 9005 | Lightronics |  |  |  |  | 9005 DIEPZWART |  |  |  | 175200 |  |  |  | PLL 36W | 1 | 2020-06-24 |  | 36W PLL | Philips | 3000K | 36.00 | 16000 | PLL
12 | 1617392 | https://lms.nederlandslicht.nl/qr/report/1617392 | 51.5509 | 4.5994 | 100358.0258 | 396067.2185 | Jochems Roemstraat |  |  | Bibeko | St. Willebrord |  | Gemeente Rucphen |  |  |  | Gemeente Rucphen | In bedrijf | Enexis |  | NVT |  |  | Nacht | Bemeterd | [36 empty] | Bibeko |  |  | 4CPTAL | 1 | 2003-06-01 |  | PM AL 4,0 CO T60 TP | 4.00 | CONISCH | ALUMINIUM | NVT | NVT | NVT |  | 350400 |  | KFK | 1 | 2003-06-01 |  | KFK 9005 | Lightronics |  |  |  |  | 9005 DIEPZWART |  |  |  | 175200 |  |  |  | PLL 36W | 1 | 2020-06-24 |  | 36W PLL | Philips | 3000K | 36.00 | 16000 | PLL
13 | 1617393 | https://lms.nederlandslicht.nl/qr/report/1617393 | 51.5506 | 4.5995 | 100365.2548 | 396037.9467 | Jochems Roemstraat |  |  | Bibeko | St. Willebrord |  | Gemeente Rucphen |  |  |  | Gemeente Rucphen | In bedrijf | Enexis |  | NVT |  |  | Nacht | Bemeterd | [36 empty] | Bibeko |  |  | 4CPTAL | 1 | 2003-06-01 |  | PM AL 4,0 CO T60 TP | 4.00 | CONISCH | ALUMINIUM | NVT | NVT | NVT |  | 350400 |  | KFK | 1 | 2003-06-01 |  | KFK 9005 | Lightronics |  |  |  |  | 9005 DIEPZWART |  |  |  | 175200 |  |  |  | PLL 36W | 1 | 2020-06-24 |  | 36W PLL | Philips | 3000K | 36.00 | 16000 | PLL
14 | 1617394 | https://lms.nederlandslicht.nl/qr/report/1617394 | 51.5505 | 4.5994 | 100356.5718 | 396021.0856 | Jochems Roemstraat |  |  | Bibeko | St. Willebrord |  | Gemeente Rucphen |  |  |  | Gemeente Rucphen | In bedrijf | Enexis |  | NVT |  |  | Nacht | Bemeterd | [36 empty] | Bibeko |  |  | 4CPTAL | 1 | 2003-06-01 |  | PM AL 4,0 CO T60 TP | 4.00 | CONISCH | ALUMINIUM | NVT | NVT | NVT |  | 350400 |  | KFK | 1 | 2003-06-01 |  | KFK 9005 | Lightronics |  |  |  |  | 9005 DIEPZWART |  |  |  | 175200 |  |  |  | PLL 36W | 1 | 2020-06-24 |  | 36W PLL | Philips | 3000K | 36.00 | 16000 | PLL
15 | 1617395 | https://lms.nederlandslicht.nl/qr/report/1617395 | 51.5503 | 4.5991 | 100340.5848 | 396002.4266 | Jochems Roemstraat |  |  | Bibeko | St. Willebrord |  | Gemeente Rucphen |  |  |  | Gemeente Rucphen | In bedrijf | Enexis |  | NVT |  |  | Nacht | Bemeterd | [36 empty] | Bibeko |  |  | 4CPTAL | 1 | 2003-06-01 |  | PM AL 4,0 CO T60 TP | 4.00 | CONISCH | ALUMINIUM | NVT | NVT | NVT |  | 350400 |  | KFK | 1 | 2003-06-01 |  | KFK 9005 | Lightronics |  |  |  |  | 9005 DIEPZWART |  |  |  | 175200 |  |  |  | PLL 36W | 1 | 2020-06-24 |  | 36W PLL | Philips | 3000K | 36.00 | 16000 | PLL
1 | 1617396 | https://lms.nederlandslicht.nl/qr/report/1617396 | 51.554 | 4.5807 | 99067.9608 | 396420.2969 | Kaaistraat |  |  | Bibeko | St. Willebrord |  | Gemeente Rucphen |  |  |  | Gemeente Rucphen | In bedrijf | Enexis |  | NVT |  |  | Nacht | Bemeterd | [36 empty] | Bibeko |  |  | 4CPTAL | 1 | 2019-06-04 |  | PM AL 4,0 CO T60 TP | 4.00 | CONISCH | ALUMINIUM | NVT | NVT | NVT |  | 350400 |  | KFK | 1 | 2019-06-04 |  | KFK 9005 | Lightronics |  |  |  |  | 9005 DIEPZWART |  |  |  | 175200 |  |  |  | LED | 1 | 2019-06-04 |  | LED |  |  | 30.00 | 100000 | LED
2 | 1617397 | https://lms.nederlandslicht.nl/qr/report/1617397 | 51.5538 | 4.5808 | 99076.2089 | 396401.9187 | Kaaistraat |  |  | Bibeko | St. Willebrord |  | Gemeente Rucphen |  |  |  | Gemeente Rucphen | In bedrijf | Enexis |  | NVT |  |  | Nacht | Bemeterd | [36 empty] | Bibeko |  |  | 4CPTAL | 1 | 2019-01-01 |  | PM AL 4,0 CO T60 TP | 4.00 | CONISCH | ALUMINIUM | NVT | NVT | NVT |  | 350400 |  | KFK | 1 | 2020-01-01 |  | KFK 9005 | Lightronics |  |  |  |  | 9005 DIEPZWART |  |  |  | 175200 |  |  |  | LED | 1 | 2019-01-01 |  | LED |  |  | 30.00 | 100000 | LED
3 | 1617398 | https://lms.nederlandslicht.nl/qr/report/1617398 | 51.5536 | 4.5808 | 99076.0458 | 396379.4436 | Kaaistraat |  |  | Bibeko | St. Willebrord |  | Gemeente Rucphen |  |  |  | Gemeente Rucphen | In bedrijf | Enexis |  | NVT |  |  | Nacht | Bemeterd | [36 empty] | Bibeko |  |  | 4CPTAL | 1 | 2019-01-01 |  | PM AL 4,0 CO T60 TP | 4.00 | CONISCH | ALUMINIUM | NVT | NVT | NVT |  | 350400 |  | KFK | 1 | 2020-01-01 |  | KFK 9005 | Lightronics |  |  |  |  | 9005 DIEPZWART |  |  |  | 175200 |  |  |  | LED | 1 | 2019-01-01 |  | LED |  |  | 30.00 | 100000 | LED
4 | 1617399 | https://lms.nederlandslicht.nl/qr/report/1617399 | 51.5534 | 4.5808 | 99075.2398 | 396356.9033 | Kaaistraat |  |  | Bibeko | St. Willebrord |  | Gemeente Rucphen |  |  |  | Gemeente Rucphen | In bedrijf | Enexis |  | NVT |  |  | Nacht | Bemeterd | [36 empty] | Bibeko |  |  | 4CPTAL | 1 | 2019-01-01 |  | PM AL 4,0 CO T60 TP | 4.00 | CONISCH | ALUMINIUM | NVT | NVT | NVT |  | 350400 |  | KFK | 1 | 2020-01-01 |  | KFK 9005 | Lightronics |  |  |  |  | 9005 DIEPZWART |  |  |  | 175200 |  |  |  | LED | 1 | 2019-01-01 |  | LED |  |  | 30.00 | 100000 | LED
5 | 1617400 | https://lms.nederlandslicht.nl/qr/report/1617400 | 51.5532 | 4.5808 | 99074.3768 | 396334.6339 | Kaaistraat |  |  | Bibeko | St. Willebrord |  | Gemeente Rucphen |  |  |  | Gemeente Rucphen | In bedrijf | Enexis |  | NVT |  |  | Nacht | Bemeterd | [36 empty] | Bibeko |  |  | 4CPTAL | 1 | 2019-01-01 |  | PM AL 4,0 CO T60 TP | 4.00 | CONISCH | ALUMINIUM | NVT | NVT | NVT |  | 350400 |  | KFK | 1 | 2020-01-01 |  | KFK 9005 | Lightronics |  |  |  |  | 9005 DIEPZWART |  |  |  | 175200 |  |  |  | LED | 1 | 2019-01-01 |  | LED |  |  | 30.00 | 100000 | LED
6 | 1617401 | https://lms.nederlandslicht.nl/qr/report/1617401 | 51.553 | 4.5808 | 99073.5358 | 396312.3388 | Kaaistraat |  |  | Bibeko | St. Willebrord |  | Gemeente Rucphen |  |  |  | Gemeente Rucphen | In bedrijf | Enexis |  | NVT |  |  | Nacht | Bemeterd | [36 empty] | Bibeko |  |  | 4CPTAL | 1 | 2019-01-01 |  | PM AL 4,0 CO T60 TP | 4.00 | CONISCH | ALUMINIUM | NVT | NVT | NVT |  | 350400 |  | KFK | 1 | 2020-01-01 |  | KFK 9005 | Lightronics |  |  |  |  | 9005 DIEPZWART |  |  |  | 175200 |  |  |  | LED | 1 | 2019-01-01 |  | LED |  |  | 30.00 | 100000 | LED
7 | 1617402 | https://lms.nederlandslicht.nl/qr/report/1617402 | 51.5528 | 4.5808 | 99072.8488 | 396293.6701 | Kaaistraat |  |  | Bibeko | St. Willebrord |  | Gemeente Rucphen |  |  |  | Gemeente Rucphen | In bedrijf | Enexis |  | NVT |  |  | Nacht | Bemeterd | [36 empty] | Bibeko |  |  | 4CPTAL | 1 | 2019-01-01 |  | PM AL 4,0 CO T60 TP | 4.00 | CONISCH | ALUMINIUM | NVT | NVT | NVT |  | 350400 |  | KFK | 1 | 2020-01-01 |  | KFK 9005 | Lightronics |  |  |  |  | 9005 DIEPZWART |  |  |  | 175200 |  |  |  | LED | 1 | 2019-01-01 |  | LED |  |  | 30.00 | 100000 | LED
8 | 1617403 | https://lms.nederlandslicht.nl/qr/report/1617403 | 51.5526 | 4.5808 | 99071.8218 | 396268.7145 | Kaaistraat |  |  | Bibeko | St. Willebrord |  | Gemeente Rucphen |  |  |  | Gemeente Rucphen | In bedrijf | Enexis |  | NVT |  |  | Nacht | Bemeterd | [36 empty] | Bibeko |  |  | 4CPTAL | 1 | 2019-01-01 |  | PM AL 4,0 CO T60 TP | 4.00 | CONISCH | ALUMINIUM | NVT | NVT | NVT |  | 350400 |  | KFK | 1 | 2020-01-01 |  | KFK 9005 | Lightronics |  |  |  |  | 9005 DIEPZWART |  |  |  | 175200 |  |  |  | LED | 1 | 2019-01-01 |  | LED |  |  | 30.00 | 100000 | LED
9 | 1617404 | https://lms.nederlandslicht.nl/qr/report/1617404 | 51.5524 | 4.5808 | 99071.0998 | 396246.0464 | Kaaistraat |  |  | Bibeko | St. Willebrord |  | Gemeente Rucphen |  |  |  | Gemeente Rucphen | In bedrijf | Enexis |  | NVT |  |  | Nacht | Bemeterd | [36 empty] | Bibeko |  |  | 4CPTAL | 1 | 2019-01-01 |  | PM AL 4,0 CO T60 TP | 4.00 | CONISCH | ALUMINIUM | NVT | NVT | NVT |  | 350400 |  | KFK | 1 | 2020-01-01 |  | KFK 9005 | Lightronics |  |  |  |  | 9005 DIEPZWART |  |  |  | 175200 |  |  |  | LED | 1 | 2019-01-01 |  | LED |  |  | 30.00 | 100000 | LED
10 | 1617405 | https://lms.nederlandslicht.nl/qr/report/1617405 | 51.5522 | 4.5808 | 99070.2229 | 396221.9392 | Kaaistraat |  |  | Bibeko | St. Willebrord |  | Gemeente Rucphen |  |  |  | Gemeente Rucphen | In bedrijf | Enexis |  | NVT |  |  | Nacht | Bemeterd | [36 empty] | Bibeko |  |  | 4CPTAL | 1 | 2019-07-03 |  | PM AL 4,0 CO T60 TP | 4.00 | CONISCH | ALUMINIUM | NVT | NVT | NVT |  | 350400 |  | KFK | 1 | 2019-07-03 |  | KFK 9005 | Lightronics |  |  |  |  | 9005 DIEPZWART |  |  |  | 175200 |  |  |  | LED | 1 | 2019-07-03 |  | LED |  |  | 30.00 | 100000 | LED
11 | 1617406 | https://lms.nederlandslicht.nl/qr/report/1617406 | 51.552 | 4.5806 | 99059.8788 | 396202.6754 | Kaaistraat |  |  | Bibeko | St. Willebrord |  | Gemeente Rucphen |  |  |  | Gemeente Rucphen | In bedrijf | Enexis |  | NVT |  |  | Nacht | Bemeterd | [36 empty] | Bibeko |  |  | 4CPTAL | 1 | 2019-07-03 |  | PM AL 4,0 CO T60 TP | 4.00 | CONISCH | ALUMINIUM | NVT | NVT | NVT |  | 350400 |  | KFK | 1 | 2019-07-03 |  | KFK 9005 | Lightronics |  |  |  |  | 9005 DIEPZWART |  |  |  | 175200 |  |  |  | LED | 1 | 2019-07-03 |  | LED |  |  | 30.00 | 100000 | LED
12 | 1617407 | https://lms.nederlandslicht.nl/qr/report/1617407 | 51.5518 | 4.5808 | 99068.9278 | 396177.3758 | Kaaistraat |  |  | Bibeko | St. Willebrord |  | Gemeente Rucphen |  |  |  | Gemeente Rucphen | In bedrijf | Enexis |  | NVT |  |  | Nacht | Bemeterd | [36 empty] | Bibeko |  |  | 4CPTAL | 1 | 2019-07-04 |  | PM AL 4,0 CO T60 TP | 4.00 | CONISCH | ALUMINIUM | NVT | NVT | NVT |  | 350400 |  | KFK | 1 | 2019-07-04 |  | KFK 9005 | Lightronics |  |  |  |  | 9005 DIEPZWART |  |  |  | 175200 |  |  |  | LED | 1 | 2019-07-04 |  | LED |  |  | 30.00 | 100000 | LED
13 | 1617408 | https://lms.nederlandslicht.nl/qr/report/1617408 | 51.5516 | 4.5808 | 99068.2878 | 396154.1805 | Kaaistraat |  |  | Bibeko | St. Willebrord |  | Gemeente Rucphen |  |  |  | Gemeente Rucphen | In bedrijf | Enexis |  | NVT |  |  | Nacht | Bemeterd | [36 empty] | Bibeko |  |  | 4CPTAL | 1 | 2019-07-03 |  | PM AL 4,0 CO T60 TP | 4.00 | CONISCH | ALUMINIUM | NVT | NVT | NVT |  | 350400 |  | KFK | 1 | 2019-07-03 |  | KFK 9005 | Lightronics |  |  |  |  | 9005 DIEPZWART |  |  |  | 175200 |  |  |  | LED | 1 | 2019-07-03 |  | LED |  |  | 30.00 | 100000 | LED
14 | 1617409 | https://lms.nederlandslicht.nl/qr/report/1617409 | 51.5514 | 4.5808 | 99067.6789 | 396132.3968 | Kaaistraat |  |  | Bibeko | St. Willebrord |  | Gemeente Rucphen |  |  |  | Gemeente Rucphen | In bedrijf | Enexis |  | NVT |  |  | Nacht | Bemeterd | [36 empty] | Bibeko |  |  | 4CPTAL | 1 | 2019-08-20 |  | PM AL 4,0 CO T60 TP | 4.00 | CONISCH | ALUMINIUM | NVT | NVT | NVT |  | 350400 |  | KFK | 1 | 2019-08-20 |  | KFK 9005 | Lightronics |  |  |  |  | 9005 DIEPZWART |  |  |  | 175200 |  |  |  | LED | 1 | 2019-08-20 |  | LED |  |  | 30.00 | 100000 | LED
15 | 1617410 | https://lms.nederlandslicht.nl/qr/report/1617410 | 51.5512 | 4.5808 | 99066.9938 | 396109.1976 | Kaaistraat |  |  | Bibeko | St. Willebrord |  | Gemeente Rucphen |  |  |  | Gemeente Rucphen | In bedrijf | Enexis |  | NVT |  |  | Nacht | Bemeterd | [36 empty] | Bibeko |  |  | 4CPTAL | 1 | 2019-08-20 |  | PM AL 4,0 CO T60 TP | 4.00 | CONISCH | ALUMINIUM | NVT | NVT | NVT |  | 350400 |  | KFK | 1 | 2019-08-20 |  | KFK 9005 | Lightronics |  |  |  |  | 9005 DIEPZWART |  |  |  | 175200 |  |  |  | LED | 1 | 2019-08-20 |  | LED |  |  | 30.00 | 100000 | LED
16 | 1617411 | https://lms.nederlandslicht.nl/qr/report/1617411 | 51.551 | 4.5807 | 99066.0649 | 396086.3994 | Kaaistraat |  |  | Bibeko | St. Willebrord |  | Gemeente Rucphen |  |  |  | Gemeente Rucphen | In bedrijf | Enexis |  | NVT |  |  | Nacht | Bemeterd | [36 empty] | Bibeko |  |  | 4CPTAL | 1 | 2019-07-03 |  | PM AL 4,0 CO T60 TP | 4.00 | CONISCH | ALUMINIUM | NVT | NVT | NVT |  | 350400 |  | KFK | 1 | 2019-07-03 |  | KFK 9005 | Lightronics |  |  |  |  | 9005 DIEPZWART |  |  |  | 175200 |  |  |  | LED | 1 | 2019-07-03 |  | LED |  |  | 30.00 | 100000 | LED
17 | 1617412 | https://lms.nederlandslicht.nl/qr/report/1617412 | 51.5507 | 4.5807 | 99064.7508 | 396063.828 | Kaaistraat |  |  | Bibeko | St. Willebrord |  | Gemeente Rucphen |  |  |  | Gemeente Rucphen | In bedrijf | Enexis |  | NVT |  |  | Nacht | Bemeterd | [36 empty] | Bibeko |  |  | 4CPTAL | 1 | 2019-08-20 |  | PM AL 4,0 CO T60 TP | 4.00 | CONISCH | ALUMINIUM | NVT | NVT | NVT |  | 350400 |  | KFK | 1 | 2019-08-20 |  | KFK 9005 | Lightronics |  |  |  |  | 9005 DIEPZWART |  |  |  | 175200 |  |  |  | LED | 1 | 2019-08-20 |  | LED |  |  | 30.00 | 100000 | LED
18 | 1617413 | https://lms.nederlandslicht.nl/qr/report/1617413 | 51.5505 | 4.5807 | 99063.2148 | 396039.3832 | Kaaistraat |  |  | Bibeko | St. Willebrord |  | Gemeente Rucphen |  |  |  | Gemeente Rucphen | In bedrijf | Enexis |  | NVT |  |  | Nacht | Bemeterd | [36 empty] | Bibeko |  |  | 4CPTAL | 1 | 2019-07-04 |  | PM AL 4,0 CO T60 TP | 4.00 | CONISCH | ALUMINIUM | NVT | NVT | NVT |  | 350400 |  | KFK | 1 | 2019-07-04 |  | KFK 9005 | Lightronics |  |  |  |  | 9005 DIEPZWART |  |  |  | 175200 |  |  |  | LED | 1 | 2019-07-04 |  | LED |  |  | 30.00 | 100000 | LED
19 | 1617414 | https://lms.nederlandslicht.nl/qr/report/1617414 | 51.5503 | 4.5807 | 99061.5239 | 396013.5415 | Kaaistraat |  |  | Bibeko | St. Willebrord |  | Gemeente Rucphen |  |  |  | Gemeente Rucphen | In bedrijf | Enexis |  | NVT |  |  | Nacht | Bemeterd | [36 empty] | Bibeko |  |  | 4CPTAL | 1 | 2019-08-20 |  | PM AL 4,0 CO T60 TP | 4.00 | CONISCH | ALUMINIUM | NVT | NVT | NVT |  | 350400 |  | KFK | 1 | 2019-08-20 |  | KFK 9005 | Lightronics |  |  |  |  | 9005 DIEPZWART |  |  |  | 175200 |  |  |  | LED | 1 | 2019-08-20 |  | LED |  |  | 30.00 | 100000 | LED
20 | 1617415 | https://lms.nederlandslicht.nl/qr/report/1617415 | 51.5501 | 4.5807 | 99060.1608 | 395989.7646 | Kaaistraat |  |  | Bibeko | St. Willebrord |  | Gemeente Rucphen |  |  |  | Gemeente Rucphen | In bedrijf | Enexis |  | NVT |  |  | Nacht | Bemeterd | [36 empty] | Bibeko |  |  | 4CPTAL | 1 | 2019-08-20 |  | PM AL 4,0 CO T60 TP | 4.00 | CONISCH | ALUMINIUM | NVT | NVT | NVT |  | 350400 |  | KFK | 1 | 2019-08-20 |  | KFK 9005 | Lightronics |  |  |  |  | 9005 DIEPZWART |  |  |  | 175200 |  |  |  | LED | 1 | 2019-08-20 |  | LED |  |  | 30.00 | 100000 | LED
21 | 1617416 | https://lms.nederlandslicht.nl/qr/report/1617416 | 51.5499 | 4.5807 | 99058.7838 | 395968.8628 | Kaaistraat |  |  | Bibeko | St. Willebrord |  | Gemeente Rucphen |  |  |  | Gemeente Rucphen | In bedrijf | Enexis |  | NVT |  |  | Nacht | Bemeterd | [36 empty] | Bibeko |  |  | 4CPTAL | 1 | 2019-09-11 |  | PM AL 4,0 CO T60 TP | 4.00 | CONISCH | ALUMINIUM | NVT | NVT | NVT |  | 350400 |  | KFK | 1 | 2019-09-11 |  | KFK 9005 | Lightronics |  |  |  |  | 9005 DIEPZWART |  |  |  | 175200 |  |  |  | LED | 1 | 2019-09-11 |  | LED |  |  | 30.00 | 100000 | LED
22 | 1617417 | https://lms.nederlandslicht.nl/qr/report/1617417 | 51.5497 | 4.5806 | 99057.5398 | 395943.538 | Kaaistraat |  |  | Bibeko | St. Willebrord |  | Gemeente Rucphen |  |  |  | Gemeente Rucphen | In bedrijf | Enexis |  | NVT |  |  | Nacht | Bemeterd | [36 empty] | Bibeko |  |  | 4CPTAL | 1 | 2019-09-11 |  | PM AL 4,0 CO T60 TP | 4.00 | CONISCH | ALUMINIUM | NVT | NVT | NVT |  | 350400 |  | KFK | 1 | 2019-09-11 |  | KFK 9005 | Lightronics |  |  |  |  | 9005 DIEPZWART |  |  |  | 175200 |  |  |  | LED | 1 | 2019-09-11 |  | LED |  |  | 30.00 | 100000 | LED
23 | 1617418 | https://lms.nederlandslicht.nl/qr/report/1617418 | 51.5494 | 4.5806 | 99056.1368 | 395914.3709 | Kaaistraat |  |  | Bibeko | St. Willebrord |  | Gemeente Rucphen |  |  |  | Gemeente Rucphen | In bedrijf | Enexis |  | NVT |  |  | Nacht | Bemeterd | [36 empty] | Bibeko |  |  | 4CPTAL | 1 | 2019-09-11 |  | PM AL 4,0 CO T60 TP | 4.00 | CONISCH | ALUMINIUM | NVT | NVT | NVT |  | 350400 |  | KFK | 1 | 2019-09-11 |  | KFK 9005 | Lightronics |  |  |  |  | 9005 DIEPZWART |  |  |  | 175200 |  |  |  | LED | 1 | 2019-09-11 |  | LED |  |  | 30.00 | 100000 | LED
24 | 1617419 | https://lms.nederlandslicht.nl/qr/report/1617419 | 51.5491 | 4.5807 | 99059.5638 | 395883.6172 | Kaaistraat |  |  | Bibeko | St. Willebrord |  | Gemeente Rucphen |  |  |  | Gemeente Rucphen | In bedrijf | Enexis |  | NVT |  |  | Nacht | Bemeterd | [36 empty] | Bibeko |  |  | 4CPTAL | 1 | 2019-09-11 |  | PM AL 4,0 CO T60 TP | 4.00 | CONISCH | ALUMINIUM | NVT | NVT | NVT |  | 350400 |  | KFK | 1 | 2019-09-11 |  | KFK 9005 | Lightronics |  |  |  |  | 9005 DIEPZWART |  |  |  | 175200 |  |  |  | LED | 1 | 2019-09-11 |  | LED |  |  | 30.00 | 100000 | LED
25 | 1617420 | https://lms.nederlandslicht.nl/qr/report/1617420 | 51.5489 | 4.5807 | 99062.2748 | 395861.5875 | Kaaistraat |  |  | Bibeko | St. Willebrord |  | Gemeente Rucphen |  |  |  | Gemeente Rucphen | In bedrijf | Enexis |  | NVT |  |  | Nacht | Bemeterd | [36 empty] | Bibeko |  |  | 4CPTAL | 1 | 2019-10-03 |  | PM AL 4,0 CO T60 TP | 4.00 | CONISCH | ALUMINIUM | NVT | NVT | NVT |  | 350400 |  | KFK | 1 | 2019-10-03 |  | KFK 9005 | Lightronics |  |  |  |  | 9005 DIEPZWART |  |  |  | 175200 |  |  |  | LED | 1 | 2019-10-03 |  | LED |  |  | 30.00 | 100000 | LED
26 | 1617421 | https://lms.nederlandslicht.nl/qr/report/1617421 | 51.5487 | 4.5807 | 99063.2978 | 395838.9435 | Kaaistraat |  |  | Bibeko | St. Willebrord |  | Gemeente Rucphen |  |  |  | Gemeente Rucphen | In bedrijf | Enexis |  | NVT |  |  | Nacht | Bemeterd | [36 empty] | Bibeko |  |  | 4CPTAL | 1 | 2019-10-10 |  | PM AL 4,0 CO T60 TP | 4.00 | CONISCH | ALUMINIUM | NVT | NVT | NVT |  | 350400 |  | KFK | 1 | 2019-10-10 |  | KFK 9005 | Lightronics |  |  |  |  | 9005 DIEPZWART |  |  |  | 175200 |  |  |  | LED | 1 | 2019-10-10 |  | LED |  |  | 30.00 | 100000 | LED
27 | 1617422 | https://lms.nederlandslicht.nl/qr/report/1617422 | 51.5485 | 4.5807 | 99062.2418 | 395817.3684 | Kaaistraat |  |  | Bibeko | St. Willebrord |  | Gemeente Rucphen |  |  |  | Gemeente Rucphen | In bedrijf | Enexis |  | NVT |  |  | Nacht | Bemeterd | [36 empty] | Bibeko |  |  | 4CPTAL | 1 | 2019-10-10 |  | PM AL 4,0 CO T60 TP | 4.00 | CONISCH | ALUMINIUM | NVT | NVT | NVT |  | 350400 |  | KFK | 1 | 2019-10-10 |  | KFK 9005 | Lightronics |  |  |  |  | 9005 DIEPZWART |  |  |  | 175200 |  |  |  | LED | 1 | 2019-10-10 |  | LED |  |  | 30.00 | 100000 | LED
28 | 1617423 | https://lms.nederlandslicht.nl/qr/report/1617423 | 51.5483 | 4.5807 | 99058.5858 | 395795.14 | Kaaistraat |  |  | Bibeko | St. Willebrord |  | Gemeente Rucphen |  |  |  | Gemeente Rucphen | In bedrijf | Enexis |  | NVT |  |  | Nacht | Bemeterd | [36 empty] | Bibeko |  |  | 4CPTAL | 1 | 2019-10-10 |  | PM AL 4,0 CO T60 TP | 4.00 | CONISCH | ALUMINIUM | NVT | NVT | NVT |  | 350400 |  | KFK | 1 | 2019-10-10 |  | KFK 9005 | Lightronics |  |  |  |  | 9005 DIEPZWART |  |  |  | 175200 |  |  |  | LED | 1 | 2019-10-10 |  | LED |  |  | 30.00 | 100000 | LED
29 | 1617424 | https://lms.nederlandslicht.nl/qr/report/1617424 | 51.5481 | 4.5806 | 99054.2048 | 395774.5696 | Kaaistraat |  |  | Bibeko | St. Willebrord |  | Gemeente Rucphen |  |  |  | Gemeente Rucphen | In bedrijf | Enexis |  | NVT |  |  | Nacht | Bemeterd | [36 empty] | Bibeko |  |  | 4CPTAL | 1 | 2019-10-10 |  | PM AL 4,0 CO T60 TP | 4.00 | CONISCH | ALUMINIUM | NVT | NVT | NVT |  | 350400 |  | KFK | 1 | 2019-10-10 |  | KFK 9005 | Lightronics |  |  |  |  | 9005 DIEPZWART |  |  |  | 175200 |  |  |  | LED | 1 | 2019-10-10 |  | LED |  |  | 30.00 | 100000 | LED
30 | 1617425 | https://lms.nederlandslicht.nl/qr/report/1617425 | 51.5479 | 4.5806 | 99049.2418 | 395751.5947 | Kaaistraat |  |  | Bibeko | St. Willebrord |  | Gemeente Rucphen |  |  |  | Gemeente Rucphen | In bedrijf | Enexis |  | NVT |  |  | Nacht | Bemeterd | [36 empty] | Bibeko |  |  | 4CPTAL | 1 | 2019-10-10 |  | PM AL 4,0 CO T60 TP | 4.00 | CONISCH | ALUMINIUM | NVT | NVT | NVT |  | 350400 |  | KFK | 1 | 2019-10-10 |  | KFK 9005 | Lightronics |  |  |  |  | 9005 DIEPZWART |  |  |  | 175200 |  |  |  | LED | 1 | 2019-10-10 |  | LED |  |  | 30.00 | 100000 | LED
31 | 1617426 | https://lms.nederlandslicht.nl/qr/report/1617426 | 51.5477 | 4.5805 | 99046.5099 | 395726.7982 | Kaaistraat |  |  | Bibeko | St. Willebrord |  | Gemeente Rucphen |  |  |  | Gemeente Rucphen | In bedrijf | Enexis |  | NVT |  |  | Nacht | Bemeterd | [36 empty] | Bibeko |  |  | 4CPTAL | 1 | 2019-10-10 |  | PM AL 4,0 CO T60 TP | 4.00 | CONISCH | ALUMINIUM | NVT | NVT | NVT |  | 350400 |  | KFK | 1 | 2019-10-10 |  | KFK 9005 | Lightronics |  |  |  |  | 9005 DIEPZWART |  |  |  | 175200 |  |  |  | LED | 1 | 2019-10-10 |  | LED |  |  | 30.00 | 100000 | LED
32 | 1617427 | https://lms.nederlandslicht.nl/qr/report/1617427 | 51.5475 | 4.5805 | 99046.2728 | 395705.6056 | Kaaistraat |  |  | Bibeko | St. Willebrord |  | Gemeente Rucphen |  |  |  | Gemeente Rucphen | In bedrijf | Enexis |  | NVT |  |  | Nacht | Bemeterd | [36 empty] | Bibeko |  |  | 4CPTAL | 1 | 2019-10-10 |  | PM AL 4,0 CO T60 TP | 4.00 | CONISCH | ALUMINIUM | NVT | NVT | NVT |  | 350400 |  | KFK | 1 | 2019-10-10 |  | KFK 9005 | Lightronics |  |  |  |  | 9005 DIEPZWART |  |  |  | 175200 |  |  |  | LED | 1 | 2019-10-10 |  | LED |  |  | 30.00 | 100000 | LED
33 | 1617428 | https://lms.nederlandslicht.nl/qr/report/1617428 | 51.5473 | 4.5805 | 99046.3278 | 395683.9948 | Kaaistraat |  |  | Bibeko | St. Willebrord |  | Gemeente Rucphen |  |  |  | Gemeente Rucphen | In bedrijf | Enexis |  | NVT |  |  | Nacht | Bemeterd | [36 empty] | Bibeko |  |  | 4CPTAL | 1 | 2020-04-16 |  | PM AL 4,0 CO T60 TP | 4.00 | CONISCH | ALUMINIUM | NVT | NVT | NVT |  | 350400 |  | KFK | 1 | 2020-04-16 |  | KFK 9005 | Lightronics |  |  |  |  | 9005 DIEPZWART |  |  |  | 175200 |  |  |  | LED | 1 | 2020-04-16 |  | LED |  |  | 30.00 | 100000 | LED
34 | 1617429 | https://lms.nederlandslicht.nl/qr/report/1617429 | 51.5471 | 4.5805 | 99044.3998 | 395654.5376 | Kaaistraat |  |  | Bibeko | St. Willebrord |  | Gemeente Rucphen |  |  |  | Gemeente Rucphen | In bedrijf | Enexis |  | NVT |  |  | Nacht | Bemeterd | [36 empty] | Bibeko |  |  | 4CPTAL | 1 | 2019-11-15 |  | PM AL 4,0 CO T60 TP | 4.00 | CONISCH | ALUMINIUM | NVT | NVT | NVT |  | 350400 |  | KFK | 1 | 2019-11-15 |  | KFK 9005 | Lightronics |  |  |  |  | 9005 DIEPZWART |  |  |  | 175200 |  |  |  | LED | 1 | 2019-11-15 |  | LED |  |  | 30.00 | 100000 | LED
35 | 1617430 | https://lms.nederlandslicht.nl/qr/report/1617430 | 51.5469 | 4.5805 | 99043.6618 | 395637.4861 | Kaaistraat |  |  | Bibeko | St. Willebrord |  | Gemeente Rucphen |  |  |  | Gemeente Rucphen | In bedrijf | Enexis |  | NVT |  |  | Nacht | Bemeterd | [36 empty] | Bibeko |  |  | 4CPTAL | 1 | 2019-11-04 |  | PM AL 4,0 CO T60 TP | 4.00 | CONISCH | ALUMINIUM | NVT | NVT | NVT |  | 350400 |  | KFK | 1 | 2019-11-04 |  | KFK 9005 | Lightronics |  |  |  |  | 9005 DIEPZWART |  |  |  | 175200 |  |  |  | LED | 1 | 2019-11-04 |  | LED |  |  | 30.00 | 100000 | LED
36 | 1617431 | https://lms.nederlandslicht.nl/qr/report/1617431 | 51.5467 | 4.5805 | 99042.8388 | 395617.0321 | Kaaistraat |  |  | Bibeko | St. Willebrord |  | Gemeente Rucphen |  |  |  | Gemeente Rucphen | In bedrijf | Enexis |  | NVT |  |  | Nacht | Bemeterd | [36 empty] | Bibeko |  |  | 4CPTAL | 1 | 2020-04-16 |  | PM AL 4,0 CO T60 TP | 4.00 | CONISCH | ALUMINIUM | NVT | NVT | NVT |  | 350400 |  | KFK | 1 | 2020-04-16 |  | KFK 9005 | Lightronics |  |  |  |  | 9005 DIEPZWART |  |  |  | 175200 |  |  |  | LED | 1 | 2020-04-16 |  | LED |  |  | 30.00 | 100000 | LED
37 | 1617432 | https://lms.nederlandslicht.nl/qr/report/1617432 | 51.5465 | 4.5805 | 99041.9448 | 395595.354 | Kaaistraat |  |  | Bibeko | St. Willebrord |  | Gemeente Rucphen |  |  |  | Gemeente Rucphen | In bedrijf | Enexis |  | NVT |  |  | Nacht | Bemeterd | [36 empty] | Bibeko |  |  | 4CPTAL | 1 | 2020-04-16 |  | PM AL 4,0 CO T60 TP | 4.00 | CONISCH | ALUMINIUM | NVT | NVT | NVT |  | 350400 |  | KFK | 1 | 2020-04-16 |  | KFK 9005 | Lightronics |  |  |  |  | 9005 DIEPZWART |  |  |  | 175200 |  |  |  | LED | 1 | 2020-04-16 |  | LED |  |  | 30.00 | 100000 | LED
38 | 1617433 | https://lms.nederlandslicht.nl/qr/report/1617433 | 51.5463 | 4.5805 | 99041.1638 | 395572.2793 | Kaaistraat |  |  | Bibeko | St. Willebrord |  | Gemeente Rucphen |  |  |  | Gemeente Rucphen | In bedrijf | Enexis |  | NVT |  |  | Nacht | Bemeterd | [36 empty] | Bibeko |  |  | 4CPTAL | 1 | 2019-11-04 |  | PM AL 4,0 CO T60 TP | 4.00 | CONISCH | ALUMINIUM | NVT | NVT | NVT |  | 350400 |  | KFK | 1 | 2019-11-04 |  | KFK 9005 | Lightronics |  |  |  |  | 9005 DIEPZWART |  |  |  | 175200 |  |  |  | LED | 1 | 2019-11-04 |  | LED |  |  | 30.00 | 100000 | LED
39 | 1617434 | https://lms.nederlandslicht.nl/qr/report/1617434 | 51.5461 | 4.5805 | 99039.8908 | 395548.3022 | Kaaistraat |  |  | Bibeko | St. Willebrord |  | Gemeente Rucphen |  |  |  | Gemeente Rucphen | In bedrijf | Enexis |  | NVT |  |  | Nacht | Bemeterd | [36 empty] | Bibeko |  |  | 4CPTAL | 1 | 2020-01-22 |  | PM AL 4,0 CO T60 TP | 4.00 | CONISCH | ALUMINIUM | NVT | NVT | NVT |  | 350400 |  | KFK | 1 | 2020-01-22 |  | KFK 9005 | Lightronics |  |  |  |  | 9005 DIEPZWART |  |  |  | 175200 |  |  |  | LED | 1 | 2020-01-22 |  | LED |  |  | 30.00 | 100000 | LED
40 | 1617435 | https://lms.nederlandslicht.nl/qr/report/1617435 | 51.5459 | 4.5805 | 99039.7018 | 395527.0769 | Kaaistraat |  |  | Bibeko | St. Willebrord |  | Gemeente Rucphen |  |  |  | Gemeente Rucphen | In bedrijf | Enexis |  | NVT |  |  | Nacht | Bemeterd | [36 empty] | Bibeko |  |  | 4CPTAL | 1 | 2020-01-22 |  | PM AL 4,0 CO T60 TP | 4.00 | CONISCH | ALUMINIUM | NVT | NVT | NVT |  | 350400 |  | KFK | 1 | 2020-01-22 |  | KFK 9005 | Lightronics |  |  |  |  | 9005 DIEPZWART |  |  |  | 175200 |  |  |  | LED | 1 | 2020-01-22 |  | LED |  |  | 30.00 | 100000 | LED
41 | 1617436 | https://lms.nederlandslicht.nl/qr/report/1617436 | 51.5457 | 4.5804 | 99035.1869 | 395502.9599 | Kaaistraat |  |  | Bibeko | St. Willebrord |  | Gemeente Rucphen |  |  |  | Gemeente Rucphen | In bedrijf | Enexis |  | NVT |  |  | Nacht | Bemeterd | [36 empty] | Bibeko |  |  | 4CPTAL | 1 | 2020-01-22 |  | PM AL 4,0 CO T60 TP | 4.00 | CONISCH | ALUMINIUM | NVT | NVT | NVT |  | 350400 |  | KFK | 1 | 2020-01-22 |  | KFK 9005 | Lightronics |  |  |  |  | 9005 DIEPZWART |  |  |  | 175200 |  |  |  | LED | 1 | 2020-01-22 |  | LED |  |  | 30.00 | 100000 | LED
42 | 1617437 | https://lms.nederlandslicht.nl/qr/report/1617437 | 51.5455 | 4.5803 | 99030.7888 | 395482.0181 | Kaaistraat |  |  | Bibeko | St. Willebrord |  | Gemeente Rucphen |  |  |  | Gemeente Rucphen | In bedrijf | Enexis |  | NVT |  |  | Nacht | Bemeterd | [36 empty] | Bibeko |  |  | 4CPTAL | 1 | 2020-02-20 |  | PM AL 4,0 CO T60 TP | 4.00 | CONISCH | ALUMINIUM | NVT | NVT | NVT |  | 350400 |  | KFK | 1 | 2020-02-20 |  | KFK 9005 | Lightronics |  |  |  |  | 9005 DIEPZWART |  |  |  | 175200 |  |  |  | LED | 1 | 2020-02-20 |  | LED |  |  | 30.00 | 100000 | LED
43 | 1617438 | https://lms.nederlandslicht.nl/qr/report/1617438 | 51.5453 | 4.5803 | 99025.4178 | 395460.3495 | Kaaistraat |  |  | Bibeko | St. Willebrord |  | Gemeente Rucphen |  |  |  | Gemeente Rucphen | In bedrijf | Enexis |  | NVT |  |  | Nacht | Bemeterd | [36 empty] | Bibeko |  |  | 4CPTAL | 1 | 2020-01-22 |  | PM AL 4,0 CO T60 TP | 4.00 | CONISCH | ALUMINIUM | NVT | NVT | NVT |  | 350400 |  | KFK | 1 | 2020-01-22 |  | KFK 9005 | Lightronics |  |  |  |  | 9005 DIEPZWART |  |  |  | 175200 |  |  |  | LED | 1 | 2020-01-22 |  | LED |  |  | 30.00 | 100000 | LED
44 | 1617439 | https://lms.nederlandslicht.nl/qr/report/1617439 | 51.5451 | 4.5802 | 99020.0318 | 395435.3665 | Kaaistraat |  |  | Bibeko | St. Willebrord |  | Gemeente Rucphen |  |  |  | Gemeente Rucphen | In bedrijf | Enexis |  | NVT |  |  | Nacht | Bemeterd | [36 empty] | Bibeko |  |  | 4CPTAL | 1 | 2020-01-22 |  | PM AL 4,0 CO T60 TP | 4.00 | CONISCH | ALUMINIUM | NVT | NVT | NVT |  | 350400 |  | KFK | 1 | 2020-01-22 |  | KFK 9005 | Lightronics |  |  |  |  | 9005 DIEPZWART |  |  |  | 175200 |  |  |  | LED | 1 | 2020-01-22 |  | LED |  |  | 30.00 | 100000 | LED
45 | 1617440 | https://lms.nederlandslicht.nl/qr/report/1617440 | 51.5449 | 4.5801 | 99014.4578 | 395414.4367 | Kaaistraat |  |  | Bibeko | St. Willebrord |  | Gemeente Rucphen |  |  |  | Gemeente Rucphen | In bedrijf | Enexis |  | NVT |  |  | Nacht | Bemeterd | [36 empty] | Bibeko |  |  | 4CPTAL | 1 | 2020-03-16 |  | PM AL 4,0 CO T60 TP | 4.00 | CONISCH | ALUMINIUM | NVT | NVT | NVT |  | 350400 |  | KFK | 1 | 2020-03-16 |  | KFK 9005 | Lightronics |  |  |  |  | 9005 DIEPZWART |  |  |  | 175200 |  |  |  | LED | 1 | 2020-03-16 |  | LED |  |  | 30.00 | 100000 | LED
46 | 1617441 | https://lms.nederlandslicht.nl/qr/report/1617441 | 51.5447 | 4.5801 | 99011.1908 | 395396.0225 | Kaaistraat |  |  | Bibeko | St. Willebrord |  | Gemeente Rucphen |  |  |  | Gemeente Rucphen | In bedrijf | Enexis |  | NVT |  |  | Nacht | Bemeterd | [36 empty] | Bibeko |  |  | 4CPTAL | 1 | 2020-02-20 |  | PM AL 4,0 CO T60 TP | 4.00 | CONISCH | ALUMINIUM | NVT | NVT | NVT |  | 350400 |  | KFK | 1 | 2020-02-20 |  | KFK 9005 | Lightronics |  |  |  |  | 9005 DIEPZWART |  |  |  | 175200 |  |  |  | LED | 1 | 2020-02-20 |  | LED |  |  | 30.00 | 100000 | LED
47 | 1617442 | https://lms.nederlandslicht.nl/qr/report/1617442 | 51.5445 | 4.5801 | 99010.7588 | 395370.9936 | Kaaistraat |  |  | Bibeko | St. Willebrord |  | Gemeente Rucphen |  |  |  | Gemeente Rucphen | In bedrijf | Enexis |  | NVT |  |  | Nacht | Bemeterd | [36 empty] | Bibeko |  |  | 4CPTAL | 1 | 2020-02-20 |  | PM AL 4,0 CO T60 TP | 4.00 | CONISCH | ALUMINIUM | NVT | NVT | NVT |  | 350400 |  | KFK | 1 | 2020-02-20 |  | KFK 9005 | Lightronics |  |  |  |  | 9005 DIEPZWART |  |  |  | 175200 |  |  |  | LED | 1 | 2020-02-20 |  | LED |  |  | 30.00 | 100000 | LED
48 | 1617443 | https://lms.nederlandslicht.nl/qr/report/1617443 | 51.5443 | 4.5801 | 99014.2708 | 395347.9226 | Kaaistraat |  |  | Bibeko | St. Willebrord |  | Gemeente Rucphen |  |  |  | Gemeente Rucphen | In bedrijf | Enexis |  | NVT |  |  | Nacht | Bemeterd | [36 empty] | Bibeko |  |  | 4CPTAL | 1 | 2020-02-20 |  | PM AL 4,0 CO T60 TP | 4.00 | CONISCH | ALUMINIUM | NVT | NVT | NVT |  | 350400 |  | KFK | 1 | 2020-02-20 |  | KFK 9005 | Lightronics |  |  |  |  | 9005 DIEPZWART |  |  |  | 175200 |  |  |  | LED | 1 | 2020-02-20 |  | LED |  |  | 30.00 | 100000 | LED
49 | 1617444 | https://lms.nederlandslicht.nl/qr/report/1617444 | 51.5441 | 4.5802 | 99018.4058 | 395327.7219 | Kaaistraat |  |  | Bibeko | St. Willebrord |  | Gemeente Rucphen |  |  |  | Gemeente Rucphen | In bedrijf | Enexis |  | NVT |  |  | Nacht | Bemeterd | [36 empty] | Bibeko |  |  | 4CPTAL | 1 | 2020-02-20 |  | PM AL 4,0 CO T60 TP | 4.00 | CONISCH | ALUMINIUM | NVT | NVT | NVT |  | 350400 |  | KFK | 1 | 2020-02-20 |  | KFK 9005 | Lightronics |  |  |  |  | 9005 DIEPZWART |  |  |  | 175200 |  |  |  | LED | 1 | 2020-02-20 |  | LED |  |  | 30.00 | 100000 | LED
50 | 1617445 | https://lms.nederlandslicht.nl/qr/report/1617445 | 51.5439 | 4.5802 | 99022.7698 | 395306.4572 | Kaaistraat |  |  | Bibeko | St. Willebrord |  | Gemeente Rucphen |  |  |  | Gemeente Rucphen | In bedrijf | Enexis |  | NVT |  |  | Nacht | Bemeterd | [36 empty] | Bibeko |  |  | 4CPTAL | 1 | 2020-02-20 |  | PM AL 4,0 CO T60 TP | 4.00 | CONISCH | ALUMINIUM | NVT | NVT | NVT |  | 350400 |  | KFK | 1 | 2020-02-20 |  | KFK 9005 | Lightronics |  |  |  |  | 9005 DIEPZWART |  |  |  | 175200 |  |  |  | LED | 1 | 2020-02-20 |  | LED |  |  | 30.00 | 100000 | LED
51 | 1617446 | https://lms.nederlandslicht.nl/qr/report/1617446 | 51.5437 | 4.5803 | 99027.7918 | 395281.5548 | Kaaistraat |  |  | Bibeko | St. Willebrord |  | Gemeente Rucphen |  |  |  | Gemeente Rucphen | In bedrijf | Enexis |  | NVT |  |  | Nacht | Bemeterd | [36 empty] | Bibeko |  |  | 4CPTAL | 1 | 2020-03-16 |  | PM AL 4,0 CO T60 TP | 4.00 | CONISCH | ALUMINIUM | NVT | NVT | NVT |  | 350400 |  | KFK | 1 | 2020-03-16 |  | KFK 9005 | Lightronics |  |  |  |  | 9005 DIEPZWART |  |  |  | 175200 |  |  |  | LED | 1 | 2020-03-16 |  | LED |  |  | 30.00 | 100000 | LED
52 | 1617447 | https://lms.nederlandslicht.nl/qr/report/1617447 | 51.5435 | 4.5804 | 99033.3968 | 395258.2337 | Kaaistraat |  |  | Bibeko | St. Willebrord |  | Gemeente Rucphen |  |  |  | Gemeente Rucphen | In bedrijf | Enexis |  | NVT |  |  | Nacht | Bemeterd | [36 empty] | Bibeko |  |  | 4CPTAL | 1 | 2020-03-16 |  | PM AL 4,0 CO T60 TP | 4.00 | CONISCH | ALUMINIUM | NVT | NVT | NVT |  | 350400 |  | KFK | 1 | 2020-03-16 |  | KFK 9005 | Lightronics |  |  |  |  | 9005 DIEPZWART |  |  |  | 175200 |  |  |  | LED | 1 | 2020-03-16 |  | LED |  |  | 30.00 | 100000 | LED
53 | 1617448 | https://lms.nederlandslicht.nl/qr/report/1617448 | 51.5433 | 4.5804 | 99034.5238 | 395235.3627 | Kaaistraat |  |  | Bibeko | St. Willebrord |  | Gemeente Rucphen |  |  |  | Gemeente Rucphen | In bedrijf | Enexis |  | NVT |  |  | Nacht | Bemeterd | [36 empty] | Bibeko |  |  | 4CPTAL | 1 | 2020-03-16 |  | PM AL 4,0 CO T60 TP | 4.00 | CONISCH | ALUMINIUM | NVT | NVT | NVT |  | 350400 |  | KFK | 1 | 2020-03-16 |  | KFK 9005 | Lightronics |  |  |  |  | 9005 DIEPZWART |  |  |  | 175200 |  |  |  | LED | 1 | 2020-03-16 |  | LED |  |  | 30.00 | 100000 | LED
54 | 1617449 | https://lms.nederlandslicht.nl/qr/report/1617449 | 51.5431 | 4.5805 | 99041.4438 | 395214.2344 | Kaaistraat |  |  | Bibeko | St. Willebrord |  | Gemeente Rucphen |  |  |  | Gemeente Rucphen | In bedrijf | Enexis |  | NVT |  |  | Nacht | Bemeterd | [36 empty] | Bibeko |  |  | 4CPTAL | 1 | 2020-03-16 |  | PM AL 4,0 CO T60 TP | 4.00 | CONISCH | ALUMINIUM | NVT | NVT | NVT |  | 350400 |  | KFK | 1 | 2020-03-16 |  | KFK 9005 | Lightronics |  |  |  |  | 9005 DIEPZWART |  |  |  | 175200 |  |  |  | LED | 1 | 2020-03-16 |  | LED |  |  | 30.00 | 100000 | LED
55 | 1617450 | https://lms.nederlandslicht.nl/qr/report/1617450 | 51.5429 | 4.5806 | 99048.7789 | 395192.4595 | Kaaistraat |  |  | Bibeko | St. Willebrord |  | Gemeente Rucphen |  |  |  | Gemeente Rucphen | In bedrijf | Enexis |  | NVT |  |  | Nacht | Bemeterd | [36 empty] | Bibeko |  |  | 4CPTAL | 1 | 2020-03-16 |  | PM AL 4,0 CO T60 TP | 4.00 | CONISCH | ALUMINIUM | NVT | NVT | NVT |  | 350400 |  | KFK | 1 | 2020-03-16 |  | KFK 9005 | Lightronics |  |  |  |  | 9005 DIEPZWART |  |  |  | 175200 |  |  |  | LED | 1 | 2020-03-16 |  | LED |  |  | 30.00 | 100000 | LED
56 | 1617451 | https://lms.nederlandslicht.nl/qr/report/1617451 | 51.5427 | 4.5808 | 99062.0148 | 395173.9672 | Kaaistraat |  |  | Bibeko | St. Willebrord |  | Gemeente Rucphen |  |  |  | Gemeente Rucphen | In bedrijf | Enexis |  | NVT |  |  | Nacht | Bemeterd | [36 empty] | Bibeko |  |  | 4CPTAL | 1 | 2020-05-20 |  | PM AL 4,0 CO T60 TP | 4.00 | CONISCH | ALUMINIUM | NVT | NVT | NVT |  | 350400 |  | KFK | 1 | 2020-05-20 |  | KFK 9005 | Lightronics |  |  |  |  | 9005 DIEPZWART |  |  |  | 175200 |  |  |  | LED | 1 | 2020-05-20 |  | LED |  |  | 30.00 | 100000 | LED
57 | 1617452 | https://lms.nederlandslicht.nl/qr/report/1617452 | 51.5425 | 4.5808 | 99061.3298 | 395149.2716 | Kaaistraat |  |  | Bibeko | St. Willebrord |  | Gemeente Rucphen |  |  |  | Gemeente Rucphen | In bedrijf | Enexis |  | NVT |  |  | Nacht | Bemeterd | [36 empty] | Bibeko |  |  | 4CPTAL | 1 | 2020-05-20 |  | PM AL 4,0 CO T60 TP | 4.00 | CONISCH | ALUMINIUM | NVT | NVT | NVT |  | 350400 |  | KFK | 1 | 2020-05-20 |  | KFK 9005 | Lightronics |  |  |  |  | 9005 DIEPZWART |  |  |  | 175200 |  |  |  | LED | 1 | 2020-05-20 |  | LED |  |  | 30.00 | 100000 | LED
58 | 1617453 | https://lms.nederlandslicht.nl/qr/report/1617453 | 51.5423 | 4.581 | 99069.6188 | 395128.7267 | Kaaistraat |  |  | Bibeko | St. Willebrord |  | Gemeente Rucphen |  |  |  | Gemeente Rucphen | In bedrijf | Enexis |  | NVT |  |  | Nacht | Bemeterd | [36 empty] | Bibeko |  |  | 4CPTAL | 1 | 2020-05-20 |  | PM AL 4,0 CO T60 TP | 4.00 | CONISCH | ALUMINIUM | NVT | NVT | NVT |  | 350400 |  | KFK | 1 | 2020-05-20 |  | KFK 9005 | Lightronics |  |  |  |  | 9005 DIEPZWART |  |  |  | 175200 |  |  |  | LED | 1 | 2020-05-20 |  | LED |  |  | 30.00 | 100000 | LED
59 | 1617454 | https://lms.nederlandslicht.nl/qr/report/1617454 | 51.5422 | 4.5811 | 99077.7358 | 395108.1004 | Kaaistraat |  |  | Bibeko | St. Willebrord |  | Gemeente Rucphen |  |  |  | Gemeente Rucphen | In bedrijf | Enexis |  | NVT |  |  | Nacht | Bemeterd | [36 empty] | Bibeko |  |  | 4CPTAL | 1 | 2020-05-20 |  | PM AL 4,0 CO T60 TP | 4.00 | CONISCH | ALUMINIUM | NVT | NVT | NVT |  | 350400 |  | KFK | 1 | 2020-05-20 |  | KFK 9005 | Lightronics |  |  |  |  | 9005 DIEPZWART |  |  |  | 175200 |  |  |  | LED | 1 | 2020-05-20 |  | LED |  |  | 30.00 | 100000 | LED
60 | 1617455 | https://lms.nederlandslicht.nl/qr/report/1617455 | 51.5419 | 4.5812 | 99087.6278 | 395083.1698 | Kaaistraat |  |  | Bibeko | St. Willebrord |  | Gemeente Rucphen |  |  |  | Gemeente Rucphen | In bedrijf | Enexis |  | NVT |  |  | Nacht | Bemeterd | [36 empty] | Bibeko |  |  | 4CPTAL | 1 | 2020-06-04 |  | PM AL 4,0 CO T60 TP | 4.00 | CONISCH | ALUMINIUM | NVT | NVT | NVT |  | 350400 |  | KFK | 1 | 2020-06-04 |  | KFK 9005 | Lightronics |  |  |  |  | 9005 DIEPZWART |  |  |  | 175200 |  |  |  | LED | 1 | 2020-06-04 |  | LED |  |  | 30.00 | 100000 | LED
61 | 1617456 | https://lms.nederlandslicht.nl/qr/report/1617456 | 51.5418 | 4.5813 | 99095.9739 | 395064.8685 | Kaaistraat |  |  | Bibeko | St. Willebrord |  | Gemeente Rucphen |  |  |  | Gemeente Rucphen | In bedrijf | Enexis |  | NVT |  |  | Nacht | Bemeterd | [36 empty] | Bibeko |  |  | 4CPTAL | 1 | 2020-05-20 |  | PM AL 4,0 CO T60 TP | 4.00 | CONISCH | ALUMINIUM | NVT | NVT | NVT |  | 350400 |  | KFK | 1 | 2020-05-20 |  | KFK 9005 | Lightronics |  |  |  |  | 9005 DIEPZWART |  |  |  | 175200 |  |  |  | LED | 1 | 2020-05-20 |  | LED |  |  | 30.00 | 100000 | LED
62 | 1617457 | https://lms.nederlandslicht.nl/qr/report/1617457 | 51.5416 | 4.5815 | 99106.1688 | 395042.1965 | Kaaistraat |  |  | Bibeko | St. Willebrord |  | Gemeente Rucphen |  |  |  | Gemeente Rucphen | In bedrijf | Enexis |  | NVT |  |  | Nacht | Bemeterd | [36 empty] | Bibeko |  |  | 4CPTAL | 1 | 2020-05-20 |  | PM AL 4,0 CO T60 TP | 4.00 | CONISCH | ALUMINIUM | NVT | NVT | NVT |  | 350400 |  | KFK | 1 | 2020-05-20 |  | KFK 9005 | Lightronics |  |  |  |  | 9005 DIEPZWART |  |  |  | 175200 |  |  |  | LED | 1 | 2020-05-20 |  | LED |  |  | 30.00 | 100000 | LED
63 | 1617458 | https://lms.nederlandslicht.nl/qr/report/1617458 | 51.5414 | 4.5816 | 99113.3948 | 395020.1738 | Kaaistraat |  |  | Bibeko | St. Willebrord |  | Gemeente Rucphen |  |  |  | Gemeente Rucphen | In bedrijf | Enexis |  | NVT |  |  | Nacht | Bemeterd | [36 empty] | Bibeko |  |  | 4CPTAL | 1 | 2020-05-20 |  | PM AL 4,0 CO T60 TP | 4.00 | CONISCH | ALUMINIUM | NVT | NVT | NVT |  | 350400 |  | KFK | 1 | 2020-05-20 |  | KFK 9005 | Lightronics |  |  |  |  | 9005 DIEPZWART |  |  |  | 175200 |  |  |  | LED | 1 | 2020-05-20 |  | LED |  |  | 30.00 | 100000 | LED
64 | 1617459 | https://lms.nederlandslicht.nl/qr/report/1617459 | 51.5412 | 4.5817 | 99122.8909 | 394996.5427 | Kaaistraat |  |  | Bibeko | St. Willebrord |  | Gemeente Rucphen |  |  |  | Gemeente Rucphen | In bedrijf | Enexis |  | NVT |  |  | Nacht | Bemeterd | [36 empty] | Bibeko |  |  | 4CPTAL | 1 | 2020-05-19 |  | PM AL 4,0 CO T60 TP | 4.00 | CONISCH | ALUMINIUM | NVT | NVT | NVT |  | 350400 |  | KFK | 1 | 2020-05-19 |  | KFK 9005 | Lightronics |  |  |  |  | 9005 DIEPZWART |  |  |  | 175200 |  |  |  | LED | 1 | 2020-05-19 |  | LED |  |  | 30.00 | 100000 | LED
65 | 1617460 | https://lms.nederlandslicht.nl/qr/report/1617460 | 51.541 | 4.5819 | 99130.9478 | 394976.5836 | Kaaistraat |  |  | Bibeko | St. Willebrord |  | Gemeente Rucphen |  |  |  | Gemeente Rucphen | In bedrijf | Enexis |  | NVT |  |  | Nacht | Bemeterd | [36 empty] | Bibeko |  |  | 4CPTAL | 1 | 2020-05-20 |  | PM AL 4,0 CO T60 TP | 4.00 | CONISCH | ALUMINIUM | NVT | NVT | NVT |  | 350400 |  | KFK | 1 | 2020-05-20 |  | KFK 9005 | Lightronics |  |  |  |  | 9005 DIEPZWART |  |  |  | 175200 |  |  |  | LED | 1 | 2020-05-20 |  | LED |  |  | 30.00 | 100000 | LED
66 | 1617461 | https://lms.nederlandslicht.nl/qr/report/1617461 | 51.5408 | 4.5819 | 99131.3088 | 394956.3857 | Kaaistraat |  |  | Bibeko | St. Willebrord |  | Gemeente Rucphen |  |  |  | Gemeente Rucphen | In bedrijf | Enexis |  | NVT |  |  | Nacht | Bemeterd | [36 empty] | Bibeko |  |  | 4CPTAL | 1 | 2020-06-04 |  | PM AL 4,0 CO T60 TP | 4.00 | CONISCH | ALUMINIUM | NVT | NVT | NVT |  | 350400 |  | KFK | 1 | 2020-06-04 |  | KFK 9005 | Lightronics |  |  |  |  | 9005 DIEPZWART |  |  |  | 175200 |  |  |  | LED | 1 | 2020-06-04 |  | LED |  |  | 30.00 | 100000 | LED
67 | 1617462 | https://lms.nederlandslicht.nl/qr/report/1617462 | 51.5406 | 4.5819 | 99130.1668 | 394933.8669 | Kaaistraat |  |  |  | St. Willebrord |  | Gemeente Rucphen |  |  |  | Gemeente Rucphen | In bedrijf | Enexis |  | NVT |  |  | Nacht | Bemeterd | [39 empty] | 4CPTAL | 1 | 2020-06-04 |  | PM AL 4,0 CO T60 TP | 4.00 | CONISCH | ALUMINIUM | NVT | NVT | NVT |  | 350400 |  | KFK | 1 | 2020-06-04 |  | KFK 9005 | Lightronics |  |  |  |  | 9005 DIEPZWART |  |  |  | 175200 |  |  |  | LED | 1 | 2020-06-04 |  | LED |  |  | 30.00 | 100000 | LED
68 | 1617463 | https://lms.nederlandslicht.nl/qr/report/1617463 | 51.5404 | 4.5818 | 99127.6128 | 394915.2156 | Kaaistraat |  |  |  | St. Willebrord |  | Gemeente Rucphen |  |  |  | Gemeente Rucphen | In bedrijf | Enexis |  | NVT |  |  | Nacht | Bemeterd | [39 empty] | 4CPTAL | 1 | 2020-06-04 |  | PM AL 4,0 CO T60 TP | 4.00 | CONISCH | ALUMINIUM | NVT | NVT | NVT |  | 350400 |  | KFK | 1 | 2020-06-04 |  | KFK 9005 | Lightronics |  |  |  |  | 9005 DIEPZWART |  |  |  | 175200 |  |  |  | LED | 1 | 2020-06-04 |  | LED |  |  | 30.00 | 100000 | LED
1 | 1617464 | https://lms.nederlandslicht.nl/qr/report/1617464 | 51.5488 | 4.5852 | 99375.6538 | 395844.8593 | Kamperfoeliestraat |  |  | Bibeko | St. Willebrord |  | Gemeente Rucphen |  |  |  | Gemeente Rucphen | In bedrijf | Enexis |  | NVT |  |  | Nacht | Bemeterd | [36 empty] | Bibeko |  |  | 4CPTAL | 1 | 2011-07-07 |  | PM AL 4,0 CO T60 TP | 4.00 | CONISCH | ALUMINIUM | NVT | NVT | NVT |  | 350400 |  | KFK | 1 | 2011-07-07 |  | KFK 9005 | Lightronics |  |  |  |  | 9005 DIEPZWART |  |  |  | 175200 |  |  |  | PLL 36W | 1 | 2020-06-10 |  | 36W PLL | Philips | 3000K | 36.00 | 16000 | PLL
2 | 1617465 | https://lms.nederlandslicht.nl/qr/report/1617465 | 51.5487 | 4.5849 | 99348.7529 | 395836.2134 | Kamperfoeliestraat |  |  | Bibeko | St. Willebrord |  | Gemeente Rucphen |  |  |  | Gemeente Rucphen | In bedrijf | Enexis |  | NVT |  |  | Nacht | Bemeterd | [36 empty] | Bibeko |  |  | 4CPTAL | 1 | 2011-07-07 |  | PM AL 4,0 CO T60 TP | 4.00 | CONISCH | ALUMINIUM | NVT | NVT | NVT |  | 350400 |  | KFK | 1 | 2011-07-07 |  | KFK 9005 | Lightronics |  |  |  |  | 9005 DIEPZWART |  |  |  | 175200 |  |  |  | PLL 36W | 1 | 2020-06-10 |  | 36W PLL | Philips | 3000K | 36.00 | 16000 | PLL
3 | 1617466 | https://lms.nederlandslicht.nl/qr/report/1617466 | 51.5486 | 4.5844 | 99316.8008 | 395825.7531 | Kamperfoeliestraat |  |  | Bibeko | St. Willebrord |  | Gemeente Rucphen |  |  |  | Gemeente Rucphen | In bedrijf | Enexis |  | NVT |  |  | Nacht | Bemeterd | [36 empty] | Bibeko |  |  | 4CPTAL | 1 | 2011-07-07 |  | PM AL 4,0 CO T60 TP | 4.00 | CONISCH | ALUMINIUM | NVT | NVT | NVT |  | 350400 |  | KFK | 1 | 2011-07-07 |  | KFK 9005 | Lightronics |  |  |  |  | 9005 DIEPZWART |  |  |  | 175200 |  |  |  | PLL 36W | 1 | 2020-06-10 |  | 36W PLL | Philips | 3000K | 36.00 | 16000 | PLL
1 | 1617467 | https://lms.nederlandslicht.nl/qr/report/1617467 | 51.5465 | 4.5911 | 99777.0528 | 395584.3203 | Kanariestraat |  |  | Bibeko | St. Willebrord |  | Gemeente Rucphen |  |  |  | Gemeente Rucphen | In bedrijf | Enexis |  | NVT |  |  | Nacht | Bemeterd | [36 empty] | Bibeko |  |  | 4CPTALP9005 | 1 | 2016-06-01 | [11 empty] | ALURA | 1 | 2016-06-01 |  | ALURA A150 | Schreder |  |  |  |  | AKZO 900 |  |  |  | 175200 |  |  |  | LED | 1 | 2016-06-01 |  | LED |  |  | 30.00 | 100000 | LED
2 | 1617468 | https://lms.nederlandslicht.nl/qr/report/1617468 | 51.5463 | 4.5908 | 99758.3969 | 395564.2881 | Kanariestraat |  |  | Bibeko | St. Willebrord |  | Gemeente Rucphen |  |  |  | Gemeente Rucphen | In bedrijf | Enexis |  | NVT |  |  | Nacht | Bemeterd | [36 empty] | Bibeko |  |  | 4CPTALP9005 | 1 | 2016-06-01 | [11 empty] | ALURA | 1 | 2016-06-01 |  | ALURA A150 | Schreder |  |  |  |  | AKZO 900 |  |  |  | 175200 |  |  |  | LED | 1 | 2016-06-01 |  | LED |  |  | 30.00 | 100000 | LED
3 | 1617469 | https://lms.nederlandslicht.nl/qr/report/1617469 | 51.5464 | 4.5905 | 99737.8968 | 395569.6881 | Kanariestraat |  |  | Bibeko | St. Willebrord |  | Gemeente Rucphen |  |  |  | Gemeente Rucphen | In bedrijf | Enexis |  | NVT |  |  | Nacht | Bemeterd | [36 empty] | Bibeko |  |  | 4CPTALP9005 | 1 | 2016-06-01 | [11 empty] | ALURA | 1 | 2016-06-01 |  | ALURA A150 | Schreder |  |  |  |  | AKZO 900 |  |  |  | 175200 |  |  |  | LED | 1 | 2016-06-01 |  | LED |  |  | 30.00 | 100000 | LED
4 | 1617470 | https://lms.nederlandslicht.nl/qr/report/1617470 | 51.5463 | 4.5903 | 99723.9968 | 395556.9884 | Kanariestraat |  |  | Bibeko | St. Willebrord |  | Gemeente Rucphen |  |  |  | Gemeente Rucphen | In bedrijf | Enexis |  | NVT |  |  | Nacht | Bemeterd | [36 empty] | Bibeko |  |  | 4CPTALP9005 | 1 | 2016-06-01 | [11 empty] | ALURA | 1 | 2016-06-01 |  | ALURA A150 | Schreder |  |  |  |  | AKZO 900 |  |  |  | 175200 |  |  |  | LED | 1 | 2016-06-01 |  | LED |  |  | 30.00 | 100000 | LED
5 | 1617471 | https://lms.nederlandslicht.nl/qr/report/1617471 | 51.5464 | 4.5902 | 99717.3968 | 395574.188 | Kanariestraat |  |  | Bibeko | St. Willebrord |  | Gemeente Rucphen |  |  |  | Gemeente Rucphen | In bedrijf | Enexis |  | NVT |  |  | Nacht | Bemeterd | [36 empty] | Bibeko |  |  | 4cptaln9005 | 1 | 2010-01-01 | [11 empty] | ALURA | 1 | 2016-06-01 |  | ALURA A150 | Schreder |  |  |  |  | AKZO 900 |  |  |  | 175200 |  |  |  | LED | 1 | 2016-06-01 |  | LED |  |  | 30.00 | 100000 | LED
6 | 1617472 | https://lms.nederlandslicht.nl/qr/report/1617472 | 51.5462 | 4.59 | 99703.9968 | 395555.9878 | Kanariestraat |  |  | Bibeko | St. Willebrord |  | Gemeente Rucphen |  |  |  | Gemeente Rucphen | In bedrijf | Enexis |  | NVT |  |  | Nacht | Bemeterd | [36 empty] | Bibeko |  |  | 4CPTALP9005 | 1 | 2016-06-01 | [11 empty] | ALURA | 1 | 2016-06-01 |  | ALURA A150 | Schreder |  |  |  |  | AKZO 900 |  |  |  | 175200 |  |  |  | LED | 1 | 2016-06-01 |  | LED |  |  | 30.00 | 100000 | LED
7 | 1617473 | https://lms.nederlandslicht.nl/qr/report/1617473 | 51.5464 | 4.5899 | 99697.3968 | 395573.9885 | Kanariestraat |  |  | Bibeko | St. Willebrord |  | Gemeente Rucphen |  |  |  | Gemeente Rucphen | In bedrijf | Enexis |  | NVT |  |  | Nacht | Bemeterd | [36 empty] | Bibeko |  |  | 4CPTALP9005 | 1 | 2016-06-01 | [11 empty] | ALURA | 1 | 2016-06-01 |  | ALURA A150 | Schreder |  |  |  |  | AKZO 900 |  |  |  | 175200 |  |  |  | LED | 1 | 2016-06-01 |  | LED |  |  | 30.00 | 100000 | LED
8 | 1617474 | https://lms.nederlandslicht.nl/qr/report/1617474 | 51.5463 | 4.5897 | 99679.9968 | 395558.2876 | Kanariestraat |  |  | Bibeko | St. Willebrord |  | Gemeente Rucphen |  |  |  | Gemeente Rucphen | In bedrijf | Enexis |  | NVT |  |  | Nacht | Bemeterd | [36 empty] | Bibeko |  |  | 4CPTALP9005 | 1 | 2016-06-01 | [11 empty] | ALURA | 1 | 2016-06-01 |  | ALURA A150 | Schreder |  |  |  |  | AKZO 900 |  |  |  | 175200 |  |  |  | LED | 1 | 2016-06-01 |  | LED |  |  | 30.00 | 100000 | LED
9 | 1617475 | https://lms.nederlandslicht.nl/qr/report/1617475 | 51.5461 | 4.5898 | 99690.9968 | 395541.9877 | Kanariestraat |  |  | Bibeko | St. Willebrord |  | Gemeente Rucphen |  |  |  | Gemeente Rucphen | In bedrijf | Enexis |  | NVT |  |  | Nacht | Bemeterd | [36 empty] | Bibeko |  |  | 4CPTALP9005 | 1 | 2016-06-01 | [11 empty] | ALURA | 1 | 2016-06-01 |  | ALURA A150 | Schreder |  |  |  |  | AKZO 900 |  |  |  | 175200 |  |  |  | LED | 1 | 2016-06-01 |  | LED |  |  | 30.00 | 100000 | LED
10 | 1617476 | https://lms.nederlandslicht.nl/qr/report/1617476 | 51.5461 | 4.5895 | 99669.9968 | 395540.4886 | Kanariestraat |  |  | Bibeko | St. Willebrord |  | Gemeente Rucphen |  |  |  | Gemeente Rucphen | In bedrijf | Enexis |  | NVT |  |  | Nacht | Bemeterd | [36 empty] | Bibeko |  |  | 4CPTALP9005 | 1 | 2016-06-01 | [11 empty] | ALURA | 1 | 2016-06-01 |  | ALURA A150 | Schreder |  |  |  |  | AKZO 900 |  |  |  | 175200 |  |  |  | LED | 1 | 2016-06-01 |  | LED |  |  | 30.00 | 100000 | LED
12 | 1617478 | https://lms.nederlandslicht.nl/qr/report/1617478 | 51.5459 | 4.5892 | 99643.3968 | 395517.6877 | Kanariestraat |  |  | Bibeko | St. Willebrord |  | Gemeente Rucphen |  |  |  | Gemeente Rucphen | In bedrijf | Enexis |  | NVT |  |  | Nacht | Bemeterd | [36 empty] | Bibeko |  |  | 8cptalp9005 | 1 | 2016-06-01 | [11 empty] | Schreder Neos | 1 | 2016-06-01 | [15 empty] | LED | 1 | 2016-06-01 |  | LED |  |  | 30.00 | 100000 | LED
13 | 1617479 | https://lms.nederlandslicht.nl/qr/report/1617479 | 51.5457 | 4.5892 | 99645.9968 | 395497.5878 | Kanariestraat |  |  | Bibeko | St. Willebrord |  | Gemeente Rucphen |  |  |  | Gemeente Rucphen | In bedrijf | Enexis |  | NVT |  |  | Nacht | Bemeterd | [36 empty] | Bibeko |  |  | 8cptalp9005 | 1 | 2016-06-01 | [11 empty] | Schreder Neos | 1 | 2016-06-01 | [15 empty] | LED | 1 | 2016-06-01 |  | LED |  |  | 30.00 | 100000 | LED
14 | 1617480 | https://lms.nederlandslicht.nl/qr/report/1617480 | 51.5456 | 4.589 | 99629.2969 | 395488.6886 | Kanariestraat |  |  | Bibeko | St. Willebrord |  | Gemeente Rucphen |  |  |  | Gemeente Rucphen | In bedrijf | Enexis |  | NVT |  |  | Nacht | Bemeterd | [36 empty] | Bibeko |  |  | 4CPTALP9005 | 1 | 2016-06-01 | [11 empty] | ALURA | 1 | 2016-06-01 |  | ALURA A150 | Schreder |  |  |  |  | AKZO 900 |  |  |  | 175200 |  |  |  | LED | 1 | 2016-06-01 |  | LED |  |  | 30.00 | 100000 | LED
15 | 1617481 | https://lms.nederlandslicht.nl/qr/report/1617481 | 51.5455 | 4.589 | 99631.5968 | 395469.9883 | Kanariestraat |  |  | Bibeko | St. Willebrord |  | Gemeente Rucphen |  |  |  | Gemeente Rucphen | In bedrijf | Enexis |  | NVT |  |  | Nacht | Bemeterd | [36 empty] | Bibeko |  |  | 4CPTALP9005 | 1 | 2016-06-01 | [11 empty] | ALURA | 1 | 2016-06-01 |  | ALURA A150 | Schreder |  |  |  |  | AKZO 900 |  |  |  | 175200 |  |  |  | LED | 1 | 2016-06-01 |  | LED |  |  | 30.00 | 100000 | LED
16 | 1617482 | https://lms.nederlandslicht.nl/qr/report/1617482 | 51.5455 | 4.5892 | 99648.3968 | 395475.4885 | Kanariestraat |  |  | Bibeko | St. Willebrord |  | Gemeente Rucphen |  |  |  | Gemeente Rucphen | In bedrijf | Enexis |  | NVT |  |  | Nacht | Bemeterd | [36 empty] | Bibeko |  |  | 8cptalp9005 | 1 | 2016-06-01 | [11 empty] | Schreder Neos | 1 | 2016-06-01 | [15 empty] | LED | 1 | 2016-06-01 |  | LED |  |  | 30.00 | 100000 | LED
17 | 1617483 | https://lms.nederlandslicht.nl/qr/report/1617483 | 51.5454 | 4.5895 | 99666.3968 | 395465.0877 | Kanariestraat |  |  | Bibeko | St. Willebrord |  | Gemeente Rucphen |  |  |  | Gemeente Rucphen | In bedrijf | Enexis |  | NVT |  |  | Nacht | Bemeterd | [36 empty] | Bibeko |  |  | 4CPTALP9005 | 1 | 2016-06-01 | [11 empty] | ALURA | 1 | 2016-06-01 |  | ALURA A150 | Schreder |  |  |  |  | AKZO 900 |  |  |  | 175200 |  |  |  | LED | 1 | 2016-06-01 |  | LED |  |  | 30.00 | 100000 | LED
18 | 1617484 | https://lms.nederlandslicht.nl/qr/report/1617484 | 51.5455 | 4.59 | 99698.3738 | 395469.3027 | Kanariestraat |  |  | Bibeko | St. Willebrord |  | Gemeente Rucphen |  |  |  | Gemeente Rucphen | In bedrijf | Enexis |  | NVT |  |  | Nacht | Bemeterd | [36 empty] | Bibeko |  |  | 4CPTAL | 1 | 2016-06-01 |  | PM AL 4,0 CO T60 TP | 4.00 | CONISCH | ALUMINIUM | NVT | NVT | NVT |  | 350400 |  | KFK | 1 | 2016-06-01 |  | KFK 9005 | Lightronics |  |  |  |  | 9005 DIEPZWART |  |  |  | 175200 |  |  |  | LED | 1 | 2016-06-01 |  | LED |  |  | 30.00 | 100000 | LED
19 | 1617485 | https://lms.nederlandslicht.nl/qr/report/1617485 | 51.5455 | 4.5905 | 99734.4538 | 395473.9693 | Kanariestraat |  |  | Bibeko | St. Willebrord |  | Gemeente Rucphen |  |  |  | Gemeente Rucphen | In bedrijf | Enexis |  | NVT |  |  | Nacht | Bemeterd | [36 empty] | Bibeko |  |  | 4CPTAL | 1 | 2016-06-01 |  | PM AL 4,0 CO T60 TP | 4.00 | CONISCH | ALUMINIUM | NVT | NVT | NVT |  | 350400 |  | KFK | 1 | 2016-06-01 |  | KFK 9005 | Lightronics |  |  |  |  | 9005 DIEPZWART |  |  |  | 175200 |  |  |  | LED | 1 | 2016-06-01 |  | LED |  |  | 30.00 | 100000 | LED
21 | 1617486 | https://lms.nederlandslicht.nl/qr/report/1617486 | 51.5456 | 4.5899 | 99691.9968 | 395480.4885 | Kanariestraat |  |  | Bibeko | St. Willebrord |  | Gemeente Rucphen |  |  |  | Gemeente Rucphen | In bedrijf | Enexis |  | NVT |  |  | Nacht | Bemeterd | [36 empty] | Bibeko |  |  | 8cptalp9005 | 1 | 2016-06-01 | [11 empty] | Schreder Neos | 1 | 2016-06-01 | [15 empty] | LED | 1 | 2016-06-01 |  | LED |  |  | 30.00 | 100000 | LED
22 | 1617487 | https://lms.nederlandslicht.nl/qr/report/1617487 | 51.5458 | 4.5898 | 99689.3969 | 395502.0882 | Kanariestraat |  |  | Bibeko | St. Willebrord |  | Gemeente Rucphen |  |  |  | Gemeente Rucphen | In bedrijf | Enexis |  | NVT |  |  | Nacht | Bemeterd | [36 empty] | Bibeko |  |  | 8cptalp9005 | 1 | 2016-06-01 | [11 empty] | Schreder Neos | 1 | 2016-06-01 | [15 empty] | LED | 1 | 2016-06-01 |  | LED |  |  | 30.00 | 100000 | LED
23 | 1617488 | https://lms.nederlandslicht.nl/qr/report/1617488 | 51.5459 | 4.5898 | 99686.5968 | 395522.1881 | Kanariestraat |  |  | Bibeko | St. Willebrord |  | Gemeente Rucphen |  |  |  | Gemeente Rucphen | In bedrijf | Enexis |  | NVT |  |  | Nacht | Bemeterd | [36 empty] | Bibeko |  |  | 8cptalp9005 | 1 | 2016-06-01 | [11 empty] | Schreder Neos | 1 | 2016-06-01 | [15 empty] | LED | 1 | 2016-06-01 |  | LED |  |  | 30.00 | 100000 | LED
1 | 1617489 | https://lms.nederlandslicht.nl/qr/report/1617489 | 51.5568 | 4.5873 | 99525.8418 | 396731.5476 | Kenbelstraatje |  |  | Bibeko | St. Willebrord |  | Gemeente Rucphen |  |  |  | Gemeente Rucphen | In bedrijf | Enexis |  | NVT |  |  | Nacht | Bemeterd | [36 empty] | Bibeko |  |  | 5VAL | 1 | 2013-12-15 | [9 empty] | 350400 |  | ARESA | 1 | 2013-12-15 | [15 empty] | PLL 36W | 1 | 2020-06-10 |  | 36W PLL | Philips | 3000K | 36.00 | 16000 | PLL
2 | 1617490 | https://lms.nederlandslicht.nl/qr/report/1617490 | 51.557 | 4.5871 | 99515.3069 | 396753.1344 | Kenbelstraatje |  |  | Bibeko | St. Willebrord |  | Gemeente Rucphen |  |  |  | Gemeente Rucphen | In bedrijf | Enexis |  | NVT |  |  | Nacht | Bemeterd | [36 empty] | Bibeko |  |  | 5VAL | 1 | 2013-12-15 | [9 empty] | 350400 |  | ARESA | 1 | 2013-12-15 | [15 empty] | PLL 36W | 1 | 2020-06-10 |  | 36W PLL | Philips | 3000K | 36.00 | 16000 | PLL
3 | 1617491 | https://lms.nederlandslicht.nl/qr/report/1617491 | 51.5573 | 4.5871 | 99513.5658 | 396783.1128 | Kenbelstraatje |  |  | Bibeko | St. Willebrord |  | Gemeente Rucphen |  |  |  | Gemeente Rucphen | In bedrijf | Enexis |  | NVT |  |  | Nacht | Bemeterd | [36 empty] | Bibeko |  |  | 5VAL | 1 | 2013-12-15 | [9 empty] | 350400 |  | ARESA | 1 | 2013-12-15 | [15 empty] | PLL 36W | 1 | 2020-06-10 |  | 36W PLL | Philips | 3000K | 36.00 | 16000 | PLL
4 | 1617492 | https://lms.nederlandslicht.nl/qr/report/1617492 | 51.5575 | 4.5871 | 99515.6048 | 396809.4358 | Kenbelstraatje |  |  | Bibeko | St. Willebrord |  | Gemeente Rucphen |  |  |  | Gemeente Rucphen | In bedrijf | Enexis |  | NVT |  |  | Nacht | Bemeterd | [36 empty] | Bibeko |  |  | 5VAL | 1 | 2014-02-10 | [9 empty] | 350400 |  | ARESA | 1 | 2014-02-10 | [15 empty] | PLL 36W | 1 | 2020-06-10 |  | 36W PLL | Philips | 3000K | 36.00 | 16000 | PLL
5 | 1617493 | https://lms.nederlandslicht.nl/qr/report/1617493 | 51.5577 | 4.5871 | 99512.1878 | 396832.8359 | Kenbelstraatje |  |  | Bibeko | St. Willebrord |  | Gemeente Rucphen |  |  |  | Gemeente Rucphen | In bedrijf | Enexis |  | NVT |  |  | Nacht | Bemeterd | [36 empty] | Bibeko |  |  | 5VAL | 1 | 2013-01-01 | [9 empty] | 350400 |  | ARESA | 1 | 2010-01-01 | [15 empty] | PLL 36W | 1 | 2019-01-01 |  | 36W PLL | Philips | 3000K | 36.00 | 16000 | PLL
6 | 1617494 | https://lms.nederlandslicht.nl/qr/report/1617494 | 51.5576 | 4.5842 | 99314.8288 | 396828.4853 | Kenbelstraatje |  |  |  | St. Willebrord |  | Gemeente Rucphen |  |  |  | Gemeente Rucphen | In bedrijf | Enexis |  | NVT |  |  | Nacht | Bemeterd | [39 empty] | 5VAL | 1 | 1986-06-01 | [9 empty] | 350400 |  | TRK | 1 | 1986-06-01 | [15 empty] | TLS 20W | 1 | 2017-07-05 |  |  | 1Onbekend | 3000 | 20.00 | 16000 | TL
7 | 1617495 | https://lms.nederlandslicht.nl/qr/report/1617495 | 51.558 | 4.5865 | 99476.0984 | 396863.294 | Kenbelstraatje |  |  | Bibeko | St. Willebrord |  | Gemeente Rucphen |  |  |  | Gemeente Rucphen | In bedrijf | Enexis |  | NVT |  |  | Nacht | Bemeterd | [36 empty] | Bibeko |  |  | 5VAL | 1 | 2013-01-01 | [9 empty] | 350400 |  | ARESA | 1 | 2014-02-10 | [15 empty] | PLL 36W | 1 | 2020-06-10 |  | 36W PLL | Philips | 3000K | 36.00 | 16000 | PLL
8 | 1617496 | https://lms.nederlandslicht.nl/qr/report/1617496 | 51.5579 | 4.5862 | 99454.2146 | 396858.0104 | Kenbelstraatje |  |  | Bibeko | St. Willebrord |  | Gemeente Rucphen |  |  |  | Gemeente Rucphen | In bedrijf | Enexis |  | NVT |  |  | Nacht | Bemeterd | [36 empty] | Bibeko |  |  | 5VAL | 1 | 2014-02-10 | [9 empty] | 350400 |  | ARESA | 1 | 2014-02-10 | [15 empty] | PLL 36W | 1 | 2020-06-10 |  | 36W PLL | Philips | 3000K | 36.00 | 16000 | PLL
9 | 1617497 | https://lms.nederlandslicht.nl/qr/report/1617497 | 51.5578 | 4.5858 | 99424.8148 | 396846.2186 | Kenbelstraatje |  |  | Bibeko | St. Willebrord |  | Gemeente Rucphen |  |  |  | Gemeente Rucphen | In bedrijf | Enexis |  | NVT |  |  | Nacht | Bemeterd | [36 empty] | Bibeko |  |  | 5VAL | 1 | 2014-02-10 | [9 empty] | 350400 |  | ARESA | 1 | 2014-02-10 | [15 empty] | PLL 36W | 1 | 2020-06-10 |  | 36W PLL | Philips | 3000K | 36.00 | 16000 | PLL
10 | 1617498 | https://lms.nederlandslicht.nl/qr/report/1617498 | 51.5578 | 4.5854 | 99394.5828 | 396839.7076 | Kenbelstraatje |  |  | Bibeko | St. Willebrord |  | Gemeente Rucphen |  |  |  | Gemeente Rucphen | In bedrijf | Enexis |  | NVT |  |  | Nacht | Bemeterd | [36 empty] | Bibeko |  |  | 5VAL | 1 | 2014-02-10 | [9 empty] | 350400 |  | ARESA | 1 | 2014-02-10 | [15 empty] | PLL 36W | 1 | 2020-06-10 |  | 36W PLL | Philips | 3000K | 36.00 | 16000 | PLL
11 | 1617499 | https://lms.nederlandslicht.nl/qr/report/1617499 | 51.5577 | 4.5849 | 99365.4978 | 396834.457 | Kenbelstraatje |  |  | Bibeko | St. Willebrord |  | Gemeente Rucphen |  |  |  | Gemeente Rucphen | In bedrijf | Enexis |  | NVT |  |  | Nacht | Bemeterd | [36 empty] | Bibeko |  |  | 5VAL | 1 | 2014-02-10 | [9 empty] | 350400 |  | ARESA | 1 | 2014-02-10 | [15 empty] | PLL 36W | 1 | 2020-06-10 |  | 36W PLL | Philips | 3000K | 36.00 | 16000 | PLL
12 | 1617500 | https://lms.nederlandslicht.nl/qr/report/1617500 | 51.5576 | 4.5846 | 99340.5079 | 396825.7424 | Kenbelstraatje |  |  | Bibeko | St. Willebrord |  | Gemeente Rucphen |  |  |  | Gemeente Rucphen | In bedrijf | Enexis |  | NVT |  |  | Nacht | Bemeterd | [36 empty] | Bibeko |  |  | 5VAL | 1 | 2014-02-10 | [9 empty] | 350400 |  | ARESA | 1 | 2014-02-10 | [15 empty] | PLL 36W | 1 | 2020-06-10 |  | 36W PLL | Philips | 3000K | 36.00 | 16000 | PLL
6a | 1617501 | https://lms.nederlandslicht.nl/qr/report/1617501 | 51.558 | 4.587 | 99508.8318 | 396862.2656 | Kenbelstraatje |  |  | Bibeko | St. Willebrord |  | Gemeente Rucphen |  |  |  | Gemeente Rucphen | In bedrijf | Enexis |  | NVT |  |  | Nacht | Bemeterd | [36 empty] | Bibeko |  |  | 5VAL | 1 | 2014-02-10 | [9 empty] | 350400 |  | ARESA | 1 | 2014-03-10 | [15 empty] | PLL 36W | 1 | 2020-06-10 |  | 36W PLL | Philips | 3000K | 36.00 | 16000 | PLL
4 | 1617502 | https://lms.nederlandslicht.nl/qr/report/1617502 | 51.5451 | 4.5909 | 99761.8702 | 395424.0006 | Kievitstraat |  |  | Bibeko | St. Willebrord |  | Gemeente Rucphen |  |  |  | Gemeente Rucphen | In bedrijf | Enexis |  | NVT |  |  | Nacht | Bemeterd | [36 empty] | Bibeko |  |  | 4CPTAL | 1 | 2016-01-01 |  | PM AL 4,0 CO T60 TP | 4.00 | CONISCH | ALUMINIUM | NVT | NVT | NVT |  | 350400 |  | KFK | 1 | 2020-01-01 |  | KFK 9005 | Lightronics |  |  |  |  | 9005 DIEPZWART |  |  |  | 175200 |  |  |  | LED | 1 | 2016-01-01 |  | LED |  |  | 30.00 | 100000 | LED
6 | 1617503 | https://lms.nederlandslicht.nl/qr/report/1617503 | 51.5454 | 4.5907 | 99748.7038 | 395460.9695 | Kievitstraat |  |  | Bibeko | St. Willebrord |  | Gemeente Rucphen |  |  |  | Gemeente Rucphen | In bedrijf | Enexis |  | NVT |  |  | Nacht | Bemeterd | [36 empty] | Bibeko |  |  | 4CPTAL | 1 | 2016-06-01 |  | PM AL 4,0 CO T60 TP | 4.00 | CONISCH | ALUMINIUM | NVT | NVT | NVT |  | 350400 |  | KFK | 1 | 2016-06-01 |  | KFK 9005 | Lightronics |  |  |  |  | 9005 DIEPZWART |  |  |  | 175200 |  |  |  | LED | 1 | 2016-06-01 |  | LED |  |  | 30.00 | 100000 | LED
7 | 1617504 | https://lms.nederlandslicht.nl/qr/report/1617504 | 51.5456 | 4.5908 | 99753.8198 | 395479.3695 | Kievitstraat |  |  | Bibeko | St. Willebrord |  | Gemeente Rucphen |  |  |  | Gemeente Rucphen | In bedrijf | Enexis |  | NVT |  |  | Nacht | Bemeterd | [36 empty] | Bibeko |  |  | 4CPTAL | 1 | 2016-06-01 |  | PM AL 4,0 CO T60 TP | 4.00 | CONISCH | ALUMINIUM | NVT | NVT | NVT |  | 350400 |  | KFK | 1 | 2016-06-01 |  | KFK 9005 | Lightronics |  |  |  |  | 9005 DIEPZWART |  |  |  | 175200 |  |  |  | LED | 1 | 2016-06-01 |  | LED |  |  | 30.00 | 100000 | LED
8 | 1617505 | https://lms.nederlandslicht.nl/qr/report/1617505 | 51.5457 | 4.5905 | 99733.1908 | 395497.3634 | Kievitstraat |  |  | Bibeko | St. Willebrord |  | Gemeente Rucphen |  |  |  | Gemeente Rucphen | In bedrijf | Enexis |  | NVT |  |  | Nacht | Bemeterd | [36 empty] | Bibeko |  |  | 4CPTAL | 1 | 2016-06-01 |  | PM AL 4,0 CO T60 TP | 4.00 | CONISCH | ALUMINIUM | NVT | NVT | NVT |  | 350400 |  | KFK | 1 | 2016-06-01 |  | KFK 9005 | Lightronics |  |  |  |  | 9005 DIEPZWART |  |  |  | 175200 |  |  |  | LED | 1 | 2016-06-01 |  | LED |  |  | 30.00 | 100000 | LED
9 | 1617506 | https://lms.nederlandslicht.nl/qr/report/1617506 | 51.5458 | 4.5907 | 99750.6668 | 395501.8953 | Kievitstraat |  |  | Bibeko | St. Willebrord |  | Gemeente Rucphen |  |  |  | Gemeente Rucphen | In bedrijf | Enexis |  | NVT |  |  | Nacht | Bemeterd | [36 empty] | Bibeko |  |  | 4CPTAL | 1 | 2016-06-01 |  | PM AL 4,0 CO T60 TP | 4.00 | CONISCH | ALUMINIUM | NVT | NVT | NVT |  | 350400 |  | KFK | 1 | 2016-06-01 |  | KFK 9005 | Lightronics |  |  |  |  | 9005 DIEPZWART |  |  |  | 175200 |  |  |  | LED | 1 | 2016-06-01 |  | LED |  |  | 30.00 | 100000 | LED
10 | 1617507 | https://lms.nederlandslicht.nl/qr/report/1617507 | 51.5459 | 4.5904 | 99729.9519 | 395521.0395 | Kievitstraat |  |  | Bibeko | St. Willebrord |  | Gemeente Rucphen |  |  |  | Gemeente Rucphen | In bedrijf | Enexis |  | NVT |  |  | Nacht | Bemeterd | [36 empty] | Bibeko |  |  | 4CPTAL | 1 | 2016-06-01 |  | PM AL 4,0 CO T60 TP | 4.00 | CONISCH | ALUMINIUM | NVT | NVT | NVT |  | 350400 |  | KFK | 1 | 2016-06-01 |  | KFK 9005 | Lightronics |  |  |  |  | 9005 DIEPZWART |  |  |  | 175200 |  |  |  | LED | 1 | 2016-06-01 |  | LED |  |  | 30.00 | 100000 | LED
11 | 1617508 | https://lms.nederlandslicht.nl/qr/report/1617508 | 51.546 | 4.5907 | 99746.8798 | 395530.4506 | Kievitstraat |  |  | Bibeko | St. Willebrord |  | Gemeente Rucphen |  |  |  | Gemeente Rucphen | In bedrijf | Enexis |  | NVT |  |  | Nacht | Bemeterd | [36 empty] | Bibeko |  |  | 4CPTAL | 1 | 2016-06-01 |  | PM AL 4,0 CO T60 TP | 4.00 | CONISCH | ALUMINIUM | NVT | NVT | NVT |  | 350400 |  | KFK | 1 | 2016-06-01 |  | KFK 9005 | Lightronics |  |  |  |  | 9005 DIEPZWART |  |  |  | 175200 |  |  |  | LED | 1 | 2016-06-01 |  | LED |  |  | 30.00 | 100000 | LED
12 | 1617509 | https://lms.nederlandslicht.nl/qr/report/1617509 | 51.5462 | 4.5905 | 99737.1238 | 395548.9587 | Kievitstraat |  |  | Bibeko | St. Willebrord |  | Gemeente Rucphen |  |  |  | Gemeente Rucphen | In bedrijf | Enexis |  | NVT |  |  | Nacht | Bemeterd | [36 empty] | Bibeko |  |  | 4CPTAL | 1 | 2016-06-01 |  | PM AL 4,0 CO T60 TP | 4.00 | CONISCH | ALUMINIUM | NVT | NVT | NVT |  | 350400 |  | KFK | 1 | 2016-06-01 |  | KFK 9005 | Lightronics |  |  |  |  | 9005 DIEPZWART |  |  |  | 175200 |  |  |  | LED | 1 | 2016-06-01 |  | LED |  |  | 30.00 | 100000 | LED
Ng1 | 1617510 | https://lms.nederlandslicht.nl/qr/report/1617510 | 51.5448 | 4.5908 | 99756.4002 | 395389.3548 | Kievitstraat |  |  | Bibeko | St. Willebrord |  | Gemeente Rucphen |  |  |  | Gemeente Rucphen | In bedrijf | Enexis |  | NVT |  |  | Nacht | Bemeterd | [36 empty] | Bibeko |  |  | 4CPTAL | 1 | 2016-01-01 |  | PM AL 4,0 CO T60 TP | 4.00 | CONISCH | ALUMINIUM | NVT | NVT | NVT |  | 350400 |  | KFK | 1 | 2010-01-01 |  | KFK 9005 | Lightronics |  |  |  |  | 9005 DIEPZWART |  |  |  | 175200 |  |  |  | PLL 24W | 1 | 2019-01-01 |  | 24W PLL | 1Onbekend | 3000 | 24.00 | 16000 | PLL
Ng2 | 1617511 | https://lms.nederlandslicht.nl/qr/report/1617511 | 51.5446 | 4.591 | 99768.6121 | 395367.8382 | Kievitstraat |  |  | Bibeko | St. Willebrord |  | Gemeente Rucphen |  |  |  | Gemeente Rucphen | In bedrijf | Enexis |  | NVT |  |  | Nacht | Bemeterd | [36 empty] | Bibeko |  |  | 4CPTAL | 1 | 2018-01-01 |  | PM AL 4,0 CO T60 TP | 4.00 | CONISCH | ALUMINIUM | NVT | NVT | NVT |  | 350400 |  | KFK | 1 | 2010-01-01 |  | KFK 9005 | Lightronics |  |  |  |  | 9005 DIEPZWART |  |  |  | 175200 |  |  |  | PLL 24W | 1 | 2019-01-01 |  | 24W PLL | 1Onbekend | 3000 | 24.00 | 16000 | PLL
Ng3 | 1617512 | https://lms.nederlandslicht.nl/qr/report/1617512 | 51.5443 | 4.5911 | 99774.9878 | 395339.347 | Kievitstraat |  |  | Bibeko | St. Willebrord |  | Gemeente Rucphen |  |  |  | Gemeente Rucphen | In bedrijf | Enexis |  | NVT |  |  | Nacht | Bemeterd | [36 empty] | Bibeko |  |  | 4CPTAL | 1 | 2018-01-01 |  | PM AL 4,0 CO T60 TP | 4.00 | CONISCH | ALUMINIUM | NVT | NVT | NVT |  | 350400 |  | KFK | 1 | 2010-01-01 |  | KFK 9005 | Lightronics |  |  |  |  | 9005 DIEPZWART |  |  |  | 175200 |  |  |  | PLL 24W | 1 | 2019-01-01 |  | 24W PLL | 1Onbekend | 3000 | 24.00 | 16000 | PLL
Ng4 | 1617513 | https://lms.nederlandslicht.nl/qr/report/1617513 | 51.5441 | 4.5911 | 99777.7283 | 395321.0547 | Kievitstraat |  |  | Bibeko | St. Willebrord |  | Gemeente Rucphen |  |  |  | Gemeente Rucphen | In bedrijf | Enexis |  | NVT |  |  | Nacht | Bemeterd | [36 empty] | Bibeko |  |  | 4CPTAL | 1 | 2018-01-01 |  | PM AL 4,0 CO T60 TP | 4.00 | CONISCH | ALUMINIUM | NVT | NVT | NVT |  | 350400 |  | KFK | 1 | 2010-01-01 |  | KFK 9005 | Lightronics |  |  |  |  | 9005 DIEPZWART |  |  |  | 175200 |  |  |  | PLL 24W | 1 | 2019-01-01 |  | 24W PLL | 1Onbekend | 3000 | 24.00 | 16000 | PLL
Ng5 | 1617514 | https://lms.nederlandslicht.nl/qr/report/1617514 | 51.5439 | 4.5911 | 99773.5443 | 395296.8111 | Kievitstraat |  |  | Bibeko | St. Willebrord |  | Gemeente Rucphen |  |  |  | Gemeente Rucphen | In bedrijf | Enexis |  | NVT |  |  | Nacht | Bemeterd | [36 empty] | Bibeko |  |  | 4CPTAL | 1 | 2018-01-01 |  | PM AL 4,0 CO T60 TP | 4.00 | CONISCH | ALUMINIUM | NVT | NVT | NVT |  | 350400 |  | KFK | 1 | 2010-01-01 |  | KFK 9005 | Lightronics |  |  |  |  | 9005 DIEPZWART |  |  |  | 175200 |  |  |  | PLL 24W | 1 | 2019-01-01 |  | 24W PLL | 1Onbekend | 3000 | 24.00 | 16000 | PLL
Ng6 | 1617515 | https://lms.nederlandslicht.nl/qr/report/1617515 | 51.5438 | 4.5911 | 99776.2377 | 395283.7286 | Kievitstraat |  |  | Bibeko | St. Willebrord |  | Gemeente Rucphen |  |  |  | Gemeente Rucphen | In bedrijf | Enexis |  | NVT |  |  | Nacht | Bemeterd | [36 empty] | Bibeko |  |  | 4CPTAL | 1 | 2018-01-01 |  | PM AL 4,0 CO T60 TP | 4.00 | CONISCH | ALUMINIUM | NVT | NVT | NVT |  | 350400 |  | KFK | 1 | 2010-01-01 |  | KFK 9005 | Lightronics |  |  |  |  | 9005 DIEPZWART |  |  |  | 175200 |  |  |  | PLL 24W | 1 | 2019-01-01 |  | 24W PLL | 1Onbekend | 3000 | 24.00 | 16000 | PLL
1 | 1617516 | https://lms.nederlandslicht.nl/qr/report/1617516 | 51.5509 | 4.5834 | 99249.1488 | 396081.5734 | Klaproosstraat |  |  | Bibeko | St. Willebrord |  | Gemeente Rucphen |  |  |  | Gemeente Rucphen | In bedrijf | Enexis |  | NVT |  |  | Nacht | Bemeterd | [36 empty] | Bibeko |  |  | 4CPTAL | 1 | 1989-01-01 |  | PM AL 4,0 CO T60 TP | 4.00 | CONISCH | ALUMINIUM | NVT | NVT | NVT |  | 350400 |  | KFK | 1 | 2012-10-01 |  | KFK 9005 | Lightronics |  |  |  |  | 9005 DIEPZWART |  |  |  | 175200 |  |  |  | PLL 36W | 1 | 2020-06-24 |  | 36W PLL | Philips | 3000K | 36.00 | 16000 | PLL
2 | 1617517 | https://lms.nederlandslicht.nl/qr/report/1617517 | 51.5511 | 4.5832 | 99235.5548 | 396101.6335 | Klaproosstraat |  |  | Bibeko | St. Willebrord |  | Gemeente Rucphen |  |  |  | Gemeente Rucphen | In bedrijf | Enexis |  | NVT |  |  | Nacht | Bemeterd | [36 empty] | Bibeko |  |  | 4CPTAL | 1 | 1989-01-01 |  | PM AL 4,0 CO T60 TP | 4.00 | CONISCH | ALUMINIUM | NVT | NVT | NVT |  | 350400 |  | KFK | 1 | 2012-10-01 |  | KFK 9005 | Lightronics |  |  |  |  | 9005 DIEPZWART |  |  |  | 175200 |  |  |  | PLL 36W | 1 | 2020-06-24 |  | 36W PLL | Philips | 3000K | 36.00 | 16000 | PLL
3 | 1617518 | https://lms.nederlandslicht.nl/qr/report/1617518 | 51.5512 | 4.5828 | 99209.0168 | 396107.4606 | Klaproosstraat |  |  | Bibeko | St. Willebrord |  | Gemeente Rucphen |  |  |  | Gemeente Rucphen | In bedrijf | Enexis |  | NVT |  |  | Nacht | Bemeterd | [36 empty] | Bibeko |  |  | 4CPTAL | 1 | 1989-01-01 |  | PM AL 4,0 CO T60 TP | 4.00 | CONISCH | ALUMINIUM | NVT | NVT | NVT |  | 350400 |  | KFK | 1 | 2012-10-01 |  | KFK 9005 | Lightronics |  |  |  |  | 9005 DIEPZWART |  |  |  | 175200 |  |  |  | PLL 36W | 1 | 2020-06-24 |  | 36W PLL | Philips | 3000K | 36.00 | 16000 | PLL
1 | 1617519 | https://lms.nederlandslicht.nl/qr/report/1617519 | 51.5474 | 4.5846 | 99330.1129 | 395689.7314 | Korenbloemstraat |  |  | Bibeko | St. Willebrord |  | Gemeente Rucphen |  |  |  | Gemeente Rucphen | In bedrijf | Enexis |  | NVT |  |  | Nacht | Bemeterd | [36 empty] | Bibeko |  |  | 5VAL | 1 | 1990-01-01 | [9 empty] | 350400 |  | FGS104 | 1 | 2000-01-01 |  | FGS104 9010 | Philips |  |  |  |  | 9010 VERKEERSWIT |  |  |  | 175200 |  |  |  | PLL 36W | 1 | 2020-06-24 |  | 36W PLL | Philips | 3000K | 36.00 | 16000 | PLL
2 | 1617520 | https://lms.nederlandslicht.nl/qr/report/1617520 | 51.5477 | 4.5846 | 99332.1698 | 395717.5929 | Korenbloemstraat |  |  | Bibeko | St. Willebrord |  | Gemeente Rucphen |  |  |  | Gemeente Rucphen | In bedrijf | Enexis |  | NVT |  |  | Nacht | Bemeterd | [36 empty] | Bibeko |  |  | 5VAL | 1 | 2011-07-07 | [9 empty] | 350400 |  | FGS104 | 1 | 2000-01-01 |  | FGS104 9010 | Philips |  |  |  |  | 9010 VERKEERSWIT |  |  |  | 175200 |  |  |  | PLL 36W | 1 | 2020-06-24 |  | 36W PLL | Philips | 3000K | 36.00 | 16000 | PLL
3 | 1617521 | https://lms.nederlandslicht.nl/qr/report/1617521 | 51.5479 | 4.5845 | 99319.6408 | 395738.9106 | Korenbloemstraat |  |  | Bibeko | St. Willebrord |  | Gemeente Rucphen |  |  |  | Gemeente Rucphen | In bedrijf | Enexis |  | NVT |  |  | Nacht | Bemeterd | [36 empty] | Bibeko |  |  | 5VAL | 1 | 2011-07-07 | [9 empty] | 350400 |  | FGS104 | 1 | 2000-01-01 |  | FGS104 9010 | Philips |  |  |  |  | 9010 VERKEERSWIT |  |  |  | 175200 |  |  |  | PLL 36W | 1 | 2020-06-24 |  | 36W PLL | Philips | 3000K | 36.00 | 16000 | PLL
4 | 1617522 | https://lms.nederlandslicht.nl/qr/report/1617522 | 51.5481 | 4.5843 | 99310.1048 | 395767.7076 | Korenbloemstraat |  |  | Bibeko | St. Willebrord |  | Gemeente Rucphen |  |  |  | Gemeente Rucphen | In bedrijf | Enexis |  | NVT |  |  | Nacht | Bemeterd | [36 empty] | Bibeko |  |  | 5VAL | 1 | 1990-01-01 | [9 empty] | 350400 |  | FGS104 | 1 | 2000-01-01 |  | FGS104 9010 | Philips |  |  |  |  | 9010 VERKEERSWIT |  |  |  | 175200 |  |  |  | PLL 36W | 1 | 2020-06-24 |  | 36W PLL | Philips | 3000K | 36.00 | 16000 | PLL
5 | 1617523 | https://lms.nederlandslicht.nl/qr/report/1617523 | 51.5484 | 4.5843 | 99311.0058 | 395797.3976 | Korenbloemstraat |  |  | Bibeko | St. Willebrord |  | Gemeente Rucphen |  |  |  | Gemeente Rucphen | In bedrijf | Enexis |  | NVT |  |  | Nacht | Bemeterd | [36 empty] | Bibeko |  |  | 5VAL | 1 | 1990-01-01 | [9 empty] | 350400 |  | FGS104 | 1 | 2000-01-01 |  | FGS104 9010 | Philips |  |  |  |  | 9010 VERKEERSWIT |  |  |  | 175200 |  |  |  | PLL 36W | 1 | 2020-06-24 |  | 36W PLL | Philips | 3000K | 36.00 | 16000 | PLL
6 | 1617524 | https://lms.nederlandslicht.nl/qr/report/1617524 | 51.5486 | 4.5841 | 99293.9289 | 395822.7174 | Korenbloemstraat |  |  | Bibeko | St. Willebrord |  | Gemeente Rucphen |  |  |  | Gemeente Rucphen | In bedrijf | Enexis |  | NVT |  |  | Nacht | Bemeterd | [36 empty] | Bibeko |  |  | 5VAL | 1 | 1990-01-01 | [9 empty] | 350400 |  | FGS104 | 1 | 2000-01-01 |  | FGS104 9010 | Philips |  |  |  |  | 9010 VERKEERSWIT |  |  |  | 175200 |  |  |  | PLL 36W | 1 | 2020-06-24 |  | 36W PLL | Philips | 3000K | 36.00 | 16000 | PLL
7 | 1617525 | https://lms.nederlandslicht.nl/qr/report/1617525 | 51.5489 | 4.5841 | 99293.0698 | 395852.5949 | Korenbloemstraat |  |  | Bibeko | St. Willebrord |  | Gemeente Rucphen |  |  |  | Gemeente Rucphen | In bedrijf | Enexis |  | NVT |  |  | Nacht | Bemeterd | [36 empty] | Bibeko |  |  | 5VAL | 1 | 1990-01-01 | [9 empty] | 350400 |  | FGS104 | 1 | 2000-01-01 |  | FGS104 9010 | Philips |  |  |  |  | 9010 VERKEERSWIT |  |  |  | 175200 |  |  |  | PLL 36W | 1 | 2020-06-24 |  | 36W PLL | Philips | 3000K | 36.00 | 16000 | PLL
8 | 1617526 | https://lms.nederlandslicht.nl/qr/report/1617526 | 51.5491 | 4.5838 | 99276.2778 | 395876.2126 | Korenbloemstraat |  |  | Bibeko | St. Willebrord |  | Gemeente Rucphen |  |  |  | Gemeente Rucphen | In bedrijf | Enexis |  | NVT |  |  | Nacht | Bemeterd | [36 empty] | Bibeko |  |  | 5VAL | 1 | 1990-01-01 | [9 empty] | 350400 |  | FGS104 | 1 | 2000-01-01 |  | FGS104 9010 | Philips |  |  |  |  | 9010 VERKEERSWIT |  |  |  | 175200 |  |  |  | PLL 36W | 1 | 2020-06-24 |  | 36W PLL | Philips | 3000K | 36.00 | 16000 | PLL
9 | 1617527 | https://lms.nederlandslicht.nl/qr/report/1617527 | 51.5494 | 4.5837 | 99268.7018 | 395909.5932 | Korenbloemstraat |  |  | Bibeko | St. Willebrord |  | Gemeente Rucphen |  |  |  | Gemeente Rucphen | In bedrijf | Enexis |  | NVT |  |  | Nacht | Bemeterd | [36 empty] | Bibeko |  |  | 5VAL | 1 | 1990-01-01 | [9 empty] | 350400 |  | FGS104 | 1 | 2000-01-01 |  | FGS104 9010 | Philips |  |  |  |  | 9010 VERKEERSWIT |  |  |  | 175200 |  |  |  | PLL 36W | 1 | 2020-06-24 |  | 36W PLL | Philips | 3000K | 36.00 | 16000 | PLL
10 | 1617528 | https://lms.nederlandslicht.nl/qr/report/1617528 | 51.5499 | 4.5835 | 99254.4558 | 395969.5631 | Korenbloemstraat |  |  | Bibeko | St. Willebrord |  | Gemeente Rucphen |  |  |  | Gemeente Rucphen | In bedrijf | Enexis |  | NVT |  |  | Nacht | Bemeterd | [36 empty] | Bibeko |  |  | 4CPTAL | 1 | 2019-02-15 |  | PM AL 4,0 CO T60 TP | 4.00 | CONISCH | ALUMINIUM | NVT | NVT | NVT |  | 350400 |  | FRIZA | 1 | 2019-02-15 | [15 empty] | LED | 1 | 2019-02-15 |  | LED |  |  | 30.00 | 100000 | LED
11 | 1617529 | https://lms.nederlandslicht.nl/qr/report/1617529 | 51.5502 | 4.5834 | 99246.6339 | 396000.3284 | Korenbloemstraat |  |  | Bibeko | St. Willebrord |  | Gemeente Rucphen |  |  |  | Gemeente Rucphen | In bedrijf | Enexis |  | NVT |  |  | Nacht | Bemeterd | [36 empty] | Bibeko |  |  | 4CPTAL | 1 | 2019-02-15 |  | PM AL 4,0 CO T60 TP | 4.00 | CONISCH | ALUMINIUM | NVT | NVT | NVT |  | 350400 |  | FRIZA | 1 | 2019-02-15 | [15 empty] | LED | 1 | 2019-02-15 |  | LED |  |  | 30.00 | 100000 | LED
12 | 1617530 | https://lms.nederlandslicht.nl/qr/report/1617530 | 51.5504 | 4.5829 | 99213.0728 | 396017.9176 | Korenbloemstraat |  |  | Bibeko | St. Willebrord |  | Gemeente Rucphen |  |  |  | Gemeente Rucphen | In bedrijf | Enexis |  | NVT |  |  | Nacht | Bemeterd | [36 empty] | Bibeko |  |  | 4CPTAL | 1 | 2019-02-15 |  | PM AL 4,0 CO T60 TP | 4.00 | CONISCH | ALUMINIUM | NVT | NVT | NVT |  | 350400 |  | FRIZA | 1 | 2019-02-15 | [15 empty] | LED | 1 | 2019-02-15 |  | LED |  |  | 30.00 | 100000 | LED
13 | 1617531 | https://lms.nederlandslicht.nl/qr/report/1617531 | 51.5505 | 4.5832 | 99238.8768 | 396030.2542 | Korenbloemstraat |  |  | Bibeko | St. Willebrord |  | Gemeente Rucphen |  |  |  | Gemeente Rucphen | In bedrijf | Enexis |  | NVT |  |  | Nacht | Bemeterd | [36 empty] | Bibeko |  |  | 4CPTAL | 1 | 2019-02-15 |  | PM AL 4,0 CO T60 TP | 4.00 | CONISCH | ALUMINIUM | NVT | NVT | NVT |  | 350400 |  | FRIZA | 1 | 2019-02-15 | [15 empty] | LED | 1 | 2019-02-15 |  | LED |  |  | 30.00 | 100000 | LED
14 | 1617532 | https://lms.nederlandslicht.nl/qr/report/1617532 | 51.5504 | 4.5835 | 99258.7088 | 396019.2575 | Korenbloemstraat |  |  | Bibeko | St. Willebrord |  | Gemeente Rucphen |  |  |  | Gemeente Rucphen | In bedrijf | Enexis |  | NVT |  |  | Nacht | Bemeterd | [36 empty] | Bibeko |  |  | 4CPTAL | 1 | 2019-02-15 |  | PM AL 4,0 CO T60 TP | 4.00 | CONISCH | ALUMINIUM | NVT | NVT | NVT |  | 350400 |  | KFK | 1 | 2005-01-01 |  | KFK 9005 | Lightronics |  |  |  |  | 9005 DIEPZWART |  |  |  | 175200 |  |  |  | PLL 24W | 1 | 2019-02-15 |  | 24W PLL | 1Onbekend | 3000 | 24.00 | 16000 | PLL
15 | 1617533 | https://lms.nederlandslicht.nl/qr/report/1617533 | 51.5505 | 4.5837 | 99270.3238 | 396028.5209 | Korenbloemstraat |  |  | Bibeko | St. Willebrord |  | Gemeente Rucphen |  |  |  | Gemeente Rucphen | In bedrijf | Enexis |  | NVT |  |  | Nacht | Bemeterd | [36 empty] | Bibeko |  |  | 4CPTAL | 1 | 2019-02-15 |  | PM AL 4,0 CO T60 TP | 4.00 | CONISCH | ALUMINIUM | NVT | NVT | NVT |  | 350400 |  | FRIZA | 1 | 2019-02-15 | [15 empty] | LED | 1 | 2019-02-15 |  | LED |  |  | 30.00 | 100000 | LED
16 | 1617534 | https://lms.nederlandslicht.nl/qr/report/1617534 | 51.5505 | 4.584 | 99289.7839 | 396028.5678 | Korenbloemstraat |  |  | Bibeko | St. Willebrord |  | Gemeente Rucphen |  |  |  | Gemeente Rucphen | In bedrijf | Enexis |  | NVT |  |  | Nacht | Bemeterd | [36 empty] | Bibeko |  |  | 4CPTAL | 1 | 2019-02-15 |  | PM AL 4,0 CO T60 TP | 4.00 | CONISCH | ALUMINIUM | NVT | NVT | NVT |  | 350400 |  | KFK | 1 | 2005-01-01 |  | KFK 9005 | Lightronics |  |  |  |  | 9005 DIEPZWART |  |  |  | 175200 |  |  |  | PLL 24W | 1 | 2019-02-15 |  | 24W PLL | 1Onbekend | 3000 | 24.00 | 16000 | PLL
17 | 1617535 | https://lms.nederlandslicht.nl/qr/report/1617535 | 51.5505 | 4.5844 | 99320.9688 | 396038.2787 | Korenbloemstraat |  |  | Bibeko | St. Willebrord |  | Gemeente Rucphen |  |  |  | Gemeente Rucphen | In bedrijf | Enexis |  | NVT |  |  | Nacht | Bemeterd | [36 empty] | Bibeko |  |  | 4CPTAL | 1 | 2019-02-15 |  | PM AL 4,0 CO T60 TP | 4.00 | CONISCH | ALUMINIUM | NVT | NVT | NVT |  | 350400 |  | KFK | 1 | 2005-01-01 |  | KFK 9005 | Lightronics |  |  |  |  | 9005 DIEPZWART |  |  |  | 175200 |  |  |  | PLL 24W | 1 | 2019-02-15 |  | 24W PLL | 1Onbekend | 3000 | 24.00 | 16000 | PLL
18 | 1617536 | https://lms.nederlandslicht.nl/qr/report/1617536 | 51.5506 | 4.5845 | 99327.4968 | 396045.846 | Korenbloemstraat |  |  | Bibeko | St. Willebrord |  | Gemeente Rucphen |  |  |  | Gemeente Rucphen | In bedrijf | Enexis |  | NVT |  |  | Nacht | Bemeterd | [36 empty] | Bibeko |  |  | 4CPTAL | 1 | 2019-02-15 |  | PM AL 4,0 CO T60 TP | 4.00 | CONISCH | ALUMINIUM | NVT | NVT | NVT |  | 350400 |  | FRIZA | 1 | 2019-02-15 | [15 empty] | LED | 1 | 2019-02-15 |  | LED |  |  | 30.00 | 100000 | LED
19 | 1617537 | https://lms.nederlandslicht.nl/qr/report/1617537 | 51.5506 | 4.5841 | 99295.7869 | 396045.0595 | Korenbloemstraat |  |  | Bibeko | St. Willebrord |  | Gemeente Rucphen |  |  |  | Gemeente Rucphen | In bedrijf | Enexis |  | NVT |  |  | Nacht | Bemeterd | [36 empty] | Bibeko |  |  | 4CPTAL | 1 | 2019-02-15 |  | PM AL 4,0 CO T60 TP | 4.00 | CONISCH | ALUMINIUM | NVT | NVT | NVT |  | 350400 |  | FRIZA | 1 | 2019-02-15 | [15 empty] | LED | 1 | 2019-02-15 |  | LED |  |  | 30.00 | 100000 | LED
20 | 1617538 | https://lms.nederlandslicht.nl/qr/report/1617538 | 51.5506 | 4.5837 | 99273.3688 | 396048.314 | Korenbloemstraat |  |  | Bibeko | St. Willebrord |  | Gemeente Rucphen |  |  |  | Gemeente Rucphen | In bedrijf | Enexis |  | NVT |  |  | Nacht | Bemeterd | [36 empty] | Bibeko |  |  | 4CPTAL | 1 | 2019-02-15 |  | PM AL 4,0 CO T60 TP | 4.00 | CONISCH | ALUMINIUM | NVT | NVT | NVT |  | 350400 |  | FRIZA | 1 | 2019-02-15 | [15 empty] | LED | 1 | 2019-02-15 |  | LED |  |  | 30.00 | 100000 | LED
21 | 1617539 | https://lms.nederlandslicht.nl/qr/report/1617539 | 51.5509 | 4.5838 | 99274.9438 | 396077.0843 | Korenbloemstraat |  |  | Bibeko | St. Willebrord |  | Gemeente Rucphen |  |  |  | Gemeente Rucphen | In bedrijf | Enexis |  | NVT |  |  | Nacht | Bemeterd | [36 empty] | Bibeko |  |  | 4CPTAL | 1 | 2019-02-15 |  | PM AL 4,0 CO T60 TP | 4.00 | CONISCH | ALUMINIUM | NVT | NVT | NVT |  | 350400 |  | FRIZA | 1 | 2019-02-15 | [15 empty] | LED | 1 | 2019-02-15 |  | LED |  |  | 30.00 | 100000 | LED
22 | 1617540 | https://lms.nederlandslicht.nl/qr/report/1617540 | 51.551 | 4.5838 | 99277.7268 | 396091.4686 | Korenbloemstraat |  |  | Bibeko | St. Willebrord |  | Gemeente Rucphen |  |  |  | Gemeente Rucphen | In bedrijf | Enexis |  | NVT |  |  | Nacht | Bemeterd | [36 empty] | Bibeko |  |  | 4CPTAL | 1 | 2019-02-15 |  | PM AL 4,0 CO T60 TP | 4.00 | CONISCH | ALUMINIUM | NVT | NVT | NVT |  | 350400 |  | FRIZA | 1 | 2019-02-15 | [15 empty] | LED | 1 | 2019-02-15 |  | LED |  |  | 30.00 | 100000 | LED
23 | 1617541 | https://lms.nederlandslicht.nl/qr/report/1617541 | 51.551 | 4.5842 | 99307.3888 | 396092.6758 | Korenbloemstraat |  |  | Bibeko | St. Willebrord |  | Gemeente Rucphen |  |  |  | Gemeente Rucphen | In bedrijf | Enexis |  | NVT |  |  | Nacht | Bemeterd | [36 empty] | Bibeko |  |  | 4CPTAL | 1 | 2019-02-15 |  | PM AL 4,0 CO T60 TP | 4.00 | CONISCH | ALUMINIUM | NVT | NVT | NVT |  | 350400 |  | FRIZA | 1 | 2019-02-15 | [15 empty] | LED | 1 | 2019-02-15 |  | LED |  |  | 30.00 | 100000 | LED
35 | 1617542 | https://lms.nederlandslicht.nl/qr/report/1617542 | 51.5513 | 4.5822 | 99169.6158 | 396119.2933 | Korenbloemstraat |  |  | Bibeko | St. Willebrord |  | Gemeente Rucphen |  |  |  | Gemeente Rucphen | In bedrijf | Enexis |  | NVT |  |  | Nacht | Bemeterd | [36 empty] | Bibeko |  |  | 4CPTAL | 1 | 2019-02-15 |  | PM AL 4,0 CO T60 TP | 4.00 | CONISCH | ALUMINIUM | NVT | NVT | NVT |  | 350400 |  | FRIZA | 1 | 2019-02-15 | [15 empty] | LED | 1 | 2019-02-15 |  | LED |  |  | 30.00 | 100000 | LED
36 | 1617543 | https://lms.nederlandslicht.nl/qr/report/1617543 | 51.5515 | 4.5822 | 99170.1938 | 396146.0685 | Korenbloemstraat |  |  | Bibeko | St. Willebrord |  | Gemeente Rucphen |  |  |  | Gemeente Rucphen | In bedrijf | Enexis |  | NVT |  |  | Nacht | Bemeterd | [36 empty] | Bibeko |  |  | 4CPTAL | 1 | 2019-02-15 |  | PM AL 4,0 CO T60 TP | 4.00 | CONISCH | ALUMINIUM | NVT | NVT | NVT |  | 350400 |  | FRIZA | 1 | 2019-02-15 | [15 empty] | LED | 1 | 2019-02-15 |  | LED |  |  | 30.00 | 100000 | LED
37 | 1617544 | https://lms.nederlandslicht.nl/qr/report/1617544 | 51.5517 | 4.582 | 99152.1338 | 396169.3247 | Korenbloemstraat |  |  | Bibeko | St. Willebrord |  | Gemeente Rucphen |  |  |  | Gemeente Rucphen | In bedrijf | Enexis |  | NVT |  |  | Nacht | Bemeterd | [36 empty] | Bibeko |  |  | 4CPTAL | 1 | 2019-02-15 |  | PM AL 4,0 CO T60 TP | 4.00 | CONISCH | ALUMINIUM | NVT | NVT | NVT |  | 350400 |  | FRIZA | 1 | 2019-02-15 | [15 empty] | LED | 1 | 2019-02-15 |  | LED |  |  | 30.00 | 100000 | LED
3A | 1617545 | https://lms.nederlandslicht.nl/qr/report/1617545 | 51.548 | 4.5837 | 99269.0338 | 395753.712 | Korenbloemstraat |  |  | Bibeko | St. Willebrord |  | Gemeente Rucphen |  |  |  | Gemeente Rucphen | In bedrijf | Enexis |  | NVT |  |  | Nacht | Bemeterd | [36 empty] | Bibeko |  |  | 5VAL | 1 | 1963-06-01 | [9 empty] | 350400 |  | vizulo mini | 1 | 2020-01-01 | [15 empty] | LED | 1 | 2017-07-12 |  | LED |  |  | 30.00 | 100000 | LED
1 | 1617546 | https://lms.nederlandslicht.nl/qr/report/1617546 | 51.5474 | 4.5989 | 100320.6278 | 395674.858 | Korona |  |  | Bibeko | St. Willebrord |  | Gemeente Rucphen |  |  |  | Gemeente Rucphen | In bedrijf | Enexis |  | NVT |  |  | Nacht | Bemeterd | [36 empty] | Bibeko |  |  | 4CPTAL | 1 | 2008-06-01 |  | PM AL 4,0 CO T60 TP | 4.00 | CONISCH | ALUMINIUM | NVT | NVT | NVT |  | 350400 |  | KFK | 1 | 2008-06-01 |  | KFK 9005 | Lightronics |  |  |  |  | 9005 DIEPZWART |  |  |  | 175200 |  |  |  | PLL 36W | 1 | 2020-06-24 |  | 36W PLL | Philips | 3000K | 36.00 | 16000 | PLL
2 | 1617547 | https://lms.nederlandslicht.nl/qr/report/1617547 | 51.5476 | 4.5988 | 100311.5858 | 395696.3 | Korona |  |  | Bibeko | St. Willebrord |  | Gemeente Rucphen |  |  |  | Gemeente Rucphen | In bedrijf | Enexis |  | NVT |  |  | Nacht | Bemeterd | [36 empty] | Bibeko |  |  | 4CPTAL | 1 | 2008-06-01 |  | PM AL 4,0 CO T60 TP | 4.00 | CONISCH | ALUMINIUM | NVT | NVT | NVT |  | 350400 |  | KFK | 1 | 2008-06-01 |  | KFK 9005 | Lightronics |  |  |  |  | 9005 DIEPZWART |  |  |  | 175200 |  |  |  | PLL 36W | 1 | 2020-06-24 |  | 36W PLL | Philips | 3000K | 36.00 | 16000 | PLL
3 | 1617548 | https://lms.nederlandslicht.nl/qr/report/1617548 | 51.5478 | 4.5986 | 100301.5108 | 395720.843 | Korona |  |  | Bibeko | St. Willebrord |  | Gemeente Rucphen |  |  |  | Gemeente Rucphen | In bedrijf | Enexis |  | NVT |  |  | Nacht | Bemeterd | [36 empty] | Bibeko |  |  | 4CPTAL | 1 | 2008-06-01 |  | PM AL 4,0 CO T60 TP | 4.00 | CONISCH | ALUMINIUM | NVT | NVT | NVT |  | 350400 |  | KFK | 1 | 2008-06-01 |  | KFK 9005 | Lightronics |  |  |  |  | 9005 DIEPZWART |  |  |  | 175200 |  |  |  | PLL 36W | 1 | 2020-06-24 |  | 36W PLL | Philips | 3000K | 36.00 | 16000 | PLL
4 | 1617549 | https://lms.nederlandslicht.nl/qr/report/1617549 | 51.548 | 4.5985 | 100293.6308 | 395739.8314 | Korona |  |  | Bibeko | St. Willebrord |  | Gemeente Rucphen |  |  |  | Gemeente Rucphen | In bedrijf | Enexis |  | NVT |  |  | Nacht | Bemeterd | [36 empty] | Bibeko |  |  | 4CPTAL | 1 | 2008-06-01 |  | PM AL 4,0 CO T60 TP | 4.00 | CONISCH | ALUMINIUM | NVT | NVT | NVT |  | 350400 |  | KFK | 1 | 2008-06-01 |  | KFK 9005 | Lightronics |  |  |  |  | 9005 DIEPZWART |  |  |  | 175200 |  |  |  | PLL 36W | 1 | 2020-06-24 |  | 36W PLL | Philips | 3000K | 36.00 | 16000 | PLL
8 | 1617550 | https://lms.nederlandslicht.nl/qr/report/1617550 | 51.5482 | 4.5986 | 100302.9878 | 395764.6558 | Korona |  |  | Bibeko | St. Willebrord |  | Gemeente Rucphen |  |  |  | Gemeente Rucphen | In bedrijf | Enexis |  | NVT |  |  | Nacht | Bemeterd | [36 empty] | Bibeko |  |  | 4CPTAL | 1 | 2008-06-01 |  | PM AL 4,0 CO T60 TP | 4.00 | CONISCH | ALUMINIUM | NVT | NVT | NVT |  | 350400 |  | KFK | 1 | 2008-06-01 |  | KFK 9005 | Lightronics |  |  |  |  | 9005 DIEPZWART |  |  |  | 175200 |  |  |  | PLL 36W | 1 | 2020-06-24 |  | 36W PLL | Philips | 3000K | 36.00 | 16000 | PLL
9 | 1617551 | https://lms.nederlandslicht.nl/qr/report/1617551 | 51.5482 | 4.5983 | 100282.6518 | 395767.2147 | Korona |  |  | Bibeko | St. Willebrord |  | Gemeente Rucphen |  |  |  | Gemeente Rucphen | In bedrijf | Enexis |  | NVT |  |  | Nacht | Bemeterd | [36 empty] | Bibeko |  |  | 4CPTAL | 1 | 2008-06-01 |  | PM AL 4,0 CO T60 TP | 4.00 | CONISCH | ALUMINIUM | NVT | NVT | NVT |  | 350400 |  | KFK | 1 | 2008-06-01 |  | KFK 9005 | Lightronics |  |  |  |  | 9005 DIEPZWART |  |  |  | 175200 |  |  |  | PLL 36W | 1 | 2020-06-24 |  | 36W PLL | Philips | 3000K | 36.00 | 16000 | PLL
10 | 1617552 | https://lms.nederlandslicht.nl/qr/report/1617552 | 51.5484 | 4.5983 | 100279.6808 | 395789.045 | Korona |  |  | Bibeko | St. Willebrord |  | Gemeente Rucphen |  |  |  | Gemeente Rucphen | In bedrijf | Enexis |  | NVT |  |  | Nacht | Bemeterd | [36 empty] | Bibeko |  |  | 4CPTAL | 1 | 2008-06-01 |  | PM AL 4,0 CO T60 TP | 4.00 | CONISCH | ALUMINIUM | NVT | NVT | NVT |  | 350400 |  | KFK | 1 | 2008-06-01 |  | KFK 9005 | Lightronics |  |  |  |  | 9005 DIEPZWART |  |  |  | 175200 |  |  |  | PLL 36W | 1 | 2020-06-24 |  | 36W PLL | Philips | 3000K | 36.00 | 16000 | PLL
11 | 1617553 | https://lms.nederlandslicht.nl/qr/report/1617553 | 51.5487 | 4.5982 | 100276.0638 | 395817.3343 | Korona |  |  | Bibeko | St. Willebrord |  | Gemeente Rucphen |  |  |  | Gemeente Rucphen | In bedrijf | Enexis |  | NVT |  |  | Nacht | Bemeterd | [36 empty] | Bibeko |  |  | 4CPTAL | 1 | 2008-06-01 |  | PM AL 4,0 CO T60 TP | 4.00 | CONISCH | ALUMINIUM | NVT | NVT | NVT |  | 350400 |  | KFK | 1 | 2008-06-01 |  | KFK 9005 | Lightronics |  |  |  |  | 9005 DIEPZWART |  |  |  | 175200 |  |  |  | PLL 36W | 1 | 2020-06-24 |  | 36W PLL | Philips | 3000K | 36.00 | 16000 | PLL
12 | 1617554 | https://lms.nederlandslicht.nl/qr/report/1617554 | 51.5489 | 4.5982 | 100270.8968 | 395844.46 | Korona |  |  | Bibeko | St. Willebrord |  | Gemeente Rucphen |  |  |  | Gemeente Rucphen | In bedrijf | Enexis |  | NVT |  |  | Nacht | Bemeterd | [36 empty] | Bibeko |  |  | 4CPTAL | 1 | 2008-06-01 |  | PM AL 4,0 CO T60 TP | 4.00 | CONISCH | ALUMINIUM | NVT | NVT | NVT |  | 350400 |  | KFK | 1 | 2008-06-01 |  | KFK 9005 | Lightronics |  |  |  |  | 9005 DIEPZWART |  |  |  | 175200 |  |  |  | PLL 36W | 1 | 2020-06-24 |  | 36W PLL | Philips | 3000K | 36.00 | 16000 | PLL
13 | 1617555 | https://lms.nederlandslicht.nl/qr/report/1617555 | 51.5491 | 4.5981 | 100264.1798 | 395868.486 | Korona |  |  | Bibeko | St. Willebrord |  | Gemeente Rucphen |  |  |  | Gemeente Rucphen | In bedrijf | Enexis |  | NVT |  |  | Nacht | Bemeterd | [36 empty] | Bibeko |  |  | 4CPTAL | 1 | 2008-06-01 |  | PM AL 4,0 CO T60 TP | 4.00 | CONISCH | ALUMINIUM | NVT | NVT | NVT |  | 350400 |  | KFK | 1 | 2008-06-01 |  | KFK 9005 | Lightronics |  |  |  |  | 9005 DIEPZWART |  |  |  | 175200 |  |  |  | PLL 36W | 1 | 2020-06-24 |  | 36W PLL | Philips | 3000K | 36.00 | 16000 | PLL
14 | 1617556 | https://lms.nederlandslicht.nl/qr/report/1617556 | 51.5493 | 4.598 | 100259.6588 | 395885.6646 | Korona |  |  | Bibeko | St. Willebrord |  | Gemeente Rucphen |  |  |  | Gemeente Rucphen | In bedrijf | Enexis |  | NVT |  |  | Nacht | Bemeterd | [36 empty] | Bibeko |  |  | 4CPTAL | 1 | 2008-06-01 |  | PM AL 4,0 CO T60 TP | 4.00 | CONISCH | ALUMINIUM | NVT | NVT | NVT |  | 350400 |  | KFK | 1 | 2008-06-01 |  | KFK 9005 | Lightronics |  |  |  |  | 9005 DIEPZWART |  |  |  | 175200 |  |  |  | PLL 36W | 1 | 2020-06-24 |  | 36W PLL | Philips | 3000K | 36.00 | 16000 | PLL
15 | 1617557 | https://lms.nederlandslicht.nl/qr/report/1617557 | 51.5495 | 4.5979 | 100251.9088 | 395913.4369 | Korona |  |  | Bibeko | St. Willebrord |  | Gemeente Rucphen |  |  |  | Gemeente Rucphen | In bedrijf | Enexis |  | NVT |  |  | Nacht | Bemeterd | [36 empty] | Bibeko |  |  | 4CPTAL | 1 | 2008-06-01 |  | PM AL 4,0 CO T60 TP | 4.00 | CONISCH | ALUMINIUM | NVT | NVT | NVT |  | 350400 |  | KFK | 1 | 2008-06-01 |  | KFK 9005 | Lightronics |  |  |  |  | 9005 DIEPZWART |  |  |  | 175200 |  |  |  | PLL 36W | 1 | 2020-06-24 |  | 36W PLL | Philips | 3000K | 36.00 | 16000 | PLL
16 | 1617558 | https://lms.nederlandslicht.nl/qr/report/1617558 | 51.5497 | 4.598 | 100258.2388 | 395929.5834 | Korona |  |  | Bibeko | St. Willebrord |  | Gemeente Rucphen |  |  |  | Gemeente Rucphen | In bedrijf | Enexis |  | NVT |  |  | Nacht | Bemeterd | [36 empty] | Bibeko |  |  | 4CPTAL | 1 | 2008-06-01 |  | PM AL 4,0 CO T60 TP | 4.00 | CONISCH | ALUMINIUM | NVT | NVT | NVT |  | 350400 |  | KFK | 1 | 2008-06-01 |  | KFK 9005 | Lightronics |  |  |  |  | 9005 DIEPZWART |  |  |  | 175200 |  |  |  | PLL 36W | 1 | 2020-06-24 |  | 36W PLL | Philips | 3000K | 36.00 | 16000 | PLL
17 | 1617559 | https://lms.nederlandslicht.nl/qr/report/1617559 | 51.5498 | 4.5981 | 100268.0558 | 395946.3764 | Korona |  |  | Bibeko | St. Willebrord |  | Gemeente Rucphen |  |  |  | Gemeente Rucphen | In bedrijf | Enexis |  | NVT |  |  | Nacht | Bemeterd | [36 empty] | Bibeko |  |  | 4CPTAL | 1 | 2008-06-01 |  | PM AL 4,0 CO T60 TP | 4.00 | CONISCH | ALUMINIUM | NVT | NVT | NVT |  | 350400 |  | KFK | 1 | 2008-06-01 |  | KFK 9005 | Lightronics |  |  |  |  | 9005 DIEPZWART |  |  |  | 175200 |  |  |  | PLL 36W | 1 | 2020-06-24 |  | 36W PLL | Philips | 3000K | 36.00 | 16000 | PLL
6a | 1617560 | https://lms.nederlandslicht.nl/qr/report/1617560 | 51.5483 | 4.5997 | 100375.3068 | 395782.4285 | Korona |  |  | Bibeko | St. Willebrord |  | Gemeente Rucphen |  |  |  | Gemeente Rucphen | In bedrijf | Enexis |  | NVT |  |  | Nacht | Bemeterd | [36 empty] | Bibeko |  |  | 4CPTAL | 1 | 2008-06-01 |  | PM AL 4,0 CO T60 TP | 4.00 | CONISCH | ALUMINIUM | NVT | NVT | NVT |  | 350400 |  | KFK | 1 | 2008-06-01 |  | KFK 9005 | Lightronics |  |  |  |  | 9005 DIEPZWART |  |  |  | 175200 |  |  |  | PLL 36W | 1 | 2020-06-24 |  | 36W PLL | Philips | 3000K | 36.00 | 16000 | PLL
6b | 1617561 | https://lms.nederlandslicht.nl/qr/report/1617561 | 51.5483 | 4.5993 | 100352.4688 | 395773.1359 | Korona |  |  | Bibeko | St. Willebrord |  | Gemeente Rucphen |  |  |  | Gemeente Rucphen | In bedrijf | Enexis |  | NVT |  |  | Nacht | Bemeterd | [36 empty] | Bibeko |  |  | 4CPTAL | 1 | 2008-06-01 |  | PM AL 4,0 CO T60 TP | 4.00 | CONISCH | ALUMINIUM | NVT | NVT | NVT |  | 350400 |  | KFK | 1 | 2008-06-01 |  | KFK 9005 | Lightronics |  |  |  |  | 9005 DIEPZWART |  |  |  | 175200 |  |  |  | PLL 36W | 1 | 2020-06-24 |  | 36W PLL | Philips | 3000K | 36.00 | 16000 | PLL
8a | 1617562 | https://lms.nederlandslicht.nl/qr/report/1617562 | 51.5482 | 4.599 | 100325.9238 | 395770.4446 | Korona |  |  | Bibeko | St. Willebrord |  | Gemeente Rucphen |  |  |  | Gemeente Rucphen | In bedrijf | Enexis |  | NVT |  |  | Nacht | Bemeterd | [36 empty] | Bibeko |  |  | 4CPTAL | 1 | 2008-06-01 |  | PM AL 4,0 CO T60 TP | 4.00 | CONISCH | ALUMINIUM | NVT | NVT | NVT |  | 350400 |  | KFK | 1 | 2008-06-01 |  | KFK 9005 | Lightronics |  |  |  |  | 9005 DIEPZWART |  |  |  | 175200 |  |  |  | PLL 36W | 1 | 2020-06-24 |  | 36W PLL | Philips | 3000K | 36.00 | 16000 | PLL
1 | 1617563 | https://lms.nederlandslicht.nl/qr/report/1617563 | 51.5429 | 4.5847 | 99327.3418 | 395182.2393 | Kraaiendonk |  |  | Bibeko | St. Willebrord |  | Gemeente Rucphen |  |  |  | Gemeente Rucphen | In bedrijf | Enexis |  | NVT |  |  | Nacht | Bemeterd | [36 empty] | Bibeko |  |  | 5VAL | 1 | 1987-01-01 | [9 empty] | 350400 |  | BRISA | 1 | 2020-01-01 |  |  | Lightronics BV | [12 empty] | LED | 1 | 2017-07-05 |  | LED |  |  | 30.00 | 100000 | LED
2 | 1617564 | https://lms.nederlandslicht.nl/qr/report/1617564 | 51.5428 | 4.585 | 99352.2348 | 395175.7935 | Kraaiendonk |  |  | Bibeko | St. Willebrord |  | Gemeente Rucphen |  |  |  | Gemeente Rucphen | In bedrijf | Enexis |  | NVT |  |  | Nacht | Bemeterd | [36 empty] | Bibeko |  |  | 4CPTAL | 1 | 2008-01-01 |  | PM AL 4,0 CO T60 TP | 4.00 | CONISCH | ALUMINIUM | NVT | NVT | NVT |  | 350400 |  | KFK | 1 | 2014-01-02 |  | KFK 9005 | Lightronics |  |  |  |  | 9005 DIEPZWART |  |  |  | 175200 |  |  |  | PLL 36W | 1 | 2020-06-24 |  | 36W PLL | Philips | 3000K | 36.00 | 16000 | PLL
3 | 1617565 | https://lms.nederlandslicht.nl/qr/report/1617565 | 51.5426 | 4.5847 | 99328.1218 | 395149.3521 | Kraaiendonk |  |  | Bibeko | St. Willebrord |  | Gemeente Rucphen |  |  |  | Gemeente Rucphen | In bedrijf | Enexis |  | NVT |  |  | Nacht | Bemeterd | [36 empty] | Bibeko |  |  | 5VAL | 1 | 1987-01-01 | [9 empty] | 350400 |  | BRISA | 1 | 2020-01-01 |  |  | Lightronics BV | [12 empty] | LED | 1 | 2017-07-05 |  | LED |  |  | 30.00 | 100000 | LED
4 | 1617566 | https://lms.nederlandslicht.nl/qr/report/1617566 | 51.5423 | 4.5848 | 99336.8608 | 395123.1752 | Kraaiendonk |  |  | Bibeko | St. Willebrord |  | Gemeente Rucphen |  |  |  | Gemeente Rucphen | In bedrijf | Enexis |  | NVT |  |  | Nacht | Bemeterd | [36 empty] | Bibeko |  |  | 5VAL | 1 | 1987-01-01 | [9 empty] | 350400 |  | BRISA | 1 | 2020-01-01 |  |  | Lightronics BV | [12 empty] | LED | 1 | 2017-07-05 |  | LED |  |  | 30.00 | 100000 | LED
5 | 1617567 | https://lms.nederlandslicht.nl/qr/report/1617567 | 51.5422 | 4.5851 | 99357.4518 | 395106.137 | Kraaiendonk |  |  | Bibeko | St. Willebrord |  | Gemeente Rucphen |  |  |  | Gemeente Rucphen | In bedrijf | Enexis |  | NVT |  |  | Nacht | Bemeterd | [36 empty] | Bibeko |  |  | 5VAL | 1 | 1987-01-01 | [9 empty] | 350400 |  | BRISA | 1 | 2020-01-01 |  |  | Lightronics BV | [12 empty] | LED | 1 | 2017-07-05 |  | LED |  |  | 30.00 | 100000 | LED
6 | 1617568 | https://lms.nederlandslicht.nl/qr/report/1617568 | 51.5423 | 4.5855 | 99387.1188 | 395119.7425 | Kraaiendonk |  |  | Bibeko | St. Willebrord |  | Gemeente Rucphen |  |  |  | Gemeente Rucphen | In bedrijf | Enexis |  | NVT |  |  | Nacht | Bemeterd | [36 empty] | Bibeko |  |  | 5VAL | 1 | 1987-01-01 | [9 empty] | 350400 |  | BRISA | 1 | 2020-01-01 |  |  | Lightronics BV | [12 empty] | LED | 1 | 2017-07-05 |  | LED |  |  | 30.00 | 100000 | LED
7 | 1617569 | https://lms.nederlandslicht.nl/qr/report/1617569 | 51.5423 | 4.586 | 99419.7098 | 395120.5845 | Kraaiendonk |  |  | Bibeko | St. Willebrord |  | Gemeente Rucphen |  |  |  | Gemeente Rucphen | In bedrijf | Enexis |  | NVT |  |  | Nacht | Bemeterd | [36 empty] | Bibeko |  |  | 5VAL | 1 | 1987-01-01 | [9 empty] | 350400 |  | BRISA | 1 | 2020-01-01 |  |  | Lightronics BV | [12 empty] | LED | 1 | 2017-07-05 |  | LED |  |  | 30.00 | 100000 | LED
8 | 1617570 | https://lms.nederlandslicht.nl/qr/report/1617570 | 51.5422 | 4.5862 | 99434.1398 | 395107.6375 | Kraaiendonk |  |  | Bibeko | St. Willebrord |  | Gemeente Rucphen |  |  |  | Gemeente Rucphen | In bedrijf | Enexis |  | NVT |  |  | Nacht | Bemeterd | [36 empty] | Bibeko |  |  | 4CPTAL | 1 | 1996-01-01 |  | PM AL 4,0 CO T60 TP | 4.00 | CONISCH | ALUMINIUM | NVT | NVT | NVT |  | 350400 |  | 2400 | 1 | 2004-11-24 |  | 2400 7035 | PHILIPS-INDAL |  |  |  |  | 7035 |  |  |  | 175200 |  |  |  | PLL 24W | 1 | 2020-06-24 |  | 24W PLL | 1Onbekend | 3000 | 24.00 | 16000 | PLL
9 | 1617571 | https://lms.nederlandslicht.nl/qr/report/1617571 | 51.5424 | 4.5864 | 99445.1678 | 395129.6805 | Kraaiendonk |  |  | Bibeko | St. Willebrord |  | Gemeente Rucphen |  |  |  | Gemeente Rucphen | In bedrijf | Enexis |  | NVT |  |  | Nacht | Bemeterd | [36 empty] | Bibeko |  |  | 4CPTAL | 1 | 1996-01-01 |  | PM AL 4,0 CO T60 TP | 4.00 | CONISCH | ALUMINIUM | NVT | NVT | NVT |  | 350400 |  | 2400 | 1 | 2004-11-24 |  | 2400 7035 | PHILIPS-INDAL |  |  |  |  | 7035 |  |  |  | 175200 |  |  |  | PLL 24W | 1 | 2020-06-24 |  | 24W PLL | 1Onbekend | 3000 | 24.00 | 16000 | PLL
10 | 1617572 | https://lms.nederlandslicht.nl/qr/report/1617572 | 51.5426 | 4.5857 | 99400.9348 | 395149.5641 | Kraaiendonk |  |  | Bibeko | St. Willebrord |  | Gemeente Rucphen |  |  |  | Gemeente Rucphen | In bedrijf | Enexis |  | NVT |  |  | Nacht | Bemeterd | [36 empty] | Bibeko |  |  | 5VAL | 1 | 1987-01-01 | [9 empty] | 350400 |  | BRISA | 1 | 2020-01-01 |  |  | Lightronics BV | [12 empty] | LED | 1 | 2017-07-05 |  | LED |  |  | 30.00 | 100000 | LED
11 | 1617573 | https://lms.nederlandslicht.nl/qr/report/1617573 | 51.5428 | 4.5857 | 99402.8898 | 395177.1186 | Kraaiendonk |  |  | Bibeko | St. Willebrord |  | Gemeente Rucphen |  |  |  | Gemeente Rucphen | In bedrijf | Enexis |  | NVT |  |  | Nacht | Bemeterd | [36 empty] | Bibeko |  |  | 5VAL | 1 | 1987-01-01 | [9 empty] | 350400 |  | BRISA | 1 | 2020-01-01 |  |  | Lightronics BV | [12 empty] | LED | 1 | 2017-07-05 |  | LED |  |  | 30.00 | 100000 | LED
12 | 1617574 | https://lms.nederlandslicht.nl/qr/report/1617574 | 51.5431 | 4.5855 | 99384.1888 | 395205.3643 | Kraaiendonk |  |  | Bibeko | St. Willebrord |  | Gemeente Rucphen |  |  |  | Gemeente Rucphen | In bedrijf | Enexis |  | NVT |  |  | Nacht | Bemeterd | [36 empty] | Bibeko |  |  | 5VAL | 1 | 1987-01-01 | [9 empty] | 350400 |  | BRISA | 1 | 2020-01-01 |  |  | Lightronics BV | [12 empty] | LED | 1 | 2017-07-05 |  | LED |  |  | 30.00 | 100000 | LED
13 | 1617575 | https://lms.nederlandslicht.nl/qr/report/1617575 | 51.5426 | 4.5844 | 99312.1588 | 395157.6589 | Kraaiendonk |  |  | Bibeko | St. Willebrord |  | Gemeente Rucphen |  |  |  | Gemeente Rucphen | In bedrijf | Enexis |  | NVT |  |  | Nacht | Bemeterd | [36 empty] | Bibeko |  |  | 4CPTAL | 1 | 1996-01-01 |  | PM AL 4,0 CO T60 TP | 4.00 | CONISCH | ALUMINIUM | NVT | NVT | NVT |  | 350400 |  | 2400 | 1 | 2000-01-01 |  | 2400 7035 | PHILIPS-INDAL |  |  |  |  | 7035 |  |  |  | 175200 |  |  |  | PLL 24W | 1 | 2019-01-01 |  | 24W PLL | 1Onbekend | 3000 | 24.00 | 16000 | PLL
3A | 1617576 | https://lms.nederlandslicht.nl/qr/report/1617576 | 51.5424 | 4.5851 | 99354.3788 | 395129.4732 | Kraaiendonk |  |  | Bibeko | St. Willebrord |  | Gemeente Rucphen |  |  |  | Gemeente Rucphen | In bedrijf | Enexis |  | NVT |  |  | Nacht | Bemeterd | [36 empty] | Bibeko |  |  | 4CPTAL | 1 | 2009-11-01 |  | PM AL 4,0 CO T60 TP | 4.00 | CONISCH | ALUMINIUM | NVT | NVT | NVT |  | 350400 |  | KFK | 1 | 2009-11-01 |  | KFK 9005 | Lightronics |  |  |  |  | 9005 DIEPZWART |  |  |  | 175200 |  |  |  | PLL 36W | 1 | 2020-06-24 |  | 36W PLL | Philips | 3000K | 36.00 | 16000 | PLL
1 | 1617577 | https://lms.nederlandslicht.nl/qr/report/1617577 | 51.5431 | 4.5953 | 100068.7378 | 395198.048 | Krommestraat |  |  | Bibeko | St. Willebrord |  | Gemeente Rucphen |  |  |  | Gemeente Rucphen | In bedrijf | Enexis |  | NVT |  |  | Nacht | Bemeterd | [36 empty] | Bibeko |  |  | 5VAL | 1 | 1985-06-01 | [9 empty] | 350400 |  | ARESA | 1 | 2014-06-05 | [15 empty] | PLL 36W | 1 | 2020-06-10 |  | 36W PLL | Philips | 3000K | 36.00 | 16000 | PLL
2 | 1617578 | https://lms.nederlandslicht.nl/qr/report/1617578 | 51.5433 | 4.5951 | 100054.2571 | 395222.577 | Krommestraat |  |  | Bibeko | St. Willebrord |  | Gemeente Rucphen |  |  |  | Gemeente Rucphen | In bedrijf | Enexis |  | NVT |  |  | Nacht | Bemeterd | [36 empty] | Bibeko |  |  | 5VAL | 1 | 1990-01-01 | [9 empty] | 350400 |  | ARESA | 1 | 2005-01-01 | [15 empty] | PLL 36W | 1 | 2019-01-01 |  | 36W PLL | Philips | 3000K | 36.00 | 16000 | PLL
3 | 1617579 | https://lms.nederlandslicht.nl/qr/report/1617579 | 51.5435 | 4.5949 | 100039.3668 | 395246.3106 | Krommestraat |  |  | Bibeko | St. Willebrord |  | Gemeente Rucphen |  |  |  | Gemeente Rucphen | In bedrijf | Enexis |  | NVT |  |  | Nacht | Bemeterd | [36 empty] | Bibeko |  |  | 5VAL | 1 | 1985-06-01 | [9 empty] | 350400 |  | ARESA | 1 | 2014-06-05 | [15 empty] | PLL 36W | 1 | 2020-06-10 |  | 36W PLL | Philips | 3000K | 36.00 | 16000 | PLL
4 | 1617580 | https://lms.nederlandslicht.nl/qr/report/1617580 | 51.5437 | 4.5947 | 100023.8278 | 395274.2302 | Krommestraat |  |  | Bibeko | St. Willebrord |  | Gemeente Rucphen |  |  |  | Gemeente Rucphen | In bedrijf | Enexis |  | NVT |  |  | Nacht | Bemeterd | [36 empty] | Bibeko |  |  | 5VAL | 1 | 1985-06-01 | [9 empty] | 350400 |  | ARESA | 1 | 2014-06-05 | [15 empty] | PLL 36W | 1 | 2020-06-10 |  | 36W PLL | Philips | 3000K | 36.00 | 16000 | PLL
5 | 1617581 | https://lms.nederlandslicht.nl/qr/report/1617581 | 51.544 | 4.5945 | 100009.8708 | 395299.7717 | Krommestraat |  |  | Bibeko | St. Willebrord |  | Gemeente Rucphen |  |  |  | Gemeente Rucphen | In bedrijf | Enexis |  | NVT |  |  | Nacht | Bemeterd | [36 empty] | Bibeko |  |  | 5VAL | 1 | 1985-06-01 | [9 empty] | 350400 |  | ARESA | 1 | 2014-06-17 | [15 empty] | PLL 36W | 1 | 2020-06-10 |  | 36W PLL | Philips | 3000K | 36.00 | 16000 | PLL
6 | 1617582 | https://lms.nederlandslicht.nl/qr/report/1617582 | 51.5442 | 4.5943 | 99996.2689 | 395323.9486 | Krommestraat |  |  | Bibeko | St. Willebrord |  | Gemeente Rucphen |  |  |  | Gemeente Rucphen | In bedrijf | Enexis |  | NVT |  |  | Nacht | Bemeterd | [36 empty] | Bibeko |  |  | 5VAL | 1 | 1963-06-01 | [9 empty] | 350400 |  | ARESA | 1 | 2014-06-05 | [15 empty] | PLL 36W | 1 | 2020-06-10 |  | 36W PLL | Philips | 3000K | 36.00 | 16000 | PLL
7 | 1617583 | https://lms.nederlandslicht.nl/qr/report/1617583 | 51.5444 | 4.5941 | 99983.3908 | 395346.5623 | Krommestraat |  |  | Bibeko | St. Willebrord |  | Gemeente Rucphen |  |  |  | Gemeente Rucphen | In bedrijf | Enexis |  | NVT |  |  | Nacht | Bemeterd | [36 empty] | Bibeko |  |  | 5VAL | 1 | 1985-06-01 | [9 empty] | 350400 |  | ARESA | 1 | 2014-06-05 | [15 empty] | PLL 36W | 1 | 2020-06-10 |  | 36W PLL | Philips | 3000K | 36.00 | 16000 | PLL
8 | 1617584 | https://lms.nederlandslicht.nl/qr/report/1617584 | 51.5447 | 4.5938 | 99967.0808 | 395376.3341 | Krommestraat |  |  | Bibeko | St. Willebrord |  | Gemeente Rucphen |  |  |  | Gemeente Rucphen | In bedrijf | Enexis |  | NVT |  |  | Nacht | Bemeterd | [36 empty] | Bibeko |  |  | 5VAL | 1 | 1990-06-01 | [9 empty] | 350400 |  | ARESA | 1 | 2014-06-05 | [15 empty] | PLL 36W | 1 | 2020-06-10 |  | 36W PLL | Philips | 3000K | 36.00 | 16000 | PLL
9 | 1617585 | https://lms.nederlandslicht.nl/qr/report/1617585 | 51.545 | 4.5941 | 99984.0688 | 395411.1806 | Krommestraat |  |  | Bibeko | St. Willebrord |  | Gemeente Rucphen |  |  |  | Gemeente Rucphen | In bedrijf | Enexis |  | NVT |  |  | Nacht | Bemeterd | [36 empty] | Bibeko |  |  | 4CPTAL | 1 | 1989-01-01 |  | PM AL 4,0 CO T60 TP | 4.00 | CONISCH | ALUMINIUM | NVT | NVT | NVT |  | 350400 |  | KFK | 1 | 2011-05-20 |  | KFK 9005 | Lightronics |  |  |  |  | 9005 DIEPZWART |  |  |  | 175200 |  |  |  | PLL 36W | 1 | 2020-06-10 |  | 36W PLL | Philips | 3000K | 36.00 | 16000 | PLL
10 | 1617586 | https://lms.nederlandslicht.nl/qr/report/1617586 | 51.5451 | 4.5945 | 100015.6318 | 395425.2765 | Krommestraat |  |  | Bibeko | St. Willebrord |  | Gemeente Rucphen |  |  |  | Gemeente Rucphen | In bedrijf | Enexis |  | NVT |  |  | Nacht | Bemeterd | [36 empty] | Bibeko |  |  | 4CPTAL | 1 | 1989-01-01 |  | PM AL 4,0 CO T60 TP | 4.00 | CONISCH | ALUMINIUM | NVT | NVT | NVT |  | 350400 |  | KFK | 1 | 2011-05-20 |  | KFK 9005 | Lightronics |  |  |  |  | 9005 DIEPZWART |  |  |  | 175200 |  |  |  | PLL 36W | 1 | 2020-06-10 |  | 36W PLL | Philips | 3000K | 36.00 | 16000 | PLL
11 | 1617587 | https://lms.nederlandslicht.nl/qr/report/1617587 | 51.5453 | 4.5945 | 100011.1068 | 395445.6764 | Krommestraat |  |  | Bibeko | St. Willebrord |  | Gemeente Rucphen |  |  |  | Gemeente Rucphen | In bedrijf | Enexis |  | NVT |  |  | Nacht | Bemeterd | [36 empty] | Bibeko |  |  | 4CPTAL | 1 | 1989-01-01 |  | PM AL 4,0 CO T60 TP | 4.00 | CONISCH | ALUMINIUM | NVT | NVT | NVT |  | 350400 |  | KFK | 1 | 2011-05-20 |  | KFK 9005 | Lightronics |  |  |  |  | 9005 DIEPZWART |  |  |  | 175200 |  |  |  | PLL 36W | 1 | 2020-06-10 |  | 36W PLL | Philips | 3000K | 36.00 | 16000 | PLL
12 | 1617588 | https://lms.nederlandslicht.nl/qr/report/1617588 | 51.5449 | 4.5937 | 99955.3348 | 395403.9289 | Krommestraat |  |  | Bibeko | St. Willebrord |  | Gemeente Rucphen |  |  |  | Gemeente Rucphen | In bedrijf | Enexis |  | NVT |  |  | Nacht | Bemeterd | [36 empty] | Bibeko |  |  | 5VAL | 1 | 1963-06-01 | [9 empty] | 350400 |  | ARESA | 1 | 2014-06-05 | [15 empty] | PLL 36W | 1 | 2020-06-10 |  | 36W PLL | Philips | 3000K | 36.00 | 16000 | PLL
13 | 1617589 | https://lms.nederlandslicht.nl/qr/report/1617589 | 51.5446 | 4.593 | 99907.8858 | 395372.4986 | Krommestraat |  |  | Bibeko | St. Willebrord |  | Gemeente Rucphen |  |  |  | Gemeente Rucphen | In bedrijf | Enexis |  | NVT |  |  | Nacht | Bemeterd | [36 empty] | Bibeko |  |  | 5VAL | 1 | 1963-06-01 | [9 empty] | 350400 |  | ARESA | 1 | 2014-06-05 | [15 empty] | PLL 36W | 1 | 2020-06-10 |  | 36W PLL | Philips | 3000K | 36.00 | 16000 | PLL
1 | 1617590 | https://lms.nederlandslicht.nl/qr/report/1617590 | 51.546 | 4.5787 | 98918.6209 | 395537.2666 | Laurierstraat |  |  | Bibeko | St. Willebrord |  | Gemeente Rucphen |  |  |  | Gemeente Rucphen | In bedrijf | Enexis |  | NVT |  |  | Nacht | Bemeterd | [36 empty] | Bibeko |  |  | 4CPTAL | 1 | 2000-06-01 |  | PM AL 4,0 CO T60 TP | 4.00 | CONISCH | ALUMINIUM | NVT | NVT | NVT |  | 350400 |  | KFK | 1 | 2000-06-01 |  | KFK 9005 | Lightronics |  |  |  |  | 9005 DIEPZWART |  |  |  | 175200 |  |  |  | PLL 36W | 1 | 2020-06-24 |  | 36W PLL | Philips | 3000K | 36.00 | 16000 | PLL
2 | 1617591 | https://lms.nederlandslicht.nl/qr/report/1617591 | 51.5462 | 4.5784 | 98898.1619 | 395558.2316 | Laurierstraat |  |  | Bibeko | St. Willebrord |  | Gemeente Rucphen |  |  |  | Gemeente Rucphen | In bedrijf | Enexis |  | NVT |  |  | Nacht | Bemeterd | [36 empty] | Bibeko |  |  | 4CPTAL | 1 | 2000-06-01 |  | PM AL 4,0 CO T60 TP | 4.00 | CONISCH | ALUMINIUM | NVT | NVT | NVT |  | 350400 |  | KFK | 1 | 2000-06-01 |  | KFK 9005 | Lightronics |  |  |  |  | 9005 DIEPZWART |  |  |  | 175200 |  |  |  | PLL 36W | 1 | 2020-06-24 |  | 36W PLL | Philips | 3000K | 36.00 | 16000 | PLL
3 | 1617592 | https://lms.nederlandslicht.nl/qr/report/1617592 | 51.5463 | 4.5782 | 98882.6018 | 395574.0665 | Laurierstraat |  |  | Bibeko | St. Willebrord |  | Gemeente Rucphen |  |  |  | Gemeente Rucphen | In bedrijf | Enexis |  | NVT |  |  | Nacht | Bemeterd | [36 empty] | Bibeko |  |  | 4CPTAL | 1 | 2000-06-01 |  | PM AL 4,0 CO T60 TP | 4.00 | CONISCH | ALUMINIUM | NVT | NVT | NVT |  | 350400 |  | KFK | 1 | 2000-06-01 |  | KFK 9005 | Lightronics |  |  |  |  | 9005 DIEPZWART |  |  |  | 175200 |  |  |  | PLL 36W | 1 | 2020-06-24 |  | 36W PLL | Philips | 3000K | 36.00 | 16000 | PLL
1 | 1617593 | https://lms.nederlandslicht.nl/qr/report/1617593 | 51.5463 | 4.5846 | 99330.1228 | 395569.5886 | Leeuwenbekstraat |  |  | Bibeko | St. Willebrord |  | Gemeente Rucphen |  |  |  | Gemeente Rucphen | In bedrijf | Enexis |  | NVT |  |  | Nacht | Bemeterd | [36 empty] | Bibeko |  |  | 4CPTAL | 1 | 2002-06-01 |  | PM AL 4,0 CO T60 TP | 4.00 | CONISCH | ALUMINIUM | NVT | NVT | NVT |  | 350400 |  | KFK | 1 | 2002-06-01 |  | KFK 9005 | Lightronics |  |  |  |  | 9005 DIEPZWART |  |  |  | 175200 |  |  |  | PLL 36W | 1 | 2020-06-24 |  | 36W PLL | Philips | 3000K | 36.00 | 16000 | PLL
2 | 1617594 | https://lms.nederlandslicht.nl/qr/report/1617594 | 51.5465 | 4.5846 | 99325.2898 | 395589.8312 | Leeuwenbekstraat |  |  | Bibeko | St. Willebrord |  | Gemeente Rucphen |  |  |  | Gemeente Rucphen | In bedrijf | Enexis |  | NVT |  |  | Nacht | Bemeterd | [36 empty] | Bibeko |  |  | 4CPTAL | 1 | 2002-06-01 |  | PM AL 4,0 CO T60 TP | 4.00 | CONISCH | ALUMINIUM | NVT | NVT | NVT |  | 350400 |  | KFK | 1 | 2002-06-01 |  | KFK 9005 | Lightronics |  |  |  |  | 9005 DIEPZWART |  |  |  | 175200 |  |  |  | PLL 36W | 1 | 2020-06-24 |  | 36W PLL | Philips | 3000K | 36.00 | 16000 | PLL
3 | 1617595 | https://lms.nederlandslicht.nl/qr/report/1617595 | 51.5467 | 4.5845 | 99321.0598 | 395607.2067 | Leeuwenbekstraat |  |  | Bibeko | St. Willebrord |  | Gemeente Rucphen |  |  |  | Gemeente Rucphen | In bedrijf | Enexis |  | NVT |  |  | Nacht | Bemeterd | [36 empty] | Bibeko |  |  | 4CPTAL | 1 | 2002-06-01 |  | PM AL 4,0 CO T60 TP | 4.00 | CONISCH | ALUMINIUM | NVT | NVT | NVT |  | 350400 |  | KFK | 1 | 2002-06-01 |  | KFK 9005 | Lightronics |  |  |  |  | 9005 DIEPZWART |  |  |  | 175200 |  |  |  | PLL 36W | 1 | 2020-06-24 |  | 36W PLL | Philips | 3000K | 36.00 | 16000 | PLL
4 | 1617596 | https://lms.nederlandslicht.nl/qr/report/1617596 | 51.5467 | 4.5847 | 99333.2408 | 395614.8429 | Leeuwenbekstraat |  |  | Bibeko | St. Willebrord |  | Gemeente Rucphen |  |  |  | Gemeente Rucphen | In bedrijf | Enexis |  | NVT |  |  | Nacht | Bemeterd | [36 empty] | Bibeko |  |  | 4CPTAL | 1 | 2002-06-01 |  | PM AL 4,0 CO T60 TP | 4.00 | CONISCH | ALUMINIUM | NVT | NVT | NVT |  | 350400 |  | KFK | 1 | 2007-01-08 |  | KFK 9005 | Lightronics |  |  |  |  | 9005 DIEPZWART |  |  |  | 175200 |  |  |  | PLL 36W | 1 | 2020-06-24 |  | 36W PLL | Philips | 3000K | 36.00 | 16000 | PLL
5 | 1617597 | https://lms.nederlandslicht.nl/qr/report/1617597 | 51.547 | 4.5846 | 99327.1999 | 395639.4124 | Leeuwenbekstraat |  |  | Bibeko | St. Willebrord |  | Gemeente Rucphen |  |  |  | Gemeente Rucphen | In bedrijf | Enexis |  | NVT |  |  | Nacht | Bemeterd | [36 empty] | Bibeko |  |  | 4CPTAL | 1 | 2002-06-01 |  | PM AL 4,0 CO T60 TP | 4.00 | CONISCH | ALUMINIUM | NVT | NVT | NVT |  | 350400 |  | KFK | 1 | 2002-06-01 |  | KFK 9005 | Lightronics |  |  |  |  | 9005 DIEPZWART |  |  |  | 175200 |  |  |  | PLL 36W | 1 | 2020-06-24 |  | 36W PLL | Philips | 3000K | 36.00 | 16000 | PLL
6 | 1617598 | https://lms.nederlandslicht.nl/qr/report/1617598 | 51.5468 | 4.5844 | 99315.9478 | 395627.2543 | Leeuwenbekstraat |  |  | Bibeko | St. Willebrord |  | Gemeente Rucphen |  |  |  | Gemeente Rucphen | In bedrijf | Enexis |  | NVT |  |  | Nacht | Bemeterd | [36 empty] | Bibeko |  |  | 4CPTAL | 1 | 2002-06-01 |  | PM AL 4,0 CO T60 TP | 4.00 | CONISCH | ALUMINIUM | NVT | NVT | NVT |  | 350400 |  | KFK | 1 | 2002-06-01 |  | KFK 9005 | Lightronics |  |  |  |  | 9005 DIEPZWART |  |  |  | 175200 |  |  |  | PLL 36W | 1 | 2020-06-24 |  | 36W PLL | Philips | 3000K | 36.00 | 16000 | PLL
7 | 1617599 | https://lms.nederlandslicht.nl/qr/report/1617599 | 51.547 | 4.5844 | 99312.3588 | 395641.7734 | Leeuwenbekstraat |  |  | Bibeko | St. Willebrord |  | Gemeente Rucphen |  |  |  | Gemeente Rucphen | In bedrijf | Enexis |  | NVT |  |  | Nacht | Bemeterd | [36 empty] | Bibeko |  |  | 4CPTAL | 1 | 2002-06-01 |  | PM AL 4,0 CO T60 TP | 4.00 | CONISCH | ALUMINIUM | NVT | NVT | NVT |  | 350400 |  | KFK | 1 | 2002-06-01 |  | KFK 9005 | Lightronics |  |  |  |  | 9005 DIEPZWART |  |  |  | 175200 |  |  |  | PLL 36W | 1 | 2020-06-24 |  | 36W PLL | Philips | 3000K | 36.00 | 16000 | PLL
1 | 1617600 | https://lms.nederlandslicht.nl/qr/report/1617600 | 51.5437 | 4.5915 | 99805.6928 | 395266.8045 | Leeuwerikstraat |  |  | Bibeko | St. Willebrord |  | Gemeente Rucphen |  |  |  | Gemeente Rucphen | In bedrijf | Enexis |  | NVT |  |  | Nacht | Bemeterd | [36 empty] | Bibeko |  |  | 4CPTAL | 1 | 2018-06-22 |  | PM AL 4,0 CO T60 TP | 4.00 | CONISCH | ALUMINIUM | NVT | NVT | NVT |  | 350400 |  | KFK | 1 | 2005-01-01 |  | KFK 9005 | Lightronics |  |  |  |  | 9005 DIEPZWART |  |  |  | 175200 |  |  |  | PLL 36W | 1 | 2018-06-22 |  | 36W PLL | Philips | 3000K | 36.00 | 16000 | PLL
2 | 1617601 | https://lms.nederlandslicht.nl/qr/report/1617601 | 51.5437 | 4.5913 | 99785.9898 | 395267.319 | Leeuwerikstraat |  |  | Bibeko | St. Willebrord |  | Gemeente Rucphen |  |  |  | Gemeente Rucphen | In bedrijf | Enexis |  | NVT |  |  | Nacht | Bemeterd | [36 empty] | Bibeko |  |  | 4CPTAL | 1 | 2018-06-22 |  | PM AL 4,0 CO T60 TP | 4.00 | CONISCH | ALUMINIUM | NVT | NVT | NVT |  | 350400 |  | KFK | 1 | 2005-01-01 |  | KFK 9005 | Lightronics |  |  |  |  | 9005 DIEPZWART |  |  |  | 175200 |  |  |  | PLL 36W | 1 | 2018-06-22 |  | 36W PLL | Philips | 3000K | 36.00 | 16000 | PLL
3 | 1617602 | https://lms.nederlandslicht.nl/qr/report/1617602 | 51.5435 | 4.5907 | 99744.7558 | 395252.5782 | Leeuwerikstraat |  |  | Bibeko | St. Willebrord |  | Gemeente Rucphen |  |  |  | Gemeente Rucphen | In bedrijf | Enexis |  | NVT |  |  | Nacht | Bemeterd | [36 empty] | Bibeko |  |  | 5VAL | 1 | 1973-06-01 | [9 empty] | 350400 |  | BRISA | 1 | 2020-01-01 |  |  | Lightronics BV | [12 empty] | LED | 1 | 2017-07-06 |  | LED |  |  | 30.00 | 100000 | LED
4 | 1617603 | https://lms.nederlandslicht.nl/qr/report/1617603 | 51.5436 | 4.5902 | 99710.9518 | 395264.5946 | Leeuwerikstraat |  |  | Bibeko | St. Willebrord |  | Gemeente Rucphen |  |  |  | Gemeente Rucphen | In bedrijf | Enexis |  | NVT |  |  | Nacht | Bemeterd | [36 empty] | Bibeko |  |  | 5VAL | 1 | 2011-01-01 | [9 empty] | 350400 |  | BRISA | 1 | 2020-01-01 |  |  | Lightronics BV | [12 empty] | LED | 1 | 2020-06-24 |  | LED |  |  | 30.00 | 100000 | LED
5 | 1617604 | https://lms.nederlandslicht.nl/qr/report/1617604 | 51.5434 | 4.5896 | 99674.2808 | 395243.4648 | Leeuwerikstraat |  |  | Bibeko | St. Willebrord |  | Gemeente Rucphen |  |  |  | Gemeente Rucphen | In bedrijf | Enexis |  | NVT |  |  | Nacht | Bemeterd | [36 empty] | Bibeko |  |  | 5VAL | 1 | 1973-06-01 | [9 empty] | 350400 |  | BRISA | 1 | 2020-01-01 |  |  | Lightronics BV | [12 empty] | LED | 1 | 2017-07-13 |  | LED |  |  | 30.00 | 100000 | LED
7 | 1617605 | https://lms.nederlandslicht.nl/qr/report/1617605 | 51.5434 | 4.5889 | 99619.2599 | 395242.0324 | Leeuwerikstraat |  |  | Bibeko | St. Willebrord |  | Gemeente Rucphen |  |  |  | Gemeente Rucphen | In bedrijf | Enexis |  | NVT |  |  | Nacht | Bemeterd | [36 empty] | Bibeko |  |  | 5VAL | 1 | 2012-01-17 | [9 empty] | 350400 |  | FGS104 | 1 | 2000-01-01 |  | FGS104 9010 | Philips |  |  |  |  | 9010 VERKEERSWIT |  |  |  | 175200 |  |  |  | PLL 36W | 1 | 2020-06-24 |  | 36W PLL | Philips | 3000K | 36.00 | 16000 | PLL
8 | 1617606 | https://lms.nederlandslicht.nl/qr/report/1617606 | 51.5436 | 4.5885 | 99595.5048 | 395261.9581 | Leeuwerikstraat |  |  | Bibeko | St. Willebrord |  | Gemeente Rucphen |  |  |  | Gemeente Rucphen | In bedrijf | Enexis |  | NVT |  |  | Nacht | Bemeterd | [36 empty] | Bibeko |  |  | 5VAL | 1 | 2012-01-17 | [9 empty] | 350400 |  | FGS104 | 1 | 2000-01-01 |  | FGS104 9010 | Philips |  |  |  |  | 9010 VERKEERSWIT |  |  |  | 175200 |  |  |  | PLL 36W | 1 | 2020-06-24 |  | 36W PLL | Philips | 3000K | 36.00 | 16000 | PLL
9 | 1617607 | https://lms.nederlandslicht.nl/qr/report/1617607 | 51.5437 | 4.5881 | 99568.2978 | 395272.9575 | Leeuwerikstraat |  |  | Bibeko | St. Willebrord |  | Gemeente Rucphen |  |  |  | Gemeente Rucphen | In bedrijf | Enexis |  | NVT |  |  | Nacht | Bemeterd | [36 empty] | Bibeko |  |  | 5VAL | 1 | 2012-01-17 | [9 empty] | 350400 |  | FGS104 | 1 | 2000-01-01 |  | FGS104 9010 | Philips |  |  |  |  | 9010 VERKEERSWIT |  |  |  | 175200 |  |  |  | PLL 36W | 1 | 2020-06-24 |  | 36W PLL | Philips | 3000K | 36.00 | 16000 | PLL
10 | 1617608 | https://lms.nederlandslicht.nl/qr/report/1617608 | 51.5438 | 4.5878 | 99544.1918 | 395283.0829 | Leeuwerikstraat |  |  | Bibeko | St. Willebrord |  | Gemeente Rucphen |  |  |  | Gemeente Rucphen | In bedrijf | Enexis |  | NVT |  |  | Nacht | Bemeterd | [36 empty] | Bibeko |  |  | 5VAL | 1 | 2012-01-17 | [9 empty] | 350400 |  | FGS104 | 1 | 2000-01-01 |  | FGS104 9010 | Philips |  |  |  |  | 9010 VERKEERSWIT |  |  |  | 175200 |  |  |  | PLL 36W | 1 | 2020-06-24 |  | 36W PLL | Philips | 3000K | 36.00 | 16000 | PLL
11 | 1617609 | https://lms.nederlandslicht.nl/qr/report/1617609 | 51.5439 | 4.5874 | 99515.8798 | 395294.5175 | Leeuwerikstraat |  |  | Bibeko | St. Willebrord |  | Gemeente Rucphen |  |  |  | Gemeente Rucphen | In bedrijf | Enexis |  | NVT |  |  | Nacht | Bemeterd | [36 empty] | Bibeko |  |  | 5VAL | 1 | 2012-01-17 | [9 empty] | 350400 |  | FGS104 | 1 | 2000-01-01 |  | FGS104 9010 | Philips |  |  |  |  | 9010 VERKEERSWIT |  |  |  | 175200 |  |  |  | PLL 36W | 1 | 2020-06-24 |  | 36W PLL | Philips | 3000K | 36.00 | 16000 | PLL
12 | 1617610 | https://lms.nederlandslicht.nl/qr/report/1617610 | 51.544 | 4.587 | 99492.0688 | 395305.1919 | Leeuwerikstraat |  |  | Bibeko | St. Willebrord |  | Gemeente Rucphen |  |  |  | Gemeente Rucphen | In bedrijf | Enexis |  | NVT |  |  | Nacht | Bemeterd | [36 empty] | Bibeko |  |  | 5VAL | 1 | 2012-01-17 | [9 empty] | 350400 |  | FGS104 | 1 | 2000-01-01 |  | FGS104 9010 | Philips |  |  |  |  | 9010 VERKEERSWIT |  |  |  | 175200 |  |  |  | PLL 36W | 1 | 2020-06-24 |  | 36W PLL | Philips | 3000K | 36.00 | 16000 | PLL
13 | 1617611 | https://lms.nederlandslicht.nl/qr/report/1617611 | 51.544 | 4.5866 | 99465.7969 | 395305.9723 | Leeuwerikstraat |  |  | Bibeko | St. Willebrord |  | Gemeente Rucphen |  |  |  | Gemeente Rucphen | In bedrijf | Enexis |  | NVT |  |  | Nacht | Bemeterd | [36 empty] | Bibeko |  |  | 4CPTAL | 1 | 2011-01-01 |  | PM AL 4,0 CO T60 TP | 4.00 | CONISCH | ALUMINIUM | NVT | NVT | NVT |  | 350400 |  | KFK | 1 | 2005-01-01 |  | KFK 9005 | Lightronics |  |  |  |  | 9005 DIEPZWART |  |  |  | 175200 |  |  |  | PLL 24W | 1 | 2019-01-01 |  | 24W PLL | 1Onbekend | 3000 | 24.00 | 16000 | PLL
14 | 1617612 | https://lms.nederlandslicht.nl/qr/report/1617612 | 51.5436 | 4.5875 | 99524.0258 | 395266.1757 | Leeuwerikstraat |  |  | Bibeko | St. Willebrord |  | Gemeente Rucphen |  |  |  | Gemeente Rucphen | In bedrijf | Enexis |  | NVT |  |  | Nacht | Bemeterd | [36 empty] | Bibeko |  |  | 5VAL | 1 | 2012-01-17 | [9 empty] | 350400 |  | FGS104 | 1 | 2000-01-01 |  | FGS104 9010 | Philips |  |  |  |  | 9010 VERKEERSWIT |  |  |  | 175200 |  |  |  | PLL 36W | 1 | 2020-06-24 |  | 36W PLL | Philips | 3000K | 36.00 | 16000 | PLL
15 | 1617613 | https://lms.nederlandslicht.nl/qr/report/1617613 | 51.5438 | 4.5872 | 99502.8678 | 395282.9736 | Leeuwerikstraat |  |  | Bibeko | St. Willebrord |  | Gemeente Rucphen |  |  |  | Gemeente Rucphen | In bedrijf | Enexis |  | NVT |  |  | Nacht | Bemeterd | [36 empty] | Bibeko |  |  | 4CPTAL | 1 | 2012-06-14 |  | PM AL 4,0 CO T60 TP | 4.00 | CONISCH | ALUMINIUM | NVT | NVT | NVT |  | 350400 |  | KFK | 1 | 2012-06-14 |  | KFK 9005 | Lightronics |  |  |  |  | 9005 DIEPZWART |  |  |  | 175200 |  |  |  | PLL 36W | 1 | 2020-06-24 |  | 36W PLL | Philips | 3000K | 36.00 | 16000 | PLL
16 | 1617614 | https://lms.nederlandslicht.nl/qr/report/1617614 | 51.5439 | 4.5866 | 99460.0278 | 395292.8446 | Leeuwerikstraat |  |  | Bibeko | St. Willebrord |  | Gemeente Rucphen |  |  |  | Gemeente Rucphen | In bedrijf | Enexis |  | NVT |  |  | Nacht | Bemeterd | [36 empty] | Bibeko |  |  | 4CPTAL | 1 | 2012-06-14 |  | PM AL 4,0 CO T60 TP | 4.00 | CONISCH | ALUMINIUM | NVT | NVT | NVT |  | 350400 |  | KFK | 1 | 2012-06-14 |  | KFK 9005 | Lightronics |  |  |  |  | 9005 DIEPZWART |  |  |  | 175200 |  |  |  | PLL 36W | 1 | 2020-06-24 |  | 36W PLL | Philips | 3000K | 36.00 | 16000 | PLL
17 | 1617615 | https://lms.nederlandslicht.nl/qr/report/1617615 | 51.5441 | 4.5862 | 99434.3058 | 395318.5838 | Leeuwerikstraat |  |  | Bibeko | St. Willebrord |  | Gemeente Rucphen |  |  |  | Gemeente Rucphen | In bedrijf | Enexis |  | NVT |  |  | Nacht | Bemeterd | [36 empty] | Bibeko |  |  | 5VAL | 1 | 2012-01-17 | [9 empty] | 350400 |  | FGS104 | 1 | 2000-01-01 |  | FGS104 9010 | Philips |  |  |  |  | 9010 VERKEERSWIT |  |  |  | 175200 |  |  |  | PLL 36W | 1 | 2020-06-24 |  | 36W PLL | Philips | 3000K | 36.00 | 16000 | PLL
18 | 1617616 | https://lms.nederlandslicht.nl/qr/report/1617616 | 51.5442 | 4.5858 | 99406.2108 | 395330.7798 | Leeuwerikstraat |  |  | Bibeko | St. Willebrord |  | Gemeente Rucphen |  |  |  | Gemeente Rucphen | In bedrijf | Enexis |  | NVT |  |  | Nacht | Bemeterd | [36 empty] | Bibeko |  |  | 5VAL | 1 | 2012-01-17 | [9 empty] | 350400 |  | FGS104 | 1 | 2000-01-01 |  | FGS104 9010 | Philips |  |  |  |  | 9010 VERKEERSWIT |  |  |  | 175200 |  |  |  | PLL 36W | 1 | 2020-06-24 |  | 36W PLL | Philips | 3000K | 36.00 | 16000 | PLL
19 | 1617617 | https://lms.nederlandslicht.nl/qr/report/1617617 | 51.5443 | 4.5854 | 99379.7498 | 395343.738 | Leeuwerikstraat |  |  | Bibeko | St. Willebrord |  | Gemeente Rucphen |  |  |  | Gemeente Rucphen | In bedrijf | Enexis |  | NVT |  |  | Nacht | Bemeterd | [36 empty] | Bibeko |  |  | 5VAL | 1 | 2012-01-17 | [9 empty] | 350400 |  | FGS104 | 1 | 2000-01-01 |  | FGS104 9010 | Philips |  |  |  |  | 9010 VERKEERSWIT |  |  |  | 175200 |  |  |  | PLL 36W | 1 | 2017-07-13 |  | 36W PLL | Philips | 3000K | 36.00 | 16000 | PLL
20 | 1617618 | https://lms.nederlandslicht.nl/qr/report/1617618 | 51.5444 | 4.585 | 99351.7978 | 395357.3659 | Leeuwerikstraat |  |  | Bibeko | St. Willebrord |  | Gemeente Rucphen |  |  |  | Gemeente Rucphen | In bedrijf | Enexis |  | NVT |  |  | Nacht | Bemeterd | [36 empty] | Bibeko |  |  | 6VAL | 1 | 2011-01-01 |  | LM AL 6,0 CV EU600/5 T60 CM | 6.00 | CILINDRISCH | ALUMINIUM | NVT | NVT | NVT |  | 350400 |  | FGS104 | 1 | 2000-01-01 |  | FGS104 9010 | Philips |  |  |  |  | 9010 VERKEERSWIT |  |  |  | 175200 |  |  |  | PLL 36W | 1 | 2019-01-01 |  | 36W PLL | Philips | 3000K | 36.00 | 16000 | PLL
21 | 1617619 | https://lms.nederlandslicht.nl/qr/report/1617619 | 51.5447 | 4.5848 | 99339.5934 | 395382.5451 | Leeuwerikstraat |  |  | Bibeko | St. Willebrord |  | Gemeente Rucphen |  |  |  | Gemeente Rucphen | In bedrijf | Enexis |  | NVT |  |  | Nacht | Bemeterd | [36 empty] | Bibeko |  |  | 6VAL | 1 | 2011-01-01 |  | LM AL 6,0 CV EU600/5 T60 CM | 6.00 | CILINDRISCH | ALUMINIUM | NVT | NVT | NVT |  | 350400 |  | FGS104 | 1 | 2000-01-01 |  | FGS104 9010 | Philips |  |  |  |  | 9010 VERKEERSWIT |  |  |  | 175200 |  |  |  | PLL 36W | 1 | 2019-01-01 |  | 36W PLL | Philips | 3000K | 36.00 | 16000 | PLL
22 | 1617620 | https://lms.nederlandslicht.nl/qr/report/1617620 | 51.5449 | 4.5841 | 99294.1258 | 395414.9011 | Leeuwerikstraat |  |  | Bibeko | St. Willebrord |  | Gemeente Rucphen |  |  |  | Gemeente Rucphen | In bedrijf | Enexis |  | NVT |  |  | Nacht | Bemeterd | [36 empty] | Bibeko |  |  | 5VAL | 1 | 1973-06-01 | [9 empty] | 350400 |  | Teceo S | 1 | 2020-01-01 | [15 empty] | LED | 1 | 2017-07-13 |  | LED |  |  | 30.00 | 100000 | LED
23 | 1617621 | https://lms.nederlandslicht.nl/qr/report/1617621 | 51.5453 | 4.584 | 99286.8988 | 395454.3226 | Leeuwerikstraat |  |  | Bibeko | St. Willebrord |  | Gemeente Rucphen |  |  |  | Gemeente Rucphen | In bedrijf | Enexis |  | NVT |  |  | Nacht | Bemeterd | [36 empty] | Bibeko |  |  | 5VAL | 1 | 1973-06-01 | [9 empty] | 350400 |  | Teceo S | 1 | 2020-01-01 | [15 empty] | LED | 1 | 2013-07-04 |  | LED |  |  | 30.00 | 100000 | LED
24 | 1617622 | https://lms.nederlandslicht.nl/qr/report/1617622 | 51.5456 | 4.5838 | 99269.6938 | 395490.4439 | Leeuwerikstraat |  |  | Bibeko | St. Willebrord |  | Gemeente Rucphen |  |  |  | Gemeente Rucphen | In bedrijf | Enexis |  | NVT |  |  | Nacht | Bemeterd | [36 empty] | Bibeko |  |  | 5VAL | 1 | 1973-06-01 | [9 empty] | 350400 |  | Teceo S | 1 | 2020-01-01 | [15 empty] | LED | 1 | 2013-07-04 |  | LED |  |  | 30.00 | 100000 | LED
12a | 1617623 | https://lms.nederlandslicht.nl/qr/report/1617623 | 51.544 | 4.587 | 99493.4318 | 395310.4918 | Leeuwerikstraat |  |  | Bibeko | St. Willebrord |  | Gemeente Rucphen |  |  |  | Gemeente Rucphen | In bedrijf | Enexis |  | NVT |  |  | Nacht | Bemeterd | [36 empty] | Bibeko |  |  | Aansluitzuil | 1 | 2013-06-01 | [11 empty] | Aansluitzuil | 1 | 2013-06-01
1A | 1617624 | https://lms.nederlandslicht.nl/qr/report/1617624 | 51.5436 | 4.5918 | 99826.6048 | 395263.966 | Leeuwerikstraat |  |  | Bibeko | St. Willebrord |  | Gemeente Rucphen |  |  |  | Gemeente Rucphen | In bedrijf | Enexis |  | NVT |  |  | Nacht | Bemeterd | [36 empty] | Bibeko |  |  | 4CPTAL | 1 | 2012-01-17 |  | PM AL 4,0 CO T60 TP | 4.00 | CONISCH | ALUMINIUM | NVT | NVT | NVT |  | 350400 |  | KFK | 1 | 2012-01-17 |  | KFK 9005 | Lightronics |  |  |  |  | 9005 DIEPZWART |  |  |  | 175200 |  |  |  | PLL 36W | 1 | 2020-06-24 |  | 36W PLL | Philips | 3000K | 36.00 | 16000 | PLL
1B | 1617625 | https://lms.nederlandslicht.nl/qr/report/1617625 | 51.5437 | 4.5923 | 99857.3838 | 395268.075 | Leeuwerikstraat |  |  | Bibeko | St. Willebrord |  | Gemeente Rucphen |  |  |  | Gemeente Rucphen | In bedrijf | Enexis |  | NVT |  |  | Nacht | Bemeterd | [36 empty] | Bibeko |  |  | 4CPTAL | 1 | 2012-01-17 |  | PM AL 4,0 CO T60 TP | 4.00 | CONISCH | ALUMINIUM | NVT | NVT | NVT |  | 350400 |  | KFK | 1 | 2012-01-17 |  | KFK 9005 | Lightronics |  |  |  |  | 9005 DIEPZWART |  |  |  | 175200 |  |  |  | PLL 36W | 1 | 2020-06-24 |  | 36W PLL | Philips | 3000K | 36.00 | 16000 | PLL
1 | 1617626 | https://lms.nederlandslicht.nl/qr/report/1617626 | 51.546 | 4.5824 | 99172.3598 | 395533.9398 | Leliestraat |  |  | Bibeko | St. Willebrord |  | Gemeente Rucphen |  |  |  | Gemeente Rucphen | In bedrijf | Enexis |  | NVT |  |  | Nacht | Bemeterd | [36 empty] | Bibeko |  |  | 5VAL | 1 | 2020-07-01 | [9 empty] | 350400 |  | Teceo S | 1 | 2020-07-01 | [15 empty] | LED | 1 | 2020-07-01 |  | LED |  |  | 30.00 | 100000 | LED
2 | 1617627 | https://lms.nederlandslicht.nl/qr/report/1617627 | 51.5462 | 4.5822 | 99159.9808 | 395557.0541 | Leliestraat |  |  | Bibeko | St. Willebrord |  | Gemeente Rucphen |  |  |  | Gemeente Rucphen | In bedrijf | Enexis |  | NVT |  |  | Nacht | Bemeterd | [36 empty] | Bibeko |  |  | 5VAL | 1 | 2020-07-01 | [9 empty] | 350400 |  | Teceo S | 1 | 2020-07-01 | [15 empty] | LED | 1 | 2020-07-01 |  | LED |  |  | 30.00 | 100000 | LED
3 | 1617628 | https://lms.nederlandslicht.nl/qr/report/1617628 | 51.5465 | 4.5822 | 99162.4798 | 395587.7623 | Leliestraat |  |  | Bibeko | St. Willebrord |  | Gemeente Rucphen |  |  |  | Gemeente Rucphen | In bedrijf | Enexis |  | NVT |  |  | Nacht | Bemeterd | [36 empty] | Bibeko |  |  | 5VAL | 1 | 2020-07-01 | [9 empty] | 350400 |  | Teceo S | 1 | 2020-07-01 | [15 empty] | LED | 1 | 2020-07-01 |  | LED |  |  | 30.00 | 100000 | LED
4 | 1617629 | https://lms.nederlandslicht.nl/qr/report/1617629 | 51.5467 | 4.5821 | 99155.3338 | 395613.6782 | Leliestraat |  |  | Bibeko | St. Willebrord |  | Gemeente Rucphen |  |  |  | Gemeente Rucphen | In bedrijf | Enexis |  | NVT |  |  | Nacht | Bemeterd | [36 empty] | Bibeko |  |  | 5VAL | 1 | 2020-07-01 | [9 empty] | 350400 |  | Teceo S | 1 | 2020-07-01 | [15 empty] | LED | 1 | 2020-07-01 |  | LED |  |  | 30.00 | 100000 | LED
5 | 1617630 | https://lms.nederlandslicht.nl/qr/report/1617630 | 51.5466 | 4.5817 | 99123.5159 | 395600.7755 | Leliestraat |  |  | Bibeko | St. Willebrord |  | Gemeente Rucphen |  |  |  | Gemeente Rucphen | In bedrijf | Enexis |  | NVT |  |  | Nacht | Bemeterd | [36 empty] | Bibeko |  |  | 5VAL | 1 | 2020-07-01 | [9 empty] | 350400 |  | Teceo S | 1 | 2020-07-01 | [15 empty] | LED | 1 | 2020-07-01 |  | LED |  |  | 30.00 | 100000 | LED
6 | 1617631 | https://lms.nederlandslicht.nl/qr/report/1617631 | 51.5466 | 4.5811 | 99087.7068 | 395600.8066 | Leliestraat |  |  | Bibeko | St. Willebrord |  | Gemeente Rucphen |  |  |  | Gemeente Rucphen | In bedrijf | Enexis |  | NVT |  |  | Nacht | Bemeterd | [36 empty] | Bibeko |  |  | 5VAL | 1 | 2020-07-01 | [9 empty] | 350400 |  | Teceo S | 1 | 2020-07-01 | [15 empty] | LED | 1 | 2020-07-01 |  | LED |  |  | 30.00 | 100000 | LED
7 | 1617632 | https://lms.nederlandslicht.nl/qr/report/1617632 | 51.5465 | 4.5808 | 99061.2668 | 395587.7368 | Leliestraat |  |  | Bibeko | St. Willebrord |  | Gemeente Rucphen |  |  |  | Gemeente Rucphen | In bedrijf | Enexis |  | NVT |  |  | Nacht | Bemeterd | [36 empty] | Bibeko |  |  | 5VAL | 1 | 2020-07-01 | [9 empty] | 350400 |  | Teceo S | 1 | 2020-07-01 | [15 empty] | LED | 1 | 2020-07-01 |  | LED |  |  | 30.00 | 100000 | LED
1 | 1617633 | https://lms.nederlandslicht.nl/qr/report/1617633 | 51.5489 | 4.5804 | 99039.9759 | 395857.8613 | Lijsterbesstraat |  |  | Bibeko | St. Willebrord |  | Gemeente Rucphen |  |  |  | Gemeente Rucphen | In bedrijf | Enexis |  | NVT |  |  | Nacht | Bemeterd | [36 empty] | Bibeko |  |  | 5VAL | 1 | 2000-01-01 | [9 empty] | 350400 |  | FGS104 | 1 | 1994-06-01 |  | FGS104 9010 | Philips |  |  |  |  | 9010 VERKEERSWIT |  |  |  | 175200 |  |  |  | PLL 36W | 1 | 2020-06-24 |  | 36W PLL | Philips | 3000K | 36.00 | 16000 | PLL
2 | 1617634 | https://lms.nederlandslicht.nl/qr/report/1617634 | 51.5487 | 4.5797 | 98992.2539 | 395833.3775 | Lijsterbesstraat |  |  | Bibeko | St. Willebrord |  | Gemeente Rucphen |  |  |  | Gemeente Rucphen | In bedrijf | Enexis |  | NVT |  |  | Nacht | Bemeterd | [36 empty] | Bibeko |  |  | 5VAL | 1 | 2000-01-01 | [9 empty] | 350400 |  | FGS104 | 1 | 1995-06-20 |  | FGS104 9010 | Philips |  |  |  |  | 9010 VERKEERSWIT |  |  |  | 175200 |  |  |  | PLL 36W | 1 | 2020-06-24 |  | 36W PLL | Philips | 3000K | 36.00 | 16000 | PLL
3 | 1617635 | https://lms.nederlandslicht.nl/qr/report/1617635 | 51.5485 | 4.5794 | 98971.1628 | 395817.4896 | Lijsterbesstraat |  |  | Bibeko | St. Willebrord |  | Gemeente Rucphen |  |  |  | Gemeente Rucphen | In bedrijf | Enexis |  | NVT |  |  | Nacht | Bemeterd | [36 empty] | Bibeko |  |  | 5VAL | 1 | 2000-01-01 | [9 empty] | 350400 |  | FGS104 | 1 | 1994-06-01 |  | FGS104 9010 | Philips |  |  |  |  | 9010 VERKEERSWIT |  |  |  | 175200 |  |  |  | PLL 36W | 1 | 2020-06-24 |  | 36W PLL | Philips | 3000K | 36.00 | 16000 | PLL
4 | 1617636 | https://lms.nederlandslicht.nl/qr/report/1617636 | 51.5484 | 4.5791 | 98946.3418 | 395800.7708 | Lijsterbesstraat |  |  | Bibeko | St. Willebrord |  | Gemeente Rucphen |  |  |  | Gemeente Rucphen | In bedrijf | Enexis |  | NVT |  |  | Nacht | Bemeterd | [36 empty] | Bibeko |  |  | 5VAL | 1 | 2000-01-01 | [9 empty] | 350400 |  | FGS104 | 1 | 1995-06-20 |  | FGS104 9010 | Philips |  |  |  |  | 9010 VERKEERSWIT |  |  |  | 175200 |  |  |  | PLL 36W | 1 | 2020-06-24 |  | 36W PLL | Philips | 3000K | 36.00 | 16000 | PLL
5 | 1617637 | https://lms.nederlandslicht.nl/qr/report/1617637 | 51.548 | 4.579 | 98940.6968 | 395760.8274 | Lijsterbesstraat |  |  | Bibeko | St. Willebrord |  | Gemeente Rucphen |  |  |  | Gemeente Rucphen | In bedrijf | Enexis |  | NVT |  |  | Nacht | Bemeterd | [36 empty] | Bibeko |  |  | 5VAL | 1 | 2000-01-01 | [9 empty] | 350400 |  | FGS104 | 1 | 1995-06-20 |  | FGS104 9010 | Philips |  |  |  |  | 9010 VERKEERSWIT |  |  |  | 175200 |  |  |  | PLL 36W | 1 | 2020-06-24 |  | 36W PLL | Philips | 3000K | 36.00 | 16000 | PLL
6 | 1617638 | https://lms.nederlandslicht.nl/qr/report/1617638 | 51.5481 | 4.5793 | 98962.9638 | 395772.5421 | Lijsterbesstraat |  |  | Bibeko | St. Willebrord |  | Gemeente Rucphen |  |  |  | Gemeente Rucphen | In bedrijf | Enexis |  | NVT |  |  | Nacht | Bemeterd | [36 empty] | Bibeko |  |  | 5VAL | 1 | 2000-01-01 | [9 empty] | 350400 |  | FGS104 | 1 | 1994-06-01 |  | FGS104 9010 | Philips |  |  |  |  | 9010 VERKEERSWIT |  |  |  | 175200 |  |  |  | PLL 36W | 1 | 2020-06-24 |  | 36W PLL | Philips | 3000K | 36.00 | 16000 | PLL
1 | 1617639 | https://lms.nederlandslicht.nl/qr/report/1617639 | 51.547 | 4.5903 | 99722.7468 | 395639.5842 | Lijsterstraat |  |  | Bibeko | St. Willebrord |  | Gemeente Rucphen |  |  |  | Gemeente Rucphen | In bedrijf | Enexis |  | NVT |  |  | Nacht | Bemeterd | [36 empty] | Bibeko |  |  | 4CPTAL | 1 | 2002-06-01 |  | PM AL 4,0 CO T60 TP | 4.00 | CONISCH | ALUMINIUM | NVT | NVT | NVT |  | 350400 |  | KFK | 1 | 2002-06-01 |  | KFK 9005 | Lightronics |  |  |  |  | 9005 DIEPZWART |  |  |  | 175200 |  |  |  | PLL 36W | 1 | 2020-06-24 |  | 36W PLL | Philips | 3000K | 36.00 | 16000 | PLL
2 | 1617640 | https://lms.nederlandslicht.nl/qr/report/1617640 | 51.5472 | 4.5903 | 99726.1798 | 395660.5426 | Lijsterstraat |  |  | Bibeko | St. Willebrord |  | Gemeente Rucphen |  |  |  | Gemeente Rucphen | In bedrijf | Enexis |  | NVT |  |  | Nacht | Bemeterd | [36 empty] | Bibeko |  |  | 4CPTAL | 1 | 2002-06-01 |  | PM AL 4,0 CO T60 TP | 4.00 | CONISCH | ALUMINIUM | NVT | NVT | NVT |  | 350400 |  | KFK | 1 | 2002-06-01 |  | KFK 9005 | Lightronics |  |  |  |  | 9005 DIEPZWART |  |  |  | 175200 |  |  |  | PLL 36W | 1 | 2020-06-24 |  | 36W PLL | Philips | 3000K | 36.00 | 16000 | PLL
3 | 1617641 | https://lms.nederlandslicht.nl/qr/report/1617641 | 51.5474 | 4.5902 | 99717.4508 | 395683.0126 | Lijsterstraat |  |  | Bibeko | St. Willebrord |  | Gemeente Rucphen |  |  |  | Gemeente Rucphen | In bedrijf | Enexis |  | NVT |  |  | Nacht | Bemeterd | [36 empty] | Bibeko |  |  | 4CPTAL | 1 | 2002-06-01 |  | PM AL 4,0 CO T60 TP | 4.00 | CONISCH | ALUMINIUM | NVT | NVT | NVT |  | 350400 |  | KFK | 1 | 2002-06-01 |  | KFK 9005 | Lightronics |  |  |  |  | 9005 DIEPZWART |  |  |  | 175200 |  |  |  | PLL 36W | 1 | 2020-06-24 |  | 36W PLL | Philips | 3000K | 36.00 | 16000 | PLL
4 | 1617642 | https://lms.nederlandslicht.nl/qr/report/1617642 | 51.5476 | 4.5902 | 99720.0568 | 395711.429 | Lijsterstraat |  |  | Bibeko | St. Willebrord |  | Gemeente Rucphen |  |  |  | Gemeente Rucphen | In bedrijf | Enexis |  | NVT |  |  | Nacht | Bemeterd | [36 empty] | Bibeko |  |  | 4CPTAL | 1 | 2002-06-01 |  | PM AL 4,0 CO T60 TP | 4.00 | CONISCH | ALUMINIUM | NVT | NVT | NVT |  | 350400 |  | KFK | 1 | 2002-06-01 |  | KFK 9005 | Lightronics |  |  |  |  | 9005 DIEPZWART |  |  |  | 175200 |  |  |  | PLL 36W | 1 | 2020-06-24 |  | 36W PLL | Philips | 3000K | 36.00 | 16000 | PLL
5 | 1617643 | https://lms.nederlandslicht.nl/qr/report/1617643 | 51.5478 | 4.5901 | 99712.0918 | 395729.5025 | Lijsterstraat |  |  | Bibeko | St. Willebrord |  | Gemeente Rucphen |  |  |  | Gemeente Rucphen | In bedrijf | Enexis |  | NVT |  |  | Nacht | Bemeterd | [36 empty] | Bibeko |  |  | 4CPTAL | 1 | 2002-06-01 |  | PM AL 4,0 CO T60 TP | 4.00 | CONISCH | ALUMINIUM | NVT | NVT | NVT |  | 350400 |  | KFK | 1 | 2002-06-01 |  | KFK 9005 | Lightronics |  |  |  |  | 9005 DIEPZWART |  |  |  | 175200 |  |  |  | PLL 36W | 1 | 2020-06-24 |  | 36W PLL | Philips | 3000K | 36.00 | 16000 | PLL
6 | 1617644 | https://lms.nederlandslicht.nl/qr/report/1617644 | 51.548 | 4.5902 | 99715.5578 | 395754.1333 | Lijsterstraat |  |  | Bibeko | St. Willebrord |  | Gemeente Rucphen |  |  |  | Gemeente Rucphen | In bedrijf | Enexis |  | NVT |  |  | Nacht | Bemeterd | [36 empty] | Bibeko |  |  | 4CPTAL | 1 | 2002-06-01 |  | PM AL 4,0 CO T60 TP | 4.00 | CONISCH | ALUMINIUM | NVT | NVT | NVT |  | 350400 |  | KFK | 1 | 2002-06-01 |  | KFK 9005 | Lightronics |  |  |  |  | 9005 DIEPZWART |  |  |  | 175200 |  |  |  | PLL 36W | 1 | 2020-06-24 |  | 36W PLL | Philips | 3000K | 36.00 | 16000 | PLL
7 | 1617645 | https://lms.nederlandslicht.nl/qr/report/1617645 | 51.5482 | 4.59 | 99704.6948 | 395775.5352 | Lijsterstraat |  |  | Bibeko | St. Willebrord |  | Gemeente Rucphen |  |  |  | Gemeente Rucphen | In bedrijf | Enexis |  | NVT |  |  | Nacht | Bemeterd | [36 empty] | Bibeko |  |  | 4CPTAL | 1 | 2002-06-01 |  | PM AL 4,0 CO T60 TP | 4.00 | CONISCH | ALUMINIUM | NVT | NVT | NVT |  | 350400 |  | KFK | 1 | 2002-06-01 |  | KFK 9005 | Lightronics |  |  |  |  | 9005 DIEPZWART |  |  |  | 175200 |  |  |  | PLL 36W | 1 | 2020-06-24 |  | 36W PLL | Philips | 3000K | 36.00 | 16000 | PLL
1 | 1617646 | https://lms.nederlandslicht.nl/qr/report/1617646 | 51.5519 | 4.5804 | 99042.0078 | 396195.934 | Lindestraat |  |  | Bibeko | St. Willebrord |  | Gemeente Rucphen |  |  |  | Gemeente Rucphen | In bedrijf | Enexis |  | NVT |  |  | Nacht | Bemeterd | [36 empty] | Bibeko |  |  | 4CPTAL | 1 | 2001-10-01 |  | PM AL 4,0 CO T60 TP | 4.00 | CONISCH | ALUMINIUM | NVT | NVT | NVT |  | 350400 |  | KFK | 1 | 2001-10-01 |  | KFK 9005 | Lightronics |  |  |  |  | 9005 DIEPZWART |  |  |  | 175200 |  |  |  | PLL 24W | 1 | 2020-06-24 |  | 24W PLL | 1Onbekend | 3000 | 24.00 | 16000 | PLL
2 | 1617647 | https://lms.nederlandslicht.nl/qr/report/1617647 | 51.5518 | 4.5802 | 99027.1348 | 396185.0783 | Lindestraat |  |  | Bibeko | St. Willebrord |  | Gemeente Rucphen |  |  |  | Gemeente Rucphen | In bedrijf | Enexis |  | NVT |  |  | Nacht | Bemeterd | [36 empty] | Bibeko |  |  | 4CPTAL | 1 | 2001-10-01 |  | PM AL 4,0 CO T60 TP | 4.00 | CONISCH | ALUMINIUM | NVT | NVT | NVT |  | 350400 |  | KFK | 1 | 2001-10-01 |  | KFK 9005 | Lightronics |  |  |  |  | 9005 DIEPZWART |  |  |  | 175200 |  |  |  | PLL 24W | 1 | 2020-06-24 |  | 24W PLL | 1Onbekend | 3000 | 24.00 | 16000 | PLL
3 | 1617648 | https://lms.nederlandslicht.nl/qr/report/1617648 | 51.5517 | 4.5799 | 99008.0948 | 396170.5149 | Lindestraat |  |  | Bibeko | St. Willebrord |  | Gemeente Rucphen |  |  |  | Gemeente Rucphen | In bedrijf | Enexis |  | NVT |  |  | Nacht | Bemeterd | [36 empty] | Bibeko |  |  | 4CPTAL | 1 | 2001-10-01 |  | PM AL 4,0 CO T60 TP | 4.00 | CONISCH | ALUMINIUM | NVT | NVT | NVT |  | 350400 |  | KFK | 1 | 2001-10-01 |  | KFK 9005 | Lightronics |  |  |  |  | 9005 DIEPZWART |  |  |  | 175200 |  |  |  | PLL 24W | 1 | 2020-06-24 |  | 24W PLL | 1Onbekend | 3000 | 24.00 | 16000 | PLL
4 | 1617649 | https://lms.nederlandslicht.nl/qr/report/1617649 | 51.5516 | 4.5797 | 98992.4008 | 396158.1854 | Lindestraat |  |  | Bibeko | St. Willebrord |  | Gemeente Rucphen |  |  |  | Gemeente Rucphen | In bedrijf | Enexis |  | NVT |  |  | Nacht | Bemeterd | [36 empty] | Bibeko |  |  | 4CPTAL | 1 | 2001-10-01 |  | PM AL 4,0 CO T60 TP | 4.00 | CONISCH | ALUMINIUM | NVT | NVT | NVT |  | 350400 |  | KFK | 1 | 2001-10-01 |  | KFK 9005 | Lightronics |  |  |  |  | 9005 DIEPZWART |  |  |  | 175200 |  |  |  | PLL 24W | 1 | 2020-06-24 |  | 24W PLL | 1Onbekend | 3000 | 24.00 | 16000 | PLL
5 | 1617650 | https://lms.nederlandslicht.nl/qr/report/1617650 | 51.5515 | 4.5794 | 98973.3889 | 396143.5907 | Lindestraat |  |  | Bibeko | St. Willebrord |  | Gemeente Rucphen |  |  |  | Gemeente Rucphen | In bedrijf | Enexis |  | NVT |  |  | Nacht | Bemeterd | [36 empty] | Bibeko |  |  | 4CPTAL | 1 | 2001-10-01 |  | PM AL 4,0 CO T60 TP | 4.00 | CONISCH | ALUMINIUM | NVT | NVT | NVT |  | 350400 |  | KFK | 1 | 2001-10-01 |  | KFK 9005 | Lightronics |  |  |  |  | 9005 DIEPZWART |  |  |  | 175200 |  |  |  | PLL 24W | 1 | 2020-06-24 |  | 24W PLL | 1Onbekend | 3000 | 24.00 | 16000 | PLL
6 | 1617651 | https://lms.nederlandslicht.nl/qr/report/1617651 | 51.5513 | 4.5791 | 98953.4738 | 396128.8736 | Lindestraat |  |  | Bibeko | St. Willebrord |  | Gemeente Rucphen |  |  |  | Gemeente Rucphen | In bedrijf | Enexis |  | NVT |  |  | Nacht | Bemeterd | [36 empty] | Bibeko |  |  | 4CPTAL | 1 | 2001-10-01 |  | PM AL 4,0 CO T60 TP | 4.00 | CONISCH | ALUMINIUM | NVT | NVT | NVT |  | 350400 |  | KFK | 1 | 2001-10-01 |  | KFK 9005 | Lightronics |  |  |  |  | 9005 DIEPZWART |  |  |  | 175200 |  |  |  | PLL 24W | 1 | 2020-06-24 |  | 24W PLL | 1Onbekend | 3000 | 24.00 | 16000 | PLL
7 | 1617652 | https://lms.nederlandslicht.nl/qr/report/1617652 | 51.5512 | 4.5788 | 98932.2738 | 396112.3106 | Lindestraat |  |  | Bibeko | St. Willebrord |  | Gemeente Rucphen |  |  |  | Gemeente Rucphen | In bedrijf | Enexis |  | NVT |  |  | Nacht | Bemeterd | [36 empty] | Bibeko |  |  | 4CPTAL | 1 | 2001-10-01 |  | PM AL 4,0 CO T60 TP | 4.00 | CONISCH | ALUMINIUM | NVT | NVT | NVT |  | 350400 |  | KFK | 1 | 2001-10-01 |  | KFK 9005 | Lightronics |  |  |  |  | 9005 DIEPZWART |  |  |  | 175200 |  |  |  | PLL 24W | 1 | 2020-06-24 |  | 24W PLL | 1Onbekend | 3000 | 24.00 | 16000 | PLL
8 | 1617653 | https://lms.nederlandslicht.nl/qr/report/1617653 | 51.551 | 4.5786 | 98914.9888 | 396098.646 | Lindestraat |  |  | Bibeko | St. Willebrord |  | Gemeente Rucphen |  |  |  | Gemeente Rucphen | In bedrijf | Enexis |  | NVT |  |  | Nacht | Bemeterd | [36 empty] | Bibeko |  |  | 4CPTAL | 1 | 2001-10-01 |  | PM AL 4,0 CO T60 TP | 4.00 | CONISCH | ALUMINIUM | NVT | NVT | NVT |  | 350400 |  | KFK | 1 | 2001-10-01 |  | KFK 9005 | Lightronics |  |  |  |  | 9005 DIEPZWART |  |  |  | 175200 |  |  |  | PLL 24W | 1 | 2023-10-30 |  | 24W PLL | 1Onbekend | 3000 | 24.00 | 16000 | PLL
9 | 1617654 | https://lms.nederlandslicht.nl/qr/report/1617654 | 51.5509 | 4.5784 | 98902.8508 | 396087.8026 | Lindestraat |  |  | Bibeko | St. Willebrord |  | Gemeente Rucphen |  |  |  | Gemeente Rucphen | In bedrijf | Enexis |  | NVT |  |  | Nacht | Bemeterd | [36 empty] | Bibeko |  |  | 5VAL | 1 | 1990-01-01 | [9 empty] | 350400 |  | FGS104 | 1 | 2001-10-01 |  | FGS104 9010 | Philips |  |  |  |  | 9010 VERKEERSWIT |  |  |  | 175200 |  |  |  | PLL 36W | 1 | 2020-06-24 |  | 36W PLL | Philips | 3000K | 36.00 | 16000 | PLL
1 | 1617655 | https://lms.nederlandslicht.nl/qr/report/1617655 | 51.5486 | 4.5926 | 99886.5568 | 395817.8848 | Lugtenburg |  |  | Bibeko | St. Willebrord |  | Gemeente Rucphen |  |  |  | Gemeente Rucphen | In bedrijf | Enexis |  | NVT |  |  | Nacht | Bemeterd | [36 empty] | Bibeko |  |  | 4CPTAL | 1 | 1988-10-01 |  | PM AL 4,0 CO T60 TP | 4.00 | CONISCH | ALUMINIUM | NVT | NVT | NVT |  | 350400 |  | KFK | 1 | 2012-10-01 |  | KFK 9005 | Lightronics |  |  |  |  | 9005 DIEPZWART |  |  |  | 175200 |  |  |  | PLL 36W | 1 | 2020-06-24 |  | 36W PLL | Philips | 3000K | 36.00 | 16000 | PLL
2 | 1617656 | https://lms.nederlandslicht.nl/qr/report/1617656 | 51.5486 | 4.5922 | 99860.0908 | 395819.3417 | Lugtenburg |  |  | Bibeko | St. Willebrord |  | Gemeente Rucphen |  |  |  | Gemeente Rucphen | In bedrijf | Enexis |  | NVT |  |  | Nacht | Bemeterd | [36 empty] | Bibeko |  |  | 4CPTAL | 1 | 1988-10-01 |  | PM AL 4,0 CO T60 TP | 4.00 | CONISCH | ALUMINIUM | NVT | NVT | NVT |  | 350400 |  | KFK | 1 | 2012-10-01 |  | KFK 9005 | Lightronics |  |  |  |  | 9005 DIEPZWART |  |  |  | 175200 |  |  |  | PLL 36W | 1 | 2020-06-24 |  | 36W PLL | Philips | 3000K | 36.00 | 16000 | PLL
3 | 1617657 | https://lms.nederlandslicht.nl/qr/report/1617657 | 51.5483 | 4.5925 | 99875.9478 | 395783.0902 | Lugtenburg |  |  | Bibeko | St. Willebrord |  | Gemeente Rucphen |  |  |  | Gemeente Rucphen | In bedrijf | Enexis |  | NVT |  |  | Nacht | Bemeterd | [36 empty] | Bibeko |  |  | 4CPTAL | 1 | 1988-10-01 |  | PM AL 4,0 CO T60 TP | 4.00 | CONISCH | ALUMINIUM | NVT | NVT | NVT |  | 350400 |  | KFK | 1 | 2012-10-01 |  | KFK 9005 | Lightronics |  |  |  |  | 9005 DIEPZWART |  |  |  | 175200 |  |  |  | PLL 36W | 1 | 2020-06-24 |  | 36W PLL | Philips | 3000K | 36.00 | 16000 | PLL
4 | 1617658 | https://lms.nederlandslicht.nl/qr/report/1617658 | 51.548 | 4.5925 | 99876.9878 | 395746.6855 | Lugtenburg |  |  | Bibeko | St. Willebrord |  | Gemeente Rucphen |  |  |  | Gemeente Rucphen | In bedrijf | Enexis |  | NVT |  |  | Nacht | Bemeterd | [36 empty] | Bibeko |  |  | 4CPTAL | 1 | 1988-10-01 |  | PM AL 4,0 CO T60 TP | 4.00 | CONISCH | ALUMINIUM | NVT | NVT | NVT |  | 350400 |  | KFK | 1 | 2012-10-01 |  | KFK 9005 | Lightronics |  |  |  |  | 9005 DIEPZWART |  |  |  | 175200 |  |  |  | PLL 36W | 1 | 2020-06-24 |  | 36W PLL | Philips | 3000K | 36.00 | 16000 | PLL
5 | 1617659 | https://lms.nederlandslicht.nl/qr/report/1617659 | 51.5481 | 4.593 | 99909.3038 | 395755.3742 | Lugtenburg |  |  | Bibeko | St. Willebrord |  | Gemeente Rucphen |  |  |  | Gemeente Rucphen | In bedrijf | Enexis |  | NVT |  |  | Nacht | Bemeterd | [36 empty] | Bibeko |  |  | 4CPTAL | 1 | 1988-10-01 |  | PM AL 4,0 CO T60 TP | 4.00 | CONISCH | ALUMINIUM | NVT | NVT | NVT |  | 350400 |  | KFK | 1 | 2012-10-01 |  | KFK 9005 | Lightronics |  |  |  |  | 9005 DIEPZWART |  |  |  | 175200 |  |  |  | PLL 36W | 1 | 2020-06-24 |  | 36W PLL | Philips | 3000K | 36.00 | 16000 | PLL
6 | 1617660 | https://lms.nederlandslicht.nl/qr/report/1617660 | 51.5478 | 4.5927 | 99892.3398 | 395721.9896 | Lugtenburg |  |  | Bibeko | St. Willebrord |  | Gemeente Rucphen |  |  |  | Gemeente Rucphen | In bedrijf | Enexis |  | NVT |  |  | Nacht | Bemeterd | [36 empty] | Bibeko |  |  | 4CPTAL | 1 | 2003-12-02 |  | PM AL 4,0 CO T60 TP | 4.00 | CONISCH | ALUMINIUM | NVT | NVT | NVT |  | 350400 |  | KFK | 1 | 2003-12-02 |  | KFK 9005 | Lightronics |  |  |  |  | 9005 DIEPZWART |  |  |  | 175200 |  |  |  | PLL 36W | 1 | 2020-06-24 |  | 36W PLL | Philips | 3000K | 36.00 | 16000 | PLL
7 | 1617661 | https://lms.nederlandslicht.nl/qr/report/1617661 | 51.5475 | 4.5927 | 99891.2728 | 395694.2272 | Lugtenburg |  |  | Bibeko | St. Willebrord |  | Gemeente Rucphen |  |  |  | Gemeente Rucphen | In bedrijf | Enexis |  | NVT |  |  | Nacht | Bemeterd | [36 empty] | Bibeko |  |  | 4CPTAL | 1 | 2003-12-02 |  | PM AL 4,0 CO T60 TP | 4.00 | CONISCH | ALUMINIUM | NVT | NVT | NVT |  | 350400 |  | KFK | 1 | 2003-12-02 |  | KFK 9005 | Lightronics |  |  |  |  | 9005 DIEPZWART |  |  |  | 175200 |  |  |  | PLL 36W | 1 | 2020-06-24 |  | 36W PLL | Philips | 3000K | 36.00 | 16000 | PLL
8 | 1617662 | https://lms.nederlandslicht.nl/qr/report/1617662 | 51.5473 | 4.5929 | 99903.4108 | 395667.0485 | Lugtenburg |  |  | Bibeko | St. Willebrord |  | Gemeente Rucphen |  |  |  | Gemeente Rucphen | In bedrijf | Enexis |  | NVT |  |  | Nacht | Bemeterd | [36 empty] | Bibeko |  |  | 4CPTAL | 1 | 2003-12-02 |  | PM AL 4,0 CO T60 TP | 4.00 | CONISCH | ALUMINIUM | NVT | NVT | NVT |  | 350400 |  | KFK | 1 | 2003-12-02 |  | KFK 9005 | Lightronics |  |  |  |  | 9005 DIEPZWART |  |  |  | 175200 |  |  |  | PLL 36W | 1 | 2020-06-24 |  | 36W PLL | Philips | 3000K | 36.00 | 16000 | PLL
9 | 1617663 | https://lms.nederlandslicht.nl/qr/report/1617663 | 51.5474 | 4.5933 | 99930.5638 | 395678.4772 | Lugtenburg |  |  | Bibeko | St. Willebrord |  | Gemeente Rucphen |  |  |  | Gemeente Rucphen | In bedrijf | Enexis |  | NVT |  |  | Nacht | Bemeterd | [36 empty] | Bibeko |  |  | 4CPTAL | 1 | 2003-12-02 |  | PM AL 4,0 CO T60 TP | 4.00 | CONISCH | ALUMINIUM | NVT | NVT | NVT |  | 350400 |  | KFK | 1 | 2003-12-02 |  | KFK 9005 | Lightronics |  |  |  |  | 9005 DIEPZWART |  |  |  | 175200 |  |  |  | PLL 36W | 1 | 2020-06-24 |  | 36W PLL | Philips | 3000K | 36.00 | 16000 | PLL
10 | 1617664 | https://lms.nederlandslicht.nl/qr/report/1617664 | 51.5474 | 4.5936 | 99954.3648 | 395678.7097 | Lugtenburg |  |  | Bibeko | St. Willebrord |  | Gemeente Rucphen |  |  |  | Gemeente Rucphen | In bedrijf | Enexis |  | NVT |  |  | Nacht | Bemeterd | [36 empty] | Bibeko |  |  | 4CPTAL | 1 | 2004-06-01 |  | PM AL 4,0 CO T60 TP | 4.00 | CONISCH | ALUMINIUM | NVT | NVT | NVT |  | 350400 |  | KFK | 1 | 2004-06-01 |  | KFK 9005 | Lightronics |  |  |  |  | 9005 DIEPZWART |  |  |  | 175200 |  |  |  | PLL 24W | 1 | 2020-06-24 |  | 24W PLL | 1Onbekend | 3000 | 24.00 | 16000 | PLL
1 | 1617665 | https://lms.nederlandslicht.nl/qr/report/1617665 | 51.5524 | 4.5937 | 99969.2998 | 396235.7657 | Mahlerstraat |  |  | Bibeko | St. Willebrord |  | Gemeente Rucphen |  |  |  | Gemeente Rucphen | In bedrijf | Enexis |  | NVT |  |  | Nacht | Bemeterd | [36 empty] | Bibeko |  |  | 5VAL | 1 | 1973-06-01 | [9 empty] | 350400 |  | vizulo mini | 1 | 2020-01-01 | [15 empty] | LED | 1 | 2017-07-03 |  | LED |  |  | 30.00 | 100000 | LED
2 | 1617666 | https://lms.nederlandslicht.nl/qr/report/1617666 | 51.5527 | 4.5937 | 99964.5068 | 396266.8618 | Mahlerstraat |  |  | Bibeko | St. Willebrord |  | Gemeente Rucphen |  |  |  | Gemeente Rucphen | In bedrijf | Enexis |  | NVT |  |  | Nacht | Bemeterd | [36 empty] | Bibeko |  |  | 5VAL | 1 | 1973-06-01 | [9 empty] | 350400 |  | vizulo mini | 1 | 2020-01-01 | [15 empty] | LED | 1 | 2017-07-03 |  | LED |  |  | 30.00 | 100000 | LED
3 | 1617667 | https://lms.nederlandslicht.nl/qr/report/1617667 | 51.5527 | 4.5941 | 99994.0928 | 396274.7874 | Mahlerstraat |  |  | Bibeko | St. Willebrord |  | Gemeente Rucphen |  |  |  | Gemeente Rucphen | In bedrijf | Enexis |  | NVT |  |  | Nacht | Bemeterd | [36 empty] | Bibeko |  |  | 5VAL | 1 | 1973-06-01 | [9 empty] | 350400 |  | vizulo mini | 1 | 2020-01-01 | [15 empty] | LED | 1 | 2017-07-03 |  | LED |  |  | 30.00 | 100000 | LED
1 | 1617668 | https://lms.nederlandslicht.nl/qr/report/1617668 | 51.5464 | 4.5864 | 99453.9368 | 395574.9864 | Margrietstraat |  |  | Bibeko | St. Willebrord |  | Gemeente Rucphen |  |  |  | Gemeente Rucphen | In bedrijf | Enexis |  | NVT |  |  | Nacht | Bemeterd | [36 empty] | Bibeko |  |  | 5VAL | 1 | 2012-05-07 | [9 empty] | 350400 |  | FGS104 | 1 | 2000-01-01 |  | FGS104 9010 | Philips |  |  |  |  | 9010 VERKEERSWIT |  |  |  | 175200 |  |  |  | PLL 36W | 1 | 2020-06-24 |  | 36W PLL | Philips | 3000K | 36.00 | 16000 | PLL
2 | 1617669 | https://lms.nederlandslicht.nl/qr/report/1617669 | 51.5463 | 4.586 | 99426.7919 | 395568.5357 | Margrietstraat |  |  | Bibeko | St. Willebrord |  | Gemeente Rucphen |  |  |  | Gemeente Rucphen | In bedrijf | Enexis |  | NVT |  |  | Nacht | Bemeterd | [36 empty] | Bibeko |  |  | 5VAL | 1 | 2012-05-07 | [9 empty] | 350400 |  | FGS104 | 1 | 2000-01-01 |  | FGS104 9010 | Philips |  |  |  |  | 9010 VERKEERSWIT |  |  |  | 175200 |  |  |  | PLL 36W | 1 | 2020-06-24 |  | 36W PLL | Philips | 3000K | 36.00 | 16000 | PLL
3 | 1617670 | https://lms.nederlandslicht.nl/qr/report/1617670 | 51.5463 | 4.5856 | 99395.7368 | 395570.0133 | Margrietstraat |  |  | Bibeko | St. Willebrord |  | Gemeente Rucphen |  |  |  | Gemeente Rucphen | In bedrijf | Enexis |  | NVT |  |  | Nacht | Bemeterd | [36 empty] | Bibeko |  |  | 5VAL | 1 | 2012-05-07 | [9 empty] | 350400 |  | FGS104 | 1 | 2000-01-01 |  | FGS104 9010 | Philips |  |  |  |  | 9010 VERKEERSWIT |  |  |  | 175200 |  |  |  | PLL 36W | 1 | 2020-06-24 |  | 36W PLL | Philips | 3000K | 36.00 | 16000 | PLL
4 | 1617671 | https://lms.nederlandslicht.nl/qr/report/1617671 | 51.5465 | 4.5852 | 99366.2178 | 395591.8616 | Margrietstraat |  |  | Bibeko | St. Willebrord |  | Gemeente Rucphen |  |  |  | Gemeente Rucphen | In bedrijf | Enexis |  | NVT |  |  | Nacht | Bemeterd | [36 empty] | Bibeko |  |  | 5VAL | 1 | 2011-01-01 | [9 empty] | 350400 |  | FGS104 | 1 | 2000-01-01 |  | FGS104 9010 | Philips |  |  |  |  | 9010 VERKEERSWIT |  |  |  | 175200 |  |  |  | PLL 36W | 1 | 2020-06-24 |  | 36W PLL | Philips | 3000K | 36.00 | 16000 | PLL
5 | 1617672 | https://lms.nederlandslicht.nl/qr/report/1617672 | 51.5462 | 4.5853 | 99374.0469 | 395556.0885 | Margrietstraat |  |  | Bibeko | St. Willebrord |  | Gemeente Rucphen |  |  |  | Gemeente Rucphen | In bedrijf | Enexis |  | NVT |  |  | Nacht | Bemeterd | [36 empty] | Bibeko |  |  | 5VAL | 1 | 2012-05-07 | [9 empty] | 350400 |  | FGS104 | 1 | 2000-01-01 |  | FGS104 9010 | Philips |  |  |  |  | 9010 VERKEERSWIT |  |  |  | 175200 |  |  |  | PLL 36W | 1 | 2020-06-24 |  | 36W PLL | Philips | 3000K | 36.00 | 16000 | PLL
6 | 1617673 | https://lms.nederlandslicht.nl/qr/report/1617673 | 51.5461 | 4.5848 | 99342.0858 | 395548.2883 | Margrietstraat |  |  | Bibeko | St. Willebrord |  | Gemeente Rucphen |  |  |  | Gemeente Rucphen | In bedrijf | Enexis |  | NVT |  |  | Nacht | Bemeterd | [36 empty] | Bibeko |  |  | 5VAL | 1 | 2012-05-07 | [9 empty] | 350400 |  | FGS104 | 1 | 2000-01-01 |  | FGS104 9010 | Philips |  |  |  |  | 9010 VERKEERSWIT |  |  |  | 175200 |  |  |  | PLL 36W | 1 | 2020-06-24 |  | 36W PLL | Philips | 3000K | 36.00 | 16000 | PLL
7 | 1617674 | https://lms.nederlandslicht.nl/qr/report/1617674 | 51.5461 | 4.5843 | 99303.1758 | 395548.0027 | Margrietstraat |  |  | Bibeko | St. Willebrord |  | Gemeente Rucphen |  |  |  | Gemeente Rucphen | In bedrijf | Enexis |  | NVT |  |  | Nacht | Bemeterd | [36 empty] | Bibeko |  |  | 5VAL | 1 | 2012-05-07 | [9 empty] | 350400 |  | FGS104 | 1 | 2000-01-01 |  | FGS104 9010 | Philips |  |  |  |  | 9010 VERKEERSWIT |  |  |  | 175200 |  |  |  | PLL 36W | 1 | 2020-06-24 |  | 36W PLL | Philips | 3000K | 36.00 | 16000 | PLL
8 | 1617675 | https://lms.nederlandslicht.nl/qr/report/1617675 | 51.546 | 4.5838 | 99271.8468 | 395530.5864 | Margrietstraat |  |  | Bibeko | St. Willebrord |  | Gemeente Rucphen |  |  |  | Gemeente Rucphen | In bedrijf | Enexis |  | NVT |  |  | Nacht | Bemeterd | [36 empty] | Bibeko |  |  | 5VAL | 1 | 2009-12-02 | [9 empty] | 350400 |  | FGS104 | 1 | 2009-12-02 |  | FGS104 9010 | Philips |  |  |  |  | 9010 VERKEERSWIT |  |  |  | 175200 |  |  |  | PLL 36W | 1 | 2020-06-24 |  | 36W PLL | Philips | 3000K | 36.00 | 16000 | PLL
9 | 1617676 | https://lms.nederlandslicht.nl/qr/report/1617676 | 51.546 | 4.5835 | 99253.1638 | 395535.9183 | Margrietstraat |  |  | Bibeko | St. Willebrord |  | Gemeente Rucphen |  |  |  | Gemeente Rucphen | In bedrijf | Enexis |  | NVT |  |  | Nacht | Bemeterd | [36 empty] | Bibeko |  |  | 5VAL | 1 | 2009-12-02 | [9 empty] | 350400 |  | FGS104 | 1 | 2009-12-02 |  | FGS104 9010 | Philips |  |  |  |  | 9010 VERKEERSWIT |  |  |  | 175200 |  |  |  | PLL 36W | 1 | 2020-06-24 |  | 36W PLL | Philips | 3000K | 36.00 | 16000 | PLL
10 | 1617677 | https://lms.nederlandslicht.nl/qr/report/1617677 | 51.5457 | 4.5832 | 99229.9098 | 395496.1032 | Margrietstraat |  |  | Bibeko | St. Willebrord |  | Gemeente Rucphen |  |  |  | Gemeente Rucphen | In bedrijf | Enexis |  | NVT |  |  | Nacht | Bemeterd | [36 empty] | Bibeko |  |  | 4CPTAL | 1 | 1994-06-01 |  | PM AL 4,0 CO T60 TP | 4.00 | CONISCH | ALUMINIUM | NVT | NVT | NVT |  | 350400 |  | KFK | 1 | 1994-06-01 |  | KFK 9005 | Lightronics |  |  |  |  | 9005 DIEPZWART |  |  |  | 175200 |  |  |  | PLL 24W | 1 | 2017-07-05 |  | 24W PLL | 1Onbekend | 3000 | 24.00 | 16000 | PLL
11 | 1617678 | https://lms.nederlandslicht.nl/qr/report/1617678 | 51.5455 | 4.5833 | 99235.6328 | 395473.4207 | Margrietstraat |  |  | Bibeko | St. Willebrord |  | Gemeente Rucphen |  |  |  | Gemeente Rucphen | In bedrijf | Enexis |  | NVT |  |  | Nacht | Bemeterd | [36 empty] | Bibeko |  |  | 4CPTAL | 1 | 1994-06-01 |  | PM AL 4,0 CO T60 TP | 4.00 | CONISCH | ALUMINIUM | NVT | NVT | NVT |  | 350400 |  | KFK | 1 | 2008-12-17 |  | KFK 9005 | Lightronics |  |  |  |  | 9005 DIEPZWART |  |  |  | 175200 |  |  |  | PLL 36W | 1 | 2020-06-24 |  | 36W PLL | Philips | 3000K | 36.00 | 16000 | PLL
12 | 1617679 | https://lms.nederlandslicht.nl/qr/report/1617679 | 51.5458 | 4.5831 | 99220.8048 | 395513.8574 | Margrietstraat |  |  | Bibeko | St. Willebrord |  | Gemeente Rucphen |  |  |  | Gemeente Rucphen | In bedrijf | Enexis |  | NVT |  |  | Nacht | Bemeterd | [36 empty] | Bibeko |  |  | 5VAL | 1 | 2009-12-02 | [9 empty] | 350400 |  | FGS104 | 1 | 2009-12-02 |  | FGS104 9010 | Philips |  |  |  |  | 9010 VERKEERSWIT |  |  |  | 175200 |  |  |  | PLL 36W | 1 | 2020-06-24 |  | 36W PLL | Philips | 3000K | 36.00 | 16000 | PLL
13 | 1617680 | https://lms.nederlandslicht.nl/qr/report/1617680 | 51.5457 | 4.5825 | 99180.9018 | 395506.3451 | Margrietstraat |  |  | Bibeko | St. Willebrord |  | Gemeente Rucphen |  |  |  | Gemeente Rucphen | In bedrijf | Enexis |  | NVT |  |  | Nacht | Bemeterd | [36 empty] | Bibeko |  |  | 5VAL | 1 | 2009-12-02 | [9 empty] | 350400 |  | FGS104 | 1 | 2009-12-02 |  | FGS104 9010 | Philips |  |  |  |  | 9010 VERKEERSWIT |  |  |  | 175200 |  |  |  | PLL 36W | 1 | 2020-06-24 |  | 36W PLL | Philips | 3000K | 36.00 | 16000 | PLL
14 | 1617681 | https://lms.nederlandslicht.nl/qr/report/1617681 | 51.5456 | 4.5821 | 99150.6168 | 395488.9113 | Margrietstraat |  |  | Bibeko | St. Willebrord |  | Gemeente Rucphen |  |  |  | Gemeente Rucphen | In bedrijf | Enexis |  | NVT |  |  | Nacht | Bemeterd | [36 empty] | Bibeko |  |  | 5VAL | 1 | 2009-12-02 | [9 empty] | 350400 |  | FGS104 | 1 | 2009-12-02 |  | FGS104 9010 | Philips |  |  |  |  | 9010 VERKEERSWIT |  |  |  | 175200 |  |  |  | PLL 36W | 1 | 2020-06-24 |  | 36W PLL | Philips | 3000K | 36.00 | 16000 | PLL
15 | 1617682 | https://lms.nederlandslicht.nl/qr/report/1617682 | 51.5454 | 4.5818 | 99135.0578 | 395473.1507 | Margrietstraat |  |  | Bibeko | St. Willebrord |  | Gemeente Rucphen |  |  |  | Gemeente Rucphen | In bedrijf | Enexis |  | NVT |  |  | Nacht | Bemeterd | [36 empty] | Bibeko |  |  | 5VAL | 1 | 2009-12-02 | [9 empty] | 350400 |  | FGS104 | 1 | 2009-12-02 |  | FGS104 9010 | Philips |  |  |  |  | 9010 VERKEERSWIT |  |  |  | 175200 |  |  |  | PLL 36W | 1 | 2020-06-24 |  | 36W PLL | Philips | 3000K | 36.00 | 16000 | PLL
16 | 1617683 | https://lms.nederlandslicht.nl/qr/report/1617683 | 51.5452 | 4.5815 | 99110.5598 | 395445.2615 | Margrietstraat |  |  | Bibeko | St. Willebrord |  | Gemeente Rucphen |  |  |  | Gemeente Rucphen | In bedrijf | Enexis |  | NVT |  |  | Nacht | Bemeterd | [36 empty] | Bibeko |  |  | 5VAL | 1 | 2009-12-02 | [9 empty] | 350400 |  | FGS104 | 1 | 2009-12-02 |  | FGS104 9010 | Philips |  |  |  |  | 9010 VERKEERSWIT |  |  |  | 175200 |  |  |  | PLL 36W | 1 | 2020-06-24 |  | 36W PLL | Philips | 3000K | 36.00 | 16000 | PLL
17 | 1617684 | https://lms.nederlandslicht.nl/qr/report/1617684 | 51.5452 | 4.5811 | 99081.6298 | 395440.9864 | Margrietstraat |  |  | Bibeko | St. Willebrord |  | Gemeente Rucphen |  |  |  | Gemeente Rucphen | In bedrijf | Enexis |  | NVT |  |  | Nacht | Bemeterd | [36 empty] | Bibeko |  |  | 5VAL | 1 | 2009-12-02 | [9 empty] | 350400 |  | FGS104 | 1 | 2009-12-02 |  | FGS104 9010 | Philips |  |  |  |  | 9010 VERKEERSWIT |  |  |  | 175200 |  |  |  | PLL 36W | 1 | 2020-06-24 |  | 36W PLL | Philips | 3000K | 36.00 | 16000 | PLL
18 | 1617685 | https://lms.nederlandslicht.nl/qr/report/1617685 | 51.5451 | 4.5806 | 99049.2108 | 395438.1988 | Margrietstraat |  |  | Bibeko | St. Willebrord |  | Gemeente Rucphen |  |  |  | Gemeente Rucphen | In bedrijf | Enexis |  | NVT |  |  | Nacht | Bemeterd | [36 empty] | Bibeko |  |  | 5VAL | 1 | 2009-12-02 | [9 empty] | 350400 |  | FGS104 | 1 | 2009-12-02 |  | FGS104 9010 | Philips |  |  |  |  | 9010 VERKEERSWIT |  |  |  | 175200 |  |  |  | PLL 36W | 1 | 2020-06-24 |  | 36W PLL | Philips | 3000K | 36.00 | 16000 | PLL
1 | 1617686 | https://lms.nederlandslicht.nl/qr/report/1617686 | 51.5553 | 4.5912 | 99794.1358 | 396563.4255 | Marijkestraat |  |  | Bibeko | St. Willebrord |  | Gemeente Rucphen |  |  |  | Gemeente Rucphen | In bedrijf | Enexis |  | NVT |  |  | Nacht | Bemeterd | [36 empty] | Bibeko |  |  | 4CPTAL | 1 | 2009-05-20 |  | PM AL 4,0 CO T60 TP | 4.00 | CONISCH | ALUMINIUM | NVT | NVT | NVT |  | 350400 |  | KFK | 1 | 2005-01-01 |  | KFK 9005 | Lightronics |  |  |  |  | 9005 DIEPZWART |  |  |  | 175200 |  |  |  | PLL 36W | 1 | 2020-06-24 |  | 36W PLL | Philips | 3000K | 36.00 | 16000 | PLL
2 | 1617687 | https://lms.nederlandslicht.nl/qr/report/1617687 | 51.5553 | 4.5915 | 99815.5688 | 396565.9796 | Marijkestraat |  |  | Bibeko | St. Willebrord |  | Gemeente Rucphen |  |  |  | Gemeente Rucphen | In bedrijf | Enexis |  | NVT |  |  | Nacht | Bemeterd | [36 empty] | Bibeko |  |  | 4CPTAL | 1 | 2009-05-20 |  | PM AL 4,0 CO T60 TP | 4.00 | CONISCH | ALUMINIUM | NVT | NVT | NVT |  | 350400 |  | KFK | 1 | 2009-05-20 |  | KFK 9005 | Lightronics |  |  |  |  | 9005 DIEPZWART |  |  |  | 175200 |  |  |  | PLL 36W | 1 | 2020-06-24 |  | 36W PLL | Philips | 3000K | 36.00 | 16000 | PLL
3 | 1617688 | https://lms.nederlandslicht.nl/qr/report/1617688 | 51.5554 | 4.5918 | 99839.1438 | 396568.8831 | Marijkestraat |  |  | Bibeko | St. Willebrord |  | Gemeente Rucphen |  |  |  | Gemeente Rucphen | In bedrijf | Enexis |  | NVT |  |  | Nacht | Bemeterd | [36 empty] | Bibeko |  |  | 4CPTAL | 1 | 2009-05-20 |  | PM AL 4,0 CO T60 TP | 4.00 | CONISCH | ALUMINIUM | NVT | NVT | NVT |  | 350400 |  | KFK | 1 | 2009-05-20 |  | KFK 9005 | Lightronics |  |  |  |  | 9005 DIEPZWART |  |  |  | 175200 |  |  |  | PLL 36W | 1 | 2020-06-24 |  | 36W PLL | Philips | 3000K | 36.00 | 16000 | PLL
4 | 1617689 | https://lms.nederlandslicht.nl/qr/report/1617689 | 51.5554 | 4.5922 | 99862.7708 | 396571.8695 | Marijkestraat |  |  | Bibeko | St. Willebrord |  | Gemeente Rucphen |  |  |  | Gemeente Rucphen | In bedrijf | Enexis |  | NVT |  |  | Nacht | Bemeterd | [36 empty] | Bibeko |  |  | 4CPTAL | 1 | 2009-05-20 |  | PM AL 4,0 CO T60 TP | 4.00 | CONISCH | ALUMINIUM | NVT | NVT | NVT |  | 350400 |  | KFK | 1 | 2009-05-20 |  | KFK 9005 | Lightronics |  |  |  |  | 9005 DIEPZWART |  |  |  | 175200 |  |  |  | PLL 36W | 1 | 2020-06-24 |  | 36W PLL | Philips | 3000K | 36.00 | 16000 | PLL
5 | 1617690 | https://lms.nederlandslicht.nl/qr/report/1617690 | 51.5554 | 4.5926 | 99891.6418 | 396575.5788 | Marijkestraat |  |  | Bibeko | St. Willebrord |  | Gemeente Rucphen |  |  |  | Gemeente Rucphen | In bedrijf | Enexis |  | NVT |  |  | Nacht | Bemeterd | [36 empty] | Bibeko |  |  | 4CPTAL | 1 | 2009-05-20 |  | PM AL 4,0 CO T60 TP | 4.00 | CONISCH | ALUMINIUM | NVT | NVT | NVT |  | 350400 |  | KFK | 1 | 2009-05-20 |  | KFK 9005 | Lightronics |  |  |  |  | 9005 DIEPZWART |  |  |  | 175200 |  |  |  | PLL 36W | 1 | 2020-06-24 |  | 36W PLL | Philips | 3000K | 36.00 | 16000 | PLL
6 | 1617691 | https://lms.nederlandslicht.nl/qr/report/1617691 | 51.5555 | 4.5932 | 99937.3818 | 396585.5331 | Marijkestraat |  |  | Bibeko | St. Willebrord |  | Gemeente Rucphen |  |  |  | Gemeente Rucphen | In bedrijf | Enexis |  | NVT |  |  | Nacht | Bemeterd | [36 empty] | Bibeko |  |  | 4CPTAL | 1 | 2009-06-03 |  | PM AL 4,0 CO T60 TP | 4.00 | CONISCH | ALUMINIUM | NVT | NVT | NVT |  | 350400 |  | KFK | 1 | 2009-05-20 |  | KFK 9005 | Lightronics |  |  |  |  | 9005 DIEPZWART |  |  |  | 175200 |  |  |  | PLL 36W | 1 | 2020-06-24 |  | 36W PLL | Philips | 3000K | 36.00 | 16000 | PLL
7 | 1617692 | https://lms.nederlandslicht.nl/qr/report/1617692 | 51.5556 | 4.5937 | 99967.6488 | 396593.7959 | Marijkestraat |  |  | Bibeko | St. Willebrord |  | Gemeente Rucphen |  |  |  | Gemeente Rucphen | In bedrijf | Enexis |  | NVT |  |  | Nacht | Bemeterd | [36 empty] | Bibeko |  |  | 4CPTAL | 1 | 2009-05-20 |  | PM AL 4,0 CO T60 TP | 4.00 | CONISCH | ALUMINIUM | NVT | NVT | NVT |  | 350400 |  | KFK | 1 | 2009-05-20 |  | KFK 9005 | Lightronics |  |  |  |  | 9005 DIEPZWART |  |  |  | 175200 |  |  |  | PLL 36W | 1 | 2020-06-24 |  | 36W PLL | Philips | 3000K | 36.00 | 16000 | PLL
8 | 1617693 | https://lms.nederlandslicht.nl/qr/report/1617693 | 51.5553 | 4.5937 | 99972.7678 | 396565.7748 | Marijkestraat |  |  | Bibeko | St. Willebrord |  | Gemeente Rucphen |  |  |  | Gemeente Rucphen | In bedrijf | Enexis |  | NVT |  |  | Nacht | Bemeterd | [36 empty] | Bibeko |  |  | 4CPTAL | 1 | 2009-05-20 |  | PM AL 4,0 CO T60 TP | 4.00 | CONISCH | ALUMINIUM | NVT | NVT | NVT |  | 350400 |  | KFK | 1 | 2009-05-20 |  | KFK 9005 | Lightronics |  |  |  |  | 9005 DIEPZWART |  |  |  | 175200 |  |  |  | PLL 36W | 1 | 2020-06-24 |  | 36W PLL | Philips | 3000K | 36.00 | 16000 | PLL
9 | 1617694 | https://lms.nederlandslicht.nl/qr/report/1617694 | 51.5553 | 4.5933 | 99942.4108 | 396557.2425 | Marijkestraat |  |  | Bibeko | St. Willebrord |  | Gemeente Rucphen |  |  |  | Gemeente Rucphen | In bedrijf | Enexis |  | NVT |  |  | Nacht | Bemeterd | [36 empty] | Bibeko |  |  | 4CPTAL | 1 | 2009-05-20 |  | PM AL 4,0 CO T60 TP | 4.00 | CONISCH | ALUMINIUM | NVT | NVT | NVT |  | 350400 |  | KFK | 1 | 2009-05-20 |  | KFK 9005 | Lightronics |  |  |  |  | 9005 DIEPZWART |  |  |  | 175200 |  |  |  | PLL 36W | 1 | 2020-06-24 |  | 36W PLL | Philips | 3000K | 36.00 | 16000 | PLL
10 | 1617695 | https://lms.nederlandslicht.nl/qr/report/1617695 | 51.5552 | 4.5931 | 99925.0938 | 396548.2901 | Marijkestraat |  |  | Bibeko | St. Willebrord |  | Gemeente Rucphen |  |  |  | Gemeente Rucphen | In bedrijf | Enexis |  | NVT |  |  | Nacht | Bemeterd | [36 empty] | Bibeko |  |  | 4CPTAL | 1 | 2009-05-20 |  | PM AL 4,0 CO T60 TP | 4.00 | CONISCH | ALUMINIUM | NVT | NVT | NVT |  | 350400 |  | KFK | 1 | 2009-05-20 |  | KFK 9005 | Lightronics |  |  |  |  | 9005 DIEPZWART |  |  |  | 175200 |  |  |  | PLL 36W | 1 | 2020-06-24 |  | 36W PLL | Philips | 3000K | 36.00 | 16000 | PLL
11 | 1617696 | https://lms.nederlandslicht.nl/qr/report/1617696 | 51.5554 | 4.593 | 99918.8638 | 396569.9415 | Marijkestraat |  |  | Bibeko | St. Willebrord |  | Gemeente Rucphen |  |  |  | Gemeente Rucphen | In bedrijf | Enexis |  | NVT |  |  | Nacht | Bemeterd | [36 empty] | Bibeko |  |  | 4CPTAL | 1 | 2009-05-20 |  | PM AL 4,0 CO T60 TP | 4.00 | CONISCH | ALUMINIUM | NVT | NVT | NVT |  | 350400 |  | KFK | 1 | 2009-05-20 |  | KFK 9005 | Lightronics |  |  |  |  | 9005 DIEPZWART |  |  |  | 175200 |  |  |  | PLL 36W | 1 | 2020-06-24 |  | 36W PLL | Philips | 3000K | 36.00 | 16000 | PLL
1 | 1617697 | https://lms.nederlandslicht.nl/qr/report/1617697 | 51.5561 | 4.5886 | 99616.1778 | 396648.663 | Matheus van den Eedenstraat |  |  | Bibeko | St. Willebrord |  | Gemeente Rucphen |  |  |  | Gemeente Rucphen | In bedrijf | Enexis |  | NVT |  |  | Nacht | Bemeterd | [36 empty] | Bibeko |  |  | 4CPTAL | 1 | 1992-01-01 |  | PM AL 4,0 CO T60 TP | 4.00 | CONISCH | ALUMINIUM | NVT | NVT | NVT |  | 350400 |  | KFK | 1 | 2012-10-01 |  | KFK 9005 | Lightronics |  |  |  |  | 9005 DIEPZWART |  |  |  | 175200 |  |  |  | PLL 36W | 1 | 2020-06-24 |  | 36W PLL | Philips | 3000K | 36.00 | 16000 | PLL
2 | 1617698 | https://lms.nederlandslicht.nl/qr/report/1617698 | 51.5563 | 4.5885 | 99609.6898 | 396670.3354 | Matheus van den Eedenstraat |  |  | Bibeko | St. Willebrord |  | Gemeente Rucphen |  |  |  | Gemeente Rucphen | In bedrijf | Enexis |  | NVT |  |  | Nacht | Bemeterd | [36 empty] | Bibeko |  |  | 4CPTAL | 1 | 1992-01-01 |  | PM AL 4,0 CO T60 TP | 4.00 | CONISCH | ALUMINIUM | NVT | NVT | NVT |  | 350400 |  | KFK | 1 | 2012-10-01 |  | KFK 9005 | Lightronics |  |  |  |  | 9005 DIEPZWART |  |  |  | 175200 |  |  |  | PLL 36W | 1 | 2020-06-24 |  | 36W PLL | Philips | 3000K | 36.00 | 16000 | PLL
3 | 1617699 | https://lms.nederlandslicht.nl/qr/report/1617699 | 51.5565 | 4.5884 | 99600.8228 | 396695.4652 | Matheus van den Eedenstraat |  |  | Bibeko | St. Willebrord |  | Gemeente Rucphen |  |  |  | Gemeente Rucphen | In bedrijf | Enexis |  | NVT |  |  | Nacht | Bemeterd | [36 empty] | Bibeko |  |  | 4CPTAL | 1 | 1992-01-01 |  | PM AL 4,0 CO T60 TP | 4.00 | CONISCH | ALUMINIUM | NVT | NVT | NVT |  | 350400 |  | KFK | 1 | 2012-10-01 |  | KFK 9005 | Lightronics |  |  |  |  | 9005 DIEPZWART |  |  |  | 175200 |  |  |  | PLL 36W | 1 | 2020-06-24 |  | 36W PLL | Philips | 3000K | 36.00 | 16000 | PLL
4 | 1617700 | https://lms.nederlandslicht.nl/qr/report/1617700 | 51.5565 | 4.5887 | 99624.0528 | 396701.4856 | Matheus van den Eedenstraat |  |  | Bibeko | St. Willebrord |  | Gemeente Rucphen |  |  |  | Gemeente Rucphen | In bedrijf | Enexis |  | NVT |  |  | Nacht | Bemeterd | [36 empty] | Bibeko |  |  | 4CPTAL | 1 | 1992-01-01 |  | PM AL 4,0 CO T60 TP | 4.00 | CONISCH | ALUMINIUM | NVT | NVT | NVT |  | 350400 |  | KFK | 1 | 2012-10-01 |  | KFK 9005 | Lightronics |  |  |  |  | 9005 DIEPZWART |  |  |  | 175200 |  |  |  | PLL 36W | 1 | 2020-06-24 |  | 36W PLL | Philips | 3000K | 36.00 | 16000 | PLL
5 | 1617701 | https://lms.nederlandslicht.nl/qr/report/1617701 | 51.5567 | 4.589 | 99646.2979 | 396715.8404 | Matheus van den Eedenstraat |  |  | Bibeko | St. Willebrord |  | Gemeente Rucphen |  |  |  | Gemeente Rucphen | In bedrijf | Enexis |  | NVT |  |  | Nacht | Bemeterd | [36 empty] | Bibeko |  |  | 4CPTAL | 1 | 1992-01-01 |  | PM AL 4,0 CO T60 TP | 4.00 | CONISCH | ALUMINIUM | NVT | NVT | NVT |  | 350400 |  | KFK | 1 | 2012-10-01 |  | KFK 9005 | Lightronics |  |  |  |  | 9005 DIEPZWART |  |  |  | 175200 |  |  |  | PLL 36W | 1 | 2020-06-24 |  | 36W PLL | Philips | 3000K | 36.00 | 16000 | PLL
6 | 1617702 | https://lms.nederlandslicht.nl/qr/report/1617702 | 51.5569 | 4.5895 | 99681.2299 | 396743.6023 | Matheus van den Eedenstraat |  |  | Bibeko | St. Willebrord |  | Gemeente Rucphen |  |  |  | Gemeente Rucphen | In bedrijf | Enexis |  | NVT |  |  | Nacht | Bemeterd | [36 empty] | Bibeko |  |  | 4CPTAL | 1 | 1992-01-01 |  | PM AL 4,0 CO T60 TP | 4.00 | CONISCH | ALUMINIUM | NVT | NVT | NVT |  | 350400 |  | KFK | 1 | 2012-10-01 |  | KFK 9005 | Lightronics |  |  |  |  | 9005 DIEPZWART |  |  |  | 175200 |  |  |  | PLL 36W | 1 | 2020-06-24 |  | 36W PLL | Philips | 3000K | 36.00 | 16000 | PLL
7 | 1617703 | https://lms.nederlandslicht.nl/qr/report/1617703 | 51.5566 | 4.5892 | 99659.5718 | 396703.6054 | Matheus van den Eedenstraat |  |  | Bibeko | St. Willebrord |  | Gemeente Rucphen |  |  |  | Gemeente Rucphen | In bedrijf | Enexis |  | NVT |  |  | Nacht | Bemeterd | [36 empty] | Bibeko |  |  | 4CPTAL | 1 | 1992-01-01 |  | PM AL 4,0 CO T60 TP | 4.00 | CONISCH | ALUMINIUM | NVT | NVT | NVT |  | 350400 |  | KFK | 1 | 2012-10-01 |  | KFK 9005 | Lightronics |  |  |  |  | 9005 DIEPZWART |  |  |  | 175200 |  |  |  | PLL 36W | 1 | 2020-06-24 |  | 36W PLL | Philips | 3000K | 36.00 | 16000 | PLL
8 | 1617704 | https://lms.nederlandslicht.nl/qr/report/1617704 | 51.5567 | 4.5895 | 99679.9618 | 396715.7487 | Matheus van den Eedenstraat |  |  | Bibeko | St. Willebrord |  | Gemeente Rucphen |  |  |  | Gemeente Rucphen | In bedrijf | Enexis |  | NVT |  |  | Nacht | Bemeterd | [36 empty] | Bibeko |  |  | 4CPTAL | 1 | 1992-01-01 |  | PM AL 4,0 CO T60 TP | 4.00 | CONISCH | ALUMINIUM | NVT | NVT | NVT |  | 350400 |  | KFK | 1 | 2012-10-01 |  | KFK 9005 | Lightronics |  |  |  |  | 9005 DIEPZWART |  |  |  | 175200 |  |  |  | PLL 36W | 1 | 2020-06-24 |  | 36W PLL | Philips | 3000K | 36.00 | 16000 | PLL
9 | 1617705 | https://lms.nederlandslicht.nl/qr/report/1617705 | 51.5564 | 4.5894 | 99675.9858 | 396690.2768 | Matheus van den Eedenstraat |  |  | Bibeko | St. Willebrord |  | Gemeente Rucphen |  |  |  | Gemeente Rucphen | In bedrijf | Enexis |  | NVT |  |  | Nacht | Bemeterd | [36 empty] | Bibeko |  |  | 4CPTAL | 1 | 1992-01-01 |  | PM AL 4,0 CO T60 TP | 4.00 | CONISCH | ALUMINIUM | NVT | NVT | NVT |  | 350400 |  | KFK | 1 | 2012-10-01 |  | KFK 9005 | Lightronics |  |  |  |  | 9005 DIEPZWART |  |  |  | 175200 |  |  |  | PLL 36W | 1 | 2020-06-24 |  | 36W PLL | Philips | 3000K | 36.00 | 16000 | PLL
10 | 1617706 | https://lms.nederlandslicht.nl/qr/report/1617706 | 51.5562 | 4.5895 | 99680.1778 | 396662.6549 | Matheus van den Eedenstraat |  |  | Bibeko | St. Willebrord |  | Gemeente Rucphen |  |  |  | Gemeente Rucphen | In bedrijf | Enexis |  | NVT |  |  | Nacht | Bemeterd | [36 empty] | Bibeko |  |  | 4CPTAL | 1 | 1992-01-01 |  | PM AL 4,0 CO T60 TP | 4.00 | CONISCH | ALUMINIUM | NVT | NVT | NVT |  | 350400 |  | KFK | 1 | 2012-10-01 |  | KFK 9005 | Lightronics |  |  |  |  | 9005 DIEPZWART |  |  |  | 175200 |  |  |  | PLL 36W | 1 | 2020-06-24 |  | 36W PLL | Philips | 3000K | 36.00 | 16000 | PLL
1 | 1617707 | https://lms.nederlandslicht.nl/qr/report/1617707 | 51.5572 | 4.5934 | 99951.469 | 396773.5269 | Maximastraat |  |  | Bibeko | St. Willebrord |  | Gemeente Rucphen |  |  |  | Gemeente Rucphen | In bedrijf | Enexis |  | NVT |  |  | Nacht | Bemeterd | [36 empty] | Bibeko |  |  | 4CPTAL | 1 | 2020-01-01 |  | PM AL 4,0 CO T60 TP | 4.00 | CONISCH | ALUMINIUM | NVT | NVT | NVT |  | 350400 |  | KFK | 1 | 2020-01-01 |  | KFK 9005 | Lightronics |  |  |  |  | 9005 DIEPZWART |  |  |  | 175200 |  |  |  | LED | 1 | 2020-01-01 |  | LED |  |  | 30.00 | 100000 | LED
2 | 1617708 | https://lms.nederlandslicht.nl/qr/report/1617708 | 51.5573 | 4.5937 | 99970.637 | 396780.461 | Maximastraat |  |  | Bibeko | St. Willebrord |  | Gemeente Rucphen |  |  |  | Gemeente Rucphen | In bedrijf | Enexis |  | NVT |  |  | Nacht | Bemeterd | [36 empty] | Bibeko |  |  | 4CPTAL | 1 | 2020-01-01 |  | PM AL 4,0 CO T60 TP | 4.00 | CONISCH | ALUMINIUM | NVT | NVT | NVT |  | 350400 |  | KFK | 1 | 2020-01-01 |  | KFK 9005 | Lightronics |  |  |  |  | 9005 DIEPZWART |  |  |  | 175200 |  |  |  | LED | 1 | 2020-01-01 |  | LED |  |  | 30.00 | 100000 | LED
3 | 1617709 | https://lms.nederlandslicht.nl/qr/report/1617709 | 51.5573 | 4.594 | 99992.119 | 396787.2454 | Maximastraat |  |  | Bibeko | St. Willebrord |  | Gemeente Rucphen |  |  |  | Gemeente Rucphen | In bedrijf | Enexis |  | NVT |  |  | Nacht | Bemeterd | [36 empty] | Bibeko |  |  | 4CPTAL | 1 | 2020-01-01 |  | PM AL 4,0 CO T60 TP | 4.00 | CONISCH | ALUMINIUM | NVT | NVT | NVT |  | 350400 |  | KFK | 1 | 2020-01-01 |  | KFK 9005 | Lightronics |  |  |  |  | 9005 DIEPZWART |  |  |  | 175200 |  |  |  | LED | 1 | 2020-01-01 |  | LED |  |  | 30.00 | 100000 | LED
4 | 1617710 | https://lms.nederlandslicht.nl/qr/report/1617710 | 51.5575 | 4.5947 | 100040.5813 | 396803.9555 | Maximastraat |  |  | Bibeko | St. Willebrord |  | Gemeente Rucphen |  |  |  | Gemeente Rucphen | In bedrijf | Enexis |  | NVT |  |  | Nacht | Bemeterd | [36 empty] | Bibeko |  |  | 4CPTAL | 1 | 2020-01-01 |  | PM AL 4,0 CO T60 TP | 4.00 | CONISCH | ALUMINIUM | NVT | NVT | NVT |  | 350400 |  | KFK | 1 | 2020-01-01 |  | KFK 9005 | Lightronics |  |  |  |  | 9005 DIEPZWART |  |  |  | 175200 |  |  |  | LED | 1 | 2020-01-01 |  | LED |  |  | 30.00 | 100000 | LED
5 | 1617711 | https://lms.nederlandslicht.nl/qr/report/1617711 | 51.5574 | 4.5943 | 100012.5311 | 396791.3935 | Maximastraat |  |  | Bibeko | St. Willebrord |  | Gemeente Rucphen |  |  |  | Gemeente Rucphen | In bedrijf | Enexis |  | NVT |  |  | Nacht | Bemeterd | [36 empty] | Bibeko |  |  | 4CPTAL | 1 | 2020-01-01 |  | PM AL 4,0 CO T60 TP | 4.00 | CONISCH | ALUMINIUM | NVT | NVT | NVT |  | 350400 |  | KFK | 1 | 2020-01-01 |  | KFK 9005 | Lightronics |  |  |  |  | 9005 DIEPZWART |  |  |  | 175200 |  |  |  | LED | 1 | 2020-01-01 |  | LED |  |  | 30.00 | 100000 | LED
6 | 1617712 | https://lms.nederlandslicht.nl/qr/report/1617712 | 51.5576 | 4.595 | 100062.5873 | 396813.2846 | Maximastraat |  |  | Bibeko | St. Willebrord |  | Gemeente Rucphen |  |  |  | Gemeente Rucphen | In bedrijf | Enexis |  | NVT |  |  | Nacht | Bemeterd | [36 empty] | Bibeko |  |  | 4CPTAL | 1 | 2020-01-01 |  | PM AL 4,0 CO T60 TP | 4.00 | CONISCH | ALUMINIUM | NVT | NVT | NVT |  | 350400 |  | KFK | 1 | 2020-01-01 |  | KFK 9005 | Lightronics |  |  |  |  | 9005 DIEPZWART |  |  |  | 175200 |  |  |  | LED | 1 | 2020-01-01 |  | LED |  |  | 30.00 | 100000 | LED
7 | 1617713 | https://lms.nederlandslicht.nl/qr/report/1617713 | 51.5574 | 4.5951 | 100071.0934 | 396790.416 | Maximastraat |  |  | Bibeko | St. Willebrord |  | Gemeente Rucphen |  |  |  | Gemeente Rucphen | In bedrijf | Enexis |  | NVT |  |  | Nacht | Bemeterd | [36 empty] | Bibeko |  |  | 4CPTAL | 1 | 2021-01-01 |  | PM AL 4,0 CO T60 TP | 4.00 | CONISCH | ALUMINIUM | NVT | NVT | NVT |  | 350400 |  | KFK | 1 | 2020-01-01 |  | KFK 9005 | Lightronics |  |  |  |  | 9005 DIEPZWART |  |  |  | 175200 |  |  |  | LED | 1 | 2021-01-01 |  | LED |  |  | 30.00 | 100000 | LED
8 | 1617714 | https://lms.nederlandslicht.nl/qr/report/1617714 | 51.5572 | 4.5952 | 100078.807 | 396767.9787 | Maximastraat |  |  | Bibeko | St. Willebrord |  | Gemeente Rucphen |  |  |  | Gemeente Rucphen | In bedrijf | Enexis |  | NVT |  |  | Nacht | Bemeterd | [36 empty] | Bibeko |  |  | 4CPTAL | 1 | 2020-01-01 |  | PM AL 4,0 CO T60 TP | 4.00 | CONISCH | ALUMINIUM | NVT | NVT | NVT |  | 350400 |  | KFK | 1 | 2020-01-01 |  | KFK 9005 | Lightronics |  |  |  |  | 9005 DIEPZWART |  |  |  | 175200 |  |  |  | LED | 1 | 2020-01-01 |  | LED |  |  | 30.00 | 100000 | LED
9 | 1617715 | https://lms.nederlandslicht.nl/qr/report/1617715 | 51.557 | 4.5953 | 100085.3128 | 396747.6875 | Maximastraat |  |  | Bibeko | St. Willebrord |  | Gemeente Rucphen |  |  |  | Gemeente Rucphen | In bedrijf | Enexis |  | NVT |  |  | Nacht | Bemeterd | [36 empty] | Bibeko |  |  | 4CPTAL | 1 | 2020-01-01 |  | PM AL 4,0 CO T60 TP | 4.00 | CONISCH | ALUMINIUM | NVT | NVT | NVT |  | 350400 |  | KFK | 1 | 2020-01-01 |  | KFK 9005 | Lightronics |  |  |  |  | 9005 DIEPZWART |  |  |  | 175200 |  |  |  | LED | 1 | 2020-01-01 |  | LED |  |  | 30.00 | 100000 | LED
11 | 1617716 | https://lms.nederlandslicht.nl/qr/report/1617716 | 51.5577 | 4.5953 | 100084.2588 | 396821.6639 | Maximastraat |  |  | Bibeko | St. Willebrord |  | Gemeente Rucphen |  |  |  | Gemeente Rucphen | In bedrijf | Enexis |  | NVT |  |  | Nacht | Bemeterd | [36 empty] | Bibeko |  |  | 4CPTAL | 1 | 2020-01-01 |  | PM AL 4,0 CO T60 TP | 4.00 | CONISCH | ALUMINIUM | NVT | NVT | NVT |  | 350400 |  | KFK | 1 | 2020-01-01 |  | KFK 9005 | Lightronics |  |  |  |  | 9005 DIEPZWART |  |  |  | 175200 |  |  |  | LED | 1 | 2020-01-01 |  | LED |  |  | 30.00 | 100000 | LED
12 | 1617717 | https://lms.nederlandslicht.nl/qr/report/1617717 | 51.5578 | 4.5956 | 100104.462 | 396835.3052 | Maximastraat |  |  | Bibeko | St. Willebrord |  | Gemeente Rucphen |  |  |  | Gemeente Rucphen | In bedrijf | Enexis |  | NVT |  |  | Nacht | Bemeterd | [36 empty] | Bibeko |  |  | 4CPTAL | 1 | 2020-01-01 |  | PM AL 4,0 CO T60 TP | 4.00 | CONISCH | ALUMINIUM | NVT | NVT | NVT |  | 350400 |  | KFK | 1 | 2020-01-01 |  | KFK 9005 | Lightronics |  |  |  |  | 9005 DIEPZWART |  |  |  | 175200 |  |  |  | LED | 1 | 2020-01-01 |  | LED |  |  | 30.00 | 100000 | LED
13 | 1617718 | https://lms.nederlandslicht.nl/qr/report/1617718 | 51.5578 | 4.596 | 100130.0931 | 396839.3114 | Maximastraat |  |  | Bibeko | St. Willebrord |  | Gemeente Rucphen |  |  |  | Gemeente Rucphen | In bedrijf | Enexis |  | NVT |  |  | Nacht | Bemeterd | [36 empty] | Bibeko |  |  | 4CPTAL | 1 | 2020-01-01 |  | PM AL 4,0 CO T60 TP | 4.00 | CONISCH | ALUMINIUM | NVT | NVT | NVT |  | 350400 |  | KFK | 1 | 2020-01-01 |  | KFK 9005 | Lightronics |  |  |  |  | 9005 DIEPZWART |  |  |  | 175200 |  |  |  | LED | 1 | 2020-01-01 |  | LED |  |  | 30.00 | 100000 | LED
14 | 1617719 | https://lms.nederlandslicht.nl/qr/report/1617719 | 51.5579 | 4.5953 | 100086.8163 | 396843.5222 | Maximastraat |  |  | Bibeko | St. Willebrord |  | Gemeente Rucphen |  |  |  | Gemeente Rucphen | In bedrijf | Enexis |  | NVT |  |  | Nacht | Bemeterd | [36 empty] | Bibeko |  |  | 4CPTAL | 1 | 2020-01-01 |  | PM AL 4,0 CO T60 TP | 4.00 | CONISCH | ALUMINIUM | NVT | NVT | NVT |  | 350400 |  | KFK | 1 | 2020-01-01 |  | KFK 9005 | Lightronics |  |  |  |  | 9005 DIEPZWART |  |  |  | 175200 |  |  |  | LED | 1 | 2020-01-01 |  | LED |  |  | 30.00 | 100000 | LED
15 | 1617720 | https://lms.nederlandslicht.nl/qr/report/1617720 | 51.5579 | 4.5955 | 100098.5192 | 396853.3851 | Maximastraat |  |  | Bibeko | St. Willebrord |  | Gemeente Rucphen |  |  |  | Gemeente Rucphen | In bedrijf | Enexis |  | NVT |  |  | Nacht | Bemeterd | [36 empty] | Bibeko |  |  | 4CPTAL | 1 | 2020-01-01 |  | PM AL 4,0 CO T60 TP | 4.00 | CONISCH | ALUMINIUM | NVT | NVT | NVT |  | 350400 |  | KFK | 1 | 2020-01-01 |  | KFK 9005 | Lightronics |  |  |  |  | 9005 DIEPZWART |  |  |  | 175200 |  |  |  | LED | 1 | 2020-01-01 |  | LED |  |  | 30.00 | 100000 | LED
16 | 1617721 | https://lms.nederlandslicht.nl/qr/report/1617721 | 51.558 | 4.5953 | 100081.7379 | 396856.2255 | Maximastraat |  |  | Bibeko | St. Willebrord |  | Gemeente Rucphen |  |  |  | Gemeente Rucphen | In bedrijf | Enexis |  | NVT |  |  | Nacht | Bemeterd | [36 empty] | Bibeko |  |  | 4CPTAL | 1 | 2020-01-01 |  | PM AL 4,0 CO T60 TP | 4.00 | CONISCH | ALUMINIUM | NVT | NVT | NVT |  | 350400 |  | KFK | 1 | 2020-01-01 |  | KFK 9005 | Lightronics |  |  |  |  | 9005 DIEPZWART |  |  |  | 175200 |  |  |  | LED | 1 | 2020-01-01 |  | LED |  |  | 30.00 | 100000 | LED
18 | 1617722 | https://lms.nederlandslicht.nl/qr/report/1617722 | 51.5581 | 4.5951 | 100070.9389 | 396871.4009 | Maximastraat |  |  | Bibeko | St. Willebrord |  | Gemeente Rucphen |  |  |  | Gemeente Rucphen | In bedrijf | Enexis |  | NVT |  |  | Nacht | Bemeterd | [36 empty] | Bibeko |  |  | 4CPTAL | 1 | 2020-01-01 |  | PM AL 4,0 CO T60 TP | 4.00 | CONISCH | ALUMINIUM | NVT | NVT | NVT |  | 350400 |  | KFK | 1 | 2020-01-01 |  | KFK 9005 | Lightronics |  |  |  |  | 9005 DIEPZWART |  |  |  | 175200 |  |  |  | LED | 1 | 2020-01-01 |  | LED |  |  | 30.00 | 100000 | LED
19 | 1617723 | https://lms.nederlandslicht.nl/qr/report/1617723 | 51.5583 | 4.595 | 100064.1354 | 396894.6794 | Maximastraat |  |  | Bibeko | St. Willebrord |  | Gemeente Rucphen |  |  |  | Gemeente Rucphen | In bedrijf | Enexis |  | NVT |  |  | Nacht | Bemeterd | [36 empty] | Bibeko |  |  | 4CPTAL | 1 | 2020-01-01 |  | PM AL 4,0 CO T60 TP | 4.00 | CONISCH | ALUMINIUM | NVT | NVT | NVT |  | 350400 |  | KFK | 1 | 2020-01-01 |  | KFK 9005 | Lightronics |  |  |  |  | 9005 DIEPZWART |  |  |  | 175200 |  |  |  | LED | 1 | 2020-01-01 |  | LED |  |  | 30.00 | 100000 | LED
20 | 1617724 | https://lms.nederlandslicht.nl/qr/report/1617724 | 51.5582 | 4.5947 | 100044.1754 | 396880.3814 | Maximastraat |  |  | Bibeko | St. Willebrord |  | Gemeente Rucphen |  |  |  | Gemeente Rucphen | In bedrijf | Enexis |  | NVT |  |  | Nacht | Bemeterd | [36 empty] | Bibeko |  |  | 4CPTAL | 1 | 2020-01-01 |  | PM AL 4,0 CO T60 TP | 4.00 | CONISCH | ALUMINIUM | NVT | NVT | NVT |  | 350400 |  | KFK | 1 | 2020-01-01 |  | KFK 9005 | Lightronics |  |  |  |  | 9005 DIEPZWART |  |  |  | 175200 |  |  |  | LED | 1 | 2020-01-01 |  | LED |  |  | 30.00 | 100000 | LED
21 | 1617725 | https://lms.nederlandslicht.nl/qr/report/1617725 | 51.5581 | 4.5944 | 100024.2333 | 396869.35 | Maximastraat |  |  | Bibeko | St. Willebrord |  | Gemeente Rucphen |  |  |  | Gemeente Rucphen | In bedrijf | Enexis |  | NVT |  |  | Nacht | Bemeterd | [36 empty] | Bibeko |  |  | 4CPTAL | 1 | 2020-01-01 |  | PM AL 4,0 CO T60 TP | 4.00 | CONISCH | ALUMINIUM | NVT | NVT | NVT |  | 350400 |  | KFK | 1 | 2020-01-01 |  | KFK 9005 | Lightronics |  |  |  |  | 9005 DIEPZWART |  |  |  | 175200 |  |  |  | LED | 1 | 2020-01-01 |  | LED |  |  | 30.00 | 100000 | LED
22 | 1617726 | https://lms.nederlandslicht.nl/qr/report/1617726 | 51.558 | 4.5942 | 100006.7454 | 396858.521 | Maximastraat |  |  | Bibeko | St. Willebrord |  | Gemeente Rucphen |  |  |  | Gemeente Rucphen | In bedrijf | Enexis |  | NVT |  |  | Nacht | Bemeterd | [36 empty] | Bibeko |  |  | 4CPTAL | 1 | 2020-01-01 |  | PM AL 4,0 CO T60 TP | 4.00 | CONISCH | ALUMINIUM | NVT | NVT | NVT |  | 350400 |  | KFK | 1 | 2020-01-01 |  | KFK 9005 | Lightronics |  |  |  |  | 9005 DIEPZWART |  |  |  | 175200 |  |  |  | LED | 1 | 2020-01-01 |  | LED |  |  | 30.00 | 100000 | LED
23 | 1617727 | https://lms.nederlandslicht.nl/qr/report/1617727 | 51.5579 | 4.5939 | 99986.8939 | 396844.2455 | Maximastraat |  |  | Bibeko | St. Willebrord |  | Gemeente Rucphen |  |  |  | Gemeente Rucphen | In bedrijf | Enexis |  | NVT |  |  | Nacht | Bemeterd | [36 empty] | Bibeko |  |  | 4CPTAL | 1 | 2020-01-01 |  | PM AL 4,0 CO T60 TP | 4.00 | CONISCH | ALUMINIUM | NVT | NVT | NVT |  | 350400 |  | KFK | 1 | 2020-01-01 |  | KFK 9005 | Lightronics |  |  |  |  | 9005 DIEPZWART |  |  |  | 175200 |  |  |  | LED | 1 | 2020-01-01 |  | LED |  |  | 30.00 | 100000 | LED
24 | 1617728 | https://lms.nederlandslicht.nl/qr/report/1617728 | 51.5576 | 4.594 | 99996.0788 | 396819.1942 | Maximastraat |  |  | Bibeko | St. Willebrord |  | Gemeente Rucphen |  |  |  | Gemeente Rucphen | In bedrijf | Enexis |  | NVT |  |  | Nacht | Bemeterd | [36 empty] | Bibeko |  |  | 4CPTAL | 1 | 2020-01-01 |  | PM AL 4,0 CO T60 TP | 4.00 | CONISCH | ALUMINIUM | NVT | NVT | NVT |  | 350400 |  | KFK | 1 | 2020-01-01 |  | KFK 9005 | Lightronics |  |  |  |  | 9005 DIEPZWART |  |  |  | 175200 |  |  |  | LED | 1 | 2020-01-01 |  | LED |  |  | 30.00 | 100000 | LED
Ng-17 | 1617729 | https://lms.nederlandslicht.nl/qr/report/1617729 | 51.5581 | 4.5954 | 100093.6826 | 396867.6267 | Maximastraat |  |  | Bibeko | St. Willebrord |  | Gemeente Rucphen |  |  |  | Gemeente Rucphen | In bedrijf | Enexis |  | NVT |  |  | Nacht | Bemeterd | [36 empty] | Bibeko |  |  | 4CPTAL | 1 | 2020-01-01 |  | PM AL 4,0 CO T60 TP | 4.00 | CONISCH | ALUMINIUM | NVT | NVT | NVT |  | 350400 |  | KFK | 1 | 2020-01-01 |  | KFK 9005 | Lightronics |  |  |  |  | 9005 DIEPZWART |  |  |  | 175200 |  |  |  | LED | 1 | 2020-01-01 |  | LED |  |  | 30.00 | 100000 | LED
1 | 1617730 | https://lms.nederlandslicht.nl/qr/report/1617730 | 51.5446 | 4.5899 | 99692.6148 | 395373.4157 | Meeuwenstraat |  |  | Bibeko | St. Willebrord |  | Gemeente Rucphen |  |  |  | Gemeente Rucphen | In bedrijf | Enexis |  | NVT |  |  | Nacht | Bemeterd | [36 empty] | Bibeko |  |  | 5VAL | 1 | 1966-06-01 | [9 empty] | 350400 |  | FGS104 | 1 | 2000-01-01 |  | FGS104 9010 | Philips |  |  |  |  | 9010 VERKEERSWIT |  |  |  | 175200 |  |  |  | PLL 36W | 1 | 2020-06-24 |  | 36W PLL | Philips | 3000K | 36.00 | 16000 | PLL
1 | 1617731 | https://lms.nederlandslicht.nl/qr/report/1617731 | 51.5452 | 4.5773 | 98818.7948 | 395453.5188 | Meidoornstraat |  |  | Bibeko | St. Willebrord |  | Gemeente Rucphen |  |  |  | Gemeente Rucphen | In bedrijf | Enexis |  | NVT |  |  | Nacht | Bemeterd | [36 empty] | Bibeko |  |  | 4CPTAL | 1 | 1998-12-01 |  | PM AL 4,0 CO T60 TP | 4.00 | CONISCH | ALUMINIUM | NVT | NVT | NVT |  | 350400 |  | KFK | 1 | 1998-12-01 |  | KFK 9005 | Lightronics |  |  |  |  | 9005 DIEPZWART |  |  |  | 175200 |  |  |  | PLL 36W | 1 | 2020-06-24 |  | 36W PLL | Philips | 3000K | 36.00 | 16000 | PLL
2 | 1617732 | https://lms.nederlandslicht.nl/qr/report/1617732 | 51.5454 | 4.5776 | 98844.2158 | 395468.9508 | Meidoornstraat |  |  | Bibeko | St. Willebrord |  | Gemeente Rucphen |  |  |  | Gemeente Rucphen | In bedrijf | Enexis |  | NVT |  |  | Nacht | Bemeterd | [36 empty] | Bibeko |  |  | 4CPTAL | 1 | 1998-12-01 |  | PM AL 4,0 CO T60 TP | 4.00 | CONISCH | ALUMINIUM | NVT | NVT | NVT |  | 350400 |  | KFK | 1 | 1998-12-01 |  | KFK 9005 | Lightronics |  |  |  |  | 9005 DIEPZWART |  |  |  | 175200 |  |  |  | PLL 36W | 1 | 2020-06-24 |  | 36W PLL | Philips | 3000K | 36.00 | 16000 | PLL
3 | 1617733 | https://lms.nederlandslicht.nl/qr/report/1617733 | 51.5455 | 4.5781 | 98874.1428 | 395482.9176 | Meidoornstraat |  |  | Bibeko | St. Willebrord |  | Gemeente Rucphen |  |  |  | Gemeente Rucphen | In bedrijf | Enexis |  | NVT |  |  | Nacht | Bemeterd | [36 empty] | Bibeko |  |  | 4CPTAL | 1 | 1998-12-01 |  | PM AL 4,0 CO T60 TP | 4.00 | CONISCH | ALUMINIUM | NVT | NVT | NVT |  | 350400 |  | KFK | 1 | 1998-12-01 |  | KFK 9005 | Lightronics |  |  |  |  | 9005 DIEPZWART |  |  |  | 175200 |  |  |  | PLL 36W | 1 | 2020-06-24 |  | 36W PLL | Philips | 3000K | 36.00 | 16000 | PLL
4 | 1617734 | https://lms.nederlandslicht.nl/qr/report/1617734 | 51.5457 | 4.5785 | 98902.7978 | 395503.8492 | Meidoornstraat |  |  | Bibeko | St. Willebrord |  | Gemeente Rucphen |  |  |  | Gemeente Rucphen | In bedrijf | Enexis |  | NVT |  |  | Nacht | Bemeterd | [36 empty] | Bibeko |  |  | 4CPTAL | 1 | 1998-12-01 |  | PM AL 4,0 CO T60 TP | 4.00 | CONISCH | ALUMINIUM | NVT | NVT | NVT |  | 350400 |  | KFK | 1 | 1998-12-01 |  | KFK 9005 | Lightronics |  |  |  |  | 9005 DIEPZWART |  |  |  | 175200 |  |  |  | PLL 36W | 1 | 2020-06-24 |  | 36W PLL | Philips | 3000K | 36.00 | 16000 | PLL
5 | 1617735 | https://lms.nederlandslicht.nl/qr/report/1617735 | 51.5458 | 4.5789 | 98934.6149 | 395515.5056 | Meidoornstraat |  |  | Bibeko | St. Willebrord |  | Gemeente Rucphen |  |  |  | Gemeente Rucphen | In bedrijf | Enexis |  | NVT |  |  | Nacht | Bemeterd | [36 empty] | Bibeko |  |  | 4CPTAL | 1 | 2000-06-01 |  | PM AL 4,0 CO T60 TP | 4.00 | CONISCH | ALUMINIUM | NVT | NVT | NVT |  | 350400 |  | KFK | 1 | 2000-06-01 |  | KFK 9005 | Lightronics |  |  |  |  | 9005 DIEPZWART |  |  |  | 175200 |  |  |  | PLL 36W | 1 | 2020-06-24 |  | 36W PLL | Philips | 3000K | 36.00 | 16000 | PLL
7 | 1617736 | https://lms.nederlandslicht.nl/qr/report/1617736 | 51.546 | 4.5793 | 98962.9359 | 395538.3805 | Meidoornstraat |  |  | Bibeko | St. Willebrord |  | Gemeente Rucphen |  |  |  | Gemeente Rucphen | In bedrijf | Enexis |  | NVT |  |  | Nacht | Bemeterd | [36 empty] | Bibeko |  |  | 4CPTAL | 1 | 2000-06-01 |  | PM AL 4,0 CO T60 TP | 4.00 | CONISCH | ALUMINIUM | NVT | NVT | NVT |  | 350400 |  | KFK | 1 | 2000-06-01 |  | KFK 9005 | Lightronics |  |  |  |  | 9005 DIEPZWART |  |  |  | 175200 |  |  |  | PLL 36W | 1 | 2020-06-24 |  | 36W PLL | Philips | 3000K | 36.00 | 16000 | PLL
8 | 1617737 | https://lms.nederlandslicht.nl/qr/report/1617737 | 51.5461 | 4.5796 | 98980.9288 | 395548.239 | Meidoornstraat |  |  | Bibeko | St. Willebrord |  | Gemeente Rucphen |  |  |  | Gemeente Rucphen | In bedrijf | Enexis |  | NVT |  |  | Nacht | Bemeterd | [36 empty] | Bibeko |  |  | 4CPTAL | 1 | 2000-06-01 |  | PM AL 4,0 CO T60 TP | 4.00 | CONISCH | ALUMINIUM | NVT | NVT | NVT |  | 350400 |  | KFK | 1 | 2000-06-01 |  | KFK 9005 | Lightronics |  |  |  |  | 9005 DIEPZWART |  |  |  | 175200 |  |  |  | PLL 36W | 1 | 2020-06-24 |  | 36W PLL | Philips | 3000K | 36.00 | 16000 | PLL
9 | 1617738 | https://lms.nederlandslicht.nl/qr/report/1617738 | 51.5462 | 4.58 | 99008.7528 | 395563.15 | Meidoornstraat |  |  | Bibeko | St. Willebrord |  | Gemeente Rucphen |  |  |  | Gemeente Rucphen | In bedrijf | Enexis |  | NVT |  |  | Nacht | Bemeterd | [36 empty] | Bibeko |  |  | 4CPTAL | 1 | 2000-06-01 |  | PM AL 4,0 CO T60 TP | 4.00 | CONISCH | ALUMINIUM | NVT | NVT | NVT |  | 350400 |  | KFK | 1 | 2000-06-01 |  | KFK 9005 | Lightronics |  |  |  |  | 9005 DIEPZWART |  |  |  | 175200 |  |  |  | PLL 36W | 1 | 2020-06-24 |  | 36W PLL | Philips | 3000K | 36.00 | 16000 | PLL
10 | 1617739 | https://lms.nederlandslicht.nl/qr/report/1617739 | 51.5463 | 4.5802 | 99022.0678 | 395569.7594 | Meidoornstraat |  |  | Bibeko | St. Willebrord |  | Gemeente Rucphen |  |  |  | Gemeente Rucphen | In bedrijf | Enexis |  | NVT |  |  | Nacht | Bemeterd | [36 empty] | Bibeko |  |  | 4CPTAL | 1 | 2000-06-01 |  | PM AL 4,0 CO T60 TP | 4.00 | CONISCH | ALUMINIUM | NVT | NVT | NVT |  | 350400 |  | KFK | 1 | 2000-06-01 |  | KFK 9005 | Lightronics |  |  |  |  | 9005 DIEPZWART |  |  |  | 175200 |  |  |  | PLL 36W | 1 | 2020-06-24 |  | 36W PLL | Philips | 3000K | 36.00 | 16000 | PLL
1 | 1617740 | https://lms.nederlandslicht.nl/qr/report/1617740 | 51.547 | 4.5893 | 99656.4139 | 395644.8029 | Merelstraat |  |  | Bibeko | St. Willebrord |  | Gemeente Rucphen |  |  |  | Gemeente Rucphen | In bedrijf | Enexis |  | NVT |  |  | Nacht | Bemeterd | [36 empty] | Bibeko |  |  | 4CPTAL | 1 | 2016-06-01 |  | PM AL 4,0 CO T60 TP | 4.00 | CONISCH | ALUMINIUM | NVT | NVT | NVT |  | 350400 |  | KFK | 1 | 2016-06-01 |  | KFK 9005 | Lightronics |  |  |  |  | 9005 DIEPZWART |  |  |  | 175200 |  |  |  | LED | 1 | 2016-06-01 |  | LED |  |  | 30.00 | 100000 | LED
2 | 1617741 | https://lms.nederlandslicht.nl/qr/report/1617741 | 51.5469 | 4.5891 | 99637.1988 | 395628.5801 | Merelstraat |  |  | Bibeko | St. Willebrord |  | Gemeente Rucphen |  |  |  | Gemeente Rucphen | In bedrijf | Enexis |  | NVT |  |  | Nacht | Bemeterd | [36 empty] | Bibeko |  |  | 4CPTAL | 1 | 2016-06-01 |  | PM AL 4,0 CO T60 TP | 4.00 | CONISCH | ALUMINIUM | NVT | NVT | NVT |  | 350400 |  | KFK | 1 | 2016-06-01 |  | KFK 9005 | Lightronics |  |  |  |  | 9005 DIEPZWART |  |  |  | 175200 |  |  |  | LED | 1 | 2016-06-01 |  | LED |  |  | 30.00 | 100000 | LED
4 | 1617742 | https://lms.nederlandslicht.nl/qr/report/1617742 | 51.5467 | 4.5889 | 99623.9688 | 395605.3748 | Merelstraat |  |  | Bibeko | St. Willebrord |  | Gemeente Rucphen |  |  |  | Gemeente Rucphen | In bedrijf | Enexis |  | NVT |  |  | Nacht | Bemeterd | [36 empty] | Bibeko |  |  | 4CPTAL | 1 | 2016-06-01 |  | PM AL 4,0 CO T60 TP | 4.00 | CONISCH | ALUMINIUM | NVT | NVT | NVT |  | 350400 |  | KFK | 1 | 2016-06-01 |  | KFK 9005 | Lightronics |  |  |  |  | 9005 DIEPZWART |  |  |  | 175200 |  |  |  | LED | 1 | 2016-06-01 |  | LED |  |  | 30.00 | 100000 | LED
5 | 1617743 | https://lms.nederlandslicht.nl/qr/report/1617743 | 51.5465 | 4.589 | 99631.6598 | 395588.7839 | Merelstraat |  |  | Bibeko | St. Willebrord |  | Gemeente Rucphen |  |  |  | Gemeente Rucphen | In bedrijf | Enexis |  | NVT |  |  | Nacht | Bemeterd | [36 empty] | Bibeko |  |  | 4CPTAL | 1 | 2016-06-01 |  | PM AL 4,0 CO T60 TP | 4.00 | CONISCH | ALUMINIUM | NVT | NVT | NVT |  | 350400 |  | KFK | 1 | 2016-06-01 |  | KFK 9005 | Lightronics |  |  |  |  | 9005 DIEPZWART |  |  |  | 175200 |  |  |  | LED | 1 | 2016-06-01 |  | LED |  |  | 30.00 | 100000 | LED
6 | 1617744 | https://lms.nederlandslicht.nl/qr/report/1617744 | 51.5465 | 4.5887 | 99611.4328 | 395580.9203 | Merelstraat |  |  | Bibeko | St. Willebrord |  | Gemeente Rucphen |  |  |  | Gemeente Rucphen | In bedrijf | Enexis |  | NVT |  |  | Nacht | Bemeterd | [36 empty] | Bibeko |  |  | 4CPTAL | 1 | 2016-06-01 |  | PM AL 4,0 CO T60 TP | 4.00 | CONISCH | ALUMINIUM | NVT | NVT | NVT |  | 350400 |  | KFK | 1 | 2016-06-01 |  | KFK 9005 | Lightronics |  |  |  |  | 9005 DIEPZWART |  |  |  | 175200 |  |  |  | LED | 1 | 2016-06-01 |  | LED |  |  | 30.00 | 100000 | LED
7 | 1617745 | https://lms.nederlandslicht.nl/qr/report/1617745 | 51.5463 | 4.5888 | 99615.9888 | 395559.2802 | Merelstraat |  |  | Bibeko | St. Willebrord |  | Gemeente Rucphen |  |  |  | Gemeente Rucphen | In bedrijf | Enexis |  | NVT |  |  | Nacht | Bemeterd | [36 empty] | Bibeko |  |  | 4CPTAL | 1 | 2016-06-01 |  | PM AL 4,0 CO T60 TP | 4.00 | CONISCH | ALUMINIUM | NVT | NVT | NVT |  | 350400 |  | KFK | 1 | 2016-06-01 |  | KFK 9005 | Lightronics |  |  |  |  | 9005 DIEPZWART |  |  |  | 175200 |  |  |  | LED | 1 | 2016-06-01 |  | LED |  |  | 30.00 | 100000 | LED
8 | 1617746 | https://lms.nederlandslicht.nl/qr/report/1617746 | 51.5461 | 4.5889 | 99623.8838 | 395542.3833 | Merelstraat |  |  | Bibeko | St. Willebrord |  | Gemeente Rucphen |  |  |  | Gemeente Rucphen | In bedrijf | Enexis |  | NVT |  |  | Nacht | Bemeterd | [36 empty] | Bibeko |  |  | 4CPTALP9005 | 1 | 2016-06-01 | [11 empty] | ALURA | 1 | 2016-06-01 |  | ALURA A150 | Schreder |  |  |  |  | AKZO 900 |  |  |  | 175200 |  |  |  | LED | 1 | 2016-06-01 |  | LED |  |  | 30.00 | 100000 | LED
9 | 1617747 | https://lms.nederlandslicht.nl/qr/report/1617747 | 51.546 | 4.5891 | 99639.1418 | 395534.2376 | Merelstraat |  |  | Bibeko | St. Willebrord |  | Gemeente Rucphen |  |  |  | Gemeente Rucphen | In bedrijf | Enexis |  | NVT |  |  | Nacht | Bemeterd | [36 empty] | Bibeko |  |  | 4CPTALP9005 | 1 | 2016-06-01 | [11 empty] | ALURA | 1 | 2016-06-01 |  | ALURA A150 | Schreder |  |  |  |  | AKZO 900 |  |  |  | 175200 |  |  |  | LED | 1 | 2016-06-01 |  | LED |  |  | 30.00 | 100000 | LED
10 | 1617748 | https://lms.nederlandslicht.nl/qr/report/1617748 | 51.546 | 4.5887 | 99613.1039 | 395530.8124 | Merelstraat |  |  | Bibeko | St. Willebrord |  | Gemeente Rucphen |  |  |  | Gemeente Rucphen | In bedrijf | Enexis |  | NVT |  |  | Nacht | Bemeterd | [36 empty] | Bibeko |  |  | 4CPTALP9005 | 1 | 2016-06-01 | [11 empty] | ALURA | 1 | 2016-06-01 |  | ALURA A150 | Schreder |  |  |  |  | AKZO 900 |  |  |  | 175200 |  |  |  | LED | 1 | 2016-06-01 |  | LED |  |  | 30.00 | 100000 | LED
11 | 1617749 | https://lms.nederlandslicht.nl/qr/report/1617749 | 51.546 | 4.5885 | 99601.1318 | 395531.1405 | Merelstraat |  |  | Bibeko | St. Willebrord |  | Gemeente Rucphen |  |  |  | Gemeente Rucphen | In bedrijf | Enexis |  | NVT |  |  | Nacht | Bemeterd | [36 empty] | Bibeko |  |  | 4CPTAL | 1 | 2016-06-01 |  | PM AL 4,0 CO T60 TP | 4.00 | CONISCH | ALUMINIUM | NVT | NVT | NVT |  | 350400 |  | KFK | 1 | 2016-06-01 |  | KFK 9005 | Lightronics |  |  |  |  | 9005 DIEPZWART |  |  |  | 175200 |  |  |  | LED | 1 | 2016-06-01 |  | LED |  |  | 30.00 | 100000 | LED
12 | 1617750 | https://lms.nederlandslicht.nl/qr/report/1617750 | 51.5462 | 4.5884 | 99594.0968 | 395548.6233 | Merelstraat |  |  | Bibeko | St. Willebrord |  | Gemeente Rucphen |  |  |  | Gemeente Rucphen | In bedrijf | Enexis |  | NVT |  |  | Nacht | Bemeterd | [36 empty] | Bibeko |  |  | 4CPTAL | 1 | 2016-06-01 |  | PM AL 4,0 CO T60 TP | 4.00 | CONISCH | ALUMINIUM | NVT | NVT | NVT |  | 350400 |  | KFK | 1 | 2016-06-01 |  | KFK 9005 | Lightronics |  |  |  |  | 9005 DIEPZWART |  |  |  | 175200 |  |  |  | LED | 1 | 2016-06-01 |  | LED |  |  | 30.00 | 100000 | LED
13 | 1617751 | https://lms.nederlandslicht.nl/qr/report/1617751 | 51.5459 | 4.5882 | 99579.8938 | 395522.4247 | Merelstraat |  |  | Bibeko | St. Willebrord |  | Gemeente Rucphen |  |  |  | Gemeente Rucphen | In bedrijf | Enexis |  | NVT |  |  | Nacht | Bemeterd | [36 empty] | Bibeko |  |  | 4CPTAL | 1 | 2016-06-01 |  | PM AL 4,0 CO T60 TP | 4.00 | CONISCH | ALUMINIUM | NVT | NVT | NVT |  | 350400 |  | KFK | 1 | 2016-06-01 |  | KFK 9005 | Lightronics |  |  |  |  | 9005 DIEPZWART |  |  |  | 175200 |  |  |  | LED | 1 | 2016-06-01 |  | LED |  |  | 30.00 | 100000 | LED
14 | 1617752 | https://lms.nederlandslicht.nl/qr/report/1617752 | 51.5458 | 4.5886 | 99601.6648 | 395511.831 | Merelstraat |  |  | Bibeko | St. Willebrord |  | Gemeente Rucphen |  |  |  | Gemeente Rucphen | In bedrijf | Enexis |  | NVT |  |  | Nacht | Bemeterd | [36 empty] | Bibeko |  |  | 4CPTALP9005 | 1 | 2016-06-01 | [11 empty] | ALURA | 1 | 2016-06-01 |  | ALURA A150 | Schreder |  |  |  |  | AKZO 900 |  |  |  | 175200 |  |  |  | LED | 1 | 2016-06-01 |  | LED |  |  | 30.00 | 100000 | LED
15 | 1617753 | https://lms.nederlandslicht.nl/qr/report/1617753 | 51.5442 | 4.5865 | 99460.0888 | 395335.6025 | Merelstraat |  |  | Bibeko | St. Willebrord |  | Gemeente Rucphen |  |  |  | Gemeente Rucphen | In bedrijf | Enexis |  | NVT |  |  | Nacht | Bemeterd | [36 empty] | Bibeko |  |  | 4CPTAL | 1 | 2012-02-14 |  | PM AL 4,0 CO T60 TP | 4.00 | CONISCH | ALUMINIUM | NVT | NVT | NVT |  | 350400 |  | KFK | 1 | 2012-02-14 |  | KFK 9005 | Lightronics |  |  |  |  | 9005 DIEPZWART |  |  |  | 175200 |  |  |  | PLL 36W | 1 | 2020-06-24 |  | 36W PLL | Philips | 3000K | 36.00 | 16000 | PLL
16 | 1617754 | https://lms.nederlandslicht.nl/qr/report/1617754 | 51.5454 | 4.5876 | 99536.3198 | 395462.5227 | Merelstraat |  |  | Bibeko | St. Willebrord |  | Gemeente Rucphen |  |  |  | Gemeente Rucphen | In bedrijf | Enexis |  | NVT |  |  | Nacht | Bemeterd | [36 empty] | Bibeko |  |  | 5VAL | 1 | 2012-02-14 | [9 empty] | 350400 |  | FGS104 | 1 | 2000-01-01 |  | FGS104 9010 | Philips |  |  |  |  | 9010 VERKEERSWIT |  |  |  | 175200 |  |  |  | PLL 36W | 1 | 2020-06-24 |  | 36W PLL | Philips | 3000K | 36.00 | 16000 | PLL
17 | 1617755 | https://lms.nederlandslicht.nl/qr/report/1617755 | 51.5451 | 4.5874 | 99523.5288 | 395434.4351 | Merelstraat |  |  | Bibeko | St. Willebrord |  | Gemeente Rucphen |  |  |  | Gemeente Rucphen | In bedrijf | Enexis |  | NVT |  |  | Nacht | Bemeterd | [36 empty] | Bibeko |  |  | 5VAL | 1 | 2012-02-14 | [9 empty] | 350400 |  | FGS104 | 1 | 2000-01-01 |  | FGS104 9010 | Philips |  |  |  |  | 9010 VERKEERSWIT |  |  |  | 175200 |  |  |  | PLL 36W | 1 | 2020-06-24 |  | 36W PLL | Philips | 3000K | 36.00 | 16000 | PLL
18 | 1617756 | https://lms.nederlandslicht.nl/qr/report/1617756 | 51.5448 | 4.5872 | 99505.9128 | 395399.7572 | Merelstraat |  |  | Bibeko | St. Willebrord |  | Gemeente Rucphen |  |  |  | Gemeente Rucphen | In bedrijf | Enexis |  | NVT |  |  | Nacht | Bemeterd | [36 empty] | Bibeko |  |  | 5VAL | 1 | 2012-02-14 | [9 empty] | 350400 |  | FGS104 | 1 | 2000-01-01 |  | FGS104 9010 | Philips |  |  |  |  | 9010 VERKEERSWIT |  |  |  | 175200 |  |  |  | PLL 36W | 1 | 2020-06-24 |  | 36W PLL | Philips | 3000K | 36.00 | 16000 | PLL
19 | 1617757 | https://lms.nederlandslicht.nl/qr/report/1617757 | 51.5446 | 4.587 | 99493.5168 | 395371.8668 | Merelstraat |  |  | Bibeko | St. Willebrord |  | Gemeente Rucphen |  |  |  | Gemeente Rucphen | In bedrijf | Enexis |  | NVT |  |  | Nacht | Bemeterd | [36 empty] | Bibeko |  |  | 5VAL | 1 | 2012-02-14 | [9 empty] | 350400 |  | FGS104 | 1 | 2000-01-01 |  | FGS104 9010 | Philips |  |  |  |  | 9010 VERKEERSWIT |  |  |  | 175200 |  |  |  | PLL 36W | 1 | 2020-06-24 |  | 36W PLL | Philips | 3000K | 36.00 | 16000 | PLL
20 | 1617758 | https://lms.nederlandslicht.nl/qr/report/1617758 | 51.5446 | 4.5868 | 99476.5688 | 395371.8337 | Merelstraat |  |  | Bibeko | St. Willebrord |  | Gemeente Rucphen |  |  |  | Gemeente Rucphen | In bedrijf | Enexis |  | NVT |  |  | Nacht | Bemeterd | [36 empty] | Bibeko |  |  | 4CPTAL | 1 | 2012-02-14 |  | PM AL 4,0 CO T60 TP | 4.00 | CONISCH | ALUMINIUM | NVT | NVT | NVT |  | 350400 |  | KFK | 1 | 2012-02-14 |  | KFK 9005 | Lightronics |  |  |  |  | 9005 DIEPZWART |  |  |  | 175200 |  |  |  | PLL 36W | 1 | 2020-06-24 |  | 36W PLL | Philips | 3000K | 36.00 | 16000 | PLL
21 | 1617759 | https://lms.nederlandslicht.nl/qr/report/1617759 | 51.5444 | 4.5869 | 99482.9678 | 395348.1306 | Merelstraat |  |  | Bibeko | St. Willebrord |  | Gemeente Rucphen |  |  |  | Gemeente Rucphen | In bedrijf | Enexis |  | NVT |  |  | Nacht | Bemeterd | [36 empty] | Bibeko |  |  | 5VAL | 1 | 2012-02-14 | [9 empty] | 350400 |  | FGS104 | 1 | 2000-01-01 |  | FGS104 9010 | Philips |  |  |  |  | 9010 VERKEERSWIT |  |  |  | 175200 |  |  |  | PLL 36W | 1 | 2020-06-24 |  | 36W PLL | Philips | 3000K | 36.00 | 16000 | PLL
22 | 1617760 | https://lms.nederlandslicht.nl/qr/report/1617760 | 51.5455 | 4.588 | 99562.1238 | 395476.5666 | Merelstraat |  |  | Bibeko | St. Willebrord |  | Gemeente Rucphen |  |  |  | Gemeente Rucphen | In bedrijf | Enexis |  | NVT |  |  | Nacht | Bemeterd | [36 empty] | Bibeko |  |  | 4CPTAL | 1 | 2016-06-01 |  | PM AL 4,0 CO T60 TP | 4.00 | CONISCH | ALUMINIUM | NVT | NVT | NVT |  | 350400 |  | KFK | 1 | 2016-06-01 |  | KFK 9005 | Lightronics |  |  |  |  | 9005 DIEPZWART |  |  |  | 175200 |  |  |  | LED | 1 | 2016-06-01 |  | LED |  |  | 30.00 | 100000 | LED
14A | 1617761 | https://lms.nederlandslicht.nl/qr/report/1617761 | 51.5446 | 4.5866 | 99464.1899 | 395370.9539 | Merelstraat |  |  | Bibeko | St. Willebrord |  | Gemeente Rucphen |  |  |  | Gemeente Rucphen | In bedrijf | Enexis |  | NVT |  |  | Nacht | Bemeterd | [36 empty] | Bibeko |  |  | Aansluitzuil | 1 | 2013-06-01 | [11 empty] | Aansluitzuil | 1 | 2013-06-01
4A | 1617762 | https://lms.nederlandslicht.nl/qr/report/1617762 | 51.5464 | 4.5885 | 99600.2448 | 395571.3799 | Merelstraat |  |  | Bibeko | St. Willebrord |  | Gemeente Rucphen |  |  |  | Gemeente Rucphen | In bedrijf | Enexis |  | NVT |  |  | Nacht | Bemeterd | [36 empty] | Bibeko |  |  | Aansluitzuil | 1 | 2013-06-01 | [11 empty] | Aansluitzuil | 1 | 2013-06-01
1 | 1617763 | https://lms.nederlandslicht.nl/qr/report/1617763 | 51.5422 | 4.5885 | 99593.3178 | 395103.449 | Mezendonk |  |  | Bibeko | St. Willebrord |  | Gemeente Rucphen |  |  |  | Gemeente Rucphen | In bedrijf | Enexis |  | NVT |  |  | Nacht | Bemeterd | [36 empty] | Bibeko |  |  | 5VAL | 1 | 1978-06-01 | [9 empty] | 350400 |  | BRISA | 1 | 2020-01-01 |  |  | Lightronics BV | [12 empty] | LED | 1 | 2017-07-05 |  | LED |  |  | 30.00 | 100000 | LED
2 | 1617764 | https://lms.nederlandslicht.nl/qr/report/1617764 | 51.542 | 4.5885 | 99591.2478 | 395083.5371 | Mezendonk |  |  | Bibeko | St. Willebrord |  | Gemeente Rucphen |  |  |  | Gemeente Rucphen | In bedrijf | Enexis |  | NVT |  |  | Nacht | Bemeterd | [36 empty] | Bibeko |  |  | 5VAL | 1 | 1978-06-01 | [9 empty] | 350400 |  | BRISA | 1 | 2020-01-01 |  |  | Lightronics BV | [12 empty] | LED | 1 | 2017-07-05 |  | LED |  |  | 30.00 | 100000 | LED
3 | 1617765 | https://lms.nederlandslicht.nl/qr/report/1617765 | 51.5417 | 4.5887 | 99607.8748 | 395054.4304 | Mezendonk |  |  | Bibeko | St. Willebrord |  | Gemeente Rucphen |  |  |  | Gemeente Rucphen | In bedrijf | Enexis |  | NVT |  |  | Nacht | Bemeterd | [36 empty] | Bibeko |  |  | 5VAL | 1 | 1990-01-01 | [9 empty] | 350400 |  | BRISA | 1 | 2020-01-01 |  |  | Lightronics BV | [12 empty] | LED | 1 | 2020-06-24 |  | LED |  |  | 30.00 | 100000 | LED
4 | 1617766 | https://lms.nederlandslicht.nl/qr/report/1617766 | 51.5415 | 4.5887 | 99608.8148 | 395025.0751 | Mezendonk |  |  | Bibeko | St. Willebrord |  | Gemeente Rucphen |  |  |  | Gemeente Rucphen | In bedrijf | Enexis |  | NVT |  |  | Nacht | Bemeterd | [36 empty] | Bibeko |  |  | 5VAL | 1 | 2021-01-01 | [9 empty] | 350400 |  | BRISA | 1 | 2014-04-10 |  |  | Lightronics BV | [12 empty] | LED | 1 | 2020-06-24 |  | LED |  |  | 30.00 | 100000 | LED
5 | 1617767 | https://lms.nederlandslicht.nl/qr/report/1617767 | 51.5416 | 4.5892 | 99640.7278 | 395042.7241 | Mezendonk |  |  | Bibeko | St. Willebrord |  | Gemeente Rucphen |  |  |  | Gemeente Rucphen | In bedrijf | Enexis |  | NVT |  |  | Nacht | Bemeterd | [36 empty] | Bibeko |  |  | 5VAL | 1 | 1978-06-01 | [9 empty] | 350400 |  | BRISA | 1 | 2020-01-01 |  |  | Lightronics BV | [12 empty] | LED | 1 | 2017-07-05 |  | LED |  |  | 30.00 | 100000 | LED
6 | 1617768 | https://lms.nederlandslicht.nl/qr/report/1617768 | 51.5419 | 4.5894 | 99652.1448 | 395075.3442 | Mezendonk |  |  | Bibeko | St. Willebrord |  | Gemeente Rucphen |  |  |  | Gemeente Rucphen | In bedrijf | Enexis |  | NVT |  |  | Nacht | Bemeterd | [36 empty] | Bibeko |  |  | 5VAL | 1 | 1978-06-01 | [9 empty] | 350400 |  | BRISA | 1 | 2020-01-01 |  |  | Lightronics BV | [12 empty] | LED | 1 | 2020-06-24 |  | LED |  |  | 30.00 | 100000 | LED
7 | 1617769 | https://lms.nederlandslicht.nl/qr/report/1617769 | 51.5417 | 4.5896 | 99669.7798 | 395045.5636 | Mezendonk |  |  | Bibeko | St. Willebrord |  | Gemeente Rucphen |  |  |  | Gemeente Rucphen | In bedrijf | Enexis |  | NVT |  |  | Nacht | Bemeterd | [36 empty] | Bibeko |  |  | 5VAL | 1 | 1978-06-01 | [9 empty] | 350400 |  | BRISA | 1 | 2020-01-01 |  |  | Lightronics BV | [12 empty] | LED | 1 | 2017-07-05 |  | LED |  |  | 30.00 | 100000 | LED
8 | 1617770 | https://lms.nederlandslicht.nl/qr/report/1617770 | 51.5417 | 4.59 | 99693.9858 | 395051.9587 | Mezendonk |  |  | Bibeko | St. Willebrord |  | Gemeente Rucphen |  |  |  | Gemeente Rucphen | In bedrijf | Enexis |  | NVT |  |  | Nacht | Bemeterd | [36 empty] | Bibeko |  |  | 4CPTAL | 1 | 1997-01-01 |  | PM AL 4,0 CO T60 TP | 4.00 | CONISCH | ALUMINIUM | NVT | NVT | NVT |  | 350400 |  | KFK | 1 | 2005-01-01 |  | KFK 9005 | Lightronics |  |  |  |  | 9005 DIEPZWART |  |  |  | 175200 |  |  |  | PLL 24W | 1 | 2017-07-05 |  | 24W PLL | 1Onbekend | 3000 | 24.00 | 16000 | PLL
10 | 1617771 | https://lms.nederlandslicht.nl/qr/report/1617771 | 51.5422 | 4.5893 | 99648.6628 | 395105.4372 | Mezendonk |  |  | Bibeko | St. Willebrord |  | Gemeente Rucphen |  |  |  | Gemeente Rucphen | In bedrijf | Enexis |  | NVT |  |  | Nacht | Bemeterd | [36 empty] | Bibeko |  |  | 5VAL | 1 | 1978-06-01 | [9 empty] | 350400 |  | BRISA | 1 | 2020-01-01 |  |  | Lightronics BV | [12 empty] | LED | 1 | 2017-07-05 |  | LED |  |  | 30.00 | 100000 | LED
11 | 1617772 | https://lms.nederlandslicht.nl/qr/report/1617772 | 51.542 | 4.5889 | 99618.9828 | 395087.5879 | Mezendonk |  |  | Bibeko | St. Willebrord |  | Gemeente Rucphen |  |  |  | Gemeente Rucphen | In bedrijf | Enexis |  | NVT |  |  | Nacht | Bemeterd | [36 empty] | Bibeko |  |  | 5VAL | 1 | 1990-06-01 | [9 empty] | 350400 |  | BRISA | 1 | 2013-09-09 |  |  | Lightronics BV | [12 empty] | LED | 1 | 2020-06-24 |  | LED |  |  | 30.00 | 100000 | LED
12 | 1617773 | https://lms.nederlandslicht.nl/qr/report/1617773 | 51.5421 | 4.5897 | 99676.6158 | 395099.8284 | Mezendonk |  |  | Bibeko | St. Willebrord |  | Gemeente Rucphen |  |  |  | Gemeente Rucphen | In bedrijf | Enexis |  | NVT |  |  | Nacht | Bemeterd | [36 empty] | Bibeko |  |  | 5VAL | 1 | 1978-06-01 | [9 empty] | 350400 |  | BRISA | 1 | 2020-01-01 |  |  | Lightronics BV | [12 empty] | LED | 1 | 2017-07-05 |  | LED |  |  | 30.00 | 100000 | LED
1 | 1617774 | https://lms.nederlandslicht.nl/qr/report/1617774 | 51.5546 | 4.5847 | 99348.0149 | 396491.0894 | Mgr. van Hooydonkstraat |  |  | Bibeko | St. Willebrord |  | Gemeente Rucphen |  |  |  | Gemeente Rucphen | In bedrijf | Enexis |  | NVT |  |  | Nacht | Bemeterd | [36 empty] | Bibeko |  |  | 4CPTAL | 1 | 1995-10-01 |  | PM AL 4,0 CO T60 TP | 4.00 | CONISCH | ALUMINIUM | NVT | NVT | NVT |  | 350400 |  | 2000 | 1 | 1995-10-01 |  | CDS711 9005 | PHILIPS-INDAL |  |  |  |  | 9005 |  |  |  | 175200 |  |  |  | PLL 24W | 1 | 2020-06-24 |  | 24W PLL | 1Onbekend | 3000 | 24.00 | 16000 | PLL
2 | 1617775 | https://lms.nederlandslicht.nl/qr/report/1617775 | 51.5546 | 4.5852 | 99380.6719 | 396489.9454 | Mgr. van Hooydonkstraat |  |  | Bibeko | St. Willebrord |  | Gemeente Rucphen |  |  |  | Gemeente Rucphen | In bedrijf | Enexis |  | NVT |  |  | Nacht | Bemeterd | [36 empty] | Bibeko |  |  | 4CPTAL | 1 | 1995-10-01 |  | PM AL 4,0 CO T60 TP | 4.00 | CONISCH | ALUMINIUM | NVT | NVT | NVT |  | 350400 |  | 2000 | 1 | 1995-10-01 |  | CDS711 9005 | PHILIPS-INDAL |  |  |  |  | 9005 |  |  |  | 175200 |  |  |  | PLL 24W | 1 | 2020-06-24 |  | 24W PLL | 1Onbekend | 3000 | 24.00 | 16000 | PLL
3 | 1617776 | https://lms.nederlandslicht.nl/qr/report/1617776 | 51.5545 | 4.5854 | 99395.1888 | 396472.934 | Mgr. van Hooydonkstraat |  |  | Bibeko | St. Willebrord |  | Gemeente Rucphen |  |  |  | Gemeente Rucphen | In bedrijf | Enexis |  | NVT |  |  | Nacht | Bemeterd | [36 empty] | Bibeko |  |  | 4CPTAL | 1 | 1995-10-01 |  | PM AL 4,0 CO T60 TP | 4.00 | CONISCH | ALUMINIUM | NVT | NVT | NVT |  | 350400 |  | KFK | 1 | 1995-10-01 |  | KFK 9005 | Lightronics |  |  |  |  | 9005 DIEPZWART |  |  |  | 175200 |  |  |  | PLL 24W | 1 | 2020-06-24 |  | 24W PLL | 1Onbekend | 3000 | 24.00 | 16000 | PLL
4 | 1617777 | https://lms.nederlandslicht.nl/qr/report/1617777 | 51.5543 | 4.5852 | 99379.6228 | 396455.6552 | Mgr. van Hooydonkstraat |  |  | Bibeko | St. Willebrord |  | Gemeente Rucphen |  |  |  | Gemeente Rucphen | In bedrijf | Enexis |  | NVT |  |  | Nacht | Bemeterd | [36 empty] | Bibeko |  |  | 4CPTAL | 1 | 1995-10-01 |  | PM AL 4,0 CO T60 TP | 4.00 | CONISCH | ALUMINIUM | NVT | NVT | NVT |  | 350400 |  | 2000 | 1 | 1995-10-01 |  | CDS711 9005 | PHILIPS-INDAL |  |  |  |  | 9005 |  |  |  | 175200 |  |  |  | PLL 24W | 1 | 2020-06-24 |  | 24W PLL | 1Onbekend | 3000 | 24.00 | 16000 | PLL
5 | 1617778 | https://lms.nederlandslicht.nl/qr/report/1617778 | 51.5545 | 4.5857 | 99415.0708 | 396472.9422 | Mgr. van Hooydonkstraat |  |  | Bibeko | St. Willebrord |  | Gemeente Rucphen |  |  |  | Gemeente Rucphen | In bedrijf | Enexis |  | NVT |  |  | Nacht | Bemeterd | [36 empty] | Bibeko |  |  | 4CPTAL | 1 | 1995-10-01 |  | PM AL 4,0 CO T60 TP | 4.00 | CONISCH | ALUMINIUM | NVT | NVT | NVT |  | 350400 |  | KFK | 1 | 1995-10-01 |  | KFK 9005 | Lightronics |  |  |  |  | 9005 DIEPZWART |  |  |  | 175200 |  |  |  | PLL 24W | 1 | 2020-06-24 |  | 24W PLL | 1Onbekend | 3000 | 24.00 | 16000 | PLL
6 | 1617779 | https://lms.nederlandslicht.nl/qr/report/1617779 | 51.5542 | 4.5859 | 99427.3499 | 396448.6235 | Mgr. van Hooydonkstraat |  |  | Bibeko | St. Willebrord |  | Gemeente Rucphen |  |  |  | Gemeente Rucphen | In bedrijf | Enexis |  | NVT |  |  | Nacht | Bemeterd | [36 empty] | Bibeko |  |  | 4CPTAL | 1 | 1995-10-01 |  | PM AL 4,0 CO T60 TP | 4.00 | CONISCH | ALUMINIUM | NVT | NVT | NVT |  | 350400 |  | KFK | 1 | 1995-10-01 |  | KFK 9005 | Lightronics |  |  |  |  | 9005 DIEPZWART |  |  |  | 175200 |  |  |  | PLL 24W | 1 | 2020-06-24 |  | 24W PLL | 1Onbekend | 3000 | 24.00 | 16000 | PLL
7 | 1617780 | https://lms.nederlandslicht.nl/qr/report/1617780 | 51.5546 | 4.586 | 99436.8978 | 396489.2878 | Mgr. van Hooydonkstraat |  |  | Bibeko | St. Willebrord |  | Gemeente Rucphen |  |  |  | Gemeente Rucphen | In bedrijf | Enexis |  | NVT |  |  | Nacht | Bemeterd | [36 empty] | Bibeko |  |  | 4CPTAL | 1 | 1995-01-01 |  | PM AL 4,0 CO T60 TP | 4.00 | CONISCH | ALUMINIUM | NVT | NVT | NVT |  | 350400 |  | KFK | 1 | 2008-09-11 |  | KFK 9005 | Lightronics |  |  |  |  | 9005 DIEPZWART |  |  |  | 175200 |  |  |  | PLL 36W | 1 | 2020-06-24 |  | 36W PLL | Philips | 3000K | 36.00 | 16000 | PLL
8 | 1617781 | https://lms.nederlandslicht.nl/qr/report/1617781 | 51.5549 | 4.5859 | 99427.0168 | 396517.9315 | Mgr. van Hooydonkstraat |  |  | Bibeko | St. Willebrord |  | Gemeente Rucphen |  |  |  | Gemeente Rucphen | In bedrijf | Enexis |  | NVT |  |  | Nacht | Bemeterd | [36 empty] | Bibeko |  |  | 4CPTAL | 1 | 1995-10-01 |  | PM AL 4,0 CO T60 TP | 4.00 | CONISCH | ALUMINIUM | NVT | NVT | NVT |  | 350400 |  | KFK | 1 | 1995-10-01 |  | KFK 9005 | Lightronics |  |  |  |  | 9005 DIEPZWART |  |  |  | 175200 |  |  |  | PLL 24W | 1 | 2020-06-24 |  | 24W PLL | 1Onbekend | 3000 | 24.00 | 16000 | PLL
9 | 1617782 | https://lms.nederlandslicht.nl/qr/report/1617782 | 51.555 | 4.5858 | 99422.3288 | 396534.1771 | Mgr. van Hooydonkstraat |  |  | Bibeko | St. Willebrord |  | Gemeente Rucphen |  |  |  | Gemeente Rucphen | In bedrijf | Enexis |  | NVT |  |  | Nacht | Bemeterd | [36 empty] | Bibeko |  |  | 4CPTAL | 1 | 1995-10-01 |  | PM AL 4,0 CO T60 TP | 4.00 | CONISCH | ALUMINIUM | NVT | NVT | NVT |  | 350400 |  | KFK | 1 | 1995-10-01 |  | KFK 9005 | Lightronics |  |  |  |  | 9005 DIEPZWART |  |  |  | 175200 |  |  |  | PLL 36W | 1 | 2020-06-24 |  | 36W PLL | Philips | 3000K | 36.00 | 16000 | PLL
10 | 1617783 | https://lms.nederlandslicht.nl/qr/report/1617783 | 51.5551 | 4.5862 | 99450.6998 | 396541.7846 | Mgr. van Hooydonkstraat |  |  | Bibeko | St. Willebrord |  | Gemeente Rucphen |  |  |  | Gemeente Rucphen | In bedrijf | Enexis |  | NVT |  |  | Nacht | Bemeterd | [36 empty] | Bibeko |  |  | 4CPTAL | 1 | 1995-10-01 |  | PM AL 4,0 CO T60 TP | 4.00 | CONISCH | ALUMINIUM | NVT | NVT | NVT |  | 350400 |  | KFK | 1 | 1995-10-01 |  | KFK 9005 | Lightronics |  |  |  |  | 9005 DIEPZWART |  |  |  | 175200 |  |  |  | PLL 36W | 1 | 2020-06-24 |  | 36W PLL | Philips | 3000K | 36.00 | 16000 | PLL
11 | 1617784 | https://lms.nederlandslicht.nl/qr/report/1617784 | 51.5552 | 4.5865 | 99470.0308 | 396549.604 | Mgr. van Hooydonkstraat |  |  | Bibeko | St. Willebrord |  | Gemeente Rucphen |  |  |  | Gemeente Rucphen | In bedrijf | Enexis |  | NVT |  |  | Nacht | Bemeterd | [36 empty] | Bibeko |  |  | 4CPTAL | 1 | 1995-10-01 |  | PM AL 4,0 CO T60 TP | 4.00 | CONISCH | ALUMINIUM | NVT | NVT | NVT |  | 350400 |  | KFK | 1 | 1995-10-01 |  | KFK 9005 | Lightronics |  |  |  |  | 9005 DIEPZWART |  |  |  | 175200 |  |  |  | PLL 36W | 1 | 2020-06-24 |  | 36W PLL | Philips | 3000K | 36.00 | 16000 | PLL
12 | 1617785 | https://lms.nederlandslicht.nl/qr/report/1617785 | 51.5552 | 4.5856 | 99410.0968 | 396554.4832 | Mgr. van Hooydonkstraat |  |  | Bibeko | St. Willebrord |  | Gemeente Rucphen |  |  |  | Gemeente Rucphen | In bedrijf | Enexis |  | NVT |  |  | Nacht | Bemeterd | [36 empty] | Bibeko |  |  | 4CPTAL | 1 | 1995-10-01 |  | PM AL 4,0 CO T60 TP | 4.00 | CONISCH | ALUMINIUM | NVT | NVT | NVT |  | 350400 |  | KFK | 1 | 1995-10-01 |  | KFK 9005 | Lightronics |  |  |  |  | 9005 DIEPZWART |  |  |  | 175200 |  |  |  | PLL 36W | 1 | 2020-06-24 |  | 36W PLL | Philips | 3000K | 36.00 | 16000 | PLL
13 | 1617786 | https://lms.nederlandslicht.nl/qr/report/1617786 | 51.555 | 4.5854 | 99392.0518 | 396535.5772 | Mgr. van Hooydonkstraat |  |  | Bibeko | St. Willebrord |  | Gemeente Rucphen |  |  |  | Gemeente Rucphen | In bedrijf | Enexis |  | NVT |  |  | Nacht | Bemeterd | [36 empty] | Bibeko |  |  | 4CPTAL | 1 | 1995-10-01 |  | PM AL 4,0 CO T60 TP | 4.00 | CONISCH | ALUMINIUM | NVT | NVT | NVT |  | 350400 |  | KFK | 1 | 1995-10-01 |  | KFK 9005 | Lightronics |  |  |  |  | 9005 DIEPZWART |  |  |  | 175200 |  |  |  | PLL 36W | 1 | 2020-06-24 |  | 36W PLL | Philips | 3000K | 36.00 | 16000 | PLL
1 | 1617787 | https://lms.nederlandslicht.nl/qr/report/1617787 | 51.552 | 4.5927 | 99897.7728 | 396194.7123 | Monseigneur van Rooijstraat |  |  | Bibeko | St. Willebrord |  | Gemeente Rucphen |  |  |  | Gemeente Rucphen | In bedrijf | Enexis |  | NVT |  |  | Nacht | Bemeterd | [36 empty] | Bibeko |  |  | 5VAL | 1 | 1963-06-01 | [9 empty] | 350400 |  | TECEO-1-16 LED | 1 | 2016-08-04 | [15 empty] | LED | 1 | 2016-08-04 |  | LED |  |  | 30.00 | 100000 | LED
2 | 1617788 | https://lms.nederlandslicht.nl/qr/report/1617788 | 51.5521 | 4.5932 | 99928.5858 | 396202.8322 | Monseigneur van Rooijstraat |  |  | Bibeko | St. Willebrord |  | Gemeente Rucphen |  |  |  | Gemeente Rucphen | In bedrijf | Enexis |  | NVT |  |  | Nacht | Bemeterd | [36 empty] | Bibeko |  |  | 5VAL | 1 | 1963-06-01 | [9 empty] | 350400 |  | TECEO-1-16 LED | 1 | 2016-08-04 | [15 empty] | LED | 1 | 2016-08-04 |  | LED |  |  | 30.00 | 100000 | LED
3 | 1617789 | https://lms.nederlandslicht.nl/qr/report/1617789 | 51.5521 | 4.5935 | 99948.7908 | 396208.2618 | Monseigneur van Rooijstraat |  |  | Bibeko | St. Willebrord |  | Gemeente Rucphen |  |  |  | Gemeente Rucphen | In bedrijf | Enexis |  | NVT |  |  | Nacht | Bemeterd | [36 empty] | Bibeko |  |  | 5VAL | 1 | 1963-06-01 | [9 empty] | 350400 |  | TECEO-1-16 LED | 1 | 2016-08-04 | [15 empty] | LED | 1 | 2016-08-04 |  | LED |  |  | 30.00 | 100000 | LED
4 | 1617790 | https://lms.nederlandslicht.nl/qr/report/1617790 | 51.5521 | 4.5939 | 99980.7228 | 396208.1933 | Monseigneur van Rooijstraat |  |  | Bibeko | St. Willebrord |  | Gemeente Rucphen |  |  |  | Gemeente Rucphen | In bedrijf | Enexis |  | NVT |  |  | Nacht | Bemeterd | [36 empty] | Bibeko |  |  | 5VAL | 1 | 1963-06-01 | [9 empty] | 350400 |  | TECEO-1-16 LED | 1 | 2016-08-04 | [15 empty] | LED | 1 | 2016-08-04 |  | LED |  |  | 30.00 | 100000 | LED
5 | 1617791 | https://lms.nederlandslicht.nl/qr/report/1617791 | 51.5523 | 4.5943 | 100004.2358 | 396223.0743 | Monseigneur van Rooijstraat |  |  | Bibeko | St. Willebrord |  | Gemeente Rucphen |  |  |  | Gemeente Rucphen | In bedrijf | Enexis |  | NVT |  |  | Nacht | Bemeterd | [36 empty] | Bibeko |  |  | 5VAL | 1 | 1963-06-01 | [9 empty] | 350400 |  | TECEO-1-16 LED | 1 | 2016-08-04 | [15 empty] | LED | 1 | 2016-08-04 |  | LED |  |  | 30.00 | 100000 | LED
6 | 1617792 | https://lms.nederlandslicht.nl/qr/report/1617792 | 51.5523 | 4.5947 | 100035.7028 | 396222.2513 | Monseigneur van Rooijstraat |  |  | Bibeko | St. Willebrord |  | Gemeente Rucphen |  |  |  | Gemeente Rucphen | In bedrijf | Enexis |  | NVT |  |  | Nacht | Bemeterd | [36 empty] | Bibeko |  |  | 5VAL | 1 | 1963-06-01 | [9 empty] | 350400 |  | TECEO-1-16 LED | 1 | 2016-08-04 | [15 empty] | LED | 1 | 2016-08-04 |  | LED |  |  | 30.00 | 100000 | LED
7 | 1617793 | https://lms.nederlandslicht.nl/qr/report/1617793 | 51.5524 | 4.5951 | 100063.7768 | 396239.7799 | Monseigneur van Rooijstraat |  |  | Bibeko | St. Willebrord |  | Gemeente Rucphen |  |  |  | Gemeente Rucphen | In bedrijf | Enexis |  | NVT |  |  | Nacht | Bemeterd | [36 empty] | Bibeko |  |  | 5VAL | 1 | 1963-06-01 | [9 empty] | 350400 |  | TECEO-1-16 LED | 1 | 2016-08-04 | [15 empty] | LED | 1 | 2016-08-04 |  | LED |  |  | 30.00 | 100000 | LED
3A | 1617794 | https://lms.nederlandslicht.nl/qr/report/1617794 | 51.552 | 4.5938 | 99969.4258 | 396197.5051 | Monseigneur van Rooijstraat |  |  | Bibeko | St. Willebrord |  | Gemeente Rucphen |  |  |  | Gemeente Rucphen | In bedrijf | Enexis |  | NVT |  |  | Nacht | Bemeterd | [36 empty] | Bibeko |  |  | Aansluitzuil | 1 | 2013-06-01 | [11 empty] | Aansluitzuil | 1 | 2013-06-01
1 | 1617795 | https://lms.nederlandslicht.nl/qr/report/1617795 | 51.5536 | 4.594 | 99985.5208 | 396366.9801 | Mozartstraat |  |  | Bibeko | St. Willebrord |  | Gemeente Rucphen |  |  |  | Gemeente Rucphen | In bedrijf | Enexis |  | NVT |  |  | Nacht | Bemeterd | [36 empty] | Bibeko |  |  | 5VAL | 1 | 1973-06-01 | [9 empty] | 350400 |  | vizulo mini | 1 | 2020-01-01 | [15 empty] | LED | 1 | 2017-07-05 |  | LED |  |  | 30.00 | 100000 | LED
1 | 1617796 | https://lms.nederlandslicht.nl/qr/report/1617796 | 51.5426 | 4.5873 | 99511.8078 | 395147.0005 | Mussendonk |  |  | Bibeko | St. Willebrord |  | Gemeente Rucphen |  |  |  | Gemeente Rucphen | In bedrijf | Enexis |  | NVT |  |  | Nacht | Bemeterd | [36 empty] | Bibeko |  |  | 5VAL | 1 | 1975-06-01 | [9 empty] | 350400 |  | BRISA | 1 | 2020-01-01 |  |  | Lightronics BV | [12 empty] | LED | 1 | 2017-07-05 |  | LED |  |  | 30.00 | 100000 | LED
2 | 1617797 | https://lms.nederlandslicht.nl/qr/report/1617797 | 51.5426 | 4.5878 | 99541.6968 | 395146.8816 | Mussendonk |  |  | Bibeko | St. Willebrord |  | Gemeente Rucphen |  |  |  | Gemeente Rucphen | In bedrijf | Enexis |  | NVT |  |  | Nacht | Bemeterd | [36 empty] | Bibeko |  |  | 5VAL | 1 | 1975-06-01 | [9 empty] | 350400 |  | BRISA | 1 | 2020-01-01 |  |  | Lightronics BV | [12 empty] | LED | 1 | 2017-07-05 |  | LED |  |  | 30.00 | 100000 | LED
3 | 1617798 | https://lms.nederlandslicht.nl/qr/report/1617798 | 51.5427 | 4.5882 | 99570.1438 | 395164.4436 | Mussendonk |  |  | Bibeko | St. Willebrord |  | Gemeente Rucphen |  |  |  | Gemeente Rucphen | In bedrijf | Enexis |  | NVT |  |  | Nacht | Bemeterd | [36 empty] | Bibeko |  |  | 5VAL | 1 | 1975-06-01 | [9 empty] | 350400 |  | BRISA | 1 | 2020-01-01 |  |  | Lightronics BV | [12 empty] | LED | 1 | 2017-07-05 |  | LED |  |  | 30.00 | 100000 | LED
4 | 1617799 | https://lms.nederlandslicht.nl/qr/report/1617799 | 51.5427 | 4.5886 | 99598.5518 | 395163.8996 | Mussendonk |  |  | Bibeko | St. Willebrord |  | Gemeente Rucphen |  |  |  | Gemeente Rucphen | In bedrijf | Enexis |  | NVT |  |  | Nacht | Bemeterd | [36 empty] | Bibeko |  |  | 5VAL | 1 | 1975-06-01 | [9 empty] | 350400 |  | BRISA | 1 | 2020-01-01 |  |  | Lightronics BV | [12 empty] | LED | 1 | 2017-07-05 |  | LED |  |  | 30.00 | 100000 | LED
5 | 1617800 | https://lms.nederlandslicht.nl/qr/report/1617800 | 51.543 | 4.5885 | 99590.9908 | 395195.753 | Mussendonk |  |  | Bibeko | St. Willebrord |  | Gemeente Rucphen |  |  |  | Gemeente Rucphen | In bedrijf | Enexis |  | NVT |  |  | Nacht | Bemeterd | [36 empty] | Bibeko |  |  | 5VAL | 1 | 2020-08-10 | [9 empty] | 350400 |  | BRISA | 1 | 2020-01-01 |  |  | Lightronics BV | [12 empty] | LED | 1 | 2020-08-10 |  | LED |  |  | 30.00 | 100000 | LED
6 | 1617801 | https://lms.nederlandslicht.nl/qr/report/1617801 | 51.5433 | 4.5883 | 99581.4428 | 395227.4323 | Mussendonk |  |  | Bibeko | St. Willebrord |  | Gemeente Rucphen |  |  |  | Gemeente Rucphen | In bedrijf | Enexis |  | NVT |  |  | Nacht | Bemeterd | [36 empty] | Bibeko |  |  | 5VAL | 1 | 2014-01-02 | [9 empty] | 350400 |  | BRISA | 1 | 2014-01-02 |  |  | Lightronics BV | [12 empty] | LED | 1 | 2020-06-24 |  | LED |  |  | 30.00 | 100000 | LED
7 | 1617802 | https://lms.nederlandslicht.nl/qr/report/1617802 | 51.5431 | 4.5879 | 99553.4528 | 395209.6572 | Mussendonk |  |  | Bibeko | St. Willebrord |  | Gemeente Rucphen |  |  |  | Gemeente Rucphen | In bedrijf | Enexis |  | NVT |  |  | Nacht | Bemeterd | [36 empty] | Bibeko |  |  | 5VAL | 1 | 1975-06-01 | [9 empty] | 350400 |  | BRISA | 1 | 2020-01-01 |  |  | Lightronics BV | [12 empty] | LED | 1 | 2017-07-05 |  | LED |  |  | 30.00 | 100000 | LED
8 | 1617803 | https://lms.nederlandslicht.nl/qr/report/1617803 | 51.5431 | 4.5873 | 99511.7028 | 395206.1746 | Mussendonk |  |  | Bibeko | St. Willebrord |  | Gemeente Rucphen |  |  |  | Gemeente Rucphen | In bedrijf | Enexis |  | NVT |  |  | Nacht | Bemeterd | [36 empty] | Bibeko |  |  | 5VAL | 1 | 1975-06-01 | [9 empty] | 350400 |  | BRISA | 1 | 2020-01-01 |  |  | Lightronics BV | [12 empty] | LED | 1 | 2017-07-05 |  | LED |  |  | 30.00 | 100000 | LED
9 | 1617804 | https://lms.nederlandslicht.nl/qr/report/1617804 | 51.5431 | 4.587 | 99493.2798 | 395212.8923 | Mussendonk |  |  | Bibeko | St. Willebrord |  | Gemeente Rucphen |  |  |  | Gemeente Rucphen | In bedrijf | Enexis |  | NVT |  |  | Nacht | Bemeterd | [36 empty] | Bibeko |  |  | 4CPTAL | 1 | 1990-01-01 |  | PM AL 4,0 CO T60 TP | 4.00 | CONISCH | ALUMINIUM | NVT | NVT | NVT |  | 350400 |  | KFK | 1 | 2008-12-30 |  | KFK 9005 | Lightronics |  |  |  |  | 9005 DIEPZWART |  |  |  | 175200 |  |  |  | PLL 36W | 1 | 2020-06-24 |  | 36W PLL | Philips | 3000K | 36.00 | 16000 | PLL
10 | 1617805 | https://lms.nederlandslicht.nl/qr/report/1617805 | 51.5433 | 4.5869 | 99486.7738 | 395234.4437 | Mussendonk |  |  | Bibeko | St. Willebrord |  | Gemeente Rucphen |  |  |  | Gemeente Rucphen | In bedrijf | Enexis |  | NVT |  |  | Nacht | Bemeterd | [36 empty] | Bibeko |  |  | 4CPTAL | 1 | 1990-01-01 |  | PM AL 4,0 CO T60 TP | 4.00 | CONISCH | ALUMINIUM | NVT | NVT | NVT |  | 350400 |  | KFK | 1 | 2000-06-01 |  | KFK 9005 | Lightronics |  |  |  |  | 9005 DIEPZWART |  |  |  | 175200 |  |  |  | PLL 36W | 1 | 2020-06-24 |  | 36W PLL | Philips | 3000K | 36.00 | 16000 | PLL
11 | 1617806 | https://lms.nederlandslicht.nl/qr/report/1617806 | 51.5435 | 4.5868 | 99479.3178 | 395256.6632 | Mussendonk |  |  | Bibeko | St. Willebrord |  | Gemeente Rucphen |  |  |  | Gemeente Rucphen | In bedrijf | Enexis |  | NVT |  |  | Nacht | Bemeterd | [36 empty] | Bibeko |  |  | 4CPTAL | 1 | 1990-01-01 |  | PM AL 4,0 CO T60 TP | 4.00 | CONISCH | ALUMINIUM | NVT | NVT | NVT |  | 350400 |  | KFK | 1 | 2000-06-01 |  | KFK 9005 | Lightronics |  |  |  |  | 9005 DIEPZWART |  |  |  | 175200 |  |  |  | PLL 36W | 1 | 2020-06-24 |  | 36W PLL | Philips | 3000K | 36.00 | 16000 | PLL
12 | 1617807 | https://lms.nederlandslicht.nl/qr/report/1617807 | 51.5429 | 4.5869 | 99486.1188 | 395190.1436 | Mussendonk |  |  | Bibeko | St. Willebrord |  | Gemeente Rucphen |  |  |  | Gemeente Rucphen | In bedrijf | Enexis |  | NVT |  |  | Nacht | Bemeterd | [36 empty] | Bibeko |  |  | 5VAL | 1 | 2016-01-01 | [9 empty] | 350400 |  | BRISA | 1 | 2020-01-01 |  |  | Lightronics BV | [12 empty] | LED | 1 | 2017-07-05 |  | LED |  |  | 30.00 | 100000 | LED
13 | 1617808 | https://lms.nederlandslicht.nl/qr/report/1617808 | 51.5429 | 4.5865 | 99454.9658 | 395190.0586 | Mussendonk |  |  | Bibeko | St. Willebrord |  | Gemeente Rucphen |  |  |  | Gemeente Rucphen | In bedrijf | Enexis |  | NVT |  |  | Nacht | Bemeterd | [36 empty] | Bibeko |  |  | 5VAL | 1 | 1990-01-01 | [9 empty] | 350400 |  | BRISA | 1 | 2020-01-01 |  |  | Lightronics BV | [12 empty] | LED | 1 | 2021-03-18 |  | LED |  |  | 30.00 | 100000 | LED
14 | 1617809 | https://lms.nederlandslicht.nl/qr/report/1617809 | 51.5426 | 4.5865 | 99452.2498 | 395155.1493 | Mussendonk |  |  | Bibeko | St. Willebrord |  | Gemeente Rucphen |  |  |  | Gemeente Rucphen | In bedrijf | Enexis |  | NVT |  |  | Nacht | Bemeterd | [36 empty] | Bibeko |  |  | 5VAL | 1 | 1987-01-01 | [9 empty] | 350400 |  | BRISA | 1 | 2020-01-01 |  |  | Lightronics BV | [12 empty] | LED | 1 | 2017-07-05 |  | LED |  |  | 30.00 | 100000 | LED
15 | 1617810 | https://lms.nederlandslicht.nl/qr/report/1617810 | 51.5424 | 4.5866 | 99460.9548 | 395125.9589 | Mussendonk |  |  | Bibeko | St. Willebrord |  | Gemeente Rucphen |  |  |  | Gemeente Rucphen | In bedrijf | Enexis |  | NVT |  |  | Nacht | Bemeterd | [36 empty] | Bibeko |  |  | 5VAL | 1 | 1975-06-01 | [9 empty] | 350400 |  | BRISA | 1 | 2020-01-01 |  |  | Lightronics BV | [12 empty] | LED | 1 | 2017-07-05 |  | LED |  |  | 30.00 | 100000 | LED
16 | 1617811 | https://lms.nederlandslicht.nl/qr/report/1617811 | 51.5424 | 4.587 | 99488.7508 | 395131.0775 | Mussendonk |  |  | Bibeko | St. Willebrord |  | Gemeente Rucphen |  |  |  | Gemeente Rucphen | In bedrijf | Enexis |  | NVT |  |  | Nacht | Bemeterd | [36 empty] | Bibeko |  |  | 5VAL | 1 | 1975-06-01 | [9 empty] | 350400 |  | BRISA | 1 | 2020-01-01 |  |  | Lightronics BV | [12 empty] | LED | 1 | 2017-07-05 |  | LED |  |  | 30.00 | 100000 | LED
13A | 1617812 | https://lms.nederlandslicht.nl/qr/report/1617812 | 51.5434 | 4.5875 | 99522.3228 | 395243.9979 | Mussendonk |  |  | Bibeko | St. Willebrord |  | Gemeente Rucphen |  |  |  | Gemeente Rucphen | In bedrijf | Enexis |  | NVT |  |  | Nacht | Bemeterd | [36 empty] | Bibeko |  |  | 4CPTAL | 1 | 1997-01-01 |  | PM AL 4,0 CO T60 TP | 4.00 | CONISCH | ALUMINIUM | NVT | NVT | NVT |  | 350400 |  | KFK | 1 | 2008-01-01 |  | KFK 9005 | Lightronics |  |  |  |  | 9005 DIEPZWART |  |  |  | 175200 |  |  |  | PLL 36W | 1 | 2020-06-24 |  | 36W PLL | Philips | 3000K | 36.00 | 16000 | PLL
13B | 1617813 | https://lms.nederlandslicht.nl/qr/report/1617813 | 51.5434 | 4.5878 | 99544.1898 | 395244.6046 | Mussendonk |  |  | Bibeko | St. Willebrord |  | Gemeente Rucphen |  |  |  | Gemeente Rucphen | In bedrijf | Enexis |  | NVT |  |  | Nacht | Bemeterd | [36 empty] | Bibeko |  |  | 4CPTAL | 1 | 1990-01-01 |  | PM AL 4,0 CO T60 TP | 4.00 | CONISCH | ALUMINIUM | NVT | NVT | NVT |  | 350400 |  | KFK | 1 | 2008-01-01 |  | KFK 9005 | Lightronics |  |  |  |  | 9005 DIEPZWART |  |  |  | 175200 |  |  |  | PLL 36W | 1 | 2020-06-24 |  | 36W PLL | Philips | 3000K | 36.00 | 16000 | PLL
2A | 1617814 | https://lms.nederlandslicht.nl/qr/report/1617814 | 51.5428 | 4.5876 | 99533.7029 | 395179.6166 | Mussendonk |  |  | Bibeko | St. Willebrord |  | Gemeente Rucphen |  |  |  | Gemeente Rucphen | In bedrijf | Enexis |  | NVT |  |  | Nacht | Bemeterd | [36 empty] | Bibeko |  |  | 5VAL | 1 | 1975-06-01 | [9 empty] | 350400 |  | BRISA | 1 | 2020-01-01 |  |  | Lightronics BV | [12 empty] | LED | 1 | 2017-07-05 |  | LED |  |  | 30.00 | 100000 | LED
1 | 1617815 | https://lms.nederlandslicht.nl/qr/report/1617815 | 51.5428 | 4.5926 | 99874.8884 | 395173.2958 | Nachtegaalstraat |  |  | Bibeko | St. Willebrord |  | Gemeente Rucphen |  |  |  | Gemeente Rucphen | In bedrijf | Enexis |  | NVT |  |  | Nacht | Bemeterd | [36 empty] | Bibeko |  |  | 4CPTAL | 1 | 2023-01-01 |  | PM AL 4,0 CO T60 TP | 4.00 | CONISCH | ALUMINIUM | NVT | NVT | NVT |  | 350400 |  | KFK | 1 | 2020-01-01 |  | KFK 9005 | Lightronics |  |  |  |  | 9005 DIEPZWART |  |  |  | 175200 |  |  |  | LED | 1 | 2017-07-06 |  | LED |  |  | 30.00 | 100000 | LED
2 | 1617816 | https://lms.nederlandslicht.nl/qr/report/1617816 | 51.5429 | 4.5923 | 99856.6 | 395179.9629 | Nachtegaalstraat |  |  | Bibeko | St. Willebrord |  | Gemeente Rucphen |  |  |  | Gemeente Rucphen | In bedrijf | Enexis |  | NVT |  |  | Nacht | Bemeterd | [36 empty] | Bibeko |  |  | 4CPTAL | 1 | 2023-01-01 |  | PM AL 4,0 CO T60 TP | 4.00 | CONISCH | ALUMINIUM | NVT | NVT | NVT |  | 350400 |  | KFK | 1 | 2020-01-01 |  | KFK 9005 | Lightronics |  |  |  |  | 9005 DIEPZWART |  |  |  | 175200 |  |  |  | LED | 1 | 2017-07-06 |  | LED |  |  | 30.00 | 100000 | LED
3 | 1617817 | https://lms.nederlandslicht.nl/qr/report/1617817 | 51.5428 | 4.5917 | 99815.8013 | 395173.6925 | Nachtegaalstraat |  |  | Bibeko | St. Willebrord |  | Gemeente Rucphen |  |  |  | Gemeente Rucphen | In bedrijf | Enexis |  | NVT |  |  | Nacht | Bemeterd | [36 empty] | Bibeko |  |  | 4CPTAL | 1 | 2023-01-01 |  | PM AL 4,0 CO T60 TP | 4.00 | CONISCH | ALUMINIUM | NVT | NVT | NVT |  | 350400 |  | KFK | 1 | 2020-01-01 |  | KFK 9005 | Lightronics |  |  |  |  | 9005 DIEPZWART |  |  |  | 175200 |  |  |  | LED | 1 | 2017-07-06 |  | LED |  |  | 30.00 | 100000 | LED
4 | 1617818 | https://lms.nederlandslicht.nl/qr/report/1617818 | 51.5427 | 4.5914 | 99796.4073 | 395162.0707 | Nachtegaalstraat |  |  | Bibeko | St. Willebrord |  | Gemeente Rucphen |  |  |  | Gemeente Rucphen | In bedrijf | Enexis |  | NVT |  |  | Nacht | Bemeterd | [36 empty] | Bibeko |  |  | 4CPTAL | 1 | 2023-01-01 |  | PM AL 4,0 CO T60 TP | 4.00 | CONISCH | ALUMINIUM | NVT | NVT | NVT |  | 350400 |  | KFK | 1 | 2020-01-01 |  | KFK 9005 | Lightronics |  |  |  |  | 9005 DIEPZWART |  |  |  | 175200 |  |  |  | LED | 1 | 2017-07-06 |  | LED |  |  | 30.00 | 100000 | LED
5 | 1617819 | https://lms.nederlandslicht.nl/qr/report/1617819 | 51.5427 | 4.5907 | 99745.1628 | 395162.6295 | Nachtegaalstraat |  |  | Bibeko | St. Willebrord |  | Gemeente Rucphen |  |  |  | Gemeente Rucphen | In bedrijf | Enexis |  | NVT |  |  | Nacht | Bemeterd | [36 empty] | Bibeko |  |  | 4CPTAL | 1 | 2023-01-01 |  | PM AL 4,0 CO T60 TP | 4.00 | CONISCH | ALUMINIUM | NVT | NVT | NVT |  | 350400 |  | KFK | 1 | 2020-01-01 |  | KFK 9005 | Lightronics |  |  |  |  | 9005 DIEPZWART |  |  |  | 175200 |  |  |  | LED | 1 | 2017-07-06 |  | LED |  |  | 30.00 | 100000 | LED
11 | 1617820 | https://lms.nederlandslicht.nl/qr/report/1617820 | 51.5422 | 4.5879 | 99553.0998 | 395109.3652 | Nachtegaalstraat |  |  | Bibeko | St. Willebrord |  | Gemeente Rucphen |  |  |  | Gemeente Rucphen | In bedrijf | Enexis |  | NVT |  |  | Nacht | Bemeterd | [36 empty] | Bibeko |  |  | 8VPTAL | 1 | 1985-01-01 | [11 empty] | SGS203 | 1 | 2000-01-01 |  | SGS203 7035 | Philips |  |  |  |  | 7035 LICHTGRIJS |  |  |  | 175200 |  |  |  | SONT | 1 | 2017-07-06 | [6 empty] | SON
13 | 1617821 | https://lms.nederlandslicht.nl/qr/report/1617821 | 51.5421 | 4.587 | 99485.5118 | 395097.746 | Nachtegaalstraat |  |  | Bibeko | St. Willebrord |  | Gemeente Rucphen |  |  |  | Gemeente Rucphen | In bedrijf | Enexis |  | NVT |  |  | Nacht | Bemeterd | [36 empty] | Bibeko |  |  | 8VPTAL | 1 | 1985-01-01 | [11 empty] | SGS203 | 1 | 1998-06-01 |  | SGS203 7035 | Philips |  |  |  |  | 7035 LICHTGRIJS |  |  |  | 175200 |  |  |  | SONT | 1 | 2017-07-06 | [6 empty] | SON
14 | 1617822 | https://lms.nederlandslicht.nl/qr/report/1617822 | 51.542 | 4.5866 | 99459.0418 | 395081.1731 | Nachtegaalstraat |  |  | Bibeko | St. Willebrord |  | Gemeente Rucphen |  |  |  | Gemeente Rucphen | In bedrijf | Enexis |  | NVT |  |  | Nacht | Bemeterd | [36 empty] | Bibeko |  |  | 8VPTAL | 1 | 1985-01-01 | [11 empty] | SGS203 | 1 | 2007-03-14 |  | SGS203 7035 | Philips |  |  |  |  | 7035 LICHTGRIJS |  |  |  | 175200 |  |  |  | SONT | 1 | 2017-07-06 | [6 empty] | SON
16 | 1617823 | https://lms.nederlandslicht.nl/qr/report/1617823 | 51.5418 | 4.5857 | 99398.2798 | 395066.1178 | Nachtegaalstraat |  |  | Bibeko | St. Willebrord |  | Gemeente Rucphen |  |  |  | Gemeente Rucphen | In bedrijf | Enexis |  | NVT |  |  | Nacht | Bemeterd | [36 empty] | Bibeko |  |  | 8VPTAL | 1 | 1985-01-01 | [11 empty] | SGS203 | 1 | 1998-06-01 |  | SGS203 7035 | Philips |  |  |  |  | 7035 LICHTGRIJS |  |  |  | 175200 |  |  |  | SONT | 1 | 2017-07-06 | [6 empty] | SON
17 | 1617824 | https://lms.nederlandslicht.nl/qr/report/1617824 | 51.5418 | 4.5853 | 99368.2328 | 395060.7151 | Nachtegaalstraat |  |  | Bibeko | St. Willebrord |  | Gemeente Rucphen |  |  |  | Gemeente Rucphen | In bedrijf | Enexis |  | NVT |  |  | Nacht | Bemeterd | [36 empty] | Bibeko |  |  | 8VPTAL | 1 | 2010-03-30 | [11 empty] | SGS203 | 1 | 1998-06-01 |  | SGS203 7035 | Philips |  |  |  |  | 7035 LICHTGRIJS |  |  |  | 175200 |  |  |  | SONT | 1 | 2017-07-06 | [6 empty] | SON
18 | 1617825 | https://lms.nederlandslicht.nl/qr/report/1617825 | 51.5418 | 4.5848 | 99336.8918 | 395066.1504 | Nachtegaalstraat |  |  | Bibeko | St. Willebrord |  | Gemeente Rucphen |  |  |  | Gemeente Rucphen | In bedrijf | Enexis |  | NVT |  |  | Nacht | Bemeterd | [36 empty] | Bibeko |  |  | 8VPTAL | 1 | 1985-01-01 | [11 empty] | SGS203 | 1 | 1998-06-01 |  | SGS203 7035 | Philips |  |  |  |  | 7035 LICHTGRIJS |  |  |  | 175200 |  |  |  | SONT | 1 | 2017-07-06 | [6 empty] | SON
19 | 1617826 | https://lms.nederlandslicht.nl/qr/report/1617826 | 51.542 | 4.5844 | 99309.3678 | 395088.5622 | Nachtegaalstraat |  |  | Bibeko | St. Willebrord |  | Gemeente Rucphen |  |  |  | Gemeente Rucphen | In bedrijf | Enexis |  | NVT |  |  | Nacht | Bemeterd | [36 empty] | Bibeko |  |  | 8VPTAL | 1 | 1985-01-01 | [11 empty] | SGS203 | 1 | 1998-06-01 |  | SGS203 7035 | Philips |  |  |  |  | 7035 LICHTGRIJS |  |  |  | 175200 |  |  |  | SONT | 1 | 2017-07-06 | [6 empty] | SON
20 | 1617827 | https://lms.nederlandslicht.nl/qr/report/1617827 | 51.5422 | 4.5842 | 99297.9378 | 395114.6653 | Nachtegaalstraat |  |  | Bibeko | St. Willebrord |  | Gemeente Rucphen |  |  |  | Gemeente Rucphen | In bedrijf | Enexis |  | NVT |  |  | Nacht | Bemeterd | [36 empty] | Bibeko |  |  | 8VPTAL | 1 | 1985-01-01 | [11 empty] | SGS203 | 1 | 1998-06-01 |  | SGS203 7035 | Philips |  |  |  |  | 7035 LICHTGRIJS |  |  |  | 175200 |  |  |  | SONT | 1 | 2017-07-06 | [6 empty] | SON
21 | 1617828 | https://lms.nederlandslicht.nl/qr/report/1617828 | 51.5425 | 4.5842 | 99297.9378 | 395148.048 | Nachtegaalstraat |  |  | Bibeko | St. Willebrord |  | Gemeente Rucphen |  |  |  | Gemeente Rucphen | In bedrijf | Enexis |  | NVT |  |  | Nacht | Bemeterd | [36 empty] | Bibeko |  |  | 8VPTAL | 1 | 1985-01-01 | [11 empty] | SGS203 | 1 | 1998-06-01 |  | SGS203 7035 | Philips |  |  |  |  | 7035 LICHTGRIJS |  |  |  | 175200 |  |  |  | SONT | 1 | 2017-07-06 | [6 empty] | SON
22 | 1617829 | https://lms.nederlandslicht.nl/qr/report/1617829 | 51.5428 | 4.584 | 99279.9078 | 395173.701 | Nachtegaalstraat |  |  | Bibeko | St. Willebrord |  | Gemeente Rucphen |  |  |  | Gemeente Rucphen | In bedrijf | Enexis |  | NVT |  |  | Nacht | Bemeterd | [36 empty] | Bibeko |  |  | 8VPTAL | 1 | 2016-06-01 | [11 empty] | SGS203 | 1 | 1998-06-01 |  | SGS203 7035 | Philips |  |  |  |  | 7035 LICHTGRIJS |  |  |  | 175200 |  |  |  | SONT | 1 | 2017-07-06 | [6 empty] | SON
23 | 1617830 | https://lms.nederlandslicht.nl/qr/report/1617830 | 51.5431 | 4.584 | 99281.9238 | 395210.7186 | Nachtegaalstraat |  |  | Bibeko | St. Willebrord |  | Gemeente Rucphen |  |  |  | Gemeente Rucphen | In bedrijf | Enexis |  | NVT |  |  | Nacht | Bemeterd | [36 empty] | Bibeko |  |  | 8VPTAL | 1 | 1985-01-01 | [11 empty] | SGS203 | 1 | 1998-06-01 |  | SGS203 7035 | Philips |  |  |  |  | 7035 LICHTGRIJS |  |  |  | 175200 |  |  |  | SONT | 1 | 2017-07-06 | [6 empty] | SON
24 | 1617831 | https://lms.nederlandslicht.nl/qr/report/1617831 | 51.5434 | 4.5837 | 99260.2398 | 395239.1656 | Nachtegaalstraat |  |  | Bibeko | St. Willebrord |  | Gemeente Rucphen |  |  |  | Gemeente Rucphen | In bedrijf | Enexis |  | NVT |  |  | Nacht | Bemeterd | [36 empty] | Bibeko |  |  | 8VPTAL | 1 | 1985-01-01 | [11 empty] | SGS203 | 1 | 1998-06-01 |  | SGS203 7035 | Philips |  |  |  |  | 7035 LICHTGRIJS |  |  |  | 175200 |  |  |  | SONT | 1 | 2017-07-06 | [6 empty] | SON
25 | 1617832 | https://lms.nederlandslicht.nl/qr/report/1617832 | 51.5436 | 4.5837 | 99264.5708 | 395268.4695 | Nachtegaalstraat |  |  | Bibeko | St. Willebrord |  | Gemeente Rucphen |  |  |  | Gemeente Rucphen | In bedrijf | Enexis |  | NVT |  |  | Nacht | Bemeterd | [36 empty] | Bibeko |  |  | 8VPTAL | 1 | 1975-06-01 | [11 empty] | SGS203 | 1 | 1998-06-01 |  | SGS203 7035 | Philips |  |  |  |  | 7035 LICHTGRIJS |  |  |  | 175200 |  |  |  | SON | 1 | 2017-07-06 | [6 empty] | SON
26 | 1617833 | https://lms.nederlandslicht.nl/qr/report/1617833 | 51.5438 | 4.5835 | 99244.8228 | 395292.6852 | Nachtegaalstraat |  |  | Bibeko | St. Willebrord |  | Gemeente Rucphen |  |  |  | Gemeente Rucphen | In bedrijf | Enexis |  | NVT |  |  | Nacht | Bemeterd | [36 empty] | Bibeko |  |  | 8VPTAL | 1 | 1975-06-01 | [11 empty] | SGS203 | 1 | 1998-06-01 |  | SGS203 7035 | Philips |  |  |  |  | 7035 LICHTGRIJS |  |  |  | 175200 |  |  |  | SON | 1 | 2017-07-06 | [6 empty] | SON
18A | 1617834 | https://lms.nederlandslicht.nl/qr/report/1617834 | 51.5417 | 4.5844 | 99311.4428 | 395052.255 | Nachtegaalstraat |  |  | Bibeko | St. Willebrord |  | Gemeente Rucphen |  |  |  | Gemeente Rucphen | In bedrijf | Enexis |  | NVT |  |  | Nacht | Bemeterd | [36 empty] | Bibeko |  |  | 4CPTAL | 1 | 2020-06-15 |  | PM AL 4,0 CO T60 TP | 4.00 | CONISCH | ALUMINIUM | NVT | NVT | NVT |  | 350400 |  | KFK | 1 | 2004-11-24 |  | KFK 9005 | Lightronics |  |  |  |  | 9005 DIEPZWART |  |  |  | 175200 |  |  |  | PLL 36W | 1 | 2020-06-10 |  | 36W PLL | Philips | 3000K | 36.00 | 16000 | PLL
1A | 1617835 | https://lms.nederlandslicht.nl/qr/report/1617835 | 51.5427 | 4.5924 | 99862.1888 | 395164.8996 | Nachtegaalstraat |  |  | Bibeko | St. Willebrord |  | Gemeente Rucphen |  |  |  | Gemeente Rucphen | In bedrijf | Enexis |  | NVT |  |  | Nacht | Bemeterd | [36 empty] | Bibeko |  |  | 4CPTAL | 1 | 1997-01-01 |  | PM AL 4,0 CO T60 TP | 4.00 | CONISCH | ALUMINIUM | NVT | NVT | NVT |  | 350400 |  | KFK | 1 | 2011-02-15 |  | KFK 9005 | Lightronics |  |  |  |  | 9005 DIEPZWART |  |  |  | 175200 |  |  |  | PLL 36W | 1 | 2020-06-10 |  | 36W PLL | Philips | 3000K | 36.00 | 16000 | PLL
Ng1 | 1617836 | https://lms.nederlandslicht.nl/qr/report/1617836 | 51.5428 | 4.5921 | 99840.6021 | 395168.118 | Nachtegaalstraat |  |  | Bibeko | St. Willebrord |  | Gemeente Rucphen |  |  |  | Gemeente Rucphen | In bedrijf | Enexis |  | NVT |  |  | Nacht | Bemeterd | [36 empty] | Bibeko |  |  | 4CPTAL | 1 | 2023-01-01 |  | PM AL 4,0 CO T60 TP | 4.00 | CONISCH | ALUMINIUM | NVT | NVT | NVT |  | 350400 |  | KFK | 1 | 2020-01-01 |  | KFK 9005 | Lightronics |  |  |  |  | 9005 DIEPZWART |  |  |  | 175200 |  |  |  | LED | 1 | 2023-01-01 |  | LED |  |  | 30.00 | 100000 | LED
Ng2 | 1617837 | https://lms.nederlandslicht.nl/qr/report/1617837 | 51.5428 | 4.5912 | 99780.2486 | 395167.8736 | Nachtegaalstraat |  |  | Bibeko | St. Willebrord |  | Gemeente Rucphen |  |  |  | Gemeente Rucphen | In bedrijf | Enexis |  | NVT |  |  | Nacht | Bemeterd | [36 empty] | Bibeko |  |  | 4CPTAL | 1 | 2023-01-01 |  | PM AL 4,0 CO T60 TP | 4.00 | CONISCH | ALUMINIUM | NVT | NVT | NVT |  | 350400 |  | KFK | 1 | 2020-01-01 |  | KFK 9005 | Lightronics |  |  |  |  | 9005 DIEPZWART |  |  |  | 175200 |  |  |  | LED | 1 | 2023-01-01 |  | LED |  |  | 30.00 | 100000 | LED
Ng3 | 1617838 | https://lms.nederlandslicht.nl/qr/report/1617838 | 51.5427 | 4.591 | 99768.1289 | 395159.9886 | Nachtegaalstraat |  |  | Bibeko | St. Willebrord |  | Gemeente Rucphen |  |  |  | Gemeente Rucphen | In bedrijf | Enexis |  | NVT |  |  | Nacht | Bemeterd | [36 empty] | Bibeko |  |  | 4CPTAL | 1 | 2023-01-01 |  | PM AL 4,0 CO T60 TP | 4.00 | CONISCH | ALUMINIUM | NVT | NVT | NVT |  | 350400 |  | KFK | 1 | 2020-01-01 |  | KFK 9005 | Lightronics |  |  |  |  | 9005 DIEPZWART |  |  |  | 175200 |  |  |  | LED | 1 | 2023-01-01 |  | LED |  |  | 30.00 | 100000 | LED
1 | 1617839 | https://lms.nederlandslicht.nl/qr/report/1617839 | 51.5506 | 4.5854 | 99386.8108 | 396045.5188 | Narcishof |  |  | Bibeko | St. Willebrord |  | Gemeente Rucphen |  |  |  | Gemeente Rucphen | In bedrijf | Enexis |  | NVT |  |  | Nacht | Bemeterd | [36 empty] | Bibeko |  |  | 4CPTAL | 1 | 1997-01-01 |  | PM AL 4,0 CO T60 TP | 4.00 | CONISCH | ALUMINIUM | NVT | NVT | NVT |  | 350400 |  | KFK | 1 | 2000-06-01 |  | KFK 9005 | Lightronics |  |  |  |  | 9005 DIEPZWART |  |  |  | 175200 |  |  |  | PLL 36W | 1 | 2020-06-10 |  | 36W PLL | Philips | 3000K | 36.00 | 16000 | PLL
2 | 1617840 | https://lms.nederlandslicht.nl/qr/report/1617840 | 51.5504 | 4.5855 | 99395.6588 | 396021.8753 | Narcishof |  |  | Bibeko | St. Willebrord |  | Gemeente Rucphen |  |  |  | Gemeente Rucphen | In bedrijf | Enexis |  | NVT |  |  | Nacht | Bemeterd | [36 empty] | Bibeko |  |  | 4CPTAL | 1 | 1997-01-01 |  | PM AL 4,0 CO T60 TP | 4.00 | CONISCH | ALUMINIUM | NVT | NVT | NVT |  | 350400 |  | KFK | 1 | 2000-06-01 |  | KFK 9005 | Lightronics |  |  |  |  | 9005 DIEPZWART |  |  |  | 175200 |  |  |  | PLL 36W | 1 | 2020-06-10 |  | 36W PLL | Philips | 3000K | 36.00 | 16000 | PLL
3 | 1617841 | https://lms.nederlandslicht.nl/qr/report/1617841 | 51.5505 | 4.5857 | 99411.4498 | 396031.873 | Narcishof |  |  | Bibeko | St. Willebrord |  | Gemeente Rucphen |  |  |  | Gemeente Rucphen | In bedrijf | Enexis |  | NVT |  |  | Nacht | Bemeterd | [36 empty] | Bibeko |  |  | 4CPTAL | 1 | 1997-01-01 |  | PM AL 4,0 CO T60 TP | 4.00 | CONISCH | ALUMINIUM | NVT | NVT | NVT |  | 350400 |  | KFK | 1 | 2000-06-01 |  | KFK 9005 | Lightronics |  |  |  |  | 9005 DIEPZWART |  |  |  | 175200 |  |  |  | PLL 36W | 1 | 2020-06-10 |  | 36W PLL | Philips | 3000K | 36.00 | 16000 | PLL
1 | 1617842 | https://lms.nederlandslicht.nl/qr/report/1617842 | 51.5426 | 4.5929 | 99900.3208 | 395149.3044 | Noorderstraat |  |  | Bibeko | St. Willebrord |  | Gemeente Rucphen |  |  |  | Gemeente Rucphen | In bedrijf | Enexis |  | NVT |  |  | Nacht | Bemeterd | [36 empty] | Bibeko |  |  | 7VAL | 1 | 2006-01-01 | [9 empty] | 350400 |  | Arc | 1 | 2005-01-01 |  |  | Philips | [12 empty] | SONT | 1 | 2019-01-01 | [6 empty] | SON
2 | 1617843 | https://lms.nederlandslicht.nl/qr/report/1617843 | 51.5428 | 4.5927 | 99887.7648 | 395171.4598 | Noorderstraat |  |  | Bibeko | St. Willebrord |  | Gemeente Rucphen |  |  |  | Gemeente Rucphen | In bedrijf | Enexis |  | NVT |  |  | Nacht | Bemeterd | [36 empty] | Bibeko |  |  | 7VAL | 1 | 2006-01-01 | [9 empty] | 350400 |  | Arc | 1 | 2005-01-01 |  |  | Philips | [12 empty] | SONT | 1 | 2019-01-01 | [6 empty] | SON
3 | 1617844 | https://lms.nederlandslicht.nl/qr/report/1617844 | 51.5429 | 4.5928 | 99893.9918 | 395186.6958 | Noorderstraat |  |  | Bibeko | St. Willebrord |  | Gemeente Rucphen |  |  |  | Gemeente Rucphen | In bedrijf | Enexis |  | NVT |  |  | Nacht | Bemeterd | [36 empty] | Bibeko |  |  | 7VAL | 1 | 2006-01-01 | [9 empty] | 350400 |  | Arc | 1 | 2005-01-01 |  |  | Philips | [12 empty] | SONT | 1 | 2019-01-01 | [6 empty] | SON
4 | 1617845 | https://lms.nederlandslicht.nl/qr/report/1617845 | 51.5432 | 4.5926 | 99881.4878 | 395209.9232 | Noorderstraat |  |  | Bibeko | St. Willebrord |  | Gemeente Rucphen |  |  |  | Gemeente Rucphen | In bedrijf | Enexis |  | NVT |  |  | Nacht | Bemeterd | [36 empty] | Bibeko |  |  | 7VAL | 1 | 2006-01-01 | [9 empty] | 350400 |  | Arc | 1 | 2005-01-01 |  |  | Philips | [12 empty] | SONT | 1 | 2019-01-01 | [6 empty] | SON
5 | 1617846 | https://lms.nederlandslicht.nl/qr/report/1617846 | 51.5434 | 4.5927 | 99887.2398 | 395242.3875 | Noorderstraat |  |  | Bibeko | St. Willebrord |  | Gemeente Rucphen |  |  |  | Gemeente Rucphen | In bedrijf | Enexis |  | NVT |  |  | Nacht | Bemeterd | [36 empty] | Bibeko |  |  | 7VAL | 1 | 2006-01-01 | [9 empty] | 350400 |  | Arc | 1 | 2005-01-01 |  |  | Philips | [12 empty] | SONT | 1 | 2019-01-01 | [6 empty] | SON
6 | 1617847 | https://lms.nederlandslicht.nl/qr/report/1617847 | 51.5437 | 4.5925 | 99871.6988 | 395270.6792 | Noorderstraat |  |  | Bibeko | St. Willebrord |  | Gemeente Rucphen |  |  |  | Gemeente Rucphen | In bedrijf | Enexis |  | NVT |  |  | Nacht | Bemeterd | [36 empty] | Bibeko |  |  | 7VAL | 1 | 2006-01-01 | [9 empty] | 350400 |  | Arc | 1 | 2005-01-01 |  |  | Philips | [12 empty] | SONT | 1 | 2019-01-01 | [6 empty] | SON
7 | 1617848 | https://lms.nederlandslicht.nl/qr/report/1617848 | 51.5439 | 4.5926 | 99878.3148 | 395297.7223 | Noorderstraat |  |  | Bibeko | St. Willebrord |  | Gemeente Rucphen |  |  |  | Gemeente Rucphen | In bedrijf | Enexis |  | NVT |  |  | Nacht | Bemeterd | [36 empty] | Bibeko |  |  | 7VAL | 1 | 2006-01-01 | [9 empty] | 350400 |  | Arc | 1 | 2005-01-01 |  |  | Philips | [12 empty] | SONT | 1 | 2019-01-01 | [6 empty] | SON
8 | 1617849 | https://lms.nederlandslicht.nl/qr/report/1617849 | 51.5442 | 4.5925 | 99874.5868 | 395321.2946 | Noorderstraat |  |  | Bibeko | St. Willebrord |  | Gemeente Rucphen |  |  |  | Gemeente Rucphen | In bedrijf | Enexis |  | NVT |  |  | Nacht | Bemeterd | [36 empty] | Bibeko |  |  | 7VAL | 1 | 2006-01-01 | [9 empty] | 350400 |  | Arc | 1 | 2005-01-01 |  |  | Philips | [12 empty] | SONT | 1 | 2019-01-01 | [6 empty] | SON
9 | 1617850 | https://lms.nederlandslicht.nl/qr/report/1617850 | 51.5445 | 4.5924 | 99868.0248 | 395354.3705 | Noorderstraat |  |  | Bibeko | St. Willebrord |  | Gemeente Rucphen |  |  |  | Gemeente Rucphen | In bedrijf | Enexis |  | NVT |  |  | Nacht | Bemeterd | [36 empty] | Bibeko |  |  | 7VAL | 1 | 2006-01-01 | [9 empty] | 350400 |  | Arc | 1 | 2005-01-01 |  |  | Philips | [12 empty] | SONT | 1 | 2019-01-01 | [6 empty] | SON
1A | 1617851 | https://lms.nederlandslicht.nl/qr/report/1617851 | 51.5426 | 4.5927 | 99886.9698 | 395152.4785 | Noorderstraat |  |  | Bibeko | St. Willebrord |  | Gemeente Rucphen |  |  |  | Gemeente Rucphen | In bedrijf | Enexis |  | NVT |  |  | Nacht | Bemeterd | [36 empty] | Bibeko |  |  | 4CPTAL | 1 | 1997-01-01 |  | PM AL 4,0 CO T60 TP | 4.00 | CONISCH | ALUMINIUM | NVT | NVT | NVT |  | 350400 |  | KFK | 1 | 2011-02-15 |  | KFK 9005 | Lightronics |  |  |  |  | 9005 DIEPZWART |  |  |  | 175200 |  |  |  | PLL 36W | 1 | 2020-06-10 |  | 36W PLL | Philips | 3000K | 36.00 | 16000 | PLL
1 | 1617852 | https://lms.nederlandslicht.nl/qr/report/1617852 | 51.5528 | 4.5876 | 99540.6658 | 396281.3795 | Parkstraat |  |  | Bibeko | St. Willebrord |  | Gemeente Rucphen |  |  |  | Gemeente Rucphen | In bedrijf | Enexis |  | NVT |  |  | Nacht | Bemeterd | [36 empty] | Bibeko |  |  | 4CPTAL | 1 | 2012-01-17 |  | PM AL 4,0 CO T60 TP | 4.00 | CONISCH | ALUMINIUM | NVT | NVT | NVT |  | 350400 |  | KFK | 1 | 2012-01-17 |  | KFK 9005 | Lightronics |  |  |  |  | 9005 DIEPZWART |  |  |  | 175200 |  |  |  | PLL 36W | 1 | 2020-06-10 |  | 36W PLL | Philips | 3000K | 36.00 | 16000 | PLL
2 | 1617853 | https://lms.nederlandslicht.nl/qr/report/1617853 | 51.5527 | 4.5873 | 99520.3788 | 396272.7136 | Parkstraat |  |  | Bibeko | St. Willebrord |  | Gemeente Rucphen |  |  |  | Gemeente Rucphen | In bedrijf | Enexis |  | NVT |  |  | Nacht | Bemeterd | [36 empty] | Bibeko |  |  | 4CPTAL | 1 | 2012-01-17 |  | PM AL 4,0 CO T60 TP | 4.00 | CONISCH | ALUMINIUM | NVT | NVT | NVT |  | 350400 |  | KFK | 1 | 2012-01-17 |  | KFK 9005 | Lightronics |  |  |  |  | 9005 DIEPZWART |  |  |  | 175200 |  |  |  | PLL 36W | 1 | 2020-06-10 |  | 36W PLL | Philips | 3000K | 36.00 | 16000 | PLL
3 | 1617854 | https://lms.nederlandslicht.nl/qr/report/1617854 | 51.5525 | 4.587 | 99501.3668 | 396253.2637 | Parkstraat |  |  | Bibeko | St. Willebrord |  | Gemeente Rucphen |  |  |  | Gemeente Rucphen | In bedrijf | Enexis |  | NVT |  |  | Nacht | Bemeterd | [36 empty] | Bibeko |  |  | 4CPTAL | 1 | 2012-01-17 |  | PM AL 4,0 CO T60 TP | 4.00 | CONISCH | ALUMINIUM | NVT | NVT | NVT |  | 350400 |  | KFK | 1 | 2012-01-17 |  | KFK 9005 | Lightronics |  |  |  |  | 9005 DIEPZWART |  |  |  | 175200 |  |  |  | PLL 36W | 1 | 2020-06-10 |  | 36W PLL | Philips | 3000K | 36.00 | 16000 | PLL
4 | 1617855 | https://lms.nederlandslicht.nl/qr/report/1617855 | 51.5524 | 4.5867 | 99478.2238 | 396243.2809 | Parkstraat |  |  | Bibeko | St. Willebrord |  | Gemeente Rucphen |  |  |  | Gemeente Rucphen | In bedrijf | Enexis |  | NVT |  |  | Nacht | Bemeterd | [36 empty] | Bibeko |  |  | 4CPTAL | 1 | 2012-01-17 |  | PM AL 4,0 CO T60 TP | 4.00 | CONISCH | ALUMINIUM | NVT | NVT | NVT |  | 350400 |  | KFK | 1 | 2012-01-17 |  | KFK 9005 | Lightronics |  |  |  |  | 9005 DIEPZWART |  |  |  | 175200 |  |  |  | PLL 36W | 1 | 2020-06-10 |  | 36W PLL | Philips | 3000K | 36.00 | 16000 | PLL
5 | 1617856 | https://lms.nederlandslicht.nl/qr/report/1617856 | 51.5524 | 4.5863 | 99450.6888 | 396242.8359 | Parkstraat |  |  | Bibeko | St. Willebrord |  | Gemeente Rucphen |  |  |  | Gemeente Rucphen | In bedrijf | Enexis |  | NVT |  |  | Nacht | Bemeterd | [36 empty] | Bibeko |  |  | 4CPTAL | 1 | 2012-01-17 |  | PM AL 4,0 CO T60 TP | 4.00 | CONISCH | ALUMINIUM | NVT | NVT | NVT |  | 350400 |  | KFK | 1 | 2012-01-17 |  | KFK 9005 | Lightronics |  |  |  |  | 9005 DIEPZWART |  |  |  | 175200 |  |  |  | PLL 36W | 1 | 2020-06-10 |  | 36W PLL | Philips | 3000K | 36.00 | 16000 | PLL
6 | 1617857 | https://lms.nederlandslicht.nl/qr/report/1617857 | 51.5522 | 4.5859 | 99427.6108 | 396221.7576 | Parkstraat |  |  | Bibeko | St. Willebrord |  | Gemeente Rucphen |  |  |  | Gemeente Rucphen | In bedrijf | Enexis |  | NVT |  |  | Nacht | Bemeterd | [36 empty] | Bibeko |  |  | 4CPTAL | 1 | 2012-01-17 |  | PM AL 4,0 CO T60 TP | 4.00 | CONISCH | ALUMINIUM | NVT | NVT | NVT |  | 350400 |  | KFK | 1 | 2012-01-17 |  | KFK 9005 | Lightronics |  |  |  |  | 9005 DIEPZWART |  |  |  | 175200 |  |  |  | PLL 36W | 1 | 2020-06-10 |  | 36W PLL | Philips | 3000K | 36.00 | 16000 | PLL
7 | 1617858 | https://lms.nederlandslicht.nl/qr/report/1617858 | 51.5521 | 4.5854 | 99390.5448 | 396206.0782 | Parkstraat |  |  | Bibeko | St. Willebrord |  | Gemeente Rucphen |  |  |  | Gemeente Rucphen | In bedrijf | Enexis |  | NVT |  |  | Nacht | Bemeterd | [36 empty] | Bibeko |  |  | 4CPTAL | 1 | 2012-01-17 |  | PM AL 4,0 CO T60 TP | 4.00 | CONISCH | ALUMINIUM | NVT | NVT | NVT |  | 350400 |  | KFK | 1 | 2012-01-17 |  | KFK 9005 | Lightronics |  |  |  |  | 9005 DIEPZWART |  |  |  | 175200 |  |  |  | PLL 36W | 1 | 2020-06-10 |  | 36W PLL | Philips | 3000K | 36.00 | 16000 | PLL
8 | 1617859 | https://lms.nederlandslicht.nl/qr/report/1617859 | 51.5521 | 4.585 | 99364.5338 | 396206.181 | Parkstraat |  |  | Bibeko | St. Willebrord |  | Gemeente Rucphen |  |  |  | Gemeente Rucphen | In bedrijf | Enexis |  | NVT |  |  | Nacht | Bemeterd | [36 empty] | Bibeko |  |  | 4CPTAL | 1 | 2012-01-17 |  | PM AL 4,0 CO T60 TP | 4.00 | CONISCH | ALUMINIUM | NVT | NVT | NVT |  | 350400 |  | KFK | 1 | 2012-01-17 |  | KFK 9005 | Lightronics |  |  |  |  | 9005 DIEPZWART |  |  |  | 175200 |  |  |  | PLL 36W | 1 | 2020-06-10 |  | 36W PLL | Philips | 3000K | 36.00 | 16000 | PLL
9 | 1617860 | https://lms.nederlandslicht.nl/qr/report/1617860 | 51.552 | 4.5847 | 99344.0509 | 396197.6403 | Parkstraat |  |  | Bibeko | St. Willebrord |  | Gemeente Rucphen |  |  |  | Gemeente Rucphen | In bedrijf | Enexis |  | NVT |  |  | Nacht | Bemeterd | [36 empty] | Bibeko |  |  | 4CPTAL | 1 | 2012-01-17 |  | PM AL 4,0 CO T60 TP | 4.00 | CONISCH | ALUMINIUM | NVT | NVT | NVT |  | 350400 |  | KFK | 1 | 2012-01-17 |  | KFK 9005 | Lightronics |  |  |  |  | 9005 DIEPZWART |  |  |  | 175200 |  |  |  | PLL 36W | 1 | 2020-06-10 |  | 36W PLL | Philips | 3000K | 36.00 | 16000 | PLL
10 | 1617861 | https://lms.nederlandslicht.nl/qr/report/1617861 | 51.5518 | 4.5845 | 99325.4218 | 396178.5017 | Parkstraat |  |  | Bibeko | St. Willebrord |  | Gemeente Rucphen |  |  |  | Gemeente Rucphen | In bedrijf | Enexis |  | NVT |  |  | Nacht | Bemeterd | [36 empty] | Bibeko |  |  | 4CPTAL | 1 | 2012-01-17 |  | PM AL 4,0 CO T60 TP | 4.00 | CONISCH | ALUMINIUM | NVT | NVT | NVT |  | 350400 |  | KFK | 1 | 2012-01-17 |  | KFK 9005 | Lightronics |  |  |  |  | 9005 DIEPZWART |  |  |  | 175200 |  |  |  | PLL 36W | 1 | 2020-06-10 |  | 36W PLL | Philips | 3000K | 36.00 | 16000 | PLL
11 | 1617862 | https://lms.nederlandslicht.nl/qr/report/1617862 | 51.5518 | 4.5841 | 99299.6818 | 396178.7899 | Parkstraat |  |  | Bibeko | St. Willebrord |  | Gemeente Rucphen |  |  |  | Gemeente Rucphen | In bedrijf | Enexis |  | NVT |  |  | Nacht | Bemeterd | [36 empty] | Bibeko |  |  | 4CPTAL | 1 | 2011-01-01 |  | PM AL 4,0 CO T60 TP | 4.00 | CONISCH | ALUMINIUM | NVT | NVT | NVT |  | 350400 |  | KFK | 1 | 2012-01-17 |  | KFK 9005 | Lightronics |  |  |  |  | 9005 DIEPZWART |  |  |  | 175200 |  |  |  | PLL 36W | 1 | 2020-06-10 |  | 36W PLL | Philips | 3000K | 36.00 | 16000 | PLL
12 | 1617863 | https://lms.nederlandslicht.nl/qr/report/1617863 | 51.5516 | 4.5839 | 99285.1929 | 396161.1045 | Parkstraat |  |  | Bibeko | St. Willebrord |  | Gemeente Rucphen |  |  |  | Gemeente Rucphen | In bedrijf | Enexis |  | NVT |  |  | Nacht | Bemeterd | [36 empty] | Bibeko |  |  | 4CPTAL | 1 | 2012-01-17 |  | PM AL 4,0 CO T60 TP | 4.00 | CONISCH | ALUMINIUM | NVT | NVT | NVT |  | 350400 |  | KFK | 1 | 2012-01-17 |  | KFK 9005 | Lightronics |  |  |  |  | 9005 DIEPZWART |  |  |  | 175200 |  |  |  | PLL 36W | 1 | 2020-06-10 |  | 36W PLL | Philips | 3000K | 36.00 | 16000 | PLL
13 | 1617864 | https://lms.nederlandslicht.nl/qr/report/1617864 | 51.5516 | 4.5835 | 99257.4098 | 396160.4852 | Parkstraat |  |  | Bibeko | St. Willebrord |  | Gemeente Rucphen |  |  |  | Gemeente Rucphen | In bedrijf | Enexis |  | NVT |  |  | Nacht | Bemeterd | [36 empty] | Bibeko |  |  | 4CPTAL | 1 | 2012-01-17 |  | PM AL 4,0 CO T60 TP | 4.00 | CONISCH | ALUMINIUM | NVT | NVT | NVT |  | 350400 |  | KFK | 1 | 2012-01-17 |  | KFK 9005 | Lightronics |  |  |  |  | 9005 DIEPZWART |  |  |  | 175200 |  |  |  | PLL 36W | 1 | 2020-06-10 |  | 36W PLL | Philips | 3000K | 36.00 | 16000 | PLL
14 | 1617865 | https://lms.nederlandslicht.nl/qr/report/1617865 | 51.5515 | 4.5832 | 99236.5558 | 396142.9581 | Parkstraat |  |  | Bibeko | St. Willebrord |  | Gemeente Rucphen |  |  |  | Gemeente Rucphen | In bedrijf | Enexis |  | NVT |  |  | Nacht | Bemeterd | [36 empty] | Bibeko |  |  | 4CPTAL | 1 | 2012-01-17 |  | PM AL 4,0 CO T60 TP | 4.00 | CONISCH | ALUMINIUM | NVT | NVT | NVT |  | 350400 |  | KFK | 1 | 2012-01-17 |  | KFK 9005 | Lightronics |  |  |  |  | 9005 DIEPZWART |  |  |  | 175200 |  |  |  | PLL 36W | 1 | 2020-06-10 |  | 36W PLL | Philips | 3000K | 36.00 | 16000 | PLL
15 | 1617866 | https://lms.nederlandslicht.nl/qr/report/1617866 | 51.5517 | 4.5831 | 99227.4958 | 396165.298 | Parkstraat |  |  | Bibeko | St. Willebrord |  | Gemeente Rucphen |  |  |  | Gemeente Rucphen | In bedrijf | Enexis |  | NVT |  |  | Nacht | Bemeterd | [36 empty] | Bibeko |  |  | 4CPTAL | 1 | 2012-01-17 |  | PM AL 4,0 CO T60 TP | 4.00 | CONISCH | ALUMINIUM | NVT | NVT | NVT |  | 350400 |  | KFK | 1 | 2012-01-17 |  | KFK 9005 | Lightronics |  |  |  |  | 9005 DIEPZWART |  |  |  | 175200 |  |  |  | PLL 36W | 1 | 2020-06-10 |  | 36W PLL | Philips | 3000K | 36.00 | 16000 | PLL
16 | 1617867 | https://lms.nederlandslicht.nl/qr/report/1617867 | 51.5519 | 4.5832 | 99236.1618 | 396188.3802 | Parkstraat |  |  | Bibeko | St. Willebrord |  | Gemeente Rucphen |  |  |  | Gemeente Rucphen | In bedrijf | Enexis |  | NVT |  |  | Nacht | Bemeterd | [36 empty] | Bibeko |  |  | 4CPTAL | 1 | 2012-01-17 |  | PM AL 4,0 CO T60 TP | 4.00 | CONISCH | ALUMINIUM | NVT | NVT | NVT |  | 350400 |  | KFK | 1 | 2012-01-17 |  | KFK 9005 | Lightronics |  |  |  |  | 9005 DIEPZWART |  |  |  | 175200 |  |  |  | PLL 36W | 1 | 2020-06-10 |  | 36W PLL | Philips | 3000K | 36.00 | 16000 | PLL
17 | 1617868 | https://lms.nederlandslicht.nl/qr/report/1617868 | 51.552 | 4.5829 | 99214.9798 | 396201.1954 | Parkstraat |  |  | Bibeko | St. Willebrord |  | Gemeente Rucphen |  |  |  | Gemeente Rucphen | In bedrijf | Enexis |  | NVT |  |  | Nacht | Bemeterd | [36 empty] | Bibeko |  |  | 4CPTAL | 1 | 2012-01-17 |  | PM AL 4,0 CO T60 TP | 4.00 | CONISCH | ALUMINIUM | NVT | NVT | NVT |  | 350400 |  | KFK | 1 | 2012-01-17 |  | KFK 9005 | Lightronics |  |  |  |  | 9005 DIEPZWART |  |  |  | 175200 |  |  |  | PLL 36W | 1 | 2020-06-10 |  | 36W PLL | Philips | 3000K | 36.00 | 16000 | PLL
1 | 1617869 | https://lms.nederlandslicht.nl/qr/report/1617869 | 51.5508 | 4.5916 | 99816.6658 | 396057.1258 | Pastoor Bastiaansensingel |  |  | Bibeko | St. Willebrord |  | Gemeente Rucphen |  |  |  | Gemeente Rucphen | In bedrijf | Enexis |  | NVT |  |  | Nacht | Bemeterd | [36 empty] | Bibeko |  |  | 4CPTALP9005 | 1 | 2010-06-01 | [11 empty] | ALURA | 1 | 2010-06-01 |  | ALURA A150 | Schreder |  |  |  |  | AKZO 900 |  |  |  | 175200 |  |  |  | PLL 36W | 1 | 2020-06-10 |  | 36W PLL | Philips | 3000K | 36.00 | 16000 | PLL
2 | 1617870 | https://lms.nederlandslicht.nl/qr/report/1617870 | 51.5507 | 4.5914 | 99807.4448 | 396044.9233 | Pastoor Bastiaansensingel |  |  | Bibeko | St. Willebrord |  | Gemeente Rucphen |  |  |  | Gemeente Rucphen | In bedrijf | Enexis |  | NVT |  |  | Nacht | Bemeterd | [36 empty] | Bibeko |  |  | 4CPTALP9005 | 1 | 2010-06-01 | [11 empty] | ALURA | 1 | 2010-06-01 |  | ALURA A150 | Schreder |  |  |  |  | AKZO 900 |  |  |  | 175200 |  |  |  | PLL 36W | 1 | 2020-06-10 |  | 36W PLL | Philips | 3000K | 36.00 | 16000 | PLL
3 | 1617871 | https://lms.nederlandslicht.nl/qr/report/1617871 | 51.5507 | 4.5911 | 99783.9318 | 396049.1856 | Pastoor Bastiaansensingel |  |  | Bibeko | St. Willebrord |  | Gemeente Rucphen |  |  |  | Gemeente Rucphen | In bedrijf | Enexis |  | NVT |  |  | Nacht | Bemeterd | [36 empty] | Bibeko |  |  | 4CPTALP9005 | 1 | 2010-06-01 | [11 empty] | ALURA | 1 | 2010-06-01 |  | ALURA A150 | Schreder |  |  |  |  | AKZO 900 |  |  |  | 175200 |  |  |  | PLL 36W | 1 | 2020-06-10 |  | 36W PLL | Philips | 3000K | 36.00 | 16000 | PLL
4 | 1617872 | https://lms.nederlandslicht.nl/qr/report/1617872 | 51.5505 | 4.5909 | 99768.8368 | 396033.8163 | Pastoor Bastiaansensingel |  |  | Bibeko | St. Willebrord |  | Gemeente Rucphen |  |  |  | Gemeente Rucphen | In bedrijf | Enexis |  | NVT |  |  | Nacht | Bemeterd | [36 empty] | Bibeko |  |  | 4CPTALP9005 | 1 | 2010-06-01 | [11 empty] | ALURA | 1 | 2010-06-01 |  | ALURA A150 | Schreder |  |  |  |  | AKZO 900 |  |  |  | 175200 |  |  |  | PLL 36W | 1 | 2020-06-10 |  | 36W PLL | Philips | 3000K | 36.00 | 16000 | PLL
5 | 1617873 | https://lms.nederlandslicht.nl/qr/report/1617873 | 51.5506 | 4.5905 | 99741.4508 | 396041.0773 | Pastoor Bastiaansensingel |  |  | Bibeko | St. Willebrord |  | Gemeente Rucphen |  |  |  | Gemeente Rucphen | In bedrijf | Enexis |  | NVT |  |  | Nacht | Bemeterd | [36 empty] | Bibeko |  |  | 4CPTALP9005 | 1 | 2010-06-01 | [11 empty] | ALURA | 1 | 2010-06-01 |  | ALURA A150 | Schreder |  |  |  |  | AKZO 900 |  |  |  | 175200 |  |  |  | PLL 36W | 1 | 2020-06-10 |  | 36W PLL | Philips | 3000K | 36.00 | 16000 | PLL
6 | 1617874 | https://lms.nederlandslicht.nl/qr/report/1617874 | 51.5505 | 4.5903 | 99730.6008 | 396026.3527 | Pastoor Bastiaansensingel |  |  | Bibeko | St. Willebrord |  | Gemeente Rucphen |  |  |  | Gemeente Rucphen | In bedrijf | Enexis |  | NVT |  |  | Nacht | Bemeterd | [36 empty] | Bibeko |  |  | 4CPTALP9005 | 1 | 2010-06-01 | [11 empty] | ALURA | 1 | 2010-06-01 |  | ALURA A150 | Schreder |  |  |  |  | AKZO 900 |  |  |  | 175200 |  |  |  | PLL 36W | 1 | 2020-06-10 |  | 36W PLL | Philips | 3000K | 36.00 | 16000 | PLL
7 | 1617875 | https://lms.nederlandslicht.nl/qr/report/1617875 | 51.5506 | 4.5901 | 99712.1838 | 396038.1131 | Pastoor Bastiaansensingel |  |  | Bibeko | St. Willebrord |  | Gemeente Rucphen |  |  |  | Gemeente Rucphen | In bedrijf | Enexis |  | NVT |  |  | Nacht | Bemeterd | [36 empty] | Bibeko |  |  | 4CPTALP9005 | 1 | 2010-06-01 | [11 empty] | ALURA | 1 | 2010-06-01 |  | ALURA A150 | Schreder |  |  |  |  | AKZO 900 |  |  |  | 175200 |  |  |  | PLL 36W | 1 | 2020-06-10 |  | 36W PLL | Philips | 3000K | 36.00 | 16000 | PLL
8 | 1617876 | https://lms.nederlandslicht.nl/qr/report/1617876 | 51.5505 | 4.5899 | 99701.2878 | 396027.3332 | Pastoor Bastiaansensingel |  |  | Bibeko | St. Willebrord |  | Gemeente Rucphen |  |  |  | Gemeente Rucphen | In bedrijf | Enexis |  | NVT |  |  | Nacht | Bemeterd | [36 empty] | Bibeko |  |  | 4CPTALP9005 | 1 | 2010-06-01 | [11 empty] | ALURA | 1 | 2010-06-01 |  | ALURA A150 | Schreder |  |  |  |  | AKZO 900 |  |  |  | 175200 |  |  |  | PLL 36W | 1 | 2020-06-10 |  | 36W PLL | Philips | 3000K | 36.00 | 16000 | PLL
9 | 1617877 | https://lms.nederlandslicht.nl/qr/report/1617877 | 51.5506 | 4.5896 | 99681.3918 | 396038.8795 | Pastoor Bastiaansensingel |  |  | Bibeko | St. Willebrord |  | Gemeente Rucphen |  |  |  | Gemeente Rucphen | In bedrijf | Enexis |  | NVT |  |  | Nacht | Bemeterd | [36 empty] | Bibeko |  |  | 4CPTALP9005 | 1 | 2010-06-01 | [11 empty] | ALURA | 1 | 2010-06-01 |  | ALURA A150 | Schreder |  |  |  |  | AKZO 900 |  |  |  | 175200 |  |  |  | PLL 36W | 1 | 2020-06-10 |  | 36W PLL | Philips | 3000K | 36.00 | 16000 | PLL
10 | 1617878 | https://lms.nederlandslicht.nl/qr/report/1617878 | 51.5505 | 4.5894 | 99662.5458 | 396030.8448 | Pastoor Bastiaansensingel |  |  | Bibeko | St. Willebrord |  | Gemeente Rucphen |  |  |  | Gemeente Rucphen | In bedrijf | Enexis |  | NVT |  |  | Nacht | Bemeterd | [36 empty] | Bibeko |  |  | 4CPTALP9005 | 1 | 2010-06-01 | [11 empty] | ALURA | 1 | 2010-06-01 |  | ALURA A150 | Schreder |  |  |  |  | AKZO 900 |  |  |  | 175200 |  |  |  | PLL 36W | 1 | 2020-06-10 |  | 36W PLL | Philips | 3000K | 36.00 | 16000 | PLL
11 | 1617879 | https://lms.nederlandslicht.nl/qr/report/1617879 | 51.5506 | 4.5891 | 99644.1412 | 396045.9475 | Pastoor Bastiaansensingel |  |  | Bibeko | St. Willebrord |  | Gemeente Rucphen |  |  |  | Gemeente Rucphen | In bedrijf | Enexis |  | NVT |  |  | Nacht | Bemeterd | [36 empty] | Bibeko |  |  | 4CPTALP9005 | 1 | 2010-06-01 | [11 empty] | ALURA | 1 | 2010-06-01 |  | ALURA A150 | Schreder |  |  |  |  | AKZO 900 |  |  |  | 175200 |  |  |  | PLL 36W | 1 | 2020-06-10 |  | 36W PLL | Philips | 3000K | 36.00 | 16000 | PLL
12 | 1617880 | https://lms.nederlandslicht.nl/qr/report/1617880 | 51.5506 | 4.5889 | 99627.6111 | 396036.7683 | Pastoor Bastiaansensingel |  |  | Bibeko | St. Willebrord |  | Gemeente Rucphen |  |  |  | Gemeente Rucphen | In bedrijf | Enexis |  | NVT |  |  | Nacht | Bemeterd | [36 empty] | Bibeko |  |  | 4CPTALP9005 | 1 | 2010-06-01 | [11 empty] | ALURA | 1 | 2010-06-01 |  | ALURA A150 | Schreder |  |  |  |  | AKZO 900 |  |  |  | 175200 |  |  |  | PLL 36W | 1 | 2020-06-10 |  | 36W PLL | Philips | 3000K | 36.00 | 16000 | PLL
13 | 1617881 | https://lms.nederlandslicht.nl/qr/report/1617881 | 51.5507 | 4.5887 | 99620.4708 | 396047.344 | Pastoor Bastiaansensingel |  |  | Bibeko | St. Willebrord |  | Gemeente Rucphen |  |  |  | Gemeente Rucphen | In bedrijf | Enexis |  | NVT |  |  | Nacht | Bemeterd | [36 empty] | Bibeko |  |  | 4cptaln9005 | 1 | 2007-01-01 | [11 empty] | ALURA | 1 | 2010-06-01 |  | ALURA A150 | Schreder |  |  |  |  | AKZO 900 |  |  |  | 175200 |  |  |  | PLL 36W | 1 | 2023-12-11 |  | 36W PLL | Philips | 3000K | 36.00 | 16000 | PLL
14 | 1617882 | https://lms.nederlandslicht.nl/qr/report/1617882 | 51.5508 | 4.5886 | 99609.4398 | 396063.7535 | Pastoor Bastiaansensingel |  |  | Bibeko | St. Willebrord |  | Gemeente Rucphen |  |  |  | Gemeente Rucphen | In bedrijf | Enexis |  | NVT |  |  | Nacht | Bemeterd | [36 empty] | Bibeko |  |  | 4CPTALP9005 | 1 | 2010-01-01 | [11 empty] | ALURA | 1 | 2014-04-11 |  | ALURA A150 | Schreder |  |  |  |  | AKZO 900 |  |  |  | 175200 |  |  |  | PLL 36W | 1 | 2020-06-10 |  | 36W PLL | Philips | 3000K | 36.00 | 16000 | PLL
15 | 1617883 | https://lms.nederlandslicht.nl/qr/report/1617883 | 51.5509 | 4.5882 | 99580.1068 | 396079.191 | Pastoor Bastiaansensingel |  |  | Bibeko | St. Willebrord |  | Gemeente Rucphen |  |  |  | Gemeente Rucphen | In bedrijf | Enexis |  | NVT |  |  | Nacht | Bemeterd | [36 empty] | Bibeko |  |  | 4CPTALP9005 | 1 | 2010-06-01 | [11 empty] | ALURA | 1 | 2010-06-01 |  | ALURA A150 | Schreder |  |  |  |  | AKZO 900 |  |  |  | 175200 |  |  |  | PLL 36W | 1 | 2020-06-10 |  | 36W PLL | Philips | 3000K | 36.00 | 16000 | PLL
16 | 1617884 | https://lms.nederlandslicht.nl/qr/report/1617884 | 51.551 | 4.588 | 99571.0028 | 396090.9677 | Pastoor Bastiaansensingel |  |  | Bibeko | St. Willebrord |  | Gemeente Rucphen |  |  |  | Gemeente Rucphen | In bedrijf | Enexis |  | NVT |  |  | Nacht | Bemeterd | [36 empty] | Bibeko |  |  | 4CPTALP9005 | 1 | 2010-06-01 | [11 empty] | ALURA | 1 | 2010-06-01 |  | ALURA A150 | Schreder |  |  |  |  | AKZO 900 |  |  |  | 175200 |  |  |  | PLL 36W | 1 | 2020-06-10 |  | 36W PLL | Philips | 3000K | 36.00 | 16000 | PLL
17 | 1617885 | https://lms.nederlandslicht.nl/qr/report/1617885 | 51.5512 | 4.5879 | 99562.5358 | 396104.2939 | Pastoor Bastiaansensingel |  |  | Bibeko | St. Willebrord |  | Gemeente Rucphen |  |  |  | Gemeente Rucphen | In bedrijf | Enexis |  | NVT |  |  | Nacht | Bemeterd | [36 empty] | Bibeko |  |  | 4CPTALP9005 | 1 | 2010-06-01 | [11 empty] | ALURA | 1 | 2010-06-01 |  | ALURA A150 | Schreder |  |  |  |  | AKZO 900 |  |  |  | 175200 |  |  |  | PLL 36W | 1 | 2020-06-10 |  | 36W PLL | Philips | 3000K | 36.00 | 16000 | PLL
18 | 1617886 | https://lms.nederlandslicht.nl/qr/report/1617886 | 51.5513 | 4.5878 | 99553.1088 | 396123.2805 | Pastoor Bastiaansensingel |  |  | Bibeko | St. Willebrord |  | Gemeente Rucphen |  |  |  | Gemeente Rucphen | In bedrijf | Enexis |  | NVT |  |  | Nacht | Bemeterd | [36 empty] | Bibeko |  |  | 4CPTALP9005 | 1 | 2010-06-01 | [11 empty] | ALURA | 1 | 2010-06-01 |  | ALURA A150 | Schreder |  |  |  |  | AKZO 900 |  |  |  | 175200 |  |  |  | PLL 36W | 1 | 2020-06-10 |  | 36W PLL | Philips | 3000K | 36.00 | 16000 | PLL
19 | 1617887 | https://lms.nederlandslicht.nl/qr/report/1617887 | 51.5514 | 4.5877 | 99549.5409 | 396136.4685 | Pastoor Bastiaansensingel |  |  | Bibeko | St. Willebrord |  | Gemeente Rucphen |  |  |  | Gemeente Rucphen | In bedrijf | Enexis |  | NVT |  |  | Nacht | Bemeterd | [36 empty] | Bibeko |  |  | 4CPTALP9005 | 1 | 2010-06-01 | [11 empty] | ALURA | 1 | 2010-06-01 |  | ALURA A150 | Schreder |  |  |  |  | AKZO 900 |  |  |  | 175200 |  |  |  | PLL 36W | 1 | 2020-06-10 |  | 36W PLL | Philips | 3000K | 36.00 | 16000 | PLL
20 | 1617888 | https://lms.nederlandslicht.nl/qr/report/1617888 | 51.5517 | 4.5876 | 99544.5868 | 396160.4839 | Pastoor Bastiaansensingel |  |  | Bibeko | St. Willebrord |  | Gemeente Rucphen |  |  |  | Gemeente Rucphen | In bedrijf | Enexis |  | NVT |  |  | Nacht | Bemeterd | [36 empty] | Bibeko |  |  | 4CPTALP9005 | 1 | 2010-06-01 | [11 empty] | ALURA | 1 | 2010-06-01 |  | ALURA A150 | Schreder |  |  |  |  | AKZO 900 |  |  |  | 175200 |  |  |  | PLL 36W | 1 | 2020-06-10 |  | 36W PLL | Philips | 3000K | 36.00 | 16000 | PLL
21 | 1617889 | https://lms.nederlandslicht.nl/qr/report/1617889 | 51.5519 | 4.5876 | 99543.2359 | 396181.1643 | Pastoor Bastiaansensingel |  |  | Bibeko | St. Willebrord |  | Gemeente Rucphen |  |  |  | Gemeente Rucphen | In bedrijf | Enexis |  | NVT |  |  | Nacht | Bemeterd | [36 empty] | Bibeko |  |  | 4CPTALP9005 | 1 | 2010-06-01 | [11 empty] | ALURA | 1 | 2010-06-01 |  | ALURA A150 | Schreder |  |  |  |  | AKZO 900 |  |  |  | 175200 |  |  |  | PLL 36W | 1 | 2020-06-10 |  | 36W PLL | Philips | 3000K | 36.00 | 16000 | PLL
22 | 1617890 | https://lms.nederlandslicht.nl/qr/report/1617890 | 51.552 | 4.5876 | 99544.0268 | 396199.2734 | Pastoor Bastiaansensingel |  |  | Bibeko | St. Willebrord |  | Gemeente Rucphen |  |  |  | Gemeente Rucphen | In bedrijf | Enexis |  | NVT |  |  | Nacht | Bemeterd | [36 empty] | Bibeko |  |  | 4CPTALP9005 | 1 | 2010-06-01 | [11 empty] | ALURA | 1 | 2010-06-01 |  | ALURA A150 | Schreder |  |  |  |  | AKZO 900 |  |  |  | 175200 |  |  |  | PLL 36W | 1 | 2020-06-10 |  | 36W PLL | Philips | 3000K | 36.00 | 16000 | PLL
23 | 1617891 | https://lms.nederlandslicht.nl/qr/report/1617891 | 51.5522 | 4.5877 | 99546.8958 | 396220.9132 | Pastoor Bastiaansensingel |  |  | Bibeko | St. Willebrord |  | Gemeente Rucphen |  |  |  | Gemeente Rucphen | In bedrijf | Enexis |  | NVT |  |  | Nacht | Bemeterd | [36 empty] | Bibeko |  |  | 4CPTALP9005 | 1 | 2010-06-01 | [11 empty] | ALURA | 1 | 2010-06-01 |  | ALURA A150 | Schreder |  |  |  |  | AKZO 900 |  |  |  | 175200 |  |  |  | PLL 36W | 1 | 2020-06-10 |  | 36W PLL | Philips | 3000K | 36.00 | 16000 | PLL
24 | 1617892 | https://lms.nederlandslicht.nl/qr/report/1617892 | 51.5523 | 4.5877 | 99549.6518 | 396235.3825 | Pastoor Bastiaansensingel |  |  | Bibeko | St. Willebrord |  | Gemeente Rucphen |  |  |  | Gemeente Rucphen | In bedrijf | Enexis |  | NVT |  |  | Nacht | Bemeterd | [36 empty] | Bibeko |  |  | 4CPTALP9005 | 1 | 2010-06-01 | [11 empty] | ALURA | 1 | 2010-06-01 |  | ALURA A150 | Schreder |  |  |  |  | AKZO 900 |  |  |  | 175200 |  |  |  | PLL 36W | 1 | 2020-06-10 |  | 36W PLL | Philips | 3000K | 36.00 | 16000 | PLL
25 | 1617893 | https://lms.nederlandslicht.nl/qr/report/1617893 | 51.5525 | 4.5878 | 99558.4188 | 396255.7672 | Pastoor Bastiaansensingel |  |  | Bibeko | St. Willebrord |  | Gemeente Rucphen |  |  |  | Gemeente Rucphen | In bedrijf | Enexis |  | NVT |  |  | Nacht | Bemeterd | [36 empty] | Bibeko |  |  | 4CPTALP9005 | 1 | 2010-06-01 | [11 empty] | ALURA | 1 | 2010-06-01 |  | ALURA A150 | Schreder |  |  |  |  | AKZO 900 |  |  |  | 175200 |  |  |  | PLL 36W | 1 | 2020-06-10 |  | 36W PLL | Philips | 3000K | 36.00 | 16000 | PLL
26 | 1617894 | https://lms.nederlandslicht.nl/qr/report/1617894 | 51.5527 | 4.5879 | 99567.2118 | 396273.3879 | Pastoor Bastiaansensingel |  |  | Bibeko | St. Willebrord |  | Gemeente Rucphen |  |  |  | Gemeente Rucphen | In bedrijf | Enexis |  | NVT |  |  | Nacht | Bemeterd | [36 empty] | Bibeko |  |  | 4CPTALP9005 | 1 | 2010-06-01 | [11 empty] | ALURA | 1 | 2010-06-01 |  | ALURA A150 | Schreder |  |  |  |  | AKZO 900 |  |  |  | 175200 |  |  |  | PLL 36W | 1 | 2020-06-10 |  | 36W PLL | Philips | 3000K | 36.00 | 16000 | PLL
27 | 1617895 | https://lms.nederlandslicht.nl/qr/report/1617895 | 51.5528 | 4.5881 | 99577.1758 | 396286.5664 | Pastoor Bastiaansensingel |  |  | Bibeko | St. Willebrord |  | Gemeente Rucphen |  |  |  | Gemeente Rucphen | In bedrijf | Enexis |  | NVT |  |  | Nacht | Bemeterd | [36 empty] | Bibeko |  |  | 4CPTALP9005 | 1 | 2012-06-15 | [11 empty] | ALURA | 1 | 2010-06-01 |  | ALURA A150 | Schreder |  |  |  |  | AKZO 900 |  |  |  | 175200 |  |  |  | PLL 36W | 1 | 2020-06-10 |  | 36W PLL | Philips | 3000K | 36.00 | 16000 | PLL
28 | 1617896 | https://lms.nederlandslicht.nl/qr/report/1617896 | 51.5529 | 4.5883 | 99592.0388 | 396299.9861 | Pastoor Bastiaansensingel |  |  | Bibeko | St. Willebrord |  | Gemeente Rucphen |  |  |  | Gemeente Rucphen | In bedrijf | Enexis |  | NVT |  |  | Nacht | Bemeterd | [36 empty] | Bibeko |  |  | 4CPTALP9005 | 1 | 2010-06-01 | [11 empty] | ALURA | 1 | 2010-06-01 |  | ALURA A150 | Schreder |  |  |  |  | AKZO 900 |  |  |  | 175200 |  |  |  | PLL 36W | 1 | 2020-06-10 |  | 36W PLL | Philips | 3000K | 36.00 | 16000 | PLL
29 | 1617897 | https://lms.nederlandslicht.nl/qr/report/1617897 | 51.553 | 4.5885 | 99604.3398 | 396313.8645 | Pastoor Bastiaansensingel |  |  | Bibeko | St. Willebrord |  | Gemeente Rucphen |  |  |  | Gemeente Rucphen | In bedrijf | Enexis |  | NVT |  |  | Nacht | Bemeterd | [36 empty] | Bibeko |  |  | 4CPTALP9005 | 1 | 2010-06-01 | [11 empty] | ALURA | 1 | 2010-06-01 |  | ALURA A150 | Schreder |  |  |  |  | AKZO 900 |  |  |  | 175200 |  |  |  | PLL 36W | 1 | 2020-06-10 |  | 36W PLL | Philips | 3000K | 36.00 | 16000 | PLL
30 | 1617898 | https://lms.nederlandslicht.nl/qr/report/1617898 | 51.5532 | 4.5887 | 99619.4748 | 396325.806 | Pastoor Bastiaansensingel |  |  | Bibeko | St. Willebrord |  | Gemeente Rucphen |  |  |  | Gemeente Rucphen | In bedrijf | Enexis |  | NVT |  |  | Nacht | Bemeterd | [36 empty] | Bibeko |  |  | 4CPTALP9005 | 1 | 2010-06-01 | [11 empty] | ALURA | 1 | 2010-06-01 |  | ALURA A150 | Schreder |  |  |  |  | AKZO 900 |  |  |  | 175200 |  |  |  | PLL 36W | 1 | 2020-06-10 |  | 36W PLL | Philips | 3000K | 36.00 | 16000 | PLL
31 | 1617899 | https://lms.nederlandslicht.nl/qr/report/1617899 | 51.5532 | 4.5889 | 99634.1588 | 396335.6474 | Pastoor Bastiaansensingel |  |  | Bibeko | St. Willebrord |  | Gemeente Rucphen |  |  |  | Gemeente Rucphen | In bedrijf | Enexis |  | NVT |  |  | Nacht | Bemeterd | [36 empty] | Bibeko |  |  | 4CPTALP9005 | 1 | 2010-06-01 | [11 empty] | ALURA | 1 | 2010-06-01 |  | ALURA A150 | Schreder |  |  |  |  | AKZO 900 |  |  |  | 175200 |  |  |  | PLL 36W | 1 | 2020-06-10 |  | 36W PLL | Philips | 3000K | 36.00 | 16000 | PLL
32 | 1617900 | https://lms.nederlandslicht.nl/qr/report/1617900 | 51.5532 | 4.5893 | 99658.6428 | 396334.9319 | Pastoor Bastiaansensingel |  |  | Bibeko | St. Willebrord |  | Gemeente Rucphen |  |  |  | Gemeente Rucphen | In bedrijf | Enexis |  | NVT |  |  | Nacht | Bemeterd | [36 empty] | Bibeko |  |  | 4CPTALP9005 | 1 | 2010-06-01 | [11 empty] | ALURA | 1 | 2010-06-01 |  | ALURA A150 | Schreder |  |  |  |  | AKZO 900 |  |  |  | 175200 |  |  |  | PLL 36W | 1 | 2020-06-10 |  | 36W PLL | Philips | 3000K | 36.00 | 16000 | PLL
33 | 1617901 | https://lms.nederlandslicht.nl/qr/report/1617901 | 51.5534 | 4.5893 | 99659.6078 | 396350.5958 | Pastoor Bastiaansensingel |  |  | Bibeko | St. Willebrord |  | Gemeente Rucphen |  |  |  | Gemeente Rucphen | In bedrijf | Enexis |  | NVT |  |  | Nacht | Bemeterd | [36 empty] | Bibeko |  |  | 4CPTALP9005 | 1 | 2010-06-01 | [11 empty] | ALURA | 1 | 2010-06-01 |  | ALURA A150 | Schreder |  |  |  |  | AKZO 900 |  |  |  | 175200 |  |  |  | PLL 36W | 1 | 2020-06-10 |  | 36W PLL | Philips | 3000K | 36.00 | 16000 | PLL
34 | 1617902 | https://lms.nederlandslicht.nl/qr/report/1617902 | 51.5533 | 4.5895 | 99677.9738 | 396344.0817 | Pastoor Bastiaansensingel |  |  | Bibeko | St. Willebrord |  | Gemeente Rucphen |  |  |  | Gemeente Rucphen | In bedrijf | Enexis |  | NVT |  |  | Nacht | Bemeterd | [36 empty] | Bibeko |  |  | 4CPTALP9005 | 1 | 2010-06-01 | [11 empty] | ALURA | 1 | 2010-06-01 |  | ALURA A150 | Schreder |  |  |  |  | AKZO 900 |  |  |  | 175200 |  |  |  | PLL 36W | 1 | 2020-06-10 |  | 36W PLL | Philips | 3000K | 36.00 | 16000 | PLL
35 | 1617903 | https://lms.nederlandslicht.nl/qr/report/1617903 | 51.5535 | 4.5896 | 99684.2739 | 396360.3925 | Pastoor Bastiaansensingel |  |  | Bibeko | St. Willebrord |  | Gemeente Rucphen |  |  |  | Gemeente Rucphen | In bedrijf | Enexis |  | NVT |  |  | Nacht | Bemeterd | [36 empty] | Bibeko |  |  | 4CPTALP9005 | 1 | 2010-06-01 | [11 empty] | ALURA | 1 | 2010-06-01 |  | ALURA A150 | Schreder |  |  |  |  | AKZO 900 |  |  |  | 175200 |  |  |  | PLL 36W | 1 | 2020-06-10 |  | 36W PLL | Philips | 3000K | 36.00 | 16000 | PLL
36 | 1617904 | https://lms.nederlandslicht.nl/qr/report/1617904 | 51.5534 | 4.5899 | 99702.7288 | 396352.8495 | Pastoor Bastiaansensingel |  |  | Bibeko | St. Willebrord |  | Gemeente Rucphen |  |  |  | Gemeente Rucphen | In bedrijf | Enexis |  | NVT |  |  | Nacht | Bemeterd | [36 empty] | Bibeko |  |  | 4CPTALP9005 | 1 | 2010-06-01 | [11 empty] | ALURA | 1 | 2010-06-01 |  | ALURA A150 | Schreder |  |  |  |  | AKZO 900 |  |  |  | 175200 |  |  |  | PLL 36W | 1 | 2020-06-10 |  | 36W PLL | Philips | 3000K | 36.00 | 16000 | PLL
37 | 1617905 | https://lms.nederlandslicht.nl/qr/report/1617905 | 51.5536 | 4.59 | 99711.7528 | 396369.1484 | Pastoor Bastiaansensingel |  |  | Bibeko | St. Willebrord |  | Gemeente Rucphen |  |  |  | Gemeente Rucphen | In bedrijf | Enexis |  | NVT |  |  | Nacht | Bemeterd | [36 empty] | Bibeko |  |  | 4CPTALP9005 | 1 | 2010-06-01 | [11 empty] | ALURA | 1 | 2010-06-01 |  | ALURA A150 | Schreder |  |  |  |  | AKZO 900 |  |  |  | 175200 |  |  |  | PLL 36W | 1 | 2020-06-10 |  | 36W PLL | Philips | 3000K | 36.00 | 16000 | PLL
38 | 1617906 | https://lms.nederlandslicht.nl/qr/report/1617906 | 51.5536 | 4.5903 | 99730.2278 | 396374.4915 | Pastoor Bastiaansensingel |  |  | Bibeko | St. Willebrord |  | Gemeente Rucphen |  |  |  | Gemeente Rucphen | In bedrijf | Enexis |  | NVT |  |  | Nacht | Bemeterd | [36 empty] | Bibeko |  |  | 4CPTALP9005 | 1 | 2010-06-01 | [11 empty] | ALURA | 1 | 2010-06-01 |  | ALURA A150 | Schreder |  |  |  |  | AKZO 900 |  |  |  | 175200 |  |  |  | PLL 36W | 1 | 2020-06-10 |  | 36W PLL | Philips | 3000K | 36.00 | 16000 | PLL
39 | 1617907 | https://lms.nederlandslicht.nl/qr/report/1617907 | 51.5536 | 4.5905 | 99747.4048 | 396379.0723 | Pastoor Bastiaansensingel |  |  | Bibeko | St. Willebrord |  | Gemeente Rucphen |  |  |  | Gemeente Rucphen | In bedrijf | Enexis |  | NVT |  |  | Nacht | Bemeterd | [36 empty] | Bibeko |  |  | 4CPTALP9005 | 1 | 2010-06-01 | [11 empty] | ALURA | 1 | 2010-06-01 |  | ALURA A150 | Schreder |  |  |  |  | AKZO 900 |  |  |  | 175200 |  |  |  | PLL 36W | 1 | 2020-06-10 |  | 36W PLL | Philips | 3000K | 36.00 | 16000 | PLL
40 | 1617908 | https://lms.nederlandslicht.nl/qr/report/1617908 | 51.5537 | 4.5908 | 99769.3368 | 396383.4921 | Pastoor Bastiaansensingel |  |  | Bibeko | St. Willebrord |  | Gemeente Rucphen |  |  |  | Gemeente Rucphen | In bedrijf | Enexis |  | NVT |  |  | Nacht | Bemeterd | [36 empty] | Bibeko |  |  | 4CPTALP9005 | 1 | 2010-06-01 | [11 empty] | ALURA | 1 | 2010-06-01 |  | ALURA A150 | Schreder |  |  |  |  | AKZO 900 |  |  |  | 175200 |  |  |  | PLL 36W | 1 | 2020-06-10 |  | 36W PLL | Philips | 3000K | 36.00 | 16000 | PLL
200 | 1617911 | https://lms.nederlandslicht.nl/qr/report/1617911 | 51.5506 | 4.5899 | 99699.3568 | 396038.4581 | Pastoor Bastiaansensingel |  |  | Bibeko | St. Willebrord |  | Gemeente Rucphen |  |  |  | Gemeente Rucphen | In bedrijf | Enexis |  | NVT |  |  | Nacht | Bemeterd | [36 empty] | Bibeko |  |  | 2.5pilaar | 1 | 2011-06-01 | [11 empty] | Bega 2043 (pilaar) | 1 | 2010-06-01 | [15 empty] | PLL 24W | 1 | 2018-09-25 |  | 24W PLL | 1Onbekend | 3000 | 24.00 | 16000 | PLL
201 | 1617912 | https://lms.nederlandslicht.nl/qr/report/1617912 | 51.5506 | 4.59 | 99706.7268 | 396038.7747 | Pastoor Bastiaansensingel |  |  | Bibeko | St. Willebrord |  | Gemeente Rucphen |  |  |  | Gemeente Rucphen | In bedrijf | Enexis |  | NVT |  |  | Nacht | Bemeterd | [36 empty] | Bibeko |  |  | 2.5pilaar | 1 | 2011-06-01 | [11 empty] | Bega 2043 (pilaar) | 1 | 2010-06-01 | [15 empty] | PLL 24W | 1 | 2018-09-25 |  | 24W PLL | 1Onbekend | 3000 | 24.00 | 16000 | PLL
202 | 1617913 | https://lms.nederlandslicht.nl/qr/report/1617913 | 51.5507 | 4.5899 | 99700.1218 | 396053.8015 | Pastoor Bastiaansensingel |  |  | Bibeko | St. Willebrord |  | Gemeente Rucphen |  |  |  | Gemeente Rucphen | In bedrijf | Enexis |  | NVT |  |  | Nacht | Bemeterd | [36 empty] | Bibeko |  |  | 4VPTVERZP7035 | 1 | 2011-06-01 |  | 4VPTVERZP7035 | 4.00 | CONISCH | STAAL / VERZINKT / POEDERCOAT | 7035 LICHTGRIJS | POEDER COATING | - |  |  |  | BOBEK | 1 | 2011-06-01 | [15 empty] | PLL 36W | 1 | 2018-09-25 |  | 36W PLL | Philips | 3000K | 36.00 | 16000 | PLL
203 | 1617914 | https://lms.nederlandslicht.nl/qr/report/1617914 | 51.5507 | 4.5903 | 99726.2928 | 396050.2319 | Pastoor Bastiaansensingel |  |  | Bibeko | St. Willebrord |  | Gemeente Rucphen |  |  |  | Gemeente Rucphen | In bedrijf | Enexis |  | NVT |  |  | Nacht | Bemeterd | [36 empty] | Bibeko |  |  | 4VPTVERZP7035 | 1 | 2011-06-01 |  | 4VPTVERZP7035 | 4.00 | CONISCH | STAAL / VERZINKT / POEDERCOAT | 7035 LICHTGRIJS | POEDER COATING | - |  |  |  | BOBEK | 1 | 2011-06-01 | [15 empty] | PLL 36W | 1 | 2018-09-25 |  | 36W PLL | Philips | 3000K | 36.00 | 16000 | PLL
204 | 1617915 | https://lms.nederlandslicht.nl/qr/report/1617915 | 51.5508 | 4.5902 | 99723.1078 | 396066.0546 | Pastoor Bastiaansensingel |  |  | Bibeko | St. Willebrord |  | Gemeente Rucphen |  |  |  | Gemeente Rucphen | In bedrijf | Enexis |  | NVT |  |  | Nacht | Bemeterd | [36 empty] | Bibeko |  |  | 4VPTVERZP7035 | 1 | 2011-06-01 |  | 4VPTVERZP7035 | 4.00 | CONISCH | STAAL / VERZINKT / POEDERCOAT | 7035 LICHTGRIJS | POEDER COATING | - |  |  |  | BOBEK | 1 | 2011-06-01 | [15 empty] | PLL 36W | 1 | 2018-09-25 |  | 36W PLL | Philips | 3000K | 36.00 | 16000 | PLL
205 | 1617916 | https://lms.nederlandslicht.nl/qr/report/1617916 | 51.5509 | 4.5898 | 99693.5268 | 396073.7582 | Pastoor Bastiaansensingel |  |  | Bibeko | St. Willebrord |  | Gemeente Rucphen |  |  |  | Gemeente Rucphen | In bedrijf | Enexis |  | NVT |  |  | Nacht | Bemeterd | [36 empty] | Bibeko |  |  | 4VPTVERZP7035 | 1 | 2011-06-01 |  | 4VPTVERZP7035 | 4.00 | CONISCH | STAAL / VERZINKT / POEDERCOAT | 7035 LICHTGRIJS | POEDER COATING | - |  |  |  | BOBEK | 1 | 2011-06-01 | [15 empty] | PLL 36W | 1 | 2018-09-25 |  | 36W PLL | Philips | 3000K | 36.00 | 16000 | PLL
206 | 1617917 | https://lms.nederlandslicht.nl/qr/report/1617917 | 51.5511 | 4.5898 | 99691.8878 | 396098.5105 | Pastoor Bastiaansensingel |  |  | Bibeko | St. Willebrord |  | Gemeente Rucphen |  |  |  | Gemeente Rucphen | In bedrijf | Enexis |  | NVT |  |  | Nacht | Bemeterd | [36 empty] | Bibeko |  |  | 4VPTVERZP7035 | 1 | 2011-06-01 |  | 4VPTVERZP7035 | 4.00 | CONISCH | STAAL / VERZINKT / POEDERCOAT | 7035 LICHTGRIJS | POEDER COATING | - |  |  |  | BOBEK | 1 | 2011-06-01 | [15 empty] | PLL 36W | 1 | 2018-09-25 |  | 36W PLL | Philips | 3000K | 36.00 | 16000 | PLL
207 | 1617918 | https://lms.nederlandslicht.nl/qr/report/1617918 | 51.5512 | 4.59 | 99707.3658 | 396102.2519 | Pastoor Bastiaansensingel |  |  | Bibeko | St. Willebrord |  | Gemeente Rucphen |  |  |  | Gemeente Rucphen | In bedrijf | Enexis |  | NVT |  |  | Nacht | Bemeterd | [36 empty] | Bibeko |  |  | 4VPTVERZP7035 | 1 | 2011-06-01 |  | 4VPTVERZP7035 | 4.00 | CONISCH | STAAL / VERZINKT / POEDERCOAT | 7035 LICHTGRIJS | POEDER COATING | - |  |  |  | BOBEK | 1 | 2005-01-01 | [15 empty] | PLL 36W | 1 | 2018-09-25 |  | 36W PLL | Philips | 3000K | 36.00 | 16000 | PLL
208 | 1617919 | https://lms.nederlandslicht.nl/qr/report/1617919 | 51.5512 | 4.5902 | 99724.6808 | 396107.4319 | Pastoor Bastiaansensingel |  |  | Bibeko | St. Willebrord |  | Gemeente Rucphen |  |  |  | Gemeente Rucphen | In bedrijf | Enexis |  | NVT |  |  | Nacht | Bemeterd | [36 empty] | Bibeko |  |  | 4VPTVERZP7035 | 1 | 2011-06-01 |  | 4VPTVERZP7035 | 4.00 | CONISCH | STAAL / VERZINKT / POEDERCOAT | 7035 LICHTGRIJS | POEDER COATING | - |  |  |  | BOBEK | 1 | 2011-06-01 | [15 empty] | PLL 36W | 1 | 2018-09-25 |  | 36W PLL | Philips | 3000K | 36.00 | 16000 | PLL
209 | 1617920 | https://lms.nederlandslicht.nl/qr/report/1617920 | 51.5513 | 4.5905 | 99741.7708 | 396113.0606 | Pastoor Bastiaansensingel |  |  | Bibeko | St. Willebrord |  | Gemeente Rucphen |  |  |  | Gemeente Rucphen | In bedrijf | Enexis |  | NVT |  |  | Nacht | Bemeterd | [36 empty] | Bibeko |  |  | 4VPTVERZP7035 | 1 | 2011-06-01 |  | 4VPTVERZP7035 | 4.00 | CONISCH | STAAL / VERZINKT / POEDERCOAT | 7035 LICHTGRIJS | POEDER COATING | - |  |  |  | BOBEK | 1 | 2011-06-01 | [15 empty] | PLL 36W | 1 | 2018-09-25 |  | 36W PLL | Philips | 3000K | 36.00 | 16000 | PLL
210 | 1617921 | https://lms.nederlandslicht.nl/qr/report/1617921 | 51.5515 | 4.5907 | 99756.7008 | 396140.8761 | Pastoor Bastiaansensingel |  |  | Bibeko | St. Willebrord |  | Gemeente Rucphen |  |  |  | Gemeente Rucphen | In bedrijf | Enexis |  | NVT |  |  | Nacht | Bemeterd | [36 empty] | Bibeko |  |  | 4VPTVERZP7035 | 1 | 2011-06-01 |  | 4VPTVERZP7035 | 4.00 | CONISCH | STAAL / VERZINKT / POEDERCOAT | 7035 LICHTGRIJS | POEDER COATING | - |  |  |  | BOBEK | 1 | 2011-06-01 | [15 empty] | PLL 36W | 1 | 2018-09-25 |  | 36W PLL | Philips | 3000K | 36.00 | 16000 | PLL
211 | 1617922 | https://lms.nederlandslicht.nl/qr/report/1617922 | 51.5516 | 4.5906 | 99750.7428 | 396152.4433 | Pastoor Bastiaansensingel |  |  | Bibeko | St. Willebrord |  | Gemeente Rucphen |  |  |  | Gemeente Rucphen | In bedrijf | Enexis |  | NVT |  |  | Nacht | Bemeterd | [36 empty] | Bibeko |  |  | 4VPTVERZP7035 | 1 | 2011-06-01 |  | 4VPTVERZP7035 | 4.00 | CONISCH | STAAL / VERZINKT / POEDERCOAT | 7035 LICHTGRIJS | POEDER COATING | - |  |  |  | BOBEK | 1 | 2011-06-01 | [15 empty] | PLL 36W | 1 | 2018-09-25 |  | 36W PLL | Philips | 3000K | 36.00 | 16000 | PLL
212 | 1617923 | https://lms.nederlandslicht.nl/qr/report/1617923 | 51.5517 | 4.5906 | 99751.3558 | 396159.7164 | Pastoor Bastiaansensingel |  |  | Bibeko | St. Willebrord |  | Gemeente Rucphen |  |  |  | Gemeente Rucphen | In bedrijf | Enexis |  | NVT |  |  | Nacht | Bemeterd | [36 empty] | Bibeko |  |  | 4CPTVERZ | 1 | 2010-01-01 |  | PM ST 4,0 CO T60 ET V | 4.00 | CONISCH | THERMISCH VERZINKT | NVT | NVT | NVT |  | 350400 |  | GEEN ARMATUUR | 1 | 1991-06-01
213 | 1617924 | https://lms.nederlandslicht.nl/qr/report/1617924 | 51.5517 | 4.5905 | 99740.9008 | 396165.7865 | Pastoor Bastiaansensingel |  |  | Bibeko | St. Willebrord |  | Gemeente Rucphen |  |  |  | Gemeente Rucphen | In bedrijf | Enexis |  | NVT |  |  | Nacht | Bemeterd | [36 empty] | Bibeko |  |  | schijnwerper / spot | 1 | 1995-06-01 | [11 empty] | Grondspot (type onbekend) | 1 | 1995-06-01 | [15 empty] | CMD-T70W | 1 | 2016-06-09
214 | 1617925 | https://lms.nederlandslicht.nl/qr/report/1617925 | 51.5513 | 4.5908 | 99764.0408 | 396118.7951 | Pastoor Bastiaansensingel |  |  | Bibeko | St. Willebrord |  | Gemeente Rucphen |  |  |  | Gemeente Rucphen | In bedrijf | Enexis |  | NVT |  |  | Nacht | Bemeterd | [36 empty] | Bibeko |  |  | 4VPTVERZP7035 | 1 | 2011-06-01 |  | 4VPTVERZP7035 | 4.00 | CONISCH | STAAL / VERZINKT / POEDERCOAT | 7035 LICHTGRIJS | POEDER COATING | - |  |  |  | BOBEK | 1 | 2011-06-01 | [15 empty] | PLL 36W | 1 | 2018-09-25 |  | 36W PLL | Philips | 3000K | 36.00 | 16000 | PLL
215 | 1617926 | https://lms.nederlandslicht.nl/qr/report/1617926 | 51.5515 | 4.5909 | 99770.5628 | 396134.2269 | Pastoor Bastiaansensingel |  |  | Bibeko | St. Willebrord |  | Gemeente Rucphen |  |  |  | Gemeente Rucphen | In bedrijf | Enexis |  | NVT |  |  | Nacht | Bemeterd | [36 empty] | Bibeko |  |  | 4VPTVERZP7035 | 1 | 2011-06-01 |  | 4VPTVERZP7035 | 4.00 | CONISCH | STAAL / VERZINKT / POEDERCOAT | 7035 LICHTGRIJS | POEDER COATING | - |  |  |  | BOBEK | 1 | 2011-06-01 | [15 empty] | PLL 36W | 1 | 2018-09-25 |  | 36W PLL | Philips | 3000K | 36.00 | 16000 | PLL
216 | 1617927 | https://lms.nederlandslicht.nl/qr/report/1617927 | 51.5514 | 4.5911 | 99785.0988 | 396124.859 | Pastoor Bastiaansensingel |  |  | Bibeko | St. Willebrord |  | Gemeente Rucphen |  |  |  | Gemeente Rucphen | In bedrijf | Enexis |  | NVT |  |  | Nacht | Bemeterd | [36 empty] | Bibeko |  |  | 4VPTVERZP7035 | 1 | 2011-06-01 |  | 4VPTVERZP7035 | 4.00 | CONISCH | STAAL / VERZINKT / POEDERCOAT | 7035 LICHTGRIJS | POEDER COATING | - |  |  |  | BOBEK | 1 | 2011-06-01 | [15 empty] | PLL 36W | 1 | 2018-09-25 |  | 36W PLL | Philips | 3000K | 36.00 | 16000 | PLL
217 | 1617928 | https://lms.nederlandslicht.nl/qr/report/1617928 | 51.5514 | 4.5915 | 99813.9518 | 396132.6146 | Pastoor Bastiaansensingel |  |  | Bibeko | St. Willebrord |  | Gemeente Rucphen |  |  |  | Gemeente Rucphen | In bedrijf | Enexis |  | NVT |  |  | Nacht | Bemeterd | [36 empty] | Bibeko |  |  | 4VPTVERZP7035 | 1 | 2011-06-01 |  | 4VPTVERZP7035 | 4.00 | CONISCH | STAAL / VERZINKT / POEDERCOAT | 7035 LICHTGRIJS | POEDER COATING | - |  |  |  | BOBEK | 1 | 2011-06-01 | [15 empty] | PLL 36W | 1 | 2018-09-25 |  | 36W PLL | Philips | 3000K | 36.00 | 16000 | PLL
218 | 1617929 | https://lms.nederlandslicht.nl/qr/report/1617929 | 51.5515 | 4.5918 | 99833.2618 | 396134.2707 | Pastoor Bastiaansensingel |  |  | Bibeko | St. Willebrord |  | Gemeente Rucphen |  |  |  | Gemeente Rucphen | In bedrijf | Enexis |  | NVT |  |  | Nacht | Bemeterd | [36 empty] | Bibeko |  |  | 2.5pilaar | 1 | 2011-06-01 | [11 empty] | Bega 2043 (pilaar) | 1 | 2010-06-01 | [15 empty] | PLL 24W | 1 | 2018-09-25 |  | 24W PLL | 1Onbekend | 3000 | 24.00 | 16000 | PLL
219 | 1617930 | https://lms.nederlandslicht.nl/qr/report/1617930 | 51.5515 | 4.5918 | 99832.6929 | 396140.9815 | Pastoor Bastiaansensingel |  |  | Bibeko | St. Willebrord |  | Gemeente Rucphen |  |  |  | Gemeente Rucphen | In bedrijf | Enexis |  | NVT |  |  | Nacht | Bemeterd | [36 empty] | Bibeko |  |  | 2.5pilaar | 1 | 2011-06-01 | [11 empty] | Bega 2043 (pilaar) | 1 | 2010-06-01 | [15 empty] | PLL 24W | 1 | 2018-09-25 |  | 24W PLL | 1Onbekend | 3000 | 24.00 | 16000 | PLL
220 | 1617931 | https://lms.nederlandslicht.nl/qr/report/1617931 | 51.5513 | 4.5898 | 99696.3288 | 396117.572 | Pastoor Bastiaansensingel |  |  | Bibeko | St. Willebrord |  | Gemeente Rucphen |  |  |  | Gemeente Rucphen | In bedrijf | Enexis |  | NVT |  |  | Nacht | Bemeterd | [36 empty] | Bibeko |  |  | 4VPTVERZP7035 | 1 | 2011-06-01 |  | 4VPTVERZP7035 | 4.00 | CONISCH | STAAL / VERZINKT / POEDERCOAT | 7035 LICHTGRIJS | POEDER COATING | - |  |  |  | BOBEK | 1 | 2011-06-01 | [15 empty] | PLL 36W | 1 | 2018-09-25 |  | 36W PLL | Philips | 3000K | 36.00 | 16000 | PLL
221 | 1617932 | https://lms.nederlandslicht.nl/qr/report/1617932 | 51.5515 | 4.5898 | 99695.1748 | 396141.8862 | Pastoor Bastiaansensingel |  |  | Bibeko | St. Willebrord |  | Gemeente Rucphen |  |  |  | Gemeente Rucphen | In bedrijf | Enexis |  | NVT |  |  | Nacht | Bemeterd | [36 empty] | Bibeko |  |  | 4VPTVERZP7035 | 1 | 2011-06-01 |  | 4VPTVERZP7035 | 4.00 | CONISCH | STAAL / VERZINKT / POEDERCOAT | 7035 LICHTGRIJS | POEDER COATING | - |  |  |  | BOBEK | 1 | 2011-06-01 | [15 empty] | PLL 36W | 1 | 2018-09-25 |  | 36W PLL | Philips | 3000K | 36.00 | 16000 | PLL
222 | 1617933 | https://lms.nederlandslicht.nl/qr/report/1617933 | 51.5516 | 4.5896 | 99678.2038 | 396151.3078 | Pastoor Bastiaansensingel |  |  | Bibeko | St. Willebrord |  | Gemeente Rucphen |  |  |  | Gemeente Rucphen | In bedrijf | Enexis |  | NVT |  |  | Nacht | Bemeterd | [36 empty] | Bibeko |  |  | 4VPTVERZP7035 | 1 | 2012-06-15 |  | 4VPTVERZP7035 | 4.00 | CONISCH | STAAL / VERZINKT / POEDERCOAT | 7035 LICHTGRIJS | POEDER COATING | - |  |  |  | BOBEK | 1 | 2011-06-01 | [15 empty] | PLL 36W | 1 | 2018-09-25 |  | 36W PLL | Philips | 3000K | 36.00 | 16000 | PLL
223 | 1617934 | https://lms.nederlandslicht.nl/qr/report/1617934 | 51.5516 | 4.5893 | 99661.9168 | 396151.1345 | Pastoor Bastiaansensingel |  |  | Bibeko | St. Willebrord |  | Gemeente Rucphen |  |  |  | Gemeente Rucphen | In bedrijf | Enexis |  | NVT |  |  | Nacht | Bemeterd | [36 empty] | Bibeko |  |  | 4VPTVERZP7035 | 1 | 2011-06-01 |  | 4VPTVERZP7035 | 4.00 | CONISCH | STAAL / VERZINKT / POEDERCOAT | 7035 LICHTGRIJS | POEDER COATING | - |  |  |  | BOBEK | 1 | 2011-06-01 | [15 empty] | PLL 36W | 1 | 2018-09-25 |  | 36W PLL | Philips | 3000K | 36.00 | 16000 | PLL
224 | 1617935 | https://lms.nederlandslicht.nl/qr/report/1617935 | 51.5516 | 4.5891 | 99643.3459 | 396150.8562 | Pastoor Bastiaansensingel |  |  | Bibeko | St. Willebrord |  | Gemeente Rucphen |  |  |  | Gemeente Rucphen | In bedrijf | Enexis |  | NVT |  |  | Nacht | Bemeterd | [36 empty] | Bibeko |  |  | 4VPTVERZP7035 | 1 | 2011-06-01 |  | 4VPTVERZP7035 | 4.00 | CONISCH | STAAL / VERZINKT / POEDERCOAT | 7035 LICHTGRIJS | POEDER COATING | - |  |  |  | BOBEK | 1 | 2011-06-01 | [15 empty] | PLL 36W | 1 | 2018-09-25 |  | 36W PLL | Philips | 3000K | 36.00 | 16000 | PLL
225 | 1617936 | https://lms.nederlandslicht.nl/qr/report/1617936 | 51.5516 | 4.5889 | 99630.5788 | 396151.0128 | Pastoor Bastiaansensingel |  |  | Bibeko | St. Willebrord |  | Gemeente Rucphen |  |  |  | Gemeente Rucphen | In bedrijf | Enexis |  | NVT |  |  | Nacht | Bemeterd | [36 empty] | Bibeko |  |  | 4VPTVERZP7035 | 1 | 2011-06-01 |  | 4VPTVERZP7035 | 4.00 | CONISCH | STAAL / VERZINKT / POEDERCOAT | 7035 LICHTGRIJS | POEDER COATING | - |  |  |  | BOBEK | 1 | 2011-06-01 | [15 empty] | PLL 36W | 1 | 2018-09-25 |  | 36W PLL | Philips | 3000K | 36.00 | 16000 | PLL
226 | 1617937 | https://lms.nederlandslicht.nl/qr/report/1617937 | 51.5516 | 4.5886 | 99608.9768 | 396151.1305 | Pastoor Bastiaansensingel |  |  | Bibeko | St. Willebrord |  | Gemeente Rucphen |  |  |  | Gemeente Rucphen | In bedrijf | Enexis |  | NVT |  |  | Nacht | Bemeterd | [36 empty] | Bibeko |  |  | 4VPTVERZP7035 | 1 | 2011-06-01 |  | 4VPTVERZP7035 | 4.00 | CONISCH | STAAL / VERZINKT / POEDERCOAT | 7035 LICHTGRIJS | POEDER COATING | - |  |  |  | BOBEK | 1 | 2011-06-01 | [15 empty] | PLL 36W | 1 | 2018-09-25 |  | 36W PLL | Philips | 3000K | 36.00 | 16000 | PLL
227 | 1617938 | https://lms.nederlandslicht.nl/qr/report/1617938 | 51.5516 | 4.5883 | 99589.3658 | 396151.2476 | Pastoor Bastiaansensingel |  |  | Bibeko | St. Willebrord |  | Gemeente Rucphen |  |  |  | Gemeente Rucphen | In bedrijf | Enexis |  | NVT |  |  | Nacht | Bemeterd | [36 empty] | Bibeko |  |  | 4VPTVERZP7035 | 1 | 2011-06-01 |  | 4VPTVERZP7035 | 4.00 | CONISCH | STAAL / VERZINKT / POEDERCOAT | 7035 LICHTGRIJS | POEDER COATING | - |  |  |  | BOBEK | 1 | 2011-06-01 | [15 empty] | PLL 36W | 1 | 2018-09-25 |  | 36W PLL | Philips | 3000K | 36.00 | 16000 | PLL
228 | 1617939 | https://lms.nederlandslicht.nl/qr/report/1617939 | 51.5516 | 4.5881 | 99574.1378 | 396151.5804 | Pastoor Bastiaansensingel |  |  | Bibeko | St. Willebrord |  | Gemeente Rucphen |  |  |  | Gemeente Rucphen | In bedrijf | Enexis |  | NVT |  |  | Nacht | Bemeterd | [36 empty] | Bibeko |  |  | 4VPTVERZP7035 | 1 | 2011-06-01 |  | 4VPTVERZP7035 | 4.00 | CONISCH | STAAL / VERZINKT / POEDERCOAT | 7035 LICHTGRIJS | POEDER COATING | - |  |  |  | BOBEK | 1 | 2011-06-01 | [15 empty] | PLL 36W | 1 | 2018-09-25 |  | 36W PLL | Philips | 3000K | 36.00 | 16000 | PLL
229 | 1617940 | https://lms.nederlandslicht.nl/qr/report/1617940 | 51.5516 | 4.5878 | 99554.5998 | 396158.7385 | Pastoor Bastiaansensingel |  |  | Bibeko | St. Willebrord |  | Gemeente Rucphen |  |  |  | Gemeente Rucphen | In bedrijf | Enexis |  | NVT |  |  | Nacht | Bemeterd | [36 empty] | Bibeko |  |  | 2.5pilaar | 1 | 2011-06-01 | [11 empty] | Bega 2043 (pilaar) | 1 | 2010-06-01 | [15 empty] | PLL 24W | 1 | 2018-09-25 |  | 24W PLL | 1Onbekend | 3000 | 24.00 | 16000 | PLL
230 | 1617941 | https://lms.nederlandslicht.nl/qr/report/1617941 | 51.5517 | 4.5878 | 99554.0749 | 396166.4224 | Pastoor Bastiaansensingel |  |  | Bibeko | St. Willebrord |  | Gemeente Rucphen |  |  |  | Gemeente Rucphen | In bedrijf | Enexis |  | NVT |  |  | Nacht | Bemeterd | [36 empty] | Bibeko |  |  | 2.5pilaar | 1 | 2011-06-01 | [11 empty] | Bega 2043 (pilaar) | 1 | 2010-06-01 | [15 empty] | PLL 24W | 1 | 2018-09-25 |  | 24W PLL | 1Onbekend | 3000 | 24.00 | 16000 | PLL
231 | 1617942 | https://lms.nederlandslicht.nl/qr/report/1617942 | 51.5518 | 4.5881 | 99574.1028 | 396170.8166 | Pastoor Bastiaansensingel |  |  | Bibeko | St. Willebrord |  | Gemeente Rucphen |  |  |  | Gemeente Rucphen | In bedrijf | Enexis |  | NVT |  |  | Nacht | Bemeterd | [36 empty] | Bibeko |  |  | 4VPTVERZP7035 | 1 | 2011-06-01 |  | 4VPTVERZP7035 | 4.00 | CONISCH | STAAL / VERZINKT / POEDERCOAT | 7035 LICHTGRIJS | POEDER COATING | - |  |  |  | BOBEK | 1 | 2011-06-01 | [15 empty] | PLL 36W | 1 | 2018-09-25 |  | 36W PLL | Philips | 3000K | 36.00 | 16000 | PLL
232 | 1617943 | https://lms.nederlandslicht.nl/qr/report/1617943 | 51.5518 | 4.5883 | 99589.4128 | 396170.6387 | Pastoor Bastiaansensingel |  |  | Bibeko | St. Willebrord |  | Gemeente Rucphen |  |  |  | Gemeente Rucphen | In bedrijf | Enexis |  | NVT |  |  | Nacht | Bemeterd | [36 empty] | Bibeko |  |  | 4VPTVERZP7035 | 1 | 2011-06-01 |  | 4VPTVERZP7035 | 4.00 | CONISCH | STAAL / VERZINKT / POEDERCOAT | 7035 LICHTGRIJS | POEDER COATING | - |  |  |  | BOBEK | 1 | 2011-06-01 | [15 empty] | PLL 36W | 1 | 2018-09-25 |  | 36W PLL | Philips | 3000K | 36.00 | 16000 | PLL
233 | 1617944 | https://lms.nederlandslicht.nl/qr/report/1617944 | 51.5518 | 4.5886 | 99609.1728 | 396170.728 | Pastoor Bastiaansensingel |  |  | Bibeko | St. Willebrord |  | Gemeente Rucphen |  |  |  | Gemeente Rucphen | In bedrijf | Enexis |  | NVT |  |  | Nacht | Bemeterd | [36 empty] | Bibeko |  |  | 4VPTVERZP7035 | 1 | 2011-06-01 |  | 4VPTVERZP7035 | 4.00 | CONISCH | STAAL / VERZINKT / POEDERCOAT | 7035 LICHTGRIJS | POEDER COATING | - |  |  |  | BOBEK | 1 | 2011-06-01 | [15 empty] | PLL 36W | 1 | 2018-09-25 |  | 36W PLL | Philips | 3000K | 36.00 | 16000 | PLL
234 | 1617945 | https://lms.nederlandslicht.nl/qr/report/1617945 | 51.5518 | 4.5889 | 99630.1788 | 396170.2831 | Pastoor Bastiaansensingel |  |  | Bibeko | St. Willebrord |  | Gemeente Rucphen |  |  |  | Gemeente Rucphen | In bedrijf | Enexis |  | NVT |  |  | Nacht | Bemeterd | [36 empty] | Bibeko |  |  | 4VPTVERZP7035 | 1 | 2011-06-01 |  | 4VPTVERZP7035 | 4.00 | CONISCH | STAAL / VERZINKT / POEDERCOAT | 7035 LICHTGRIJS | POEDER COATING | - |  |  |  | BOBEK | 1 | 2011-06-01 | [15 empty] | PLL 36W | 1 | 2018-09-25 |  | 36W PLL | Philips | 3000K | 36.00 | 16000 | PLL
235 | 1617946 | https://lms.nederlandslicht.nl/qr/report/1617946 | 51.5518 | 4.589 | 99642.4628 | 396170.7915 | Pastoor Bastiaansensingel |  |  | Bibeko | St. Willebrord |  | Gemeente Rucphen |  |  |  | Gemeente Rucphen | In bedrijf | Enexis |  | NVT |  |  | Nacht | Bemeterd | [36 empty] | Bibeko |  |  | 4VPTVERZP7035 | 1 | 2011-06-01 |  | 4VPTVERZP7035 | 4.00 | CONISCH | STAAL / VERZINKT / POEDERCOAT | 7035 LICHTGRIJS | POEDER COATING | - |  |  |  | BOBEK | 1 | 2011-06-01 | [15 empty] | PLL 36W | 1 | 2018-09-25 |  | 36W PLL | Philips | 3000K | 36.00 | 16000 | PLL
236 | 1617947 | https://lms.nederlandslicht.nl/qr/report/1617947 | 51.5518 | 4.5893 | 99660.9648 | 396170.9327 | Pastoor Bastiaansensingel |  |  | Bibeko | St. Willebrord |  | Gemeente Rucphen |  |  |  | Gemeente Rucphen | In bedrijf | Enexis |  | NVT |  |  | Nacht | Bemeterd | [36 empty] | Bibeko |  |  | 4VPTVERZP7035 | 1 | 2011-06-01 |  | 4VPTVERZP7035 | 4.00 | CONISCH | STAAL / VERZINKT / POEDERCOAT | 7035 LICHTGRIJS | POEDER COATING | - |  |  |  | BOBEK | 1 | 2005-01-01 | [15 empty] | PLL 36W | 1 | 2018-09-25 |  | 36W PLL | Philips | 3000K | 36.00 | 16000 | PLL
237 | 1617948 | https://lms.nederlandslicht.nl/qr/report/1617948 | 51.5518 | 4.5895 | 99677.2408 | 396170.9581 | Pastoor Bastiaansensingel |  |  | Bibeko | St. Willebrord |  | Gemeente Rucphen |  |  |  | Gemeente Rucphen | In bedrijf | Enexis |  | NVT |  |  | Nacht | Bemeterd | [36 empty] | Bibeko |  |  | 4VPTVERZP7035 | 1 | 2011-06-01 |  | 4VPTVERZP7035 | 4.00 | CONISCH | STAAL / VERZINKT / POEDERCOAT | 7035 LICHTGRIJS | POEDER COATING | - |  |  |  | BOBEK | 1 | 2011-06-01 | [15 empty] | PLL 36W | 1 | 2018-09-25 |  | 36W PLL | Philips | 3000K | 36.00 | 16000 | PLL
238 | 1617949 | https://lms.nederlandslicht.nl/qr/report/1617949 | 51.5532 | 4.589 | 99644.2498 | 396330.8061 | Pastoor Bastiaansensingel |  |  | Bibeko | St. Willebrord |  | Gemeente Rucphen |  |  |  | Gemeente Rucphen | In bedrijf | Enexis |  | NVT |  |  | Nacht | Bemeterd | [36 empty] | Bibeko |  |  | 2.5pilaar | 1 | 2011-06-01 | [11 empty] | Bega 2043 (pilaar) | 1 | 2010-06-01 | [15 empty] | PLL 24W | 1 | 2018-09-25 |  | 24W PLL | 1Onbekend | 3000 | 24.00 | 16000 | PLL
239 | 1617950 | https://lms.nederlandslicht.nl/qr/report/1617950 | 51.5532 | 4.5891 | 99648.5678 | 396333.4935 | Pastoor Bastiaansensingel |  |  | Bibeko | St. Willebrord |  | Gemeente Rucphen |  |  |  | Gemeente Rucphen | In bedrijf | Enexis |  | NVT |  |  | Nacht | Bemeterd | [36 empty] | Bibeko |  |  | 2.5pilaar | 1 | 2011-06-01 | [11 empty] | Bega 2043 (pilaar) | 1 | 2010-06-01 | [15 empty] | PLL 24W | 1 | 2018-09-25 |  | 24W PLL | 1Onbekend | 3000 | 24.00 | 16000 | PLL
224A | 1617953 | https://lms.nederlandslicht.nl/qr/report/1617953 | 51.5517 | 4.589 | 99642.4628 | 396161.36 | Pastoor Bastiaansensingel |  |  | Bibeko | St. Willebrord |  | Gemeente Rucphen |  |  |  | Gemeente Rucphen | In bedrijf | Enexis |  | NVT |  |  | Nacht | Bemeterd | [36 empty] | Bibeko |  |  | lichtslang | 1 | 2011-07-08 | [11 empty] | Led strip | 1 | 2011-07-08 | [15 empty] | LED | 1 | 2015-07-08 |  | LED |  |  | 30.00 | 100000 | LED
36a | 1617954 | https://lms.nederlandslicht.nl/qr/report/1617954 | 51.5533 | 4.5901 | 99717.8688 | 396344.2848 | Pastoor Bastiaansensingel |  |  | Bibeko | St. Willebrord |  | Gemeente Rucphen |  |  |  | Gemeente Rucphen | In bedrijf | Enexis |  | NVT |  |  | Nacht | Bemeterd | [36 empty] | Bibeko |  |  | 4CPTALP9005 | 1 | 2014-02-10 | [11 empty] | ALURA | 1 | 2014-02-10 |  | ALURA A150 | Schreder |  |  |  |  | AKZO 900 |  |  |  | 175200 |  |  |  | PLL 36W | 1 | 2020-06-10 |  | 36W PLL | Philips | 3000K | 36.00 | 16000 | PLL
36b | 1617955 | https://lms.nederlandslicht.nl/qr/report/1617955 | 51.5532 | 4.5902 | 99721.7358 | 396324.1355 | Pastoor Bastiaansensingel |  |  | Bibeko | St. Willebrord |  | Gemeente Rucphen |  |  |  | Gemeente Rucphen | In bedrijf | Enexis |  | NVT |  |  | Nacht | Bemeterd | [36 empty] | Bibeko |  |  | 4CPTALP9005 | 1 | 2014-02-10 | [11 empty] | ALURA | 1 | 2014-02-10 |  | ALURA A150 | Schreder |  |  |  |  | AKZO 900 |  |  |  | 175200 |  |  |  | PLL 36W | 1 | 2020-06-10 |  | 36W PLL | Philips | 3000K | 36.00 | 16000 | PLL
36c | 1617956 | https://lms.nederlandslicht.nl/qr/report/1617956 | 51.553 | 4.5902 | 99724.7808 | 396312.4798 | Pastoor Bastiaansensingel |  |  | Bibeko | St. Willebrord |  | Gemeente Rucphen |  |  |  | Gemeente Rucphen | In bedrijf | Enexis |  | NVT |  |  | Nacht | Bemeterd | [36 empty] | Bibeko |  |  | 4CPTALP9005 | 1 | 2014-02-10 | [11 empty] | ALURA | 1 | 2014-02-10 |  | ALURA A150 | Schreder |  |  |  |  | AKZO 900 |  |  |  | 175200 |  |  |  | PLL 36W | 1 | 2020-06-10 |  | 36W PLL | Philips | 3000K | 36.00 | 16000 | PLL
36d | 1617957 | https://lms.nederlandslicht.nl/qr/report/1617957 | 51.553 | 4.5902 | 99723.377 | 396312.0123 | Pastoor Bastiaansensingel |  |  | Bibeko | St. Willebrord |  | Gemeente Rucphen |  |  |  | Gemeente Rucphen | In bedrijf | Enexis |  | NVT |  |  | Nacht | Bemeterd | [36 empty] | Bibeko |  |  | Aansluitzuil | 1 | 2014-04-04 | [11 empty] | Aansluitzuil | 1 | 2014-04-04
36e | 1617958 | https://lms.nederlandslicht.nl/qr/report/1617958 | 51.553 | 4.5902 | 99722.2901 | 396311.4223 | Pastoor Bastiaansensingel |  |  | Bibeko | St. Willebrord |  | Gemeente Rucphen |  |  |  | Gemeente Rucphen | In bedrijf | Enexis |  | NVT |  |  | Nacht | Bemeterd | [36 empty] | Bibeko |  |  | Aansluitzuil | 1 | 2014-04-04 | [11 empty] | Aansluitzuil | 1 | 2014-04-04
Ng1 | 1617960 | https://lms.nederlandslicht.nl/qr/report/1617960 | 51.5518 | 4.59 | 99705.6885 | 396176.756 | Pastoor Bastiaansensingel |  |  | Bibeko | St. Willebrord |  | Gemeente Rucphen |  |  |  | Gemeente Rucphen | In bedrijf | Enexis |  | NVT |  |  | Nacht | Bemeterd | [36 empty] | Bibeko |  |  | 4cptaln7035 | 1 | 2008-01-01 | [11 empty] | BOBEK | 1 | 2005-01-01 | [15 empty] | PLL 36W | 1 | 2019-01-01 |  | 36W PLL | Philips | 3000K | 36.00 | 16000 | PLL
Ng2 | 1617961 | https://lms.nederlandslicht.nl/qr/report/1617961 | 51.5519 | 4.5901 | 99716.798 | 396181.2295 | Pastoor Bastiaansensingel |  |  | Bibeko | St. Willebrord |  | Gemeente Rucphen |  |  |  | Gemeente Rucphen | In bedrijf | Enexis |  | NVT |  |  | Nacht | Bemeterd | [36 empty] | Bibeko |  |  | 4cptaln7035 | 1 | 2008-01-01 | [11 empty] | BOBEK | 1 | 2005-01-01 | [15 empty] | PLL 36W | 1 | 2019-01-01 |  | 36W PLL | Philips | 3000K | 36.00 | 16000 | PLL
Ng3 | 1617962 | https://lms.nederlandslicht.nl/qr/report/1617962 | 51.552 | 4.5902 | 99725.5641 | 396198.8185 | Pastoor Bastiaansensingel |  |  | Bibeko | St. Willebrord |  | Gemeente Rucphen |  |  |  | Gemeente Rucphen | In bedrijf | Enexis |  | NVT |  |  | Nacht | Bemeterd | [36 empty] | Bibeko |  |  | 4cptaln7035 | 1 | 2008-01-01 | [11 empty] | BOBEK | 1 | 2005-01-01 | [15 empty] | PLL 36W | 1 | 2019-01-01 |  | 36W PLL | Philips | 3000K | 36.00 | 16000 | PLL
Ng4 | 1617963 | https://lms.nederlandslicht.nl/qr/report/1617963 | 51.5522 | 4.5902 | 99724.5608 | 396213.8941 | Pastoor Bastiaansensingel |  |  | Bibeko | St. Willebrord |  | Gemeente Rucphen |  |  |  | Gemeente Rucphen | In bedrijf | Enexis |  | NVT |  |  | Nacht | Bemeterd | [36 empty] | Bibeko |  |  | 4cptaln7035 | 1 | 2008-01-01 | [11 empty] | BOBEK | 1 | 2005-01-01 | [15 empty] | PLL 36W | 1 | 2019-01-01 |  | 36W PLL | Philips | 3000K | 36.00 | 16000 | PLL
1 | 1617964 | https://lms.nederlandslicht.nl/qr/report/1617964 | 51.5546 | 4.594 | 99988.4368 | 396480.9204 | Pastoor Kroesstraat |  |  | Bibeko | St. Willebrord |  | Gemeente Rucphen |  |  |  | Gemeente Rucphen | In bedrijf | Enexis |  | NVT |  |  | Nacht | Bemeterd | [36 empty] | Bibeko |  |  | 4CPTAL | 1 | 2009-05-20 |  | PM AL 4,0 CO T60 TP | 4.00 | CONISCH | ALUMINIUM | NVT | NVT | NVT |  | 350400 |  | KFK | 1 | 2009-05-20 |  | KFK 9005 | Lightronics |  |  |  |  | 9005 DIEPZWART |  |  |  | 175200 |  |  |  | PLL 36W | 1 | 2020-06-10 |  | 36W PLL | Philips | 3000K | 36.00 | 16000 | PLL
2 | 1617965 | https://lms.nederlandslicht.nl/qr/report/1617965 | 51.5545 | 4.5937 | 99967.5298 | 396474.4279 | Pastoor Kroesstraat |  |  | Bibeko | St. Willebrord |  | Gemeente Rucphen |  |  |  | Gemeente Rucphen | In bedrijf | Enexis |  | NVT |  |  | Nacht | Bemeterd | [36 empty] | Bibeko |  |  | 4CPTAL | 1 | 2009-05-20 |  | PM AL 4,0 CO T60 TP | 4.00 | CONISCH | ALUMINIUM | NVT | NVT | NVT |  | 350400 |  | KFK | 1 | 2009-05-20 |  | KFK 9005 | Lightronics |  |  |  |  | 9005 DIEPZWART |  |  |  | 175200 |  |  |  | PLL 36W | 1 | 2020-06-10 |  | 36W PLL | Philips | 3000K | 36.00 | 16000 | PLL
3 | 1617966 | https://lms.nederlandslicht.nl/qr/report/1617966 | 51.5544 | 4.5933 | 99940.4138 | 396465.7012 | Pastoor Kroesstraat |  |  | Bibeko | St. Willebrord |  | Gemeente Rucphen |  |  |  | Gemeente Rucphen | In bedrijf | Enexis |  | NVT |  |  | Nacht | Bemeterd | [36 empty] | Bibeko |  |  | 4CPTAL | 1 | 2009-05-20 |  | PM AL 4,0 CO T60 TP | 4.00 | CONISCH | ALUMINIUM | NVT | NVT | NVT |  | 350400 |  | KFK | 1 | 2009-05-20 |  | KFK 9005 | Lightronics |  |  |  |  | 9005 DIEPZWART |  |  |  | 175200 |  |  |  | PLL 36W | 1 | 2020-06-10 |  | 36W PLL | Philips | 3000K | 36.00 | 16000 | PLL
4 | 1617967 | https://lms.nederlandslicht.nl/qr/report/1617967 | 51.5543 | 4.593 | 99922.8158 | 396449.8859 | Pastoor Kroesstraat |  |  | Bibeko | St. Willebrord |  | Gemeente Rucphen |  |  |  | Gemeente Rucphen | In bedrijf | Enexis |  | NVT |  |  | Nacht | Bemeterd | [36 empty] | Bibeko |  |  | 4CPTAL | 1 | 2009-05-20 |  | PM AL 4,0 CO T60 TP | 4.00 | CONISCH | ALUMINIUM | NVT | NVT | NVT |  | 350400 |  | KFK | 1 | 2009-05-20 |  | KFK 9005 | Lightronics |  |  |  |  | 9005 DIEPZWART |  |  |  | 175200 |  |  |  | PLL 36W | 1 | 2020-06-10 |  | 36W PLL | Philips | 3000K | 36.00 | 16000 | PLL
5 | 1617968 | https://lms.nederlandslicht.nl/qr/report/1617968 | 51.5543 | 4.5927 | 99900.7878 | 396452.5905 | Pastoor Kroesstraat |  |  | Bibeko | St. Willebrord |  | Gemeente Rucphen |  |  |  | Gemeente Rucphen | In bedrijf | Enexis |  | NVT |  |  | Nacht | Bemeterd | [36 empty] | Bibeko |  |  | 4CPTAL | 1 | 2009-05-20 |  | PM AL 4,0 CO T60 TP | 4.00 | CONISCH | ALUMINIUM | NVT | NVT | NVT |  | 350400 |  | KFK | 1 | 2009-05-20 |  | KFK 9005 | Lightronics |  |  |  |  | 9005 DIEPZWART |  |  |  | 175200 |  |  |  | PLL 36W | 1 | 2020-06-10 |  | 36W PLL | Philips | 3000K | 36.00 | 16000 | PLL
6 | 1617969 | https://lms.nederlandslicht.nl/qr/report/1617969 | 51.5543 | 4.5924 | 99880.3018 | 396445.8502 | Pastoor Kroesstraat |  |  | Bibeko | St. Willebrord |  | Gemeente Rucphen |  |  |  | Gemeente Rucphen | In bedrijf | Enexis |  | NVT |  |  | Nacht | Bemeterd | [36 empty] | Bibeko |  |  | 4CPTAL | 1 | 2009-05-20 |  | PM AL 4,0 CO T60 TP | 4.00 | CONISCH | ALUMINIUM | NVT | NVT | NVT |  | 350400 |  | KFK | 1 | 2009-05-20 |  | KFK 9005 | Lightronics |  |  |  |  | 9005 DIEPZWART |  |  |  | 175200 |  |  |  | PLL 36W | 1 | 2020-06-10 |  | 36W PLL | Philips | 3000K | 36.00 | 16000 | PLL
7 | 1617970 | https://lms.nederlandslicht.nl/qr/report/1617970 | 51.5542 | 4.5922 | 99860.8088 | 396439.5575 | Pastoor Kroesstraat |  |  | Bibeko | St. Willebrord |  | Gemeente Rucphen |  |  |  | Gemeente Rucphen | In bedrijf | Enexis |  | NVT |  |  | Nacht | Bemeterd | [36 empty] | Bibeko |  |  | 4CPTAL | 1 | 2009-05-20 |  | PM AL 4,0 CO T60 TP | 4.00 | CONISCH | ALUMINIUM | NVT | NVT | NVT |  | 350400 |  | KFK | 1 | 2009-05-20 |  | KFK 9005 | Lightronics |  |  |  |  | 9005 DIEPZWART |  |  |  | 175200 |  |  |  | PLL 36W | 1 | 2020-06-10 |  | 36W PLL | Philips | 3000K | 36.00 | 16000 | PLL
8 | 1617971 | https://lms.nederlandslicht.nl/qr/report/1617971 | 51.5542 | 4.5919 | 99846.0528 | 396434.8542 | Pastoor Kroesstraat |  |  | Bibeko | St. Willebrord |  | Gemeente Rucphen |  |  |  | Gemeente Rucphen | In bedrijf | Enexis |  | NVT |  |  | Nacht | Bemeterd | [36 empty] | Bibeko |  |  | 4CPTAL | 1 | 2009-05-20 |  | PM AL 4,0 CO T60 TP | 4.00 | CONISCH | ALUMINIUM | NVT | NVT | NVT |  | 350400 |  | KFK | 1 | 2009-05-20 |  | KFK 9005 | Lightronics |  |  |  |  | 9005 DIEPZWART |  |  |  | 175200 |  |  |  | PLL 36W | 1 | 2020-06-10 |  | 36W PLL | Philips | 3000K | 36.00 | 16000 | PLL
9 | 1617972 | https://lms.nederlandslicht.nl/qr/report/1617972 | 51.554 | 4.5917 | 99828.2178 | 396420.5762 | Pastoor Kroesstraat |  |  | Bibeko | St. Willebrord |  | Gemeente Rucphen |  |  |  | Gemeente Rucphen | In bedrijf | Enexis |  | NVT |  |  | Nacht | Bemeterd | [36 empty] | Bibeko |  |  | 4CPTAL | 1 | 2009-05-20 |  | PM AL 4,0 CO T60 TP | 4.00 | CONISCH | ALUMINIUM | NVT | NVT | NVT |  | 350400 |  | KFK | 1 | 2009-05-20 |  | KFK 9005 | Lightronics |  |  |  |  | 9005 DIEPZWART |  |  |  | 175200 |  |  |  | PLL 36W | 1 | 2020-06-10 |  | 36W PLL | Philips | 3000K | 36.00 | 16000 | PLL
10 | 1617973 | https://lms.nederlandslicht.nl/qr/report/1617973 | 51.554 | 4.5913 | 99804.1238 | 396421.1508 | Pastoor Kroesstraat |  |  | Bibeko | St. Willebrord |  | Gemeente Rucphen |  |  |  | Gemeente Rucphen | In bedrijf | Enexis |  | NVT |  |  | Nacht | Bemeterd | [36 empty] | Bibeko |  |  | 4CPTAL | 1 | 2009-05-20 |  | PM AL 4,0 CO T60 TP | 4.00 | CONISCH | ALUMINIUM | NVT | NVT | NVT |  | 350400 |  | KFK | 1 | 2009-05-20 |  | KFK 9005 | Lightronics |  |  |  |  | 9005 DIEPZWART |  |  |  | 175200 |  |  |  | PLL 36W | 1 | 2020-06-10 |  | 36W PLL | Philips | 3000K | 36.00 | 16000 | PLL
2 | 1617974 | https://lms.nederlandslicht.nl/qr/report/1617974 | 51.5562 | 4.5902 | 99730.7268 | 396665.5886 | Pastoor Palsstraat |  |  | Bibeko | St. Willebrord |  | Gemeente Rucphen |  |  |  | Gemeente Rucphen | In bedrijf | Enexis |  | NVT |  |  | Nacht | Bemeterd | [36 empty] | Bibeko |  |  | 4CPTAL | 1 | 1995-10-01 |  | PM AL 4,0 CO T60 TP | 4.00 | CONISCH | ALUMINIUM | NVT | NVT | NVT |  | 350400 |  | KFK | 1 | 1995-10-01 |  | KFK 9005 | Lightronics |  |  |  |  | 9005 DIEPZWART |  |  |  | 175200 |  |  |  | PLL 24W | 1 | 2020-06-10 |  | 24W PLL | 1Onbekend | 3000 | 24.00 | 16000 | PLL
3 | 1617975 | https://lms.nederlandslicht.nl/qr/report/1617975 | 51.5563 | 4.59 | 99711.3478 | 396674.5023 | Pastoor Palsstraat |  |  | Bibeko | St. Willebrord |  | Gemeente Rucphen |  |  |  | Gemeente Rucphen | In bedrijf | Enexis |  | NVT |  |  | Nacht | Bemeterd | [36 empty] | Bibeko |  |  | 4CPTAL | 1 | 1995-10-01 |  | PM AL 4,0 CO T60 TP | 4.00 | CONISCH | ALUMINIUM | NVT | NVT | NVT |  | 350400 |  | KFK | 1 | 1995-10-01 |  | KFK 9005 | Lightronics |  |  |  |  | 9005 DIEPZWART |  |  |  | 175200 |  |  |  | PLL 24W | 1 | 2020-06-10 |  | 24W PLL | 1Onbekend | 3000 | 24.00 | 16000 | PLL
4 | 1617976 | https://lms.nederlandslicht.nl/qr/report/1617976 | 51.5562 | 4.5897 | 99690.9078 | 396664.7048 | Pastoor Palsstraat |  |  | Bibeko | St. Willebrord |  | Gemeente Rucphen |  |  |  | Gemeente Rucphen | In bedrijf | Enexis |  | NVT |  |  | Nacht | Bemeterd | [36 empty] | Bibeko |  |  | 4CPTAL | 1 | 1995-10-01 |  | PM AL 4,0 CO T60 TP | 4.00 | CONISCH | ALUMINIUM | NVT | NVT | NVT |  | 350400 |  | KFK | 1 | 1995-10-01 |  | KFK 9005 | Lightronics |  |  |  |  | 9005 DIEPZWART |  |  |  | 175200 |  |  |  | PLL 24W | 1 | 2020-06-10 |  | 24W PLL | 1Onbekend | 3000 | 24.00 | 16000 | PLL
5 | 1617977 | https://lms.nederlandslicht.nl/qr/report/1617977 | 51.5561 | 4.5896 | 99687.3548 | 396652.05 | Pastoor Palsstraat |  |  | Bibeko | St. Willebrord |  | Gemeente Rucphen |  |  |  | Gemeente Rucphen | In bedrijf | Enexis |  | NVT |  |  | Nacht | Bemeterd | [36 empty] | Bibeko |  |  | 4CPTAL | 1 | 1995-10-01 |  | PM AL 4,0 CO T60 TP | 4.00 | CONISCH | ALUMINIUM | NVT | NVT | NVT |  | 350400 |  | KFK | 1 | 1995-10-01 |  | KFK 9005 | Lightronics |  |  |  |  | 9005 DIEPZWART |  |  |  | 175200 |  |  |  | PLL 24W | 1 | 2020-06-10 |  | 24W PLL | 1Onbekend | 3000 | 24.00 | 16000 | PLL
6 | 1617978 | https://lms.nederlandslicht.nl/qr/report/1617978 | 51.556 | 4.5894 | 99670.1228 | 396639.971 | Pastoor Palsstraat |  |  | Bibeko | St. Willebrord |  | Gemeente Rucphen |  |  |  | Gemeente Rucphen | In bedrijf | Enexis |  | NVT |  |  | Nacht | Bemeterd | [36 empty] | Bibeko |  |  | 4CPTAL | 1 | 1995-10-01 |  | PM AL 4,0 CO T60 TP | 4.00 | CONISCH | ALUMINIUM | NVT | NVT | NVT |  | 350400 |  | KFK | 1 | 1995-10-01 |  | KFK 9005 | Lightronics |  |  |  |  | 9005 DIEPZWART |  |  |  | 175200 |  |  |  | PLL 24W | 1 | 2020-06-10 |  | 24W PLL | 1Onbekend | 3000 | 24.00 | 16000 | PLL
7 | 1617979 | https://lms.nederlandslicht.nl/qr/report/1617979 | 51.556 | 4.589 | 99646.7868 | 396641.1334 | Pastoor Palsstraat |  |  | Bibeko | St. Willebrord |  | Gemeente Rucphen |  |  |  | Gemeente Rucphen | In bedrijf | Enexis |  | NVT |  |  | Nacht | Bemeterd | [36 empty] | Bibeko |  |  | 4CPTAL | 1 | 1995-10-01 |  | PM AL 4,0 CO T60 TP | 4.00 | CONISCH | ALUMINIUM | NVT | NVT | NVT |  | 350400 |  | KFK | 1 | 1995-10-01 |  | KFK 9005 | Lightronics |  |  |  |  | 9005 DIEPZWART |  |  |  | 175200 |  |  |  | PLL 24W | 1 | 2020-06-10 |  | 24W PLL | 1Onbekend | 3000 | 24.00 | 16000 | PLL
9 | 1617980 | https://lms.nederlandslicht.nl/qr/report/1617980 | 51.5559 | 4.5887 | 99626.4209 | 396630.8981 | Pastoor Palsstraat |  |  | Bibeko | St. Willebrord |  | Gemeente Rucphen |  |  |  | Gemeente Rucphen | In bedrijf | Enexis |  | NVT |  |  | Nacht | Bemeterd | [36 empty] | Bibeko |  |  | 4CPTAL | 1 | 1995-10-01 |  | PM AL 4,0 CO T60 TP | 4.00 | CONISCH | ALUMINIUM | NVT | NVT | NVT |  | 350400 |  | KFK | 1 | 1995-10-01 |  | KFK 9005 | Lightronics |  |  |  |  | 9005 DIEPZWART |  |  |  | 175200 |  |  |  | PLL 24W | 1 | 2020-06-10 |  | 24W PLL | 1Onbekend | 3000 | 24.00 | 16000 | PLL
10 | 1617981 | https://lms.nederlandslicht.nl/qr/report/1617981 | 51.5558 | 4.5886 | 99617.3578 | 396615.7536 | Pastoor Palsstraat |  |  | Bibeko | St. Willebrord |  | Gemeente Rucphen |  |  |  | Gemeente Rucphen | In bedrijf | Enexis |  | NVT |  |  | Nacht | Bemeterd | [36 empty] | Bibeko |  |  | 4CPTAL | 1 | 1995-10-01 |  | PM AL 4,0 CO T60 TP | 4.00 | CONISCH | ALUMINIUM | NVT | NVT | NVT |  | 350400 |  | KFK | 1 | 1995-10-01 |  | KFK 9005 | Lightronics |  |  |  |  | 9005 DIEPZWART |  |  |  | 175200 |  |  |  | PLL 24W | 1 | 2020-06-10 |  | 24W PLL | 1Onbekend | 3000 | 24.00 | 16000 | PLL
11 | 1617982 | https://lms.nederlandslicht.nl/qr/report/1617982 | 51.5557 | 4.5883 | 99593.4708 | 396612.977 | Pastoor Palsstraat |  |  | Bibeko | St. Willebrord |  | Gemeente Rucphen |  |  |  | Gemeente Rucphen | In bedrijf | Enexis |  | NVT |  |  | Nacht | Bemeterd | [36 empty] | Bibeko |  |  | 4CPTAL | 1 | 1995-10-01 |  | PM AL 4,0 CO T60 TP | 4.00 | CONISCH | ALUMINIUM | NVT | NVT | NVT |  | 350400 |  | KFK | 1 | 1995-10-01 |  | KFK 9005 | Lightronics |  |  |  |  | 9005 DIEPZWART |  |  |  | 175200 |  |  |  | PLL 24W | 1 | 2020-06-10 |  | 24W PLL | 1Onbekend | 3000 | 24.00 | 16000 | PLL
12 | 1617983 | https://lms.nederlandslicht.nl/qr/report/1617983 | 51.5556 | 4.5883 | 99593.6418 | 396595.7731 | Pastoor Palsstraat |  |  | Bibeko | St. Willebrord |  | Gemeente Rucphen |  |  |  | Gemeente Rucphen | In bedrijf | Enexis |  | NVT |  |  | Nacht | Bemeterd | [36 empty] | Bibeko |  |  | 4CPTAL | 1 | 1995-10-01 |  | PM AL 4,0 CO T60 TP | 4.00 | CONISCH | ALUMINIUM | NVT | NVT | NVT |  | 350400 |  | KFK | 1 | 1995-10-01 |  | KFK 9005 | Lightronics |  |  |  |  | 9005 DIEPZWART |  |  |  | 175200 |  |  |  | PLL 24W | 1 | 2020-06-10 |  | 24W PLL | 1Onbekend | 3000 | 24.00 | 16000 | PLL
13 | 1617984 | https://lms.nederlandslicht.nl/qr/report/1617984 | 51.5555 | 4.5877 | 99552.6648 | 396591.6531 | Pastoor Palsstraat |  |  | Bibeko | St. Willebrord |  | Gemeente Rucphen |  |  |  | Gemeente Rucphen | In bedrijf | Enexis |  | NVT |  |  | Nacht | Bemeterd | [36 empty] | Bibeko |  |  | 4CPTAL | 1 | 1995-10-01 |  | PM AL 4,0 CO T60 TP | 4.00 | CONISCH | ALUMINIUM | NVT | NVT | NVT |  | 350400 |  | KFK | 1 | 1995-10-01 |  | KFK 9005 | Lightronics |  |  |  |  | 9005 DIEPZWART |  |  |  | 175200 |  |  |  | PLL 24W | 1 | 2020-06-10 |  | 24W PLL | 1Onbekend | 3000 | 24.00 | 16000 | PLL
14 | 1617985 | https://lms.nederlandslicht.nl/qr/report/1617985 | 51.5555 | 4.5881 | 99582.9008 | 396583.5587 | Pastoor Palsstraat |  |  | Bibeko | St. Willebrord |  | Gemeente Rucphen |  |  |  | Gemeente Rucphen | In bedrijf | Enexis |  | NVT |  |  | Nacht | Bemeterd | [36 empty] | Bibeko |  |  | 4CPTAL | 1 | 1995-10-01 |  | PM AL 4,0 CO T60 TP | 4.00 | CONISCH | ALUMINIUM | NVT | NVT | NVT |  | 350400 |  | KFK | 1 | 1995-10-01 |  | KFK 9005 | Lightronics |  |  |  |  | 9005 DIEPZWART |  |  |  | 175200 |  |  |  | PLL 24W | 1 | 2020-06-10 |  | 24W PLL | 1Onbekend | 3000 | 24.00 | 16000 | PLL
15 | 1617986 | https://lms.nederlandslicht.nl/qr/report/1617986 | 51.5554 | 4.5879 | 99568.6858 | 396575.9999 | Pastoor Palsstraat |  |  | Bibeko | St. Willebrord |  | Gemeente Rucphen |  |  |  | Gemeente Rucphen | In bedrijf | Enexis |  | NVT |  |  | Nacht | Bemeterd | [36 empty] | Bibeko |  |  | 4CPTAL | 1 | 1995-10-01 |  | PM AL 4,0 CO T60 TP | 4.00 | CONISCH | ALUMINIUM | NVT | NVT | NVT |  | 350400 |  | KFK | 1 | 1995-10-01 |  | KFK 9005 | Lightronics |  |  |  |  | 9005 DIEPZWART |  |  |  | 175200 |  |  |  | PLL 24W | 1 | 2020-06-06 |  | 24W PLL | 1Onbekend | 3000 | 24.00 | 16000 | PLL
16 | 1617987 | https://lms.nederlandslicht.nl/qr/report/1617987 | 51.5554 | 4.5876 | 99548.5908 | 396578.7415 | Pastoor Palsstraat |  |  | Bibeko | St. Willebrord |  | Gemeente Rucphen |  |  |  | Gemeente Rucphen | In bedrijf | Enexis |  | NVT |  |  | Nacht | Bemeterd | [36 empty] | Bibeko |  |  | 4CPTAL | 1 | 1995-10-01 |  | PM AL 4,0 CO T60 TP | 4.00 | CONISCH | ALUMINIUM | NVT | NVT | NVT |  | 350400 |  | KFK | 1 | 1995-10-01 |  | KFK 9005 | Lightronics |  |  |  |  | 9005 DIEPZWART |  |  |  | 175200 |  |  |  | PLL 24W | 1 | 2020-06-10 |  | 24W PLL | 1Onbekend | 3000 | 24.00 | 16000 | PLL
17 | 1617988 | https://lms.nederlandslicht.nl/qr/report/1617988 | 51.5553 | 4.5876 | 99544.5889 | 396564.1925 | Pastoor Palsstraat |  |  | Bibeko | St. Willebrord |  | Gemeente Rucphen |  |  |  | Gemeente Rucphen | In bedrijf | Enexis |  | NVT |  |  | Nacht | Bemeterd | [36 empty] | Bibeko |  |  | 4CPTAL | 1 | 1995-10-01 |  | PM AL 4,0 CO T60 TP | 4.00 | CONISCH | ALUMINIUM | NVT | NVT | NVT |  | 350400 |  | KFK | 1 | 1995-10-01 |  | KFK 9005 | Lightronics |  |  |  |  | 9005 DIEPZWART |  |  |  | 175200 |  |  |  | PLL 24W | 1 | 2020-06-10 |  | 24W PLL | 1Onbekend | 3000 | 24.00 | 16000 | PLL
18 | 1617989 | https://lms.nederlandslicht.nl/qr/report/1617989 | 51.5554 | 4.5873 | 99527.5518 | 396579.1605 | Pastoor Palsstraat |  |  | Bibeko | St. Willebrord |  | Gemeente Rucphen |  |  |  | Gemeente Rucphen | In bedrijf | Enexis |  | NVT |  |  | Nacht | Bemeterd | [36 empty] | Bibeko |  |  | 4CPTAL | 1 | 1995-10-01 |  | PM AL 4,0 CO T60 TP | 4.00 | CONISCH | ALUMINIUM | NVT | NVT | NVT |  | 350400 |  | KFK | 1 | 1995-10-01 |  | KFK 9005 | Lightronics |  |  |  |  | 9005 DIEPZWART |  |  |  | 175200 |  |  |  | PLL 24W | 1 | 2020-06-10 |  | 24W PLL | 1Onbekend | 3000 | 24.00 | 16000 | PLL
19 | 1617990 | https://lms.nederlandslicht.nl/qr/report/1617990 | 51.5553 | 4.5873 | 99525.9368 | 396567.6116 | Pastoor Palsstraat |  |  | Bibeko | St. Willebrord |  | Gemeente Rucphen |  |  |  | Gemeente Rucphen | In bedrijf | Enexis |  | NVT |  |  | Nacht | Bemeterd | [36 empty] | Bibeko |  |  | 4CPTAL | 1 | 1995-10-01 |  | PM AL 4,0 CO T60 TP | 4.00 | CONISCH | ALUMINIUM | NVT | NVT | NVT |  | 350400 |  | KFK | 1 | 1995-10-01 |  | KFK 9005 | Lightronics |  |  |  |  | 9005 DIEPZWART |  |  |  | 175200 |  |  |  | PLL 24W | 1 | 2020-06-10 |  | 24W PLL | 1Onbekend | 3000 | 24.00 | 16000 | PLL
20 | 1617991 | https://lms.nederlandslicht.nl/qr/report/1617991 | 51.5552 | 4.5871 | 99508.4098 | 396559.277 | Pastoor Palsstraat |  |  | Bibeko | St. Willebrord |  | Gemeente Rucphen |  |  |  | Gemeente Rucphen | In bedrijf | Enexis |  | NVT |  |  | Nacht | Bemeterd | [36 empty] | Bibeko |  |  | 4CPTAL | 1 | 1995-10-01 |  | PM AL 4,0 CO T60 TP | 4.00 | CONISCH | ALUMINIUM | NVT | NVT | NVT |  | 350400 |  | KFK | 1 | 1995-10-01 |  | KFK 9005 | Lightronics |  |  |  |  | 9005 DIEPZWART |  |  |  | 175200 |  |  |  | PLL 24W | 1 | 2020-06-10 |  | 24W PLL | 1Onbekend | 3000 | 24.00 | 16000 | PLL
21 | 1617992 | https://lms.nederlandslicht.nl/qr/report/1617992 | 51.5552 | 4.5868 | 99492.9238 | 396550.7855 | Pastoor Palsstraat |  |  | Bibeko | St. Willebrord |  | Gemeente Rucphen |  |  |  | Gemeente Rucphen | In bedrijf | Enexis |  | NVT |  |  | Nacht | Bemeterd | [36 empty] | Bibeko |  |  | 4CPTAL | 1 | 1995-10-01 |  | PM AL 4,0 CO T60 TP | 4.00 | CONISCH | ALUMINIUM | NVT | NVT | NVT |  | 350400 |  | KFK | 1 | 1995-10-01 |  | KFK 9005 | Lightronics |  |  |  |  | 9005 DIEPZWART |  |  |  | 175200 |  |  |  | PLL 24W | 1 | 2020-06-10 |  | 24W PLL | 1Onbekend | 3000 | 24.00 | 16000 | PLL
78 | 1617993 | https://lms.nederlandslicht.nl/qr/report/1617993 | 51.5563 | 4.5905 | 99748.8176 | 396671.9796 | Pastoor Palsstraat |  |  | Bibeko | St. Willebrord |  | Gemeente Rucphen |  |  |  | Gemeente Rucphen | In bedrijf | Enexis |  | NVT |  |  | Nacht | Bemeterd | [36 empty] | Bibeko |  |  | 4CPTALP7024 | 1 | 2021-01-01 | [11 empty] | KFK | 1 | 2020-01-01 |  | KFK 9005 | Lightronics |  |  |  |  | 9005 DIEPZWART |  |  |  | 175200 |  |  |  | LED | 1 | 2020-06-10 |  | LED |  |  | 30.00 | 100000 | LED
11A | 1617994 | https://lms.nederlandslicht.nl/qr/report/1617994 | 51.5556 | 4.588 | 99573.0628 | 396602.5899 | Pastoor Palsstraat |  |  | Bibeko | St. Willebrord |  | Gemeente Rucphen |  |  |  | Gemeente Rucphen | In bedrijf | Enexis |  | NVT |  |  | Nacht | Bemeterd | [36 empty] | Bibeko |  |  | 4CPTAL | 1 | 1995-10-01 |  | PM AL 4,0 CO T60 TP | 4.00 | CONISCH | ALUMINIUM | NVT | NVT | NVT |  | 350400 |  | KFK | 1 | 1995-10-01 |  | KFK 9005 | Lightronics |  |  |  |  | 9005 DIEPZWART |  |  |  | 175200 |  |  |  | PLL 24W | 1 | 2020-06-10 |  | 24W PLL | 1Onbekend | 3000 | 24.00 | 16000 | PLL
15A | 1617995 | https://lms.nederlandslicht.nl/qr/report/1617995 | 51.5555 | 4.5879 | 99570.3789 | 396589.88 | Pastoor Palsstraat |  |  | Bibeko | St. Willebrord |  | Gemeente Rucphen |  |  |  | Gemeente Rucphen | In bedrijf | Enexis |  | NVT |  |  | Nacht | Bemeterd | [36 empty] | Bibeko |  |  | 4CPTAL | 1 | 1995-10-01 |  | PM AL 4,0 CO T60 TP | 4.00 | CONISCH | ALUMINIUM | NVT | NVT | NVT |  | 350400 |  | KFK | 1 | 1995-10-01 |  | KFK 9005 | Lightronics |  |  |  |  | 9005 DIEPZWART |  |  |  | 175200 |  |  |  | PLL 24W | 1 | 2020-06-10 |  | 24W PLL | 1Onbekend | 3000 | 24.00 | 16000 | PLL
1 | 1617996 | https://lms.nederlandslicht.nl/qr/report/1617996 | 51.543 | 4.5836 | 99255.2128 | 395202.8644 | Patrijzendonk |  |  | Bibeko | St. Willebrord |  | Gemeente Rucphen |  |  |  | Gemeente Rucphen | In bedrijf | Enexis |  | NVT |  |  | Nacht | Bemeterd | [36 empty] | Bibeko |  |  | 5VAL | 1 | 1975-06-01 | [9 empty] | 350400 |  | BRISA | 1 | 2020-01-01 |  |  | Lightronics BV | [12 empty] | LED | 1 | 2017-07-12 |  | LED |  |  | 30.00 | 100000 | LED
2 | 1617997 | https://lms.nederlandslicht.nl/qr/report/1617997 | 51.5432 | 4.5832 | 99223.2068 | 395224.6563 | Patrijzendonk |  |  | Bibeko | St. Willebrord |  | Gemeente Rucphen |  |  |  | Gemeente Rucphen | In bedrijf | Enexis |  | NVT |  |  | Nacht | Bemeterd | [36 empty] | Bibeko |  |  | 5VAL | 1 | 1975-06-01 | [9 empty] | 350400 |  | BRISA | 1 | 2020-01-01 |  |  | Lightronics BV | [12 empty] | LED | 1 | 2017-07-12 |  | LED |  |  | 30.00 | 100000 | LED
3 | 1617998 | https://lms.nederlandslicht.nl/qr/report/1617998 | 51.5435 | 4.5831 | 99222.6778 | 395256.6619 | Patrijzendonk |  |  | Bibeko | St. Willebrord |  | Gemeente Rucphen |  |  |  | Gemeente Rucphen | In bedrijf | Enexis |  | NVT |  |  | Nacht | Bemeterd | [36 empty] | Bibeko |  |  | 5VAL | 1 | 1975-06-01 | [9 empty] | 350400 |  | BRISA | 1 | 2020-01-01 |  |  | Lightronics BV | [12 empty] | LED | 1 | 2017-07-12 |  | LED |  |  | 30.00 | 100000 | LED
4 | 1617999 | https://lms.nederlandslicht.nl/qr/report/1617999 | 51.5434 | 4.5827 | 99188.9478 | 395246.5557 | Patrijzendonk |  |  | Bibeko | St. Willebrord |  | Gemeente Rucphen |  |  |  | Gemeente Rucphen | In bedrijf | Enexis |  | NVT |  |  | Nacht | Bemeterd | [36 empty] | Bibeko |  |  | 5VAL | 1 | 1975-06-01 | [9 empty] | 350400 |  | BRISA | 1 | 2020-01-01 |  |  | Lightronics BV | [12 empty] | LED | 1 | 2017-07-12 |  | LED |  |  | 30.00 | 100000 | LED
5 | 1618000 | https://lms.nederlandslicht.nl/qr/report/1618000 | 51.5433 | 4.5822 | 99160.6718 | 395231.3983 | Patrijzendonk |  |  | Bibeko | St. Willebrord |  | Gemeente Rucphen |  |  |  | Gemeente Rucphen | In bedrijf | Enexis |  | NVT |  |  | Nacht | Bemeterd | [36 empty] | Bibeko |  |  | 5VAL | 1 | 1990-06-01 | [9 empty] | 350400 |  | BRISA | 1 | 2013-09-09 |  |  | Lightronics BV | [12 empty] | LED | 1 | 2020-06-10 |  | LED |  |  | 30.00 | 100000 | LED
6 | 1618001 | https://lms.nederlandslicht.nl/qr/report/1618001 | 51.5431 | 4.5824 | 99168.1489 | 395206.3566 | Patrijzendonk |  |  | Bibeko | St. Willebrord |  | Gemeente Rucphen |  |  |  | Gemeente Rucphen | In bedrijf | Enexis |  | NVT |  |  | Nacht | Bemeterd | [36 empty] | Bibeko |  |  | 5VAL | 1 | 1975-06-01 | [9 empty] | 350400 |  | BRISA | 1 | 2020-01-01 |  |  | Lightronics BV | [12 empty] | LED | 1 | 2017-07-12 |  | LED |  |  | 30.00 | 100000 | LED
7 | 1618002 | https://lms.nederlandslicht.nl/qr/report/1618002 | 51.5433 | 4.5819 | 99133.8938 | 395230.7163 | Patrijzendonk |  |  | Bibeko | St. Willebrord |  | Gemeente Rucphen |  |  |  | Gemeente Rucphen | In bedrijf | Enexis |  | NVT |  |  | Nacht | Bemeterd | [36 empty] | Bibeko |  |  | 5VAL | 1 | 1975-06-01 | [9 empty] | 350400 |  | BRISA | 1 | 2020-01-01 |  |  | Lightronics BV | [12 empty] | LED | 1 | 2017-07-12 |  | LED |  |  | 30.00 | 100000 | LED
8 | 1618003 | https://lms.nederlandslicht.nl/qr/report/1618003 | 51.5432 | 4.5813 | 99095.9278 | 395219.2245 | Patrijzendonk |  |  | Bibeko | St. Willebrord |  | Gemeente Rucphen |  |  |  | Gemeente Rucphen | In bedrijf | Enexis |  | NVT |  |  | Nacht | Bemeterd | [36 empty] | Bibeko |  |  | 5VAL | 1 | 1975-06-01 | [9 empty] | 350400 |  | BRISA | 1 | 2020-01-01 |  |  | Lightronics BV | [12 empty] | LED | 1 | 2017-07-12 |  | LED |  |  | 30.00 | 100000 | LED
9 | 1618004 | https://lms.nederlandslicht.nl/qr/report/1618004 | 51.5429 | 4.5815 | 99105.6208 | 395185.8737 | Patrijzendonk |  |  | Bibeko | St. Willebrord |  | Gemeente Rucphen |  |  |  | Gemeente Rucphen | In bedrijf | Enexis |  | NVT |  |  | Nacht | Bemeterd | [36 empty] | Bibeko |  |  | 5VAL | 1 | 1975-06-01 | [9 empty] | 350400 |  | BRISA | 1 | 2020-01-01 |  |  | Lightronics BV | [12 empty] | LED | 1 | 2017-07-12 |  | LED |  |  | 30.00 | 100000 | LED
10 | 1618005 | https://lms.nederlandslicht.nl/qr/report/1618005 | 51.5425 | 4.5816 | 99116.2238 | 395150.7727 | Patrijzendonk |  |  | Bibeko | St. Willebrord |  | Gemeente Rucphen |  |  |  | Gemeente Rucphen | In bedrijf | Enexis |  | NVT |  |  | Nacht | Bemeterd | [36 empty] | Bibeko |  |  | 5VAL | 1 | 2010-01-01 | [9 empty] | 350400 |  | BRISA | 1 | 2020-01-01 |  |  | Lightronics BV | [12 empty] | LED | 1 | 2020-06-10 |  | LED |  |  | 30.00 | 100000 | LED
11 | 1618006 | https://lms.nederlandslicht.nl/qr/report/1618006 | 51.5427 | 4.582 | 99141.7708 | 395168.065 | Patrijzendonk |  |  | Bibeko | St. Willebrord |  | Gemeente Rucphen |  |  |  | Gemeente Rucphen | In bedrijf | Enexis |  | NVT |  |  | Nacht | Bemeterd | [36 empty] | Bibeko |  |  | 5VAL | 1 | 1975-06-01 | [9 empty] | 350400 |  | BRISA | 1 | 2020-01-01 |  |  | Lightronics BV | [12 empty] | LED | 1 | 2017-07-12 |  | LED |  |  | 30.00 | 100000 | LED
12 | 1618007 | https://lms.nederlandslicht.nl/qr/report/1618007 | 51.5427 | 4.5825 | 99180.8208 | 395170.1826 | Patrijzendonk |  |  | Bibeko | St. Willebrord |  | Gemeente Rucphen |  |  |  | Gemeente Rucphen | In bedrijf | Enexis |  | NVT |  |  | Nacht | Bemeterd | [36 empty] | Bibeko |  |  | 5VAL | 1 | 1975-06-01 | [9 empty] | 350400 |  | BRISA | 1 | 2020-01-01 |  |  | Lightronics BV | [12 empty] | LED | 1 | 2017-07-12 |  | LED |  |  | 30.00 | 100000 | LED
13 | 1618008 | https://lms.nederlandslicht.nl/qr/report/1618008 | 51.5429 | 4.583 | 99209.2398 | 395187.8385 | Patrijzendonk |  |  | Bibeko | St. Willebrord |  | Gemeente Rucphen |  |  |  | Gemeente Rucphen | In bedrijf | Enexis |  | NVT |  |  | Nacht | Bemeterd | [36 empty] | Bibeko |  |  | 5VAL | 1 | 1975-06-01 | [9 empty] | 350400 |  | BRISA | 1 | 2020-01-01 |  |  | Lightronics BV | [12 empty] | LED | 1 | 2017-07-12 |  | LED |  |  | 30.00 | 100000 | LED
14 | 1618009 | https://lms.nederlandslicht.nl/qr/report/1618009 | 51.5429 | 4.5834 | 99238.7598 | 395187.614 | Patrijzendonk |  |  | Bibeko | St. Willebrord |  | Gemeente Rucphen |  |  |  | Gemeente Rucphen | In bedrijf | Enexis |  | NVT |  |  | Nacht | Bemeterd | [36 empty] | Bibeko |  |  | 5VAL | 1 | 1975-06-01 | [9 empty] | 350400 |  | BRISA | 1 | 2020-01-01 |  |  | Lightronics BV | [12 empty] | LED | 1 | 2020-06-10 |  | LED |  |  | 30.00 | 100000 | LED
15 | 1618010 | https://lms.nederlandslicht.nl/qr/report/1618010 | 51.5437 | 4.5829 | 99204.7078 | 395281.5056 | Patrijzendonk |  |  | Bibeko | St. Willebrord |  | Gemeente Rucphen |  |  |  | Gemeente Rucphen | In bedrijf | Enexis |  | NVT |  |  | Nacht | Bemeterd | [36 empty] | Bibeko |  |  | 4CPTAL | 1 | 1997-01-01 |  | PM AL 4,0 CO T60 TP | 4.00 | CONISCH | ALUMINIUM | NVT | NVT | NVT |  | 350400 |  | KFK | 1 | 2008-02-07 |  | KFK 9005 | Lightronics |  |  |  |  | 9005 DIEPZWART |  |  |  | 175200 |  |  |  | PLL 36W | 1 | 2020-06-10 |  | 36W PLL | Philips | 3000K | 36.00 | 16000 | PLL
16 | 1618011 | https://lms.nederlandslicht.nl/qr/report/1618011 | 51.5435 | 4.5812 | 99087.7218 | 395252.224 | Patrijzendonk |  |  | Bibeko | St. Willebrord |  | Gemeente Rucphen |  |  |  | Gemeente Rucphen | In bedrijf | Enexis |  | NVT |  |  | Nacht | Bemeterd | [36 empty] | Bibeko |  |  | 4CPTAL | 1 | 1997-01-01 |  | PM AL 4,0 CO T60 TP | 4.00 | CONISCH | ALUMINIUM | NVT | NVT | NVT |  | 350400 |  | KFK | 1 | 2008-02-07 |  | KFK 9005 | Lightronics |  |  |  |  | 9005 DIEPZWART |  |  |  | 175200 |  |  |  | PLL 36W | 1 | 2020-06-10 |  | 36W PLL | Philips | 3000K | 36.00 | 16000 | PLL
7a | 1618012 | https://lms.nederlandslicht.nl/qr/report/1618012 | 51.5423 | 4.5818 | 99128.0254 | 395126.6043 | Patrijzendonk |  |  | Bibeko | St. Willebrord |  | Gemeente Rucphen |  |  |  | Gemeente Rucphen | In bedrijf | Enexis |  | NVT |  |  | Nacht | Bemeterd | [36 empty] | Bibeko |  |  | 5VAL | 1 | 1990-01-01 | [9 empty] | 350400 |  | BRISA | 1 | 2020-01-01 |  |  | Lightronics BV | [12 empty] | LED | 1 | 1990-01-01 |  | LED |  |  | 30.00 | 100000 | LED
1 | 1618013 | https://lms.nederlandslicht.nl/qr/report/1618013 | 51.5476 | 4.6002 | 100414.2415 | 395698.0818 | Pavana |  |  | Bibeko | St. Willebrord |  | Gemeente Rucphen |  |  |  | Gemeente Rucphen | In bedrijf | Enexis |  | NVT |  |  | Nacht | Bemeterd | [36 empty] | Bibeko |  |  | 4CPTAL | 1 | 2008-06-01 |  | PM AL 4,0 CO T60 TP | 4.00 | CONISCH | ALUMINIUM | NVT | NVT | NVT |  | 350400 |  | KFK | 1 | 2023-10-26 |  | KFK 9005 | Lightronics |  |  |  |  | 9005 DIEPZWART |  |  |  | 175200 |  |  |  | LED | 1 | 2023-10-26 |  | LED |  |  | 30.00 | 100000 | LED
2 | 1618014 | https://lms.nederlandslicht.nl/qr/report/1618014 | 51.5478 | 4.6002 | 100409.1618 | 395724.5666 | Pavana |  |  | Bibeko | St. Willebrord |  | Gemeente Rucphen |  |  |  | Gemeente Rucphen | In bedrijf | Enexis |  | NVT |  |  | Nacht | Bemeterd | [36 empty] | Bibeko |  |  | 4CPTAL | 1 | 2008-06-01 |  | PM AL 4,0 CO T60 TP | 4.00 | CONISCH | ALUMINIUM | NVT | NVT | NVT |  | 350400 |  | KFK | 1 | 2023-10-26 |  | KFK 9005 | Lightronics |  |  |  |  | 9005 DIEPZWART |  |  |  | 175200 |  |  |  | LED | 1 | 2023-10-26 |  | LED |  |  | 30.00 | 100000 | LED
3 | 1618015 | https://lms.nederlandslicht.nl/qr/report/1618015 | 51.5481 | 4.6001 | 100402.4948 | 395751.587 | Pavana |  |  | Bibeko | St. Willebrord |  | Gemeente Rucphen |  |  |  | Gemeente Rucphen | In bedrijf | Enexis |  | NVT |  |  | Nacht | Bemeterd | [36 empty] | Bibeko |  |  | 4CPTAL | 1 | 2008-06-01 |  | PM AL 4,0 CO T60 TP | 4.00 | CONISCH | ALUMINIUM | NVT | NVT | NVT |  | 350400 |  | KFK | 1 | 2008-06-01 |  | KFK 9005 | Lightronics |  |  |  |  | 9005 DIEPZWART |  |  |  | 175200 |  |  |  | PLL 36W | 1 | 2020-06-10 |  | 36W PLL | Philips | 3000K | 36.00 | 16000 | PLL
4 | 1618016 | https://lms.nederlandslicht.nl/qr/report/1618016 | 51.5483 | 4.6 | 100397.8078 | 395771.8648 | Pavana |  |  | Bibeko | St. Willebrord |  | Gemeente Rucphen |  |  |  | Gemeente Rucphen | In bedrijf | Enexis |  | NVT |  |  | Nacht | Bemeterd | [36 empty] | Bibeko |  |  | 4CPTAL | 1 | 2008-06-01 |  | PM AL 4,0 CO T60 TP | 4.00 | CONISCH | ALUMINIUM | NVT | NVT | NVT |  | 350400 |  | KFK | 1 | 2008-06-01 |  | KFK 9005 | Lightronics |  |  |  |  | 9005 DIEPZWART |  |  |  | 175200 |  |  |  | PLL 36W | 1 | 2020-06-10 |  | 36W PLL | Philips | 3000K | 36.00 | 16000 | PLL
5 | 1618017 | https://lms.nederlandslicht.nl/qr/report/1618017 | 51.5484 | 4.6001 | 100403.6848 | 395789.8199 | Pavana |  |  | Bibeko | St. Willebrord |  | Gemeente Rucphen |  |  |  | Gemeente Rucphen | In bedrijf | Enexis |  | NVT |  |  | Nacht | Bemeterd | [36 empty] | Bibeko |  |  | 4CPTAL | 1 | 2008-06-01 |  | PM AL 4,0 CO T60 TP | 4.00 | CONISCH | ALUMINIUM | NVT | NVT | NVT |  | 350400 |  | KFK | 1 | 2008-06-01 |  | KFK 9005 | Lightronics |  |  |  |  | 9005 DIEPZWART |  |  |  | 175200 |  |  |  | PLL 36W | 1 | 2020-06-10 |  | 36W PLL | Philips | 3000K | 36.00 | 16000 | PLL
6 | 1618018 | https://lms.nederlandslicht.nl/qr/report/1618018 | 51.5485 | 4.6005 | 100430.9398 | 395796.5372 | Pavana |  |  | Bibeko | St. Willebrord |  | Gemeente Rucphen |  |  |  | Gemeente Rucphen | In bedrijf | Enexis |  | NVT |  |  | Nacht | Bemeterd | [36 empty] | Bibeko |  |  | 4CPTAL | 1 | 2008-06-01 |  | PM AL 4,0 CO T60 TP | 4.00 | CONISCH | ALUMINIUM | NVT | NVT | NVT |  | 350400 |  | KFK | 1 | 2008-06-01 |  | KFK 9005 | Lightronics |  |  |  |  | 9005 DIEPZWART |  |  |  | 175200 |  |  |  | PLL 36W | 1 | 2020-06-10 |  | 36W PLL | Philips | 3000K | 36.00 | 16000 | PLL
7 | 1618019 | https://lms.nederlandslicht.nl/qr/report/1618019 | 51.5485 | 4.5999 | 100392.1888 | 395795.5038 | Pavana |  |  | Bibeko | St. Willebrord |  | Gemeente Rucphen |  |  |  | Gemeente Rucphen | In bedrijf | Enexis |  | NVT |  |  | Nacht | Bemeterd | [36 empty] | Bibeko |  |  | 4CPTAL | 1 | 2008-06-01 |  | PM AL 4,0 CO T60 TP | 4.00 | CONISCH | ALUMINIUM | NVT | NVT | NVT |  | 350400 |  | KFK | 1 | 2008-06-01 |  | KFK 9005 | Lightronics |  |  |  |  | 9005 DIEPZWART |  |  |  | 175200 |  |  |  | PLL 36W | 1 | 2020-06-10 |  | 36W PLL | Philips | 3000K | 36.00 | 16000 | PLL
8 | 1618020 | https://lms.nederlandslicht.nl/qr/report/1618020 | 51.5487 | 4.5998 | 100386.1178 | 395819.0131 | Pavana |  |  | Bibeko | St. Willebrord |  | Gemeente Rucphen |  |  |  | Gemeente Rucphen | In bedrijf | Enexis |  | NVT |  |  | Nacht | Bemeterd | [36 empty] | Bibeko |  |  | 4CPTAL | 1 | 2008-06-01 |  | PM AL 4,0 CO T60 TP | 4.00 | CONISCH | ALUMINIUM | NVT | NVT | NVT |  | 350400 |  | KFK | 1 | 2008-06-01 |  | KFK 9005 | Lightronics |  |  |  |  | 9005 DIEPZWART |  |  |  | 175200 |  |  |  | PLL 36W | 1 | 2020-06-10 |  | 36W PLL | Philips | 3000K | 36.00 | 16000 | PLL
9 | 1618021 | https://lms.nederlandslicht.nl/qr/report/1618021 | 51.5489 | 4.5997 | 100375.9128 | 395844.0725 | Pavana |  |  | Bibeko | St. Willebrord |  | Gemeente Rucphen |  |  |  | Gemeente Rucphen | In bedrijf | Enexis |  | NVT |  |  | Nacht | Bemeterd | [36 empty] | Bibeko |  |  | 4CPTAL | 1 | 2008-06-01 |  | PM AL 4,0 CO T60 TP | 4.00 | CONISCH | ALUMINIUM | NVT | NVT | NVT |  | 350400 |  | KFK | 1 | 2008-06-01 |  | KFK 9005 | Lightronics |  |  |  |  | 9005 DIEPZWART |  |  |  | 175200 |  |  |  | PLL 36W | 1 | 2020-06-10 |  | 36W PLL | Philips | 3000K | 36.00 | 16000 | PLL
10 | 1618022 | https://lms.nederlandslicht.nl/qr/report/1618022 | 51.549 | 4.5994 | 100357.5708 | 395856.2146 | Pavana |  |  | Bibeko | St. Willebrord |  | Gemeente Rucphen |  |  |  | Gemeente Rucphen | In bedrijf | Enexis |  | NVT |  |  | Nacht | Bemeterd | [36 empty] | Bibeko |  |  | 4CPTAL | 1 | 2008-06-01 |  | PM AL 4,0 CO T60 TP | 4.00 | CONISCH | ALUMINIUM | NVT | NVT | NVT |  | 350400 |  | KFK | 1 | 2008-06-01 |  | KFK 9005 | Lightronics |  |  |  |  | 9005 DIEPZWART |  |  |  | 175200 |  |  |  | PLL 36W | 1 | 2020-06-10 |  | 36W PLL | Philips | 3000K | 36.00 | 16000 | PLL
11 | 1618023 | https://lms.nederlandslicht.nl/qr/report/1618023 | 51.5491 | 4.5991 | 100336.3868 | 395869.0017 | Pavana |  |  | Bibeko | St. Willebrord |  | Gemeente Rucphen |  |  |  | Gemeente Rucphen | In bedrijf | Enexis |  | NVT |  |  | Nacht | Bemeterd | [36 empty] | Bibeko |  |  | 4CPTAL | 1 | 2008-06-01 |  | PM AL 4,0 CO T60 TP | 4.00 | CONISCH | ALUMINIUM | NVT | NVT | NVT |  | 350400 |  | KFK | 1 | 2008-06-01 |  | KFK 9005 | Lightronics |  |  |  |  | 9005 DIEPZWART |  |  |  | 175200 |  |  |  | PLL 36W | 1 | 2020-06-10 |  | 36W PLL | Philips | 3000K | 36.00 | 16000 | PLL
12 | 1618024 | https://lms.nederlandslicht.nl/qr/report/1618024 | 51.5492 | 4.5988 | 100315.5908 | 395881.0147 | Pavana |  |  | Bibeko | St. Willebrord |  | Gemeente Rucphen |  |  |  | Gemeente Rucphen | In bedrijf | Enexis |  | NVT |  |  | Nacht | Bemeterd | [36 empty] | Bibeko |  |  | 4CPTAL | 1 | 2008-06-01 |  | PM AL 4,0 CO T60 TP | 4.00 | CONISCH | ALUMINIUM | NVT | NVT | NVT |  | 350400 |  | KFK | 1 | 2008-06-01 |  | KFK 9005 | Lightronics |  |  |  |  | 9005 DIEPZWART |  |  |  | 175200 |  |  |  | PLL 36W | 1 | 2020-06-10 |  | 36W PLL | Philips | 3000K | 36.00 | 16000 | PLL
13 | 1618025 | https://lms.nederlandslicht.nl/qr/report/1618025 | 51.5494 | 4.5984 | 100291.0478 | 395895.7409 | Pavana |  |  | Bibeko | St. Willebrord |  | Gemeente Rucphen |  |  |  | Gemeente Rucphen | In bedrijf | Enexis |  | NVT |  |  | Nacht | Bemeterd | [36 empty] | Bibeko |  |  | 4CPTAL | 1 | 2008-06-01 |  | PM AL 4,0 CO T60 TP | 4.00 | CONISCH | ALUMINIUM | NVT | NVT | NVT |  | 350400 |  | KFK | 1 | 2008-06-01 |  | KFK 9005 | Lightronics |  |  |  |  | 9005 DIEPZWART |  |  |  | 175200 |  |  |  | PLL 36W | 1 | 2020-06-10 |  | 36W PLL | Philips | 3000K | 36.00 | 16000 | PLL
14 | 1618026 | https://lms.nederlandslicht.nl/qr/report/1618026 | 51.5493 | 4.5982 | 100273.9968 | 395889.6705 | Pavana |  |  | Bibeko | St. Willebrord |  | Gemeente Rucphen |  |  |  | Gemeente Rucphen | In bedrijf | Enexis |  | NVT |  |  | Nacht | Bemeterd | [36 empty] | Bibeko |  |  | 4CPTAL | 1 | 2008-06-01 |  | PM AL 4,0 CO T60 TP | 4.00 | CONISCH | ALUMINIUM | NVT | NVT | NVT |  | 350400 |  | KFK | 1 | 2008-06-01 |  | KFK 9005 | Lightronics |  |  |  |  | 9005 DIEPZWART |  |  |  | 175200 |  |  |  | PLL 36W | 1 | 2020-06-10 |  | 36W PLL | Philips | 3000K | 36.00 | 16000 | PLL
15 | 1618027 | https://lms.nederlandslicht.nl/qr/report/1618027 | 51.5495 | 4.5982 | 100271.6718 | 395907.237 | Pavana |  |  | Bibeko | St. Willebrord |  | Gemeente Rucphen |  |  |  | Gemeente Rucphen | In bedrijf | Enexis |  | NVT |  |  | Nacht | Bemeterd | [36 empty] | Bibeko |  |  | 4CPTAL | 1 | 2008-06-01 |  | PM AL 4,0 CO T60 TP | 4.00 | CONISCH | ALUMINIUM | NVT | NVT | NVT |  | 350400 |  | KFK | 1 | 2008-06-01 |  | KFK 9005 | Lightronics |  |  |  |  | 9005 DIEPZWART |  |  |  | 175200 |  |  |  | PLL 36W | 1 | 2020-06-10 |  | 36W PLL | Philips | 3000K | 36.00 | 16000 | PLL
1 | 1618028 | https://lms.nederlandslicht.nl/qr/report/1618028 | 51.5466 | 4.5915 | 99803.6968 | 395593.7879 | Poppestraat |  |  | Bibeko | St. Willebrord |  | Gemeente Rucphen |  |  |  | Gemeente Rucphen | In bedrijf | Enexis |  | NVT |  |  | Nacht | Bemeterd | [36 empty] | Bibeko |  |  | 4CPTALP9005 | 1 | 2016-06-01 | [11 empty] | ALURA | 1 | 2016-06-01 |  | ALURA A150 | Schreder |  |  |  |  | AKZO 900 |  |  |  | 175200 |  |  |  | LED | 1 | 2016-06-01 |  | LED |  |  | 30.00 | 100000 | LED
2 | 1618029 | https://lms.nederlandslicht.nl/qr/report/1618029 | 51.5467 | 4.591 | 99772.0098 | 395607.3496 | Poppestraat |  |  | Bibeko | St. Willebrord |  | Gemeente Rucphen |  |  |  | Gemeente Rucphen | In bedrijf | Enexis |  | NVT |  |  | Nacht | Bemeterd | [36 empty] | Bibeko |  |  | 5VAL | 1 | 2011-10-04 | [9 empty] | 350400 |  | FGS104 | 1 | 2000-01-01 |  | FGS104 9010 | Philips |  |  |  |  | 9010 VERKEERSWIT |  |  |  | 175200 |  |  |  | PLL 36W | 1 | 2020-06-10 |  | 36W PLL | Philips | 3000K | 36.00 | 16000 | PLL
3 | 1618030 | https://lms.nederlandslicht.nl/qr/report/1618030 | 51.5468 | 4.5907 | 99750.2018 | 395618.0298 | Poppestraat |  |  | Bibeko | St. Willebrord |  | Gemeente Rucphen |  |  |  | Gemeente Rucphen | In bedrijf | Enexis |  | NVT |  |  | Nacht | Bemeterd | [36 empty] | Bibeko |  |  | 5VAL | 1 | 2011-10-04 | [9 empty] | 350400 |  | FGS104 | 1 | 2000-01-01 |  | FGS104 9010 | Philips |  |  |  |  | 9010 VERKEERSWIT |  |  |  | 175200 |  |  |  | PLL 36W | 1 | 2020-06-10 |  | 36W PLL | Philips | 3000K | 36.00 | 16000 | PLL
4 | 1618031 | https://lms.nederlandslicht.nl/qr/report/1618031 | 51.5468 | 4.5903 | 99722.5948 | 395621.8308 | Poppestraat |  |  | Bibeko | St. Willebrord |  | Gemeente Rucphen |  |  |  | Gemeente Rucphen | In bedrijf | Enexis |  | NVT |  |  | Nacht | Bemeterd | [36 empty] | Bibeko |  |  | 5VAL | 1 | 2011-10-04 | [9 empty] | 350400 |  | FGS104 | 1 | 2000-01-01 |  | FGS104 9010 | Philips |  |  |  |  | 9010 VERKEERSWIT |  |  |  | 175200 |  |  |  | PLL 36W | 1 | 2020-06-10 |  | 36W PLL | Philips | 3000K | 36.00 | 16000 | PLL
5 | 1618032 | https://lms.nederlandslicht.nl/qr/report/1618032 | 51.5469 | 4.59 | 99701.0848 | 395631.7703 | Poppestraat |  |  | Bibeko | St. Willebrord |  | Gemeente Rucphen |  |  |  | Gemeente Rucphen | In bedrijf | Enexis |  | NVT |  |  | Nacht | Bemeterd | [36 empty] | Bibeko |  |  | 5VAL | 1 | 2011-10-04 | [9 empty] | 350400 |  | FGS104 | 1 | 2000-01-01 |  | FGS104 9010 | Philips |  |  |  |  | 9010 VERKEERSWIT |  |  |  | 175200 |  |  |  | PLL 36W | 1 | 2020-06-10 |  | 36W PLL | Philips | 3000K | 36.00 | 16000 | PLL
6 | 1618033 | https://lms.nederlandslicht.nl/qr/report/1618033 | 51.5471 | 4.5896 | 99677.9118 | 395652.5916 | Poppestraat |  |  | Bibeko | St. Willebrord |  | Gemeente Rucphen |  |  |  | Gemeente Rucphen | In bedrijf | Enexis |  | NVT |  |  | Nacht | Bemeterd | [36 empty] | Bibeko |  |  | 5VAL | 1 | 2011-10-04 | [9 empty] | 350400 |  | FGS104 | 1 | 2000-01-01 |  | FGS104 9010 | Philips |  |  |  |  | 9010 VERKEERSWIT |  |  |  | 175200 |  |  |  | PLL 36W | 1 | 2020-06-10 |  | 36W PLL | Philips | 3000K | 36.00 | 16000 | PLL
7 | 1618034 | https://lms.nederlandslicht.nl/qr/report/1618034 | 51.5472 | 4.5894 | 99659.7628 | 395661.3529 | Poppestraat |  |  | Bibeko | St. Willebrord |  | Gemeente Rucphen |  |  |  | Gemeente Rucphen | In bedrijf | Enexis |  | NVT |  |  | Nacht | Bemeterd | [36 empty] | Bibeko |  |  | 5VAL | 1 | 2011-10-04 | [9 empty] | 350400 |  | FGS104 | 1 | 2000-01-01 |  | FGS104 9010 | Philips |  |  |  |  | 9010 VERKEERSWIT |  |  |  | 175200 |  |  |  | PLL 36W | 1 | 2020-06-10 |  | 36W PLL | Philips | 3000K | 36.00 | 16000 | PLL
8 | 1618035 | https://lms.nederlandslicht.nl/qr/report/1618035 | 51.5473 | 4.5889 | 99627.4298 | 395669.3708 | Poppestraat |  |  | Bibeko | St. Willebrord |  | Gemeente Rucphen |  |  |  | Gemeente Rucphen | In bedrijf | Enexis |  | NVT |  |  | Nacht | Bemeterd | [36 empty] | Bibeko |  |  | 5VAL | 1 | 2011-10-04 | [9 empty] | 350400 |  | FGS104 | 1 | 2000-01-01 |  | FGS104 9010 | Philips |  |  |  |  | 9010 VERKEERSWIT |  |  |  | 175200 |  |  |  | PLL 36W | 1 | 2020-06-10 |  | 36W PLL | Philips | 3000K | 36.00 | 16000 | PLL
9 | 1618036 | https://lms.nederlandslicht.nl/qr/report/1618036 | 51.5475 | 4.5887 | 99613.1098 | 395701.9146 | Poppestraat |  |  | Bibeko | St. Willebrord |  | Gemeente Rucphen |  |  |  | Gemeente Rucphen | In bedrijf | Enexis |  | NVT |  |  | Nacht | Bemeterd | [36 empty] | Bibeko |  |  | 5VAL | 1 | 1994-01-01 | [9 empty] | 350400 |  | FGS104 | 1 | 2000-01-01 |  | FGS104 9010 | Philips |  |  |  |  | 9010 VERKEERSWIT |  |  |  | 175200 |  |  |  | PLL 36W | 1 | 2020-06-10 |  | 36W PLL | Philips | 3000K | 36.00 | 16000 | PLL
10 | 1618037 | https://lms.nederlandslicht.nl/qr/report/1618037 | 51.5477 | 4.5885 | 99601.9208 | 395720.8202 | Poppestraat |  |  | Bibeko | St. Willebrord |  | Gemeente Rucphen |  |  |  | Gemeente Rucphen | In bedrijf | Enexis |  | NVT |  |  | Nacht | Bemeterd | [36 empty] | Bibeko |  |  | 5VAL | 1 | 2011-10-04 | [9 empty] | 350400 |  | FGS104 | 1 | 2000-01-01 |  | FGS104 9010 | Philips |  |  |  |  | 9010 VERKEERSWIT |  |  |  | 175200 |  |  |  | PLL 36W | 1 | 2020-06-10 |  | 36W PLL | Philips | 3000K | 36.00 | 16000 | PLL
11 | 1618038 | https://lms.nederlandslicht.nl/qr/report/1618038 | 51.5479 | 4.5882 | 99581.5568 | 395743.8186 | Poppestraat |  |  | Bibeko | St. Willebrord |  | Gemeente Rucphen |  |  |  | Gemeente Rucphen | In bedrijf | Enexis |  | NVT |  |  | Nacht | Bemeterd | [36 empty] | Bibeko |  |  | 5VAL | 1 | 2011-10-04 | [9 empty] | 350400 |  | FGS104 | 1 | 2000-01-01 |  | FGS104 9010 | Philips |  |  |  |  | 9010 VERKEERSWIT |  |  |  | 175200 |  |  |  | PLL 36W | 1 | 2020-06-10 |  | 36W PLL | Philips | 3000K | 36.00 | 16000 | PLL
12 | 1618039 | https://lms.nederlandslicht.nl/qr/report/1618039 | 51.5481 | 4.5881 | 99569.5128 | 395768.4692 | Poppestraat |  |  | Bibeko | St. Willebrord |  | Gemeente Rucphen |  |  |  | Gemeente Rucphen | In bedrijf | Enexis |  | NVT |  |  | Nacht | Bemeterd | [36 empty] | Bibeko |  |  | 5VAL | 1 | 2011-10-04 | [9 empty] | 350400 |  | FGS104 | 1 | 2000-01-01 |  | FGS104 9010 | Philips |  |  |  |  | 9010 VERKEERSWIT |  |  |  | 175200 |  |  |  | PLL 36W | 1 | 2020-06-10 |  | 36W PLL | Philips | 3000K | 36.00 | 16000 | PLL
13 | 1618040 | https://lms.nederlandslicht.nl/qr/report/1618040 | 51.5484 | 4.588 | 99564.1848 | 395796.997 | Poppestraat |  |  | Bibeko | St. Willebrord |  | Gemeente Rucphen |  |  |  | Gemeente Rucphen | In bedrijf | Enexis |  | NVT |  |  | Nacht | Bemeterd | [36 empty] | Bibeko |  |  | 5VAL | 1 | 2011-10-04 | [9 empty] | 350400 |  | FGS104 | 1 | 2000-01-01 |  | FGS104 9010 | Philips |  |  |  |  | 9010 VERKEERSWIT |  |  |  | 175200 |  |  |  | PLL 36W | 1 | 2020-06-10 |  | 36W PLL | Philips | 3000K | 36.00 | 16000 | PLL
14 | 1618041 | https://lms.nederlandslicht.nl/qr/report/1618041 | 51.5488 | 4.5874 | 99521.5548 | 395844.1365 | Poppestraat |  |  | Bibeko | St. Willebrord |  | Gemeente Rucphen |  |  |  | Gemeente Rucphen | In bedrijf | Enexis |  | NVT |  |  | Nacht | Bemeterd | [36 empty] | Bibeko |  |  | 5VAL | 1 | 2011-10-04 | [9 empty] | 350400 |  | FGS104 | 1 | 2000-01-01 |  | FGS104 9010 | Philips |  |  |  |  | 9010 VERKEERSWIT |  |  |  | 175200 |  |  |  | PLL 36W | 1 | 2020-06-10 |  | 36W PLL | Philips | 3000K | 36.00 | 16000 | PLL
15 | 1618042 | https://lms.nederlandslicht.nl/qr/report/1618042 | 51.549 | 4.5871 | 99505.1069 | 395869.2863 | Poppestraat |  |  | Bibeko | St. Willebrord |  | Gemeente Rucphen |  |  |  | Gemeente Rucphen | In bedrijf | Enexis |  | NVT |  |  | Nacht | Bemeterd | [36 empty] | Bibeko |  |  | 5VAL | 1 | 2011-10-04 | [9 empty] | 350400 |  | FGS104 | 1 | 2000-01-01 |  | FGS104 9010 | Philips |  |  |  |  | 9010 VERKEERSWIT |  |  |  | 175200 |  |  |  | PLL 36W | 1 | 2020-06-10 |  | 36W PLL | Philips | 3000K | 36.00 | 16000 | PLL
16 | 1618043 | https://lms.nederlandslicht.nl/qr/report/1618043 | 51.5493 | 4.5872 | 99512.4458 | 395900.7503 | Poppestraat |  |  | Bibeko | St. Willebrord |  | Gemeente Rucphen |  |  |  | Gemeente Rucphen | In bedrijf | Enexis |  | NVT |  |  | Nacht | Bemeterd | [36 empty] | Bibeko |  |  | 4CPTAL | 1 | 2011-10-04 |  | PM AL 4,0 CO T60 TP | 4.00 | CONISCH | ALUMINIUM | NVT | NVT | NVT |  | 350400 |  | KFK | 1 | 2011-10-04 |  | KFK 9005 | Lightronics |  |  |  |  | 9005 DIEPZWART |  |  |  | 175200 |  |  |  | PLL 36W | 1 | 2020-06-10 |  | 36W PLL | Philips | 3000K | 36.00 | 16000 | PLL
17 | 1618044 | https://lms.nederlandslicht.nl/qr/report/1618044 | 51.5495 | 4.5869 | 99490.1878 | 395917.7618 | Poppestraat |  |  | Bibeko | St. Willebrord |  | Gemeente Rucphen |  |  |  | Gemeente Rucphen | In bedrijf | Enexis |  | NVT |  |  | Nacht | Bemeterd | [36 empty] | Bibeko |  |  | 5VAL | 1 | 2011-10-04 | [9 empty] | 350400 |  | FGS104 | 1 | 2000-01-01 |  | FGS104 9010 | Philips |  |  |  |  | 9010 VERKEERSWIT |  |  |  | 175200 |  |  |  | PLL 36W | 1 | 2020-06-10 |  | 36W PLL | Philips | 3000K | 36.00 | 16000 | PLL
18 | 1618045 | https://lms.nederlandslicht.nl/qr/report/1618045 | 51.5497 | 4.5868 | 99483.2349 | 395939.5207 | Poppestraat |  |  | Bibeko | St. Willebrord |  | Gemeente Rucphen |  |  |  | Gemeente Rucphen | In bedrijf | Enexis |  | NVT |  |  | Nacht | Bemeterd | [36 empty] | Bibeko |  |  | 5VAL | 1 | 2011-10-04 | [9 empty] | 350400 |  | FGS104 | 1 | 2000-01-01 |  | FGS104 9010 | Philips |  |  |  |  | 9010 VERKEERSWIT |  |  |  | 175200 |  |  |  | PLL 36W | 1 | 2020-06-10 |  | 36W PLL | Philips | 3000K | 36.00 | 16000 | PLL
19 | 1618046 | https://lms.nederlandslicht.nl/qr/report/1618046 | 51.5499 | 4.5868 | 99482.9188 | 395967.9891 | Poppestraat |  |  | Bibeko | St. Willebrord |  | Gemeente Rucphen |  |  |  | Gemeente Rucphen | In bedrijf | Enexis |  | NVT |  |  | Nacht | Bemeterd | [36 empty] | Bibeko |  |  | 5VAL | 1 | 2011-10-04 | [9 empty] | 350400 |  | FGS104 | 1 | 2000-01-01 |  | FGS104 9010 | Philips |  |  |  |  | 9010 VERKEERSWIT |  |  |  | 175200 |  |  |  | PLL 36W | 1 | 2020-06-10 |  | 36W PLL | Philips | 3000K | 36.00 | 16000 | PLL
20 | 1618047 | https://lms.nederlandslicht.nl/qr/report/1618047 | 51.5501 | 4.5865 | 99466.6718 | 395990.7903 | Poppestraat |  |  | Bibeko | St. Willebrord |  | Gemeente Rucphen |  |  |  | Gemeente Rucphen | In bedrijf | Enexis |  | NVT |  |  | Nacht | Bemeterd | [36 empty] | Bibeko |  |  | 5VAL | 1 | 2011-10-04 | [9 empty] | 350400 |  | FGS104 | 1 | 2000-01-01 |  | FGS104 9010 | Philips |  |  |  |  | 9010 VERKEERSWIT |  |  |  | 175200 |  |  |  | PLL 36W | 1 | 2020-06-10 |  | 36W PLL | Philips | 3000K | 36.00 | 16000 | PLL
21 | 1618048 | https://lms.nederlandslicht.nl/qr/report/1618048 | 51.5504 | 4.5862 | 99443.3408 | 396024.178 | Poppestraat |  |  | Bibeko | St. Willebrord |  | Gemeente Rucphen |  |  |  | Gemeente Rucphen | In bedrijf | Enexis |  | NVT |  |  | Nacht | Bemeterd | [36 empty] | Bibeko |  |  | 8VAL | 1 | 2001-01-01 |  | LM AL 8,0 CV EU850/5 T60 TP | 8.00 | CILINDRISCH | ALUMINIUM | NVT | NVT | NVT |  | 350400 |  | SGS203 | 1 | 2009-05-01 |  | SGS203 7035 | Philips |  |  |  |  | 7035 LICHTGRIJS |  |  |  | 175200 |  |  |  | SONT | 1 | 2017-07-12 | [6 empty] | SON
22 | 1618049 | https://lms.nederlandslicht.nl/qr/report/1618049 | 51.5505 | 4.5865 | 99462.1168 | 396030.7284 | Poppestraat |  |  | Bibeko | St. Willebrord |  | Gemeente Rucphen |  |  |  | Gemeente Rucphen | In bedrijf | Enexis |  | NVT |  |  | Nacht | Bemeterd | [36 empty] | Bibeko |  |  | 8VAL | 1 | 2001-01-01 |  | LM AL 8,0 CV EU850/5 T60 TP | 8.00 | CILINDRISCH | ALUMINIUM | NVT | NVT | NVT |  | 350400 |  | SGS203 | 1 | 2009-05-01 |  | SGS203 7035 | Philips |  |  |  |  | 7035 LICHTGRIJS |  |  |  | 175200 |  |  |  | SONT | 1 | 2017-07-12 | [6 empty] | SON
23 | 1618050 | https://lms.nederlandslicht.nl/qr/report/1618050 | 51.5507 | 4.5864 | 99454.9278 | 396056.6567 | Poppestraat |  |  | Bibeko | St. Willebrord |  | Gemeente Rucphen |  |  |  | Gemeente Rucphen | In bedrijf | Enexis |  | NVT |  |  | Nacht | Bemeterd | [36 empty] | Bibeko |  |  | 8VAL | 1 | 2001-01-01 |  | LM AL 8,0 CV EU850/5 T60 TP | 8.00 | CILINDRISCH | ALUMINIUM | NVT | NVT | NVT |  | 350400 |  | SGS203 | 1 | 2009-05-01 |  | SGS203 7035 | Philips |  |  |  |  | 7035 LICHTGRIJS |  |  |  | 175200 |  |  |  | SONT | 1 | 2017-07-12 | [6 empty] | SON
24 | 1618051 | https://lms.nederlandslicht.nl/qr/report/1618051 | 51.5507 | 4.5861 | 99437.2218 | 396053.5202 | Poppestraat |  |  | Bibeko | St. Willebrord |  | Gemeente Rucphen |  |  |  | Gemeente Rucphen | In bedrijf | Enexis |  | NVT |  |  | Nacht | Bemeterd | [36 empty] | Bibeko |  |  | 8VAL | 1 | 2001-01-01 |  | LM AL 8,0 CV EU850/5 T60 TP | 8.00 | CILINDRISCH | ALUMINIUM | NVT | NVT | NVT |  | 350400 |  | SGS203 | 1 | 2009-05-01 |  | SGS203 7035 | Philips |  |  |  |  | 7035 LICHTGRIJS |  |  |  | 175200 |  |  |  | SONT | 1 | 2017-07-12 | [6 empty] | SON
25 | 1618052 | https://lms.nederlandslicht.nl/qr/report/1618052 | 51.5509 | 4.5863 | 99448.6478 | 396077.3412 | Poppestraat |  |  | Bibeko | St. Willebrord |  | Gemeente Rucphen |  |  |  | Gemeente Rucphen | In bedrijf | Enexis |  | NVT |  |  | Nacht | Bemeterd | [36 empty] | Bibeko |  |  | 8VAL | 1 | 2001-01-01 |  | LM AL 8,0 CV EU850/5 T60 TP | 8.00 | CILINDRISCH | ALUMINIUM | NVT | NVT | NVT |  | 350400 |  | SGS203 | 1 | 2009-05-01 |  | SGS203 7035 | Philips |  |  |  |  | 7035 LICHTGRIJS |  |  |  | 175200 |  |  |  | SONT | 1 | 2017-07-12 | [6 empty] | SON
26 | 1618053 | https://lms.nederlandslicht.nl/qr/report/1618053 | 51.5509 | 4.586 | 99431.5218 | 396079.3609 | Poppestraat |  |  | Bibeko | St. Willebrord |  | Gemeente Rucphen |  |  |  | Gemeente Rucphen | In bedrijf | Enexis |  | NVT |  |  | Nacht | Bemeterd | [36 empty] | Bibeko |  |  | 8VAL | 1 | 2001-01-01 |  | LM AL 8,0 CV EU850/5 T60 TP | 8.00 | CILINDRISCH | ALUMINIUM | NVT | NVT | NVT |  | 350400 |  | SGS203 | 1 | 2009-05-01 |  | SGS203 7035 | Philips |  |  |  |  | 7035 LICHTGRIJS |  |  |  | 175200 |  |  |  | SONT | 1 | 2017-07-12 | [6 empty] | SON
27 | 1618054 | https://lms.nederlandslicht.nl/qr/report/1618054 | 51.5511 | 4.5862 | 99442.7838 | 396095.1796 | Poppestraat |  |  | Bibeko | St. Willebrord |  | Gemeente Rucphen |  |  |  | Gemeente Rucphen | In bedrijf | Enexis |  | NVT |  |  | Nacht | Bemeterd | [36 empty] | Bibeko |  |  | 8VAL | 1 | 2001-01-01 |  | LM AL 8,0 CV EU850/5 T60 TP | 8.00 | CILINDRISCH | ALUMINIUM | NVT | NVT | NVT |  | 350400 |  | SGS203 | 1 | 2009-05-01 |  | SGS203 7035 | Philips |  |  |  |  | 7035 LICHTGRIJS |  |  |  | 175200 |  |  |  | SONT | 1 | 2017-07-12 | [6 empty] | SON
28 | 1618055 | https://lms.nederlandslicht.nl/qr/report/1618055 | 51.5512 | 4.5859 | 99426.1228 | 396105.4174 | Poppestraat |  |  | Bibeko | St. Willebrord |  | Gemeente Rucphen |  |  |  | Gemeente Rucphen | In bedrijf | Enexis |  | NVT |  |  | Nacht | Bemeterd | [36 empty] | Bibeko |  |  | 8VAL | 1 | 2001-01-01 |  | LM AL 8,0 CV EU850/5 T60 TP | 8.00 | CILINDRISCH | ALUMINIUM | NVT | NVT | NVT |  | 350400 |  | SGS203 | 1 | 2001-12-01 |  | SGS203 7035 | Philips |  |  |  |  | 7035 LICHTGRIJS |  |  |  | 175200 |  |  |  | SONT | 1 | 2017-07-12 | [6 empty] | SON
29 | 1618056 | https://lms.nederlandslicht.nl/qr/report/1618056 | 51.5513 | 4.586 | 99433.0668 | 396125.477 | Poppestraat |  |  | Bibeko | St. Willebrord |  | Gemeente Rucphen |  |  |  | Gemeente Rucphen | In bedrijf | Enexis |  | NVT |  |  | Nacht | Bemeterd | [36 empty] | Bibeko |  |  | 8VAL | 1 | 2001-12-01 |  | LM AL 8,0 CV EU850/5 T60 TP | 8.00 | CILINDRISCH | ALUMINIUM | NVT | NVT | NVT |  | 350400 |  | SGS203 | 1 | 2001-12-01 |  | SGS203 7035 | Philips |  |  |  |  | 7035 LICHTGRIJS |  |  |  | 175200 |  |  |  | SONT | 1 | 2017-07-12 | [6 empty] | SON
30 | 1618057 | https://lms.nederlandslicht.nl/qr/report/1618057 | 51.5514 | 4.5858 | 99417.5569 | 396136.2041 | Poppestraat |  |  | Bibeko | St. Willebrord |  | Gemeente Rucphen |  |  |  | Gemeente Rucphen | In bedrijf | Enexis |  | NVT |  |  | Nacht | Bemeterd | [36 empty] | Bibeko |  |  | 8VAL | 1 | 2001-01-01 |  | LM AL 8,0 CV EU850/5 T60 TP | 8.00 | CILINDRISCH | ALUMINIUM | NVT | NVT | NVT |  | 350400 |  | SGS203 | 1 | 2009-04-03 |  | SGS203 7035 | Philips |  |  |  |  | 7035 LICHTGRIJS |  |  |  | 175200 |  |  |  | SONT | 1 | 2017-07-12 | [6 empty] | SON
31 | 1618058 | https://lms.nederlandslicht.nl/qr/report/1618058 | 51.5516 | 4.5859 | 99422.9458 | 396152.0606 | Poppestraat |  |  | Bibeko | St. Willebrord |  | Gemeente Rucphen |  |  |  | Gemeente Rucphen | In bedrijf | Enexis |  | NVT |  |  | Nacht | Bemeterd | [36 empty] | Bibeko |  |  | 8VAL | 1 | 2001-01-01 |  | LM AL 8,0 CV EU850/5 T60 TP | 8.00 | CILINDRISCH | ALUMINIUM | NVT | NVT | NVT |  | 350400 |  | SGS203 | 1 | 2001-12-01 |  | SGS203 7035 | Philips |  |  |  |  | 7035 LICHTGRIJS |  |  |  | 175200 |  |  |  | SONT | 1 | 2017-07-12 | [6 empty] | SON
32 | 1618059 | https://lms.nederlandslicht.nl/qr/report/1618059 | 51.5517 | 4.5857 | 99409.3888 | 396164.2226 | Poppestraat |  |  | Bibeko | St. Willebrord |  | Gemeente Rucphen |  |  |  | Gemeente Rucphen | In bedrijf | Enexis |  | NVT |  |  | Nacht | Bemeterd | [36 empty] | Bibeko |  |  | 8VAL | 1 | 2001-01-01 |  | LM AL 8,0 CV EU850/5 T60 TP | 8.00 | CILINDRISCH | ALUMINIUM | NVT | NVT | NVT |  | 350400 |  | SGS203 | 1 | 2001-12-01 |  | SGS203 7035 | Philips |  |  |  |  | 7035 LICHTGRIJS |  |  |  | 175200 |  |  |  | SONT | 1 | 2017-07-12 | [6 empty] | SON
33 | 1618060 | https://lms.nederlandslicht.nl/qr/report/1618060 | 51.5518 | 4.5858 | 99415.1598 | 396180.3097 | Poppestraat |  |  | Bibeko | St. Willebrord |  | Gemeente Rucphen |  |  |  | Gemeente Rucphen | In bedrijf | Enexis |  | NVT |  |  | Nacht | Bemeterd | [36 empty] | Bibeko |  |  | 8VAL | 1 | 2001-01-01 |  | LM AL 8,0 CV EU850/5 T60 TP | 8.00 | CILINDRISCH | ALUMINIUM | NVT | NVT | NVT |  | 350400 |  | SGS203 | 1 | 2001-12-01 |  | SGS203 7035 | Philips |  |  |  |  | 7035 LICHTGRIJS |  |  |  | 175200 |  |  |  | SONT | 1 | 2017-07-12 | [6 empty] | SON
34 | 1618061 | https://lms.nederlandslicht.nl/qr/report/1618061 | 51.552 | 4.5856 | 99401.0878 | 396193.9449 | Poppestraat |  |  | Bibeko | St. Willebrord |  | Gemeente Rucphen |  |  |  | Gemeente Rucphen | In bedrijf | Enexis |  | NVT |  |  | Nacht | Bemeterd | [36 empty] | Bibeko |  |  | 8VAL | 1 | 2001-01-01 |  | LM AL 8,0 CV EU850/5 T60 TP | 8.00 | CILINDRISCH | ALUMINIUM | NVT | NVT | NVT |  | 350400 |  | SGS203 | 1 | 2001-12-01 |  | SGS203 7035 | Philips |  |  |  |  | 7035 LICHTGRIJS |  |  |  | 175200 |  |  |  | SONT | 1 | 2017-07-12 | [6 empty] | SON
35 | 1618062 | https://lms.nederlandslicht.nl/qr/report/1618062 | 51.5521 | 4.5856 | 99406.8278 | 396210.0079 | Poppestraat |  |  | Bibeko | St. Willebrord |  | Gemeente Rucphen |  |  |  | Gemeente Rucphen | In bedrijf | Enexis |  | NVT |  |  | Nacht | Bemeterd | [36 empty] | Bibeko |  |  | 8VAL | 1 | 2001-01-01 |  | LM AL 8,0 CV EU850/5 T60 TP | 8.00 | CILINDRISCH | ALUMINIUM | NVT | NVT | NVT |  | 350400 |  | SGS203 | 1 | 2001-12-01 |  | SGS203 7035 | Philips |  |  |  |  | 7035 LICHTGRIJS |  |  |  | 175200 |  |  |  | SONT | 1 | 2017-07-12 | [6 empty] | SON
36 | 1618063 | https://lms.nederlandslicht.nl/qr/report/1618063 | 51.5522 | 4.5854 | 99392.3158 | 396222.2472 | Poppestraat |  |  | Bibeko | St. Willebrord |  | Gemeente Rucphen |  |  |  | Gemeente Rucphen | In bedrijf | Enexis |  | NVT |  |  | Nacht | Bemeterd | [36 empty] | Bibeko |  |  | 8VAL | 1 | 2001-01-01 |  | LM AL 8,0 CV EU850/5 T60 TP | 8.00 | CILINDRISCH | ALUMINIUM | NVT | NVT | NVT |  | 350400 |  | SGS203 | 1 | 2001-12-01 |  | SGS203 7035 | Philips |  |  |  |  | 7035 LICHTGRIJS |  |  |  | 175200 |  |  |  | SONT | 1 | 2017-07-12 | [6 empty] | SON
37 | 1618064 | https://lms.nederlandslicht.nl/qr/report/1618064 | 51.5523 | 4.5855 | 99398.0078 | 396234.5656 | Poppestraat |  |  | Bibeko | St. Willebrord |  | Gemeente Rucphen |  |  |  | Gemeente Rucphen | In bedrijf | Enexis |  | NVT |  |  | Nacht | Bemeterd | [36 empty] | Bibeko |  |  | 8VAL | 1 | 2001-01-01 |  | LM AL 8,0 CV EU850/5 T60 TP | 8.00 | CILINDRISCH | ALUMINIUM | NVT | NVT | NVT |  | 350400 |  | SGS203 | 1 | 2001-12-02 |  | SGS203 7035 | Philips |  |  |  |  | 7035 LICHTGRIJS |  |  |  | 175200 |  |  |  | SONT | 1 | 2017-07-12 | [6 empty] | SON
38 | 1618065 | https://lms.nederlandslicht.nl/qr/report/1618065 | 51.5524 | 4.5853 | 99385.3948 | 396239.8647 | Poppestraat |  |  | Bibeko | St. Willebrord |  | Gemeente Rucphen |  |  |  | Gemeente Rucphen | In bedrijf | Enexis |  | NVT |  |  | Nacht | Bemeterd | [36 empty] | Bibeko |  |  | 8VAL | 1 | 2001-01-01 |  | LM AL 8,0 CV EU850/5 T60 TP | 8.00 | CILINDRISCH | ALUMINIUM | NVT | NVT | NVT |  | 350400 |  | SGS203 | 1 | 2001-12-01 |  | SGS203 7035 | Philips |  |  |  |  | 7035 LICHTGRIJS |  |  |  | 175200 |  |  |  | SONT | 1 | 2017-07-12 | [6 empty] | SON
39 | 1618066 | https://lms.nederlandslicht.nl/qr/report/1618066 | 51.5525 | 4.5854 | 99388.8738 | 396257.0596 | Poppestraat |  |  | Bibeko | St. Willebrord |  | Gemeente Rucphen |  |  |  | Gemeente Rucphen | In bedrijf | Enexis |  | NVT |  |  | Nacht | Bemeterd | [36 empty] | Bibeko |  |  | 8VAL | 1 | 2012-01-01 |  | LM AL 8,0 CV EU850/5 T60 TP | 8.00 | CILINDRISCH | ALUMINIUM | NVT | NVT | NVT |  | 350400 |  | SGS203 | 1 | 2001-12-01 |  | SGS203 7035 | Philips |  |  |  |  | 7035 LICHTGRIJS |  |  |  | 175200 |  |  |  | SONT | 1 | 2017-07-12 | [6 empty] | SON
40 | 1618067 | https://lms.nederlandslicht.nl/qr/report/1618067 | 51.5526 | 4.5851 | 99372.8498 | 396269.9353 | Poppestraat |  |  | Bibeko | St. Willebrord |  | Gemeente Rucphen |  |  |  | Gemeente Rucphen | In bedrijf | Enexis |  | NVT |  |  | Nacht | Bemeterd | [36 empty] | Bibeko |  |  | 8VAL | 1 | 2001-01-01 |  | LM AL 8,0 CV EU850/5 T60 TP | 8.00 | CILINDRISCH | ALUMINIUM | NVT | NVT | NVT |  | 350400 |  | SGS203 | 1 | 2001-12-01 |  | SGS203 7035 | Philips |  |  |  |  | 7035 LICHTGRIJS |  |  |  | 175200 |  |  |  | SONT | 1 | 2017-07-12 | [6 empty] | SON
41 | 1618068 | https://lms.nederlandslicht.nl/qr/report/1618068 | 51.5528 | 4.5852 | 99377.8588 | 396283.4117 | Poppestraat |  |  | Bibeko | St. Willebrord |  | Gemeente Rucphen |  |  |  | Gemeente Rucphen | In bedrijf | Enexis |  | NVT |  |  | Nacht | Bemeterd | [36 empty] | Bibeko |  |  | 8VAL | 1 | 2001-01-01 |  | LM AL 8,0 CV EU850/5 T60 TP | 8.00 | CILINDRISCH | ALUMINIUM | NVT | NVT | NVT |  | 350400 |  | SGS203 | 1 | 2001-12-01 |  | SGS203 7035 | Philips |  |  |  |  | 7035 LICHTGRIJS |  |  |  | 175200 |  |  |  | SONT | 1 | 2017-07-12 | [6 empty] | SON
42 | 1618069 | https://lms.nederlandslicht.nl/qr/report/1618069 | 51.5529 | 4.5849 | 99359.6498 | 396297.3017 | Poppestraat |  |  | Bibeko | St. Willebrord |  | Gemeente Rucphen |  |  |  | Gemeente Rucphen | In bedrijf | Enexis |  | NVT |  |  | Nacht | Bemeterd | [36 empty] | Bibeko |  |  | 8VAL | 1 | 2001-01-01 |  | LM AL 8,0 CV EU850/5 T60 TP | 8.00 | CILINDRISCH | ALUMINIUM | NVT | NVT | NVT |  | 350400 |  | SGS203 | 1 | 2001-12-01 |  | SGS203 7035 | Philips |  |  |  |  | 7035 LICHTGRIJS |  |  |  | 175200 |  |  |  | SONT | 1 | 2017-07-12 | [6 empty] | SON
43 | 1618070 | https://lms.nederlandslicht.nl/qr/report/1618070 | 51.553 | 4.5851 | 99367.7408 | 396308.5579 | Poppestraat |  |  | Bibeko | St. Willebrord |  | Gemeente Rucphen |  |  |  | Gemeente Rucphen | In bedrijf | Enexis |  | NVT |  |  | Nacht | Bemeterd | [36 empty] | Bibeko |  |  | 8VAL | 1 | 2001-01-01 |  | LM AL 8,0 CV EU850/5 T60 TP | 8.00 | CILINDRISCH | ALUMINIUM | NVT | NVT | NVT |  | 350400 |  | SGS203 | 1 | 2001-12-01 |  | SGS203 7035 | Philips |  |  |  |  | 7035 LICHTGRIJS |  |  |  | 175200 |  |  |  | SONT | 1 | 2017-07-12 | [6 empty] | SON
44 | 1618071 | https://lms.nederlandslicht.nl/qr/report/1618071 | 51.5531 | 4.5848 | 99352.4908 | 396321.3851 | Poppestraat |  |  | Bibeko | St. Willebrord |  | Gemeente Rucphen |  |  |  | Gemeente Rucphen | In bedrijf | Enexis |  | NVT |  |  | Nacht | Bemeterd | [36 empty] | Bibeko |  |  | 8VAL | 1 | 2001-01-01 |  | LM AL 8,0 CV EU850/5 T60 TP | 8.00 | CILINDRISCH | ALUMINIUM | NVT | NVT | NVT |  | 350400 |  | SGS203 | 1 | 2001-12-01 |  | SGS203 7035 | Philips |  |  |  |  | 7035 LICHTGRIJS |  |  |  | 175200 |  |  |  | SONT | 1 | 2017-07-12 | [6 empty] | SON
45 | 1618072 | https://lms.nederlandslicht.nl/qr/report/1618072 | 51.5532 | 4.585 | 99361.1488 | 396332.9521 | Poppestraat |  |  | Bibeko | St. Willebrord |  | Gemeente Rucphen |  |  |  | Gemeente Rucphen | In bedrijf | Enexis |  | NVT |  |  | Nacht | Bemeterd | [36 empty] | Bibeko |  |  | 8VAL | 1 | 2001-01-01 |  | LM AL 8,0 CV EU850/5 T60 TP | 8.00 | CILINDRISCH | ALUMINIUM | NVT | NVT | NVT |  | 350400 |  | SGS203 | 1 | 2001-12-01 |  | SGS203 7035 | Philips |  |  |  |  | 7035 LICHTGRIJS |  |  |  | 175200 |  |  |  | SONT | 1 | 2017-07-12 | [6 empty] | SON
46 | 1618073 | https://lms.nederlandslicht.nl/qr/report/1618073 | 51.5533 | 4.5847 | 99343.6508 | 396340.5926 | Poppestraat |  |  | Bibeko | St. Willebrord |  | Gemeente Rucphen |  |  |  | Gemeente Rucphen | In bedrijf | Enexis |  | NVT |  |  | Nacht | Bemeterd | [36 empty] | Bibeko |  |  | 8VAL | 1 | 2001-01-01 |  | LM AL 8,0 CV EU850/5 T60 TP | 8.00 | CILINDRISCH | ALUMINIUM | NVT | NVT | NVT |  | 350400 |  | SGS203 | 1 | 2001-12-01 |  | SGS203 7035 | Philips |  |  |  |  | 7035 LICHTGRIJS |  |  |  | 175200 |  |  |  | SONT | 1 | 2017-07-12 | [6 empty] | SON
47 | 1618074 | https://lms.nederlandslicht.nl/qr/report/1618074 | 51.5534 | 4.5848 | 99347.0338 | 396360.9072 | Poppestraat |  |  | Bibeko | St. Willebrord |  | Gemeente Rucphen |  |  |  | Gemeente Rucphen | In bedrijf | Enexis |  | NVT |  |  | Nacht | Bemeterd | [36 empty] | Bibeko |  |  | 8VAL | 1 | 2001-01-01 |  | LM AL 8,0 CV EU850/5 T60 TP | 8.00 | CILINDRISCH | ALUMINIUM | NVT | NVT | NVT |  | 350400 |  | SGS203 | 1 | 2001-12-01 |  | SGS203 7035 | Philips |  |  |  |  | 7035 LICHTGRIJS |  |  |  | 175200 |  |  |  | SONT | 1 | 2017-07-12 | [6 empty] | SON
48 | 1618075 | https://lms.nederlandslicht.nl/qr/report/1618075 | 51.5536 | 4.5845 | 99332.4408 | 396372.9551 | Poppestraat |  |  | Bibeko | St. Willebrord |  | Gemeente Rucphen |  |  |  | Gemeente Rucphen | In bedrijf | Enexis |  | NVT |  |  | Nacht | Bemeterd | [36 empty] | Bibeko |  |  | 8VAL | 1 | 2001-01-01 |  | LM AL 8,0 CV EU850/5 T60 TP | 8.00 | CILINDRISCH | ALUMINIUM | NVT | NVT | NVT |  | 350400 |  | SGS203 | 1 | 2001-12-01 |  | SGS203 7035 | Philips |  |  |  |  | 7035 LICHTGRIJS |  |  |  | 175200 |  |  |  | SONT | 1 | 2017-07-12 | [6 empty] | SON
49 | 1618076 | https://lms.nederlandslicht.nl/qr/report/1618076 | 51.5537 | 4.5846 | 99337.1738 | 396386.5758 | Poppestraat |  |  | Bibeko | St. Willebrord |  | Gemeente Rucphen |  |  |  | Gemeente Rucphen | In bedrijf | Enexis |  | NVT |  |  | Nacht | Bemeterd | [36 empty] | Bibeko |  |  | 8VAL | 1 | 2001-01-01 |  | LM AL 8,0 CV EU850/5 T60 TP | 8.00 | CILINDRISCH | ALUMINIUM | NVT | NVT | NVT |  | 350400 |  | SGS203 | 1 | 2001-12-01 |  | SGS203 7035 | Philips |  |  |  |  | 7035 LICHTGRIJS |  |  |  | 175200 |  |  |  | SONT | 1 | 2017-07-12 | [6 empty] | SON
50 | 1618077 | https://lms.nederlandslicht.nl/qr/report/1618077 | 51.5538 | 4.5844 | 99322.2158 | 396395.2465 | Poppestraat |  |  | Bibeko | St. Willebrord |  | Gemeente Rucphen |  |  |  | Gemeente Rucphen | In bedrijf | Enexis |  | NVT |  |  | Nacht | Bemeterd | [36 empty] | Bibeko |  |  | 8VAL | 1 | 2001-01-01 |  | LM AL 8,0 CV EU850/5 T60 TP | 8.00 | CILINDRISCH | ALUMINIUM | NVT | NVT | NVT |  | 350400 |  | SGS203 | 1 | 2001-12-01 |  | SGS203 7035 | Philips |  |  |  |  | 7035 LICHTGRIJS |  |  |  | 175200 |  |  |  | SONT | 1 | 2017-07-12 | [6 empty] | SON
51 | 1618078 | https://lms.nederlandslicht.nl/qr/report/1618078 | 51.5539 | 4.5845 | 99330.2418 | 396410.5231 | Poppestraat |  |  | Bibeko | St. Willebrord |  | Gemeente Rucphen |  |  |  | Gemeente Rucphen | In bedrijf | Enexis |  | NVT |  |  | Nacht | Bemeterd | [36 empty] | Bibeko |  |  | 8VAL | 1 | 2001-01-01 |  | LM AL 8,0 CV EU850/5 T60 TP | 8.00 | CILINDRISCH | ALUMINIUM | NVT | NVT | NVT |  | 350400 |  | SGS203 | 1 | 2001-12-01 |  | SGS203 7035 | Philips |  |  |  |  | 7035 LICHTGRIJS |  |  |  | 175200 |  |  |  | SONT | 1 | 2017-07-12 | [6 empty] | SON
52 | 1618079 | https://lms.nederlandslicht.nl/qr/report/1618079 | 51.554 | 4.5843 | 99319.5638 | 396422.6792 | Poppestraat |  |  | Bibeko | St. Willebrord |  | Gemeente Rucphen |  |  |  | Gemeente Rucphen | In bedrijf | Enexis |  | NVT |  |  | Nacht | Bemeterd | [36 empty] | Bibeko |  |  | 8VAL | 1 | 2001-01-01 |  | LM AL 8,0 CV EU850/5 T60 TP | 8.00 | CILINDRISCH | ALUMINIUM | NVT | NVT | NVT |  | 350400 |  | SGS203 | 1 | 2001-12-01 |  | SGS203 7035 | Philips |  |  |  |  | 7035 LICHTGRIJS |  |  |  | 175200 |  |  |  | SONT | 1 | 2023-10-24 | [6 empty] | SON
53 | 1618080 | https://lms.nederlandslicht.nl/qr/report/1618080 | 51.5541 | 4.5845 | 99328.5508 | 396437.9754 | Poppestraat |  |  | Bibeko | St. Willebrord |  | Gemeente Rucphen |  |  |  | Gemeente Rucphen | In bedrijf | Enexis |  | NVT |  |  | Nacht | Bemeterd | [36 empty] | Bibeko |  |  | 8VAL | 1 | 2001-01-01 |  | LM AL 8,0 CV EU850/5 T60 TP | 8.00 | CILINDRISCH | ALUMINIUM | NVT | NVT | NVT |  | 350400 |  | SGS203 | 1 | 2001-12-01 |  | SGS203 7035 | Philips |  |  |  |  | 7035 LICHTGRIJS |  |  |  | 175200 |  |  |  | SONT | 1 | 2023-10-24 | [6 empty] | SON
54 | 1618081 | https://lms.nederlandslicht.nl/qr/report/1618081 | 51.5543 | 4.5843 | 99319.2528 | 396456.1321 | Poppestraat |  |  | Bibeko | St. Willebrord |  | Gemeente Rucphen |  |  |  | Gemeente Rucphen | In bedrijf | Enexis |  | NVT |  |  | Nacht | Bemeterd | [36 empty] | Bibeko |  |  | 8VAL | 1 | 2001-01-01 |  | LM AL 8,0 CV EU850/5 T60 TP | 8.00 | CILINDRISCH | ALUMINIUM | NVT | NVT | NVT |  | 350400 |  | SGS203 | 1 | 2001-12-01 |  | SGS203 7035 | Philips |  |  |  |  | 7035 LICHTGRIJS |  |  |  | 175200 |  |  |  | SONT | 1 | 2017-07-12 | [6 empty] | SON
55 | 1618082 | https://lms.nederlandslicht.nl/qr/report/1618082 | 51.5545 | 4.5845 | 99329.2318 | 396473.1508 | Poppestraat |  |  | Bibeko | St. Willebrord |  | Gemeente Rucphen |  |  |  | Gemeente Rucphen | In bedrijf | Enexis |  | NVT |  |  | Nacht | Bemeterd | [36 empty] | Bibeko |  |  | 8VAL | 1 | 2001-01-01 |  | LM AL 8,0 CV EU850/5 T60 TP | 8.00 | CILINDRISCH | ALUMINIUM | NVT | NVT | NVT |  | 350400 |  | SGS203 | 1 | 2001-12-01 |  | SGS203 7035 | Philips |  |  |  |  | 7035 LICHTGRIJS |  |  |  | 175200 |  |  |  | SONT | 1 | 2017-07-12 | [6 empty] | SON
56 | 1618083 | https://lms.nederlandslicht.nl/qr/report/1618083 | 51.5546 | 4.5843 | 99319.9868 | 396485.0607 | Poppestraat |  |  | Bibeko | St. Willebrord |  | Gemeente Rucphen |  |  |  | Gemeente Rucphen | In bedrijf | Enexis |  | NVT |  |  | Nacht | Bemeterd | [36 empty] | Bibeko |  |  | 8VAL | 1 | 2001-01-01 |  | LM AL 8,0 CV EU850/5 T60 TP | 8.00 | CILINDRISCH | ALUMINIUM | NVT | NVT | NVT |  | 350400 |  | SGS203 | 1 | 2009-05-01 |  | SGS203 7035 | Philips |  |  |  |  | 7035 LICHTGRIJS |  |  |  | 175200 |  |  |  | SONT | 1 | 2017-07-12 | [6 empty] | SON
57 | 1618084 | https://lms.nederlandslicht.nl/qr/report/1618084 | 51.5547 | 4.5845 | 99329.8338 | 396500.0392 | Poppestraat |  |  | Bibeko | St. Willebrord |  | Gemeente Rucphen |  |  |  | Gemeente Rucphen | In bedrijf | Enexis |  | NVT |  |  | Nacht | Bemeterd | [36 empty] | Bibeko |  |  | 8VAL | 1 | 2001-01-01 |  | LM AL 8,0 CV EU850/5 T60 TP | 8.00 | CILINDRISCH | ALUMINIUM | NVT | NVT | NVT |  | 350400 |  | SGS203 | 1 | 2009-05-01 |  | SGS203 7035 | Philips |  |  |  |  | 7035 LICHTGRIJS |  |  |  | 175200 |  |  |  | SONT | 1 | 2017-07-12 | [6 empty] | SON
58 | 1618085 | https://lms.nederlandslicht.nl/qr/report/1618085 | 51.5548 | 4.5843 | 99315.8328 | 396510.2326 | Poppestraat |  |  | Bibeko | St. Willebrord |  | Gemeente Rucphen |  |  |  | Gemeente Rucphen | In bedrijf | Enexis |  | NVT |  |  | Nacht | Bemeterd | [36 empty] | Bibeko |  |  | 8VAL | 1 | 2001-01-01 |  | LM AL 8,0 CV EU850/5 T60 TP | 8.00 | CILINDRISCH | ALUMINIUM | NVT | NVT | NVT |  | 350400 |  | SGS203 | 1 | 2009-05-01 |  | SGS203 7035 | Philips |  |  |  |  | 7035 LICHTGRIJS |  |  |  | 175200 |  |  |  | SONT | 1 | 2017-07-12 | [6 empty] | SON
59 | 1618086 | https://lms.nederlandslicht.nl/qr/report/1618086 | 51.5549 | 4.5844 | 99327.5329 | 396523.2736 | Poppestraat |  |  | Bibeko | St. Willebrord |  | Gemeente Rucphen |  |  |  | Gemeente Rucphen | In bedrijf | Enexis |  | NVT |  |  | Nacht | Bemeterd | [36 empty] | Bibeko |  |  | 8VAL | 1 | 2001-01-01 |  | LM AL 8,0 CV EU850/5 T60 TP | 8.00 | CILINDRISCH | ALUMINIUM | NVT | NVT | NVT |  | 350400 |  | SGS203 | 1 | 2001-12-01 |  | SGS203 7035 | Philips |  |  |  |  | 7035 LICHTGRIJS |  |  |  | 175200 |  |  |  | SONT | 1 | 2017-07-12 | [6 empty] | SON
60 | 1618087 | https://lms.nederlandslicht.nl/qr/report/1618087 | 51.5551 | 4.5842 | 99307.0908 | 396543.0919 | Poppestraat |  |  | Bibeko | St. Willebrord |  | Gemeente Rucphen |  |  |  | Gemeente Rucphen | In bedrijf | Enexis |  | NVT |  |  | Nacht | Bemeterd | [36 empty] | Bibeko |  |  | 8VAL | 1 | 2001-01-01 |  | LM AL 8,0 CV EU850/5 T60 TP | 8.00 | CILINDRISCH | ALUMINIUM | NVT | NVT | NVT |  | 350400 |  | SGS203 | 1 | 2009-05-01 |  | SGS203 7035 | Philips |  |  |  |  | 7035 LICHTGRIJS |  |  |  | 175200 |  |  |  | SONT | 1 | 2017-07-12 | [6 empty] | SON
61 | 1618088 | https://lms.nederlandslicht.nl/qr/report/1618088 | 51.5551 | 4.5843 | 99317.9308 | 396550.5626 | Poppestraat |  |  | Bibeko | St. Willebrord |  | Gemeente Rucphen |  |  |  | Gemeente Rucphen | In bedrijf | Enexis |  | NVT |  |  | Nacht | Bemeterd | [36 empty] | Bibeko |  |  | 8VAL | 1 | 2001-01-01 |  | LM AL 8,0 CV EU850/5 T60 TP | 8.00 | CILINDRISCH | ALUMINIUM | NVT | NVT | NVT |  | 350400 |  | SGS203 | 1 | 2009-05-01 |  | SGS203 7035 | Philips |  |  |  |  | 7035 LICHTGRIJS |  |  |  | 175200 |  |  |  | SONT | 1 | 2017-07-12 | [6 empty] | SON
62 | 1618089 | https://lms.nederlandslicht.nl/qr/report/1618089 | 51.5553 | 4.5842 | 99312.2438 | 396565.5777 | Poppestraat |  |  |  | St. Willebrord |  | Gemeente Rucphen |  |  |  | Gemeente Rucphen | In bedrijf | Enexis |  | NVT |  |  | Nacht | Bemeterd | [39 empty] | 9VAL | 1 | 1990-01-01 | [9 empty] | 350400 |  | SGS203 | 1 | 2009-05-01 |  | SGS203 7035 | Philips |  |  |  |  | 7035 LICHTGRIJS |  |  |  | 175200 |  |  |  | SONT | 1 | 2017-07-12 | [6 empty] | SON
63 | 1618090 | https://lms.nederlandslicht.nl/qr/report/1618090 | 51.5555 | 4.5841 | 99301.2718 | 396585.315 | Poppestraat |  |  |  | St. Willebrord |  | Gemeente Rucphen |  |  |  | Gemeente Rucphen | In bedrijf | Enexis |  | NVT |  |  | Nacht | Bemeterd | [39 empty] | 9VAL | 1 | 1999-01-01 | [9 empty] | 350400 |  | SGS203 | 1 | 2009-05-01 |  | SGS203 7035 | Philips |  |  |  |  | 7035 LICHTGRIJS |  |  |  | 175200 |  |  |  | SONT | 1 | 2017-07-12 | [6 empty] | SON
64 | 1618091 | https://lms.nederlandslicht.nl/qr/report/1618091 | 51.5554 | 4.5838 | 99281.9599 | 396575.9996 | Poppestraat |  |  |  | St. Willebrord |  | Gemeente Rucphen |  |  |  | Gemeente Rucphen | In bedrijf | Enexis |  | NVT |  |  | Nacht | Bemeterd | [39 empty] | 9VAL | 1 | 1990-01-01 | [9 empty] | 350400 |  | SGS203 | 1 | 2009-05-01 |  | SGS203 7035 | Philips |  |  |  |  | 7035 LICHTGRIJS |  |  |  | 175200 |  |  |  | SONT | 1 | 2017-07-12 | [6 empty] | SON
66 | 1618093 | https://lms.nederlandslicht.nl/qr/report/1618093 | 51.5553 | 4.584 | 99296.8668 | 396570.1854 | Poppestraat |  |  |  | St. Willebrord |  | Gemeente Rucphen |  |  |  | Gemeente Rucphen | In bedrijf | Enexis |  | NVT |  |  | Nacht | Bemeterd | [39 empty] | 10vst3uanwbcombinanwb | 1 | 2005-01-01 | [11 empty] | Arc | 1 | 2009-05-01 |  |  | Philips | [12 empty] | SONT | 1 | 2017-07-12 | [6 empty] | SON
66 | 1618093 | https://lms.nederlandslicht.nl/qr/report/1618093 | 51.5553 | 4.584 | 99296.8668 | 396570.1854 | Poppestraat |  |  |  | St. Willebrord |  | Gemeente Rucphen |  |  |  | Gemeente Rucphen | In bedrijf | Enexis |  | NVT |  |  | Nacht | Bemeterd | [53 empty] | Arc | 2 | 2009-05-01 |  |  | Philips | [12 empty] | SONT | 2 | 2017-07-12 | [6 empty] | SON
66 | 1618093 | https://lms.nederlandslicht.nl/qr/report/1618093 | 51.5553 | 4.584 | 99296.8668 | 396570.1854 | Poppestraat |  |  |  | St. Willebrord |  | Gemeente Rucphen |  |  |  | Gemeente Rucphen | In bedrijf | Enexis |  | NVT |  |  | Nacht | Bemeterd | [53 empty] | Arc | 3 | 2009-05-01 |  |  | Philips | [12 empty] | SONT | 3 | 2017-07-12 | [6 empty] | SON
66 | 1618093 | https://lms.nederlandslicht.nl/qr/report/1618093 | 51.5553 | 4.584 | 99296.8668 | 396570.1854 | Poppestraat |  |  |  | St. Willebrord |  | Gemeente Rucphen |  |  |  | Gemeente Rucphen | In bedrijf | Enexis |  | NVT |  |  | Nacht | Bemeterd | [53 empty] | ANWB VLAG | 4 | 2009-05-01 |  | ANWB VLAG | ANWB |  |  |  |  | 7035 LICHTGRIJS |  |  |  | 175200 |  |  |  | 65W TLM | 4 | 2017-07-12 |  | 65W TLM | Philips |  | 65.00 | 8000 | TL
66 | 1618093 | https://lms.nederlandslicht.nl/qr/report/1618093 | 51.5553 | 4.584 | 99296.8668 | 396570.1854 | Poppestraat |  |  |  | St. Willebrord |  | Gemeente Rucphen |  |  |  | Gemeente Rucphen | In bedrijf | Enexis |  | NVT |  |  | Nacht | Bemeterd | [53 empty] | ANWB VLAG | 5 | 2009-05-01 |  | ANWB VLAG | ANWB |  |  |  |  | 7035 LICHTGRIJS |  |  |  | 175200 |  |  |  | 65W TLM | 5 | 2017-07-12 |  | 65W TLM | Philips |  | 65.00 | 8000 | TL
66 | 1618093 | https://lms.nederlandslicht.nl/qr/report/1618093 | 51.5553 | 4.584 | 99296.8668 | 396570.1854 | Poppestraat |  |  |  | St. Willebrord |  | Gemeente Rucphen |  |  |  | Gemeente Rucphen | In bedrijf | Enexis |  | NVT |  |  | Nacht | Bemeterd | [53 empty] | ANWB VLAG | 6 | 2009-05-01 |  | ANWB VLAG | ANWB |  |  |  |  | 7035 LICHTGRIJS |  |  |  | 175200 |  |  |  | 65W TLM | 6 | 2017-07-12 |  | 65W TLM | Philips |  | 65.00 | 8000 | TL
67 | 1618094 | https://lms.nederlandslicht.nl/qr/report/1618094 | 51.5555 | 4.5837 | 99277.9508 | 396589.6376 | Poppestraat |  |  |  | St. Willebrord |  | Gemeente Rucphen |  |  |  | Gemeente Rucphen | In bedrijf | Enexis |  | NVT |  |  | Nacht | Bemeterd | [39 empty] | 10VAL | 1 | 2018-04-26 |  | LM AL 10,0 CV EU1250/5 T60 TP | 10.00 | CILINDRISCH | ALUMINIUM | NVT | NVT | NVT |  | 350400 |  | TECEO-1-32 LED | 1 | 2015-10-15 | [15 empty] | LED | 1 | 2015-10-15 |  | LED |  |  | 30.00 | 100000 | LED
68 | 1618095 | https://lms.nederlandslicht.nl/qr/report/1618095 | 51.5559 | 4.5834 | 99257.3749 | 396630.3436 | Poppestraat |  |  |  | St. Willebrord |  | Gemeente Rucphen |  |  |  | Gemeente Rucphen | In bedrijf | Enexis |  | NVT |  |  | Nacht | Bemeterd | [39 empty] | 10VAL | 1 | 1990-01-01 |  | LM AL 10,0 CV EU1250/5 T60 TP | 10.00 | CILINDRISCH | ALUMINIUM | NVT | NVT | NVT |  | 350400 |  | TECEO-1-32 LED | 1 | 2015-10-15 | [15 empty] | LED | 1 | 2015-10-15 |  | LED |  |  | 30.00 | 100000 | LED
69 | 1618096 | https://lms.nederlandslicht.nl/qr/report/1618096 | 51.5562 | 4.5832 | 99242.2188 | 396673.1816 | Poppestraat |  |  |  | St. Willebrord |  | Gemeente Rucphen |  |  |  | Gemeente Rucphen | In bedrijf | Enexis |  | NVT |  |  | Nacht | Bemeterd | [39 empty] | 10VAL | 1 | 1990-01-01 |  | LM AL 10,0 CV EU1250/5 T60 TP | 10.00 | CILINDRISCH | ALUMINIUM | NVT | NVT | NVT |  | 350400 |  | TECEO-1-32 LED | 1 | 2015-10-15 | [15 empty] | LED | 1 | 2015-10-15 |  | LED |  |  | 30.00 | 100000 | LED
70 | 1618097 | https://lms.nederlandslicht.nl/qr/report/1618097 | 51.5566 | 4.5831 | 99235.2378 | 396708.5506 | Poppestraat |  |  |  | St. Willebrord |  | Gemeente Rucphen |  |  |  | Gemeente Rucphen | In bedrijf | Enexis |  | NVT |  |  | Nacht | Bemeterd | [39 empty] | 10VAL | 1 | 1990-01-01 |  | LM AL 10,0 CV EU1250/5 T60 TP | 10.00 | CILINDRISCH | ALUMINIUM | NVT | NVT | NVT |  | 350400 |  | TECEO-1-32 LED | 1 | 2015-10-15 | [15 empty] | LED | 1 | 2015-10-15 |  | LED |  |  | 30.00 | 100000 | LED
71 | 1618098 | https://lms.nederlandslicht.nl/qr/report/1618098 | 51.5569 | 4.5829 | 99222.8368 | 396750.338 | Poppestraat |  |  |  | St. Willebrord |  | Gemeente Rucphen |  |  |  | Gemeente Rucphen | In bedrijf | Enexis |  | NVT |  |  | Nacht | Bemeterd | [39 empty] | 10VAL | 1 | 1990-01-01 |  | LM AL 10,0 CV EU1250/5 T60 TP | 10.00 | CILINDRISCH | ALUMINIUM | NVT | NVT | NVT |  | 350400 |  | TECEO-1-32 LED | 1 | 2015-10-15 | [15 empty] | LED | 1 | 2015-10-15 |  | LED |  |  | 30.00 | 100000 | LED
72 | 1618099 | https://lms.nederlandslicht.nl/qr/report/1618099 | 51.5573 | 4.5827 | 99210.7428 | 396787.7896 | Poppestraat |  |  |  | St. Willebrord |  | Gemeente Rucphen |  |  |  | Gemeente Rucphen | In bedrijf | Enexis |  | NVT |  |  | Nacht | Bemeterd | [39 empty] | 10VAL | 1 | 1990-01-01 |  | LM AL 10,0 CV EU1250/5 T60 TP | 10.00 | CILINDRISCH | ALUMINIUM | NVT | NVT | NVT |  | 350400 |  | TECEO-1-32 LED | 1 | 2015-10-15 | [15 empty] | LED | 1 | 2015-10-15 |  | LED |  |  | 30.00 | 100000 | LED
73 | 1618100 | https://lms.nederlandslicht.nl/qr/report/1618100 | 51.5576 | 4.5826 | 99199.2608 | 396827.0201 | Poppestraat |  |  |  | St. Willebrord |  | Gemeente Rucphen |  |  |  | Gemeente Rucphen | In bedrijf | Enexis |  | NVT |  |  | Nacht | Bemeterd | [39 empty] | 10VSTANWBCOMBINANWB | 1 | 2005-01-01 | [11 empty] | TECEO-1-32 LED | 1 | 2015-10-15 | [15 empty] | LED | 1 | 2015-10-15 |  | LED |  |  | 30.00 | 100000 | LED
73 | 1618100 | https://lms.nederlandslicht.nl/qr/report/1618100 | 51.5576 | 4.5826 | 99199.2608 | 396827.0201 | Poppestraat |  |  |  | St. Willebrord |  | Gemeente Rucphen |  |  |  | Gemeente Rucphen | In bedrijf | Enexis |  | NVT |  |  | Nacht | Bemeterd | [53 empty] | ANWB VLAG | 2 | 2015-10-15 |  | ANWB VLAG | ANWB |  |  |  |  | 7035 LICHTGRIJS |  |  |  | 175200 |  |  |  | 65W TLM | 2 | 2015-10-15 |  | 65W TLM | Philips |  | 65.00 | 8000 | TL
73 | 1618100 | https://lms.nederlandslicht.nl/qr/report/1618100 | 51.5576 | 4.5826 | 99199.2608 | 396827.0201 | Poppestraat |  |  |  | St. Willebrord |  | Gemeente Rucphen |  |  |  | Gemeente Rucphen | In bedrijf | Enexis |  | NVT |  |  | Nacht | Bemeterd | [53 empty] | ANWB VLAG | 3 | 2015-10-15 |  | ANWB VLAG | ANWB |  |  |  |  | 7035 LICHTGRIJS |  |  |  | 175200 |  |  |  | 65W TLM | 3 | 2015-10-15 |  | 65W TLM | Philips |  | 65.00 | 8000 | TL
73 | 1618100 | https://lms.nederlandslicht.nl/qr/report/1618100 | 51.5576 | 4.5826 | 99199.2608 | 396827.0201 | Poppestraat |  |  |  | St. Willebrord |  | Gemeente Rucphen |  |  |  | Gemeente Rucphen | In bedrijf | Enexis |  | NVT |  |  | Nacht | Bemeterd | [53 empty] | ANWB VLAG | 4 | 2015-10-15 |  | ANWB VLAG | ANWB |  |  |  |  | 7035 LICHTGRIJS |  |  |  | 175200 |  |  |  | 65W TLM | 4 | 2015-10-15 |  | 65W TLM | Philips |  | 65.00 | 8000 | TL
73 | 1618100 | https://lms.nederlandslicht.nl/qr/report/1618100 | 51.5576 | 4.5826 | 99199.2608 | 396827.0201 | Poppestraat |  |  |  | St. Willebrord |  | Gemeente Rucphen |  |  |  | Gemeente Rucphen | In bedrijf | Enexis |  | NVT |  |  | Nacht | Bemeterd | [53 empty] | ANWB VLAG | 5 | 2015-10-15 |  | ANWB VLAG | ANWB |  |  |  |  | 7035 LICHTGRIJS |  |  |  | 175200 |  |  |  | 65W TLM | 5 | 2015-10-15 |  | 65W TLM | Philips |  | 65.00 | 8000 | TL
73 | 1618100 | https://lms.nederlandslicht.nl/qr/report/1618100 | 51.5576 | 4.5826 | 99199.2608 | 396827.0201 | Poppestraat |  |  |  | St. Willebrord |  | Gemeente Rucphen |  |  |  | Gemeente Rucphen | In bedrijf | Enexis |  | NVT |  |  | Nacht | Bemeterd | [53 empty] | ANWB VLAG | 6 | 2015-10-15 |  | ANWB VLAG | ANWB |  |  |  |  | 7035 LICHTGRIJS |  |  |  | 175200 |  |  |  | 65W TLM | 6 | 2015-10-15 |  | 65W TLM | Philips |  | 65.00 | 8000 | TL
74 | 1618101 | https://lms.nederlandslicht.nl/qr/report/1618101 | 51.5577 | 4.5828 | 99214.8758 | 396831.6875 | Poppestraat |  |  |  | St. Willebrord |  | Gemeente Rucphen |  |  |  | Gemeente Rucphen | In bedrijf | Enexis |  | NVT |  |  | Nacht | Bemeterd | [39 empty] | 10VAL | 1 | 2021-01-01 |  | LM AL 10,0 CV EU1250/5 T60 TP | 10.00 | CILINDRISCH | ALUMINIUM | NVT | NVT | NVT |  | 350400 |  | TECEO-1-32 LED | 1 | 2015-10-15 | [15 empty] | LED | 1 | 2015-10-15 |  | LED |  |  | 30.00 | 100000 | LED
75 | 1618102 | https://lms.nederlandslicht.nl/qr/report/1618102 | 51.5578 | 4.5832 | 99243.8458 | 396851.3813 | Poppestraat |  |  |  | St. Willebrord |  | Gemeente Rucphen |  |  |  | Gemeente Rucphen | In bedrijf | Enexis |  | NVT |  |  | Nacht | Bemeterd | [39 empty] | 10VAL | 1 | 1998-01-01 |  | LM AL 10,0 CV EU1250/5 T60 TP | 10.00 | CILINDRISCH | ALUMINIUM | NVT | NVT | NVT |  | 350400 |  | TECEO-1-32 LED | 1 | 2015-10-15 | [15 empty] | LED | 1 | 2015-10-15 |  | LED |  |  | 30.00 | 100000 | LED
76 | 1618103 | https://lms.nederlandslicht.nl/qr/report/1618103 | 51.5579 | 4.5824 | 99188.3638 | 396860.2484 | Poppestraat |  |  |  | St. Willebrord |  | Gemeente Rucphen |  |  |  | Gemeente Rucphen | In bedrijf | Enexis |  | NVT |  |  | Nacht | Bemeterd | [39 empty] | 10VAL | 1 | 1990-01-01 |  | LM AL 10,0 CV EU1250/5 T60 TP | 10.00 | CILINDRISCH | ALUMINIUM | NVT | NVT | NVT |  | 350400 |  | TECEO-1-32 LED | 1 | 2015-10-15 | [15 empty] | LED | 1 | 2015-10-15 |  | LED |  |  | 30.00 | 100000 | LED
77 | 1618104 | https://lms.nederlandslicht.nl/qr/report/1618104 | 51.5582 | 4.5822 | 99174.0778 | 396891.2689 | Poppestraat |  |  |  | St. Willebrord |  | Gemeente Rucphen |  |  |  | Gemeente Rucphen | In bedrijf | Enexis |  | NVT |  |  | Nacht | Bemeterd | [39 empty] | 10VAL | 1 | 1990-01-01 |  | LM AL 10,0 CV EU1250/5 T60 TP | 10.00 | CILINDRISCH | ALUMINIUM | NVT | NVT | NVT |  | 350400 |  | TECEO-1-32 LED | 1 | 2015-10-15 | [15 empty] | LED | 1 | 2015-10-15 |  | LED |  |  | 30.00 | 100000 | LED
78 | 1618105 | https://lms.nederlandslicht.nl/qr/report/1618105 | 51.5585 | 4.582 | 99164.7079 | 396923.0674 | Poppestraat |  |  |  | St. Willebrord |  | Gemeente Rucphen |  |  |  | Gemeente Rucphen | In bedrijf | Enexis |  | NVT |  |  | Nacht | Bemeterd | [39 empty] | 10VAL | 1 | 1990-01-01 |  | LM AL 10,0 CV EU1250/5 T60 TP | 10.00 | CILINDRISCH | ALUMINIUM | NVT | NVT | NVT |  | 350400 |  | TECEO-1-32 LED | 1 | 2015-10-15 | [15 empty] | LED | 1 | 2015-10-15 |  | LED |  |  | 30.00 | 100000 | LED
79 | 1618107 | https://lms.nederlandslicht.nl/qr/report/1618107 | 51.5588 | 4.5819 | 99155.4798 | 396956.5065 | Poppestraat |  |  |  | St. Willebrord |  | Gemeente Rucphen |  |  |  | Gemeente Rucphen | In bedrijf | Enexis |  | NVT |  |  | Nacht | Bemeterd | [39 empty] | 16vstn7035 | 1 | 1995-01-01 | [11 empty] | TECEO-1-32 LED | 1 | 2015-10-15 | [15 empty] | LED | 1 | 2015-10-15 |  | LED |  |  | 30.00 | 100000 | LED
80 | 1618108 | https://lms.nederlandslicht.nl/qr/report/1618108 | 51.5591 | 4.5817 | 99143.9578 | 396989.7429 | Poppestraat |  |  |  | St. Willebrord |  | Gemeente Rucphen |  |  |  | Gemeente Rucphen | In bedrijf | Enexis |  | NVT |  |  | Nacht | Bemeterd | [39 empty] | 10VAL | 1 | 1990-01-01 |  | LM AL 10,0 CV EU1250/5 T60 TP | 10.00 | CILINDRISCH | ALUMINIUM | NVT | NVT | NVT |  | 350400 |  | TECEO-1-32 LED | 1 | 2015-10-15 | [15 empty] | LED | 1 | 2015-10-15 |  | LED |  |  | 30.00 | 100000 | LED
81 | 1618109 | https://lms.nederlandslicht.nl/qr/report/1618109 | 51.5593 | 4.5816 | 99132.8038 | 397020.0947 | Poppestraat |  |  |  | St. Willebrord |  | Gemeente Rucphen |  |  |  | Gemeente Rucphen | In bedrijf | Enexis |  | NVT |  |  | Nacht | Bemeterd | [39 empty] | 10VAL | 1 | 1990-01-01 |  | LM AL 10,0 CV EU1250/5 T60 TP | 10.00 | CILINDRISCH | ALUMINIUM | NVT | NVT | NVT |  | 350400 |  | TECEO-1-32 LED | 1 | 2015-10-15 | [15 empty] | LED | 1 | 2015-10-15 |  | LED |  |  | 30.00 | 100000 | LED
82 | 1618110 | https://lms.nederlandslicht.nl/qr/report/1618110 | 51.5597 | 4.5814 | 99120.6689 | 397054.3916 | Poppestraat |  |  |  | St. Willebrord |  | Gemeente Rucphen |  |  |  | Gemeente Rucphen | In bedrijf | Enexis |  | NVT |  |  | Nacht | Bemeterd | [39 empty] | 10VAL | 1 | 1990-01-01 |  | LM AL 10,0 CV EU1250/5 T60 TP | 10.00 | CILINDRISCH | ALUMINIUM | NVT | NVT | NVT |  | 350400 |  | TECEO-1-32 LED | 1 | 2015-10-15 | [15 empty] | LED | 1 | 2015-10-15 |  | LED |  |  | 30.00 | 100000 | LED
1A | 1618111 | https://lms.nederlandslicht.nl/qr/report/1618111 | 51.5465 | 4.5914 | 99801.9968 | 395577.9885 | Poppestraat |  |  | Bibeko | St. Willebrord |  | Gemeente Rucphen |  |  |  | Gemeente Rucphen | In bedrijf | Enexis |  | NVT |  |  | Nacht | Bemeterd | [36 empty] | Bibeko |  |  | 4CPTALP9005 | 1 | 2016-06-01 | [11 empty] | ALURA | 1 | 2016-06-01 |  | ALURA A150 | Schreder |  |  |  |  | AKZO 900 |  |  |  | 175200 |  |  |  | LED | 1 | 2016-06-01 |  | LED |  |  | 30.00 | 100000 | LED
1 | 1618112 | https://lms.nederlandslicht.nl/qr/report/1618112 | 51.5503 | 4.5734 | 98552.9288 | 396019.0038 | Populierenstraat |  |  |  | St. Willebrord |  | Gemeente Rucphen |  |  |  | Gemeente Rucphen | In bedrijf | Enexis |  | NVT |  |  | Nacht | Bemeterd | [39 empty] | 5VAL | 1 | 1988-11-01 | [9 empty] | 350400 |  | ARESA | 1 | 2016-12-22 | [15 empty] | LED | 1 | 2016-12-22 |  | LED |  |  | 30.00 | 100000 | LED
2 | 1618113 | https://lms.nederlandslicht.nl/qr/report/1618113 | 51.5495 | 4.5734 | 98555.4199 | 395934.5211 | Populierenstraat |  |  |  | St. Willebrord |  | Gemeente Rucphen |  |  |  | Gemeente Rucphen | In bedrijf | Enexis |  | NVT |  |  | Nacht | Bemeterd | [39 empty] | 5VAL | 1 | 1988-11-01 | [9 empty] | 350400 |  | ARESA | 1 | 2016-12-22 | [15 empty] | LED | 1 | 2016-12-22 |  | LED |  |  | 30.00 | 100000 | LED
3 | 1618114 | https://lms.nederlandslicht.nl/qr/report/1618114 | 51.5467 | 4.5746 | 98636.6729 | 395614.2583 | Populierenstraat |  |  |  | St. Willebrord |  | Gemeente Rucphen |  |  |  | Gemeente Rucphen | In bedrijf | Enexis |  | NVT |  |  | Nacht | Bemeterd | [39 empty] | 6VAL | 1 | 2018-06-01 |  | LM AL 6,0 CV EU600/5 T60 CM | 6.00 | CILINDRISCH | ALUMINIUM | NVT | NVT | NVT |  | 350400 |  | FGS104 | 1 | 2000-01-01 |  | FGS104 9010 | Philips |  |  |  |  | 9010 VERKEERSWIT |  |  |  | 175200 |  |  |  | PLL 36W | 1 | 2018-06-01 |  | 36W PLL | Philips | 3000K | 36.00 | 16000 | PLL
Ng-4 | 1618115 | https://lms.nederlandslicht.nl/qr/report/1618115 | 51.546 | 4.5752 | 98678.1834 | 395535.3087 | Populierenstraat |  |  |  | St. Willebrord |  | Gemeente Rucphen |  |  |  | Gemeente Rucphen | In bedrijf | Enexis |  | NVT |  |  | Nacht | Bemeterd | [39 empty] | 5VAL | 1 | 1990-01-01 | [9 empty] | 350400 |  | TRK | 1 | 2000-01-01 | [15 empty] | TLS 20W | 1 | 2019-01-01 |  |  | 1Onbekend | 3000 | 20.00 | 16000 | TL
1 | 1618116 | https://lms.nederlandslicht.nl/qr/report/1618116 | 51.543 | 4.5857 | 99401.4159 | 395199.5583 | Putterdonk |  |  | Bibeko | St. Willebrord |  | Gemeente Rucphen |  |  |  | Gemeente Rucphen | In bedrijf | Enexis |  | NVT |  |  | Nacht | Bemeterd | [36 empty] | Bibeko |  |  | 4CPTAL | 1 | 1992-01-01 |  | PM AL 4,0 CO T60 TP | 4.00 | CONISCH | ALUMINIUM | NVT | NVT | NVT |  | 350400 |  | KFK | 1 | 2008-06-14 |  | KFK 9005 | Lightronics |  |  |  |  | 9005 DIEPZWART |  |  |  | 175200 |  |  |  | PLL 36W | 1 | 2020-06-10 |  | 36W PLL | Philips | 3000K | 36.00 | 16000 | PLL
2 | 1618117 | https://lms.nederlandslicht.nl/qr/report/1618117 | 51.5431 | 4.586 | 99420.3558 | 395205.1489 | Putterdonk |  |  | Bibeko | St. Willebrord |  | Gemeente Rucphen |  |  |  | Gemeente Rucphen | In bedrijf | Enexis |  | NVT |  |  | Nacht | Bemeterd | [36 empty] | Bibeko |  |  | 4CPTAL | 1 | 1992-01-01 |  | PM AL 4,0 CO T60 TP | 4.00 | CONISCH | ALUMINIUM | NVT | NVT | NVT |  | 350400 |  | KFK | 1 | 2008-06-14 |  | KFK 9005 | Lightronics |  |  |  |  | 9005 DIEPZWART |  |  |  | 175200 |  |  |  | PLL 36W | 1 | 2020-06-10 |  | 36W PLL | Philips | 3000K | 36.00 | 16000 | PLL
3 | 1618118 | https://lms.nederlandslicht.nl/qr/report/1618118 | 51.5431 | 4.5863 | 99439.5418 | 395211.1051 | Putterdonk |  |  | Bibeko | St. Willebrord |  | Gemeente Rucphen |  |  |  | Gemeente Rucphen | In bedrijf | Enexis |  | NVT |  |  | Nacht | Bemeterd | [36 empty] | Bibeko |  |  | 4CPTAL | 1 | 1992-01-01 |  | PM AL 4,0 CO T60 TP | 4.00 | CONISCH | ALUMINIUM | NVT | NVT | NVT |  | 350400 |  | KFK | 1 | 2008-06-14 |  | KFK 9005 | Lightronics |  |  |  |  | 9005 DIEPZWART |  |  |  | 175200 |  |  |  | PLL 36W | 1 | 2020-06-10 |  | 36W PLL | Philips | 3000K | 36.00 | 16000 | PLL
4 | 1618119 | https://lms.nederlandslicht.nl/qr/report/1618119 | 51.5433 | 4.5863 | 99438.6048 | 395232.9915 | Putterdonk |  |  | Bibeko | St. Willebrord |  | Gemeente Rucphen |  |  |  | Gemeente Rucphen | In bedrijf | Enexis |  | NVT |  |  | Nacht | Bemeterd | [36 empty] | Bibeko |  |  | 4CPTAL | 1 | 1992-01-01 |  | PM AL 4,0 CO T60 TP | 4.00 | CONISCH | ALUMINIUM | NVT | NVT | NVT |  | 350400 |  | KFK | 1 | 2008-06-14 |  | KFK 9005 | Lightronics |  |  |  |  | 9005 DIEPZWART |  |  |  | 175200 |  |  |  | PLL 36W | 1 | 2020-06-10 |  | 36W PLL | Philips | 3000K | 36.00 | 16000 | PLL
5 | 1618120 | https://lms.nederlandslicht.nl/qr/report/1618120 | 51.5435 | 4.5862 | 99432.5638 | 395252.642 | Putterdonk |  |  | Bibeko | St. Willebrord |  | Gemeente Rucphen |  |  |  | Gemeente Rucphen | In bedrijf | Enexis |  | NVT |  |  | Nacht | Bemeterd | [36 empty] | Bibeko |  |  | 4CPTAL | 1 | 1992-01-01 |  | PM AL 4,0 CO T60 TP | 4.00 | CONISCH | ALUMINIUM | NVT | NVT | NVT |  | 350400 |  | KFK | 1 | 2008-06-14 |  | KFK 9005 | Lightronics |  |  |  |  | 9005 DIEPZWART |  |  |  | 175200 |  |  |  | PLL 36W | 1 | 2020-06-10 |  | 36W PLL | Philips | 3000K | 36.00 | 16000 | PLL
6 | 1618121 | https://lms.nederlandslicht.nl/qr/report/1618121 | 51.5437 | 4.5863 | 99442.6314 | 395275.8204 | Putterdonk |  |  | Bibeko | St. Willebrord |  | Gemeente Rucphen |  |  |  | Gemeente Rucphen | In bedrijf | Enexis |  | NVT |  |  | Nacht | Bemeterd | [36 empty] | Bibeko |  |  | 4CPTAL | 1 | 1992-01-01 |  | PM AL 4,0 CO T60 TP | 4.00 | CONISCH | ALUMINIUM | NVT | NVT | NVT |  | 350400 |  | KFK | 1 | 2005-01-01 |  | KFK 9005 | Lightronics |  |  |  |  | 9005 DIEPZWART |  |  |  | 175200 |  |  |  | PLL 24W | 1 | 2019-01-01 |  | 24W PLL | 1Onbekend | 3000 | 24.00 | 16000 | PLL
7 | 1618122 | https://lms.nederlandslicht.nl/qr/report/1618122 | 51.5438 | 4.586 | 99421.9838 | 395283.7934 | Putterdonk |  |  | Bibeko | St. Willebrord |  | Gemeente Rucphen |  |  |  | Gemeente Rucphen | In bedrijf | Enexis |  | NVT |  |  | Nacht | Bemeterd | [36 empty] | Bibeko |  |  | 4CPTAL | 1 | 1992-01-01 |  | PM AL 4,0 CO T60 TP | 4.00 | CONISCH | ALUMINIUM | NVT | NVT | NVT |  | 350400 |  | KFK | 1 | 2008-06-14 |  | KFK 9005 | Lightronics |  |  |  |  | 9005 DIEPZWART |  |  |  | 175200 |  |  |  | PLL 36W | 1 | 2020-06-10 |  | 36W PLL | Philips | 3000K | 36.00 | 16000 | PLL
8 | 1618123 | https://lms.nederlandslicht.nl/qr/report/1618123 | 51.5436 | 4.5863 | 99445.3528 | 395262.4203 | Putterdonk |  |  | Bibeko | St. Willebrord |  | Gemeente Rucphen |  |  |  | Gemeente Rucphen | In bedrijf | Enexis |  | NVT |  |  | Nacht | Bemeterd | [36 empty] | Bibeko |  |  | 4CPTAL | 1 | 1992-01-01 |  | PM AL 4,0 CO T60 TP | 4.00 | CONISCH | ALUMINIUM | NVT | NVT | NVT |  | 350400 |  | KFK | 1 | 2007-12-04 |  | KFK 9005 | Lightronics |  |  |  |  | 9005 DIEPZWART |  |  |  | 175200 |  |  |  | PLL 36W | 1 | 2020-06-10 |  | 36W PLL | Philips | 3000K | 36.00 | 16000 | PLL
9 | 1618124 | https://lms.nederlandslicht.nl/qr/report/1618124 | 51.5433 | 4.5865 | 99455.9518 | 395227.3324 | Putterdonk |  |  | Bibeko | St. Willebrord |  | Gemeente Rucphen |  |  |  | Gemeente Rucphen | In bedrijf | Enexis |  | NVT |  |  | Nacht | Bemeterd | [36 empty] | Bibeko |  |  | 4CPTAL | 1 | 1992-01-01 |  | PM AL 4,0 CO T60 TP | 4.00 | CONISCH | ALUMINIUM | NVT | NVT | NVT |  | 350400 |  | KFK | 1 | 2007-12-04 |  | KFK 9005 | Lightronics |  |  |  |  | 9005 DIEPZWART |  |  |  | 175200 |  |  |  | PLL 36W | 1 | 2020-06-10 |  | 36W PLL | Philips | 3000K | 36.00 | 16000 | PLL
10 | 1618125 | https://lms.nederlandslicht.nl/qr/report/1618125 | 51.5431 | 4.5866 | 99463.6038 | 395203.7211 | Putterdonk |  |  | Bibeko | St. Willebrord |  | Gemeente Rucphen |  |  |  | Gemeente Rucphen | In bedrijf | Enexis |  | NVT |  |  | Nacht | Bemeterd | [36 empty] | Bibeko |  |  | 4CPTAL | 1 | 2007-12-04 |  | PM AL 4,0 CO T60 TP | 4.00 | CONISCH | ALUMINIUM | NVT | NVT | NVT |  | 350400 |  | KFK | 1 | 2007-12-04 |  | KFK 9005 | Lightronics |  |  |  |  | 9005 DIEPZWART |  |  |  | 175200 |  |  |  | PLL 36W | 1 | 2020-06-10 |  | 36W PLL | Philips | 3000K | 36.00 | 16000 | PLL
1 | 1618126 | https://lms.nederlandslicht.nl/qr/report/1618126 | 51.5501 | 4.5983 | 100283.7678 | 395979.7013 | Radboudstraat |  |  | Bibeko | St. Willebrord |  | Gemeente Rucphen |  |  |  | Gemeente Rucphen | In bedrijf | Enexis |  | NVT |  |  | Nacht | Bemeterd | [36 empty] | Bibeko |  |  | 4CPTAL | 1 | 2006-07-13 |  | PM AL 4,0 CO T60 TP | 4.00 | CONISCH | ALUMINIUM | NVT | NVT | NVT |  | 350400 |  | KFK | 1 | 2007-06-13 |  | KFK 9005 | Lightronics |  |  |  |  | 9005 DIEPZWART |  |  |  | 175200 |  |  |  | PLL 36W | 1 | 2020-06-10 |  | 36W PLL | Philips | 3000K | 36.00 | 16000 | PLL
2 | 1618127 | https://lms.nederlandslicht.nl/qr/report/1618127 | 51.5503 | 4.5985 | 100295.8578 | 396000.5508 | Radboudstraat |  |  | Bibeko | St. Willebrord |  | Gemeente Rucphen |  |  |  | Gemeente Rucphen | In bedrijf | Enexis |  | NVT |  |  | Nacht | Bemeterd | [36 empty] | Bibeko |  |  | 4CPTAL | 1 | 2006-07-13 |  | PM AL 4,0 CO T60 TP | 4.00 | CONISCH | ALUMINIUM | NVT | NVT | NVT |  | 350400 |  | KFK | 1 | 2007-06-13 |  | KFK 9005 | Lightronics |  |  |  |  | 9005 DIEPZWART |  |  |  | 175200 |  |  |  | PLL 36W | 1 | 2020-06-10 |  | 36W PLL | Philips | 3000K | 36.00 | 16000 | PLL
1 | 1618128 | https://lms.nederlandslicht.nl/qr/report/1618128 | 51.542 | 4.5875 | 99525.3568 | 395085.328 | Ravendonk |  |  | Bibeko | St. Willebrord |  | Gemeente Rucphen |  |  |  | Gemeente Rucphen | In bedrijf | Enexis |  | NVT |  |  | Nacht | Bemeterd | [36 empty] | Bibeko |  |  | 5VAL | 1 | 1975-06-01 | [9 empty] | 350400 |  | BRISA | 1 | 2020-01-01 |  |  | Lightronics BV | [12 empty] | LED | 1 | 2017-07-12 |  | LED |  |  | 30.00 | 100000 | LED
2 | 1618129 | https://lms.nederlandslicht.nl/qr/report/1618129 | 51.5418 | 4.5878 | 99541.6838 | 395067.6976 | Ravendonk |  |  | Bibeko | St. Willebrord |  | Gemeente Rucphen |  |  |  | Gemeente Rucphen | In bedrijf | Enexis |  | NVT |  |  | Nacht | Bemeterd | [36 empty] | Bibeko |  |  | 5VAL | 1 | 1975-06-01 | [9 empty] | 350400 |  | BRISA | 1 | 2020-01-01 |  |  | Lightronics BV | [12 empty] | LED | 1 | 2017-07-12 |  | LED |  |  | 30.00 | 100000 | LED
3 | 1618130 | https://lms.nederlandslicht.nl/qr/report/1618130 | 51.5418 | 4.5881 | 99564.9568 | 395059.6395 | Ravendonk |  |  | Bibeko | St. Willebrord |  | Gemeente Rucphen |  |  |  | Gemeente Rucphen | In bedrijf | Enexis |  | NVT |  |  | Nacht | Bemeterd | [36 empty] | Bibeko |  |  | 5VAL | 1 | 1975-06-01 | [9 empty] | 350400 |  | BRISA | 1 | 2020-01-01 |  |  | Lightronics BV | [12 empty] | LED | 1 | 2017-07-12 |  | LED |  |  | 30.00 | 100000 | LED
4 | 1618131 | https://lms.nederlandslicht.nl/qr/report/1618131 | 51.5416 | 4.5878 | 99540.3868 | 395038.7273 | Ravendonk |  |  | Bibeko | St. Willebrord |  | Gemeente Rucphen |  |  |  | Gemeente Rucphen | In bedrijf | Enexis |  | NVT |  |  | Nacht | Bemeterd | [36 empty] | Bibeko |  |  | 5VAL | 1 | 1975-06-01 | [9 empty] | 350400 |  | BRISA | 1 | 2020-01-01 |  |  | Lightronics BV | [12 empty] | LED | 1 | 2017-07-12 |  | LED |  |  | 30.00 | 100000 | LED
5 | 1618132 | https://lms.nederlandslicht.nl/qr/report/1618132 | 51.5413 | 4.588 | 99558.8038 | 395010.1682 | Ravendonk |  |  | Bibeko | St. Willebrord |  | Gemeente Rucphen |  |  |  | Gemeente Rucphen | In bedrijf | Enexis |  | NVT |  |  | Nacht | Bemeterd | [36 empty] | Bibeko |  |  | 5VAL | 1 | 1975-06-01 | [9 empty] | 350400 |  | BRISA | 1 | 2020-01-01 |  |  | Lightronics BV | [12 empty] | LED | 1 | 2017-07-12 |  | LED |  |  | 30.00 | 100000 | LED
6 | 1618133 | https://lms.nederlandslicht.nl/qr/report/1618133 | 51.5413 | 4.5875 | 99523.7968 | 395008.2871 | Ravendonk |  |  | Bibeko | St. Willebrord |  | Gemeente Rucphen |  |  |  | Gemeente Rucphen | In bedrijf | Enexis |  | NVT |  |  | Nacht | Bemeterd | [36 empty] | Bibeko |  |  | 5VAL | 1 | 1975-06-01 | [9 empty] | 350400 |  | BRISA | 1 | 2020-01-01 |  |  | Lightronics BV | [12 empty] | LED | 1 | 2017-07-12 |  | LED |  |  | 30.00 | 100000 | LED
7 | 1618134 | https://lms.nederlandslicht.nl/qr/report/1618134 | 51.5411 | 4.5869 | 99483.5678 | 394987.9186 | Ravendonk |  |  | Bibeko | St. Willebrord |  | Gemeente Rucphen |  |  |  | Gemeente Rucphen | In bedrijf | Enexis |  | NVT |  |  | Nacht | Bemeterd | [36 empty] | Bibeko |  |  | 5VAL | 1 | 1975-06-01 | [9 empty] | 350400 |  | BRISA | 1 | 2020-01-01 |  |  | Lightronics BV | [12 empty] | LED | 1 | 2017-07-12 |  | LED |  |  | 30.00 | 100000 | LED
8 | 1618135 | https://lms.nederlandslicht.nl/qr/report/1618135 | 51.5414 | 4.5869 | 99482.7228 | 395020.7943 | Ravendonk |  |  | Bibeko | St. Willebrord |  | Gemeente Rucphen |  |  |  | Gemeente Rucphen | In bedrijf | Enexis |  | NVT |  |  | Nacht | Bemeterd | [36 empty] | Bibeko |  |  | 5VAL | 1 | 1975-06-01 | [9 empty] | 350400 |  | BRISA | 1 | 2020-01-01 |  |  | Lightronics BV | [12 empty] | LED | 1 | 2017-07-12 |  | LED |  |  | 30.00 | 100000 | LED
9 | 1618136 | https://lms.nederlandslicht.nl/qr/report/1618136 | 51.5417 | 4.5867 | 99468.8608 | 395051.956 | Ravendonk |  |  | Bibeko | St. Willebrord |  | Gemeente Rucphen |  |  |  | Gemeente Rucphen | In bedrijf | Enexis |  | NVT |  |  | Nacht | Bemeterd | [36 empty] | Bibeko |  |  | 5VAL | 1 | 1975-06-01 | [9 empty] | 350400 |  | BRISA | 1 | 2020-01-01 |  |  | Lightronics BV | [12 empty] | LED | 1 | 2017-07-12 |  | LED |  |  | 30.00 | 100000 | LED
10 | 1618137 | https://lms.nederlandslicht.nl/qr/report/1618137 | 51.5417 | 4.5871 | 99498.2758 | 395052.4763 | Ravendonk |  |  | Bibeko | St. Willebrord |  | Gemeente Rucphen |  |  |  | Gemeente Rucphen | In bedrijf | Enexis |  | NVT |  |  | Nacht | Bemeterd | [36 empty] | Bibeko |  |  | 6VAL | 1 | 1998-12-28 |  | LM AL 6,0 CV EU600/5 T60 CM | 6.00 | CILINDRISCH | ALUMINIUM | NVT | NVT | NVT |  | 350400 |  | BRISA | 1 | 2020-01-01 |  |  | Lightronics BV | [12 empty] | LED | 1 | 2020-06-10 |  | LED |  |  | 30.00 | 100000 | LED
11 | 1618138 | https://lms.nederlandslicht.nl/qr/report/1618138 | 51.5418 | 4.5865 | 99455.7658 | 395059.9827 | Ravendonk |  |  | Bibeko | St. Willebrord |  | Gemeente Rucphen |  |  |  | Gemeente Rucphen | In bedrijf | Enexis |  | NVT |  |  | Nacht | Bemeterd | [36 empty] | Bibeko |  |  | 4CPTAL | 1 | 1997-01-01 |  | PM AL 4,0 CO T60 TP | 4.00 | CONISCH | ALUMINIUM | NVT | NVT | NVT |  | 350400 |  | KFK | 1 | 2004-11-24 |  | KFK 9005 | Lightronics |  |  |  |  | 9005 DIEPZWART |  |  |  | 175200 |  |  |  | PLL 36W | 1 | 2020-06-10 |  | 36W PLL | Philips | 3000K | 36.00 | 16000 | PLL
5A | 1618139 | https://lms.nederlandslicht.nl/qr/report/1618139 | 51.5414 | 4.5884 | 99583.8378 | 395013.1481 | Ravendonk |  |  | Bibeko | St. Willebrord |  | Gemeente Rucphen |  |  |  | Gemeente Rucphen | In bedrijf | Enexis |  | NVT |  |  | Nacht | Bemeterd | [36 empty] | Bibeko |  |  | 4CPTAL | 1 | 1997-01-01 |  | PM AL 4,0 CO T60 TP | 4.00 | CONISCH | ALUMINIUM | NVT | NVT | NVT |  | 350400 |  | KFK | 1 | 2012-11-14 |  | KFK 9005 | Lightronics |  |  |  |  | 9005 DIEPZWART |  |  |  | 175200 |  |  |  | PLL 36W | 1 | 2020-06-10 |  | 36W PLL | Philips | 3000K | 36.00 | 16000 | PLL
1 | 1618140 | https://lms.nederlandslicht.nl/qr/report/1618140 | 51.5513 | 4.594 | 99985.5098 | 396118.6187 | Regerstraat |  |  | Bibeko | St. Willebrord |  | Gemeente Rucphen |  |  |  | Gemeente Rucphen | In bedrijf | Enexis |  | NVT |  |  | Nacht | Bemeterd | [36 empty] | Bibeko |  |  | 5VAL | 1 | 1975-06-01 | [9 empty] | 350400 |  | vizulo mini | 1 | 2020-01-01 | [15 empty] | LED | 1 | 2017-07-12 |  | LED |  |  | 30.00 | 100000 | LED
1 | 1618141 | https://lms.nederlandslicht.nl/qr/report/1618141 | 51.5494 | 4.5953 | 100071.2998 | 395898.2572 | Rodenburg |  |  | Bibeko | St. Willebrord |  | Gemeente Rucphen |  |  |  | Gemeente Rucphen | In bedrijf | Enexis |  | NVT |  |  | Nacht | Bemeterd | [36 empty] | Bibeko |  |  | 4CPTAL | 1 | 1982-10-01 |  | PM AL 4,0 CO T60 TP | 4.00 | CONISCH | ALUMINIUM | NVT | NVT | NVT |  | 350400 |  | KFK | 1 | 2012-10-01 |  | KFK 9005 | Lightronics |  |  |  |  | 9005 DIEPZWART |  |  |  | 175200 |  |  |  | PLL 36W | 1 | 2020-06-10 |  | 36W PLL | Philips | 3000K | 36.00 | 16000 | PLL
2 | 1618142 | https://lms.nederlandslicht.nl/qr/report/1618142 | 51.5496 | 4.5954 | 100083.5928 | 395919.973 | Rodenburg |  |  | Bibeko | St. Willebrord |  | Gemeente Rucphen |  |  |  | Gemeente Rucphen | In bedrijf | Enexis |  | NVT |  |  | Nacht | Bemeterd | [36 empty] | Bibeko |  |  | 4CPTAL | 1 | 1982-10-01 |  | PM AL 4,0 CO T60 TP | 4.00 | CONISCH | ALUMINIUM | NVT | NVT | NVT |  | 350400 |  | KFK | 1 | 2012-10-01 |  | KFK 9005 | Lightronics |  |  |  |  | 9005 DIEPZWART |  |  |  | 175200 |  |  |  | PLL 36W | 1 | 2020-06-10 |  | 36W PLL | Philips | 3000K | 36.00 | 16000 | PLL
3 | 1618143 | https://lms.nederlandslicht.nl/qr/report/1618143 | 51.5496 | 4.5958 | 100107.1358 | 395929.4647 | Rodenburg |  |  | Bibeko | St. Willebrord |  | Gemeente Rucphen |  |  |  | Gemeente Rucphen | In bedrijf | Enexis |  | NVT |  |  | Nacht | Bemeterd | [36 empty] | Bibeko |  |  | 4CPTAL | 1 | 1982-10-01 |  | PM AL 4,0 CO T60 TP | 4.00 | CONISCH | ALUMINIUM | NVT | NVT | NVT |  | 350400 |  | KFK | 1 | 2012-10-01 |  | KFK 9005 | Lightronics |  |  |  |  | 9005 DIEPZWART |  |  |  | 175200 |  |  |  | PLL 36W | 1 | 2020-06-10 |  | 36W PLL | Philips | 3000K | 36.00 | 16000 | PLL
5 | 1618144 | https://lms.nederlandslicht.nl/qr/report/1618144 | 51.5497 | 4.5962 | 100137.5488 | 395940.0491 | Rodenburg |  |  | Bibeko | St. Willebrord |  | Gemeente Rucphen |  |  |  | Gemeente Rucphen | In bedrijf | Enexis |  | NVT |  |  | Nacht | Bemeterd | [36 empty] | Bibeko |  |  | 4CPTAL | 1 | 2006-01-01 |  | PM AL 4,0 CO T60 TP | 4.00 | CONISCH | ALUMINIUM | NVT | NVT | NVT |  | 350400 |  | KFK | 1 | 2012-10-01 |  | KFK 9005 | Lightronics |  |  |  |  | 9005 DIEPZWART |  |  |  | 175200 |  |  |  | PLL 36W | 1 | 2020-06-10 |  | 36W PLL | Philips | 3000K | 36.00 | 16000 | PLL
7 | 1618145 | https://lms.nederlandslicht.nl/qr/report/1618145 | 51.5495 | 4.5961 | 100127.2998 | 395909.0341 | Rodenburg |  |  | Bibeko | St. Willebrord |  | Gemeente Rucphen |  |  |  | Gemeente Rucphen | In bedrijf | Enexis |  | NVT |  |  | Nacht | Bemeterd | [36 empty] | Bibeko |  |  | 4CPTAL | 1 | 2006-01-01 |  | PM AL 4,0 CO T60 TP | 4.00 | CONISCH | ALUMINIUM | NVT | NVT | NVT |  | 350400 |  | KFK | 1 | 2012-10-01 |  | KFK 9005 | Lightronics |  |  |  |  | 9005 DIEPZWART |  |  |  | 175200 |  |  |  | PLL 36W | 1 | 2020-06-10 |  | 36W PLL | Philips | 3000K | 36.00 | 16000 | PLL
8 | 1618146 | https://lms.nederlandslicht.nl/qr/report/1618146 | 51.5493 | 4.5962 | 100139.0848 | 395893.3386 | Rodenburg |  |  | Bibeko | St. Willebrord |  | Gemeente Rucphen |  |  |  | Gemeente Rucphen | In bedrijf | Enexis |  | NVT |  |  | Nacht | Bemeterd | [36 empty] | Bibeko |  |  | 4CPTAL | 1 | 1984-09-01 |  | PM AL 4,0 CO T60 TP | 4.00 | CONISCH | ALUMINIUM | NVT | NVT | NVT |  | 350400 |  | KFK | 1 | 2012-10-01 |  | KFK 9005 | Lightronics |  |  |  |  | 9005 DIEPZWART |  |  |  | 175200 |  |  |  | PLL 36W | 1 | 2020-06-10 |  | 36W PLL | Philips | 3000K | 36.00 | 16000 | PLL
9 | 1618147 | https://lms.nederlandslicht.nl/qr/report/1618147 | 51.5491 | 4.5964 | 100147.0698 | 395864.3497 | Rodenburg |  |  | Bibeko | St. Willebrord |  | Gemeente Rucphen |  |  |  | Gemeente Rucphen | In bedrijf | Enexis |  | NVT |  |  | Nacht | Bemeterd | [36 empty] | Bibeko |  |  | 4CPTAL | 1 | 1984-01-01 |  | PM AL 4,0 CO T60 TP | 4.00 | CONISCH | ALUMINIUM | NVT | NVT | NVT |  | 350400 |  | KFK | 1 | 2012-10-01 |  | KFK 9005 | Lightronics |  |  |  |  | 9005 DIEPZWART |  |  |  | 175200 |  |  |  | PLL 36W | 1 | 2020-06-10 |  | 36W PLL | Philips | 3000K | 36.00 | 16000 | PLL
10 | 1618148 | https://lms.nederlandslicht.nl/qr/report/1618148 | 51.5489 | 4.5964 | 100152.4298 | 395841.6979 | Rodenburg |  |  | Bibeko | St. Willebrord |  | Gemeente Rucphen |  |  |  | Gemeente Rucphen | In bedrijf | Enexis |  | NVT |  |  | Nacht | Bemeterd | [36 empty] | Bibeko |  |  | 4CPTAL | 1 | 1984-01-01 |  | PM AL 4,0 CO T60 TP | 4.00 | CONISCH | ALUMINIUM | NVT | NVT | NVT |  | 350400 |  | KFK | 1 | 2012-10-01 |  | KFK 9005 | Lightronics |  |  |  |  | 9005 DIEPZWART |  |  |  | 175200 |  |  |  | PLL 36W | 1 | 2020-06-10 |  | 36W PLL | Philips | 3000K | 36.00 | 16000 | PLL
11 | 1618149 | https://lms.nederlandslicht.nl/qr/report/1618149 | 51.5486 | 4.5963 | 100138.6908 | 395818.4445 | Rodenburg |  |  | Bibeko | St. Willebrord |  | Gemeente Rucphen |  |  |  | Gemeente Rucphen | In bedrijf | Enexis |  | NVT |  |  | Nacht | Bemeterd | [36 empty] | Bibeko |  |  | 4CPTAL | 1 | 1984-01-01 |  | PM AL 4,0 CO T60 TP | 4.00 | CONISCH | ALUMINIUM | NVT | NVT | NVT |  | 350400 |  | KFK | 1 | 2012-10-01 |  | KFK 9005 | Lightronics |  |  |  |  | 9005 DIEPZWART |  |  |  | 175200 |  |  |  | PLL 36W | 1 | 2020-06-10 |  | 36W PLL | Philips | 3000K | 36.00 | 16000 | PLL
12 | 1618150 | https://lms.nederlandslicht.nl/qr/report/1618150 | 51.5489 | 4.5959 | 100114.2708 | 395841.695 | Rodenburg |  |  | Bibeko | St. Willebrord |  | Gemeente Rucphen |  |  |  | Gemeente Rucphen | In bedrijf | Enexis |  | NVT |  |  | Nacht | Bemeterd | [36 empty] | Bibeko |  |  | 6VAL | 1 | 1998-01-01 |  | LM AL 6,0 CV EU600/5 T60 CM | 6.00 | CILINDRISCH | ALUMINIUM | NVT | NVT | NVT |  | 350400 |  | SGS203 | 1 | 2000-01-01 |  | SGS203 7035 | Philips |  |  |  |  | 7035 LICHTGRIJS |  |  |  | 175200 |  |  |  | SONT | 1 | 2017-07-13 | [6 empty] | SON
14 | 1618151 | https://lms.nederlandslicht.nl/qr/report/1618151 | 51.5492 | 4.5957 | 100102.8688 | 395884.1245 | Rodenburg |  |  | Bibeko | St. Willebrord |  | Gemeente Rucphen |  |  |  | Gemeente Rucphen | In bedrijf | Enexis |  | NVT |  |  | Nacht | Bemeterd | [36 empty] | Bibeko |  |  | 6VAL | 1 | 1998-01-01 |  | LM AL 6,0 CV EU600/5 T60 CM | 6.00 | CILINDRISCH | ALUMINIUM | NVT | NVT | NVT |  | 350400 |  | SGS203 | 1 | 2000-01-01 |  | SGS203 7035 | Philips |  |  |  |  | 7035 LICHTGRIJS |  |  |  | 175200 |  |  |  | SONT | 1 | 2017-07-13 | [6 empty] | SON
1 | 1618152 | https://lms.nederlandslicht.nl/qr/report/1618152 | 51.5601 | 4.5902 | 99729.6618 | 397099.3369 | Roosendaalseweg |  |  | Bibeko | St. Willebrord |  | Gemeente Rucphen |  |  |  | Gemeente Rucphen | In bedrijf | Enexis |  | NVT |  |  | Nacht | Bemeterd | [36 empty] | Bibeko |  |  | 8VAL | 1 | 2023-12-14 |  | LM AL 8,0 CV EU850/5 T60 TP | 8.00 | CILINDRISCH | ALUMINIUM | NVT | NVT | NVT |  | 350400 |  | SGS203 | 1 | 2000-01-01 |  | SGS203 7035 | Philips |  |  |  |  | 7035 LICHTGRIJS |  |  |  | 175200 |  |  |  | SONT | 1 | 2023-12-14 | [6 empty] | SON
2 | 1618153 | https://lms.nederlandslicht.nl/qr/report/1618153 | 51.5601 | 4.5893 | 99670.2338 | 397093.175 | Roosendaalseweg |  |  | Bibeko | St. Willebrord |  | Gemeente Rucphen |  |  |  | Gemeente Rucphen | In bedrijf | Enexis |  | NVT |  |  | Nacht | Bemeterd | [36 empty] | Bibeko |  |  | 8VSTN6009 | 1 | 1995-01-01 |  | 8VSTN6009 | 8.00 |  |  | 6009 DENNENGROEN | GESCHILDERD |  |  | 350400 |  | SGS203 | 1 | 2000-01-01 |  | SGS203 7035 | Philips |  |  |  |  | 7035 LICHTGRIJS |  |  |  | 175200 |  |  |  | SONT | 1 | 2017-07-12 | [6 empty] | SON
3 | 1618154 | https://lms.nederlandslicht.nl/qr/report/1618154 | 51.5598 | 4.5886 | 99621.0528 | 397069.2744 | Roosendaalseweg |  |  | Bibeko | St. Willebrord |  | Gemeente Rucphen |  |  |  | Gemeente Rucphen | In bedrijf | Enexis |  | NVT |  |  | Nacht | Bemeterd | [36 empty] | Bibeko |  |  | 6VPTAL | 1 | 1990-06-01 | [11 empty] | Arc | 1 | 2005-01-01 |  |  | Philips | [12 empty] | SONT | 1 | 2017-07-12 | [6 empty] | SON
4 | 1618155 | https://lms.nederlandslicht.nl/qr/report/1618155 | 51.5597 | 4.5879 | 99572.4458 | 397054.9964 | Roosendaalseweg |  |  | Bibeko | St. Willebrord |  | Gemeente Rucphen |  |  |  | Gemeente Rucphen | In bedrijf | Enexis |  | NVT |  |  | Nacht | Bemeterd | [36 empty] | Bibeko |  |  | 6VPTAL | 1 | 1990-06-01 | [11 empty] | Arc | 1 | 2005-01-01 |  |  | Philips | [12 empty] | SONT | 1 | 2017-07-12 | [6 empty] | SON
5 | 1618156 | https://lms.nederlandslicht.nl/qr/report/1618156 | 51.5595 | 4.5871 | 99515.0958 | 397035.2975 | Roosendaalseweg |  |  | Bibeko | St. Willebrord |  | Gemeente Rucphen |  |  |  | Gemeente Rucphen | In bedrijf | Enexis |  | NVT |  |  | Nacht | Bemeterd | [36 empty] | Bibeko |  |  | 6VPTAL | 1 | 1990-06-01 | [11 empty] | Arc | 1 | 2005-01-01 |  |  | Philips | [12 empty] | SONT | 1 | 2017-07-12 | [6 empty] | SON
6 | 1618157 | https://lms.nederlandslicht.nl/qr/report/1618157 | 51.5594 | 4.5863 | 99460.1048 | 397019.0035 | Roosendaalseweg |  |  | Bibeko | St. Willebrord |  | Gemeente Rucphen |  |  |  | Gemeente Rucphen | In bedrijf | Enexis |  | NVT |  |  | Nacht | Bemeterd | [36 empty] | Bibeko |  |  | 6VPTAL | 1 | 1973-06-01 | [11 empty] | Arc | 1 | 2005-01-01 |  |  | Philips | [12 empty] | SONT | 1 | 2017-07-12 | [6 empty] | SON
7 | 1618158 | https://lms.nederlandslicht.nl/qr/report/1618158 | 51.5592 | 4.5855 | 99409.1368 | 397000.9302 | Roosendaalseweg |  |  | Bibeko | St. Willebrord |  | Gemeente Rucphen |  |  |  | Gemeente Rucphen | In bedrijf | Enexis |  | NVT |  |  | Nacht | Bemeterd | [36 empty] | Bibeko |  |  | 6VPTAL | 1 | 1973-06-01 | [11 empty] | Arc | 1 | 2005-01-01 |  |  | Philips | [12 empty] | SONT | 1 | 2017-07-12 | [6 empty] | SON
1 | 1618159 | https://lms.nederlandslicht.nl/qr/report/1618159 | 51.5509 | 4.5934 | 99941.8358 | 396074.0805 | Rossinistraat |  |  | Bibeko | St. Willebrord |  | Gemeente Rucphen |  |  |  | Gemeente Rucphen | In bedrijf | Enexis |  | NVT |  |  | Nacht | Bemeterd | [36 empty] | Bibeko |  |  | 5VAL | 1 | 1975-06-01 | [9 empty] | 350400 |  | vizulo mini | 1 | 2020-01-01 | [15 empty] | LED | 1 | 2017-07-12 |  | LED |  |  | 30.00 | 100000 | LED
2 | 1618160 | https://lms.nederlandslicht.nl/qr/report/1618160 | 51.551 | 4.5937 | 99966.2258 | 396087.323 | Rossinistraat |  |  | Bibeko | St. Willebrord |  | Gemeente Rucphen |  |  |  | Gemeente Rucphen | In bedrijf | Enexis |  | NVT |  |  | Nacht | Bemeterd | [36 empty] | Bibeko |  |  | 5VAL | 1 | 1975-06-01 | [9 empty] | 350400 |  | vizulo mini | 1 | 2020-01-01 | [15 empty] | LED | 1 | 2017-07-12 |  | LED |  |  | 30.00 | 100000 | LED
3 | 1618161 | https://lms.nederlandslicht.nl/qr/report/1618161 | 51.551 | 4.5941 | 99989.9008 | 396086.6435 | Rossinistraat |  |  | Bibeko | St. Willebrord |  | Gemeente Rucphen |  |  |  | Gemeente Rucphen | In bedrijf | Enexis |  | NVT |  |  | Nacht | Bemeterd | [36 empty] | Bibeko |  |  | 5VAL | 1 | 1975-06-01 | [9 empty] | 350400 |  | vizulo mini | 1 | 2020-01-01 | [15 empty] | LED | 1 | 2017-07-12 |  | LED |  |  | 30.00 | 100000 | LED
4 | 1618162 | https://lms.nederlandslicht.nl/qr/report/1618162 | 51.5512 | 4.5944 | 100014.7358 | 396102.2545 | Rossinistraat |  |  | Bibeko | St. Willebrord |  | Gemeente Rucphen |  |  |  | Gemeente Rucphen | In bedrijf | Enexis |  | NVT |  |  | Nacht | Bemeterd | [36 empty] | Bibeko |  |  | 5VAL | 1 | 1990-01-01 | [9 empty] | 350400 |  | vizulo mini | 1 | 2020-01-01 | [15 empty] | LED | 1 | 2017-07-12 |  | LED |  |  | 30.00 | 100000 | LED
5 | 1618163 | https://lms.nederlandslicht.nl/qr/report/1618163 | 51.5512 | 4.5949 | 100046.1228 | 396101.7662 | Rossinistraat |  |  | Bibeko | St. Willebrord |  | Gemeente Rucphen |  |  |  | Gemeente Rucphen | In bedrijf | Enexis |  | NVT |  |  | Nacht | Bemeterd | [36 empty] | Bibeko |  |  | 5VAL | 1 | 1975-06-01 | [9 empty] | 350400 |  | vizulo mini | 1 | 2020-01-01 | [15 empty] | LED | 1 | 2017-07-12 |  | LED |  |  | 30.00 | 100000 | LED
6 | 1618164 | https://lms.nederlandslicht.nl/qr/report/1618164 | 51.5513 | 4.5952 | 100066.5728 | 396113.9472 | Rossinistraat |  |  | Bibeko | St. Willebrord |  | Gemeente Rucphen |  |  |  | Gemeente Rucphen | In bedrijf | Enexis |  | NVT |  |  | Nacht | Bemeterd | [36 empty] | Bibeko |  |  | 5VAL | 1 | 1975-06-01 | [9 empty] | 350400 |  | vizulo mini | 1 | 2020-01-01 | [15 empty] | LED | 1 | 2017-07-12 |  | LED |  |  | 30.00 | 100000 | LED
7 | 1618165 | https://lms.nederlandslicht.nl/qr/report/1618165 | 51.5513 | 4.5956 | 100093.1358 | 396114.1781 | Rossinistraat |  |  | Bibeko | St. Willebrord |  | Gemeente Rucphen |  |  |  | Gemeente Rucphen | In bedrijf | Enexis |  | NVT |  |  | Nacht | Bemeterd | [36 empty] | Bibeko |  |  | 5VAL | 1 | 1975-06-01 | [9 empty] | 350400 |  | vizulo mini | 1 | 2020-01-01 | [15 empty] | LED | 1 | 2017-07-12 |  | LED |  |  | 30.00 | 100000 | LED
2 | 1618166 | https://lms.nederlandslicht.nl/qr/report/1618166 | 51.5543 | 4.5905 | 99746.5558 | 396454.9903 | Rozenkransstraat |  |  | Bibeko | St. Willebrord |  | Gemeente Rucphen |  |  |  | Gemeente Rucphen | In bedrijf | Enexis |  | NVT |  |  | Nacht | Bemeterd | [36 empty] | Bibeko |  |  | 4CPTAL | 1 | 2004-11-24 |  | PM AL 4,0 CO T60 TP | 4.00 | CONISCH | ALUMINIUM | NVT | NVT | NVT |  | 350400 |  | KFK | 1 | 2004-11-24 |  | KFK 9005 | Lightronics |  |  |  |  | 9005 DIEPZWART |  |  |  | 175200 |  |  |  | PLL 36W | 1 | 2020-06-10 |  | 36W PLL | Philips | 3000K | 36.00 | 16000 | PLL
3 | 1618167 | https://lms.nederlandslicht.nl/qr/report/1618167 | 51.5543 | 4.5903 | 99730.4758 | 396447.8652 | Rozenkransstraat |  |  | Bibeko | St. Willebrord |  | Gemeente Rucphen |  |  |  | Gemeente Rucphen | In bedrijf | Enexis |  | NVT |  |  | Nacht | Bemeterd | [36 empty] | Bibeko |  |  | 4CPTAL | 1 | 2004-11-24 |  | PM AL 4,0 CO T60 TP | 4.00 | CONISCH | ALUMINIUM | NVT | NVT | NVT |  | 350400 |  | KFK | 1 | 2004-11-24 |  | KFK 9005 | Lightronics |  |  |  |  | 9005 DIEPZWART |  |  |  | 175200 |  |  |  | PLL 36W | 1 | 2020-06-10 |  | 36W PLL | Philips | 3000K | 36.00 | 16000 | PLL
4 | 1618168 | https://lms.nederlandslicht.nl/qr/report/1618168 | 51.5542 | 4.5901 | 99715.4528 | 396440.9567 | Rozenkransstraat |  |  | Bibeko | St. Willebrord |  | Gemeente Rucphen |  |  |  | Gemeente Rucphen | In bedrijf | Enexis |  | NVT |  |  | Nacht | Bemeterd | [36 empty] | Bibeko |  |  | 4CPTAL | 1 | 2004-01-01 |  | PM AL 4,0 CO T60 TP | 4.00 | CONISCH | ALUMINIUM | NVT | NVT | NVT |  | 350400 |  | KFK | 1 | 2004-11-24 |  | KFK 9005 | Lightronics |  |  |  |  | 9005 DIEPZWART |  |  |  | 175200 |  |  |  | PLL 36W | 1 | 2020-06-10 |  | 36W PLL | Philips | 3000K | 36.00 | 16000 | PLL
5 | 1618169 | https://lms.nederlandslicht.nl/qr/report/1618169 | 51.5541 | 4.5898 | 99697.4398 | 396432.6491 | Rozenkransstraat |  |  | Bibeko | St. Willebrord |  | Gemeente Rucphen |  |  |  | Gemeente Rucphen | In bedrijf | Enexis |  | NVT |  |  | Nacht | Bemeterd | [36 empty] | Bibeko |  |  | 4CPTAL | 1 | 2004-11-24 |  | PM AL 4,0 CO T60 TP | 4.00 | CONISCH | ALUMINIUM | NVT | NVT | NVT |  | 350400 |  | KFK | 1 | 2004-11-24 |  | KFK 9005 | Lightronics |  |  |  |  | 9005 DIEPZWART |  |  |  | 175200 |  |  |  | PLL 36W | 1 | 2020-06-10 |  | 36W PLL | Philips | 3000K | 36.00 | 16000 | PLL
6 | 1618170 | https://lms.nederlandslicht.nl/qr/report/1618170 | 51.5541 | 4.5896 | 99680.5078 | 396425.0907 | Rozenkransstraat |  |  | Bibeko | St. Willebrord |  | Gemeente Rucphen |  |  |  | Gemeente Rucphen | In bedrijf | Enexis |  | NVT |  |  | Nacht | Bemeterd | [36 empty] | Bibeko |  |  | 4CPTAL | 1 | 2004-11-24 |  | PM AL 4,0 CO T60 TP | 4.00 | CONISCH | ALUMINIUM | NVT | NVT | NVT |  | 350400 |  | KFK | 1 | 2004-11-24 |  | KFK 9005 | Lightronics |  |  |  |  | 9005 DIEPZWART |  |  |  | 175200 |  |  |  | PLL 36W | 1 | 2020-06-10 |  | 36W PLL | Philips | 3000K | 36.00 | 16000 | PLL
7 | 1618171 | https://lms.nederlandslicht.nl/qr/report/1618171 | 51.554 | 4.5893 | 99662.4708 | 396417.0905 | Rozenkransstraat |  |  | Bibeko | St. Willebrord |  | Gemeente Rucphen |  |  |  | Gemeente Rucphen | In bedrijf | Enexis |  | NVT |  |  | Nacht | Bemeterd | [36 empty] | Bibeko |  |  | 4CPTAL | 1 | 2004-11-24 |  | PM AL 4,0 CO T60 TP | 4.00 | CONISCH | ALUMINIUM | NVT | NVT | NVT |  | 350400 |  | KFK | 1 | 2004-11-24 |  | KFK 9005 | Lightronics |  |  |  |  | 9005 DIEPZWART |  |  |  | 175200 |  |  |  | PLL 36W | 1 | 2020-06-10 |  | 36W PLL | Philips | 3000K | 36.00 | 16000 | PLL
8 | 1618172 | https://lms.nederlandslicht.nl/qr/report/1618172 | 51.5539 | 4.5891 | 99649.0068 | 396410.9551 | Rozenkransstraat |  |  | Bibeko | St. Willebrord |  | Gemeente Rucphen |  |  |  | Gemeente Rucphen | In bedrijf | Enexis |  | NVT |  |  | Nacht | Bemeterd | [36 empty] | Bibeko |  |  | 4CPTAL | 1 | 2004-11-24 |  | PM AL 4,0 CO T60 TP | 4.00 | CONISCH | ALUMINIUM | NVT | NVT | NVT |  | 350400 |  | KFK | 1 | 2004-11-24 |  | KFK 9005 | Lightronics |  |  |  |  | 9005 DIEPZWART |  |  |  | 175200 |  |  |  | PLL 36W | 1 | 2020-06-10 |  | 36W PLL | Philips | 3000K | 36.00 | 16000 | PLL
9 | 1618173 | https://lms.nederlandslicht.nl/qr/report/1618173 | 51.5539 | 4.5889 | 99634.4318 | 396404.0998 | Rozenkransstraat |  |  | Bibeko | St. Willebrord |  | Gemeente Rucphen |  |  |  | Gemeente Rucphen | In bedrijf | Enexis |  | NVT |  |  | Nacht | Bemeterd | [36 empty] | Bibeko |  |  | 4CPTAL | 1 | 2004-11-24 |  | PM AL 4,0 CO T60 TP | 4.00 | CONISCH | ALUMINIUM | NVT | NVT | NVT |  | 350400 |  | KFK | 1 | 2004-11-24 |  | KFK 9005 | Lightronics |  |  |  |  | 9005 DIEPZWART |  |  |  | 175200 |  |  |  | PLL 36W | 1 | 2020-06-10 |  | 36W PLL | Philips | 3000K | 36.00 | 16000 | PLL
10 | 1618174 | https://lms.nederlandslicht.nl/qr/report/1618174 | 51.5538 | 4.5887 | 99618.7508 | 396396.9196 | Rozenkransstraat |  |  | Bibeko | St. Willebrord |  | Gemeente Rucphen |  |  |  | Gemeente Rucphen | In bedrijf | Enexis |  | NVT |  |  | Nacht | Bemeterd | [36 empty] | Bibeko |  |  | 4CPTAL | 1 | 2004-11-24 |  | PM AL 4,0 CO T60 TP | 4.00 | CONISCH | ALUMINIUM | NVT | NVT | NVT |  | 350400 |  | KFK | 1 | 2004-11-24 |  | KFK 9005 | Lightronics |  |  |  |  | 9005 DIEPZWART |  |  |  | 175200 |  |  |  | PLL 36W | 1 | 2020-06-10 |  | 36W PLL | Philips | 3000K | 36.00 | 16000 | PLL
11 | 1618175 | https://lms.nederlandslicht.nl/qr/report/1618175 | 51.5537 | 4.5884 | 99601.9638 | 396389.0361 | Rozenkransstraat |  |  | Bibeko | St. Willebrord |  | Gemeente Rucphen |  |  |  | Gemeente Rucphen | In bedrijf | Enexis |  | NVT |  |  | Nacht | Bemeterd | [36 empty] | Bibeko |  |  | 4CPTAL | 1 | 2019-01-01 |  | PM AL 4,0 CO T60 TP | 4.00 | CONISCH | ALUMINIUM | NVT | NVT | NVT |  | 350400 |  | KFK | 1 | 2004-11-24 |  | KFK 9005 | Lightronics |  |  |  |  | 9005 DIEPZWART |  |  |  | 175200 |  |  |  | PLL 36W | 1 | 2020-06-10 |  | 36W PLL | Philips | 3000K | 36.00 | 16000 | PLL
12 | 1618176 | https://lms.nederlandslicht.nl/qr/report/1618176 | 51.5536 | 4.5882 | 99588.0008 | 396379.0166 | Rozenkransstraat |  |  | Bibeko | St. Willebrord |  | Gemeente Rucphen |  |  |  | Gemeente Rucphen | In bedrijf | Enexis |  | NVT |  |  | Nacht | Bemeterd | [36 empty] | Bibeko |  |  | 4CPTAL | 1 | 2004-11-24 |  | PM AL 4,0 CO T60 TP | 4.00 | CONISCH | ALUMINIUM | NVT | NVT | NVT |  | 350400 |  | KFK | 1 | 2004-11-24 |  | KFK 9005 | Lightronics |  |  |  |  | 9005 DIEPZWART |  |  |  | 175200 |  |  |  | PLL 36W | 1 | 2020-06-10 |  | 36W PLL | Philips | 3000K | 36.00 | 16000 | PLL
13 | 1618177 | https://lms.nederlandslicht.nl/qr/report/1618177 | 51.5537 | 4.588 | 99575.2878 | 396384.7636 | Rozenkransstraat |  |  | Bibeko | St. Willebrord |  | Gemeente Rucphen |  |  |  | Gemeente Rucphen | In bedrijf | Enexis |  | NVT |  |  | Nacht | Bemeterd | [36 empty] | Bibeko |  |  | 4CPTAL | 1 | 2004-01-01 |  | PM AL 4,0 CO T60 TP | 4.00 | CONISCH | ALUMINIUM | NVT | NVT | NVT |  | 350400 |  | KFK | 1 | 2009-10-21 |  | KFK 9005 | Lightronics |  |  |  |  | 9005 DIEPZWART |  |  |  | 175200 |  |  |  | PLL 36W | 1 | 2020-06-10 |  | 36W PLL | Philips | 3000K | 36.00 | 16000 | PLL
14 | 1618178 | https://lms.nederlandslicht.nl/qr/report/1618178 | 51.5535 | 4.5879 | 99562.6539 | 396367.5967 | Rozenkransstraat |  |  | Bibeko | St. Willebrord |  | Gemeente Rucphen |  |  |  | Gemeente Rucphen | In bedrijf | Enexis |  | NVT |  |  | Nacht | Bemeterd | [36 empty] | Bibeko |  |  | 4CPTAL | 1 | 2004-11-24 |  | PM AL 4,0 CO T60 TP | 4.00 | CONISCH | ALUMINIUM | NVT | NVT | NVT |  | 350400 |  | KFK | 1 | 2008-12-17 |  | KFK 9005 | Lightronics |  |  |  |  | 9005 DIEPZWART |  |  |  | 175200 |  |  |  | PLL 36W | 1 | 2020-06-10 |  | 36W PLL | Philips | 3000K | 36.00 | 16000 | PLL
15 | 1618179 | https://lms.nederlandslicht.nl/qr/report/1618179 | 51.5536 | 4.5876 | 99543.9858 | 396370.4118 | Rozenkransstraat |  |  | Bibeko | St. Willebrord |  | Gemeente Rucphen |  |  |  | Gemeente Rucphen | In bedrijf | Enexis |  | NVT |  |  | Nacht | Bemeterd | [36 empty] | Bibeko |  |  | 4CPTAL | 1 | 2004-11-24 |  | PM AL 4,0 CO T60 TP | 4.00 | CONISCH | ALUMINIUM | NVT | NVT | NVT |  | 350400 |  | KFK | 1 | 2004-11-24 |  | KFK 9005 | Lightronics |  |  |  |  | 9005 DIEPZWART |  |  |  | 175200 |  |  |  | PLL 36W | 1 | 2020-06-10 |  | 36W PLL | Philips | 3000K | 36.00 | 16000 | PLL
16 | 1618180 | https://lms.nederlandslicht.nl/qr/report/1618180 | 51.5534 | 4.5875 | 99537.6908 | 396353.3834 | Rozenkransstraat |  |  | Bibeko | St. Willebrord |  | Gemeente Rucphen |  |  |  | Gemeente Rucphen | In bedrijf | Enexis |  | NVT |  |  | Nacht | Bemeterd | [36 empty] | Bibeko |  |  | 4CPTAL | 1 | 2004-11-24 |  | PM AL 4,0 CO T60 TP | 4.00 | CONISCH | ALUMINIUM | NVT | NVT | NVT |  | 350400 |  | KFK | 1 | 2004-11-24 |  | KFK 9005 | Lightronics |  |  |  |  | 9005 DIEPZWART |  |  |  | 175200 |  |  |  | PLL 36W | 1 | 2020-06-10 |  | 36W PLL | Philips | 3000K | 36.00 | 16000 | PLL
17 | 1618181 | https://lms.nederlandslicht.nl/qr/report/1618181 | 51.5535 | 4.5873 | 99523.8098 | 396361.1694 | Rozenkransstraat |  |  | Bibeko | St. Willebrord |  | Gemeente Rucphen |  |  |  | Gemeente Rucphen | In bedrijf | Enexis |  | NVT |  |  | Nacht | Bemeterd | [36 empty] | Bibeko |  |  | 4CPTAL | 1 | 2004-11-24 |  | PM AL 4,0 CO T60 TP | 4.00 | CONISCH | ALUMINIUM | NVT | NVT | NVT |  | 350400 |  | KFK | 1 | 2004-11-24 |  | KFK 9005 | Lightronics |  |  |  |  | 9005 DIEPZWART |  |  |  | 175200 |  |  |  | PLL 36W | 1 | 2020-06-10 |  | 36W PLL | Philips | 3000K | 36.00 | 16000 | PLL
18 | 1618182 | https://lms.nederlandslicht.nl/qr/report/1618182 | 51.5533 | 4.5871 | 99508.6348 | 396346.9656 | Rozenkransstraat |  |  | Bibeko | St. Willebrord |  | Gemeente Rucphen |  |  |  | Gemeente Rucphen | In bedrijf | Enexis |  | NVT |  |  | Nacht | Bemeterd | [36 empty] | Bibeko |  |  | 4CPTAL | 1 | 2004-11-24 |  | PM AL 4,0 CO T60 TP | 4.00 | CONISCH | ALUMINIUM | NVT | NVT | NVT |  | 350400 |  | KFK | 1 | 2004-11-24 |  | KFK 9005 | Lightronics |  |  |  |  | 9005 DIEPZWART |  |  |  | 175200 |  |  |  | PLL 36W | 1 | 2020-06-10 |  | 36W PLL | Philips | 3000K | 36.00 | 16000 | PLL
19 | 1618183 | https://lms.nederlandslicht.nl/qr/report/1618183 | 51.5532 | 4.5868 | 99486.1548 | 396337.08 | Rozenkransstraat |  |  | Bibeko | St. Willebrord |  | Gemeente Rucphen |  |  |  | Gemeente Rucphen | In bedrijf | Enexis |  | NVT |  |  | Nacht | Bemeterd | [36 empty] | Bibeko |  |  | 4CPTAL | 1 | 2004-11-24 |  | PM AL 4,0 CO T60 TP | 4.00 | CONISCH | ALUMINIUM | NVT | NVT | NVT |  | 350400 |  | KFK | 1 | 2004-11-24 |  | KFK 9005 | Lightronics |  |  |  |  | 9005 DIEPZWART |  |  |  | 175200 |  |  |  | PLL 36W | 1 | 2020-06-10 |  | 36W PLL | Philips | 3000K | 36.00 | 16000 | PLL
20 | 1618184 | https://lms.nederlandslicht.nl/qr/report/1618184 | 51.5532 | 4.5865 | 99464.4078 | 396327.3668 | Rozenkransstraat |  |  | Bibeko | St. Willebrord |  | Gemeente Rucphen |  |  |  | Gemeente Rucphen | In bedrijf | Enexis |  | NVT |  |  | Nacht | Bemeterd | [36 empty] | Bibeko |  |  | 4CPTAL | 1 | 2004-11-24 |  | PM AL 4,0 CO T60 TP | 4.00 | CONISCH | ALUMINIUM | NVT | NVT | NVT |  | 350400 |  | KFK | 1 | 2004-11-24 |  | KFK 9005 | Lightronics |  |  |  |  | 9005 DIEPZWART |  |  |  | 175200 |  |  |  | PLL 36W | 1 | 2020-06-10 |  | 36W PLL | Philips | 3000K | 36.00 | 16000 | PLL
21 | 1618185 | https://lms.nederlandslicht.nl/qr/report/1618185 | 51.5531 | 4.5862 | 99449.2538 | 396320.7442 | Rozenkransstraat |  |  | Bibeko | St. Willebrord |  | Gemeente Rucphen |  |  |  | Gemeente Rucphen | In bedrijf | Enexis |  | NVT |  |  | Nacht | Bemeterd | [36 empty] | Bibeko |  |  | 4CPTAL | 1 | 2017-07-03 |  | PM AL 4,0 CO T60 TP | 4.00 | CONISCH | ALUMINIUM | NVT | NVT | NVT |  | 350400 |  | KFK | 1 | 2004-11-24 |  | KFK 9005 | Lightronics |  |  |  |  | 9005 DIEPZWART |  |  |  | 175200 |  |  |  | PLL 36W | 1 | 2020-06-10 |  | 36W PLL | Philips | 3000K | 36.00 | 16000 | PLL
22 | 1618186 | https://lms.nederlandslicht.nl/qr/report/1618186 | 51.5531 | 4.586 | 99432.5158 | 396322.4414 | Rozenkransstraat |  |  | Bibeko | St. Willebrord |  | Gemeente Rucphen |  |  |  | Gemeente Rucphen | In bedrijf | Enexis |  | NVT |  |  | Nacht | Bemeterd | [36 empty] | Bibeko |  |  | 4CPTAL | 1 | 2004-11-24 |  | PM AL 4,0 CO T60 TP | 4.00 | CONISCH | ALUMINIUM | NVT | NVT | NVT |  | 350400 |  | KFK | 1 | 2004-11-24 |  | KFK 9005 | Lightronics |  |  |  |  | 9005 DIEPZWART |  |  |  | 175200 |  |  |  | PLL 36W | 1 | 2020-06-10 |  | 36W PLL | Philips | 3000K | 36.00 | 16000 | PLL
23 | 1618187 | https://lms.nederlandslicht.nl/qr/report/1618187 | 51.553 | 4.5857 | 99414.1188 | 396313.8764 | Rozenkransstraat |  |  | Bibeko | St. Willebrord |  | Gemeente Rucphen |  |  |  | Gemeente Rucphen | In bedrijf | Enexis |  | NVT |  |  | Nacht | Bemeterd | [36 empty] | Bibeko |  |  | 4CPTAL | 1 | 2004-11-24 |  | PM AL 4,0 CO T60 TP | 4.00 | CONISCH | ALUMINIUM | NVT | NVT | NVT |  | 350400 |  | KFK | 1 | 2004-11-24 |  | KFK 9005 | Lightronics |  |  |  |  | 9005 DIEPZWART |  |  |  | 175200 |  |  |  | PLL 36W | 1 | 2020-06-10 |  | 36W PLL | Philips | 3000K | 36.00 | 16000 | PLL
24 | 1618188 | https://lms.nederlandslicht.nl/qr/report/1618188 | 51.5529 | 4.5854 | 99392.3118 | 396304.163 | Rozenkransstraat |  |  | Bibeko | St. Willebrord |  | Gemeente Rucphen |  |  |  | Gemeente Rucphen | In bedrijf | Enexis |  | NVT |  |  | Nacht | Bemeterd | [36 empty] | Bibeko |  |  | 4CPTAL | 1 | 2004-11-24 |  | PM AL 4,0 CO T60 TP | 4.00 | CONISCH | ALUMINIUM | NVT | NVT | NVT |  | 350400 |  | KFK | 1 | 2004-11-24 |  | KFK 9005 | Lightronics |  |  |  |  | 9005 DIEPZWART |  |  |  | 175200 |  |  |  | PLL 36W | 1 | 2020-06-10 |  | 36W PLL | Philips | 3000K | 36.00 | 16000 | PLL
25 | 1618189 | https://lms.nederlandslicht.nl/qr/report/1618189 | 51.5528 | 4.5849 | 99358.2568 | 396288.6343 | Rozenkransstraat |  |  | Bibeko | St. Willebrord |  | Gemeente Rucphen |  |  |  | Gemeente Rucphen | In bedrijf | Enexis |  | NVT |  |  | Nacht | Bemeterd | [36 empty] | Bibeko |  |  | 4CPTAL | 1 | 2001-01-01 |  | PM AL 4,0 CO T60 TP | 4.00 | CONISCH | ALUMINIUM | NVT | NVT | NVT |  | 350400 |  | KFK | 1 | 1998-11-01 |  | KFK 9005 | Lightronics |  |  |  |  | 9005 DIEPZWART |  |  |  | 175200 |  |  |  | PLL 36W | 1 | 2020-06-10 |  | 36W PLL | Philips | 3000K | 36.00 | 16000 | PLL
26 | 1618190 | https://lms.nederlandslicht.nl/qr/report/1618190 | 51.5527 | 4.5848 | 99346.0368 | 396272.4491 | Rozenkransstraat |  |  | Bibeko | St. Willebrord |  | Gemeente Rucphen |  |  |  | Gemeente Rucphen | In bedrijf | Enexis |  | NVT |  |  | Nacht | Bemeterd | [36 empty] | Bibeko |  |  | 4CPTAL | 1 | 1998-11-01 |  | PM AL 4,0 CO T60 TP | 4.00 | CONISCH | ALUMINIUM | NVT | NVT | NVT |  | 350400 |  | KFK | 1 | 1998-11-01 |  | KFK 9005 | Lightronics |  |  |  |  | 9005 DIEPZWART |  |  |  | 175200 |  |  |  | PLL 36W | 1 | 2020-06-10 |  | 36W PLL | Philips | 3000K | 36.00 | 16000 | PLL
27 | 1618191 | https://lms.nederlandslicht.nl/qr/report/1618191 | 51.5526 | 4.5844 | 99321.1499 | 396272.108 | Rozenkransstraat |  |  | Bibeko | St. Willebrord |  | Gemeente Rucphen |  |  |  | Gemeente Rucphen | In bedrijf | Enexis |  | NVT |  |  | Nacht | Bemeterd | [36 empty] | Bibeko |  |  | 4CPTAL | 1 | 1998-11-01 |  | PM AL 4,0 CO T60 TP | 4.00 | CONISCH | ALUMINIUM | NVT | NVT | NVT |  | 350400 |  | KFK | 1 | 1998-11-01 |  | KFK 9005 | Lightronics |  |  |  |  | 9005 DIEPZWART |  |  |  | 175200 |  |  |  | PLL 36W | 1 | 2020-06-10 |  | 36W PLL | Philips | 3000K | 36.00 | 16000 | PLL
28 | 1618192 | https://lms.nederlandslicht.nl/qr/report/1618192 | 51.5525 | 4.5842 | 99305.1738 | 396255.8008 | Rozenkransstraat |  |  | Bibeko | St. Willebrord |  | Gemeente Rucphen |  |  |  | Gemeente Rucphen | In bedrijf | Enexis |  | NVT |  |  | Nacht | Bemeterd | [36 empty] | Bibeko |  |  | 4CPTAL | 1 | 1998-11-01 |  | PM AL 4,0 CO T60 TP | 4.00 | CONISCH | ALUMINIUM | NVT | NVT | NVT |  | 350400 |  | KFK | 1 | 1998-11-01 |  | KFK 9005 | Lightronics |  |  |  |  | 9005 DIEPZWART |  |  |  | 175200 |  |  |  | PLL 36W | 1 | 2020-06-10 |  | 36W PLL | Philips | 3000K | 36.00 | 16000 | PLL
29 | 1618193 | https://lms.nederlandslicht.nl/qr/report/1618193 | 51.5525 | 4.5838 | 99283.0178 | 396256.3132 | Rozenkransstraat |  |  | Bibeko | St. Willebrord |  | Gemeente Rucphen |  |  |  | Gemeente Rucphen | In bedrijf | Enexis |  | NVT |  |  | Nacht | Bemeterd | [36 empty] | Bibeko |  |  | 4CPTAL | 1 | 1998-11-01 |  | PM AL 4,0 CO T60 TP | 4.00 | CONISCH | ALUMINIUM | NVT | NVT | NVT |  | 350400 |  | KFK | 1 | 1998-11-01 |  | KFK 9005 | Lightronics |  |  |  |  | 9005 DIEPZWART |  |  |  | 175200 |  |  |  | PLL 36W | 1 | 2020-06-10 |  | 36W PLL | Philips | 3000K | 36.00 | 16000 | PLL
30 | 1618194 | https://lms.nederlandslicht.nl/qr/report/1618194 | 51.5524 | 4.5837 | 99270.6548 | 396241.0277 | Rozenkransstraat |  |  | Bibeko | St. Willebrord |  | Gemeente Rucphen |  |  |  | Gemeente Rucphen | In bedrijf | Enexis |  | NVT |  |  | Nacht | Bemeterd | [36 empty] | Bibeko |  |  | 4CPTAL | 1 | 1998-11-01 |  | PM AL 4,0 CO T60 TP | 4.00 | CONISCH | ALUMINIUM | NVT | NVT | NVT |  | 350400 |  | KFK | 1 | 1998-11-01 |  | KFK 9005 | Lightronics |  |  |  |  | 9005 DIEPZWART |  |  |  | 175200 |  |  |  | PLL 36W | 1 | 2020-06-10 |  | 36W PLL | Philips | 3000K | 36.00 | 16000 | PLL
31 | 1618195 | https://lms.nederlandslicht.nl/qr/report/1618195 | 51.5524 | 4.5834 | 99253.5538 | 396243.7854 | Rozenkransstraat |  |  | Bibeko | St. Willebrord |  | Gemeente Rucphen |  |  |  | Gemeente Rucphen | In bedrijf | Enexis |  | NVT |  |  | Nacht | Bemeterd | [36 empty] | Bibeko |  |  | 4CPTAL | 1 | 1998-11-01 |  | PM AL 4,0 CO T60 TP | 4.00 | CONISCH | ALUMINIUM | NVT | NVT | NVT |  | 350400 |  | KFK | 1 | 1998-11-01 |  | KFK 9005 | Lightronics |  |  |  |  | 9005 DIEPZWART |  |  |  | 175200 |  |  |  | PLL 36W | 1 | 2020-06-10 |  | 36W PLL | Philips | 3000K | 36.00 | 16000 | PLL
32 | 1618196 | https://lms.nederlandslicht.nl/qr/report/1618196 | 51.5522 | 4.5831 | 99233.8838 | 396226.3609 | Rozenkransstraat |  |  | Bibeko | St. Willebrord |  | Gemeente Rucphen |  |  |  | Gemeente Rucphen | In bedrijf | Enexis |  | NVT |  |  | Nacht | Bemeterd | [36 empty] | Bibeko |  |  | 4CPTAL | 1 | 1998-11-01 |  | PM AL 4,0 CO T60 TP | 4.00 | CONISCH | ALUMINIUM | NVT | NVT | NVT |  | 350400 |  | KFK | 1 | 1998-11-01 |  | KFK 9005 | Lightronics |  |  |  |  | 9005 DIEPZWART |  |  |  | 175200 |  |  |  | PLL 36W | 1 | 2020-06-10 |  | 36W PLL | Philips | 3000K | 36.00 | 16000 | PLL
33 | 1618197 | https://lms.nederlandslicht.nl/qr/report/1618197 | 51.5522 | 4.5828 | 99210.1828 | 396225.9294 | Rozenkransstraat |  |  | Bibeko | St. Willebrord |  | Gemeente Rucphen |  |  |  | Gemeente Rucphen | In bedrijf | Enexis |  | NVT |  |  | Nacht | Bemeterd | [36 empty] | Bibeko |  |  | 4CPTAL | 1 | 1998-11-01 |  | PM AL 4,0 CO T60 TP | 4.00 | CONISCH | ALUMINIUM | NVT | NVT | NVT |  | 350400 |  | KFK | 1 | 1998-11-01 |  | KFK 9005 | Lightronics |  |  |  |  | 9005 DIEPZWART |  |  |  | 175200 |  |  |  | PLL 36W | 1 | 2020-06-10 |  | 36W PLL | Philips | 3000K | 36.00 | 16000 | PLL
34 | 1618198 | https://lms.nederlandslicht.nl/qr/report/1618198 | 51.5521 | 4.5827 | 99200.4088 | 396210.4497 | Rozenkransstraat |  |  | Bibeko | St. Willebrord |  | Gemeente Rucphen |  |  |  | Gemeente Rucphen | In bedrijf | Enexis |  | NVT |  |  | Nacht | Bemeterd | [36 empty] | Bibeko |  |  | 4CPTAL | 1 | 1998-11-01 |  | PM AL 4,0 CO T60 TP | 4.00 | CONISCH | ALUMINIUM | NVT | NVT | NVT |  | 350400 |  | KFK | 1 | 1998-11-01 |  | KFK 9005 | Lightronics |  |  |  |  | 9005 DIEPZWART |  |  |  | 175200 |  |  |  | PLL 36W | 1 | 2020-06-10 |  | 36W PLL | Philips | 3000K | 36.00 | 16000 | PLL
35 | 1618199 | https://lms.nederlandslicht.nl/qr/report/1618199 | 51.5521 | 4.5824 | 99182.2048 | 396213.9096 | Rozenkransstraat |  |  | Bibeko | St. Willebrord |  | Gemeente Rucphen |  |  |  | Gemeente Rucphen | In bedrijf | Enexis |  | NVT |  |  | Nacht | Bemeterd | [36 empty] | Bibeko |  |  | 4CPTAL | 1 | 1998-11-01 |  | PM AL 4,0 CO T60 TP | 4.00 | CONISCH | ALUMINIUM | NVT | NVT | NVT |  | 350400 |  | KFK | 1 | 1998-11-01 |  | KFK 9005 | Lightronics |  |  |  |  | 9005 DIEPZWART |  |  |  | 175200 |  |  |  | PLL 36W | 1 | 2020-06-10 |  | 36W PLL | Philips | 3000K | 36.00 | 16000 | PLL
36 | 1618200 | https://lms.nederlandslicht.nl/qr/report/1618200 | 51.552 | 4.5822 | 99165.4668 | 396199.2078 | Rozenkransstraat |  |  | Bibeko | St. Willebrord |  | Gemeente Rucphen |  |  |  | Gemeente Rucphen | In bedrijf | Enexis |  | NVT |  |  | Nacht | Bemeterd | [36 empty] | Bibeko |  |  | 4CPTAL | 1 | 1998-11-01 |  | PM AL 4,0 CO T60 TP | 4.00 | CONISCH | ALUMINIUM | NVT | NVT | NVT |  | 350400 |  | KFK | 1 | 1998-11-01 |  | KFK 9005 | Lightronics |  |  |  |  | 9005 DIEPZWART |  |  |  | 175200 |  |  |  | PLL 36W | 1 | 2020-06-10 |  | 36W PLL | Philips | 3000K | 36.00 | 16000 | PLL
37 | 1618201 | https://lms.nederlandslicht.nl/qr/report/1618201 | 51.552 | 4.5819 | 99146.4998 | 396203.8634 | Rozenkransstraat |  |  | Bibeko | St. Willebrord |  | Gemeente Rucphen |  |  |  | Gemeente Rucphen | In bedrijf | Enexis |  | NVT |  |  | Nacht | Bemeterd | [36 empty] | Bibeko |  |  | 4CPTAL | 1 | 1998-11-01 |  | PM AL 4,0 CO T60 TP | 4.00 | CONISCH | ALUMINIUM | NVT | NVT | NVT |  | 350400 |  | KFK | 1 | 1998-11-01 |  | KFK 9005 | Lightronics |  |  |  |  | 9005 DIEPZWART |  |  |  | 175200 |  |  |  | PLL 36W | 1 | 2020-06-10 |  | 36W PLL | Philips | 3000K | 36.00 | 16000 | PLL
38 | 1618202 | https://lms.nederlandslicht.nl/qr/report/1618202 | 51.5519 | 4.5816 | 99123.5609 | 396193.7609 | Rozenkransstraat |  |  | Bibeko | St. Willebrord |  | Gemeente Rucphen |  |  |  | Gemeente Rucphen | In bedrijf | Enexis |  | NVT |  |  | Nacht | Bemeterd | [36 empty] | Bibeko |  |  | 4CPTAL | 1 | 1998-11-01 |  | PM AL 4,0 CO T60 TP | 4.00 | CONISCH | ALUMINIUM | NVT | NVT | NVT |  | 350400 |  | KFK | 1 | 1998-11-01 |  | KFK 9005 | Lightronics |  |  |  |  | 9005 DIEPZWART |  |  |  | 175200 |  |  |  | PLL 36W | 1 | 2020-06-10 |  | 36W PLL | Philips | 3000K | 36.00 | 16000 | PLL
39 | 1618203 | https://lms.nederlandslicht.nl/qr/report/1618203 | 51.552 | 4.5812 | 99099.5888 | 396202.6532 | Rozenkransstraat |  |  | Bibeko | St. Willebrord |  | Gemeente Rucphen |  |  |  | Gemeente Rucphen | In bedrijf | Enexis |  | NVT |  |  | Nacht | Bemeterd | [36 empty] | Bibeko |  |  | 4CPTAL | 1 | 1998-11-01 |  | PM AL 4,0 CO T60 TP | 4.00 | CONISCH | ALUMINIUM | NVT | NVT | NVT |  | 350400 |  | KFK | 1 | 1998-11-01 |  | KFK 9005 | Lightronics |  |  |  |  | 9005 DIEPZWART |  |  |  | 175200 |  |  |  | PLL 36W | 1 | 2020-06-10 |  | 36W PLL | Philips | 3000K | 36.00 | 16000 | PLL
40 | 1618204 | https://lms.nederlandslicht.nl/qr/report/1618204 | 51.5519 | 4.5809 | 99079.7089 | 396192.9565 | Rozenkransstraat |  |  | Bibeko | St. Willebrord |  | Gemeente Rucphen |  |  |  | Gemeente Rucphen | In bedrijf | Enexis |  | NVT |  |  | Nacht | Bemeterd | [36 empty] | Bibeko |  |  | 4CPTAL | 1 | 1998-11-01 |  | PM AL 4,0 CO T60 TP | 4.00 | CONISCH | ALUMINIUM | NVT | NVT | NVT |  | 350400 |  | KFK | 1 | 1998-11-01 |  | KFK 9005 | Lightronics |  |  |  |  | 9005 DIEPZWART |  |  |  | 175200 |  |  |  | PLL 36W | 1 | 2020-06-10 |  | 36W PLL | Philips | 3000K | 36.00 | 16000 | PLL
62 | 1618205 | https://lms.nederlandslicht.nl/qr/report/1618205 | 51.5544 | 4.5908 | 99769.0739 | 396462.5434 | Rozenkransstraat |  |  | Bibeko | St. Willebrord |  | Gemeente Rucphen |  |  |  | Gemeente Rucphen | In bedrijf | Enexis |  | NVT |  |  | Nacht | Bemeterd | [36 empty] | Bibeko |  |  | 4CPTALP7024 | 1 | 2021-01-01 | [11 empty] | KFK | 1 | 2020-01-01 |  | KFK 9005 | Lightronics |  |  |  |  | 9005 DIEPZWART |  |  |  | 175200 |  |  |  | LED | 1 | 2020-06-10 |  | LED |  |  | 30.00 | 100000 | LED
13A | 1618206 | https://lms.nederlandslicht.nl/qr/report/1618206 | 51.5536 | 4.5879 | 99562.3538 | 396380.2292 | Rozenkransstraat |  |  | Bibeko | St. Willebrord |  | Gemeente Rucphen |  |  |  | Gemeente Rucphen | In bedrijf | Enexis |  | NVT |  |  | Nacht | Bemeterd | [36 empty] | Bibeko |  |  | 4CPTAL | 1 | 2004-11-24 |  | PM AL 4,0 CO T60 TP | 4.00 | CONISCH | ALUMINIUM | NVT | NVT | NVT |  | 350400 |  | KFK | 1 | 2004-11-24 |  | KFK 9005 | Lightronics |  |  |  |  | 9005 DIEPZWART |  |  |  | 175200 |  |  |  | PLL 36W | 1 | 2020-06-10 |  | 36W PLL | Philips | 3000K | 36.00 | 16000 | PLL
1 | 1618207 | https://lms.nederlandslicht.nl/qr/report/1618207 | 51.5467 | 4.5866 | 99469.1598 | 395614.2332 | Rozenstraat |  |  | Bibeko | St. Willebrord |  | Gemeente Rucphen |  |  |  | Gemeente Rucphen | In bedrijf | Enexis |  | NVT |  |  | Nacht | Bemeterd | [36 empty] | Bibeko |  |  | 5VAL | 1 | 2014-04-11 | [9 empty] | 350400 |  | ARESA | 1 | 2014-04-11 | [15 empty] | PLL 36W | 1 | 2020-06-10 |  | 36W PLL | Philips | 3000K | 36.00 | 16000 | PLL
2 | 1618208 | https://lms.nederlandslicht.nl/qr/report/1618208 | 51.547 | 4.5863 | 99448.1318 | 395645.0866 | Rozenstraat |  |  | Bibeko | St. Willebrord |  | Gemeente Rucphen |  |  |  | Gemeente Rucphen | In bedrijf | Enexis |  | NVT |  |  | Nacht | Bemeterd | [36 empty] | Bibeko |  |  | 5VAL | 1 | 1966-06-01 | [9 empty] | 350400 |  | ARESA | 1 | 2014-04-14 | [15 empty] | PLL 36W | 1 | 2020-06-10 |  | 36W PLL | Philips | 3000K | 36.00 | 16000 | PLL
4 | 1618209 | https://lms.nederlandslicht.nl/qr/report/1618209 | 51.5476 | 4.5861 | 99434.5999 | 395712.5181 | Rozenstraat |  |  | Bibeko | St. Willebrord |  | Gemeente Rucphen |  |  |  | Gemeente Rucphen | In bedrijf | Enexis |  | NVT |  |  | Nacht | Bemeterd | [36 empty] | Bibeko |  |  | 5VAL | 1 | 1966-06-01 | [9 empty] | 350400 |  | ARESA | 1 | 2014-04-14 | [15 empty] | PLL 36W | 1 | 2020-06-10 |  | 36W PLL | Philips | 3000K | 36.00 | 16000 | PLL
5 | 1618210 | https://lms.nederlandslicht.nl/qr/report/1618210 | 51.548 | 4.5861 | 99431.9468 | 395752.8281 | Rozenstraat |  |  | Bibeko | St. Willebrord |  | Gemeente Rucphen |  |  |  | Gemeente Rucphen | In bedrijf | Enexis |  | NVT |  |  | Nacht | Bemeterd | [36 empty] | Bibeko |  |  | 5VAL | 1 | 1966-06-01 | [9 empty] | 350400 |  | ARESA | 1 | 2014-04-14 | [15 empty] | PLL 36W | 1 | 2020-06-10 |  | 36W PLL | Philips | 3000K | 36.00 | 16000 | PLL
7 | 1618211 | https://lms.nederlandslicht.nl/qr/report/1618211 | 51.5486 | 4.5857 | 99409.2478 | 395824.7375 | Rozenstraat |  |  | Bibeko | St. Willebrord |  | Gemeente Rucphen |  |  |  | Gemeente Rucphen | In bedrijf | Enexis |  | NVT |  |  | Nacht | Bemeterd | [36 empty] | Bibeko |  |  | 5VAL | 1 | 2012-01-01 | [9 empty] | 350400 |  | ARESA | 1 | 2014-04-14 | [15 empty] | PLL 36W | 1 | 2020-06-10 |  | 36W PLL | Philips | 3000K | 36.00 | 16000 | PLL
8 | 1618212 | https://lms.nederlandslicht.nl/qr/report/1618212 | 51.549 | 4.5856 | 99398.8588 | 395860.8936 | Rozenstraat |  |  | Bibeko | St. Willebrord |  | Gemeente Rucphen |  |  |  | Gemeente Rucphen | In bedrijf | Enexis |  | NVT |  |  | Nacht | Bemeterd | [36 empty] | Bibeko |  |  | 5VAL | 1 | 1966-06-01 | [9 empty] | 350400 |  | ARESA | 1 | 2014-02-05 | [15 empty] | PLL 36W | 1 | 2020-06-10 |  | 36W PLL | Philips | 3000K | 36.00 | 16000 | PLL
9 | 1618213 | https://lms.nederlandslicht.nl/qr/report/1618213 | 51.5492 | 4.5853 | 99382.2498 | 395886.4071 | Rozenstraat |  |  | Bibeko | St. Willebrord |  | Gemeente Rucphen |  |  |  | Gemeente Rucphen | In bedrijf | Enexis |  | NVT |  |  | Nacht | Bemeterd | [36 empty] | Bibeko |  |  | 5VAL | 1 | 1966-06-01 | [9 empty] | 350400 |  | ARESA | 1 | 2014-02-05 | [15 empty] | PLL 36W | 1 | 2020-06-10 |  | 36W PLL | Philips | 3000K | 36.00 | 16000 | PLL
10 | 1618214 | https://lms.nederlandslicht.nl/qr/report/1618214 | 51.5492 | 4.586 | 99429.7728 | 395884.8362 | Rozenstraat |  |  | Bibeko | St. Willebrord |  | Gemeente Rucphen |  |  |  | Gemeente Rucphen | In bedrijf | Enexis |  | NVT |  |  | Nacht | Bemeterd | [36 empty] | Bibeko |  |  | 5VAL | 1 | 1966-06-01 | [9 empty] | 350400 |  | ARESA | 1 | 2014-02-05 | [15 empty] | PLL 36W | 1 | 2020-06-10 |  | 36W PLL | Philips | 3000K | 36.00 | 16000 | PLL
11 | 1618215 | https://lms.nederlandslicht.nl/qr/report/1618215 | 51.5495 | 4.5859 | 99418.5658 | 395922.4955 | Rozenstraat |  |  | Bibeko | St. Willebrord |  | Gemeente Rucphen |  |  |  | Gemeente Rucphen | In bedrijf | Enexis |  | NVT |  |  | Nacht | Bemeterd | [36 empty] | Bibeko |  |  | 5VAL | 1 | 1966-06-01 | [9 empty] | 350400 |  | ARESA | 1 | 2014-02-05 | [15 empty] | PLL 36W | 1 | 2020-06-10 |  | 36W PLL | Philips | 3000K | 36.00 | 16000 | PLL
12 | 1618216 | https://lms.nederlandslicht.nl/qr/report/1618216 | 51.5495 | 4.5854 | 99383.6198 | 395918.9225 | Rozenstraat |  |  | Bibeko | St. Willebrord |  | Gemeente Rucphen |  |  |  | Gemeente Rucphen | In bedrijf | Enexis |  | NVT |  |  | Nacht | Bemeterd | [36 empty] | Bibeko |  |  | 5VAL | 1 | 1966-06-01 | [9 empty] | 350400 |  | ARESA | 1 | 2014-02-05 | [15 empty] | PLL 36W | 1 | 2020-06-10 |  | 36W PLL | Philips | 3000K | 36.00 | 16000 | PLL
13 | 1618217 | https://lms.nederlandslicht.nl/qr/report/1618217 | 51.5498 | 4.585 | 99362.6368 | 395953.4907 | Rozenstraat |  |  | Bibeko | St. Willebrord |  | Gemeente Rucphen |  |  |  | Gemeente Rucphen | In bedrijf | Enexis |  | NVT |  |  | Nacht | Bemeterd | [36 empty] | Bibeko |  |  | 5VAL | 1 | 1966-06-01 | [9 empty] | 350400 |  | ARESA | 1 | 2014-02-05 | [15 empty] | PLL 36W | 1 | 2020-06-10 |  | 36W PLL | Philips | 3000K | 36.00 | 16000 | PLL
14 | 1618218 | https://lms.nederlandslicht.nl/qr/report/1618218 | 51.5504 | 4.5847 | 99340.8118 | 396017.5581 | Rozenstraat |  |  | Bibeko | St. Willebrord |  | Gemeente Rucphen |  |  |  | Gemeente Rucphen | In bedrijf | Enexis |  | NVT |  |  | Nacht | Bemeterd | [36 empty] | Bibeko |  |  | 5VAL | 1 | 1966-06-01 | [9 empty] | 350400 |  | ARESA | 1 | 2014-02-05 | [15 empty] | PLL 36W | 1 | 2020-06-10 |  | 36W PLL | Philips | 3000K | 36.00 | 16000 | PLL
15 | 1618219 | https://lms.nederlandslicht.nl/qr/report/1618219 | 51.5507 | 4.5848 | 99348.1088 | 396053.6675 | Rozenstraat |  |  | Bibeko | St. Willebrord |  | Gemeente Rucphen |  |  |  | Gemeente Rucphen | In bedrijf | Enexis |  | NVT |  |  | Nacht | Bemeterd | [36 empty] | Bibeko |  |  | 5VAL | 1 | 1966-06-01 | [9 empty] | 350400 |  | ARESA | 1 | 2014-02-05 | [15 empty] | PLL 36W | 1 | 2020-06-10 |  | 36W PLL | Philips | 3000K | 36.00 | 16000 | PLL
16 | 1618220 | https://lms.nederlandslicht.nl/qr/report/1618220 | 51.5511 | 4.5846 | 99333.8358 | 396101.9806 | Rozenstraat |  |  | Bibeko | St. Willebrord |  | Gemeente Rucphen |  |  |  | Gemeente Rucphen | In bedrijf | Enexis |  | NVT |  |  | Nacht | Bemeterd | [36 empty] | Bibeko |  |  | 5VAL | 1 | 1966-06-01 | [9 empty] | 350400 |  | ARESA | 1 | 2014-06-01 | [15 empty] | PLL 36W | 1 | 2020-06-10 |  | 36W PLL | Philips | 3000K | 36.00 | 16000 | PLL
17 | 1618221 | https://lms.nederlandslicht.nl/qr/report/1618221 | 51.5513 | 4.5843 | 99314.4528 | 396119.7968 | Rozenstraat |  |  | Bibeko | St. Willebrord |  | Gemeente Rucphen |  |  |  | Gemeente Rucphen | In bedrijf | Enexis |  | NVT |  |  | Nacht | Bemeterd | [36 empty] | Bibeko |  |  | 5VAL | 1 | 2014-04-01 | [9 empty] | 350400 |  | ARESA | 1 | 2014-06-01 | [15 empty] | PLL 36W | 1 | 2020-06-10 |  | 36W PLL | Philips | 3000K | 36.00 | 16000 | PLL
18 | 1618222 | https://lms.nederlandslicht.nl/qr/report/1618222 | 51.5515 | 4.5844 | 99316.5908 | 396146.7996 | Rozenstraat |  |  | Bibeko | St. Willebrord |  | Gemeente Rucphen |  |  |  | Gemeente Rucphen | In bedrijf | Enexis |  | NVT |  |  | Nacht | Bemeterd | [36 empty] | Bibeko |  |  | 5VAL | 1 | 1966-06-01 | [9 empty] | 350400 |  | ARESA | 1 | 2014-06-01 | [15 empty] | PLL 36W | 1 | 2020-06-10 |  | 36W PLL | Philips | 3000K | 36.00 | 16000 | PLL
19 | 1618223 | https://lms.nederlandslicht.nl/qr/report/1618223 | 51.5513 | 4.5849 | 99352.7678 | 396125.464 | Rozenstraat |  |  | Bibeko | St. Willebrord |  | Gemeente Rucphen |  |  |  | Gemeente Rucphen | In bedrijf | Enexis |  | NVT |  |  | Nacht | Bemeterd | [36 empty] | Bibeko |  |  | 5VAL | 1 | 1966-06-01 | [9 empty] | 350400 |  | ARESA | 1 | 2014-06-01 | [15 empty] | PLL 36W | 1 | 2020-06-10 |  | 36W PLL | Philips | 3000K | 36.00 | 16000 | PLL
21 | 1618224 | https://lms.nederlandslicht.nl/qr/report/1618224 | 51.5507 | 4.5856 | 99405.6718 | 396058.479 | Rozenstraat |  |  | Bibeko | St. Willebrord |  | Gemeente Rucphen |  |  |  | Gemeente Rucphen | In bedrijf | Enexis |  | NVT |  |  | Nacht | Bemeterd | [36 empty] | Bibeko |  |  | 5VAL | 1 | 1966-06-01 | [9 empty] | 350400 |  | ARESA | 1 | 2014-06-01 | [15 empty] | PLL 36W | 1 | 2020-06-10 |  | 36W PLL | Philips | 3000K | 36.00 | 16000 | PLL
22 | 1618225 | https://lms.nederlandslicht.nl/qr/report/1618225 | 51.5507 | 4.5851 | 99366.0688 | 396056.1645 | Rozenstraat |  |  | Bibeko | St. Willebrord |  | Gemeente Rucphen |  |  |  | Gemeente Rucphen | In bedrijf | Enexis |  | NVT |  |  | Nacht | Bemeterd | [36 empty] | Bibeko |  |  | 5VAL | 1 | 1966-06-01 | [9 empty] | 350400 |  | ARESA | 1 | 2014-06-01 | [15 empty] | PLL 36W | 1 | 2020-06-10 |  | 36W PLL | Philips | 3000K | 36.00 | 16000 | PLL
23 | 1618226 | https://lms.nederlandslicht.nl/qr/report/1618226 | 51.5509 | 4.5845 | 99328.7698 | 396072.4222 | Rozenstraat |  |  | Bibeko | St. Willebrord |  | Gemeente Rucphen |  |  |  | Gemeente Rucphen | In bedrijf | Enexis |  | NVT |  |  | Nacht | Bemeterd | [36 empty] | Bibeko |  |  | 5VAL | 1 | 1969-06-01 | [9 empty] | 350400 |  | ARESA | 1 | 2014-06-01 | [15 empty] | PLL 36W | 1 | 2020-06-10 |  | 36W PLL | Philips | 3000K | 36.00 | 16000 | PLL
24 | 1618227 | https://lms.nederlandslicht.nl/qr/report/1618227 | 51.5515 | 4.5852 | 99377.346 | 396141.8625 | Rozenstraat |  |  | Bibeko | St. Willebrord |  | Gemeente Rucphen |  |  |  | Gemeente Rucphen | In bedrijf | Enexis |  | NVT |  |  | Nacht | Bemeterd | [36 empty] | Bibeko |  |  | 5VAL | 1 | 1990-01-01 | [9 empty] | 350400 |  | ARESA | 1 | 2005-01-01 | [15 empty] | PLL 36W | 1 | 2019-01-01 |  | 36W PLL | Philips | 3000K | 36.00 | 16000 | PLL
1a | 1618228 | https://lms.nederlandslicht.nl/qr/report/1618228 | 51.5466 | 4.5867 | 99475.3718 | 395596.2041 | Rozenstraat |  |  | Bibeko | St. Willebrord |  | Gemeente Rucphen |  |  |  | Gemeente Rucphen | In bedrijf | Enexis |  | NVT |  |  | Nacht | Bemeterd | [36 empty] | Bibeko |  |  | 5VAL | 1 | 2016-12-02 | [9 empty] | 350400 |  | ARESA | 1 | 2005-01-01 | [15 empty] | PLL 36W | 1 | 2020-06-10 |  | 36W PLL | Philips | 3000K | 36.00 | 16000 | PLL
21A | 1618229 | https://lms.nederlandslicht.nl/qr/report/1618229 | 51.5511 | 4.5853 | 99383.6318 | 396098.7576 | Rozenstraat |  |  | Bibeko | St. Willebrord |  | Gemeente Rucphen |  |  |  | Gemeente Rucphen | In bedrijf | Enexis |  | NVT |  |  | Nacht | Bemeterd | [36 empty] | Bibeko |  |  | 5VAL | 1 | 1966-06-01 | [9 empty] | 350400 |  | ARESA | 1 | 2014-06-01 | [15 empty] | PLL 36W | 1 | 2020-06-10 |  | 36W PLL | Philips | 3000K | 36.00 | 16000 | PLL
7A | 1618230 | https://lms.nederlandslicht.nl/qr/report/1618230 | 51.5486 | 4.5858 | 99414.7508 | 395825.4246 | Rozenstraat |  |  | Bibeko | St. Willebrord |  | Gemeente Rucphen |  |  |  | Gemeente Rucphen | In bedrijf | Enexis |  | NVT |  |  | Nacht | Bemeterd | [36 empty] | Bibeko |  |  | Aansluitzuil | 1 | 2013-06-01 | [11 empty] | Aansluitzuil | 1 | 2013-06-01
1 | 1618231 | https://lms.nederlandslicht.nl/qr/report/1618231 | 51.5492 | 4.5912 | 99789.8978 | 395881.0256 | Rucphensestraat |  |  | Bibeko | St. Willebrord |  | Gemeente Rucphen |  |  |  | Gemeente Rucphen | In bedrijf | Enexis |  | NVT |  |  | Nacht | Bemeterd | [36 empty] | Bibeko |  |  | 5VAL | 1 | 1994-09-01 | [9 empty] | 350400 |  | *ALTRA-2 1XPLL 36W R7038 EDVB 1618 | 1 | 2023-10-30 | [15 empty] | PLL 36W | 1 | 2023-10-30 |  | 36W PLL | Philips | 3000K | 36.00 | 16000 | PLL
2 | 1618232 | https://lms.nederlandslicht.nl/qr/report/1618232 | 51.549 | 4.5911 | 99779.1298 | 395856.9062 | Rucphensestraat |  |  | Bibeko | St. Willebrord |  | Gemeente Rucphen |  |  |  | Gemeente Rucphen | In bedrijf | Enexis |  | NVT |  |  | Nacht | Bemeterd | [36 empty] | Bibeko |  |  | 5VAL | 1 | 1994-09-01 | [9 empty] | 350400 |  | FGS104 | 1 | 1994-09-01 |  | FGS104 9010 | Philips |  |  |  |  | 9010 VERKEERSWIT |  |  |  | 175200 |  |  |  | PLL 36W | 1 | 2020-06-10 |  | 36W PLL | Philips | 3000K | 36.00 | 16000 | PLL
3 | 1618233 | https://lms.nederlandslicht.nl/qr/report/1618233 | 51.5489 | 4.5907 | 99756.2758 | 395846.811 | Rucphensestraat |  |  | Bibeko | St. Willebrord |  | Gemeente Rucphen |  |  |  | Gemeente Rucphen | In bedrijf | Enexis |  | NVT |  |  | Nacht | Bemeterd | [36 empty] | Bibeko |  |  | 5VAL | 1 | 1994-09-01 | [9 empty] | 350400 |  | FGS104 | 1 | 1994-09-01 |  | FGS104 9010 | Philips |  |  |  |  | 9010 VERKEERSWIT |  |  |  | 175200 |  |  |  | PLL 36W | 1 | 2020-06-10 |  | 36W PLL | Philips | 3000K | 36.00 | 16000 | PLL
4 | 1618234 | https://lms.nederlandslicht.nl/qr/report/1618234 | 51.5486 | 4.5905 | 99740.7338 | 395817.2532 | Rucphensestraat |  |  | Bibeko | St. Willebrord |  | Gemeente Rucphen |  |  |  | Gemeente Rucphen | In bedrijf | Enexis |  | NVT |  |  | Nacht | Bemeterd | [36 empty] | Bibeko |  |  | 5VAL | 1 | 1994-09-01 | [9 empty] | 350400 |  | FGS104 | 1 | 1994-09-01 |  | FGS104 9010 | Philips |  |  |  |  | 9010 VERKEERSWIT |  |  |  | 175200 |  |  |  | PLL 36W | 1 | 2020-06-10 |  | 36W PLL | Philips | 3000K | 36.00 | 16000 | PLL
5 | 1618235 | https://lms.nederlandslicht.nl/qr/report/1618235 | 51.5483 | 4.5899 | 99698.2698 | 395789.5777 | Rucphensestraat |  |  | Bibeko | St. Willebrord |  | Gemeente Rucphen |  |  |  | Gemeente Rucphen | In bedrijf | Enexis |  | NVT |  |  | Nacht | Bemeterd | [36 empty] | Bibeko |  |  | 5VAL | 1 | 1994-09-01 | [9 empty] | 350400 |  | FGS104 | 1 | 1994-09-01 |  | FGS104 9010 | Philips |  |  |  |  | 9010 VERKEERSWIT |  |  |  | 175200 |  |  |  | PLL 36W | 1 | 2020-06-10 |  | 36W PLL | Philips | 3000K | 36.00 | 16000 | PLL
6 | 1618236 | https://lms.nederlandslicht.nl/qr/report/1618236 | 51.5481 | 4.5895 | 99671.7289 | 395762.2945 | Rucphensestraat |  |  | Bibeko | St. Willebrord |  | Gemeente Rucphen |  |  |  | Gemeente Rucphen | In bedrijf | Enexis |  | NVT |  |  | Nacht | Bemeterd | [36 empty] | Bibeko |  |  | 5VAL | 1 | 1994-09-01 | [9 empty] | 350400 |  | FGS104 | 1 | 1994-09-01 |  | FGS104 9010 | Philips |  |  |  |  | 9010 VERKEERSWIT |  |  |  | 175200 |  |  |  | PLL 36W | 1 | 2020-06-10 |  | 36W PLL | Philips | 3000K | 36.00 | 16000 | PLL
7 | 1618237 | https://lms.nederlandslicht.nl/qr/report/1618237 | 51.5479 | 4.5894 | 99661.9848 | 395735.9456 | Rucphensestraat |  |  | Bibeko | St. Willebrord |  | Gemeente Rucphen |  |  |  | Gemeente Rucphen | In bedrijf | Enexis |  | NVT |  |  | Nacht | Bemeterd | [36 empty] | Bibeko |  |  | 5VAL | 1 | 1994-09-01 | [9 empty] | 350400 |  | FGS104 | 1 | 1994-09-01 |  | FGS104 9010 | Philips |  |  |  |  | 9010 VERKEERSWIT |  |  |  | 175200 |  |  |  | PLL 36W | 1 | 2020-06-10 |  | 36W PLL | Philips | 3000K | 36.00 | 16000 | PLL
8 | 1618238 | https://lms.nederlandslicht.nl/qr/report/1618238 | 51.5478 | 4.589 | 99634.9888 | 395724.3876 | Rucphensestraat |  |  | Bibeko | St. Willebrord |  | Gemeente Rucphen |  |  |  | Gemeente Rucphen | In bedrijf | Enexis |  | NVT |  |  | Nacht | Bemeterd | [36 empty] | Bibeko |  |  | 5VAL | 1 | 1994-09-01 | [9 empty] | 350400 |  | FGS104 | 1 | 1994-09-01 |  | FGS104 9010 | Philips |  |  |  |  | 9010 VERKEERSWIT |  |  |  | 175200 |  |  |  | PLL 36W | 1 | 2020-06-10 |  | 36W PLL | Philips | 3000K | 36.00 | 16000 | PLL
10 | 1618239 | https://lms.nederlandslicht.nl/qr/report/1618239 | 51.5473 | 4.5886 | 99605.5328 | 395678.7252 | Rucphensestraat |  |  | Bibeko | St. Willebrord |  | Gemeente Rucphen |  |  |  | Gemeente Rucphen | In bedrijf | Enexis |  | NVT |  |  | Nacht | Bemeterd | [36 empty] | Bibeko |  |  | 5VAL | 1 | 1994-09-01 | [9 empty] | 350400 |  | FGS104 | 1 | 1994-09-01 |  | FGS104 9010 | Philips |  |  |  |  | 9010 VERKEERSWIT |  |  |  | 175200 |  |  |  | PLL 36W | 1 | 2020-06-10 |  | 36W PLL | Philips | 3000K | 36.00 | 16000 | PLL
11 | 1618240 | https://lms.nederlandslicht.nl/qr/report/1618240 | 51.5472 | 4.5883 | 99585.3428 | 395658.3823 | Rucphensestraat |  |  | Bibeko | St. Willebrord |  | Gemeente Rucphen |  |  |  | Gemeente Rucphen | In bedrijf | Enexis |  | NVT |  |  | Nacht | Bemeterd | [36 empty] | Bibeko |  |  | 5VAL | 1 | 1994-09-01 | [9 empty] | 350400 |  | FGS104 | 1 | 1994-09-01 |  | FGS104 9010 | Philips |  |  |  |  | 9010 VERKEERSWIT |  |  |  | 175200 |  |  |  | PLL 36W | 1 | 2020-06-10 |  | 36W PLL | Philips | 3000K | 36.00 | 16000 | PLL
12 | 1618241 | https://lms.nederlandslicht.nl/qr/report/1618241 | 51.547 | 4.5879 | 99559.4478 | 395642.8417 | Rucphensestraat |  |  | Bibeko | St. Willebrord |  | Gemeente Rucphen |  |  |  | Gemeente Rucphen | In bedrijf | Enexis |  | NVT |  |  | Nacht | Bemeterd | [36 empty] | Bibeko |  |  | 5VAL | 1 | 1994-09-01 | [9 empty] | 350400 |  | FGS104 | 1 | 1994-09-01 |  | FGS104 9010 | Philips |  |  |  |  | 9010 VERKEERSWIT |  |  |  | 175200 |  |  |  | PLL 36W | 1 | 2020-06-10 |  | 36W PLL | Philips | 3000K | 36.00 | 16000 | PLL
13 | 1618242 | https://lms.nederlandslicht.nl/qr/report/1618242 | 51.5467 | 4.5877 | 99541.2898 | 395612.9015 | Rucphensestraat |  |  | Bibeko | St. Willebrord |  | Gemeente Rucphen |  |  |  | Gemeente Rucphen | In bedrijf | Enexis |  | NVT |  |  | Nacht | Bemeterd | [36 empty] | Bibeko |  |  | 5VAL | 1 | 1994-09-01 | [9 empty] | 350400 |  | FGS104 | 1 | 1994-09-01 |  | FGS104 9010 | Philips |  |  |  |  | 9010 VERKEERSWIT |  |  |  | 175200 |  |  |  | PLL 36W | 1 | 2020-06-10 |  | 36W PLL | Philips | 3000K | 36.00 | 16000 | PLL
14 | 1618243 | https://lms.nederlandslicht.nl/qr/report/1618243 | 51.5466 | 4.5874 | 99521.9838 | 395601.569 | Rucphensestraat |  |  | Bibeko | St. Willebrord |  | Gemeente Rucphen |  |  |  | Gemeente Rucphen | In bedrijf | Enexis |  | NVT |  |  | Nacht | Bemeterd | [36 empty] | Bibeko |  |  | 5VAL | 1 | 1994-09-01 | [9 empty] | 350400 |  | FGS104 | 1 | 1994-09-01 |  | FGS104 9010 | Philips |  |  |  |  | 9010 VERKEERSWIT |  |  |  | 175200 |  |  |  | PLL 36W | 1 | 2020-06-10 |  | 36W PLL | Philips | 3000K | 36.00 | 16000 | PLL
15 | 1618244 | https://lms.nederlandslicht.nl/qr/report/1618244 | 51.5464 | 4.587 | 99492.4418 | 395577.2091 | Rucphensestraat |  |  | Bibeko | St. Willebrord |  | Gemeente Rucphen |  |  |  | Gemeente Rucphen | In bedrijf | Enexis |  | NVT |  |  | Nacht | Bemeterd | [36 empty] | Bibeko |  |  | 7VAL | 1 | 1994-09-01 | [9 empty] | 350400 |  | SGS203 | 1 | 1994-09-01 |  | SGS203 7035 | Philips |  |  |  |  | 7035 LICHTGRIJS |  |  |  | 175200 |  |  |  | SONT | 1 | 2017-07-13 | [6 empty] | SON
16 | 1618245 | https://lms.nederlandslicht.nl/qr/report/1618245 | 51.5461 | 4.5868 | 99477.3908 | 395547.1616 | Rucphensestraat |  |  | Bibeko | St. Willebrord |  | Gemeente Rucphen |  |  |  | Gemeente Rucphen | In bedrijf | Enexis |  | NVT |  |  | Nacht | Bemeterd | [36 empty] | Bibeko |  |  | 5VAL | 1 | 1994-09-01 | [9 empty] | 350400 |  | FGS104 | 1 | 1994-09-01 |  | FGS104 9010 | Philips |  |  |  |  | 9010 VERKEERSWIT |  |  |  | 175200 |  |  |  | PLL 36W | 1 | 2020-06-10 |  | 36W PLL | Philips | 3000K | 36.00 | 16000 | PLL
17 | 1618246 | https://lms.nederlandslicht.nl/qr/report/1618246 | 51.546 | 4.5864 | 99452.7268 | 395530.3318 | Rucphensestraat |  |  | Bibeko | St. Willebrord |  | Gemeente Rucphen |  |  |  | Gemeente Rucphen | In bedrijf | Enexis |  | NVT |  |  | Nacht | Bemeterd | [36 empty] | Bibeko |  |  | 5VAL | 1 | 1994-09-01 | [9 empty] | 350400 |  | FGS104 | 1 | 1994-09-01 |  | FGS104 9010 | Philips |  |  |  |  | 9010 VERKEERSWIT |  |  |  | 175200 |  |  |  | PLL 36W | 1 | 2020-06-10 |  | 36W PLL | Philips | 3000K | 36.00 | 16000 | PLL
18 | 1618247 | https://lms.nederlandslicht.nl/qr/report/1618247 | 51.5458 | 4.5862 | 99438.1598 | 395506.7189 | Rucphensestraat |  |  | Bibeko | St. Willebrord |  | Gemeente Rucphen |  |  |  | Gemeente Rucphen | In bedrijf | Enexis |  | NVT |  |  | Nacht | Bemeterd | [36 empty] | Bibeko |  |  | 5VAL | 1 | 1994-09-01 | [9 empty] | 350400 |  | FGS104 | 1 | 1994-09-01 |  | FGS104 9010 | Philips |  |  |  |  | 9010 VERKEERSWIT |  |  |  | 175200 |  |  |  | PLL 36W | 1 | 2020-06-10 |  | 36W PLL | Philips | 3000K | 36.00 | 16000 | PLL
19 | 1618248 | https://lms.nederlandslicht.nl/qr/report/1618248 | 51.5456 | 4.5858 | 99411.2648 | 395490.5992 | Rucphensestraat |  |  | Bibeko | St. Willebrord |  | Gemeente Rucphen |  |  |  | Gemeente Rucphen | In bedrijf | Enexis |  | NVT |  |  | Nacht | Bemeterd | [36 empty] | Bibeko |  |  | 5VAL | 1 | 1994-09-01 | [9 empty] | 350400 |  | FGS104 | 1 | 1994-09-01 |  | FGS104 9010 | Philips |  |  |  |  | 9010 VERKEERSWIT |  |  |  | 175200 |  |  |  | PLL 36W | 1 | 2020-06-10 |  | 36W PLL | Philips | 3000K | 36.00 | 16000 | PLL
20 | 1618249 | https://lms.nederlandslicht.nl/qr/report/1618249 | 51.5454 | 4.5856 | 99398.3588 | 395465.7443 | Rucphensestraat |  |  | Bibeko | St. Willebrord |  | Gemeente Rucphen |  |  |  | Gemeente Rucphen | In bedrijf | Enexis |  | NVT |  |  | Nacht | Bemeterd | [36 empty] | Bibeko |  |  | 5VAL | 1 | 1994-09-01 | [9 empty] | 350400 |  | FGS104 | 1 | 1994-09-01 |  | FGS104 9010 | Philips |  |  |  |  | 9010 VERKEERSWIT |  |  |  | 175200 |  |  |  | PLL 36W | 1 | 2020-06-10 |  | 36W PLL | Philips | 3000K | 36.00 | 16000 | PLL
21 | 1618250 | https://lms.nederlandslicht.nl/qr/report/1618250 | 51.5452 | 4.5852 | 99369.2238 | 395447.3753 | Rucphensestraat |  |  | Bibeko | St. Willebrord |  | Gemeente Rucphen |  |  |  | Gemeente Rucphen | In bedrijf | Enexis |  | NVT |  |  | Nacht | Bemeterd | [36 empty] | Bibeko |  |  | 5VAL | 1 | 1994-09-01 | [9 empty] | 350400 |  | FGS104 | 1 | 1994-09-01 |  | FGS104 9010 | Philips |  |  |  |  | 9010 VERKEERSWIT |  |  |  | 175200 |  |  |  | PLL 36W | 1 | 2020-06-10 |  | 36W PLL | Philips | 3000K | 36.00 | 16000 | PLL
22 | 1618251 | https://lms.nederlandslicht.nl/qr/report/1618251 | 51.5451 | 4.5851 | 99361.2268 | 395427.5343 | Rucphensestraat |  |  | Bibeko | St. Willebrord |  | Gemeente Rucphen |  |  |  | Gemeente Rucphen | In bedrijf | Enexis |  | NVT |  |  | Nacht | Bemeterd | [36 empty] | Bibeko |  |  | 5VAL | 1 | 1994-09-01 | [9 empty] | 350400 |  | FGS104 | 1 | 1994-09-01 |  | FGS104 9010 | Philips |  |  |  |  | 9010 VERKEERSWIT |  |  |  | 175200 |  |  |  | PLL 36W | 1 | 2020-06-10 |  | 36W PLL | Philips | 3000K | 36.00 | 16000 | PLL
23 | 1618252 | https://lms.nederlandslicht.nl/qr/report/1618252 | 51.5449 | 4.5846 | 99327.7188 | 395405.2028 | Rucphensestraat |  |  | Bibeko | St. Willebrord |  | Gemeente Rucphen |  |  |  | Gemeente Rucphen | In bedrijf | Enexis |  | NVT |  |  | Nacht | Bemeterd | [36 empty] | Bibeko |  |  | 5VAL | 1 | 1994-09-01 | [9 empty] | 350400 |  | FGS104 | 1 | 1994-09-01 |  | FGS104 9010 | Philips |  |  |  |  | 9010 VERKEERSWIT |  |  |  | 175200 |  |  |  | PLL 36W | 1 | 2020-06-10 |  | 36W PLL | Philips | 3000K | 36.00 | 16000 | PLL
24 | 1618253 | https://lms.nederlandslicht.nl/qr/report/1618253 | 51.5447 | 4.5845 | 99318.0968 | 395383.4194 | Rucphensestraat |  |  | Bibeko | St. Willebrord |  | Gemeente Rucphen |  |  |  | Gemeente Rucphen | In bedrijf | Enexis |  | NVT |  |  | Nacht | Bemeterd | [36 empty] | Bibeko |  |  | 8VPTAL | 1 | 2010-01-01 | [11 empty] | SGS203 | 1 | 2009-08-05 |  | SGS203 7035 | Philips |  |  |  |  | 7035 LICHTGRIJS |  |  |  | 175200 |  |  |  | SONT | 1 | 2017-07-13 | [6 empty] | SON
25 | 1618254 | https://lms.nederlandslicht.nl/qr/report/1618254 | 51.5445 | 4.5842 | 99297.9598 | 395363.6722 | Rucphensestraat |  |  | Bibeko | St. Willebrord |  | Gemeente Rucphen |  |  |  | Gemeente Rucphen | In bedrijf | Enexis |  | NVT |  |  | Nacht | Bemeterd | [36 empty] | Bibeko |  |  | 8VPTAL | 1 | 1994-09-01 | [11 empty] | SGS203 | 1 | 1994-09-01 |  | SGS203 7035 | Philips |  |  |  |  | 7035 LICHTGRIJS |  |  |  | 175200 |  |  |  | SONT | 1 | 2017-08-10 | [6 empty] | SON
26 | 1618255 | https://lms.nederlandslicht.nl/qr/report/1618255 | 51.5444 | 4.5838 | 99270.3209 | 395351.8217 | Rucphensestraat |  |  | Bibeko | St. Willebrord |  | Gemeente Rucphen |  |  |  | Gemeente Rucphen | In bedrijf | Enexis |  | NVT |  |  | Nacht | Bemeterd | [36 empty] | Bibeko |  |  | 8VPTAL | 1 | 1994-09-01 | [11 empty] | SGS203 | 1 | 2000-01-01 |  | SGS203 7035 | Philips |  |  |  |  | 7035 LICHTGRIJS |  |  |  | 175200 |  |  |  | SONT | 1 | 2017-08-10 | [6 empty] | SON
27 | 1618256 | https://lms.nederlandslicht.nl/qr/report/1618256 | 51.5442 | 4.5837 | 99262.5058 | 395328.3584 | Rucphensestraat |  |  | Bibeko | St. Willebrord |  | Gemeente Rucphen |  |  |  | Gemeente Rucphen | In bedrijf | Enexis |  | NVT |  |  | Nacht | Bemeterd | [36 empty] | Bibeko |  |  | 8VPTAL | 1 | 1994-09-01 | [11 empty] | SGS203 | 1 | 1994-09-01 |  | SGS203 7035 | Philips |  |  |  |  | 7035 LICHTGRIJS |  |  |  | 175200 |  |  |  | SON | 1 | 2017-08-10 | [6 empty] | SON
28 | 1618257 | https://lms.nederlandslicht.nl/qr/report/1618257 | 51.5442 | 4.5834 | 99239.1588 | 395336.8948 | Rucphensestraat |  |  | Bibeko | St. Willebrord |  | Gemeente Rucphen |  |  |  | Gemeente Rucphen | In bedrijf | Enexis |  | NVT |  |  | Nacht | Bemeterd | [36 empty] | Bibeko |  |  | 8VPTAL | 1 | 1994-09-01 | [11 empty] | SGS203 | 1 | 1994-09-01 |  | SGS203 7035 | Philips |  |  |  |  | 7035 LICHTGRIJS |  |  |  | 175200 |  |  |  | SONT | 1 | 2017-08-10 | [6 empty] | SON
29 | 1618258 | https://lms.nederlandslicht.nl/qr/report/1618258 | 51.5442 | 4.583 | 99211.6778 | 395330.1386 | Rucphensestraat |  |  | Bibeko | St. Willebrord |  | Gemeente Rucphen |  |  |  | Gemeente Rucphen | In bedrijf | Enexis |  | NVT |  |  | Nacht | Bemeterd | [36 empty] | Bibeko |  |  | 8VPTAL | 1 | 1994-09-01 | [11 empty] | SGS203 | 1 | 1994-09-01 |  | SGS203 7035 | Philips |  |  |  |  | 7035 LICHTGRIJS |  |  |  | 175200 |  |  |  | SONT | 1 | 2017-08-10 | [6 empty] | SON
30 | 1618259 | https://lms.nederlandslicht.nl/qr/report/1618259 | 51.5441 | 4.5826 | 99185.3948 | 395320.8226 | Rucphensestraat |  |  | Bibeko | St. Willebrord |  | Gemeente Rucphen |  |  |  | Gemeente Rucphen | In bedrijf | Enexis |  | NVT |  |  | Nacht | Bemeterd | [36 empty] | Bibeko |  |  | 8VPTAL | 1 | 1994-09-01 | [11 empty] | SGS203 | 1 | 1994-09-01 |  | SGS203 7035 | Philips |  |  |  |  | 7035 LICHTGRIJS |  |  |  | 175200 |  |  |  | SONT | 1 | 2017-08-10 | [6 empty] | SON
31 | 1618260 | https://lms.nederlandslicht.nl/qr/report/1618260 | 51.544 | 4.5822 | 99155.1368 | 395315.8608 | Rucphensestraat |  |  | Bibeko | St. Willebrord |  | Gemeente Rucphen |  |  |  | Gemeente Rucphen | In bedrijf | Enexis |  | NVT |  |  | Nacht | Bemeterd | [36 empty] | Bibeko |  |  | 8VPTAL | 1 | 1994-09-01 | [11 empty] | SGS203 | 1 | 1994-09-01 |  | SGS203 7035 | Philips |  |  |  |  | 7035 LICHTGRIJS |  |  |  | 175200 |  |  |  | SONT | 1 | 2017-08-10 | [6 empty] | SON
32 | 1618261 | https://lms.nederlandslicht.nl/qr/report/1618261 | 51.544 | 4.5818 | 99130.4159 | 395313.1945 | Rucphensestraat |  |  | Bibeko | St. Willebrord |  | Gemeente Rucphen |  |  |  | Gemeente Rucphen | In bedrijf | Enexis |  | NVT |  |  | Nacht | Bemeterd | [36 empty] | Bibeko |  |  | 8VPTAL | 1 | 1994-09-01 | [11 empty] | SGS203 | 1 | 1994-09-01 |  | SGS203 7035 | Philips |  |  |  |  | 7035 LICHTGRIJS |  |  |  | 175200 |  |  |  | SONT | 1 | 2016-04-11 | [6 empty] | SON
33 | 1618262 | https://lms.nederlandslicht.nl/qr/report/1618262 | 51.544 | 4.5813 | 99097.2998 | 395309.7189 | Rucphensestraat |  |  | Bibeko | St. Willebrord |  | Gemeente Rucphen |  |  |  | Gemeente Rucphen | In bedrijf | Enexis |  | NVT |  |  | Nacht | Bemeterd | [36 empty] | Bibeko |  |  | 8VPTAL | 1 | 1994-09-01 | [11 empty] | SGS203 | 1 | 1994-09-01 |  | SGS203 7035 | Philips |  |  |  |  | 7035 LICHTGRIJS |  |  |  | 175200 |  |  |  | SONT | 1 | 2017-08-10 | [6 empty] | SON
34 | 1618263 | https://lms.nederlandslicht.nl/qr/report/1618263 | 51.5439 | 4.581 | 99073.8988 | 395307.0049 | Rucphensestraat |  |  | Bibeko | St. Willebrord |  | Gemeente Rucphen |  |  |  | Gemeente Rucphen | In bedrijf | Enexis |  | NVT |  |  | Nacht | Bemeterd | [36 empty] | Bibeko |  |  | 8VPTAL | 1 | 1994-09-01 | [11 empty] | SGS203 | 1 | 1994-09-01 |  | SGS203 7035 | Philips |  |  |  |  | 7035 LICHTGRIJS |  |  |  | 175200 |  |  |  | SONT | 1 | 2017-08-10 | [6 empty] | SON
35 | 1618264 | https://lms.nederlandslicht.nl/qr/report/1618264 | 51.5439 | 4.5806 | 99044.8008 | 395303.3249 | Rucphensestraat |  |  | Bibeko | St. Willebrord |  | Gemeente Rucphen |  |  |  | Gemeente Rucphen | In bedrijf | Enexis |  | NVT |  |  | Nacht | Bemeterd | [36 empty] | Bibeko |  |  | 8VPTAL | 1 | 1994-09-01 | [11 empty] | SGS203 | 1 | 1994-09-01 |  | SGS203 7035 | Philips |  |  |  |  | 7035 LICHTGRIJS |  |  |  | 175200 |  |  |  | SONT | 1 | 2017-08-10 | [6 empty] | SON
4A | 1618265 | https://lms.nederlandslicht.nl/qr/report/1618265 | 51.5486 | 4.5902 | 99720.2318 | 395815.2711 | Rucphensestraat |  |  | Bibeko | St. Willebrord |  | Gemeente Rucphen |  |  |  | Gemeente Rucphen | In bedrijf | Enexis |  | NVT |  |  | Nacht | Bemeterd | [36 empty] | Bibeko |  |  | 4CPTAL | 1 | 2001-01-01 |  | PM AL 4,0 CO T60 TP | 4.00 | CONISCH | ALUMINIUM | NVT | NVT | NVT |  | 350400 |  | KFK | 1 | 1994-09-01 |  | KFK 9005 | Lightronics |  |  |  |  | 9005 DIEPZWART |  |  |  | 175200 |  |  |  | PLL 24W | 1 | 2021-06-09 |  | 24W PLL | 1Onbekend | 3000 | 24.00 | 16000 | PLL
1 | 1618266 | https://lms.nederlandslicht.nl/qr/report/1618266 | 51.5554 | 4.5905 | 99751.1318 | 396569.5577 | Rugstraat |  |  | Bibeko | St. Willebrord |  | Gemeente Rucphen |  |  |  | Gemeente Rucphen | In bedrijf | Enexis |  | NVT |  |  | Nacht | Bemeterd | [36 empty] | Bibeko |  |  | 4CPTAL | 1 | 1997-06-01 |  | PM AL 4,0 CO T60 TP | 4.00 | CONISCH | ALUMINIUM | NVT | NVT | NVT |  | 350400 |  | KFK | 1 | 1997-06-01 |  | KFK 9005 | Lightronics |  |  |  |  | 9005 DIEPZWART |  |  |  | 175200 |  |  |  | PLL 36W | 1 | 2020-06-10 |  | 36W PLL | Philips | 3000K | 36.00 | 16000 | PLL
2 | 1618267 | https://lms.nederlandslicht.nl/qr/report/1618267 | 51.5552 | 4.5903 | 99735.4428 | 396551.8363 | Rugstraat |  |  | Bibeko | St. Willebrord |  | Gemeente Rucphen |  |  |  | Gemeente Rucphen | In bedrijf | Enexis |  | NVT |  |  | Nacht | Bemeterd | [36 empty] | Bibeko |  |  | 4CPTAL | 1 | 1997-06-01 |  | PM AL 4,0 CO T60 TP | 4.00 | CONISCH | ALUMINIUM | NVT | NVT | NVT |  | 350400 |  | KFK | 1 | 1997-06-01 |  | KFK 9005 | Lightronics |  |  |  |  | 9005 DIEPZWART |  |  |  | 175200 |  |  |  | PLL 36W | 1 | 2020-06-10 |  | 36W PLL | Philips | 3000K | 36.00 | 16000 | PLL
3 | 1618268 | https://lms.nederlandslicht.nl/qr/report/1618268 | 51.5552 | 4.59 | 99710.7518 | 396548.7041 | Rugstraat |  |  | Bibeko | St. Willebrord |  | Gemeente Rucphen |  |  |  | Gemeente Rucphen | In bedrijf | Enexis |  | NVT |  |  | Nacht | Bemeterd | [36 empty] | Bibeko |  |  | 4CPTAL | 1 | 1997-06-01 |  | PM AL 4,0 CO T60 TP | 4.00 | CONISCH | ALUMINIUM | NVT | NVT | NVT |  | 350400 |  | KFK | 1 | 1997-06-01 |  | KFK 9005 | Lightronics |  |  |  |  | 9005 DIEPZWART |  |  |  | 175200 |  |  |  | PLL 36W | 1 | 2020-06-10 |  | 36W PLL | Philips | 3000K | 36.00 | 16000 | PLL
4 | 1618269 | https://lms.nederlandslicht.nl/qr/report/1618269 | 51.555 | 4.5897 | 99694.2108 | 396532.0614 | Rugstraat |  |  | Bibeko | St. Willebrord |  | Gemeente Rucphen |  |  |  | Gemeente Rucphen | In bedrijf | Enexis |  | NVT |  |  | Nacht | Bemeterd | [36 empty] | Bibeko |  |  | 4CPTAL | 1 | 1997-06-01 |  | PM AL 4,0 CO T60 TP | 4.00 | CONISCH | ALUMINIUM | NVT | NVT | NVT |  | 350400 |  | KFK | 1 | 1997-06-01 |  | KFK 9005 | Lightronics |  |  |  |  | 9005 DIEPZWART |  |  |  | 175200 |  |  |  | PLL 36W | 1 | 2020-06-10 |  | 36W PLL | Philips | 3000K | 36.00 | 16000 | PLL
5 | 1618270 | https://lms.nederlandslicht.nl/qr/report/1618270 | 51.555 | 4.5893 | 99662.7788 | 396525.9013 | Rugstraat |  |  | Bibeko | St. Willebrord |  | Gemeente Rucphen |  |  |  | Gemeente Rucphen | In bedrijf | Enexis |  | NVT |  |  | Nacht | Bemeterd | [36 empty] | Bibeko |  |  | 4CPTAL | 1 | 1997-06-13 |  | PM AL 4,0 CO T60 TP | 4.00 | CONISCH | ALUMINIUM | NVT | NVT | NVT |  | 350400 |  | KFK | 1 | 1997-06-13 |  | KFK 9005 | Lightronics |  |  |  |  | 9005 DIEPZWART |  |  |  | 175200 |  |  |  | PLL 36W | 1 | 2020-06-10 |  | 36W PLL | Philips | 3000K | 36.00 | 16000 | PLL
6 | 1618271 | https://lms.nederlandslicht.nl/qr/report/1618271 | 51.5548 | 4.5889 | 99634.7558 | 396512.3296 | Rugstraat |  |  | Bibeko | St. Willebrord |  | Gemeente Rucphen |  |  |  | Gemeente Rucphen | In bedrijf | Enexis |  | NVT |  |  | Nacht | Bemeterd | [36 empty] | Bibeko |  |  | 4CPTAL | 1 | 1997-06-13 |  | PM AL 4,0 CO T60 TP | 4.00 | CONISCH | ALUMINIUM | NVT | NVT | NVT |  | 350400 |  | KFK | 1 | 1997-06-13 |  | KFK 9005 | Lightronics |  |  |  |  | 9005 DIEPZWART |  |  |  | 175200 |  |  |  | PLL 36W | 1 | 2020-06-10 |  | 36W PLL | Philips | 3000K | 36.00 | 16000 | PLL
7 | 1618272 | https://lms.nederlandslicht.nl/qr/report/1618272 | 51.5547 | 4.5885 | 99609.1378 | 396500.1392 | Rugstraat |  |  | Bibeko | St. Willebrord |  | Gemeente Rucphen |  |  |  | Gemeente Rucphen | In bedrijf | Enexis |  | NVT |  |  | Nacht | Bemeterd | [36 empty] | Bibeko |  |  | 4CPTAL | 1 | 1997-06-13 |  | PM AL 4,0 CO T60 TP | 4.00 | CONISCH | ALUMINIUM | NVT | NVT | NVT |  | 350400 |  | KFK | 1 | 1997-06-13 |  | KFK 9005 | Lightronics |  |  |  |  | 9005 DIEPZWART |  |  |  | 175200 |  |  |  | PLL 24W | 1 | 2021-05-03 |  | 24W PLL | 1Onbekend | 3000 | 24.00 | 16000 | PLL
8 | 1618273 | https://lms.nederlandslicht.nl/qr/report/1618273 | 51.5546 | 4.5882 | 99589.5148 | 396482.7908 | Rugstraat |  |  | Bibeko | St. Willebrord |  | Gemeente Rucphen |  |  |  | Gemeente Rucphen | In bedrijf | Enexis |  | NVT |  |  | Nacht | Bemeterd | [36 empty] | Bibeko |  |  | 4CPTAL | 1 | 1997-06-13 |  | PM AL 4,0 CO T60 TP | 4.00 | CONISCH | ALUMINIUM | NVT | NVT | NVT |  | 350400 |  | KFK | 1 | 1997-06-13 |  | KFK 9005 | Lightronics |  |  |  |  | 9005 DIEPZWART |  |  |  | 175200 |  |  |  | PLL 36W | 1 | 2020-06-10 |  | 36W PLL | Philips | 3000K | 36.00 | 16000 | PLL
9 | 1618274 | https://lms.nederlandslicht.nl/qr/report/1618274 | 51.5545 | 4.5878 | 99562.1838 | 396477.9425 | Rugstraat |  |  | Bibeko | St. Willebrord |  | Gemeente Rucphen |  |  |  | Gemeente Rucphen | In bedrijf | Enexis |  | NVT |  |  | Nacht | Bemeterd | [36 empty] | Bibeko |  |  | 4CPTAL | 1 | 1997-06-13 |  | PM AL 4,0 CO T60 TP | 4.00 | CONISCH | ALUMINIUM | NVT | NVT | NVT |  | 350400 |  | KFK | 1 | 1997-06-13 |  | KFK 9005 | Lightronics |  |  |  |  | 9005 DIEPZWART |  |  |  | 175200 |  |  |  | PLL 36W | 1 | 2020-06-10 |  | 36W PLL | Philips | 3000K | 36.00 | 16000 | PLL
10 | 1618275 | https://lms.nederlandslicht.nl/qr/report/1618275 | 51.5544 | 4.5876 | 99543.0668 | 396459.9089 | Rugstraat |  |  | Bibeko | St. Willebrord |  | Gemeente Rucphen |  |  |  | Gemeente Rucphen | In bedrijf | Enexis |  | NVT |  |  | Nacht | Bemeterd | [36 empty] | Bibeko |  |  | 4CPTAL | 1 | 1997-06-13 |  | PM AL 4,0 CO T60 TP | 4.00 | CONISCH | ALUMINIUM | NVT | NVT | NVT |  | 350400 |  | KFK | 1 | 1997-06-13 |  | KFK 9005 | Lightronics |  |  |  |  | 9005 DIEPZWART |  |  |  | 175200 |  |  |  | PLL 36W | 1 | 2020-06-10 |  | 36W PLL | Philips | 3000K | 36.00 | 16000 | PLL
11 | 1618276 | https://lms.nederlandslicht.nl/qr/report/1618276 | 51.5542 | 4.5869 | 99499.6678 | 396447.9888 | Rugstraat |  |  | Bibeko | St. Willebrord |  | Gemeente Rucphen |  |  |  | Gemeente Rucphen | In bedrijf | Enexis |  | NVT |  |  | Nacht | Bemeterd | [36 empty] | Bibeko |  |  | 4CPTAL | 1 | 1995-01-01 |  | PM AL 4,0 CO T60 TP | 4.00 | CONISCH | ALUMINIUM | NVT | NVT | NVT |  | 350400 |  | KFK | 1 | 2001-09-01 |  | KFK 9005 | Lightronics |  |  |  |  | 9005 DIEPZWART |  |  |  | 175200 |  |  |  | PLL 36W | 1 | 2020-06-10 |  | 36W PLL | Philips | 3000K | 36.00 | 16000 | PLL
12 | 1618277 | https://lms.nederlandslicht.nl/qr/report/1618277 | 51.5541 | 4.5867 | 99481.7168 | 396429.9637 | Rugstraat |  |  | Bibeko | St. Willebrord |  | Gemeente Rucphen |  |  |  | Gemeente Rucphen | In bedrijf | Enexis |  | NVT |  |  | Nacht | Bemeterd | [36 empty] | Bibeko |  |  | 4CPTAL | 1 | 1995-01-01 |  | PM AL 4,0 CO T60 TP | 4.00 | CONISCH | ALUMINIUM | NVT | NVT | NVT |  | 350400 |  | KFK | 1 | 2001-09-01 |  | KFK 9005 | Lightronics |  |  |  |  | 9005 DIEPZWART |  |  |  | 175200 |  |  |  | PLL 36W | 1 | 2020-06-10 |  | 36W PLL | Philips | 3000K | 36.00 | 16000 | PLL
13 | 1618278 | https://lms.nederlandslicht.nl/qr/report/1618278 | 51.5541 | 4.5864 | 99461.2678 | 396429.0614 | Rugstraat |  |  | Bibeko | St. Willebrord |  | Gemeente Rucphen |  |  |  | Gemeente Rucphen | In bedrijf | Enexis |  | NVT |  |  | Nacht | Bemeterd | [36 empty] | Bibeko |  |  | 4CPTAL | 1 | 1995-01-01 |  | PM AL 4,0 CO T60 TP | 4.00 | CONISCH | ALUMINIUM | NVT | NVT | NVT |  | 350400 |  | KFK | 1 | 2001-09-01 |  | KFK 9005 | Lightronics |  |  |  |  | 9005 DIEPZWART |  |  |  | 175200 |  |  |  | PLL 36W | 1 | 2020-06-10 |  | 36W PLL | Philips | 3000K | 36.00 | 16000 | PLL
14 | 1618279 | https://lms.nederlandslicht.nl/qr/report/1618279 | 51.5539 | 4.5862 | 99447.7818 | 396413.6576 | Rugstraat |  |  | Bibeko | St. Willebrord |  | Gemeente Rucphen |  |  |  | Gemeente Rucphen | In bedrijf | Enexis |  | NVT |  |  | Nacht | Bemeterd | [36 empty] | Bibeko |  |  | 4CPTAL | 1 | 1995-01-01 |  | PM AL 4,0 CO T60 TP | 4.00 | CONISCH | ALUMINIUM | NVT | NVT | NVT |  | 350400 |  | KFK | 1 | 2001-09-01 |  | KFK 9005 | Lightronics |  |  |  |  | 9005 DIEPZWART |  |  |  | 175200 |  |  |  | PLL 36W | 1 | 2020-06-10 |  | 36W PLL | Philips | 3000K | 36.00 | 16000 | PLL
15 | 1618280 | https://lms.nederlandslicht.nl/qr/report/1618280 | 51.5539 | 4.5858 | 99420.7438 | 396409.6236 | Rugstraat |  |  | Bibeko | St. Willebrord |  | Gemeente Rucphen |  |  |  | Gemeente Rucphen | In bedrijf | Enexis |  | NVT |  |  | Nacht | Bemeterd | [36 empty] | Bibeko |  |  | 4CPTAL | 1 | 1995-01-01 |  | PM AL 4,0 CO T60 TP | 4.00 | CONISCH | ALUMINIUM | NVT | NVT | NVT |  | 350400 |  | KFK | 1 | 2001-09-01 |  | KFK 9005 | Lightronics |  |  |  |  | 9005 DIEPZWART |  |  |  | 175200 |  |  |  | PLL 36W | 1 | 2020-06-10 |  | 36W PLL | Philips | 3000K | 36.00 | 16000 | PLL
16 | 1618281 | https://lms.nederlandslicht.nl/qr/report/1618281 | 51.5537 | 4.5855 | 99401.0148 | 396391.0765 | Rugstraat |  |  | Bibeko | St. Willebrord |  | Gemeente Rucphen |  |  |  | Gemeente Rucphen | In bedrijf | Enexis |  | NVT |  |  | Nacht | Bemeterd | [36 empty] | Bibeko |  |  | 4CPTAL | 1 | 1995-01-01 |  | PM AL 4,0 CO T60 TP | 4.00 | CONISCH | ALUMINIUM | NVT | NVT | NVT |  | 350400 |  | KFK | 1 | 2001-09-01 |  | KFK 9005 | Lightronics |  |  |  |  | 9005 DIEPZWART |  |  |  | 175200 |  |  |  | PLL 36W | 1 | 2020-06-10 |  | 36W PLL | Philips | 3000K | 36.00 | 16000 | PLL
17 | 1618282 | https://lms.nederlandslicht.nl/qr/report/1618282 | 51.5537 | 4.5852 | 99378.8608 | 396389.7549 | Rugstraat |  |  | Bibeko | St. Willebrord |  | Gemeente Rucphen |  |  |  | Gemeente Rucphen | In bedrijf | Enexis |  | NVT |  |  | Nacht | Bemeterd | [36 empty] | Bibeko |  |  | 4CPTAL | 1 | 1995-01-01 |  | PM AL 4,0 CO T60 TP | 4.00 | CONISCH | ALUMINIUM | NVT | NVT | NVT |  | 350400 |  | KFK | 1 | 2001-09-01 |  | KFK 9005 | Lightronics |  |  |  |  | 9005 DIEPZWART |  |  |  | 175200 |  |  |  | PLL 36W | 1 | 2020-06-10 |  | 36W PLL | Philips | 3000K | 36.00 | 16000 | PLL
18 | 1618283 | https://lms.nederlandslicht.nl/qr/report/1618283 | 51.5535 | 4.5849 | 99355.6678 | 396368.9364 | Rugstraat |  |  | Bibeko | St. Willebrord |  | Gemeente Rucphen |  |  |  | Gemeente Rucphen | In bedrijf | Enexis |  | NVT |  |  | Nacht | Bemeterd | [36 empty] | Bibeko |  |  | 4CPTAL | 1 | 1995-01-01 |  | PM AL 4,0 CO T60 TP | 4.00 | CONISCH | ALUMINIUM | NVT | NVT | NVT |  | 350400 |  | KFK | 1 | 2001-09-01 |  | KFK 9005 | Lightronics |  |  |  |  | 9005 DIEPZWART |  |  |  | 175200 |  |  |  | PLL 36W | 1 | 2020-06-10 |  | 36W PLL | Philips | 3000K | 36.00 | 16000 | PLL
19 | 1618284 | https://lms.nederlandslicht.nl/qr/report/1618284 | 51.5533 | 4.5843 | 99317.7568 | 396350.1293 | Rugstraat |  |  | Bibeko | St. Willebrord |  | Gemeente Rucphen |  |  |  | Gemeente Rucphen | In bedrijf | Enexis |  | NVT |  |  | Nacht | Bemeterd | [36 empty] | Bibeko |  |  | 4CPTAL | 1 | 1995-01-01 |  | PM AL 4,0 CO T60 TP | 4.00 | CONISCH | ALUMINIUM | NVT | NVT | NVT |  | 350400 |  | KFK | 1 | 2001-09-01 |  | KFK 9005 | Lightronics |  |  |  |  | 9005 DIEPZWART |  |  |  | 175200 |  |  |  | PLL 36W | 1 | 2020-06-10 |  | 36W PLL | Philips | 3000K | 36.00 | 16000 | PLL
20 | 1618285 | https://lms.nederlandslicht.nl/qr/report/1618285 | 51.5533 | 4.584 | 99297.3448 | 396340.9605 | Rugstraat |  |  | Bibeko | St. Willebrord |  | Gemeente Rucphen |  |  |  | Gemeente Rucphen | In bedrijf | Enexis |  | NVT |  |  | Nacht | Bemeterd | [36 empty] | Bibeko |  |  | 4CPTAL | 1 | 1995-01-01 |  | PM AL 4,0 CO T60 TP | 4.00 | CONISCH | ALUMINIUM | NVT | NVT | NVT |  | 350400 |  | KFK | 1 | 2001-09-01 |  | KFK 9005 | Lightronics |  |  |  |  | 9005 DIEPZWART |  |  |  | 175200 |  |  |  | PLL 36W | 1 | 2020-06-10 |  | 36W PLL | Philips | 3000K | 36.00 | 16000 | PLL
14A | 1618286 | https://lms.nederlandslicht.nl/qr/report/1618286 | 51.5541 | 4.586 | 99436.6859 | 396429.276 | Rugstraat |  |  | Bibeko | St. Willebrord |  | Gemeente Rucphen |  |  |  | Gemeente Rucphen | In bedrijf | Enexis |  | NVT |  |  | Nacht | Bemeterd | [36 empty] | Bibeko |  |  | 4CPTAL | 1 | 1995-10-01 |  | PM AL 4,0 CO T60 TP | 4.00 | CONISCH | ALUMINIUM | NVT | NVT | NVT |  | 350400 |  | KFK | 1 | 1995-10-01 |  | KFK 9005 | Lightronics |  |  |  |  | 9005 DIEPZWART |  |  |  | 175200 |  |  |  | PLL 24W | 1 | 2020-06-10 |  | 24W PLL | 1Onbekend | 3000 | 24.00 | 16000 | PLL
1 | 1618287 | https://lms.nederlandslicht.nl/qr/report/1618287 | 51.5501 | 4.5973 | 100209.7188 | 395976.0521 | SchÃ¶nemannstraat |  |  | Bibeko | St. Willebrord |  | Gemeente Rucphen |  |  |  | Gemeente Rucphen | In bedrijf | Enexis |  | NVT |  |  | Nacht | Bemeterd | [36 empty] | Bibeko |  |  | 4CPTAL | 1 | 1999-01-01 |  | PM AL 4,0 CO T60 TP | 4.00 | CONISCH | ALUMINIUM | NVT | NVT | NVT |  | 350400 |  | KFK | 1 | 2000-06-01 |  | KFK 9005 | Lightronics |  |  |  |  | 9005 DIEPZWART |  |  |  | 175200 |  |  |  | PLL 24W | 1 | 2020-06-10 |  | 24W PLL | 1Onbekend | 3000 | 24.00 | 16000 | PLL
2 | 1618288 | https://lms.nederlandslicht.nl/qr/report/1618288 | 51.5502 | 4.5974 | 100217.7748 | 395989.8857 | SchÃ¶nemannstraat |  |  | Bibeko | St. Willebrord |  | Gemeente Rucphen |  |  |  | Gemeente Rucphen | In bedrijf | Enexis |  | NVT |  |  | Nacht | Bemeterd | [36 empty] | Bibeko |  |  | 4CPTAL | 1 | 1999-01-01 |  | PM AL 4,0 CO T60 TP | 4.00 | CONISCH | ALUMINIUM | NVT | NVT | NVT |  | 350400 |  | KFK | 1 | 2000-06-01 |  | KFK 9005 | Lightronics |  |  |  |  | 9005 DIEPZWART |  |  |  | 175200 |  |  |  | PLL 24W | 1 | 2020-06-10 |  | 24W PLL | 1Onbekend | 3000 | 24.00 | 16000 | PLL
3 | 1618289 | https://lms.nederlandslicht.nl/qr/report/1618289 | 51.5504 | 4.5973 | 100210.9628 | 396012.8002 | SchÃ¶nemannstraat |  |  | Bibeko | St. Willebrord |  | Gemeente Rucphen |  |  |  | Gemeente Rucphen | In bedrijf | Enexis |  | NVT |  |  | Nacht | Bemeterd | [36 empty] | Bibeko |  |  | 4CPTAL | 1 | 1999-01-01 |  | PM AL 4,0 CO T60 TP | 4.00 | CONISCH | ALUMINIUM | NVT | NVT | NVT |  | 350400 |  | KFK | 1 | 2000-06-01 |  | KFK 9005 | Lightronics |  |  |  |  | 9005 DIEPZWART |  |  |  | 175200 |  |  |  | PLL 24W | 1 | 2020-06-10 |  | 24W PLL | 1Onbekend | 3000 | 24.00 | 16000 | PLL
4 | 1618290 | https://lms.nederlandslicht.nl/qr/report/1618290 | 51.5505 | 4.597 | 100191.9688 | 396025.493 | SchÃ¶nemannstraat |  |  | Bibeko | St. Willebrord |  | Gemeente Rucphen |  |  |  | Gemeente Rucphen | In bedrijf | Enexis |  | NVT |  |  | Nacht | Bemeterd | [36 empty] | Bibeko |  |  | 4CPTAL | 1 | 1999-01-01 |  | PM AL 4,0 CO T60 TP | 4.00 | CONISCH | ALUMINIUM | NVT | NVT | NVT |  | 350400 |  | KFK | 1 | 2000-06-01 |  | KFK 9005 | Lightronics |  |  |  |  | 9005 DIEPZWART |  |  |  | 175200 |  |  |  | PLL 24W | 1 | 2020-06-10 |  | 24W PLL | 1Onbekend | 3000 | 24.00 | 16000 | PLL
5 | 1618291 | https://lms.nederlandslicht.nl/qr/report/1618291 | 51.5505 | 4.5968 | 100176.5128 | 396022.2605 | SchÃ¶nemannstraat |  |  | Bibeko | St. Willebrord |  | Gemeente Rucphen |  |  |  | Gemeente Rucphen | In bedrijf | Enexis |  | NVT |  |  | Nacht | Bemeterd | [36 empty] | Bibeko |  |  | 4CPTAL | 1 | 1999-01-01 |  | PM AL 4,0 CO T60 TP | 4.00 | CONISCH | ALUMINIUM | NVT | NVT | NVT |  | 350400 |  | KFK | 1 | 2000-06-01 |  | KFK 9005 | Lightronics |  |  |  |  | 9005 DIEPZWART |  |  |  | 175200 |  |  |  | PLL 24W | 1 | 2020-06-10 |  | 24W PLL | 1Onbekend | 3000 | 24.00 | 16000 | PLL
6 | 1618292 | https://lms.nederlandslicht.nl/qr/report/1618292 | 51.5506 | 4.5968 | 100176.2998 | 396033.143 | SchÃ¶nemannstraat |  |  | Bibeko | St. Willebrord |  | Gemeente Rucphen |  |  |  | Gemeente Rucphen | In bedrijf | Enexis |  | NVT |  |  | Nacht | Bemeterd | [36 empty] | Bibeko |  |  | 4CPTAL | 1 | 1999-01-01 |  | PM AL 4,0 CO T60 TP | 4.00 | CONISCH | ALUMINIUM | NVT | NVT | NVT |  | 350400 |  | KFK | 1 | 2000-06-01 |  | KFK 9005 | Lightronics |  |  |  |  | 9005 DIEPZWART |  |  |  | 175200 |  |  |  | PLL 24W | 1 | 2020-06-10 |  | 24W PLL | 1Onbekend | 3000 | 24.00 | 16000 | PLL
1 | 1618293 | https://lms.nederlandslicht.nl/qr/report/1618293 | 51.554 | 4.593 | 99919.9588 | 396415.8157 | Schubertstraat |  |  | Bibeko | St. Willebrord |  | Gemeente Rucphen |  |  |  | Gemeente Rucphen | In bedrijf | Enexis |  | NVT |  |  | Nacht | Bemeterd | [36 empty] | Bibeko |  |  | 5VAL | 1 | 1972-01-01 | [9 empty] | 350400 |  | vizulo mini | 1 | 2020-01-01 | [15 empty] | LED | 1 | 2017-07-05 |  | LED |  |  | 30.00 | 100000 | LED
1 | 1618294 | https://lms.nederlandslicht.nl/qr/report/1618294 | 51.5446 | 4.5829 | 99209.9198 | 395373.216 | Seringenplein |  |  | Bibeko | St. Willebrord |  | Gemeente Rucphen |  |  |  | Gemeente Rucphen | In bedrijf | Enexis |  | NVT |  |  | Nacht | Bemeterd | [36 empty] | Bibeko |  |  | 4CPTAL | 1 | 2006-01-01 |  | PM AL 4,0 CO T60 TP | 4.00 | CONISCH | ALUMINIUM | NVT | NVT | NVT |  | 350400 |  | KFK | 1 | 2005-01-01 |  | KFK 9005 | Lightronics |  |  |  |  | 9005 DIEPZWART |  |  |  | 175200 |  |  |  | PLL 36W | 1 | 2020-06-10 |  | 36W PLL | Philips | 3000K | 36.00 | 16000 | PLL
2 | 1618295 | https://lms.nederlandslicht.nl/qr/report/1618295 | 51.5446 | 4.5833 | 99234.5218 | 395378.9514 | Seringenplein |  |  | Bibeko | St. Willebrord |  | Gemeente Rucphen |  |  |  | Gemeente Rucphen | In bedrijf | Enexis |  | NVT |  |  | Nacht | Bemeterd | [36 empty] | Bibeko |  |  | 4CPTAL | 1 | 1986-01-01 |  | PM AL 4,0 CO T60 TP | 4.00 | CONISCH | ALUMINIUM | NVT | NVT | NVT |  | 350400 |  | KFK | 1 | 2005-01-01 |  | KFK 9005 | Lightronics |  |  |  |  | 9005 DIEPZWART |  |  |  | 175200 |  |  |  | PLL 36W | 1 | 2020-06-10 |  | 36W PLL | Philips | 3000K | 36.00 | 16000 | PLL
3 | 1618296 | https://lms.nederlandslicht.nl/qr/report/1618296 | 51.5447 | 4.5837 | 99264.9638 | 395386.0055 | Seringenplein |  |  | Bibeko | St. Willebrord |  | Gemeente Rucphen |  |  |  | Gemeente Rucphen | In bedrijf | Enexis |  | NVT |  |  | Nacht | Bemeterd | [36 empty] | Bibeko |  |  | 4CPTAL | 1 | 1986-01-01 |  | PM AL 4,0 CO T60 TP | 4.00 | CONISCH | ALUMINIUM | NVT | NVT | NVT |  | 350400 |  | KFK | 1 | 2005-01-01 |  | KFK 9005 | Lightronics |  |  |  |  | 9005 DIEPZWART |  |  |  | 175200 |  |  |  | PLL 36W | 1 | 2020-06-10 |  | 36W PLL | Philips | 3000K | 36.00 | 16000 | PLL
4 | 1618297 | https://lms.nederlandslicht.nl/qr/report/1618297 | 51.5449 | 4.5832 | 99230.4168 | 395410.6693 | Seringenplein |  |  | Bibeko | St. Willebrord |  | Gemeente Rucphen |  |  |  | Gemeente Rucphen | In bedrijf | Enexis |  | NVT |  |  | Nacht | Bemeterd | [36 empty] | Bibeko |  |  | 4CPTAL | 1 | 1986-01-01 |  | PM AL 4,0 CO T60 TP | 4.00 | CONISCH | ALUMINIUM | NVT | NVT | NVT |  | 350400 |  | KFK | 1 | 2005-01-01 |  | KFK 9005 | Lightronics |  |  |  |  | 9005 DIEPZWART |  |  |  | 175200 |  |  |  | PLL 36W | 1 | 2020-06-10 |  | 36W PLL | Philips | 3000K | 36.00 | 16000 | PLL
5 | 1618298 | https://lms.nederlandslicht.nl/qr/report/1618298 | 51.5451 | 4.583 | 99213.8438 | 395434.6654 | Seringenplein |  |  | Bibeko | St. Willebrord |  | Gemeente Rucphen |  |  |  | Gemeente Rucphen | In bedrijf | Enexis |  | NVT |  |  | Nacht | Bemeterd | [36 empty] | Bibeko |  |  | 4CPTAL | 1 | 1986-01-01 |  | PM AL 4,0 CO T60 TP | 4.00 | CONISCH | ALUMINIUM | NVT | NVT | NVT |  | 350400 |  | KFK | 1 | 2000-06-01 |  | KFK 9005 | Lightronics |  |  |  |  | 9005 DIEPZWART |  |  |  | 175200 |  |  |  | PLL 36W | 1 | 2020-06-10 |  | 36W PLL | Philips | 3000K | 36.00 | 16000 | PLL
6 | 1618299 | https://lms.nederlandslicht.nl/qr/report/1618299 | 51.5451 | 4.5827 | 99191.6798 | 395437.2299 | Seringenplein |  |  | Bibeko | St. Willebrord |  | Gemeente Rucphen |  |  |  | Gemeente Rucphen | In bedrijf | Enexis |  | NVT |  |  | Nacht | Bemeterd | [36 empty] | Bibeko |  |  | 4CPTAL | 1 | 1986-01-01 |  | PM AL 4,0 CO T60 TP | 4.00 | CONISCH | ALUMINIUM | NVT | NVT | NVT |  | 350400 |  | KFK | 1 | 2012-10-01 |  | KFK 9005 | Lightronics |  |  |  |  | 9005 DIEPZWART |  |  |  | 175200 |  |  |  | PLL 36W | 1 | 2020-06-10 |  | 36W PLL | Philips | 3000K | 36.00 | 16000 | PLL
7 | 1618300 | https://lms.nederlandslicht.nl/qr/report/1618300 | 51.5449 | 4.5829 | 99205.9368 | 395406.7917 | Seringenplein |  |  | Bibeko | St. Willebrord |  | Gemeente Rucphen |  |  |  | Gemeente Rucphen | In bedrijf | Enexis |  | NVT |  |  | Nacht | Bemeterd | [36 empty] | Bibeko |  |  | 4CPTAL | 1 | 1986-01-01 |  | PM AL 4,0 CO T60 TP | 4.00 | CONISCH | ALUMINIUM | NVT | NVT | NVT |  | 350400 |  | KFK | 1 | 2005-01-01 |  | KFK 9005 | Lightronics |  |  |  |  | 9005 DIEPZWART |  |  |  | 175200 |  |  |  | PLL 36W | 1 | 2020-06-10 |  | 36W PLL | Philips | 3000K | 36.00 | 16000 | PLL
8 | 1618301 | https://lms.nederlandslicht.nl/qr/report/1618301 | 51.5452 | 4.5833 | 99234.3828 | 395443.3318 | Seringenplein |  |  | Bibeko | St. Willebrord |  | Gemeente Rucphen |  |  |  | Gemeente Rucphen | In bedrijf | Enexis |  | NVT |  |  | Nacht | Bemeterd | [36 empty] | Bibeko |  |  | 4CPTAL | 1 | 1986-01-01 |  | PM AL 4,0 CO T60 TP | 4.00 | CONISCH | ALUMINIUM | NVT | NVT | NVT |  | 350400 |  | KFK | 1 | 1994-09-22 |  | KFK 9005 | Lightronics |  |  |  |  | 9005 DIEPZWART |  |  |  | 175200 |  |  |  | PLL 24W | 1 | 2020-06-10 |  | 24W PLL | 1Onbekend | 3000 | 24.00 | 16000 | PLL
3A | 1618302 | https://lms.nederlandslicht.nl/qr/report/1618302 | 51.5446 | 4.5839 | 99276.4988 | 395376.8017 | Seringenplein |  |  | Bibeko | St. Willebrord |  | Gemeente Rucphen |  |  |  | Gemeente Rucphen | In bedrijf | Enexis |  | NVT |  |  | Nacht | Bemeterd | [36 empty] | Bibeko |  |  | 4CPTAL | 1 | 1986-01-01 |  | PM AL 4,0 CO T60 TP | 4.00 | CONISCH | ALUMINIUM | NVT | NVT | NVT |  | 350400 |  | KFK | 1 | 2006-06-01 |  | KFK 9005 | Lightronics |  |  |  |  | 9005 DIEPZWART |  |  |  | 175200 |  |  |  | PLL 36W | 1 | 2020-06-10 |  | 36W PLL | Philips | 3000K | 36.00 | 16000 | PLL
1 | 1618303 | https://lms.nederlandslicht.nl/qr/report/1618303 | 51.5442 | 4.5813 | 99096.8779 | 395331.6141 | Seringenstraat |  |  | Bibeko | St. Willebrord |  | Gemeente Rucphen |  |  |  | Gemeente Rucphen | In bedrijf | Enexis |  | NVT |  |  | Nacht | Bemeterd | [36 empty] | Bibeko |  |  | 5VAL | 1 | 1979-06-01 | [9 empty] | 350400 |  | vizulo mini | 1 | 2020-01-01 | [15 empty] | LED | 1 | 2017-07-05 |  | LED |  |  | 30.00 | 100000 | LED
2 | 1618304 | https://lms.nederlandslicht.nl/qr/report/1618304 | 51.5444 | 4.5814 | 99101.7939 | 395354.3226 | Seringenstraat |  |  | Bibeko | St. Willebrord |  | Gemeente Rucphen |  |  |  | Gemeente Rucphen | In bedrijf | Enexis |  | NVT |  |  | Nacht | Bemeterd | [36 empty] | Bibeko |  |  | 5VAL | 1 | 1979-06-01 | [9 empty] | 350400 |  | vizulo mini | 1 | 2020-01-01 | [15 empty] | LED | 1 | 2021-03-10 |  | LED |  |  | 30.00 | 100000 | LED
3 | 1618305 | https://lms.nederlandslicht.nl/qr/report/1618305 | 51.5444 | 4.5809 | 99071.4998 | 395356.8752 | Seringenstraat |  |  | Bibeko | St. Willebrord |  | Gemeente Rucphen |  |  |  | Gemeente Rucphen | In bedrijf | Enexis |  | NVT |  |  | Nacht | Bemeterd | [36 empty] | Bibeko |  |  | 4CPTAL | 1 | 2002-01-01 |  | PM AL 4,0 CO T60 TP | 4.00 | CONISCH | ALUMINIUM | NVT | NVT | NVT |  | 350400 |  | KFK | 1 | 2009-05-01 |  | KFK 9005 | Lightronics |  |  |  |  | 9005 DIEPZWART |  |  |  | 175200 |  |  |  | PLL 36W | 1 | 2020-06-10 |  | 36W PLL | Philips | 3000K | 36.00 | 16000 | PLL
4 | 1618306 | https://lms.nederlandslicht.nl/qr/report/1618306 | 51.5446 | 4.581 | 99076.0348 | 395382.0456 | Seringenstraat |  |  | Bibeko | St. Willebrord |  | Gemeente Rucphen |  |  |  | Gemeente Rucphen | In bedrijf | Enexis |  | NVT |  |  | Nacht | Bemeterd | [36 empty] | Bibeko |  |  | 4CPTAL | 1 | 1986-01-01 |  | PM AL 4,0 CO T60 TP | 4.00 | CONISCH | ALUMINIUM | NVT | NVT | NVT |  | 350400 |  | KFK | 1 | 2008-12-17 |  | KFK 9005 | Lightronics |  |  |  |  | 9005 DIEPZWART |  |  |  | 175200 |  |  |  | PLL 36W | 1 | 2020-06-10 |  | 36W PLL | Philips | 3000K | 36.00 | 16000 | PLL
5 | 1618307 | https://lms.nederlandslicht.nl/qr/report/1618307 | 51.5446 | 4.5813 | 99094.8859 | 395379.989 | Seringenstraat |  |  | Bibeko | St. Willebrord |  | Gemeente Rucphen |  |  |  | Gemeente Rucphen | In bedrijf | Enexis |  | NVT |  |  | Nacht | Bemeterd | [36 empty] | Bibeko |  |  | 5VAL | 1 | 1979-06-01 | [9 empty] | 350400 |  | vizulo mini | 1 | 2020-01-01 | [15 empty] | LED | 1 | 2017-07-05 |  | LED |  |  | 30.00 | 100000 | LED
6 | 1618308 | https://lms.nederlandslicht.nl/qr/report/1618308 | 51.5446 | 4.5818 | 99132.2998 | 395374.2581 | Seringenstraat |  |  | Bibeko | St. Willebrord |  | Gemeente Rucphen |  |  |  | Gemeente Rucphen | In bedrijf | Enexis |  | NVT |  |  | Nacht | Bemeterd | [36 empty] | Bibeko |  |  | 5VAL | 1 | 1979-06-01 | [9 empty] | 350400 |  | vizulo mini | 1 | 2020-01-01 | [15 empty] | LED | 1 | 2017-07-05 |  | LED |  |  | 30.00 | 100000 | LED
7 | 1618309 | https://lms.nederlandslicht.nl/qr/report/1618309 | 51.5447 | 4.5823 | 99162.6909 | 395384.4431 | Seringenstraat |  |  | Bibeko | St. Willebrord |  | Gemeente Rucphen |  |  |  | Gemeente Rucphen | In bedrijf | Enexis |  | NVT |  |  | Nacht | Bemeterd | [36 empty] | Bibeko |  |  | 5VAL | 1 | 1979-06-01 | [9 empty] | 350400 |  | vizulo mini | 1 | 2020-01-01 | [15 empty] | LED | 1 | 2017-07-05 |  | LED |  |  | 30.00 | 100000 | LED
8 | 1618310 | https://lms.nederlandslicht.nl/qr/report/1618310 | 51.5446 | 4.5826 | 99189.6348 | 395383.6081 | Seringenstraat |  |  | Bibeko | St. Willebrord |  | Gemeente Rucphen |  |  |  | Gemeente Rucphen | In bedrijf | Enexis |  | NVT |  |  | Nacht | Bemeterd | [36 empty] | Bibeko |  |  | 5VAL | 1 | 1979-06-01 | [9 empty] | 350400 |  | vizulo mini | 1 | 2020-01-01 | [15 empty] | LED | 1 | 2017-07-05 |  | LED |  |  | 30.00 | 100000 | LED
9 | 1618311 | https://lms.nederlandslicht.nl/qr/report/1618311 | 51.5445 | 4.5827 | 99196.8808 | 395365.3514 | Seringenstraat |  |  | Bibeko | St. Willebrord |  | Gemeente Rucphen |  |  |  | Gemeente Rucphen | In bedrijf | Enexis |  | NVT |  |  | Nacht | Bemeterd | [36 empty] | Bibeko |  |  | 5VAL | 1 | 1979-06-01 | [9 empty] | 350400 |  | vizulo mini | 1 | 2020-01-01 | [15 empty] | LED | 1 | 2017-07-05 |  | LED |  |  | 30.00 | 100000 | LED
10 | 1618312 | https://lms.nederlandslicht.nl/qr/report/1618312 | 51.5443 | 4.5828 | 99202.2058 | 395346.1346 | Seringenstraat |  |  | Bibeko | St. Willebrord |  | Gemeente Rucphen |  |  |  | Gemeente Rucphen | In bedrijf | Enexis |  | NVT |  |  | Nacht | Bemeterd | [36 empty] | Bibeko |  |  | 5VAL | 1 | 1979-06-01 | [9 empty] | 350400 |  | vizulo mini | 1 | 2020-01-01 | [15 empty] | LED | 1 | 2021-03-10 |  | LED |  |  | 30.00 | 100000 | LED
1 | 1618313 | https://lms.nederlandslicht.nl/qr/report/1618313 | 51.5513 | 4.5929 | 99909.5828 | 396117.8794 | Sibeliusstraat |  |  | Bibeko | St. Willebrord |  | Gemeente Rucphen |  |  |  | Gemeente Rucphen | In bedrijf | Enexis |  | NVT |  |  | Nacht | Bemeterd | [36 empty] | Bibeko |  |  | 4CPTAL | 1 | 1992-01-01 |  | PM AL 4,0 CO T60 TP | 4.00 | CONISCH | ALUMINIUM | NVT | NVT | NVT |  | 350400 |  | KFK | 1 | 2012-10-01 |  | KFK 9005 | Lightronics |  |  |  |  | 9005 DIEPZWART |  |  |  | 175200 |  |  |  | PLL 36W | 1 | 2020-06-10 |  | 36W PLL | Philips | 3000K | 36.00 | 16000 | PLL
2 | 1618314 | https://lms.nederlandslicht.nl/qr/report/1618314 | 51.5514 | 4.5929 | 99910.5188 | 396126.3038 | Sibeliusstraat |  |  | Bibeko | St. Willebrord |  | Gemeente Rucphen |  |  |  | Gemeente Rucphen | In bedrijf | Enexis |  | NVT |  |  | Nacht | Bemeterd | [36 empty] | Bibeko |  |  | 5VAL | 1 | 1975-06-01 | [9 empty] | 350400 |  | vizulo mini | 1 | 2015-06-11 | [15 empty] | LED | 1 | 2015-06-11 |  | LED |  |  | 30.00 | 100000 | LED
3 | 1618315 | https://lms.nederlandslicht.nl/qr/report/1618315 | 51.5515 | 4.5933 | 99936.8328 | 396132.3366 | Sibeliusstraat |  |  | Bibeko | St. Willebrord |  | Gemeente Rucphen |  |  |  | Gemeente Rucphen | In bedrijf | Enexis |  | NVT |  |  | Nacht | Bemeterd | [36 empty] | Bibeko |  |  | 5VAL | 1 | 1975-06-01 | [9 empty] | 350400 |  | vizulo mini | 1 | 2020-01-01 | [15 empty] | LED | 1 | 2013-07-04 |  | LED |  |  | 30.00 | 100000 | LED
4 | 1618316 | https://lms.nederlandslicht.nl/qr/report/1618316 | 51.5516 | 4.5937 | 99967.5038 | 396153.3411 | Sibeliusstraat |  |  | Bibeko | St. Willebrord |  | Gemeente Rucphen |  |  |  | Gemeente Rucphen | In bedrijf | Enexis |  | NVT |  |  | Nacht | Bemeterd | [36 empty] | Bibeko |  |  | 5VAL | 1 | 2009-12-20 | [9 empty] | 350400 |  | vizulo mini | 1 | 2020-01-01 | [15 empty] | LED | 1 | 2020-06-10 |  | LED |  |  | 30.00 | 100000 | LED
5 | 1618317 | https://lms.nederlandslicht.nl/qr/report/1618317 | 51.5516 | 4.5943 | 100010.0928 | 396151.3999 | Sibeliusstraat |  |  | Bibeko | St. Willebrord |  | Gemeente Rucphen |  |  |  | Gemeente Rucphen | In bedrijf | Enexis |  | NVT |  |  | Nacht | Bemeterd | [36 empty] | Bibeko |  |  | 5VAL | 1 | 1975-06-01 | [9 empty] | 350400 |  | vizulo mini | 1 | 2020-01-01 | [15 empty] | LED | 1 | 2013-07-04 |  | LED |  |  | 30.00 | 100000 | LED
6 | 1618318 | https://lms.nederlandslicht.nl/qr/report/1618318 | 51.5517 | 4.5946 | 100027.0168 | 396163.0494 | Sibeliusstraat |  |  | Bibeko | St. Willebrord |  | Gemeente Rucphen |  |  |  | Gemeente Rucphen | In bedrijf | Enexis |  | NVT |  |  | Nacht | Bemeterd | [36 empty] | Bibeko |  |  | 5VAL | 1 | 1990-06-01 | [9 empty] | 350400 |  | vizulo mini | 1 | 2013-09-09 | [15 empty] | LED | 1 | 2020-06-10 |  | LED |  |  | 30.00 | 100000 | LED
7 | 1618319 | https://lms.nederlandslicht.nl/qr/report/1618319 | 51.5517 | 4.595 | 100053.8828 | 396163.4693 | Sibeliusstraat |  |  | Bibeko | St. Willebrord |  | Gemeente Rucphen |  |  |  | Gemeente Rucphen | In bedrijf | Enexis |  | NVT |  |  | Nacht | Bemeterd | [36 empty] | Bibeko |  |  | 5VAL | 1 | 1975-06-01 | [9 empty] | 350400 |  | vizulo mini | 1 | 2020-01-01 | [15 empty] | LED | 1 | 2017-07-13 |  | LED |  |  | 30.00 | 100000 | LED
8 | 1618320 | https://lms.nederlandslicht.nl/qr/report/1618320 | 51.5519 | 4.5953 | 100076.9928 | 396175.9985 | Sibeliusstraat |  |  | Bibeko | St. Willebrord |  | Gemeente Rucphen |  |  |  | Gemeente Rucphen | In bedrijf | Enexis |  | NVT |  |  | Nacht | Bemeterd | [36 empty] | Bibeko |  |  | 5VAL | 1 | 1975-06-01 | [9 empty] | 350400 |  | vizulo mini | 1 | 2020-01-01 | [15 empty] | LED | 1 | 2013-07-04 |  | LED |  |  | 30.00 | 100000 | LED
1 | 1618321 | https://lms.nederlandslicht.nl/qr/report/1618321 | 51.5538 | 4.5876 | 99544.3438 | 396397.2673 | Singelstraat |  |  | Bibeko | St. Willebrord |  | Gemeente Rucphen |  |  |  | Gemeente Rucphen | In bedrijf | Enexis |  | NVT |  |  | Nacht | Bemeterd | [36 empty] | Bibeko |  |  | 4CPTAL | 1 | 2004-01-01 |  | PM AL 4,0 CO T60 TP | 4.00 | CONISCH | ALUMINIUM | NVT | NVT | NVT |  | 350400 |  | KFK | 1 | 1999-06-01 |  | KFK 9005 | Lightronics |  |  |  |  | 9005 DIEPZWART |  |  |  | 175200 |  |  |  | PLL 36W | 1 | 2020-06-10 |  | 36W PLL | Philips | 3000K | 36.00 | 16000 | PLL
2 | 1618322 | https://lms.nederlandslicht.nl/qr/report/1618322 | 51.554 | 4.5876 | 99542.0308 | 396418.7905 | Singelstraat |  |  | Bibeko | St. Willebrord |  | Gemeente Rucphen |  |  |  | Gemeente Rucphen | In bedrijf | Enexis |  | NVT |  |  | Nacht | Bemeterd | [36 empty] | Bibeko |  |  | 4CPTAL | 1 | 2004-01-01 |  | PM AL 4,0 CO T60 TP | 4.00 | CONISCH | ALUMINIUM | NVT | NVT | NVT |  | 350400 |  | KFK | 1 | 1999-06-01 |  | KFK 9005 | Lightronics |  |  |  |  | 9005 DIEPZWART |  |  |  | 175200 |  |  |  | PLL 36W | 1 | 2020-06-10 |  | 36W PLL | Philips | 3000K | 36.00 | 16000 | PLL
3 | 1618323 | https://lms.nederlandslicht.nl/qr/report/1618323 | 51.5542 | 4.5873 | 99522.4258 | 396442.336 | Singelstraat |  |  | Bibeko | St. Willebrord |  | Gemeente Rucphen |  |  |  | Gemeente Rucphen | In bedrijf | Enexis |  | NVT |  |  | Nacht | Bemeterd | [36 empty] | Bibeko |  |  | 4CPTAL | 1 | 2004-01-01 |  | PM AL 4,0 CO T60 TP | 4.00 | CONISCH | ALUMINIUM | NVT | NVT | NVT |  | 350400 |  | KFK | 1 | 1999-06-01 |  | KFK 9005 | Lightronics |  |  |  |  | 9005 DIEPZWART |  |  |  | 175200 |  |  |  | PLL 36W | 1 | 2020-06-10 |  | 36W PLL | Philips | 3000K | 36.00 | 16000 | PLL
4 | 1618324 | https://lms.nederlandslicht.nl/qr/report/1618324 | 51.5544 | 4.5872 | 99520.8728 | 396463.5894 | Singelstraat |  |  | Bibeko | St. Willebrord |  | Gemeente Rucphen |  |  |  | Gemeente Rucphen | In bedrijf | Enexis |  | NVT |  |  | Nacht | Bemeterd | [36 empty] | Bibeko |  |  | 4CPTAL | 1 | 1995-01-01 |  | PM AL 4,0 CO T60 TP | 4.00 | CONISCH | ALUMINIUM | NVT | NVT | NVT |  | 350400 |  | KFK | 1 | 1999-06-01 |  | KFK 9005 | Lightronics |  |  |  |  | 9005 DIEPZWART |  |  |  | 175200 |  |  |  | PLL 36W | 1 | 2020-06-10 |  | 36W PLL | Philips | 3000K | 36.00 | 16000 | PLL
5 | 1618325 | https://lms.nederlandslicht.nl/qr/report/1618325 | 51.5546 | 4.587 | 99501.4728 | 396484.1131 | Singelstraat |  |  | Bibeko | St. Willebrord |  | Gemeente Rucphen |  |  |  | Gemeente Rucphen | In bedrijf | Enexis |  | NVT |  |  | Nacht | Bemeterd | [36 empty] | Bibeko |  |  | 4CPTAL | 1 | 1995-01-01 |  | PM AL 4,0 CO T60 TP | 4.00 | CONISCH | ALUMINIUM | NVT | NVT | NVT |  | 350400 |  | KFK | 1 | 1999-06-01 |  | KFK 9005 | Lightronics |  |  |  |  | 9005 DIEPZWART |  |  |  | 175200 |  |  |  | PLL 36W | 1 | 2020-06-10 |  | 36W PLL | Philips | 3000K | 36.00 | 16000 | PLL
6 | 1618326 | https://lms.nederlandslicht.nl/qr/report/1618326 | 51.5548 | 4.587 | 99500.9758 | 396506.8725 | Singelstraat |  |  | Bibeko | St. Willebrord |  | Gemeente Rucphen |  |  |  | Gemeente Rucphen | In bedrijf | Enexis |  | NVT |  |  | Nacht | Bemeterd | [36 empty] | Bibeko |  |  | 4CPTAL | 1 | 1995-01-01 |  | PM AL 4,0 CO T60 TP | 4.00 | CONISCH | ALUMINIUM | NVT | NVT | NVT |  | 350400 |  | KFK | 1 | 1999-06-01 |  | KFK 9005 | Lightronics |  |  |  |  | 9005 DIEPZWART |  |  |  | 175200 |  |  |  | PLL 36W | 1 | 2020-06-10 |  | 36W PLL | Philips | 3000K | 36.00 | 16000 | PLL
7 | 1618327 | https://lms.nederlandslicht.nl/qr/report/1618327 | 51.5549 | 4.5867 | 99483.3028 | 396525.2756 | Singelstraat |  |  | Bibeko | St. Willebrord |  | Gemeente Rucphen |  |  |  | Gemeente Rucphen | In bedrijf | Enexis |  | NVT |  |  | Nacht | Bemeterd | [36 empty] | Bibeko |  |  | 4CPTAL | 1 | 1995-01-01 |  | PM AL 4,0 CO T60 TP | 4.00 | CONISCH | ALUMINIUM | NVT | NVT | NVT |  | 350400 |  | KFK | 1 | 1999-06-01 |  | KFK 9005 | Lightronics |  |  |  |  | 9005 DIEPZWART |  |  |  | 175200 |  |  |  | PLL 36W | 1 | 2020-06-10 |  | 36W PLL | Philips | 3000K | 36.00 | 16000 | PLL
8 | 1618328 | https://lms.nederlandslicht.nl/qr/report/1618328 | 51.5555 | 4.5865 | 99471.7578 | 396583.0056 | Singelstraat |  |  | Bibeko | St. Willebrord |  | Gemeente Rucphen |  |  |  | Gemeente Rucphen | In bedrijf | Enexis |  | NVT |  |  | Nacht | Bemeterd | [36 empty] | Bibeko |  |  | 4CPTAL | 1 | 1995-01-01 |  | PM AL 4,0 CO T60 TP | 4.00 | CONISCH | ALUMINIUM | NVT | NVT | NVT |  | 350400 |  | KFK | 1 | 1999-06-01 |  | KFK 9005 | Lightronics |  |  |  |  | 9005 DIEPZWART |  |  |  | 175200 |  |  |  | PLL 36W | 1 | 2020-06-10 |  | 36W PLL | Philips | 3000K | 36.00 | 16000 | PLL
9 | 1618329 | https://lms.nederlandslicht.nl/qr/report/1618329 | 51.5556 | 4.5863 | 99455.8198 | 396604.7576 | Singelstraat |  |  | Bibeko | St. Willebrord |  | Gemeente Rucphen |  |  |  | Gemeente Rucphen | In bedrijf | Enexis |  | NVT |  |  | Nacht | Bemeterd | [36 empty] | Bibeko |  |  | 4CPTAL | 1 | 1995-01-01 |  | PM AL 4,0 CO T60 TP | 4.00 | CONISCH | ALUMINIUM | NVT | NVT | NVT |  | 350400 |  | KFK | 1 | 1999-06-01 |  | KFK 9005 | Lightronics |  |  |  |  | 9005 DIEPZWART |  |  |  | 175200 |  |  |  | PLL 36W | 1 | 2020-06-10 |  | 36W PLL | Philips | 3000K | 36.00 | 16000 | PLL
10 | 1618330 | https://lms.nederlandslicht.nl/qr/report/1618330 | 51.5559 | 4.5861 | 99446.5008 | 396636.2256 | Singelstraat |  |  | Bibeko | St. Willebrord |  | Gemeente Rucphen |  |  |  | Gemeente Rucphen | In bedrijf | Enexis |  | NVT |  |  | Nacht | Bemeterd | [36 empty] | Bibeko |  |  | 4CPTAL | 1 | 1995-01-01 |  | PM AL 4,0 CO T60 TP | 4.00 | CONISCH | ALUMINIUM | NVT | NVT | NVT |  | 350400 |  | KFK | 1 | 1999-06-01 |  | KFK 9005 | Lightronics |  |  |  |  | 9005 DIEPZWART |  |  |  | 175200 |  |  |  | PLL 36W | 1 | 2020-06-10 |  | 36W PLL | Philips | 3000K | 36.00 | 16000 | PLL
11 | 1618331 | https://lms.nederlandslicht.nl/qr/report/1618331 | 51.5561 | 4.5862 | 99450.1638 | 396653.2961 | Singelstraat |  |  | Bibeko | St. Willebrord |  | Gemeente Rucphen |  |  |  | Gemeente Rucphen | In bedrijf | Enexis |  | NVT |  |  | Nacht | Bemeterd | [36 empty] | Bibeko |  |  | 4CPTAL | 1 | 1997-01-01 |  | PM AL 4,0 CO T60 TP | 4.00 | CONISCH | ALUMINIUM | NVT | NVT | NVT |  | 350400 |  | KFK | 1 | 1999-06-01 |  | KFK 9005 | Lightronics |  |  |  |  | 9005 DIEPZWART |  |  |  | 175200 |  |  |  | PLL 36W | 1 | 2020-06-10 |  | 36W PLL | Philips | 3000K | 36.00 | 16000 | PLL
1 | 1618332 | https://lms.nederlandslicht.nl/qr/report/1618332 | 51.5519 | 4.5958 | 100113.1498 | 396182.4804 | Sint Walfriedstraat |  |  | Bibeko | St. Willebrord |  | Gemeente Rucphen |  |  |  | Gemeente Rucphen | In bedrijf | Enexis |  | NVT |  |  | Nacht | Bemeterd | [36 empty] | Bibeko |  |  | 4CPTAL | 1 | 2003-06-01 |  | PM AL 4,0 CO T60 TP | 4.00 | CONISCH | ALUMINIUM | NVT | NVT | NVT |  | 350400 |  | KFK | 1 | 2003-06-01 |  | KFK 9005 | Lightronics |  |  |  |  | 9005 DIEPZWART |  |  |  | 175200 |  |  |  | PLL 36W | 1 | 2020-06-10 |  | 36W PLL | Philips | 3000K | 36.00 | 16000 | PLL
2 | 1618333 | https://lms.nederlandslicht.nl/qr/report/1618333 | 51.5518 | 4.596 | 100122.3828 | 396164.1735 | Sint Walfriedstraat |  |  | Bibeko | St. Willebrord |  | Gemeente Rucphen |  |  |  | Gemeente Rucphen | In bedrijf | Enexis |  | NVT |  |  | Nacht | Bemeterd | [36 empty] | Bibeko |  |  | 4CPTAL | 1 | 2003-06-01 |  | PM AL 4,0 CO T60 TP | 4.00 | CONISCH | ALUMINIUM | NVT | NVT | NVT |  | 350400 |  | KFK | 1 | 2003-06-01 |  | KFK 9005 | Lightronics |  |  |  |  | 9005 DIEPZWART |  |  |  | 175200 |  |  |  | PLL 36W | 1 | 2020-06-10 |  | 36W PLL | Philips | 3000K | 36.00 | 16000 | PLL
3 | 1618334 | https://lms.nederlandslicht.nl/qr/report/1618334 | 51.5516 | 4.596 | 100126.7638 | 396148.3202 | Sint Walfriedstraat |  |  | Bibeko | St. Willebrord |  | Gemeente Rucphen |  |  |  | Gemeente Rucphen | In bedrijf | Enexis |  | NVT |  |  | Nacht | Bemeterd | [36 empty] | Bibeko |  |  | 4CPTAL | 1 | 2008-12-17 |  | PM AL 4,0 CO T60 TP | 4.00 | CONISCH | ALUMINIUM | NVT | NVT | NVT |  | 350400 |  | KFK | 1 | 2005-09-26 |  | KFK 9005 | Lightronics |  |  |  |  | 9005 DIEPZWART |  |  |  | 175200 |  |  |  | PLL 36W | 1 | 2020-06-10 |  | 36W PLL | Philips | 3000K | 36.00 | 16000 | PLL
4 | 1618335 | https://lms.nederlandslicht.nl/qr/report/1618335 | 51.5515 | 4.5961 | 100131.4218 | 396133.2973 | Sint Walfriedstraat |  |  | Bibeko | St. Willebrord |  | Gemeente Rucphen |  |  |  | Gemeente Rucphen | In bedrijf | Enexis |  | NVT |  |  | Nacht | Bemeterd | [36 empty] | Bibeko |  |  | 4CPTAL | 1 | 2005-09-26 |  | PM AL 4,0 CO T60 TP | 4.00 | CONISCH | ALUMINIUM | NVT | NVT | NVT |  | 350400 |  | KFK | 1 | 2005-09-26 |  | KFK 9005 | Lightronics |  |  |  |  | 9005 DIEPZWART |  |  |  | 175200 |  |  |  | PLL 36W | 1 | 2020-06-10 |  | 36W PLL | Philips | 3000K | 36.00 | 16000 | PLL
5 | 1618336 | https://lms.nederlandslicht.nl/qr/report/1618336 | 51.5514 | 4.5964 | 100153.1828 | 396119.514 | Sint Walfriedstraat |  |  | Bibeko | St. Willebrord |  | Gemeente Rucphen |  |  |  | Gemeente Rucphen | In bedrijf | Enexis |  | NVT |  |  | Nacht | Bemeterd | [36 empty] | Bibeko |  |  | 4CPTAL | 1 | 2005-09-26 |  | PM AL 4,0 CO T60 TP | 4.00 | CONISCH | ALUMINIUM | NVT | NVT | NVT |  | 350400 |  | KFK | 1 | 2005-09-26 |  | KFK 9005 | Lightronics |  |  |  |  | 9005 DIEPZWART |  |  |  | 175200 |  |  |  | PLL 36W | 1 | 2020-06-10 |  | 36W PLL | Philips | 3000K | 36.00 | 16000 | PLL
6 | 1618337 | https://lms.nederlandslicht.nl/qr/report/1618337 | 51.5512 | 4.5965 | 100160.1838 | 396104.3366 | Sint Walfriedstraat |  |  | Bibeko | St. Willebrord |  | Gemeente Rucphen |  |  |  | Gemeente Rucphen | In bedrijf | Enexis |  | NVT |  |  | Nacht | Bemeterd | [36 empty] | Bibeko |  |  | 4CPTAL | 1 | 2003-06-01 |  | PM AL 4,0 CO T60 TP | 4.00 | CONISCH | ALUMINIUM | NVT | NVT | NVT |  | 350400 |  | KFK | 1 | 2003-06-01 |  | KFK 9005 | Lightronics |  |  |  |  | 9005 DIEPZWART |  |  |  | 175200 |  |  |  | PLL 36W | 1 | 2020-06-10 |  | 36W PLL | Philips | 3000K | 36.00 | 16000 | PLL
7 | 1618338 | https://lms.nederlandslicht.nl/qr/report/1618338 | 51.5511 | 4.5967 | 100173.7768 | 396090.7822 | Sint Walfriedstraat |  |  | Bibeko | St. Willebrord |  | Gemeente Rucphen |  |  |  | Gemeente Rucphen | In bedrijf | Enexis |  | NVT |  |  | Nacht | Bemeterd | [36 empty] | Bibeko |  |  | 4CPTAL | 1 | 2003-06-01 |  | PM AL 4,0 CO T60 TP | 4.00 | CONISCH | ALUMINIUM | NVT | NVT | NVT |  | 350400 |  | KFK | 1 | 2003-06-01 |  | KFK 9005 | Lightronics |  |  |  |  | 9005 DIEPZWART |  |  |  | 175200 |  |  |  | PLL 36W | 1 | 2020-06-10 |  | 36W PLL | Philips | 3000K | 36.00 | 16000 | PLL
8 | 1618339 | https://lms.nederlandslicht.nl/qr/report/1618339 | 51.5509 | 4.5973 | 100213.627 | 396067.3123 | Sint Walfriedstraat |  |  | Bibeko | St. Willebrord |  | Gemeente Rucphen |  |  |  | Gemeente Rucphen | In bedrijf | Enexis |  | NVT |  |  | Nacht | Bemeterd | [36 empty] | Bibeko |  |  | 4CPTAL | 1 | 2003-06-01 |  | PM AL 4,0 CO T60 TP | 4.00 | CONISCH | ALUMINIUM | NVT | NVT | NVT |  | 350400 |  | KFK | 1 | 2003-06-01 |  | KFK 9005 | Lightronics |  |  |  |  | 9005 DIEPZWART |  |  |  | 175200 |  |  |  | PLL 36W | 1 | 2020-06-10 |  | 36W PLL | Philips | 3000K | 36.00 | 16000 | PLL
9 | 1618340 | https://lms.nederlandslicht.nl/qr/report/1618340 | 51.5508 | 4.5976 | 100234.4348 | 396057.2869 | Sint Walfriedstraat |  |  | Bibeko | St. Willebrord |  | Gemeente Rucphen |  |  |  | Gemeente Rucphen | In bedrijf | Enexis |  | NVT |  |  | Nacht | Bemeterd | [36 empty] | Bibeko |  |  | 4CPTAL | 1 | 2003-06-01 |  | PM AL 4,0 CO T60 TP | 4.00 | CONISCH | ALUMINIUM | NVT | NVT | NVT |  | 350400 |  | KFK | 1 | 2003-06-01 |  | KFK 9005 | Lightronics |  |  |  |  | 9005 DIEPZWART |  |  |  | 175200 |  |  |  | PLL 36W | 1 | 2020-06-10 |  | 36W PLL | Philips | 3000K | 36.00 | 16000 | PLL
10 | 1618341 | https://lms.nederlandslicht.nl/qr/report/1618341 | 51.5507 | 4.5979 | 100252.7666 | 396046.3172 | Sint Walfriedstraat |  |  | Bibeko | St. Willebrord |  | Gemeente Rucphen |  |  |  | Gemeente Rucphen | In bedrijf | Enexis |  | NVT |  |  | Nacht | Bemeterd | [36 empty] | Bibeko |  |  | 4CPTAL | 1 | 2003-06-01 |  | PM AL 4,0 CO T60 TP | 4.00 | CONISCH | ALUMINIUM | NVT | NVT | NVT |  | 350400 |  | KFK | 1 | 2003-06-01 |  | KFK 9005 | Lightronics |  |  |  |  | 9005 DIEPZWART |  |  |  | 175200 |  |  |  | PLL 36W | 1 | 2020-06-10 |  | 36W PLL | Philips | 3000K | 36.00 | 16000 | PLL
11 | 1618342 | https://lms.nederlandslicht.nl/qr/report/1618342 | 51.5505 | 4.5983 | 100279.8458 | 396026.5644 | Sint Walfriedstraat |  |  | Bibeko | St. Willebrord |  | Gemeente Rucphen |  |  |  | Gemeente Rucphen | In bedrijf | Enexis |  | NVT |  |  | Nacht | Bemeterd | [36 empty] | Bibeko |  |  | 4CPTAL | 1 | 2003-06-01 |  | PM AL 4,0 CO T60 TP | 4.00 | CONISCH | ALUMINIUM | NVT | NVT | NVT |  | 350400 |  | KFK | 1 | 2003-06-01 |  | KFK 9005 | Lightronics |  |  |  |  | 9005 DIEPZWART |  |  |  | 175200 |  |  |  | PLL 36W | 1 | 2020-06-10 |  | 36W PLL | Philips | 3000K | 36.00 | 16000 | PLL
12 | 1618343 | https://lms.nederlandslicht.nl/qr/report/1618343 | 51.5505 | 4.5985 | 100294.4678 | 396017.4229 | Sint Walfriedstraat |  |  | Bibeko | St. Willebrord |  | Gemeente Rucphen |  |  |  | Gemeente Rucphen | In bedrijf | Enexis |  | NVT |  |  | Nacht | Bemeterd | [36 empty] | Bibeko |  |  | 4CPTAL | 1 | 2003-06-01 |  | PM AL 4,0 CO T60 TP | 4.00 | CONISCH | ALUMINIUM | NVT | NVT | NVT |  | 350400 |  | KFK | 1 | 2003-06-01 |  | KFK 9005 | Lightronics |  |  |  |  | 9005 DIEPZWART |  |  |  | 175200 |  |  |  | PLL 36W | 1 | 2020-06-10 |  | 36W PLL | Philips | 3000K | 36.00 | 16000 | PLL
13 | 1618344 | https://lms.nederlandslicht.nl/qr/report/1618344 | 51.5505 | 4.5987 | 100310.1638 | 396017.9005 | Sint Walfriedstraat |  |  | Bibeko | St. Willebrord |  | Gemeente Rucphen |  |  |  | Gemeente Rucphen | In bedrijf | Enexis |  | NVT |  |  | Nacht | Bemeterd | [36 empty] | Bibeko |  |  | 4CPTAL | 1 | 2003-06-01 |  | PM AL 4,0 CO T60 TP | 4.00 | CONISCH | ALUMINIUM | NVT | NVT | NVT |  | 350400 |  | KFK | 1 | 2003-06-01 |  | KFK 9005 | Lightronics |  |  |  |  | 9005 DIEPZWART |  |  |  | 175200 |  |  |  | PLL 36W | 1 | 2020-06-10 |  | 36W PLL | Philips | 3000K | 36.00 | 16000 | PLL
14 | 1618345 | https://lms.nederlandslicht.nl/qr/report/1618345 | 51.5503 | 4.5988 | 100320.7248 | 396001.2451 | Sint Walfriedstraat |  |  | Bibeko | St. Willebrord |  | Gemeente Rucphen |  |  |  | Gemeente Rucphen | In bedrijf | Enexis |  | NVT |  |  | Nacht | Bemeterd | [36 empty] | Bibeko |  |  | 4CPTAL | 1 | 2007-06-13 |  | PM AL 4,0 CO T60 TP | 4.00 | CONISCH | ALUMINIUM | NVT | NVT | NVT |  | 350400 |  | KFK | 1 | 2007-06-13 |  | KFK 9005 | Lightronics |  |  |  |  | 9005 DIEPZWART |  |  |  | 175200 |  |  |  | PLL 36W | 1 | 2020-06-10 |  | 36W PLL | Philips | 3000K | 36.00 | 16000 | PLL
10A | 1618346 | https://lms.nederlandslicht.nl/qr/report/1618346 | 51.5506 | 4.5981 | 100266.9549 | 396038.6078 | Sint Walfriedstraat |  |  | Bibeko | St. Willebrord |  | Gemeente Rucphen |  |  |  | Gemeente Rucphen | In bedrijf | Enexis |  | NVT |  |  | Nacht | Bemeterd | [36 empty] | Bibeko |  |  | 4CPTAL | 1 | 2007-01-01 |  | PM AL 4,0 CO T60 TP | 4.00 | CONISCH | ALUMINIUM | NVT | NVT | NVT |  | 350400 |  | KFK | 1 | 2005-01-01 |  | KFK 9005 | Lightronics |  |  |  |  | 9005 DIEPZWART |  |  |  | 175200 |  |  |  | PLL 24W | 1 | 2019-01-01 |  | 24W PLL | 1Onbekend | 3000 | 24.00 | 16000 | PLL
4A | 1618347 | https://lms.nederlandslicht.nl/qr/report/1618347 | 51.5513 | 4.596 | 100126.7018 | 396111.7317 | Sint Walfriedstraat |  |  | Bibeko | St. Willebrord |  | Gemeente Rucphen |  |  |  | Gemeente Rucphen | In bedrijf | Enexis |  | NVT |  |  | Nacht | Bemeterd | [36 empty] | Bibeko |  |  | 4CPTAL | 1 | 2003-06-01 |  | PM AL 4,0 CO T60 TP | 4.00 | CONISCH | ALUMINIUM | NVT | NVT | NVT |  | 350400 |  | KFK | 1 | 2003-06-01 |  | KFK 9005 | Lightronics |  |  |  |  | 9005 DIEPZWART |  |  |  | 175200 |  |  |  | PLL 36W | 1 | 2020-06-10 |  | 36W PLL | Philips | 3000K | 36.00 | 16000 | PLL
4B | 1618348 | https://lms.nederlandslicht.nl/qr/report/1618348 | 51.551 | 4.5962 | 100134.4208 | 396084.5237 | Sint Walfriedstraat |  |  | Bibeko | St. Willebrord |  | Gemeente Rucphen |  |  |  | Gemeente Rucphen | In bedrijf | Enexis |  | NVT |  |  | Nacht | Bemeterd | [36 empty] | Bibeko |  |  | 4CPTAL | 1 | 2003-06-01 |  | PM AL 4,0 CO T60 TP | 4.00 | CONISCH | ALUMINIUM | NVT | NVT | NVT |  | 350400 |  | KFK | 1 | 2003-06-01 |  | KFK 9005 | Lightronics |  |  |  |  | 9005 DIEPZWART |  |  |  | 175200 |  |  |  | PLL 36W | 1 | 2020-06-10 |  | 36W PLL | Philips | 3000K | 36.00 | 16000 | PLL
5A | 1618349 | https://lms.nederlandslicht.nl/qr/report/1618349 | 51.5507 | 4.5963 | 100143.7508 | 396049.8226 | Sint Walfriedstraat |  |  | Bibeko | St. Willebrord |  | Gemeente Rucphen |  |  |  | Gemeente Rucphen | In bedrijf | Enexis |  | NVT |  |  | Nacht | Bemeterd | [36 empty] | Bibeko |  |  | 4CPTAL | 1 | 2003-06-01 |  | PM AL 4,0 CO T60 TP | 4.00 | CONISCH | ALUMINIUM | NVT | NVT | NVT |  | 350400 |  | KFK | 1 | 2003-06-01 |  | KFK 9005 | Lightronics |  |  |  |  | 9005 DIEPZWART |  |  |  | 175200 |  |  |  | PLL 36W | 1 | 2020-06-10 |  | 36W PLL | Philips | 3000K | 36.00 | 16000 | PLL
5B | 1618350 | https://lms.nederlandslicht.nl/qr/report/1618350 | 51.5509 | 4.5962 | 100137.3928 | 396071.8322 | Sint Walfriedstraat |  |  | Bibeko | St. Willebrord |  | Gemeente Rucphen |  |  |  | Gemeente Rucphen | In bedrijf | Enexis |  | NVT |  |  | Nacht | Bemeterd | [36 empty] | Bibeko |  |  | 4CPTAL | 1 | 2007-01-01 |  | PM AL 4,0 CO T60 TP | 4.00 | CONISCH | ALUMINIUM | NVT | NVT | NVT |  | 350400 |  | KFK | 1 | 2003-06-01 |  | KFK 9005 | Lightronics |  |  |  |  | 9005 DIEPZWART |  |  |  | 175200 |  |  |  | PLL 36W | 1 | 2020-06-10 |  | 36W PLL | Philips | 3000K | 36.00 | 16000 | PLL
1 | 1618351 | https://lms.nederlandslicht.nl/qr/report/1618351 | 51.5498 | 4.5899 | 99701.3878 | 395956.1698 | Smidshof |  |  | Bibeko | St. Willebrord |  | Gemeente Rucphen |  |  |  | Gemeente Rucphen | In bedrijf | Enexis |  | NVT |  |  | Nacht | Bemeterd | [36 empty] | Bibeko |  |  | 4CPTAL | 1 | 2003-11-01 |  | PM AL 4,0 CO T60 TP | 4.00 | CONISCH | ALUMINIUM | NVT | NVT | NVT |  | 350400 |  | KFK | 1 | 2003-11-01 |  | KFK 9005 | Lightronics |  |  |  |  | 9005 DIEPZWART |  |  |  | 175200 |  |  |  | PLL 36W | 1 | 2020-06-10 |  | 36W PLL | Philips | 3000K | 36.00 | 16000 | PLL
2 | 1618352 | https://lms.nederlandslicht.nl/qr/report/1618352 | 51.5496 | 4.5899 | 99702.4728 | 395931.0586 | Smidshof |  |  | Bibeko | St. Willebrord |  | Gemeente Rucphen |  |  |  | Gemeente Rucphen | In bedrijf | Enexis |  | NVT |  |  | Nacht | Bemeterd | [36 empty] | Bibeko |  |  | 4CPTAL | 1 | 2003-11-01 |  | PM AL 4,0 CO T60 TP | 4.00 | CONISCH | ALUMINIUM | NVT | NVT | NVT |  | 350400 |  | KFK | 1 | 2003-11-01 |  | KFK 9005 | Lightronics |  |  |  |  | 9005 DIEPZWART |  |  |  | 175200 |  |  |  | PLL 36W | 1 | 2023-11-22 |  | 36W PLL | Philips | 3000K | 36.00 | 16000 | PLL
3 | 1618353 | https://lms.nederlandslicht.nl/qr/report/1618353 | 51.5494 | 4.59 | 99703.9458 | 395908.6991 | Smidshof |  |  | Bibeko | St. Willebrord |  | Gemeente Rucphen |  |  |  | Gemeente Rucphen | In bedrijf | Enexis |  | NVT |  |  | Nacht | Bemeterd | [36 empty] | Bibeko |  |  | 4CPTAL | 1 | 2003-11-01 |  | PM AL 4,0 CO T60 TP | 4.00 | CONISCH | ALUMINIUM | NVT | NVT | NVT |  | 350400 |  | KFK | 1 | 2003-11-01 |  | KFK 9005 | Lightronics |  |  |  |  | 9005 DIEPZWART |  |  |  | 175200 |  |  |  | PLL 36W | 1 | 2020-06-10 |  | 36W PLL | Philips | 3000K | 36.00 | 16000 | PLL
4 | 1618354 | https://lms.nederlandslicht.nl/qr/report/1618354 | 51.5495 | 4.5894 | 99666.8578 | 395920.7519 | Smidshof |  |  | Bibeko | St. Willebrord |  | Gemeente Rucphen |  |  |  | Gemeente Rucphen | In bedrijf | Enexis |  | NVT |  |  | Nacht | Bemeterd | [36 empty] | Bibeko |  |  | 4CPTAL | 1 | 2003-11-01 |  | PM AL 4,0 CO T60 TP | 4.00 | CONISCH | ALUMINIUM | NVT | NVT | NVT |  | 350400 |  | KFK | 1 | 2003-11-01 |  | KFK 9005 | Lightronics |  |  |  |  | 9005 DIEPZWART |  |  |  | 175200 |  |  |  | PLL 36W | 1 | 2020-06-10 |  | 36W PLL | Philips | 3000K | 36.00 | 16000 | PLL
5 | 1618355 | https://lms.nederlandslicht.nl/qr/report/1618355 | 51.5497 | 4.5894 | 99662.0548 | 395946.1485 | Smidshof |  |  | Bibeko | St. Willebrord |  | Gemeente Rucphen |  |  |  | Gemeente Rucphen | In bedrijf | Enexis |  | NVT |  |  | Nacht | Bemeterd | [36 empty] | Bibeko |  |  | 4CPTAL | 1 | 2003-11-01 |  | PM AL 4,0 CO T60 TP | 4.00 | CONISCH | ALUMINIUM | NVT | NVT | NVT |  | 350400 |  | KFK | 1 | 2003-11-01 |  | KFK 9005 | Lightronics |  |  |  |  | 9005 DIEPZWART |  |  |  | 175200 |  |  |  | PLL 36W | 1 | 2020-06-10 |  | 36W PLL | Philips | 3000K | 36.00 | 16000 | PLL
6 | 1618356 | https://lms.nederlandslicht.nl/qr/report/1618356 | 51.5499 | 4.5894 | 99665.9518 | 395961.9527 | Smidshof |  |  | Bibeko | St. Willebrord |  | Gemeente Rucphen |  |  |  | Gemeente Rucphen | In bedrijf | Enexis |  | NVT |  |  | Nacht | Bemeterd | [36 empty] | Bibeko |  |  | 4CPTAL | 1 | 2003-11-01 |  | PM AL 4,0 CO T60 TP | 4.00 | CONISCH | ALUMINIUM | NVT | NVT | NVT |  | 350400 |  | KFK | 1 | 2003-11-01 |  | KFK 9005 | Lightronics |  |  |  |  | 9005 DIEPZWART |  |  |  | 175200 |  |  |  | PLL 36W | 1 | 2020-06-10 |  | 36W PLL | Philips | 3000K | 36.00 | 16000 | PLL
7 | 1618357 | https://lms.nederlandslicht.nl/qr/report/1618357 | 51.55 | 4.5899 | 99697.1368 | 395975.1406 | Smidshof |  |  | Bibeko | St. Willebrord |  | Gemeente Rucphen |  |  |  | Gemeente Rucphen | In bedrijf | Enexis |  | NVT |  |  | Nacht | Bemeterd | [36 empty] | Bibeko |  |  | 4CPTAL | 1 | 1991-01-01 |  | PM AL 4,0 CO T60 TP | 4.00 | CONISCH | ALUMINIUM | NVT | NVT | NVT |  | 350400 |  | KFK | 1 | 2003-11-01 |  | KFK 9005 | Lightronics |  |  |  |  | 9005 DIEPZWART |  |  |  | 175200 |  |  |  | PLL 36W | 1 | 2020-06-10 |  | 36W PLL | Philips | 3000K | 36.00 | 16000 | PLL
1 | 1618358 | https://lms.nederlandslicht.nl/qr/report/1618358 | 51.5503 | 4.5914 | 99806.9528 | 396003.8079 | Smidsstraat |  |  | Bibeko | St. Willebrord |  | Gemeente Rucphen |  |  |  | Gemeente Rucphen | In bedrijf | Enexis |  | NVT |  |  | Nacht | Bemeterd | [36 empty] | Bibeko |  |  | 5VAL | 1 | 2012-01-01 | [9 empty] | 350400 |  | vizulo mini | 1 | 2020-01-01 | [15 empty] | LED | 1 | 2012-01-01 |  | LED |  |  | 30.00 | 100000 | LED
2 | 1618359 | https://lms.nederlandslicht.nl/qr/report/1618359 | 51.5502 | 4.591 | 99774.0079 | 395994.8664 | Smidsstraat |  |  | Bibeko | St. Willebrord |  | Gemeente Rucphen |  |  |  | Gemeente Rucphen | In bedrijf | Enexis |  | NVT |  |  | Nacht | Bemeterd | [36 empty] | Bibeko |  |  | 5VAL | 1 | 2004-01-01 | [9 empty] | 350400 |  | vizulo mini | 1 | 2020-01-01 | [15 empty] | LED | 1 | 2004-01-01 |  | LED |  |  | 30.00 | 100000 | LED
3 | 1618360 | https://lms.nederlandslicht.nl/qr/report/1618360 | 51.5501 | 4.5904 | 99733.3368 | 395985.2053 | Smidsstraat |  |  | Bibeko | St. Willebrord |  | Gemeente Rucphen |  |  |  | Gemeente Rucphen | In bedrijf | Enexis |  | NVT |  |  | Nacht | Bemeterd | [36 empty] | Bibeko |  |  | 5VAL | 1 | 1990-01-01 | [9 empty] | 350400 |  | vizulo mini | 1 | 2020-01-01 | [15 empty] | LED | 1 | 1990-01-01 |  | LED |  |  | 30.00 | 100000 | LED
4 | 1618361 | https://lms.nederlandslicht.nl/qr/report/1618361 | 51.5499 | 4.5894 | 99666.0308 | 395967.378 | Smidsstraat |  |  | Bibeko | St. Willebrord |  | Gemeente Rucphen |  |  |  | Gemeente Rucphen | In bedrijf | Enexis |  | NVT |  |  | Nacht | Bemeterd | [36 empty] | Bibeko |  |  | 4CPTAL | 1 | 2001-01-01 |  | PM AL 4,0 CO T60 TP | 4.00 | CONISCH | ALUMINIUM | NVT | NVT | NVT |  | 350400 |  | 2400 | 1 | 2000-01-01 |  | 2400 7035 | PHILIPS-INDAL |  |  |  |  | 7035 |  |  |  | 175200 |  |  |  | PLL 24W | 1 | 2020-06-10 |  | 24W PLL | 1Onbekend | 3000 | 24.00 | 16000 | PLL
5 | 1618362 | https://lms.nederlandslicht.nl/qr/report/1618362 | 51.5499 | 4.5891 | 99642.8129 | 395959.6794 | Smidsstraat |  |  | Bibeko | St. Willebrord |  | Gemeente Rucphen |  |  |  | Gemeente Rucphen | In bedrijf | Enexis |  | NVT |  |  | Nacht | Bemeterd | [36 empty] | Bibeko |  |  | 4CPTAL | 1 | 2006-12-01 |  | PM AL 4,0 CO T60 TP | 4.00 | CONISCH | ALUMINIUM | NVT | NVT | NVT |  | 350400 |  | 2400 | 1 | 2006-12-01 |  | 2400 7035 | PHILIPS-INDAL |  |  |  |  | 7035 |  |  |  | 175200 |  |  |  | PLL 24W | 1 | 2020-06-10 |  | 24W PLL | 1Onbekend | 3000 | 24.00 | 16000 | PLL
4A | 1618364 | https://lms.nederlandslicht.nl/qr/report/1618364 | 51.5503 | 4.5897 | 99687.6658 | 396001.6687 | Smidsstraat |  |  | Bibeko | St. Willebrord |  | Gemeente Rucphen |  |  |  | Gemeente Rucphen | In bedrijf | Enexis |  | NVT |  |  | Nacht | Bemeterd | [36 empty] | Bibeko |  |  | 4CPTAL | 1 | 2019-01-01 |  | PM AL 4,0 CO T60 TP | 4.00 | CONISCH | ALUMINIUM | NVT | NVT | NVT |  | 350400 |  | Cityguide | 1 | 2020-01-01 | [15 empty] | LED | 1 | 2019-01-01 |  | LED |  |  | 30.00 | 100000 | LED
1 | 1618365 | https://lms.nederlandslicht.nl/qr/report/1618365 | 51.5411 | 4.586 | 99417.6048 | 394991.1313 | Spechtendonk |  |  | Bibeko | St. Willebrord |  | Gemeente Rucphen |  |  |  | Gemeente Rucphen | In bedrijf | Enexis |  | NVT |  |  | Nacht | Bemeterd | [36 empty] | Bibeko |  |  | 5VAL | 1 | 1980-06-01 | [9 empty] | 350400 |  | BRISA | 1 | 2020-01-01 |  |  | Lightronics BV | [12 empty] | LED | 1 | 2017-07-05 |  | LED |  |  | 30.00 | 100000 | LED
2 | 1618366 | https://lms.nederlandslicht.nl/qr/report/1618366 | 51.5412 | 4.5856 | 99391.2378 | 394997.5118 | Spechtendonk |  |  | Bibeko | St. Willebrord |  | Gemeente Rucphen |  |  |  | Gemeente Rucphen | In bedrijf | Enexis |  | NVT |  |  | Nacht | Bemeterd | [36 empty] | Bibeko |  |  | 5VAL | 1 | 1980-06-01 | [9 empty] | 350400 |  | BRISA | 1 | 2020-01-01 |  |  | Lightronics BV | [12 empty] | LED | 1 | 2017-07-05 |  | LED |  |  | 30.00 | 100000 | LED
3 | 1618367 | https://lms.nederlandslicht.nl/qr/report/1618367 | 51.5414 | 4.5852 | 99363.1768 | 395016.3455 | Spechtendonk |  |  | Bibeko | St. Willebrord |  | Gemeente Rucphen |  |  |  | Gemeente Rucphen | In bedrijf | Enexis |  | NVT |  |  | Nacht | Bemeterd | [36 empty] | Bibeko |  |  | 5VAL | 1 | 1980-06-01 | [9 empty] | 350400 |  | BRISA | 1 | 2020-01-01 |  |  | Lightronics BV | [12 empty] | LED | 1 | 2017-07-05 |  | LED |  |  | 30.00 | 100000 | LED
4 | 1618368 | https://lms.nederlandslicht.nl/qr/report/1618368 | 51.5414 | 4.5846 | 99323.6188 | 395016.2526 | Spechtendonk |  |  | Bibeko | St. Willebrord |  | Gemeente Rucphen |  |  |  | Gemeente Rucphen | In bedrijf | Enexis |  | NVT |  |  | Nacht | Bemeterd | [36 empty] | Bibeko |  |  | 6VAL | 1 | 1980-06-01 |  | LM AL 6,0 CV EU600/5 T60 CM | 6.00 | CILINDRISCH | ALUMINIUM | NVT | NVT | NVT |  | 350400 |  | BRISA | 1 | 2020-01-01 |  |  | Lightronics BV | [12 empty] | LED | 1 | 2020-06-10 |  | LED |  |  | 30.00 | 100000 | LED
5 | 1618369 | https://lms.nederlandslicht.nl/qr/report/1618369 | 51.5412 | 4.5842 | 99294.2508 | 395000.4045 | Spechtendonk |  |  | Bibeko | St. Willebrord |  | Gemeente Rucphen |  |  |  | Gemeente Rucphen | In bedrijf | Enexis |  | NVT |  |  | Nacht | Bemeterd | [36 empty] | Bibeko |  |  | 5VAL | 1 | 1980-06-01 | [9 empty] | 350400 |  | BRISA | 1 | 2020-01-01 |  |  | Lightronics BV | [12 empty] | LED | 1 | 2017-07-05 |  | LED |  |  | 30.00 | 100000 | LED
6 | 1618370 | https://lms.nederlandslicht.nl/qr/report/1618370 | 51.5415 | 4.5836 | 99252.6609 | 395033.142 | Spechtendonk |  |  | Bibeko | St. Willebrord |  | Gemeente Rucphen |  |  |  | Gemeente Rucphen | In bedrijf | Enexis |  | NVT |  |  | Nacht | Bemeterd | [36 empty] | Bibeko |  |  | 4CPTAL | 1 | 1997-01-01 |  | PM AL 4,0 CO T60 TP | 4.00 | CONISCH | ALUMINIUM | NVT | NVT | NVT |  | 350400 |  | KFK | 1 | 2009-05-01 |  | KFK 9005 | Lightronics |  |  |  |  | 9005 DIEPZWART |  |  |  | 175200 |  |  |  | PLL 36W | 1 | 2020-06-10 |  | 36W PLL | Philips | 3000K | 36.00 | 16000 | PLL
7 | 1618371 | https://lms.nederlandslicht.nl/qr/report/1618371 | 51.5412 | 4.5838 | 99264.8778 | 395002.7899 | Spechtendonk |  |  | Bibeko | St. Willebrord |  | Gemeente Rucphen |  |  |  | Gemeente Rucphen | In bedrijf | Enexis |  | NVT |  |  | Nacht | Bemeterd | [36 empty] | Bibeko |  |  | 5VAL | 1 | 1980-06-01 | [9 empty] | 350400 |  | BRISA | 1 | 2020-01-01 |  |  | Lightronics BV | [12 empty] | LED | 1 | 2017-07-05 |  | LED |  |  | 30.00 | 100000 | LED
8 | 1618372 | https://lms.nederlandslicht.nl/qr/report/1618372 | 51.5409 | 4.5839 | 99269.4918 | 394966.201 | Spechtendonk |  |  | Bibeko | St. Willebrord |  | Gemeente Rucphen |  |  |  | Gemeente Rucphen | In bedrijf | Enexis |  | NVT |  |  | Nacht | Bemeterd | [36 empty] | Bibeko |  |  | 5VAL | 1 | 1980-06-01 | [9 empty] | 350400 |  | BRISA | 1 | 2020-01-01 |  |  | Lightronics BV | [12 empty] | LED | 1 | 2017-07-05 |  | LED |  |  | 30.00 | 100000 | LED
9 | 1618373 | https://lms.nederlandslicht.nl/qr/report/1618373 | 51.5406 | 4.584 | 99276.0088 | 394937.1636 | Spechtendonk |  |  | Bibeko | St. Willebrord |  | Gemeente Rucphen |  |  |  | Gemeente Rucphen | In bedrijf | Enexis |  | NVT |  |  | Nacht | Bemeterd | [36 empty] | Bibeko |  |  | 5VAL | 1 | 1980-06-01 | [9 empty] | 350400 |  | BRISA | 1 | 2020-01-01 |  |  | Lightronics BV | [12 empty] | LED | 1 | 2017-07-05 |  | LED |  |  | 30.00 | 100000 | LED
10 | 1618374 | https://lms.nederlandslicht.nl/qr/report/1618374 | 51.5407 | 4.5844 | 99305.2308 | 394946.332 | Spechtendonk |  |  | Bibeko | St. Willebrord |  | Gemeente Rucphen |  |  |  | Gemeente Rucphen | In bedrijf | Enexis |  | NVT |  |  | Nacht | Bemeterd | [36 empty] | Bibeko |  |  | 5VAL | 1 | 1980-06-01 | [9 empty] | 350400 |  | BRISA | 1 | 2020-01-01 |  |  | Lightronics BV | [12 empty] | LED | 1 | 2017-07-05 |  | LED |  |  | 30.00 | 100000 | LED
11 | 1618375 | https://lms.nederlandslicht.nl/qr/report/1618375 | 51.5407 | 4.5849 | 99341.8318 | 394947.1115 | Spechtendonk |  |  | Bibeko | St. Willebrord |  | Gemeente Rucphen |  |  |  | Gemeente Rucphen | In bedrijf | Enexis |  | NVT |  |  | Nacht | Bemeterd | [36 empty] | Bibeko |  |  | 5VAL | 1 | 1980-06-01 | [9 empty] | 350400 |  | BRISA | 1 | 2020-01-01 |  |  | Lightronics BV | [12 empty] | LED | 1 | 2017-07-05 |  | LED |  |  | 30.00 | 100000 | LED
12 | 1618376 | https://lms.nederlandslicht.nl/qr/report/1618376 | 51.5409 | 4.5854 | 99373.4958 | 394962.0135 | Spechtendonk |  |  | Bibeko | St. Willebrord |  | Gemeente Rucphen |  |  |  | Gemeente Rucphen | In bedrijf | Enexis |  | NVT |  |  | Nacht | Bemeterd | [36 empty] | Bibeko |  |  | 5VAL | 1 | 1980-06-01 | [9 empty] | 350400 |  | BRISA | 1 | 2020-01-01 |  |  | Lightronics BV | [12 empty] | LED | 1 | 2017-07-05 |  | LED |  |  | 30.00 | 100000 | LED
13 | 1618377 | https://lms.nederlandslicht.nl/qr/report/1618377 | 51.5409 | 4.5858 | 99406.9629 | 394962.0736 | Spechtendonk |  |  | Bibeko | St. Willebrord |  | Gemeente Rucphen |  |  |  | Gemeente Rucphen | In bedrijf | Enexis |  | NVT |  |  | Nacht | Bemeterd | [36 empty] | Bibeko |  |  | 5VAL | 1 | 1980-06-01 | [9 empty] | 350400 |  | BRISA | 1 | 2020-01-01 |  |  | Lightronics BV | [12 empty] | LED | 1 | 2017-07-05 |  | LED |  |  | 30.00 | 100000 | LED
14 | 1618378 | https://lms.nederlandslicht.nl/qr/report/1618378 | 51.5411 | 4.5848 | 99334.4668 | 394982.2031 | Spechtendonk |  |  | Bibeko | St. Willebrord |  | Gemeente Rucphen |  |  |  | Gemeente Rucphen | In bedrijf | Enexis |  | NVT |  |  | Nacht | Bemeterd | [36 empty] | Bibeko |  |  | 5VAL | 1 | 1980-06-01 | [9 empty] | 350400 |  | BRISA | 1 | 2020-01-01 |  |  | Lightronics BV | [12 empty] | LED | 1 | 2017-07-05 |  | LED |  |  | 30.00 | 100000 | LED
3A | 1618379 | https://lms.nederlandslicht.nl/qr/report/1618379 | 51.5415 | 4.5856 | 99392.8708 | 395030.2212 | Spechtendonk |  |  | Bibeko | St. Willebrord |  | Gemeente Rucphen |  |  |  | Gemeente Rucphen | In bedrijf | Enexis |  | NVT |  |  | Nacht | Bemeterd | [36 empty] | Bibeko |  |  | 5VAL | 1 | 1980-06-01 | [9 empty] | 350400 |  | BRISA | 1 | 2020-01-01 |  |  | Lightronics BV | [12 empty] | LED | 1 | 2017-07-05 |  | LED |  |  | 30.00 | 100000 | LED
1 | 1618380 | https://lms.nederlandslicht.nl/qr/report/1618380 | 51.5431 | 4.5842 | 99297.7288 | 395215.3163 | Sperwerdonk |  |  | Bibeko | St. Willebrord |  | Gemeente Rucphen |  |  |  | Gemeente Rucphen | In bedrijf | Enexis |  | NVT |  |  | Nacht | Bemeterd | [36 empty] | Bibeko |  |  | 5VAL | 1 | 2006-01-01 | [9 empty] | 350400 |  | BRISA | 1 | 2020-01-01 |  |  | Lightronics BV | [12 empty] | LED | 1 | 2020-06-10 |  | LED |  |  | 30.00 | 100000 | LED
2 | 1618381 | https://lms.nederlandslicht.nl/qr/report/1618381 | 51.5431 | 4.5846 | 99320.1388 | 395210.876 | Sperwerdonk |  |  | Bibeko | St. Willebrord |  | Gemeente Rucphen |  |  |  | Gemeente Rucphen | In bedrijf | Enexis |  | NVT |  |  | Nacht | Bemeterd | [36 empty] | Bibeko |  |  | 5VAL | 1 | 1987-01-01 | [9 empty] | 350400 |  | BRISA | 1 | 2020-01-01 |  |  | Lightronics BV | [12 empty] | LED | 1 | 2017-07-05 |  | LED |  |  | 30.00 | 100000 | LED
3 | 1618382 | https://lms.nederlandslicht.nl/qr/report/1618382 | 51.5432 | 4.5849 | 99344.3478 | 395219.0618 | Sperwerdonk |  |  | Bibeko | St. Willebrord |  | Gemeente Rucphen |  |  |  | Gemeente Rucphen | In bedrijf | Enexis |  | NVT |  |  | Nacht | Bemeterd | [36 empty] | Bibeko |  |  | 5VAL | 1 | 1987-01-01 | [9 empty] | 350400 |  | BRISA | 1 | 2020-01-01 |  |  | Lightronics BV | [12 empty] | LED | 1 | 2017-07-05 |  | LED |  |  | 30.00 | 100000 | LED
4 | 1618383 | https://lms.nederlandslicht.nl/qr/report/1618383 | 51.5433 | 4.5853 | 99373.9228 | 395236.5657 | Sperwerdonk |  |  | Bibeko | St. Willebrord |  | Gemeente Rucphen |  |  |  | Gemeente Rucphen | In bedrijf | Enexis |  | NVT |  |  | Nacht | Bemeterd | [36 empty] | Bibeko |  |  | 5VAL | 1 | 2009-12-02 | [9 empty] | 350400 |  | BRISA | 1 | 2020-01-01 |  |  | Lightronics BV | [12 empty] | LED | 1 | 2020-06-10 |  | LED |  |  | 30.00 | 100000 | LED
5 | 1618384 | https://lms.nederlandslicht.nl/qr/report/1618384 | 51.5434 | 4.5857 | 99401.5429 | 395246.1607 | Sperwerdonk |  |  | Bibeko | St. Willebrord |  | Gemeente Rucphen |  |  |  | Gemeente Rucphen | In bedrijf | Enexis |  | NVT |  |  | Nacht | Bemeterd | [36 empty] | Bibeko |  |  | 5VAL | 1 | 1987-01-01 | [9 empty] | 350400 |  | BRISA | 1 | 2020-01-01 |  |  | Lightronics BV | [12 empty] | LED | 1 | 2017-07-05 |  | LED |  |  | 30.00 | 100000 | LED
2 | 1618385 | https://lms.nederlandslicht.nl/qr/report/1618385 | 51.5528 | 4.5918 | 99835.8588 | 396285.1096 | Sportparkstraat |  |  | Bibeko | St. Willebrord |  | Gemeente Rucphen |  |  |  | Gemeente Rucphen | In bedrijf | Enexis |  | NVT |  |  | Nacht | Bemeterd | [36 empty] | Bibeko |  |  | 4CPTAL | 1 | 2017-11-07 |  | PM AL 4,0 CO T60 TP | 4.00 | CONISCH | ALUMINIUM | NVT | NVT | NVT |  | 350400 |  | KFK | 1 | 2010-11-01 |  | KFK 9005 | Lightronics |  |  |  |  | 9005 DIEPZWART |  |  |  | 175200 |  |  |  | PLL 36W | 1 | 2023-11-02 |  | 36W PLL | Philips | 3000K | 36.00 | 16000 | PLL |  | *EVSA PH 1 x PLL 36W LANGW(zie 70039230 | 1 | 2023-11-02
3 | 1618386 | https://lms.nederlandslicht.nl/qr/report/1618386 | 51.5529 | 4.5921 | 99855.4588 | 396299.2917 | Sportparkstraat |  |  | Bibeko | St. Willebrord |  | Gemeente Rucphen |  |  |  | Gemeente Rucphen | In bedrijf | Enexis |  | NVT |  |  | Nacht | Bemeterd | [36 empty] | Bibeko |  |  | 4CPTAL | 1 | 2007-01-01 |  | PM AL 4,0 CO T60 TP | 4.00 | CONISCH | ALUMINIUM | NVT | NVT | NVT |  | 350400 |  | KFK | 1 | 1998-08-01 |  | KFK 9005 | Lightronics |  |  |  |  | 9005 DIEPZWART |  |  |  | 175200 |  |  |  | PLL 36W | 1 | 2020-06-10 |  | 36W PLL | Philips | 3000K | 36.00 | 16000 | PLL
4 | 1618387 | https://lms.nederlandslicht.nl/qr/report/1618387 | 51.5529 | 4.5924 | 99877.7498 | 396296.7676 | Sportparkstraat |  |  | Bibeko | St. Willebrord |  | Gemeente Rucphen |  |  |  | Gemeente Rucphen | In bedrijf | Enexis |  | NVT |  |  | Nacht | Bemeterd | [36 empty] | Bibeko |  |  | 4CPTAL | 1 | 2007-01-01 |  | PM AL 4,0 CO T60 TP | 4.00 | CONISCH | ALUMINIUM | NVT | NVT | NVT |  | 350400 |  | KFK | 1 | 1998-08-01 |  | KFK 9005 | Lightronics |  |  |  |  | 9005 DIEPZWART |  |  |  | 175200 |  |  |  | PLL 36W | 1 | 2020-06-10 |  | 36W PLL | Philips | 3000K | 36.00 | 16000 | PLL
5 | 1618388 | https://lms.nederlandslicht.nl/qr/report/1618388 | 51.5531 | 4.5927 | 99894.8298 | 396312.4715 | Sportparkstraat |  |  | Bibeko | St. Willebrord |  | Gemeente Rucphen |  |  |  | Gemeente Rucphen | In bedrijf | Enexis |  | NVT |  |  | Nacht | Bemeterd | [36 empty] | Bibeko |  |  | 4CPTAL | 1 | 2007-01-01 |  | PM AL 4,0 CO T60 TP | 4.00 | CONISCH | ALUMINIUM | NVT | NVT | NVT |  | 350400 |  | KFK | 1 | 1998-08-01 |  | KFK 9005 | Lightronics |  |  |  |  | 9005 DIEPZWART |  |  |  | 175200 |  |  |  | PLL 36W | 1 | 2020-06-10 |  | 36W PLL | Philips | 3000K | 36.00 | 16000 | PLL
6 | 1618389 | https://lms.nederlandslicht.nl/qr/report/1618389 | 51.553 | 4.593 | 99917.3158 | 396309.7263 | Sportparkstraat |  |  | Bibeko | St. Willebrord |  | Gemeente Rucphen |  |  |  | Gemeente Rucphen | In bedrijf | Enexis |  | NVT |  |  | Nacht | Bemeterd | [36 empty] | Bibeko |  |  | 4CPTAL | 1 | 2007-01-01 |  | PM AL 4,0 CO T60 TP | 4.00 | CONISCH | ALUMINIUM | NVT | NVT | NVT |  | 350400 |  | KFK | 1 | 1998-11-01 |  | KFK 9005 | Lightronics |  |  |  |  | 9005 DIEPZWART |  |  |  | 175200 |  |  |  | PLL 36W | 1 | 2020-06-10 |  | 36W PLL | Philips | 3000K | 36.00 | 16000 | PLL
7 | 1618390 | https://lms.nederlandslicht.nl/qr/report/1618390 | 51.5532 | 4.5931 | 99922.7228 | 396323.2757 | Sportparkstraat |  |  | Bibeko | St. Willebrord |  | Gemeente Rucphen |  |  |  | Gemeente Rucphen | In bedrijf | Enexis |  | NVT |  |  | Nacht | Bemeterd | [36 empty] | Bibeko |  |  | 4CPTAL | 1 | 2016-06-09 |  | PM AL 4,0 CO T60 TP | 4.00 | CONISCH | ALUMINIUM | NVT | NVT | NVT |  | 350400 |  | KFK | 1 | 2010-05-01 |  | KFK 9005 | Lightronics |  |  |  |  | 9005 DIEPZWART |  |  |  | 175200 |  |  |  | PLL 36W | 1 | 2020-06-10 |  | 36W PLL | Philips | 3000K | 36.00 | 16000 | PLL
8 | 1618391 | https://lms.nederlandslicht.nl/qr/report/1618391 | 51.5531 | 4.5935 | 99952.9688 | 396317.5177 | Sportparkstraat |  |  | Bibeko | St. Willebrord |  | Gemeente Rucphen |  |  |  | Gemeente Rucphen | In bedrijf | Enexis |  | NVT |  |  | Nacht | Bemeterd | [36 empty] | Bibeko |  |  | 4CPTAL | 1 | 2007-01-01 |  | PM AL 4,0 CO T60 TP | 4.00 | CONISCH | ALUMINIUM | NVT | NVT | NVT |  | 350400 |  | KFK | 1 | 1998-11-01 |  | KFK 9005 | Lightronics |  |  |  |  | 9005 DIEPZWART |  |  |  | 175200 |  |  |  | PLL 36W | 1 | 2020-06-10 |  | 36W PLL | Philips | 3000K | 36.00 | 16000 | PLL
9 | 1618392 | https://lms.nederlandslicht.nl/qr/report/1618392 | 51.5532 | 4.5938 | 99972.5518 | 396331.4945 | Sportparkstraat |  |  | Bibeko | St. Willebrord |  | Gemeente Rucphen |  |  |  | Gemeente Rucphen | In bedrijf | Enexis |  | NVT |  |  | Nacht | Bemeterd | [36 empty] | Bibeko |  |  | 4CPTAL | 1 | 2007-01-01 |  | PM AL 4,0 CO T60 TP | 4.00 | CONISCH | ALUMINIUM | NVT | NVT | NVT |  | 350400 |  | KFK | 1 | 1998-11-01 |  | KFK 9005 | Lightronics |  |  |  |  | 9005 DIEPZWART |  |  |  | 175200 |  |  |  | PLL 36W | 1 | 2020-06-10 |  | 36W PLL | Philips | 3000K | 36.00 | 16000 | PLL
10 | 1618393 | https://lms.nederlandslicht.nl/qr/report/1618393 | 51.5532 | 4.5942 | 99998.6058 | 396330.7925 | Sportparkstraat |  |  | Bibeko | St. Willebrord |  | Gemeente Rucphen |  |  |  | Gemeente Rucphen | In bedrijf | Enexis |  | NVT |  |  | Nacht | Bemeterd | [36 empty] | Bibeko |  |  | 4CPTAL | 1 | 2007-01-01 |  | PM AL 4,0 CO T60 TP | 4.00 | CONISCH | ALUMINIUM | NVT | NVT | NVT |  | 350400 |  | KFK | 1 | 1998-11-01 |  | KFK 9005 | Lightronics |  |  |  |  | 9005 DIEPZWART |  |  |  | 175200 |  |  |  | PLL 36W | 1 | 2020-06-10 |  | 36W PLL | Philips | 3000K | 36.00 | 16000 | PLL
11 | 1618394 | https://lms.nederlandslicht.nl/qr/report/1618394 | 51.5533 | 4.5944 | 100016.3088 | 396341.9796 | Sportparkstraat |  |  | Bibeko | St. Willebrord |  | Gemeente Rucphen |  |  |  | Gemeente Rucphen | In bedrijf | Enexis |  | NVT |  |  | Nacht | Bemeterd | [36 empty] | Bibeko |  |  | 4CPTAL | 1 | 2021-01-01 |  | PM AL 4,0 CO T60 TP | 4.00 | CONISCH | ALUMINIUM | NVT | NVT | NVT |  | 350400 |  | KFK | 1 | 1998-11-01 |  | KFK 9005 | Lightronics |  |  |  |  | 9005 DIEPZWART |  |  |  | 175200 |  |  |  | PLL 36W | 1 | 2020-06-10 |  | 36W PLL | Philips | 3000K | 36.00 | 16000 | PLL
12 | 1618395 | https://lms.nederlandslicht.nl/qr/report/1618395 | 51.5533 | 4.5947 | 100035.6308 | 396341.2776 | Sportparkstraat |  |  | Bibeko | St. Willebrord |  | Gemeente Rucphen |  |  |  | Gemeente Rucphen | In bedrijf | Enexis |  | NVT |  |  | Nacht | Bemeterd | [36 empty] | Bibeko |  |  | 4CPTAL | 1 | 2007-01-01 |  | PM AL 4,0 CO T60 TP | 4.00 | CONISCH | ALUMINIUM | NVT | NVT | NVT |  | 350400 |  | KFK | 1 | 1998-11-01 |  | KFK 9005 | Lightronics |  |  |  |  | 9005 DIEPZWART |  |  |  | 175200 |  |  |  | PLL 36W | 1 | 2020-06-10 |  | 36W PLL | Philips | 3000K | 36.00 | 16000 | PLL
13 | 1618396 | https://lms.nederlandslicht.nl/qr/report/1618396 | 51.5535 | 4.595 | 100056.5308 | 396356.728 | Sportparkstraat |  |  | Bibeko | St. Willebrord |  | Gemeente Rucphen |  |  |  | Gemeente Rucphen | In bedrijf | Enexis |  | NVT |  |  | Nacht | Bemeterd | [36 empty] | Bibeko |  |  | 4CPTAL | 1 | 2007-01-01 |  | PM AL 4,0 CO T60 TP | 4.00 | CONISCH | ALUMINIUM | NVT | NVT | NVT |  | 350400 |  | KFK | 1 | 1998-11-01 |  | KFK 9005 | Lightronics |  |  |  |  | 9005 DIEPZWART |  |  |  | 175200 |  |  |  | PLL 36W | 1 | 2020-06-10 |  | 36W PLL | Philips | 3000K | 36.00 | 16000 | PLL
1 | 1618397 | https://lms.nederlandslicht.nl/qr/report/1618397 | 51.5461 | 4.5837 | 99265.5718 | 395546.26 | Tulpstraat |  |  | Bibeko | St. Willebrord |  | Gemeente Rucphen |  |  |  | Gemeente Rucphen | In bedrijf | Enexis |  | NVT |  |  | Nacht | Bemeterd | [36 empty] | Bibeko |  |  | 4CPTAL | 1 | 2007-01-01 |  | PM AL 4,0 CO T60 TP | 4.00 | CONISCH | ALUMINIUM | NVT | NVT | NVT |  | 350400 |  | KFK | 1 | 2007-10-22 |  | KFK 9005 | Lightronics |  |  |  |  | 9005 DIEPZWART |  |  |  | 175200 |  |  |  | PLL 36W | 1 | 2020-06-10 |  | 36W PLL | Philips | 3000K | 36.00 | 16000 | PLL
2 | 1618398 | https://lms.nederlandslicht.nl/qr/report/1618398 | 51.5463 | 4.5835 | 99252.3128 | 395569.3226 | Tulpstraat |  |  | Bibeko | St. Willebrord |  | Gemeente Rucphen |  |  |  | Gemeente Rucphen | In bedrijf | Enexis |  | NVT |  |  | Nacht | Bemeterd | [36 empty] | Bibeko |  |  | 4CPTAL | 1 | 2007-10-22 |  | PM AL 4,0 CO T60 TP | 4.00 | CONISCH | ALUMINIUM | NVT | NVT | NVT |  | 350400 |  | KFK | 1 | 2007-10-22 |  | KFK 9005 | Lightronics |  |  |  |  | 9005 DIEPZWART |  |  |  | 175200 |  |  |  | PLL 36W | 1 | 2020-06-10 |  | 36W PLL | Philips | 3000K | 36.00 | 16000 | PLL
3 | 1618399 | https://lms.nederlandslicht.nl/qr/report/1618399 | 51.5464 | 4.5838 | 99269.4628 | 395579.3572 | Tulpstraat |  |  | Bibeko | St. Willebrord |  | Gemeente Rucphen |  |  |  | Gemeente Rucphen | In bedrijf | Enexis |  | NVT |  |  | Nacht | Bemeterd | [36 empty] | Bibeko |  |  | 4CPTAL | 1 | 2007-10-22 |  | PM AL 4,0 CO T60 TP | 4.00 | CONISCH | ALUMINIUM | NVT | NVT | NVT |  | 350400 |  | KFK | 1 | 2007-10-22 |  | KFK 9005 | Lightronics |  |  |  |  | 9005 DIEPZWART |  |  |  | 175200 |  |  |  | PLL 36W | 1 | 2020-06-10 |  | 36W PLL | Philips | 3000K | 36.00 | 16000 | PLL
4 | 1618400 | https://lms.nederlandslicht.nl/qr/report/1618400 | 51.5465 | 4.5835 | 99248.1338 | 395591.0178 | Tulpstraat |  |  | Bibeko | St. Willebrord |  | Gemeente Rucphen |  |  |  | Gemeente Rucphen | In bedrijf | Enexis |  | NVT |  |  | Nacht | Bemeterd | [36 empty] | Bibeko |  |  | 4CPTAL | 1 | 2007-10-22 |  | PM AL 4,0 CO T60 TP | 4.00 | CONISCH | ALUMINIUM | NVT | NVT | NVT |  | 350400 |  | KFK | 1 | 2007-10-22 |  | KFK 9005 | Lightronics |  |  |  |  | 9005 DIEPZWART |  |  |  | 175200 |  |  |  | PLL 36W | 1 | 2020-06-10 |  | 36W PLL | Philips | 3000K | 36.00 | 16000 | PLL
5 | 1618401 | https://lms.nederlandslicht.nl/qr/report/1618401 | 51.5468 | 4.5835 | 99255.1478 | 395617.85 | Tulpstraat |  |  | Bibeko | St. Willebrord |  | Gemeente Rucphen |  |  |  | Gemeente Rucphen | In bedrijf | Enexis |  | NVT |  |  | Nacht | Bemeterd | [36 empty] | Bibeko |  |  | 4CPTAL | 1 | 2007-10-22 |  | PM AL 4,0 CO T60 TP | 4.00 | CONISCH | ALUMINIUM | NVT | NVT | NVT |  | 350400 |  | KFK | 1 | 2007-10-22 |  | KFK 9005 | Lightronics |  |  |  |  | 9005 DIEPZWART |  |  |  | 175200 |  |  |  | PLL 36W | 1 | 2020-06-10 |  | 36W PLL | Philips | 3000K | 36.00 | 16000 | PLL
6 | 1618402 | https://lms.nederlandslicht.nl/qr/report/1618402 | 51.5469 | 4.5833 | 99239.2118 | 395636.4417 | Tulpstraat |  |  | Bibeko | St. Willebrord |  | Gemeente Rucphen |  |  |  | Gemeente Rucphen | In bedrijf | Enexis |  | NVT |  |  | Nacht | Bemeterd | [36 empty] | Bibeko |  |  | 4CPTAL | 1 | 2007-10-22 |  | PM AL 4,0 CO T60 TP | 4.00 | CONISCH | ALUMINIUM | NVT | NVT | NVT |  | 350400 |  | KFK | 1 | 2007-10-22 |  | KFK 9005 | Lightronics |  |  |  |  | 9005 DIEPZWART |  |  |  | 175200 |  |  |  | PLL 36W | 1 | 2020-06-10 |  | 36W PLL | Philips | 3000K | 36.00 | 16000 | PLL
7 | 1618403 | https://lms.nederlandslicht.nl/qr/report/1618403 | 51.5472 | 4.5834 | 99242.4338 | 395664.3293 | Tulpstraat |  |  | Bibeko | St. Willebrord |  | Gemeente Rucphen |  |  |  | Gemeente Rucphen | In bedrijf | Enexis |  | NVT |  |  | Nacht | Bemeterd | [36 empty] | Bibeko |  |  | 4CPTAL | 1 | 2007-10-22 |  | PM AL 4,0 CO T60 TP | 4.00 | CONISCH | ALUMINIUM | NVT | NVT | NVT |  | 350400 |  | KFK | 1 | 2007-10-22 |  | KFK 9005 | Lightronics |  |  |  |  | 9005 DIEPZWART |  |  |  | 175200 |  |  |  | PLL 36W | 1 | 2020-06-10 |  | 36W PLL | Philips | 3000K | 36.00 | 16000 | PLL
8 | 1618404 | https://lms.nederlandslicht.nl/qr/report/1618404 | 51.5474 | 4.5832 | 99229.4439 | 395687.0875 | Tulpstraat |  |  | Bibeko | St. Willebrord |  | Gemeente Rucphen |  |  |  | Gemeente Rucphen | In bedrijf | Enexis |  | NVT |  |  | Nacht | Bemeterd | [36 empty] | Bibeko |  |  | 4CPTAL | 1 | 2007-10-22 |  | PM AL 4,0 CO T60 TP | 4.00 | CONISCH | ALUMINIUM | NVT | NVT | NVT |  | 350400 |  | KFK | 1 | 2007-10-22 |  | KFK 9005 | Lightronics |  |  |  |  | 9005 DIEPZWART |  |  |  | 175200 |  |  |  | PLL 36W | 1 | 2020-06-10 |  | 36W PLL | Philips | 3000K | 36.00 | 16000 | PLL
9 | 1618405 | https://lms.nederlandslicht.nl/qr/report/1618405 | 51.5474 | 4.5835 | 99255.6898 | 395690.909 | Tulpstraat |  |  | Bibeko | St. Willebrord |  | Gemeente Rucphen |  |  |  | Gemeente Rucphen | In bedrijf | Enexis |  | NVT |  |  | Nacht | Bemeterd | [36 empty] | Bibeko |  |  | 4CPTAL | 1 | 2007-10-22 |  | PM AL 4,0 CO T60 TP | 4.00 | CONISCH | ALUMINIUM | NVT | NVT | NVT |  | 350400 |  | KFK | 1 | 2007-10-22 |  | KFK 9005 | Lightronics |  |  |  |  | 9005 DIEPZWART |  |  |  | 175200 |  |  |  | PLL 36W | 1 | 2020-06-10 |  | 36W PLL | Philips | 3000K | 36.00 | 16000 | PLL
10 | 1618406 | https://lms.nederlandslicht.nl/qr/report/1618406 | 51.5476 | 4.5836 | 99262.8438 | 395712.813 | Tulpstraat |  |  | Bibeko | St. Willebrord |  | Gemeente Rucphen |  |  |  | Gemeente Rucphen | In bedrijf | Enexis |  | NVT |  |  | Nacht | Bemeterd | [36 empty] | Bibeko |  |  | 4CPTAL | 1 | 2007-10-22 |  | PM AL 4,0 CO T60 TP | 4.00 | CONISCH | ALUMINIUM | NVT | NVT | NVT |  | 350400 |  | KFK | 1 | 2007-10-22 |  | KFK 9005 | Lightronics |  |  |  |  | 9005 DIEPZWART |  |  |  | 175200 |  |  |  | PLL 36W | 1 | 2020-06-10 |  | 36W PLL | Philips | 3000K | 36.00 | 16000 | PLL
11 | 1618407 | https://lms.nederlandslicht.nl/qr/report/1618407 | 51.5476 | 4.5832 | 99235.1448 | 395717.1863 | Tulpstraat |  |  | Bibeko | St. Willebrord |  | Gemeente Rucphen |  |  |  | Gemeente Rucphen | In bedrijf | Enexis |  | NVT |  |  | Nacht | Bemeterd | [36 empty] | Bibeko |  |  | 4CPTAL | 1 | 2007-10-22 |  | PM AL 4,0 CO T60 TP | 4.00 | CONISCH | ALUMINIUM | NVT | NVT | NVT |  | 350400 |  | KFK | 1 | 2007-10-22 |  | KFK 9005 | Lightronics |  |  |  |  | 9005 DIEPZWART |  |  |  | 175200 |  |  |  | PLL 36W | 1 | 2020-06-10 |  | 36W PLL | Philips | 3000K | 36.00 | 16000 | PLL
12 | 1618408 | https://lms.nederlandslicht.nl/qr/report/1618408 | 51.5478 | 4.5832 | 99229.2898 | 395736.4267 | Tulpstraat |  |  | Bibeko | St. Willebrord |  | Gemeente Rucphen |  |  |  | Gemeente Rucphen | In bedrijf | Enexis |  | NVT |  |  | Nacht | Bemeterd | [36 empty] | Bibeko |  |  | 4CPTAL | 1 | 2007-10-22 |  | PM AL 4,0 CO T60 TP | 4.00 | CONISCH | ALUMINIUM | NVT | NVT | NVT |  | 350400 |  | KFK | 1 | 2007-10-22 |  | KFK 9005 | Lightronics |  |  |  |  | 9005 DIEPZWART |  |  |  | 175200 |  |  |  | PLL 36W | 1 | 2020-06-10 |  | 36W PLL | Philips | 3000K | 36.00 | 16000 | PLL
13 | 1618409 | https://lms.nederlandslicht.nl/qr/report/1618409 | 51.548 | 4.5833 | 99238.1989 | 395755.6143 | Tulpstraat |  |  | Bibeko | St. Willebrord |  | Gemeente Rucphen |  |  |  | Gemeente Rucphen | In bedrijf | Enexis |  | NVT |  |  | Nacht | Bemeterd | [36 empty] | Bibeko |  |  | 4CPTAL | 1 | 2007-10-22 |  | PM AL 4,0 CO T60 TP | 4.00 | CONISCH | ALUMINIUM | NVT | NVT | NVT |  | 350400 |  | KFK | 1 | 2007-10-22 |  | KFK 9005 | Lightronics |  |  |  |  | 9005 DIEPZWART |  |  |  | 175200 |  |  |  | PLL 36W | 1 | 2020-06-10 |  | 36W PLL | Philips | 3000K | 36.00 | 16000 | PLL
14 | 1618410 | https://lms.nederlandslicht.nl/qr/report/1618410 | 51.5481 | 4.5829 | 99214.7638 | 395763.0493 | Tulpstraat |  |  | Bibeko | St. Willebrord |  | Gemeente Rucphen |  |  |  | Gemeente Rucphen | In bedrijf | Enexis |  | NVT |  |  | Nacht | Bemeterd | [36 empty] | Bibeko |  |  | 4CPTAL | 1 | 2007-10-22 |  | PM AL 4,0 CO T60 TP | 4.00 | CONISCH | ALUMINIUM | NVT | NVT | NVT |  | 350400 |  | KFK | 1 | 2007-10-22 |  | KFK 9005 | Lightronics |  |  |  |  | 9005 DIEPZWART |  |  |  | 175200 |  |  |  | PLL 36W | 1 | 2020-06-10 |  | 36W PLL | Philips | 3000K | 36.00 | 16000 | PLL
15 | 1618411 | https://lms.nederlandslicht.nl/qr/report/1618411 | 51.5482 | 4.5832 | 99229.6028 | 395783.3797 | Tulpstraat |  |  | Bibeko | St. Willebrord |  | Gemeente Rucphen |  |  |  | Gemeente Rucphen | In bedrijf | Enexis |  | NVT |  |  | Nacht | Bemeterd | [36 empty] | Bibeko |  |  | 4CPTAL | 1 | 2007-10-22 |  | PM AL 4,0 CO T60 TP | 4.00 | CONISCH | ALUMINIUM | NVT | NVT | NVT |  | 350400 |  | KFK | 1 | 2007-10-22 |  | KFK 9005 | Lightronics |  |  |  |  | 9005 DIEPZWART |  |  |  | 175200 |  |  |  | PLL 36W | 1 | 2020-06-10 |  | 36W PLL | Philips | 3000K | 36.00 | 16000 | PLL
16 | 1618412 | https://lms.nederlandslicht.nl/qr/report/1618412 | 51.5483 | 4.5828 | 99208.3458 | 395794.0117 | Tulpstraat |  |  | Bibeko | St. Willebrord |  | Gemeente Rucphen |  |  |  | Gemeente Rucphen | In bedrijf | Enexis |  | NVT |  |  | Nacht | Bemeterd | [36 empty] | Bibeko |  |  | 4CPTAL | 1 | 2007-10-22 |  | PM AL 4,0 CO T60 TP | 4.00 | CONISCH | ALUMINIUM | NVT | NVT | NVT |  | 350400 |  | KFK | 1 | 2007-10-22 |  | KFK 9005 | Lightronics |  |  |  |  | 9005 DIEPZWART |  |  |  | 175200 |  |  |  | PLL 36W | 1 | 2020-06-10 |  | 36W PLL | Philips | 3000K | 36.00 | 16000 | PLL
17 | 1618413 | https://lms.nederlandslicht.nl/qr/report/1618413 | 51.5486 | 4.583 | 99218.8248 | 395818.9364 | Tulpstraat |  |  | Bibeko | St. Willebrord |  | Gemeente Rucphen |  |  |  | Gemeente Rucphen | In bedrijf | Enexis |  | NVT |  |  | Nacht | Bemeterd | [36 empty] | Bibeko |  |  | 4CPTAL | 1 | 2007-10-22 |  | PM AL 4,0 CO T60 TP | 4.00 | CONISCH | ALUMINIUM | NVT | NVT | NVT |  | 350400 |  | KFK | 1 | 2007-10-22 |  | KFK 9005 | Lightronics |  |  |  |  | 9005 DIEPZWART |  |  |  | 175200 |  |  |  | PLL 36W | 1 | 2020-06-10 |  | 36W PLL | Philips | 3000K | 36.00 | 16000 | PLL
18 | 1618414 | https://lms.nederlandslicht.nl/qr/report/1618414 | 51.5487 | 4.5827 | 99200.1708 | 395834.5709 | Tulpstraat |  |  | Bibeko | St. Willebrord |  | Gemeente Rucphen |  |  |  | Gemeente Rucphen | In bedrijf | Enexis |  | NVT |  |  | Nacht | Bemeterd | [36 empty] | Bibeko |  |  | 4CPTAL | 1 | 2007-10-22 |  | PM AL 4,0 CO T60 TP | 4.00 | CONISCH | ALUMINIUM | NVT | NVT | NVT |  | 350400 |  | KFK | 1 | 2007-10-22 |  | KFK 9005 | Lightronics |  |  |  |  | 9005 DIEPZWART |  |  |  | 175200 |  |  |  | PLL 36W | 1 | 2020-06-10 |  | 36W PLL | Philips | 3000K | 36.00 | 16000 | PLL
19 | 1618415 | https://lms.nederlandslicht.nl/qr/report/1618415 | 51.549 | 4.5828 | 99203.8558 | 395863.9186 | Tulpstraat |  |  | Bibeko | St. Willebrord |  | Gemeente Rucphen |  |  |  | Gemeente Rucphen | In bedrijf | Enexis |  | NVT |  |  | Nacht | Bemeterd | [36 empty] | Bibeko |  |  | 4CPTAL | 1 | 2007-10-22 |  | PM AL 4,0 CO T60 TP | 4.00 | CONISCH | ALUMINIUM | NVT | NVT | NVT |  | 350400 |  | KFK | 1 | 2007-10-22 |  | KFK 9005 | Lightronics |  |  |  |  | 9005 DIEPZWART |  |  |  | 175200 |  |  |  | PLL 36W | 1 | 2020-06-10 |  | 36W PLL | Philips | 3000K | 36.00 | 16000 | PLL
20 | 1618416 | https://lms.nederlandslicht.nl/qr/report/1618416 | 51.5492 | 4.5825 | 99185.9898 | 395886.0299 | Tulpstraat |  |  | Bibeko | St. Willebrord |  | Gemeente Rucphen |  |  |  | Gemeente Rucphen | In bedrijf | Enexis |  | NVT |  |  | Nacht | Bemeterd | [36 empty] | Bibeko |  |  | 4CPTAL | 1 | 2007-10-22 |  | PM AL 4,0 CO T60 TP | 4.00 | CONISCH | ALUMINIUM | NVT | NVT | NVT |  | 350400 |  | KFK | 1 | 2007-10-22 |  | KFK 9005 | Lightronics |  |  |  |  | 9005 DIEPZWART |  |  |  | 175200 |  |  |  | PLL 36W | 1 | 2020-06-10 |  | 36W PLL | Philips | 3000K | 36.00 | 16000 | PLL
21 | 1618417 | https://lms.nederlandslicht.nl/qr/report/1618417 | 51.5494 | 4.5822 | 99167.1969 | 395911.0742 | Tulpstraat |  |  | Bibeko | St. Willebrord |  | Gemeente Rucphen |  |  |  | Gemeente Rucphen | In bedrijf | Enexis |  | NVT |  |  | Nacht | Bemeterd | [36 empty] | Bibeko |  |  | 4CPTAL | 1 | 2019-02-15 |  | PM AL 4,0 CO T60 TP | 4.00 | CONISCH | ALUMINIUM | NVT | NVT | NVT |  | 350400 |  | FRIZA | 1 | 2019-02-15 | [15 empty] | LED | 1 | 2019-02-15 |  | LED |  |  | 30.00 | 100000 | LED
22 | 1618418 | https://lms.nederlandslicht.nl/qr/report/1618418 | 51.5496 | 4.582 | 99153.0258 | 395936.0965 | Tulpstraat |  |  | Bibeko | St. Willebrord |  | Gemeente Rucphen |  |  |  | Gemeente Rucphen | In bedrijf | Enexis |  | NVT |  |  | Nacht | Bemeterd | [36 empty] | Bibeko |  |  | 4CPTAL | 1 | 2019-02-15 |  | PM AL 4,0 CO T60 TP | 4.00 | CONISCH | ALUMINIUM | NVT | NVT | NVT |  | 350400 |  | FRIZA | 1 | 2019-02-15 | [15 empty] | LED | 1 | 2019-02-15 |  | LED |  |  | 30.00 | 100000 | LED
23 | 1618419 | https://lms.nederlandslicht.nl/qr/report/1618419 | 51.5499 | 4.5822 | 99164.0508 | 395967.8598 | Tulpstraat |  |  | Bibeko | St. Willebrord |  | Gemeente Rucphen |  |  |  | Gemeente Rucphen | In bedrijf | Enexis |  | NVT |  |  | Nacht | Bemeterd | [36 empty] | Bibeko |  |  | 4CPTAL | 1 | 2019-02-15 |  | PM AL 4,0 CO T60 TP | 4.00 | CONISCH | ALUMINIUM | NVT | NVT | NVT |  | 350400 |  | FRIZA | 1 | 2019-02-15 | [15 empty] | LED | 1 | 2019-02-02 |  | LED |  |  | 30.00 | 100000 | LED
24 | 1618420 | https://lms.nederlandslicht.nl/qr/report/1618420 | 51.5502 | 4.582 | 99155.1919 | 395998.3364 | Tulpstraat |  |  | Bibeko | St. Willebrord |  | Gemeente Rucphen |  |  |  | Gemeente Rucphen | In bedrijf | Enexis |  | NVT |  |  | Nacht | Bemeterd | [36 empty] | Bibeko |  |  | 4CPTAL | 1 | 2019-02-15 |  | PM AL 4,0 CO T60 TP | 4.00 | CONISCH | ALUMINIUM | NVT | NVT | NVT |  | 350400 |  | FRIZA | 1 | 2019-02-15 | [15 empty] | LED | 1 | 2019-02-15 |  | LED |  |  | 30.00 | 100000 | LED
25 | 1618421 | https://lms.nederlandslicht.nl/qr/report/1618421 | 51.5503 | 4.5825 | 99184.9328 | 396013.927 | Tulpstraat |  |  | Bibeko | St. Willebrord |  | Gemeente Rucphen |  |  |  | Gemeente Rucphen | In bedrijf | Enexis |  | NVT |  |  | Nacht | Bemeterd | [36 empty] | Bibeko |  |  | 4CPTAL | 1 | 2019-02-15 |  | PM AL 4,0 CO T60 TP | 4.00 | CONISCH | ALUMINIUM | NVT | NVT | NVT |  | 350400 |  | FRIZA | 1 | 2019-02-15 | [15 empty] | LED | 1 | 2019-02-15 |  | LED |  |  | 30.00 | 100000 | LED
26 | 1618422 | https://lms.nederlandslicht.nl/qr/report/1618422 | 51.5504 | 4.5821 | 99158.2368 | 396020.5427 | Tulpstraat |  |  | Bibeko | St. Willebrord |  | Gemeente Rucphen |  |  |  | Gemeente Rucphen | In bedrijf | Enexis |  | NVT |  |  | Nacht | Bemeterd | [36 empty] | Bibeko |  |  | 4CPTAL | 1 | 2019-02-15 |  | PM AL 4,0 CO T60 TP | 4.00 | CONISCH | ALUMINIUM | NVT | NVT | NVT |  | 350400 |  | FRIZA | 1 | 2019-02-15 | [15 empty] | LED | 1 | 2019-02-15 |  | LED |  |  | 30.00 | 100000 | LED
27 | 1618423 | https://lms.nederlandslicht.nl/qr/report/1618423 | 51.5504 | 4.5817 | 99132.4068 | 396029.4164 | Tulpstraat |  |  | Bibeko | St. Willebrord |  | Gemeente Rucphen |  |  |  | Gemeente Rucphen | In bedrijf | Enexis |  | NVT |  |  | Nacht | Bemeterd | [36 empty] | Bibeko |  |  | 4CPTAL | 1 | 2019-02-15 |  | PM AL 4,0 CO T60 TP | 4.00 | CONISCH | ALUMINIUM | NVT | NVT | NVT |  | 350400 |  | FRIZA | 1 | 2019-02-15 | [15 empty] | LED | 1 | 2019-02-15 |  | LED |  |  | 30.00 | 100000 | LED
28 | 1618424 | https://lms.nederlandslicht.nl/qr/report/1618424 | 51.5507 | 4.5818 | 99139.2838 | 396055.8761 | Tulpstraat |  |  | Bibeko | St. Willebrord |  | Gemeente Rucphen |  |  |  | Gemeente Rucphen | In bedrijf | Enexis |  | NVT |  |  | Nacht | Bemeterd | [36 empty] | Bibeko |  |  | 4CPTAL | 1 | 2019-02-15 |  | PM AL 4,0 CO T60 TP | 4.00 | CONISCH | ALUMINIUM | NVT | NVT | NVT |  | 350400 |  | FRIZA | 1 | 2019-02-15 | [15 empty] | LED | 1 | 2019-02-15 |  | LED |  |  | 30.00 | 100000 | LED
29 | 1618425 | https://lms.nederlandslicht.nl/qr/report/1618425 | 51.5509 | 4.5816 | 99126.4738 | 396082.7559 | Tulpstraat |  |  | Bibeko | St. Willebrord |  | Gemeente Rucphen |  |  |  | Gemeente Rucphen | In bedrijf | Enexis |  | NVT |  |  | Nacht | Bemeterd | [36 empty] | Bibeko |  |  | 4CPTAL | 1 | 2019-02-15 |  | PM AL 4,0 CO T60 TP | 4.00 | CONISCH | ALUMINIUM | NVT | NVT | NVT |  | 350400 |  | FRIZA | 1 | 2019-02-15 | [15 empty] | LED | 1 | 2019-02-15 |  | LED |  |  | 30.00 | 100000 | LED
30 | 1618426 | https://lms.nederlandslicht.nl/qr/report/1618426 | 51.5511 | 4.5818 | 99140.9118 | 396097.088 | Tulpstraat |  |  | Bibeko | St. Willebrord |  | Gemeente Rucphen |  |  |  | Gemeente Rucphen | In bedrijf | Enexis |  | NVT |  |  | Nacht | Bemeterd | [36 empty] | Bibeko |  |  | 4CPTAL | 1 | 2019-02-15 |  | PM AL 4,0 CO T60 TP | 4.00 | CONISCH | ALUMINIUM | NVT | NVT | NVT |  | 350400 |  | FRIZA | 1 | 2019-02-15 | [15 empty] | LED | 1 | 2019-02-15 |  | LED |  |  | 30.00 | 100000 | LED
31 | 1618427 | https://lms.nederlandslicht.nl/qr/report/1618427 | 51.551 | 4.5823 | 99170.5218 | 396091.0509 | Tulpstraat |  |  | Bibeko | St. Willebrord |  | Gemeente Rucphen |  |  |  | Gemeente Rucphen | In bedrijf | Enexis |  | NVT |  |  | Nacht | Bemeterd | [36 empty] | Bibeko |  |  | 4CPTAL | 1 | 2019-02-15 |  | PM AL 4,0 CO T60 TP | 4.00 | CONISCH | ALUMINIUM | NVT | NVT | NVT |  | 350400 |  | FRIZA | 1 | 2019-02-15 | [15 empty] | LED | 1 | 2019-02-15 |  | LED |  |  | 30.00 | 100000 | LED
32 | 1618428 | https://lms.nederlandslicht.nl/qr/report/1618428 | 51.551 | 4.5825 | 99185.7989 | 396086.168 | Tulpstraat |  |  | Bibeko | St. Willebrord |  | Gemeente Rucphen |  |  |  | Gemeente Rucphen | In bedrijf | Enexis |  | NVT |  |  | Nacht | Bemeterd | [36 empty] | Bibeko |  |  | 4CPTAL | 1 | 2019-02-15 |  | PM AL 4,0 CO T60 TP | 4.00 | CONISCH | ALUMINIUM | NVT | NVT | NVT |  | 350400 |  | FRIZA | 1 | 2019-02-15 | [15 empty] | LED | 1 | 2019-02-15 |  | LED |  |  | 30.00 | 100000 | LED
33 | 1618429 | https://lms.nederlandslicht.nl/qr/report/1618429 | 51.5507 | 4.5827 | 99198.7668 | 396061.9134 | Tulpstraat |  |  | Bibeko | St. Willebrord |  | Gemeente Rucphen |  |  |  | Gemeente Rucphen | In bedrijf | Enexis |  | NVT |  |  | Nacht | Bemeterd | [36 empty] | Bibeko |  |  | 4CPTAL | 1 | 2019-02-15 |  | PM AL 4,0 CO T60 TP | 4.00 | CONISCH | ALUMINIUM | NVT | NVT | NVT |  | 350400 |  | FRIZA | 1 | 2019-02-15 | [15 empty] | LED | 1 | 2019-02-15 |  | LED |  |  | 30.00 | 100000 | LED
34 | 1618430 | https://lms.nederlandslicht.nl/qr/report/1618430 | 51.5505 | 4.5826 | 99191.6009 | 396037.7099 | Tulpstraat |  |  | Bibeko | St. Willebrord |  | Gemeente Rucphen |  |  |  | Gemeente Rucphen | In bedrijf | Enexis |  | NVT |  |  | Nacht | Bemeterd | [36 empty] | Bibeko |  |  | 4CPTAL | 1 | 2019-02-15 |  | PM AL 4,0 CO T60 TP | 4.00 | CONISCH | ALUMINIUM | NVT | NVT | NVT |  | 350400 |  | FRIZA | 1 | 2019-02-15 | [15 empty] | LED | 1 | 2019-02-15 |  | LED |  |  | 30.00 | 100000 | LED
1 | 1618431 | https://lms.nederlandslicht.nl/qr/report/1618431 | 51.5425 | 4.5836 | 99253.2468 | 395139.6098 | Valkendonk |  |  | Bibeko | St. Willebrord |  | Gemeente Rucphen |  |  |  | Gemeente Rucphen | In bedrijf | Enexis |  | NVT |  |  | Nacht | Bemeterd | [36 empty] | Bibeko |  |  | 5VAL | 1 | 1975-06-01 | [9 empty] | 350400 |  | BRISA | 1 | 2020-01-01 |  |  | Lightronics BV | [12 empty] | LED | 1 | 2017-07-05 |  | LED |  |  | 30.00 | 100000 | LED
2 | 1618432 | https://lms.nederlandslicht.nl/qr/report/1618432 | 51.5426 | 4.5832 | 99223.4778 | 395156.6886 | Valkendonk |  |  | Bibeko | St. Willebrord |  | Gemeente Rucphen |  |  |  | Gemeente Rucphen | In bedrijf | Enexis |  | NVT |  |  | Nacht | Bemeterd | [36 empty] | Bibeko |  |  | 5VAL | 1 | 1975-06-01 | [9 empty] | 350400 |  | BRISA | 1 | 2020-01-01 |  |  | Lightronics BV | [12 empty] | LED | 1 | 2017-07-05 |  | LED |  |  | 30.00 | 100000 | LED
3 | 1618433 | https://lms.nederlandslicht.nl/qr/report/1618433 | 51.5423 | 4.5832 | 99228.6109 | 395123.049 | Valkendonk |  |  | Bibeko | St. Willebrord |  | Gemeente Rucphen |  |  |  | Gemeente Rucphen | In bedrijf | Enexis |  | NVT |  |  | Nacht | Bemeterd | [36 empty] | Bibeko |  |  | 5VAL | 1 | 1975-06-01 | [9 empty] | 350400 |  | BRISA | 1 | 2020-01-01 |  |  | Lightronics BV | [12 empty] | LED | 1 | 2017-07-05 |  | LED |  |  | 30.00 | 100000 | LED
4 | 1618434 | https://lms.nederlandslicht.nl/qr/report/1618434 | 51.5423 | 4.5828 | 99195.0068 | 395122.2116 | Valkendonk |  |  | Bibeko | St. Willebrord |  | Gemeente Rucphen |  |  |  | Gemeente Rucphen | In bedrijf | Enexis |  | NVT |  |  | Nacht | Bemeterd | [36 empty] | Bibeko |  |  | 5VAL | 1 | 1975-06-01 | [9 empty] | 350400 |  | BRISA | 1 | 2020-01-01 |  |  | Lightronics BV | [12 empty] | LED | 1 | 2017-07-05 |  | LED |  |  | 30.00 | 100000 | LED
5 | 1618435 | https://lms.nederlandslicht.nl/qr/report/1618435 | 51.5421 | 4.5823 | 99164.0288 | 395103.7896 | Valkendonk |  |  | Bibeko | St. Willebrord |  | Gemeente Rucphen |  |  |  | Gemeente Rucphen | In bedrijf | Enexis |  | NVT |  |  | Nacht | Bemeterd | [36 empty] | Bibeko |  |  | 5VAL | 1 | 1975-06-01 | [9 empty] | 350400 |  | BRISA | 1 | 2020-01-01 |  |  | Lightronics BV | [12 empty] | LED | 1 | 2017-07-05 |  | LED |  |  | 30.00 | 100000 | LED
6 | 1618436 | https://lms.nederlandslicht.nl/qr/report/1618436 | 51.5421 | 4.5818 | 99130.5438 | 395102.8245 | Valkendonk |  |  | Bibeko | St. Willebrord |  | Gemeente Rucphen |  |  |  | Gemeente Rucphen | In bedrijf | Enexis |  | NVT |  |  | Nacht | Bemeterd | [36 empty] | Bibeko |  |  | 5VAL | 1 | 1975-06-01 | [9 empty] | 350400 |  | BRISA | 1 | 2020-01-01 |  |  | Lightronics BV | [12 empty] | LED | 1 | 2017-07-05 |  | LED |  |  | 30.00 | 100000 | LED
7 | 1618437 | https://lms.nederlandslicht.nl/qr/report/1618437 | 51.5423 | 4.5815 | 99105.5018 | 395123.1751 | Valkendonk |  |  | Bibeko | St. Willebrord |  | Gemeente Rucphen |  |  |  | Gemeente Rucphen | In bedrijf | Enexis |  | NVT |  |  | Nacht | Bemeterd | [36 empty] | Bibeko |  |  | 4CPTAL | 1 | 2004-11-24 |  | PM AL 4,0 CO T60 TP | 4.00 | CONISCH | ALUMINIUM | NVT | NVT | NVT |  | 350400 |  | 2400 | 1 | 2004-11-24 |  | 2400 7035 | PHILIPS-INDAL |  |  |  |  | 7035 |  |  |  | 175200 |  |  |  | PLL 36W | 1 | 2020-06-10 |  | 36W PLL | Philips | 3000K | 36.00 | 16000 | PLL
8 | 1618438 | https://lms.nederlandslicht.nl/qr/report/1618438 | 51.5419 | 4.5821 | 99146.1229 | 395076.3926 | Valkendonk |  |  | Bibeko | St. Willebrord |  | Gemeente Rucphen |  |  |  | Gemeente Rucphen | In bedrijf | Enexis |  | NVT |  |  | Nacht | Bemeterd | [36 empty] | Bibeko |  |  | 5VAL | 1 | 1975-06-01 | [9 empty] | 350400 |  | BRISA | 1 | 2020-01-01 |  |  | Lightronics BV | [12 empty] | LED | 1 | 2017-07-05 |  | LED |  |  | 30.00 | 100000 | LED
9 | 1618439 | https://lms.nederlandslicht.nl/qr/report/1618439 | 51.5415 | 4.5822 | 99151.8858 | 395032.1862 | Valkendonk |  |  | Bibeko | St. Willebrord |  | Gemeente Rucphen |  |  |  | Gemeente Rucphen | In bedrijf | Enexis |  | NVT |  |  | Nacht | Bemeterd | [36 empty] | Bibeko |  |  | 5VAL | 1 | 1975-06-01 | [9 empty] | 350400 |  | BRISA | 1 | 2020-01-01 |  |  | Lightronics BV | [12 empty] | LED | 1 | 2017-07-05 |  | LED |  |  | 30.00 | 100000 | LED
10 | 1618440 | https://lms.nederlandslicht.nl/qr/report/1618440 | 51.5417 | 4.5825 | 99178.3849 | 395050.3204 | Valkendonk |  |  | Bibeko | St. Willebrord |  | Gemeente Rucphen |  |  |  | Gemeente Rucphen | In bedrijf | Enexis |  | NVT |  |  | Nacht | Bemeterd | [36 empty] | Bibeko |  |  | 5VAL | 1 | 1975-06-01 | [9 empty] | 350400 |  | BRISA | 1 | 2020-01-01 |  |  | Lightronics BV | [12 empty] | LED | 1 | 2017-07-05 |  | LED |  |  | 30.00 | 100000 | LED
11 | 1618441 | https://lms.nederlandslicht.nl/qr/report/1618441 | 51.542 | 4.5829 | 99204.4179 | 395084.4381 | Valkendonk |  |  | Bibeko | St. Willebrord |  | Gemeente Rucphen |  |  |  | Gemeente Rucphen | In bedrijf | Enexis |  | NVT |  |  | Nacht | Bemeterd | [36 empty] | Bibeko |  |  | 5VAL | 1 | 1975-06-01 | [9 empty] | 350400 |  | BRISA | 1 | 2020-01-01 |  |  | Lightronics BV | [12 empty] | LED | 1 | 2017-07-05 |  | LED |  |  | 30.00 | 100000 | LED
12 | 1618442 | https://lms.nederlandslicht.nl/qr/report/1618442 | 51.5417 | 4.583 | 99214.2389 | 395053.3648 | Valkendonk |  |  | Bibeko | St. Willebrord |  | Gemeente Rucphen |  |  |  | Gemeente Rucphen | In bedrijf | Enexis |  | NVT |  |  | Nacht | Bemeterd | [36 empty] | Bibeko |  |  | 5VAL | 1 | 1975-06-01 | [9 empty] | 350400 |  | BRISA | 1 | 2020-01-01 |  |  | Lightronics BV | [12 empty] | LED | 1 | 2017-07-05 |  | LED |  |  | 30.00 | 100000 | LED
13 | 1618443 | https://lms.nederlandslicht.nl/qr/report/1618443 | 51.5418 | 4.5835 | 99244.6618 | 395070.1966 | Valkendonk |  |  | Bibeko | St. Willebrord |  | Gemeente Rucphen |  |  |  | Gemeente Rucphen | In bedrijf | Enexis |  | NVT |  |  | Nacht | Bemeterd | [36 empty] | Bibeko |  |  | 5VAL | 1 | 1975-06-01 | [9 empty] | 350400 |  | BRISA | 1 | 2020-01-01 |  |  | Lightronics BV | [12 empty] | LED | 1 | 2017-07-05 |  | LED |  |  | 30.00 | 100000 | LED
15 | 1618444 | https://lms.nederlandslicht.nl/qr/report/1618444 | 51.5416 | 4.584 | 99281.1258 | 395046.3474 | Valkendonk |  |  | Bibeko | St. Willebrord |  | Gemeente Rucphen |  |  |  | Gemeente Rucphen | In bedrijf | Enexis |  | NVT |  |  | Nacht | Bemeterd | [36 empty] | Bibeko |  |  | 4CPTAL | 1 | 2022-01-01 |  | PM AL 4,0 CO T60 TP | 4.00 | CONISCH | ALUMINIUM | NVT | NVT | NVT |  | 350400 |  | KFK | 1 | 2004-11-24 |  | KFK 9005 | Lightronics |  |  |  |  | 9005 DIEPZWART |  |  |  | 175200 |  |  |  | PLL 36W | 1 | 2020-06-10 |  | 36W PLL | Philips | 3000K | 36.00 | 16000 | PLL
16 | 1618445 | https://lms.nederlandslicht.nl/qr/report/1618445 | 51.5419 | 4.584 | 99277.5398 | 395073.401 | Valkendonk |  |  | Bibeko | St. Willebrord |  | Gemeente Rucphen |  |  |  | Gemeente Rucphen | In bedrijf | Enexis |  | NVT |  |  | Nacht | Bemeterd | [36 empty] | Bibeko |  |  | 5VAL | 1 | 1975-06-01 | [9 empty] | 350400 |  | BRISA | 1 | 2020-01-01 |  |  | Lightronics BV | [12 empty] | LED | 1 | 2017-07-05 |  | LED |  |  | 30.00 | 100000 | LED
17 | 1618446 | https://lms.nederlandslicht.nl/qr/report/1618446 | 51.5421 | 4.5838 | 99268.0688 | 395103.8785 | Valkendonk |  |  | Bibeko | St. Willebrord |  | Gemeente Rucphen |  |  |  | Gemeente Rucphen | In bedrijf | Enexis |  | NVT |  |  | Nacht | Bemeterd | [36 empty] | Bibeko |  |  | 5VAL | 1 | 1975-06-01 | [9 empty] | 350400 |  | BRISA | 1 | 2020-01-01 |  |  | Lightronics BV | [12 empty] | LED | 1 | 2017-07-05 |  | LED |  |  | 30.00 | 100000 | LED
18 | 1618447 | https://lms.nederlandslicht.nl/qr/report/1618447 | 51.5424 | 4.5839 | 99275.4348 | 395135.9528 | Valkendonk |  |  | Bibeko | St. Willebrord |  | Gemeente Rucphen |  |  |  | Gemeente Rucphen | In bedrijf | Enexis |  | NVT |  |  | Nacht | Bemeterd | [36 empty] | Bibeko |  |  | 5VAL | 1 | 1975-06-01 | [9 empty] | 350400 |  | BRISA | 1 | 2020-01-01 |  |  | Lightronics BV | [12 empty] | LED | 1 | 2017-07-05 |  | LED |  |  | 30.00 | 100000 | LED
1 | 1618448 | https://lms.nederlandslicht.nl/qr/report/1618448 | 51.552 | 4.5942 | 99998.4068 | 396187.7424 | Verdistraat |  |  | Bibeko | St. Willebrord |  | Gemeente Rucphen |  |  |  | Gemeente Rucphen | In bedrijf | Enexis |  | NVT |  |  | Nacht | Bemeterd | [36 empty] | Bibeko |  |  | 5VAL | 1 | 1975-06-01 | [9 empty] | 350400 |  | TECEO | 1 | 2016-08-14 | [15 empty] | LED | 1 | 2016-08-04 |  | LED |  |  | 30.00 | 100000 | LED
1 | 1618449 | https://lms.nederlandslicht.nl/qr/report/1618449 | 51.5509 | 4.5883 | 99586.9058 | 396070.8064 | Vijverstraat |  |  | Bibeko | St. Willebrord |  | Gemeente Rucphen |  |  |  | Gemeente Rucphen | In bedrijf | Enexis |  | NVT |  |  | Nacht | Bemeterd | [36 empty] | Bibeko |  |  | 10VAL | 1 | 1990-01-01 |  | LM AL 10,0 CV EU1250/5 T60 TP | 10.00 | CILINDRISCH | ALUMINIUM | NVT | NVT | NVT |  | 350400 |  | SGS203 | 1 | 2000-01-01 |  | SGS203 7035 | Philips |  |  |  |  | 7035 LICHTGRIJS |  |  |  | 175200 |  |  |  | SONT | 1 | 2017-07-05 | [6 empty] | SON
2 | 1618450 | https://lms.nederlandslicht.nl/qr/report/1618450 | 51.5507 | 4.5884 | 99598.5558 | 396054.6437 | Vijverstraat |  |  | Bibeko | St. Willebrord |  | Gemeente Rucphen |  |  |  | Gemeente Rucphen | In bedrijf | Enexis |  | NVT |  |  | Nacht | Bemeterd | [36 empty] | Bibeko |  |  | 10VAL | 1 | 1990-01-01 |  | LM AL 10,0 CV EU1250/5 T60 TP | 10.00 | CILINDRISCH | ALUMINIUM | NVT | NVT | NVT |  | 350400 |  | SGS203 | 1 | 2000-01-01 |  | SGS203 7035 | Philips |  |  |  |  | 7035 LICHTGRIJS |  |  |  | 175200 |  |  |  | SONT | 1 | 2020-06-10 | [6 empty] | SON
3 | 1618451 | https://lms.nederlandslicht.nl/qr/report/1618451 | 51.5507 | 4.5879 | 99560.1758 | 396052.7838 | Vijverstraat |  |  | Bibeko | St. Willebrord |  | Gemeente Rucphen |  |  |  | Gemeente Rucphen | In bedrijf | Enexis |  | NVT |  |  | Nacht | Bemeterd | [36 empty] | Bibeko |  |  | 10VAL | 1 | 1990-01-01 |  | LM AL 10,0 CV EU1250/5 T60 TP | 10.00 | CILINDRISCH | ALUMINIUM | NVT | NVT | NVT |  | 350400 |  | SGS203 | 1 | 2000-01-01 |  | SGS203 7035 | Philips |  |  |  |  | 7035 LICHTGRIJS |  |  |  | 175200 |  |  |  | SONT | 1 | 2023-12-11 | [6 empty] | SON
4 | 1618452 | https://lms.nederlandslicht.nl/qr/report/1618452 | 51.5506 | 4.5875 | 99531.8648 | 396045.1194 | Vijverstraat |  |  | Bibeko | St. Willebrord |  | Gemeente Rucphen |  |  |  | Gemeente Rucphen | In bedrijf | Enexis |  | NVT |  |  | Nacht | Bemeterd | [36 empty] | Bibeko |  |  | 10VAL | 1 | 1990-01-01 |  | LM AL 10,0 CV EU1250/5 T60 TP | 10.00 | CILINDRISCH | ALUMINIUM | NVT | NVT | NVT |  | 350400 |  | SGS203 | 1 | 2000-01-01 |  | SGS203 7035 | Philips |  |  |  |  | 7035 LICHTGRIJS |  |  |  | 175200 |  |  |  | SONT | 1 | 2017-07-05 | [6 empty] | SON
5 | 1618453 | https://lms.nederlandslicht.nl/qr/report/1618453 | 51.5504 | 4.5878 | 99553.0878 | 396023.8025 | Vijverstraat |  |  | Bibeko | St. Willebrord |  | Gemeente Rucphen |  |  |  | Gemeente Rucphen | In bedrijf | Enexis |  | NVT |  |  | Nacht | Bemeterd | [36 empty] | Bibeko |  |  | 4CPTALP9005 | 1 | 2009-10-05 | [11 empty] | ALURA | 1 | 2009-10-05 |  | ALURA A150 | Schreder |  |  |  |  | AKZO 900 |  |  |  | 175200 |  |  |  | PLL 36W | 1 | 2020-06-10 |  | 36W PLL | Philips | 3000K | 36.00 | 16000 | PLL
6 | 1618454 | https://lms.nederlandslicht.nl/qr/report/1618454 | 51.5503 | 4.5879 | 99557.9298 | 396008.8115 | Vijverstraat |  |  | Bibeko | St. Willebrord |  | Gemeente Rucphen |  |  |  | Gemeente Rucphen | In bedrijf | Enexis |  | NVT |  |  | Nacht | Bemeterd | [36 empty] | Bibeko |  |  | 4CPTALP9005 | 1 | 2009-10-05 | [11 empty] | ALURA | 1 | 2009-10-05 |  | ALURA A150 | Schreder |  |  |  |  | AKZO 900 |  |  |  | 175200 |  |  |  | PLL 36W | 1 | 2020-06-10 |  | 36W PLL | Philips | 3000K | 36.00 | 16000 | PLL
7 | 1618455 | https://lms.nederlandslicht.nl/qr/report/1618455 | 51.5502 | 4.588 | 99570.0238 | 395996.518 | Vijverstraat |  |  | Bibeko | St. Willebrord |  | Gemeente Rucphen |  |  |  | Gemeente Rucphen | In bedrijf | Enexis |  | NVT |  |  | Nacht | Bemeterd | [36 empty] | Bibeko |  |  | 4CPTALP9005 | 1 | 2009-10-05 | [11 empty] | ALURA | 1 | 2009-10-05 |  | ALURA A150 | Schreder |  |  |  |  | AKZO 900 |  |  |  | 175200 |  |  |  | PLL 36W | 1 | 2020-06-10 |  | 36W PLL | Philips | 3000K | 36.00 | 16000 | PLL
8 | 1618456 | https://lms.nederlandslicht.nl/qr/report/1618456 | 51.5502 | 4.5883 | 99588.8358 | 396002.4733 | Vijverstraat |  |  | Bibeko | St. Willebrord |  | Gemeente Rucphen |  |  |  | Gemeente Rucphen | In bedrijf | Enexis |  | NVT |  |  | Nacht | Bemeterd | [36 empty] | Bibeko |  |  | 4CPTALP9005 | 1 | 2009-10-05 | [11 empty] | ALURA | 1 | 2009-10-05 |  | ALURA A150 | Schreder |  |  |  |  | AKZO 900 |  |  |  | 175200 |  |  |  | PLL 36W | 1 | 2020-06-10 |  | 36W PLL | Philips | 3000K | 36.00 | 16000 | PLL
9 | 1618457 | https://lms.nederlandslicht.nl/qr/report/1618457 | 51.5503 | 4.5886 | 99610.4728 | 396010.8499 | Vijverstraat |  |  | Bibeko | St. Willebrord |  | Gemeente Rucphen |  |  |  | Gemeente Rucphen | In bedrijf | Enexis |  | NVT |  |  | Nacht | Bemeterd | [36 empty] | Bibeko |  |  | 4CPTALP9005 | 1 | 2009-10-05 | [11 empty] | ALURA | 1 | 2009-10-05 |  | ALURA A150 | Schreder |  |  |  |  | AKZO 900 |  |  |  | 175200 |  |  |  | PLL 36W | 1 | 2020-06-10 |  | 36W PLL | Philips | 3000K | 36.00 | 16000 | PLL
10 | 1618458 | https://lms.nederlandslicht.nl/qr/report/1618458 | 51.5504 | 4.5887 | 99620.2918 | 396023.5495 | Vijverstraat |  |  | Bibeko | St. Willebrord |  | Gemeente Rucphen |  |  |  | Gemeente Rucphen | In bedrijf | Enexis |  | NVT |  |  | Nacht | Bemeterd | [36 empty] | Bibeko |  |  | 4CPTALP9005 | 1 | 2009-10-05 | [11 empty] | ALURA | 1 | 2009-10-05 |  | ALURA A150 | Schreder |  |  |  |  | AKZO 900 |  |  |  | 175200 |  |  |  | PLL 36W | 1 | 2020-06-10 |  | 36W PLL | Philips | 3000K | 36.00 | 16000 | PLL
11 | 1618459 | https://lms.nederlandslicht.nl/qr/report/1618459 | 51.5501 | 4.5879 | 99561.4738 | 395986.1756 | Vijverstraat |  |  | Bibeko | St. Willebrord |  | Gemeente Rucphen |  |  |  | Gemeente Rucphen | In bedrijf | Enexis |  | NVT |  |  | Nacht | Bemeterd | [36 empty] | Bibeko |  |  | 4CPTALP9005 | 1 | 2009-10-05 | [11 empty] | ALURA | 1 | 2009-10-05 |  | ALURA A150 | Schreder |  |  |  |  | AKZO 900 |  |  |  | 175200 |  |  |  | PLL 36W | 1 | 2020-06-10 |  | 36W PLL | Philips | 3000K | 36.00 | 16000 | PLL
12 | 1618460 | https://lms.nederlandslicht.nl/qr/report/1618460 | 51.55 | 4.588 | 99566.7098 | 395970.3725 | Vijverstraat |  |  | Bibeko | St. Willebrord |  | Gemeente Rucphen |  |  |  | Gemeente Rucphen | In bedrijf | Enexis |  | NVT |  |  | Nacht | Bemeterd | [36 empty] | Bibeko |  |  | 4CPTALP9005 | 1 | 2009-10-05 | [11 empty] | ALURA | 1 | 2009-10-05 |  | ALURA A150 | Schreder |  |  |  |  | AKZO 900 |  |  |  | 175200 |  |  |  | PLL 36W | 1 | 2020-06-10 |  | 36W PLL | Philips | 3000K | 36.00 | 16000 | PLL
13 | 1618461 | https://lms.nederlandslicht.nl/qr/report/1618461 | 51.5498 | 4.5881 | 99572.4518 | 395953.4936 | Vijverstraat |  |  | Bibeko | St. Willebrord |  | Gemeente Rucphen |  |  |  | Gemeente Rucphen | In bedrijf | Enexis |  | NVT |  |  | Nacht | Bemeterd | [36 empty] | Bibeko |  |  | 4CPTALP9005 | 1 | 2009-10-05 | [11 empty] | ALURA | 1 | 2009-10-05 |  | ALURA A150 | Schreder |  |  |  |  | AKZO 900 |  |  |  | 175200 |  |  |  | PLL 36W | 1 | 2020-06-10 |  | 36W PLL | Philips | 3000K | 36.00 | 16000 | PLL
14 | 1618462 | https://lms.nederlandslicht.nl/qr/report/1618462 | 51.5497 | 4.5877 | 99545.8468 | 395944.8991 | Vijverstraat |  |  | Bibeko | St. Willebrord |  | Gemeente Rucphen |  |  |  | Gemeente Rucphen | In bedrijf | Enexis |  | NVT |  |  | Nacht | Bemeterd | [36 empty] | Bibeko |  |  | 4CPTALP9005 | 1 | 2009-01-01 | [11 empty] | ALURA | 1 | 2005-01-01 |  | ALURA A150 | Schreder |  |  |  |  | AKZO 900 |  |  |  | 175200 |  |  |  | PLL 36W | 1 | 2020-06-10 |  | 36W PLL | Philips | 3000K | 36.00 | 16000 | PLL
15 | 1618463 | https://lms.nederlandslicht.nl/qr/report/1618463 | 51.5499 | 4.5876 | 99539.0458 | 395960.4913 | Vijverstraat |  |  | Bibeko | St. Willebrord |  | Gemeente Rucphen |  |  |  | Gemeente Rucphen | In bedrijf | Enexis |  | NVT |  |  | Nacht | Bemeterd | [36 empty] | Bibeko |  |  | 4CPTALP9005 | 1 | 2009-10-05 | [11 empty] | ALURA | 1 | 2009-10-05 |  | ALURA A150 | Schreder |  |  |  |  | AKZO 900 |  |  |  | 175200 |  |  |  | PLL 36W | 1 | 2020-06-10 |  | 36W PLL | Philips | 3000K | 36.00 | 16000 | PLL
16 | 1618464 | https://lms.nederlandslicht.nl/qr/report/1618464 | 51.5498 | 4.5879 | 99557.3308 | 395955.8869 | Vijverstraat |  |  | Bibeko | St. Willebrord |  | Gemeente Rucphen |  |  |  | Gemeente Rucphen | In bedrijf | Enexis |  | NVT |  |  | Nacht | Bemeterd | [36 empty] | Bibeko |  |  | 10VVERZDU | 1 | 2009-10-05 |  | 10VVERZDU |  |  |  | 7035 |  |  |  | 350400 |  | Arc | 1 | 2009-10-05 |  |  | Philips | [12 empty] | SONT | 1 | 2017-07-05 | [6 empty] | SON
16 | 1618464 | https://lms.nederlandslicht.nl/qr/report/1618464 | 51.5498 | 4.5879 | 99557.3308 | 395955.8869 | Vijverstraat |  |  | Bibeko | St. Willebrord |  | Gemeente Rucphen |  |  |  | Gemeente Rucphen | In bedrijf | Enexis |  | NVT |  |  | Nacht | Bemeterd | [36 empty] | Bibeko | [16 empty] | Arc | 2 | 2009-10-05 |  |  | Philips | [12 empty] | SONT | 2 | 2017-07-05 | [6 empty] | SON
17 | 1618465 | https://lms.nederlandslicht.nl/qr/report/1618465 | 51.55 | 4.5875 | 99534.9008 | 395977.4228 | Vijverstraat |  |  | Bibeko | St. Willebrord |  | Gemeente Rucphen |  |  |  | Gemeente Rucphen | In bedrijf | Enexis |  | NVT |  |  | Nacht | Bemeterd | [36 empty] | Bibeko |  |  | 4CPTALP9005 | 1 | 2009-10-05 | [11 empty] | ALURA | 1 | 2009-10-05 |  | ALURA A150 | Schreder |  |  |  |  | AKZO 900 |  |  |  | 175200 |  |  |  | PLL 36W | 1 | 2020-06-10 |  | 36W PLL | Philips | 3000K | 36.00 | 16000 | PLL
18 | 1618466 | https://lms.nederlandslicht.nl/qr/report/1618466 | 51.5502 | 4.5876 | 99542.6908 | 395997.7247 | Vijverstraat |  |  | Bibeko | St. Willebrord |  | Gemeente Rucphen |  |  |  | Gemeente Rucphen | In bedrijf | Enexis |  | NVT |  |  | Nacht | Bemeterd | [36 empty] | Bibeko |  |  | 10VVERZDU | 1 | 2009-10-05 |  | 10VVERZDU |  |  |  | 7035 |  |  |  | 350400 |  | Arc | 1 | 2009-10-05 |  |  | Philips | [12 empty] | SONT | 1 | 2017-07-05 | [6 empty] | SON
18 | 1618466 | https://lms.nederlandslicht.nl/qr/report/1618466 | 51.5502 | 4.5876 | 99542.6908 | 395997.7247 | Vijverstraat |  |  | Bibeko | St. Willebrord |  | Gemeente Rucphen |  |  |  | Gemeente Rucphen | In bedrijf | Enexis |  | NVT |  |  | Nacht | Bemeterd | [36 empty] | Bibeko | [16 empty] | Arc | 2 | 2009-10-05 |  |  | Philips | [12 empty] | SONT | 2 | 2017-07-05 | [6 empty] | SON
19 | 1618467 | https://lms.nederlandslicht.nl/qr/report/1618467 | 51.5502 | 4.5874 | 99527.9248 | 395998.6456 | Vijverstraat |  |  | Bibeko | St. Willebrord |  | Gemeente Rucphen |  |  |  | Gemeente Rucphen | In bedrijf | Enexis |  | NVT |  |  | Nacht | Bemeterd | [36 empty] | Bibeko |  |  | 4CPTALP9005 | 1 | 2009-10-05 | [11 empty] | ALURA | 1 | 2009-10-05 |  | ALURA A150 | Schreder |  |  |  |  | AKZO 900 |  |  |  | 175200 |  |  |  | PLL 36W | 1 | 2020-06-10 |  | 36W PLL | Philips | 3000K | 36.00 | 16000 | PLL
20 | 1618468 | https://lms.nederlandslicht.nl/qr/report/1618468 | 51.5503 | 4.5874 | 99523.3628 | 396013.8249 | Vijverstraat |  |  | Bibeko | St. Willebrord |  | Gemeente Rucphen |  |  |  | Gemeente Rucphen | In bedrijf | Enexis |  | NVT |  |  | Nacht | Bemeterd | [36 empty] | Bibeko |  |  | 4CPTALP9005 | 1 | 2009-10-05 | [11 empty] | ALURA | 1 | 2009-10-05 |  | ALURA A150 | Schreder |  |  |  |  | AKZO 900 |  |  |  | 175200 |  |  |  | PLL 36W | 1 | 2020-06-10 |  | 36W PLL | Philips | 3000K | 36.00 | 16000 | PLL
21 | 1618469 | https://lms.nederlandslicht.nl/qr/report/1618469 | 51.5505 | 4.587 | 99500.6308 | 396035.8472 | Vijverstraat |  |  | Bibeko | St. Willebrord |  | Gemeente Rucphen |  |  |  | Gemeente Rucphen | In bedrijf | Enexis |  | NVT |  |  | Nacht | Bemeterd | [36 empty] | Bibeko |  |  | 10VAL | 1 | 1990-01-01 |  | LM AL 10,0 CV EU1250/5 T60 TP | 10.00 | CILINDRISCH | ALUMINIUM | NVT | NVT | NVT |  | 350400 |  | SGS203 | 1 | 2000-01-01 |  | SGS203 7035 | Philips |  |  |  |  | 7035 LICHTGRIJS |  |  |  | 175200 |  |  |  | SONT | 1 | 2017-07-05 | [6 empty] | SON
22 | 1618470 | https://lms.nederlandslicht.nl/qr/report/1618470 | 51.5505 | 4.5867 | 99479.4649 | 396028.8322 | Vijverstraat |  |  | Bibeko | St. Willebrord |  | Gemeente Rucphen |  |  |  | Gemeente Rucphen | In bedrijf | Enexis |  | NVT |  |  | Nacht | Bemeterd | [36 empty] | Bibeko |  |  | 10VAL | 1 | 1998-01-01 |  | LM AL 10,0 CV EU1250/5 T60 TP | 10.00 | CILINDRISCH | ALUMINIUM | NVT | NVT | NVT |  | 350400 |  | SGS203 | 1 | 2000-01-01 |  | SGS203 7035 | Philips |  |  |  |  | 7035 LICHTGRIJS |  |  |  | 175200 |  |  |  | SONT | 1 | 2023-12-11 | [6 empty] | SON
23 | 1618471 | https://lms.nederlandslicht.nl/qr/report/1618471 | 51.5503 | 4.5868 | 99486.3848 | 396012.7068 | Vijverstraat |  |  | Bibeko | St. Willebrord |  | Gemeente Rucphen |  |  |  | Gemeente Rucphen | In bedrijf | Enexis |  | NVT |  |  | Nacht | Bemeterd | [36 empty] | Bibeko |  |  | 8VAL | 1 | 2001-01-01 |  | LM AL 8,0 CV EU850/5 T60 TP | 8.00 | CILINDRISCH | ALUMINIUM | NVT | NVT | NVT |  | 350400 |  | SGS203 | 1 | 2000-01-01 |  | SGS203 7035 | Philips |  |  |  |  | 7035 LICHTGRIJS |  |  |  | 175200 |  |  |  | SONT | 1 | 2017-07-05 | [6 empty] | SON
24 | 1618472 | https://lms.nederlandslicht.nl/qr/report/1618472 | 51.5503 | 4.5866 | 99470.5798 | 396005.9834 | Vijverstraat |  |  | Bibeko | St. Willebrord |  | Gemeente Rucphen |  |  |  | Gemeente Rucphen | In bedrijf | Enexis |  | NVT |  |  | Nacht | Bemeterd | [36 empty] | Bibeko |  |  | 8VAL | 1 | 2001-01-01 |  | LM AL 8,0 CV EU850/5 T60 TP | 8.00 | CILINDRISCH | ALUMINIUM | NVT | NVT | NVT |  | 350400 |  | SGS203 | 1 | 2000-01-01 |  | SGS203 7035 | Philips |  |  |  |  | 7035 LICHTGRIJS |  |  |  | 175200 |  |  |  | SONT | 1 | 2023-12-11 | [6 empty] | SON
26 | 1618473 | https://lms.nederlandslicht.nl/qr/report/1618473 | 51.5503 | 4.5859 | 99423.8828 | 396005.8092 | Vijverstraat |  |  | Bibeko | St. Willebrord |  | Gemeente Rucphen |  |  |  | Gemeente Rucphen | In bedrijf | Enexis |  | NVT |  |  | Nacht | Bemeterd | [36 empty] | Bibeko |  |  | 7VAL | 1 | 2011-07-08 | [9 empty] | 350400 |  | Arc | 1 | 2011-07-08 |  |  | Philips | [12 empty] | SONT | 1 | 2017-07-05 | [6 empty] | SON
27 | 1618474 | https://lms.nederlandslicht.nl/qr/report/1618474 | 51.5501 | 4.5856 | 99403.3198 | 395988.0523 | Vijverstraat |  |  | Bibeko | St. Willebrord |  | Gemeente Rucphen |  |  |  | Gemeente Rucphen | In bedrijf | Enexis |  | NVT |  |  | Nacht | Bemeterd | [36 empty] | Bibeko |  |  | 7VAL | 1 | 2011-07-08 | [9 empty] | 350400 |  | Arc | 1 | 2011-07-08 |  |  | Philips | [12 empty] | SONT | 1 | 2017-07-05 | [6 empty] | SON
28 | 1618475 | https://lms.nederlandslicht.nl/qr/report/1618475 | 51.5501 | 4.5851 | 99365.5908 | 395987.1491 | Vijverstraat |  |  | Bibeko | St. Willebrord |  | Gemeente Rucphen |  |  |  | Gemeente Rucphen | In bedrijf | Enexis |  | NVT |  |  | Nacht | Bemeterd | [36 empty] | Bibeko |  |  | 7VAL | 1 | 2011-07-08 | [9 empty] | 350400 |  | Arc | 1 | 2011-07-08 |  |  | Philips | [12 empty] | SONT | 1 | 2017-07-05 | [6 empty] | SON
29 | 1618476 | https://lms.nederlandslicht.nl/qr/report/1618476 | 51.55 | 4.5845 | 99325.2148 | 395974.9969 | Vijverstraat |  |  | Bibeko | St. Willebrord |  | Gemeente Rucphen |  |  |  | Gemeente Rucphen | In bedrijf | Enexis |  | NVT |  |  | Nacht | Bemeterd | [36 empty] | Bibeko |  |  | 7VAL | 1 | 2011-07-08 | [9 empty] | 350400 |  | Arc | 1 | 2011-07-08 |  |  | Philips | [12 empty] | SONT | 1 | 2017-07-05 | [6 empty] | SON
30 | 1618477 | https://lms.nederlandslicht.nl/qr/report/1618477 | 51.5498 | 4.584 | 99288.9958 | 395952.6354 | Vijverstraat |  |  | Bibeko | St. Willebrord |  | Gemeente Rucphen |  |  |  | Gemeente Rucphen | In bedrijf | Enexis |  | NVT |  |  | Nacht | Bemeterd | [36 empty] | Bibeko |  |  | 7VAL | 1 | 2011-07-08 | [9 empty] | 350400 |  | Arc | 1 | 2011-07-08 |  |  | Philips | [12 empty] | SONT | 1 | 2017-07-05 | [6 empty] | SON
31 | 1618478 | https://lms.nederlandslicht.nl/qr/report/1618478 | 51.5497 | 4.5834 | 99246.6858 | 395945.4963 | Vijverstraat |  |  | Bibeko | St. Willebrord |  | Gemeente Rucphen |  |  |  | Gemeente Rucphen | In bedrijf | Enexis |  | NVT |  |  | Nacht | Bemeterd | [36 empty] | Bibeko |  |  | 7VAL | 1 | 2011-07-08 | [9 empty] | 350400 |  | Arc | 1 | 2011-07-08 |  |  | Philips | [12 empty] | SONT | 1 | 2017-07-05 | [6 empty] | SON
32 | 1618479 | https://lms.nederlandslicht.nl/qr/report/1618479 | 51.5494 | 4.5829 | 99216.6579 | 395913.8914 | Vijverstraat |  |  | Bibeko | St. Willebrord |  | Gemeente Rucphen |  |  |  | Gemeente Rucphen | In bedrijf | Enexis |  | NVT |  |  | Nacht | Bemeterd | [36 empty] | Bibeko |  |  | 7VAL | 1 | 2022-01-01 | [9 empty] | 350400 |  | Arc | 1 | 2011-07-08 |  |  | Philips | [12 empty] | SONT | 1 | 2017-07-05 | [6 empty] | SON
33 | 1618480 | https://lms.nederlandslicht.nl/qr/report/1618480 | 51.5493 | 4.5824 | 99181.0218 | 395899.1657 | Vijverstraat |  |  | Bibeko | St. Willebrord |  | Gemeente Rucphen |  |  |  | Gemeente Rucphen | In bedrijf | Enexis |  | NVT |  |  | Nacht | Bemeterd | [36 empty] | Bibeko |  |  | 7VAL | 1 | 2011-07-08 | [9 empty] | 350400 |  | Arc | 1 | 2011-07-08 |  |  | Philips | [12 empty] | SONT | 1 | 2017-07-05 | [6 empty] | SON
34 | 1618481 | https://lms.nederlandslicht.nl/qr/report/1618481 | 51.5492 | 4.5821 | 99157.5169 | 395885.7102 | Vijverstraat |  |  | Bibeko | St. Willebrord |  | Gemeente Rucphen |  |  |  | Gemeente Rucphen | In bedrijf | Enexis |  | NVT |  |  | Nacht | Bemeterd | [36 empty] | Bibeko |  |  | 7VAL | 1 | 2011-07-08 | [9 empty] | 350400 |  | Arc | 1 | 2011-07-08 |  |  | Philips | [12 empty] | SONT | 1 | 2017-07-05 | [6 empty] | SON
35 | 1618482 | https://lms.nederlandslicht.nl/qr/report/1618482 | 51.5489 | 4.5816 | 99123.1678 | 395862.4047 | Vijverstraat |  |  | Bibeko | St. Willebrord |  | Gemeente Rucphen |  |  |  | Gemeente Rucphen | In bedrijf | Enexis |  | NVT |  |  | Nacht | Bemeterd | [36 empty] | Bibeko |  |  | 7VAL | 1 | 2011-07-08 | [9 empty] | 350400 |  | Arc | 1 | 2011-07-08 |  |  | Philips | [12 empty] | SONT | 1 | 2017-07-05 | [6 empty] | SON
36 | 1618483 | https://lms.nederlandslicht.nl/qr/report/1618483 | 51.5489 | 4.5811 | 99088.2358 | 395854.5511 | Vijverstraat |  |  | Bibeko | St. Willebrord |  | Gemeente Rucphen |  |  |  | Gemeente Rucphen | In bedrijf | Enexis |  | NVT |  |  | Nacht | Bemeterd | [36 empty] | Bibeko |  |  | 7VAL | 1 | 2011-07-08 | [9 empty] | 350400 |  | Arc | 1 | 2011-07-08 |  |  | Philips | [12 empty] | SONT | 1 | 2017-07-05 | [6 empty] | SON
5A | 1618484 | https://lms.nederlandslicht.nl/qr/report/1618484 | 51.5492 | 4.583 | 99219.3028 | 395893.2177 | Vijverstraat |  |  | Bibeko | St. Willebrord |  | Gemeente Rucphen |  |  |  | Gemeente Rucphen | In bedrijf | Enexis |  | NVT |  |  | Nacht | Bemeterd | [36 empty] | Bibeko |  |  | 4CPTAL | 1 | 1995-01-01 |  | PM AL 4,0 CO T60 TP | 4.00 | CONISCH | ALUMINIUM | NVT | NVT | NVT |  | 350400 |  | KFK | 1 | 2005-06-28 |  | KFK 9005 | Lightronics |  |  |  |  | 9005 DIEPZWART |  |  |  | 175200 |  |  |  | PLL 36W | 1 | 2020-06-10 |  | 36W PLL | Philips | 3000K | 36.00 | 16000 | PLL
7A | 1618485 | https://lms.nederlandslicht.nl/qr/report/1618485 | 51.5493 | 4.5834 | 99250.4368 | 395899.3106 | Vijverstraat |  |  | Bibeko | St. Willebrord |  | Gemeente Rucphen |  |  |  | Gemeente Rucphen | In bedrijf | Enexis |  | NVT |  |  | Nacht | Bemeterd | [36 empty] | Bibeko |  |  | 4CPTAL | 1 | 1995-01-01 |  | PM AL 4,0 CO T60 TP | 4.00 | CONISCH | ALUMINIUM | NVT | NVT | NVT |  | 350400 |  | KFK | 1 | 2005-06-28 |  | KFK 9005 | Lightronics |  |  |  |  | 9005 DIEPZWART |  |  |  | 175200 |  |  |  | PLL 36W | 1 | 2020-06-10 |  | 36W PLL | Philips | 3000K | 36.00 | 16000 | PLL
1 | 1618486 | https://lms.nederlandslicht.nl/qr/report/1618486 | 51.5451 | 4.5917 | 99820.2988 | 395421.611 | Vinkenstraat |  |  | Bibeko | St. Willebrord |  | Gemeente Rucphen |  |  |  | Gemeente Rucphen | In bedrijf | Enexis |  | NVT |  |  | Nacht | Bemeterd | [36 empty] | Bibeko |  |  | 5VAL | 1 | 2020-07-01 | [9 empty] | 350400 |  | Teceo S | 1 | 2020-07-01 | [15 empty] | LED | 1 | 2020-07-01 |  | LED |  |  | 30.00 | 100000 | LED
2 | 1618487 | https://lms.nederlandslicht.nl/qr/report/1618487 | 51.5449 | 4.5913 | 99791.4278 | 395408.199 | Vinkenstraat |  |  | Bibeko | St. Willebrord |  | Gemeente Rucphen |  |  |  | Gemeente Rucphen | In bedrijf | Enexis |  | NVT |  |  | Nacht | Bemeterd | [36 empty] | Bibeko |  |  | 5VAL | 1 | 2020-07-01 | [9 empty] | 350400 |  | Teceo S | 1 | 2020-07-01 | [15 empty] | LED | 1 | 2020-07-01 |  | LED |  |  | 30.00 | 100000 | LED
3 | 1618488 | https://lms.nederlandslicht.nl/qr/report/1618488 | 51.545 | 4.5909 | 99764.5648 | 395413.3368 | Vinkenstraat |  |  | Bibeko | St. Willebrord |  | Gemeente Rucphen |  |  |  | Gemeente Rucphen | In bedrijf | Enexis |  | NVT |  |  | Nacht | Bemeterd | [36 empty] | Bibeko |  |  | 5VAL | 1 | 2020-07-01 | [9 empty] | 350400 |  | Teceo S | 1 | 2020-07-01 | [15 empty] | LED | 1 | 2020-07-01 |  | LED |  |  | 30.00 | 100000 | LED
4 | 1618489 | https://lms.nederlandslicht.nl/qr/report/1618489 | 51.545 | 4.5907 | 99748.9368 | 395416.9745 | Vinkenstraat |  |  | Bibeko | St. Willebrord |  | Gemeente Rucphen |  |  |  | Gemeente Rucphen | In bedrijf | Enexis |  | NVT |  |  | Nacht | Bemeterd | [36 empty] | Bibeko |  |  | 4CPTAL | 1 | 2016-06-01 |  | PM AL 4,0 CO T60 TP | 4.00 | CONISCH | ALUMINIUM | NVT | NVT | NVT |  | 350400 |  | KFK | 1 | 2016-06-01 |  | KFK 9005 | Lightronics |  |  |  |  | 9005 DIEPZWART |  |  |  | 175200 |  |  |  | LED | 1 | 2016-06-01 |  | LED |  |  | 30.00 | 100000 | LED
5 | 1618490 | https://lms.nederlandslicht.nl/qr/report/1618490 | 51.5451 | 4.5905 | 99734.2978 | 395430.1554 | Vinkenstraat |  |  | Bibeko | St. Willebrord |  | Gemeente Rucphen |  |  |  | Gemeente Rucphen | In bedrijf | Enexis |  | NVT |  |  | Nacht | Bemeterd | [36 empty] | Bibeko |  |  | 4CPTAL | 1 | 2016-06-01 |  | PM AL 4,0 CO T60 TP | 4.00 | CONISCH | ALUMINIUM | NVT | NVT | NVT |  | 350400 |  | KFK | 1 | 2016-06-01 |  | KFK 9005 | Lightronics |  |  |  |  | 9005 DIEPZWART |  |  |  | 175200 |  |  |  | LED | 1 | 2016-06-01 |  | LED |  |  | 30.00 | 100000 | LED
6 | 1618491 | https://lms.nederlandslicht.nl/qr/report/1618491 | 51.5449 | 4.5904 | 99728.7238 | 395410.7791 | Vinkenstraat |  |  | Bibeko | St. Willebrord |  | Gemeente Rucphen |  |  |  | Gemeente Rucphen | In bedrijf | Enexis |  | NVT |  |  | Nacht | Bemeterd | [36 empty] | Bibeko |  |  | 4CPTAL | 1 | 2016-06-01 |  | PM AL 4,0 CO T60 TP | 4.00 | CONISCH | ALUMINIUM | NVT | NVT | NVT |  | 350400 |  | KFK | 1 | 2016-06-01 |  | KFK 9005 | Lightronics |  |  |  |  | 9005 DIEPZWART |  |  |  | 175200 |  |  |  | LED | 1 | 2016-06-01 |  | LED |  |  | 30.00 | 100000 | LED
7 | 1618492 | https://lms.nederlandslicht.nl/qr/report/1618492 | 51.5451 | 4.5902 | 99712.5568 | 395426.3934 | Vinkenstraat |  |  | Bibeko | St. Willebrord |  | Gemeente Rucphen |  |  |  | Gemeente Rucphen | In bedrijf | Enexis |  | NVT |  |  | Nacht | Bemeterd | [36 empty] | Bibeko |  |  | 4CPTAL | 1 | 2016-06-01 |  | PM AL 4,0 CO T60 TP | 4.00 | CONISCH | ALUMINIUM | NVT | NVT | NVT |  | 350400 |  | KFK | 1 | 2016-06-01 |  | KFK 9005 | Lightronics |  |  |  |  | 9005 DIEPZWART |  |  |  | 175200 |  |  |  | LED | 1 | 2016-06-01 |  | LED |  |  | 30.00 | 100000 | LED
8 | 1618493 | https://lms.nederlandslicht.nl/qr/report/1618493 | 51.5449 | 4.5901 | 99705.4968 | 395411.5395 | Vinkenstraat |  |  | Bibeko | St. Willebrord |  | Gemeente Rucphen |  |  |  | Gemeente Rucphen | In bedrijf | Enexis |  | NVT |  |  | Nacht | Bemeterd | [36 empty] | Bibeko |  |  | 4CPTAL | 1 | 2016-06-01 |  | PM AL 4,0 CO T60 TP | 4.00 | CONISCH | ALUMINIUM | NVT | NVT | NVT |  | 350400 |  | KFK | 1 | 2016-06-01 |  | KFK 9005 | Lightronics |  |  |  |  | 9005 DIEPZWART |  |  |  | 175200 |  |  |  | LED | 1 | 2016-06-01 |  | LED |  |  | 30.00 | 100000 | LED
9 | 1618494 | https://lms.nederlandslicht.nl/qr/report/1618494 | 51.5451 | 4.5898 | 99689.8118 | 395423.2833 | Vinkenstraat |  |  | Bibeko | St. Willebrord |  | Gemeente Rucphen |  |  |  | Gemeente Rucphen | In bedrijf | Enexis |  | NVT |  |  | Nacht | Bemeterd | [36 empty] | Bibeko |  |  | 4CPTAL | 1 | 2016-06-01 |  | PM AL 4,0 CO T60 TP | 4.00 | CONISCH | ALUMINIUM | NVT | NVT | NVT |  | 350400 |  | KFK | 1 | 2016-06-01 |  | KFK 9005 | Lightronics |  |  |  |  | 9005 DIEPZWART |  |  |  | 175200 |  |  |  | LED | 1 | 2016-06-01 |  | LED |  |  | 30.00 | 100000 | LED
10 | 1618495 | https://lms.nederlandslicht.nl/qr/report/1618495 | 51.5449 | 4.5897 | 99678.3328 | 395408.0517 | Vinkenstraat |  |  | Bibeko | St. Willebrord |  | Gemeente Rucphen |  |  |  | Gemeente Rucphen | In bedrijf | Enexis |  | NVT |  |  | Nacht | Bemeterd | [36 empty] | Bibeko |  |  | 4CPTAL | 1 | 2016-06-01 |  | PM AL 4,0 CO T60 TP | 4.00 | CONISCH | ALUMINIUM | NVT | NVT | NVT |  | 350400 |  | KFK | 1 | 2016-06-01 |  | KFK 9005 | Lightronics |  |  |  |  | 9005 DIEPZWART |  |  |  | 175200 |  |  |  | LED | 1 | 2016-06-01 |  | LED |  |  | 30.00 | 100000 | LED
11 | 1618496 | https://lms.nederlandslicht.nl/qr/report/1618496 | 51.545 | 4.5895 | 99664.1578 | 395416.1375 | Vinkenstraat |  |  | Bibeko | St. Willebrord |  | Gemeente Rucphen |  |  |  | Gemeente Rucphen | In bedrijf | Enexis |  | NVT |  |  | Nacht | Bemeterd | [36 empty] | Bibeko |  |  | 4CPTAL | 1 | 2016-06-01 |  | PM AL 4,0 CO T60 TP | 4.00 | CONISCH | ALUMINIUM | NVT | NVT | NVT |  | 350400 |  | KFK | 1 | 2016-06-01 |  | KFK 9005 | Lightronics |  |  |  |  | 9005 DIEPZWART |  |  |  | 175200 |  |  |  | LED | 1 | 2016-06-01 |  | LED |  |  | 30.00 | 100000 | LED
12 | 1618497 | https://lms.nederlandslicht.nl/qr/report/1618497 | 51.5449 | 4.5892 | 99647.3778 | 395405.7326 | Vinkenstraat |  |  | Bibeko | St. Willebrord |  | Gemeente Rucphen |  |  |  | Gemeente Rucphen | In bedrijf | Enexis |  | NVT |  |  | Nacht | Bemeterd | [36 empty] | Bibeko |  |  | 4CPTAL | 1 | 2016-06-01 |  | PM AL 4,0 CO T60 TP | 4.00 | CONISCH | ALUMINIUM | NVT | NVT | NVT |  | 350400 |  | KFK | 1 | 2016-06-01 |  | KFK 9005 | Lightronics |  |  |  |  | 9005 DIEPZWART |  |  |  | 175200 |  |  |  | LED | 1 | 2016-06-01 |  | LED |  |  | 30.00 | 100000 | LED
14 | 1618498 | https://lms.nederlandslicht.nl/qr/report/1618498 | 51.545 | 4.5891 | 99637.8028 | 395418.0806 | Vinkenstraat |  |  | Bibeko | St. Willebrord |  | Gemeente Rucphen |  |  |  | Gemeente Rucphen | In bedrijf | Enexis |  | NVT |  |  | Nacht | Bemeterd | [36 empty] | Bibeko |  |  | 4CPTAL | 1 | 2016-06-01 |  | PM AL 4,0 CO T60 TP | 4.00 | CONISCH | ALUMINIUM | NVT | NVT | NVT |  | 350400 |  | KFK | 1 | 2016-06-01 |  | KFK 9005 | Lightronics |  |  |  |  | 9005 DIEPZWART |  |  |  | 175200 |  |  |  | LED | 1 | 2016-06-01 |  | LED |  |  | 30.00 | 100000 | LED
15 | 1618499 | https://lms.nederlandslicht.nl/qr/report/1618499 | 51.5451 | 4.5893 | 99654.6028 | 395425.0106 | Vinkenstraat |  |  | Bibeko | St. Willebrord |  | Gemeente Rucphen |  |  |  | Gemeente Rucphen | In bedrijf | Enexis |  | NVT |  |  | Nacht | Bemeterd | [36 empty] | Bibeko |  |  | 4CPTAL | 1 | 2016-06-01 |  | PM AL 4,0 CO T60 TP | 4.00 | CONISCH | ALUMINIUM | NVT | NVT | NVT |  | 350400 |  | KFK | 1 | 2016-06-01 |  | KFK 9005 | Lightronics |  |  |  |  | 9005 DIEPZWART |  |  |  | 175200 |  |  |  | LED | 1 | 2016-06-01 |  | LED |  |  | 30.00 | 100000 | LED
16 | 1618500 | https://lms.nederlandslicht.nl/qr/report/1618500 | 51.5452 | 4.5892 | 99642.5798 | 395443.4369 | Vinkenstraat |  |  | Bibeko | St. Willebrord |  | Gemeente Rucphen |  |  |  | Gemeente Rucphen | In bedrijf | Enexis |  | NVT |  |  | Nacht | Bemeterd | [36 empty] | Bibeko |  |  | 4CPTAL | 1 | 2016-06-01 |  | PM AL 4,0 CO T60 TP | 4.00 | CONISCH | ALUMINIUM | NVT | NVT | NVT |  | 350400 |  | KFK | 1 | 2016-06-01 |  | KFK 9005 | Lightronics |  |  |  |  | 9005 DIEPZWART |  |  |  | 175200 |  |  |  | LED | 1 | 2016-06-01 |  | LED |  |  | 30.00 | 100000 | LED
17 | 1618501 | https://lms.nederlandslicht.nl/qr/report/1618501 | 51.5453 | 4.5893 | 99653.0278 | 395451.1552 | Vinkenstraat |  |  | Bibeko | St. Willebrord |  | Gemeente Rucphen |  |  |  | Gemeente Rucphen | In bedrijf | Enexis |  | NVT |  |  | Nacht | Bemeterd | [36 empty] | Bibeko |  |  | 4CPTAL | 1 | 2016-06-01 |  | PM AL 4,0 CO T60 TP | 4.00 | CONISCH | ALUMINIUM | NVT | NVT | NVT |  | 350400 |  | KFK | 1 | 2016-06-01 |  | KFK 9005 | Lightronics |  |  |  |  | 9005 DIEPZWART |  |  |  | 175200 |  |  |  | LED | 1 | 2016-06-01 |  | LED |  |  | 30.00 | 100000 | LED
18 | 1618502 | https://lms.nederlandslicht.nl/qr/report/1618502 | 51.5453 | 4.5889 | 99624.9978 | 395456.1485 | Vinkenstraat |  |  | Bibeko | St. Willebrord |  | Gemeente Rucphen |  |  |  | Gemeente Rucphen | In bedrijf | Enexis |  | NVT |  |  | Nacht | Bemeterd | [36 empty] | Bibeko |  |  | 4CPTAL | 1 | 2016-06-01 |  | PM AL 4,0 CO T60 TP | 4.00 | CONISCH | ALUMINIUM | NVT | NVT | NVT |  | 350400 |  | KFK | 1 | 2016-06-01 |  | KFK 9005 | Lightronics |  |  |  |  | 9005 DIEPZWART |  |  |  | 175200 |  |  |  | LED | 1 | 2016-06-01 |  | LED |  |  | 30.00 | 100000 | LED
19 | 1618503 | https://lms.nederlandslicht.nl/qr/report/1618503 | 51.5454 | 4.5886 | 99602.2338 | 395465.9609 | Vinkenstraat |  |  | Bibeko | St. Willebrord |  | Gemeente Rucphen |  |  |  | Gemeente Rucphen | In bedrijf | Enexis |  | NVT |  |  | Nacht | Bemeterd | [36 empty] | Bibeko |  |  | 4CPTAL | 1 | 2016-06-01 |  | PM AL 4,0 CO T60 TP | 4.00 | CONISCH | ALUMINIUM | NVT | NVT | NVT |  | 350400 |  | KFK | 1 | 2016-06-01 |  | KFK 9005 | Lightronics |  |  |  |  | 9005 DIEPZWART |  |  |  | 175200 |  |  |  | LED | 1 | 2016-06-01 |  | LED |  |  | 30.00 | 100000 | LED
20 | 1618504 | https://lms.nederlandslicht.nl/qr/report/1618504 | 51.5455 | 4.5887 | 99609.9969 | 395478.3881 | Vinkenstraat |  |  | Bibeko | St. Willebrord |  | Gemeente Rucphen |  |  |  | Gemeente Rucphen | In bedrijf | Enexis |  | NVT |  |  | Nacht | Bemeterd | [36 empty] | Bibeko |  |  | 4CPTALP9005 | 1 | 2016-06-01 | [11 empty] | ALURA | 1 | 2016-06-01 |  | ALURA A150 | Schreder |  |  |  |  | AKZO 900 |  |  |  | 175200 |  |  |  | LED | 1 | 2016-06-01 |  | LED |  |  | 30.00 | 100000 | LED
21 | 1618505 | https://lms.nederlandslicht.nl/qr/report/1618505 | 51.5456 | 4.5884 | 99589.4768 | 395487.3815 | Vinkenstraat |  |  | Bibeko | St. Willebrord |  | Gemeente Rucphen |  |  |  | Gemeente Rucphen | In bedrijf | Enexis |  | NVT |  |  | Nacht | Bemeterd | [36 empty] | Bibeko |  |  | 4CPTALP9005 | 1 | 2016-06-01 | [11 empty] | ALURA | 1 | 2016-06-01 |  | ALURA A150 | Schreder |  |  |  |  | AKZO 900 |  |  |  | 175200 |  |  |  | LED | 1 | 2016-06-01 |  | LED |  |  | 30.00 | 100000 | LED
23 | 1618506 | https://lms.nederlandslicht.nl/qr/report/1618506 | 51.5457 | 4.5879 | 99552.9788 | 395495.8238 | Vinkenstraat |  |  | Bibeko | St. Willebrord |  | Gemeente Rucphen |  |  |  | Gemeente Rucphen | In bedrijf | Enexis |  | NVT |  |  | Nacht | Bemeterd | [36 empty] | Bibeko |  |  | 4CPTAL | 1 | 2016-06-01 |  | PM AL 4,0 CO T60 TP | 4.00 | CONISCH | ALUMINIUM | NVT | NVT | NVT |  | 350400 |  | KFK | 1 | 2016-06-01 |  | KFK 9005 | Lightronics |  |  |  |  | 9005 DIEPZWART |  |  |  | 175200 |  |  |  | LED | 1 | 2016-06-01 |  | LED |  |  | 30.00 | 100000 | LED
24 | 1618507 | https://lms.nederlandslicht.nl/qr/report/1618507 | 51.5459 | 4.5877 | 99538.9488 | 395516.0692 | Vinkenstraat |  |  | Bibeko | St. Willebrord |  | Gemeente Rucphen |  |  |  | Gemeente Rucphen | In bedrijf | Enexis |  | NVT |  |  | Nacht | Bemeterd | [36 empty] | Bibeko |  |  | 5VAL | 1 | 2012-02-14 | [9 empty] | 350400 |  | FGS104 | 1 | 2000-01-01 |  | FGS104 9010 | Philips |  |  |  |  | 9010 VERKEERSWIT |  |  |  | 175200 |  |  |  | PLL 36W | 1 | 2020-06-10 |  | 36W PLL | Philips | 3000K | 36.00 | 16000 | PLL
25 | 1618508 | https://lms.nederlandslicht.nl/qr/report/1618508 | 51.5462 | 4.5875 | 99528.6288 | 395547.1163 | Vinkenstraat |  |  | Bibeko | St. Willebrord |  | Gemeente Rucphen |  |  |  | Gemeente Rucphen | In bedrijf | Enexis |  | NVT |  |  | Nacht | Bemeterd | [36 empty] | Bibeko |  |  | 5VAL | 1 | 2012-02-14 | [9 empty] | 350400 |  | FGS104 | 1 | 2000-01-01 |  | FGS104 9010 | Philips |  |  |  |  | 9010 VERKEERSWIT |  |  |  | 175200 |  |  |  | PLL 36W | 1 | 2020-06-10 |  | 36W PLL | Philips | 3000K | 36.00 | 16000 | PLL
26 | 1618509 | https://lms.nederlandslicht.nl/qr/report/1618509 | 51.5463 | 4.5872 | 99509.6628 | 395558.6631 | Vinkenstraat |  |  | Bibeko | St. Willebrord |  | Gemeente Rucphen |  |  |  | Gemeente Rucphen | In bedrijf | Enexis |  | NVT |  |  | Nacht | Bemeterd | [36 empty] | Bibeko |  |  | 5VAL | 1 | 2012-02-14 | [9 empty] | 350400 |  | FGS104 | 1 | 2000-01-01 |  | FGS104 9010 | Philips |  |  |  |  | 9010 VERKEERSWIT |  |  |  | 175200 |  |  |  | PLL 36W | 1 | 2020-06-10 |  | 36W PLL | Philips | 3000K | 36.00 | 16000 | PLL
10A | 1618510 | https://lms.nederlandslicht.nl/qr/report/1618510 | 51.5448 | 4.589 | 99628.1508 | 395396.4916 | Vinkenstraat |  |  | Bibeko | St. Willebrord |  | Gemeente Rucphen |  |  |  | Gemeente Rucphen | In bedrijf | Enexis |  | NVT |  |  | Nacht | Bemeterd | [36 empty] | Bibeko |  |  | 5VAL | 1 | 2000-06-01 | [9 empty] | 350400 |  | FGS104 | 1 | 2000-06-01 |  | FGS104 9010 | Philips |  |  |  |  | 9010 VERKEERSWIT |  |  |  | 175200 |  |  |  | PLL 36W | 1 | 2020-06-10 |  | 36W PLL | Philips | 3000K | 36.00 | 16000 | PLL
22A | 1618511 | https://lms.nederlandslicht.nl/qr/report/1618511 | 51.5454 | 4.5885 | 99599.4248 | 395461.1908 | Vinkenstraat |  |  | Bibeko | St. Willebrord |  | Gemeente Rucphen |  |  |  | Gemeente Rucphen | In bedrijf | Enexis |  | NVT |  |  | Nacht | Bemeterd | [36 empty] | Bibeko |  |  | Aansluitzuil | 1 | 2013-06-01 | [11 empty] | Aansluitzuil | 1 | 2013-06-01
5a | 1618512 | https://lms.nederlandslicht.nl/qr/report/1618512 | 51.5447 | 4.5905 | 99732.1155 | 395386.8188 | Vinkenstraat |  |  | Bibeko | St. Willebrord |  | Gemeente Rucphen |  |  |  | Gemeente Rucphen | In bedrijf | Enexis |  | NVT |  |  | Nacht | Bemeterd | [36 empty] | Bibeko |  |  | 5VAL | 1 | 1990-01-01 | [9 empty] | 350400 |  | TRK | 1 | 2000-01-01 | [15 empty] | TLS 20W | 1 | 2019-01-01 |  |  | 1Onbekend | 3000 | 20.00 | 16000 | TL
36 | 1618513 | https://lms.nederlandslicht.nl/qr/report/1618513 | 51.5224 | 4.578 | 98842.2827 | 392912.4291 | Vorenseindseweg |  |  |  | St. Willebrord |  | Gemeente Rucphen |  |  |  | Gemeente Rucphen | In bedrijf | Enexis |  | NVT |  |  | Nacht | Bemeterd | [39 empty] | 8VAL | 1 | 2019-01-01 |  | LM AL 8,0 CV EU850/5 T60 TP | 8.00 | CILINDRISCH | ALUMINIUM | NVT | NVT | NVT |  | 350400 |  | TECEO | 1 | 2020-01-01 | [15 empty] | LED | 1 | 2019-01-01 |  | LED |  |  | 30.00 | 100000 | LED
1 | 1618514 | https://lms.nederlandslicht.nl/qr/report/1618514 | 51.5422 | 4.5938 | 99959.1923 | 395108.4445 | Vosdonkseweg |  |  |  | St. Willebrord |  | Gemeente Rucphen |  |  |  | Gemeente Rucphen | In bedrijf | Enexis |  | NVT |  |  | Nacht | Bemeterd | [39 empty] | 4CPTAL | 1 | 2021-01-01 |  | PM AL 4,0 CO T60 TP | 4.00 | CONISCH | ALUMINIUM | NVT | NVT | NVT |  | 350400 |  | KFK | 1 | 2020-01-01 |  | KFK 9005 | Lightronics |  |  |  |  | 9005 DIEPZWART |  |  |  | 175200 |  |  |  | LED | 1 | 2021-01-01 |  | LED |  |  | 30.00 | 100000 | LED
1 | 1618515 | https://lms.nederlandslicht.nl/qr/report/1618515 | 51.5517 | 4.5929 | 99910.4168 | 396159.5785 | Wagnerstraat |  |  | Bibeko | St. Willebrord |  | Gemeente Rucphen |  |  |  | Gemeente Rucphen | In bedrijf | Enexis |  | NVT |  |  | Nacht | Bemeterd | [36 empty] | Bibeko |  |  | 5VAL | 1 | 1974-06-01 | [9 empty] | 350400 |  | vizulo mini | 1 | 2016-08-04 | [15 empty] | LED | 1 | 2016-08-04 |  | LED |  |  | 30.00 | 100000 | LED
1 | 1618516 | https://lms.nederlandslicht.nl/qr/report/1618516 | 51.5512 | 4.5923 | 99867.8678 | 396109.8196 | Weberstraat |  |  | Bibeko | St. Willebrord |  | Gemeente Rucphen |  |  |  | Gemeente Rucphen | In bedrijf | Enexis |  | NVT |  |  | Nacht | Bemeterd | [36 empty] | Bibeko |  |  | 4CPTALP9005 | 1 | 2016-04-05 | [11 empty] | ALURA | 1 | 2016-04-05 |  | ALURA A150 | Schreder |  |  |  |  | AKZO 900 |  |  |  | 175200 |  |  |  | LED | 1 | 2016-04-05 |  | LED |  |  | 30.00 | 100000 | LED
2 | 1618517 | https://lms.nederlandslicht.nl/qr/report/1618517 | 51.5511 | 4.5925 | 99879.3128 | 396094.2795 | Weberstraat |  |  | Bibeko | St. Willebrord |  | Gemeente Rucphen |  |  |  | Gemeente Rucphen | In bedrijf | Enexis |  | NVT |  |  | Nacht | Bemeterd | [36 empty] | Bibeko |  |  | 4CPTALP9005 | 1 | 2016-04-05 | [11 empty] | ALURA | 1 | 2016-04-05 |  | ALURA A150 | Schreder |  |  |  |  | AKZO 900 |  |  |  | 175200 |  |  |  | LED | 1 | 2016-04-05 |  | LED |  |  | 30.00 | 100000 | LED
3 | 1618518 | https://lms.nederlandslicht.nl/qr/report/1618518 | 51.551 | 4.5922 | 99862.9588 | 396081.4972 | Weberstraat |  |  | Bibeko | St. Willebrord |  | Gemeente Rucphen |  |  |  | Gemeente Rucphen | In bedrijf | Enexis |  | NVT |  |  | Nacht | Bemeterd | [36 empty] | Bibeko |  |  | 4CPTALP9005 | 1 | 2016-04-05 | [11 empty] | ALURA | 1 | 2016-04-05 |  | ALURA A150 | Schreder |  |  |  |  | AKZO 900 |  |  |  | 175200 |  |  |  | LED | 1 | 2016-04-05 |  | LED |  |  | 30.00 | 100000 | LED
4 | 1618519 | https://lms.nederlandslicht.nl/qr/report/1618519 | 51.551 | 4.5928 | 99902.9228 | 396087.2963 | Weberstraat |  |  | Bibeko | St. Willebrord |  | Gemeente Rucphen |  |  |  | Gemeente Rucphen | In bedrijf | Enexis |  | NVT |  |  | Nacht | Bemeterd | [36 empty] | Bibeko |  |  | 5VAL | 1 | 1972-06-01 | [9 empty] | 350400 |  | vizulo mini | 1 | 2020-01-01 | [15 empty] | LED | 1 | 2017-07-12 |  | LED |  |  | 30.00 | 100000 | LED
1 | 1618520 | https://lms.nederlandslicht.nl/qr/report/1618520 | 51.5504 | 4.5981 | 100268.9948 | 396016.4871 | Wijningsstraat |  |  | Bibeko | St. Willebrord |  | Gemeente Rucphen |  |  |  | Gemeente Rucphen | In bedrijf | Enexis |  | NVT |  |  | Nacht | Bemeterd | [36 empty] | Bibeko |  |  | 4CPTAL | 1 | 2001-05-01 |  | PM AL 4,0 CO T60 TP | 4.00 | CONISCH | ALUMINIUM | NVT | NVT | NVT |  | 350400 |  | KFK | 1 | 2001-05-01 |  | KFK 9005 | Lightronics |  |  |  |  | 9005 DIEPZWART |  |  |  | 175200 |  |  |  | PLL 36W | 1 | 2020-06-10 |  | 36W PLL | Philips | 3000K | 36.00 | 16000 | PLL
2 | 1618521 | https://lms.nederlandslicht.nl/qr/report/1618521 | 51.5509 | 4.5985 | 100296.1488 | 396065.3246 | Wijningsstraat |  |  | Bibeko | St. Willebrord |  | Gemeente Rucphen |  |  |  | Gemeente Rucphen | In bedrijf | Enexis |  | NVT |  |  | Nacht | Bemeterd | [36 empty] | Bibeko |  |  | 4CPTAL | 1 | 2001-05-01 |  | PM AL 4,0 CO T60 TP | 4.00 | CONISCH | ALUMINIUM | NVT | NVT | NVT |  | 350400 |  | KFK | 1 | 2001-05-01 |  | KFK 9005 | Lightronics |  |  |  |  | 9005 DIEPZWART |  |  |  | 175200 |  |  |  | PLL 36W | 1 | 2020-06-10 |  | 36W PLL | Philips | 3000K | 36.00 | 16000 | PLL
3 | 1618522 | https://lms.nederlandslicht.nl/qr/report/1618522 | 51.551 | 4.5984 | 100292.6968 | 396080.8995 | Wijningsstraat |  |  | Bibeko | St. Willebrord |  | Gemeente Rucphen |  |  |  | Gemeente Rucphen | In bedrijf | Enexis |  | NVT |  |  | Nacht | Bemeterd | [36 empty] | Bibeko |  |  | 4CPTAL | 1 | 2001-05-01 |  | PM AL 4,0 CO T60 TP | 4.00 | CONISCH | ALUMINIUM | NVT | NVT | NVT |  | 350400 |  | KFK | 1 | 2001-05-01 |  | KFK 9005 | Lightronics |  |  |  |  | 9005 DIEPZWART |  |  |  | 175200 |  |  |  | PLL 36W | 1 | 2020-06-10 |  | 36W PLL | Philips | 3000K | 36.00 | 16000 | PLL
4 | 1618523 | https://lms.nederlandslicht.nl/qr/report/1618523 | 51.5512 | 4.5982 | 100279.2328 | 396101.4393 | Wijningsstraat |  |  | Bibeko | St. Willebrord |  | Gemeente Rucphen |  |  |  | Gemeente Rucphen | In bedrijf | Enexis |  | NVT |  |  | Nacht | Bemeterd | [36 empty] | Bibeko |  |  | 4CPTAL | 1 | 2001-05-01 |  | PM AL 4,0 CO T60 TP | 4.00 | CONISCH | ALUMINIUM | NVT | NVT | NVT |  | 350400 |  | KFK | 1 | 2001-05-01 |  | KFK 9005 | Lightronics |  |  |  |  | 9005 DIEPZWART |  |  |  | 175200 |  |  |  | PLL 36W | 1 | 2020-06-10 |  | 36W PLL | Philips | 3000K | 36.00 | 16000 | PLL
5 | 1618524 | https://lms.nederlandslicht.nl/qr/report/1618524 | 51.5514 | 4.5983 | 100282.4818 | 396123.7119 | Wijningsstraat |  |  | Bibeko | St. Willebrord |  | Gemeente Rucphen |  |  |  | Gemeente Rucphen | In bedrijf | Enexis |  | NVT |  |  | Nacht | Bemeterd | [36 empty] | Bibeko |  |  | 4CPTAL | 1 | 2001-05-01 |  | PM AL 4,0 CO T60 TP | 4.00 | CONISCH | ALUMINIUM | NVT | NVT | NVT |  | 350400 |  | KFK | 1 | 2001-05-01 |  | KFK 9005 | Lightronics |  |  |  |  | 9005 DIEPZWART |  |  |  | 175200 |  |  |  | PLL 36W | 1 | 2020-06-10 |  | 36W PLL | Philips | 3000K | 36.00 | 16000 | PLL
6 | 1618525 | https://lms.nederlandslicht.nl/qr/report/1618525 | 51.5515 | 4.5981 | 100270.9188 | 396136.6543 | Wijningsstraat |  |  | Bibeko | St. Willebrord |  | Gemeente Rucphen |  |  |  | Gemeente Rucphen | In bedrijf | Enexis |  | NVT |  |  | Nacht | Bemeterd | [36 empty] | Bibeko |  |  | 4CPTAL | 1 | 2001-05-01 |  | PM AL 4,0 CO T60 TP | 4.00 | CONISCH | ALUMINIUM | NVT | NVT | NVT |  | 350400 |  | KFK | 1 | 2001-05-01 |  | KFK 9005 | Lightronics |  |  |  |  | 9005 DIEPZWART |  |  |  | 175200 |  |  |  | PLL 36W | 1 | 2020-06-10 |  | 36W PLL | Philips | 3000K | 36.00 | 16000 | PLL
1 | 1618526 | https://lms.nederlandslicht.nl/qr/report/1618526 | 51.5492 | 4.5921 | 99853.6428 | 395877.8729 | Wilgenburg |  |  | Bibeko | St. Willebrord |  | Gemeente Rucphen |  |  |  | Gemeente Rucphen | In bedrijf | Enexis |  | NVT |  |  | Nacht | Bemeterd | [36 empty] | Bibeko |  |  | 5VAL | 1 | 1985-09-01 | [9 empty] | 350400 |  | vizulo mini | 1 | 2020-01-01 | [15 empty] | LED | 1 | 2017-07-06 |  | LED |  |  | 30.00 | 100000 | LED
2 | 1618527 | https://lms.nederlandslicht.nl/qr/report/1618527 | 51.5492 | 4.5926 | 99886.6938 | 395878.5359 | Wilgenburg |  |  | Bibeko | St. Willebrord |  | Gemeente Rucphen |  |  |  | Gemeente Rucphen | In bedrijf | Enexis |  | NVT |  |  | Nacht | Bemeterd | [36 empty] | Bibeko |  |  | 5VAL | 1 | 1985-09-01 | [9 empty] | 350400 |  | vizulo mini | 1 | 2020-01-01 | [15 empty] | LED | 1 | 2017-07-06 |  | LED |  |  | 30.00 | 100000 | LED
3 | 1618528 | https://lms.nederlandslicht.nl/qr/report/1618528 | 51.5492 | 4.5929 | 99909.6049 | 395884.6435 | Wilgenburg |  |  | Bibeko | St. Willebrord |  | Gemeente Rucphen |  |  |  | Gemeente Rucphen | In bedrijf | Enexis |  | NVT |  |  | Nacht | Bemeterd | [36 empty] | Bibeko |  |  | 4CPTAL | 1 | 1985-09-01 |  | PM AL 4,0 CO T60 TP | 4.00 | CONISCH | ALUMINIUM | NVT | NVT | NVT |  | 350400 |  | KFK | 1 | 2012-10-01 |  | KFK 9005 | Lightronics |  |  |  |  | 9005 DIEPZWART |  |  |  | 175200 |  |  |  | PLL 36W | 1 | 2020-06-10 |  | 36W PLL | Philips | 3000K | 36.00 | 16000 | PLL
1 | 1618529 | https://lms.nederlandslicht.nl/qr/report/1618529 | 51.5491 | 4.5941 | 99988.0478 | 395875.6913 | Wilgenrijs |  |  | Bibeko | St. Willebrord |  | Gemeente Rucphen |  |  |  | Gemeente Rucphen | In bedrijf | Enexis |  | NVT |  |  | Nacht | Bemeterd | [36 empty] | Bibeko |  |  | 4CPTAL | 1 | 1988-10-01 |  | PM AL 4,0 CO T60 TP | 4.00 | CONISCH | ALUMINIUM | NVT | NVT | NVT |  | 350400 |  | KFK | 1 | 2012-10-01 |  | KFK 9005 | Lightronics |  |  |  |  | 9005 DIEPZWART |  |  |  | 175200 |  |  |  | PLL 36W | 1 | 2020-06-10 |  | 36W PLL | Philips | 3000K | 36.00 | 16000 | PLL
2 | 1618530 | https://lms.nederlandslicht.nl/qr/report/1618530 | 51.5491 | 4.5938 | 99967.5278 | 395875.1415 | Wilgenrijs |  |  | Bibeko | St. Willebrord |  | Gemeente Rucphen |  |  |  | Gemeente Rucphen | In bedrijf | Enexis |  | NVT |  |  | Nacht | Bemeterd | [36 empty] | Bibeko |  |  | 4CPTAL | 1 | 1988-10-01 |  | PM AL 4,0 CO T60 TP | 4.00 | CONISCH | ALUMINIUM | NVT | NVT | NVT |  | 350400 |  | KFK | 1 | 2012-10-01 |  | KFK 9005 | Lightronics |  |  |  |  | 9005 DIEPZWART |  |  |  | 175200 |  |  |  | PLL 36W | 1 | 2020-06-10 |  | 36W PLL | Philips | 3000K | 36.00 | 16000 | PLL
3 | 1618531 | https://lms.nederlandslicht.nl/qr/report/1618531 | 51.549 | 4.5935 | 99948.6588 | 395862.3863 | Wilgenrijs |  |  | Bibeko | St. Willebrord |  | Gemeente Rucphen |  |  |  | Gemeente Rucphen | In bedrijf | Enexis |  | NVT |  |  | Nacht | Bemeterd | [36 empty] | Bibeko |  |  | 4CPTAL | 1 | 1988-10-01 |  | PM AL 4,0 CO T60 TP | 4.00 | CONISCH | ALUMINIUM | NVT | NVT | NVT |  | 350400 |  | KFK | 1 | 2012-10-01 |  | KFK 9005 | Lightronics |  |  |  |  | 9005 DIEPZWART |  |  |  | 175200 |  |  |  | PLL 36W | 1 | 2020-06-10 |  | 36W PLL | Philips | 3000K | 36.00 | 16000 | PLL
4 | 1618532 | https://lms.nederlandslicht.nl/qr/report/1618532 | 51.549 | 4.5931 | 99922.7438 | 395863.808 | Wilgenrijs |  |  | Bibeko | St. Willebrord |  | Gemeente Rucphen |  |  |  | Gemeente Rucphen | In bedrijf | Enexis |  | NVT |  |  | Nacht | Bemeterd | [36 empty] | Bibeko |  |  | 4CPTAL | 1 | 1988-10-01 |  | PM AL 4,0 CO T60 TP | 4.00 | CONISCH | ALUMINIUM | NVT | NVT | NVT |  | 350400 |  | KFK | 1 | 2012-10-01 |  | KFK 9005 | Lightronics |  |  |  |  | 9005 DIEPZWART |  |  |  | 175200 |  |  |  | PLL 36W | 1 | 2023-12-11 |  | 36W PLL | Philips | 3000K | 36.00 | 16000 | PLL
5 | 1618533 | https://lms.nederlandslicht.nl/qr/report/1618533 | 51.5489 | 4.5929 | 99903.8898 | 395851.7025 | Wilgenrijs |  |  | Bibeko | St. Willebrord |  | Gemeente Rucphen |  |  |  | Gemeente Rucphen | In bedrijf | Enexis |  | NVT |  |  | Nacht | Bemeterd | [36 empty] | Bibeko |  |  | 4CPTAL | 1 | 1980-10-01 |  | PM AL 4,0 CO T60 TP | 4.00 | CONISCH | ALUMINIUM | NVT | NVT | NVT |  | 350400 |  | KFK | 1 | 2012-10-01 |  | KFK 9005 | Lightronics |  |  |  |  | 9005 DIEPZWART |  |  |  | 175200 |  |  |  | PLL 36W | 1 | 2020-06-10 |  | 36W PLL | Philips | 3000K | 36.00 | 16000 | PLL
6 | 1618534 | https://lms.nederlandslicht.nl/qr/report/1618534 | 51.5487 | 4.5931 | 99916.8448 | 395825.1225 | Wilgenrijs |  |  | Bibeko | St. Willebrord |  | Gemeente Rucphen |  |  |  | Gemeente Rucphen | In bedrijf | Enexis |  | NVT |  |  | Nacht | Bemeterd | [36 empty] | Bibeko |  |  | 4CPTAL | 1 | 1980-10-01 |  | PM AL 4,0 CO T60 TP | 4.00 | CONISCH | ALUMINIUM | NVT | NVT | NVT |  | 350400 |  | KFK | 1 | 2012-10-01 |  | KFK 9005 | Lightronics |  |  |  |  | 9005 DIEPZWART |  |  |  | 175200 |  |  |  | PLL 36W | 1 | 2020-06-10 |  | 36W PLL | Philips | 3000K | 36.00 | 16000 | PLL
7 | 1618535 | https://lms.nederlandslicht.nl/qr/report/1618535 | 51.5485 | 4.5931 | 99918.0948 | 395805.2266 | Wilgenrijs |  |  | Bibeko | St. Willebrord |  | Gemeente Rucphen |  |  |  | Gemeente Rucphen | In bedrijf | Enexis |  | NVT |  |  | Nacht | Bemeterd | [36 empty] | Bibeko |  |  | 4CPTAL | 1 | 1980-10-01 |  | PM AL 4,0 CO T60 TP | 4.00 | CONISCH | ALUMINIUM | NVT | NVT | NVT |  | 350400 |  | KFK | 1 | 2012-10-01 |  | KFK 9005 | Lightronics |  |  |  |  | 9005 DIEPZWART |  |  |  | 175200 |  |  |  | PLL 36W | 1 | 2020-06-10 |  | 36W PLL | Philips | 3000K | 36.00 | 16000 | PLL
8 | 1618536 | https://lms.nederlandslicht.nl/qr/report/1618536 | 51.5483 | 4.5934 | 99937.4158 | 395778.4659 | Wilgenrijs |  |  | Bibeko | St. Willebrord |  | Gemeente Rucphen |  |  |  | Gemeente Rucphen | In bedrijf | Enexis |  | NVT |  |  | Nacht | Bemeterd | [36 empty] | Bibeko |  |  | 4CPTAL | 1 | 1980-10-01 |  | PM AL 4,0 CO T60 TP | 4.00 | CONISCH | ALUMINIUM | NVT | NVT | NVT |  | 350400 |  | KFK | 1 | 2012-10-01 |  | KFK 9005 | Lightronics |  |  |  |  | 9005 DIEPZWART |  |  |  | 175200 |  |  |  | PLL 36W | 1 | 2020-06-10 |  | 36W PLL | Philips | 3000K | 36.00 | 16000 | PLL
9 | 1618537 | https://lms.nederlandslicht.nl/qr/report/1618537 | 51.548 | 4.5934 | 99936.9628 | 395748.426 | Wilgenrijs |  |  | Bibeko | St. Willebrord |  | Gemeente Rucphen |  |  |  | Gemeente Rucphen | In bedrijf | Enexis |  | NVT |  |  | Nacht | Bemeterd | [36 empty] | Bibeko |  |  | 4CPTAL | 1 | 1988-10-01 |  | PM AL 4,0 CO T60 TP | 4.00 | CONISCH | ALUMINIUM | NVT | NVT | NVT |  | 350400 |  | KFK | 1 | 2012-10-01 |  | KFK 9005 | Lightronics |  |  |  |  | 9005 DIEPZWART |  |  |  | 175200 |  |  |  | PLL 36W | 1 | 2020-06-10 |  | 36W PLL | Philips | 3000K | 36.00 | 16000 | PLL
10 | 1618538 | https://lms.nederlandslicht.nl/qr/report/1618538 | 51.5481 | 4.5938 | 99968.9418 | 395761.3766 | Wilgenrijs |  |  | Bibeko | St. Willebrord |  | Gemeente Rucphen |  |  |  | Gemeente Rucphen | In bedrijf | Enexis |  | NVT |  |  | Nacht | Bemeterd | [36 empty] | Bibeko |  |  | 4CPTAL | 1 | 1988-10-01 |  | PM AL 4,0 CO T60 TP | 4.00 | CONISCH | ALUMINIUM | NVT | NVT | NVT |  | 350400 |  | KFK | 1 | 2012-10-01 |  | KFK 9005 | Lightronics |  |  |  |  | 9005 DIEPZWART |  |  |  | 175200 |  |  |  | PLL 36W | 1 | 2020-06-10 |  | 36W PLL | Philips | 3000K | 36.00 | 16000 | PLL
11 | 1618539 | https://lms.nederlandslicht.nl/qr/report/1618539 | 51.5481 | 4.5942 | 99998.7648 | 395764.4231 | Wilgenrijs |  |  | Bibeko | St. Willebrord |  | Gemeente Rucphen |  |  |  | Gemeente Rucphen | In bedrijf | Enexis |  | NVT |  |  | Nacht | Bemeterd | [36 empty] | Bibeko |  |  | 4CPTAL | 1 | 1988-10-01 |  | PM AL 4,0 CO T60 TP | 4.00 | CONISCH | ALUMINIUM | NVT | NVT | NVT |  | 350400 |  | KFK | 1 | 2012-10-01 |  | KFK 9005 | Lightronics |  |  |  |  | 9005 DIEPZWART |  |  |  | 175200 |  |  |  | PLL 36W | 1 | 2020-06-10 |  | 36W PLL | Philips | 3000K | 36.00 | 16000 | PLL
12 | 1618540 | https://lms.nederlandslicht.nl/qr/report/1618540 | 51.5484 | 4.5947 | 100027.4148 | 395787.0644 | Wilgenrijs |  |  | Bibeko | St. Willebrord |  | Gemeente Rucphen |  |  |  | Gemeente Rucphen | In bedrijf | Enexis |  | NVT |  |  | Nacht | Bemeterd | [36 empty] | Bibeko |  |  | 4CPTAL | 1 | 1985-09-01 |  | PM AL 4,0 CO T60 TP | 4.00 | CONISCH | ALUMINIUM | NVT | NVT | NVT |  | 350400 |  | KFK | 1 | 2010-09-01 |  | KFK 9005 | Lightronics |  |  |  |  | 9005 DIEPZWART |  |  |  | 175200 |  |  |  | PLL 36W | 1 | 2020-06-10 |  | 36W PLL | Philips | 3000K | 36.00 | 16000 | PLL
13 | 1618541 | https://lms.nederlandslicht.nl/qr/report/1618541 | 51.5484 | 4.5951 | 100057.4848 | 395786.615 | Wilgenrijs |  |  | Bibeko | St. Willebrord |  | Gemeente Rucphen |  |  |  | Gemeente Rucphen | In bedrijf | Enexis |  | NVT |  |  | Nacht | Bemeterd | [36 empty] | Bibeko |  |  | 4CPTAL | 1 | 2005-01-01 |  | PM AL 4,0 CO T60 TP | 4.00 | CONISCH | ALUMINIUM | NVT | NVT | NVT |  | 350400 |  | KFK | 1 | 2010-10-01 |  | KFK 9005 | Lightronics |  |  |  |  | 9005 DIEPZWART |  |  |  | 175200 |  |  |  | PLL 36W | 1 | 2020-06-10 |  | 36W PLL | Philips | 3000K | 36.00 | 16000 | PLL
14 | 1618542 | https://lms.nederlandslicht.nl/qr/report/1618542 | 51.5485 | 4.5949 | 100041.9808 | 395797.9575 | Wilgenrijs |  |  | Bibeko | St. Willebrord |  | Gemeente Rucphen |  |  |  | Gemeente Rucphen | In bedrijf | Enexis |  | NVT |  |  | Nacht | Bemeterd | [36 empty] | Bibeko |  |  | 4CPTAL | 1 | 2001-09-01 |  | PM AL 4,0 CO T60 TP | 4.00 | CONISCH | ALUMINIUM | NVT | NVT | NVT |  | 350400 |  | KFK | 1 | 2001-09-01 |  | KFK 9005 | Lightronics |  |  |  |  | 9005 DIEPZWART |  |  |  | 175200 |  |  |  | PLL 24W | 1 | 2017-07-06 |  | 24W PLL | 1Onbekend | 3000 | 24.00 | 16000 | PLL
15 | 1618543 | https://lms.nederlandslicht.nl/qr/report/1618543 | 51.5486 | 4.5948 | 100038.3628 | 395812.5375 | Wilgenrijs |  |  | Bibeko | St. Willebrord |  | Gemeente Rucphen |  |  |  | Gemeente Rucphen | In bedrijf | Enexis |  | NVT |  |  | Nacht | Bemeterd | [36 empty] | Bibeko |  |  | 4CPTAL | 1 | 2001-09-01 |  | PM AL 4,0 CO T60 TP | 4.00 | CONISCH | ALUMINIUM | NVT | NVT | NVT |  | 350400 |  | KFK | 1 | 2001-09-01 |  | KFK 9005 | Lightronics |  |  |  |  | 9005 DIEPZWART |  |  |  | 175200 |  |  |  | PLL 24W | 1 | 2017-07-06 |  | 24W PLL | 1Onbekend | 3000 | 24.00 | 16000 | PLL
16 | 1618544 | https://lms.nederlandslicht.nl/qr/report/1618544 | 51.5485 | 4.5951 | 100057.3288 | 395802.1098 | Wilgenrijs |  |  | Bibeko | St. Willebrord |  | Gemeente Rucphen |  |  |  | Gemeente Rucphen | In bedrijf | Enexis |  | NVT |  |  | Nacht | Bemeterd | [36 empty] | Bibeko |  |  | 4CPTAL | 1 | 2005-01-01 |  | PM AL 4,0 CO T60 TP | 4.00 | CONISCH | ALUMINIUM | NVT | NVT | NVT |  | 350400 |  | KFK | 1 | 2011-09-01 |  | KFK 9005 | Lightronics |  |  |  |  | 9005 DIEPZWART |  |  |  | 175200 |  |  |  | PLL 24W | 1 | 2017-07-06 |  | 24W PLL | 1Onbekend | 3000 | 24.00 | 16000 | PLL
17 | 1618545 | https://lms.nederlandslicht.nl/qr/report/1618545 | 51.5486 | 4.595 | 100053.6738 | 395816.5844 | Wilgenrijs |  |  | Bibeko | St. Willebrord |  | Gemeente Rucphen |  |  |  | Gemeente Rucphen | In bedrijf | Enexis |  | NVT |  |  | Nacht | Bemeterd | [36 empty] | Bibeko |  |  | 4CPTAL | 1 | 2001-09-01 |  | PM AL 4,0 CO T60 TP | 4.00 | CONISCH | ALUMINIUM | NVT | NVT | NVT |  | 350400 |  | KFK | 1 | 2001-09-01 |  | KFK 9005 | Lightronics |  |  |  |  | 9005 DIEPZWART |  |  |  | 175200 |  |  |  | PLL 24W | 1 | 2017-07-06 |  | 24W PLL | 1Onbekend | 3000 | 24.00 | 16000 | PLL
13A | 1618546 | https://lms.nederlandslicht.nl/qr/report/1618546 | 51.5483 | 4.5951 | 100057.7418 | 395782.4656 | Wilgenrijs |  |  | Bibeko | St. Willebrord |  | Gemeente Rucphen |  |  |  | Gemeente Rucphen | In bedrijf | Enexis |  | NVT |  |  | Nacht | Bemeterd | [36 empty] | Bibeko |  |  | Aansluitzuil | 1 | 2013-06-01 | [11 empty] | Aansluitzuil | 1 | 2013-06-01
1 | 1618547 | https://lms.nederlandslicht.nl/qr/report/1618547 | 51.5456 | 4.5763 | 98751.0838 | 395492.6971 | Wilgenstraat |  |  |  | St. Willebrord |  | Gemeente Rucphen |  |  |  | Gemeente Rucphen | In bedrijf | Enexis |  | NVT |  |  | Nacht | Bemeterd | [39 empty] | 4CPTAL | 1 | 2000-06-01 |  | PM AL 4,0 CO T60 TP | 4.00 | CONISCH | ALUMINIUM | NVT | NVT | NVT |  | 350400 |  | KFK | 1 | 2000-06-01 |  | KFK 9005 | Lightronics |  |  |  |  | 9005 DIEPZWART |  |  |  | 175200 |  |  |  | PLL 36W | 1 | 2020-06-10 |  | 36W PLL | Philips | 3000K | 36.00 | 16000 | PLL
2 | 1618548 | https://lms.nederlandslicht.nl/qr/report/1618548 | 51.5454 | 4.5764 | 98759.4129 | 395471.4604 | Wilgenstraat |  |  |  | St. Willebrord |  | Gemeente Rucphen |  |  |  | Gemeente Rucphen | In bedrijf | Enexis |  | NVT |  |  | Nacht | Bemeterd | [39 empty] | 4CPTAL | 1 | 2000-06-01 |  | PM AL 4,0 CO T60 TP | 4.00 | CONISCH | ALUMINIUM | NVT | NVT | NVT |  | 350400 |  | KFK | 1 | 2000-06-01 |  | KFK 9005 | Lightronics |  |  |  |  | 9005 DIEPZWART |  |  |  | 175200 |  |  |  | PLL 36W | 1 | 2020-06-10 |  | 36W PLL | Philips | 3000K | 36.00 | 16000 | PLL
3 | 1618549 | https://lms.nederlandslicht.nl/qr/report/1618549 | 51.5452 | 4.5767 | 98781.5198 | 395451.8116 | Wilgenstraat |  |  |  | St. Willebrord |  | Gemeente Rucphen |  |  |  | Gemeente Rucphen | In bedrijf | Enexis |  | NVT |  |  | Nacht | Bemeterd | [39 empty] | 4CPTAL | 1 | 2000-06-01 |  | PM AL 4,0 CO T60 TP | 4.00 | CONISCH | ALUMINIUM | NVT | NVT | NVT |  | 350400 |  | KFK | 1 | 2000-06-01 |  | KFK 9005 | Lightronics |  |  |  |  | 9005 DIEPZWART |  |  |  | 175200 |  |  |  | PLL 36W | 1 | 2020-06-10 |  | 36W PLL | Philips | 3000K | 36.00 | 16000 | PLL
4 | 1618550 | https://lms.nederlandslicht.nl/qr/report/1618550 | 51.545 | 4.5769 | 98790.3988 | 395432.0664 | Wilgenstraat |  |  |  | St. Willebrord |  | Gemeente Rucphen |  |  |  | Gemeente Rucphen | In bedrijf | Enexis |  | NVT |  |  | Nacht | Bemeterd | [39 empty] | 4CPTAL | 1 | 2000-06-01 |  | PM AL 4,0 CO T60 TP | 4.00 | CONISCH | ALUMINIUM | NVT | NVT | NVT |  | 350400 |  | KFK | 1 | 2000-06-01 |  | KFK 9005 | Lightronics |  |  |  |  | 9005 DIEPZWART |  |  |  | 175200 |  |  |  | PLL 36W | 1 | 2020-06-10 |  | 36W PLL | Philips | 3000K | 36.00 | 16000 | PLL
5 | 1618551 | https://lms.nederlandslicht.nl/qr/report/1618551 | 51.5448 | 4.5772 | 98813.9779 | 395409.0436 | Wilgenstraat |  |  | Bibeko | St. Willebrord |  | Gemeente Rucphen |  |  |  | Gemeente Rucphen | In bedrijf | Enexis |  | NVT |  |  | Nacht | Bemeterd | [36 empty] | Bibeko |  |  | 4CPTAL | 1 | 2000-06-01 |  | PM AL 4,0 CO T60 TP | 4.00 | CONISCH | ALUMINIUM | NVT | NVT | NVT |  | 350400 |  | KFK | 1 | 2000-06-01 |  | KFK 9005 | Lightronics |  |  |  |  | 9005 DIEPZWART |  |  |  | 175200 |  |  |  | PLL 36W | 1 | 2020-06-10 |  | 36W PLL | Philips | 3000K | 36.00 | 16000 | PLL
6 | 1618552 | https://lms.nederlandslicht.nl/qr/report/1618552 | 51.5447 | 4.5774 | 98829.0508 | 395389.4699 | Wilgenstraat |  |  | Bibeko | St. Willebrord |  | Gemeente Rucphen |  |  |  | Gemeente Rucphen | In bedrijf | Enexis |  | NVT |  |  | Nacht | Bemeterd | [36 empty] | Bibeko |  |  | 4CPTAL | 1 | 2000-06-01 |  | PM AL 4,0 CO T60 TP | 4.00 | CONISCH | ALUMINIUM | NVT | NVT | NVT |  | 350400 |  | KFK | 1 | 2000-06-01 |  | KFK 9005 | Lightronics |  |  |  |  | 9005 DIEPZWART |  |  |  | 175200 |  |  |  | PLL 36W | 1 | 2020-06-10 |  | 36W PLL | Philips | 3000K | 36.00 | 16000 | PLL
7 | 1618553 | https://lms.nederlandslicht.nl/qr/report/1618553 | 51.5445 | 4.5776 | 98838.8549 | 395367.6795 | Wilgenstraat |  |  | Bibeko | St. Willebrord |  | Gemeente Rucphen |  |  |  | Gemeente Rucphen | In bedrijf | Enexis |  | NVT |  |  | Nacht | Bemeterd | [36 empty] | Bibeko |  |  | 4CPTAL | 1 | 2000-06-01 |  | PM AL 4,0 CO T60 TP | 4.00 | CONISCH | ALUMINIUM | NVT | NVT | NVT |  | 350400 |  | KFK | 1 | 2000-06-01 |  | KFK 9005 | Lightronics |  |  |  |  | 9005 DIEPZWART |  |  |  | 175200 |  |  |  | PLL 36W | 1 | 2023-10-30 |  | 36W PLL | Philips | 3000K | 36.00 | 16000 | PLL
8 | 1618554 | https://lms.nederlandslicht.nl/qr/report/1618554 | 51.5446 | 4.5779 | 98861.8419 | 395378.7838 | Wilgenstraat |  |  | Bibeko | St. Willebrord |  | Gemeente Rucphen |  |  |  | Gemeente Rucphen | In bedrijf | Enexis |  | NVT |  |  | Nacht | Bemeterd | [36 empty] | Bibeko |  |  | 4CPTAL | 1 | 2000-06-01 |  | PM AL 4,0 CO T60 TP | 4.00 | CONISCH | ALUMINIUM | NVT | NVT | NVT |  | 350400 |  | KFK | 1 | 2000-06-01 |  | KFK 9005 | Lightronics |  |  |  |  | 9005 DIEPZWART |  |  |  | 175200 |  |  |  | PLL 36W | 1 | 2020-06-10 |  | 36W PLL | Philips | 3000K | 36.00 | 16000 | PLL
9 | 1618555 | https://lms.nederlandslicht.nl/qr/report/1618555 | 51.5446 | 4.5784 | 98892.1298 | 395382.7199 | Wilgenstraat |  |  | Bibeko | St. Willebrord |  | Gemeente Rucphen |  |  |  | Gemeente Rucphen | In bedrijf | Enexis |  | NVT |  |  | Nacht | Bemeterd | [36 empty] | Bibeko |  |  | 4CPTAL | 1 | 2000-06-01 |  | PM AL 4,0 CO T60 TP | 4.00 | CONISCH | ALUMINIUM | NVT | NVT | NVT |  | 350400 |  | KFK | 1 | 2000-06-01 |  | KFK 9005 | Lightronics |  |  |  |  | 9005 DIEPZWART |  |  |  | 175200 |  |  |  | PLL 36W | 1 | 2020-06-10 |  | 36W PLL | Philips | 3000K | 36.00 | 16000 | PLL
10 | 1618556 | https://lms.nederlandslicht.nl/qr/report/1618556 | 51.5447 | 4.5788 | 98923.4988 | 395396.414 | Wilgenstraat |  |  | Bibeko | St. Willebrord |  | Gemeente Rucphen |  |  |  | Gemeente Rucphen | In bedrijf | Enexis |  | NVT |  |  | Nacht | Bemeterd | [36 empty] | Bibeko |  |  | 4CPTAL | 1 | 2000-06-01 |  | PM AL 4,0 CO T60 TP | 4.00 | CONISCH | ALUMINIUM | NVT | NVT | NVT |  | 350400 |  | KFK | 1 | 2000-06-01 |  | KFK 9005 | Lightronics |  |  |  |  | 9005 DIEPZWART |  |  |  | 175200 |  |  |  | PLL 36W | 1 | 2020-06-10 |  | 36W PLL | Philips | 3000K | 36.00 | 16000 | PLL
11 | 1618557 | https://lms.nederlandslicht.nl/qr/report/1618557 | 51.5447 | 4.5792 | 98950.3888 | 395391.5062 | Wilgenstraat |  |  | Bibeko | St. Willebrord |  | Gemeente Rucphen |  |  |  | Gemeente Rucphen | In bedrijf | Enexis |  | NVT |  |  | Nacht | Bemeterd | [36 empty] | Bibeko |  |  | 4CPTAL | 1 | 2000-06-01 |  | PM AL 4,0 CO T60 TP | 4.00 | CONISCH | ALUMINIUM | NVT | NVT | NVT |  | 350400 |  | KFK | 1 | 2000-06-01 |  | KFK 9005 | Lightronics |  |  |  |  | 9005 DIEPZWART |  |  |  | 175200 |  |  |  | PLL 36W | 1 | 2020-06-10 |  | 36W PLL | Philips | 3000K | 36.00 | 16000 | PLL
12 | 1618558 | https://lms.nederlandslicht.nl/qr/report/1618558 | 51.5448 | 4.5795 | 98969.6288 | 395398.4202 | Wilgenstraat |  |  | Bibeko | St. Willebrord |  | Gemeente Rucphen |  |  |  | Gemeente Rucphen | In bedrijf | Enexis |  | NVT |  |  | Nacht | Bemeterd | [36 empty] | Bibeko |  |  | 4CPTAL | 1 | 2000-06-01 |  | PM AL 4,0 CO T60 TP | 4.00 | CONISCH | ALUMINIUM | NVT | NVT | NVT |  | 350400 |  | KFK | 1 | 2000-06-01 |  | KFK 9005 | Lightronics |  |  |  |  | 9005 DIEPZWART |  |  |  | 175200 |  |  |  | PLL 36W | 1 | 2020-06-10 |  | 36W PLL | Philips | 3000K | 36.00 | 16000 | PLL
13 | 1618559 | https://lms.nederlandslicht.nl/qr/report/1618559 | 51.5447 | 4.5797 | 98988.7279 | 395392.5853 | Wilgenstraat |  |  | Bibeko | St. Willebrord |  | Gemeente Rucphen |  |  |  | Gemeente Rucphen | In bedrijf | Enexis |  | NVT |  |  | Nacht | Bemeterd | [36 empty] | Bibeko |  |  | 4CPTAL | 1 | 2000-06-01 |  | PM AL 4,0 CO T60 TP | 4.00 | CONISCH | ALUMINIUM | NVT | NVT | NVT |  | 350400 |  | KFK | 1 | 2000-06-01 |  | KFK 9005 | Lightronics |  |  |  |  | 9005 DIEPZWART |  |  |  | 175200 |  |  |  | PLL 36W | 1 | 2020-06-10 |  | 36W PLL | Philips | 3000K | 36.00 | 16000 | PLL
1 | 1618560 | https://lms.nederlandslicht.nl/qr/report/1618560 | 51.557 | 4.5925 | 99887.6738 | 396745.2446 | Wilhelminaplein |  |  | Bibeko | St. Willebrord |  | Gemeente Rucphen |  |  |  | Gemeente Rucphen | In bedrijf | Enexis |  | NVT |  |  | Nacht | Bemeterd | [36 empty] | Bibeko |  |  | 4CPTAL | 1 | 2007-03-20 |  | PM AL 4,0 CO T60 TP | 4.00 | CONISCH | ALUMINIUM | NVT | NVT | NVT |  | 350400 |  | KFK | 1 | 2007-03-20 |  | KFK 9005 | Lightronics |  |  |  |  | 9005 DIEPZWART |  |  |  | 175200 |  |  |  | PLL 36W | 1 | 2020-06-10 |  | 36W PLL | Philips | 3000K | 36.00 | 16000 | PLL
2 | 1618561 | https://lms.nederlandslicht.nl/qr/report/1618561 | 51.5572 | 4.5929 | 99913.1078 | 396767.1414 | Wilhelminaplein |  |  | Bibeko | St. Willebrord |  | Gemeente Rucphen |  |  |  | Gemeente Rucphen | In bedrijf | Enexis |  | NVT |  |  | Nacht | Bemeterd | [36 empty] | Bibeko |  |  | 4CPTAL | 1 | 2007-03-02 |  | PM AL 4,0 CO T60 TP | 4.00 | CONISCH | ALUMINIUM | NVT | NVT | NVT |  | 350400 |  | KFK | 1 | 2007-03-20 |  | KFK 9005 | Lightronics |  |  |  |  | 9005 DIEPZWART |  |  |  | 175200 |  |  |  | PLL 36W | 1 | 2020-06-10 |  | 36W PLL | Philips | 3000K | 36.00 | 16000 | PLL
3 | 1618562 | https://lms.nederlandslicht.nl/qr/report/1618562 | 51.5569 | 4.5931 | 99928.5268 | 396737.2489 | Wilhelminaplein |  |  | Bibeko | St. Willebrord |  | Gemeente Rucphen |  |  |  | Gemeente Rucphen | In bedrijf | Enexis |  | NVT |  |  | Nacht | Bemeterd | [36 empty] | Bibeko |  |  | 4CPTAL | 1 | 2007-03-20 |  | PM AL 4,0 CO T60 TP | 4.00 | CONISCH | ALUMINIUM | NVT | NVT | NVT |  | 350400 |  | KFK | 1 | 2007-03-20 |  | KFK 9005 | Lightronics |  |  |  |  | 9005 DIEPZWART |  |  |  | 175200 |  |  |  | PLL 36W | 1 | 2020-06-10 |  | 36W PLL | Philips | 3000K | 36.00 | 16000 | PLL
4 | 1618563 | https://lms.nederlandslicht.nl/qr/report/1618563 | 51.5567 | 4.5926 | 99895.8728 | 396717.9508 | Wilhelminaplein |  |  | Bibeko | St. Willebrord |  | Gemeente Rucphen |  |  |  | Gemeente Rucphen | In bedrijf | Enexis |  | NVT |  |  | Nacht | Bemeterd | [36 empty] | Bibeko |  |  | 4CPTAL | 1 | 2007-03-20 |  | PM AL 4,0 CO T60 TP | 4.00 | CONISCH | ALUMINIUM | NVT | NVT | NVT |  | 350400 |  | KFK | 1 | 2007-03-20 |  | KFK 9005 | Lightronics |  |  |  |  | 9005 DIEPZWART |  |  |  | 175200 |  |  |  | PLL 36W | 1 | 2020-06-10 |  | 36W PLL | Philips | 3000K | 36.00 | 16000 | PLL
1 | 1618564 | https://lms.nederlandslicht.nl/qr/report/1618564 | 51.5555 | 4.5927 | 99903.5848 | 396586.4567 | Wilhelminastraat |  |  | Bibeko | St. Willebrord |  | Gemeente Rucphen |  |  |  | Gemeente Rucphen | In bedrijf | Enexis |  | NVT |  |  | Nacht | Bemeterd | [36 empty] | Bibeko |  |  | 4CPTAL | 1 | 2009-05-20 |  | PM AL 4,0 CO T60 TP | 4.00 | CONISCH | ALUMINIUM | NVT | NVT | NVT |  | 350400 |  | KFK | 1 | 2009-05-20 |  | KFK 9005 | Lightronics |  |  |  |  | 9005 DIEPZWART |  |  |  | 175200 |  |  |  | PLL 36W | 1 | 2017-08-03 |  | 36W PLL | Philips | 3000K | 36.00 | 16000 | PLL
2 | 1618565 | https://lms.nederlandslicht.nl/qr/report/1618565 | 51.5558 | 4.5927 | 99903.5248 | 396618.9343 | Wilhelminastraat |  |  | Bibeko | St. Willebrord |  | Gemeente Rucphen |  |  |  | Gemeente Rucphen | In bedrijf | Enexis |  | NVT |  |  | Nacht | Bemeterd | [36 empty] | Bibeko |  |  | 4CPTAL | 1 | 2009-05-20 |  | PM AL 4,0 CO T60 TP | 4.00 | CONISCH | ALUMINIUM | NVT | NVT | NVT |  | 350400 |  | KFK | 1 | 2009-05-20 |  | KFK 9005 | Lightronics |  |  |  |  | 9005 DIEPZWART |  |  |  | 175200 |  |  |  | PLL 36W | 1 | 2017-08-03 |  | 36W PLL | Philips | 3000K | 36.00 | 16000 | PLL
3 | 1618566 | https://lms.nederlandslicht.nl/qr/report/1618566 | 51.556 | 4.5926 | 99896.5298 | 396644.4159 | Wilhelminastraat |  |  | Bibeko | St. Willebrord |  | Gemeente Rucphen |  |  |  | Gemeente Rucphen | In bedrijf | Enexis |  | NVT |  |  | Nacht | Bemeterd | [36 empty] | Bibeko |  |  | 4CPTAL | 1 | 2009-05-20 |  | PM AL 4,0 CO T60 TP | 4.00 | CONISCH | ALUMINIUM | NVT | NVT | NVT |  | 350400 |  | KFK | 1 | 2009-05-20 |  | KFK 9005 | Lightronics |  |  |  |  | 9005 DIEPZWART |  |  |  | 175200 |  |  |  | PLL 36W | 1 | 2017-08-03 |  | 36W PLL | Philips | 3000K | 36.00 | 16000 | PLL
4 | 1618567 | https://lms.nederlandslicht.nl/qr/report/1618567 | 51.5563 | 4.5925 | 99888.2878 | 396672.4945 | Wilhelminastraat |  |  | Bibeko | St. Willebrord |  | Gemeente Rucphen |  |  |  | Gemeente Rucphen | In bedrijf | Enexis |  | NVT |  |  | Nacht | Bemeterd | [36 empty] | Bibeko |  |  | 4CPTAL | 1 | 2009-05-20 |  | PM AL 4,0 CO T60 TP | 4.00 | CONISCH | ALUMINIUM | NVT | NVT | NVT |  | 350400 |  | KFK | 1 | 2009-05-20 |  | KFK 9005 | Lightronics |  |  |  |  | 9005 DIEPZWART |  |  |  | 175200 |  |  |  | PLL 36W | 1 | 2017-08-03 |  | 36W PLL | Philips | 3000K | 36.00 | 16000 | PLL
5 | 1618568 | https://lms.nederlandslicht.nl/qr/report/1618568 | 51.5566 | 4.5924 | 99880.2138 | 396703.8502 | Wilhelminastraat |  |  | Bibeko | St. Willebrord |  | Gemeente Rucphen |  |  |  | Gemeente Rucphen | In bedrijf | Enexis |  | NVT |  |  | Nacht | Bemeterd | [36 empty] | Bibeko |  |  | 4CPTAL | 1 | 2009-05-20 |  | PM AL 4,0 CO T60 TP | 4.00 | CONISCH | ALUMINIUM | NVT | NVT | NVT |  | 350400 |  | KFK | 1 | 2009-05-20 |  | KFK 9005 | Lightronics |  |  |  |  | 9005 DIEPZWART |  |  |  | 175200 |  |  |  | PLL 36W | 1 | 2017-08-03 |  | 36W PLL | Philips | 3000K | 36.00 | 16000 | PLL
8 | 1618569 | https://lms.nederlandslicht.nl/qr/report/1618569 | 51.5567 | 4.5923 | 99876.5388 | 396718.9717 | Wilhelminastraat |  |  | Bibeko | St. Willebrord |  | Gemeente Rucphen |  |  |  | Gemeente Rucphen | In bedrijf | Enexis |  | NVT |  |  | Nacht | Bemeterd | [36 empty] | Bibeko |  |  | 4CPTAL | 1 | 2007-03-20 |  | PM AL 4,0 CO T60 TP | 4.00 | CONISCH | ALUMINIUM | NVT | NVT | NVT |  | 350400 |  | KFK | 1 | 2007-03-20 |  | KFK 9005 | Lightronics |  |  |  |  | 9005 DIEPZWART |  |  |  | 175200 |  |  |  | PLL 36W | 1 | 2017-08-03 |  | 36W PLL | Philips | 3000K | 36.00 | 16000 | PLL
9 | 1618570 | https://lms.nederlandslicht.nl/qr/report/1618570 | 51.5569 | 4.5922 | 99869.4508 | 396741.5793 | Wilhelminastraat |  |  | Bibeko | St. Willebrord |  | Gemeente Rucphen |  |  |  | Gemeente Rucphen | In bedrijf | Enexis |  | NVT |  |  | Nacht | Bemeterd | [36 empty] | Bibeko |  |  | 4CPTAL | 1 | 2007-03-20 |  | PM AL 4,0 CO T60 TP | 4.00 | CONISCH | ALUMINIUM | NVT | NVT | NVT |  | 350400 |  | KFK | 1 | 2007-03-20 |  | KFK 9005 | Lightronics |  |  |  |  | 9005 DIEPZWART |  |  |  | 175200 |  |  |  | PLL 36W | 1 | 2017-08-03 |  | 36W PLL | Philips | 3000K | 36.00 | 16000 | PLL
10 | 1618571 | https://lms.nederlandslicht.nl/qr/report/1618571 | 51.557 | 4.592 | 99856.4158 | 396753.5286 | Wilhelminastraat |  |  | Bibeko | St. Willebrord |  | Gemeente Rucphen |  |  |  | Gemeente Rucphen | In bedrijf | Enexis |  | NVT |  |  | Nacht | Bemeterd | [36 empty] | Bibeko |  |  | 4CPTAL | 1 | 2007-03-20 |  | PM AL 4,0 CO T60 TP | 4.00 | CONISCH | ALUMINIUM | NVT | NVT | NVT |  | 350400 |  | KFK | 1 | 2007-03-20 |  | KFK 9005 | Lightronics |  |  |  |  | 9005 DIEPZWART |  |  |  | 175200 |  |  |  | PLL 36W | 1 | 2017-08-03 |  | 36W PLL | Philips | 3000K | 36.00 | 16000 | PLL
11 | 1618572 | https://lms.nederlandslicht.nl/qr/report/1618572 | 51.5572 | 4.5919 | 99847.9318 | 396774.9777 | Wilhelminastraat |  |  | Bibeko | St. Willebrord |  | Gemeente Rucphen |  |  |  | Gemeente Rucphen | In bedrijf | Enexis |  | NVT |  |  | Nacht | Bemeterd | [36 empty] | Bibeko |  |  | 4CPTAL | 1 | 2007-03-20 |  | PM AL 4,0 CO T60 TP | 4.00 | CONISCH | ALUMINIUM | NVT | NVT | NVT |  | 350400 |  | KFK | 1 | 2007-03-20 |  | KFK 9005 | Lightronics |  |  |  |  | 9005 DIEPZWART |  |  |  | 175200 |  |  |  | PLL 36W | 1 | 2017-08-03 |  | 36W PLL | Philips | 3000K | 36.00 | 16000 | PLL
12 | 1618573 | https://lms.nederlandslicht.nl/qr/report/1618573 | 51.5575 | 4.5918 | 99842.8998 | 396805.2098 | Wilhelminastraat |  |  | Bibeko | St. Willebrord |  | Gemeente Rucphen |  |  |  | Gemeente Rucphen | In bedrijf | Enexis |  | NVT |  |  | Nacht | Bemeterd | [36 empty] | Bibeko |  |  | 4CPTAL | 1 | 2007-03-20 |  | PM AL 4,0 CO T60 TP | 4.00 | CONISCH | ALUMINIUM | NVT | NVT | NVT |  | 350400 |  | KFK | 1 | 2007-03-20 |  | KFK 9005 | Lightronics |  |  |  |  | 9005 DIEPZWART |  |  |  | 175200 |  |  |  | PLL 36W | 1 | 2017-08-03 |  | 36W PLL | Philips | 3000K | 36.00 | 16000 | PLL
13 | 1618574 | https://lms.nederlandslicht.nl/qr/report/1618574 | 51.5577 | 4.5916 | 99824.2728 | 396827.4685 | Wilhelminastraat |  |  | Bibeko | St. Willebrord |  | Gemeente Rucphen |  |  |  | Gemeente Rucphen | In bedrijf | Enexis |  | NVT |  |  | Nacht | Bemeterd | [36 empty] | Bibeko |  |  | 4CPTAL | 1 | 2007-03-20 |  | PM AL 4,0 CO T60 TP | 4.00 | CONISCH | ALUMINIUM | NVT | NVT | NVT |  | 350400 |  | KFK | 1 | 2007-03-20 |  | KFK 9005 | Lightronics |  |  |  |  | 9005 DIEPZWART |  |  |  | 175200 |  |  |  | PLL 36W | 1 | 2017-08-03 |  | 36W PLL | Philips | 3000K | 36.00 | 16000 | PLL
14 | 1618575 | https://lms.nederlandslicht.nl/qr/report/1618575 | 51.5579 | 4.5915 | 99817.3218 | 396856.6135 | Wilhelminastraat |  |  | Bibeko | St. Willebrord |  | Gemeente Rucphen |  |  |  | Gemeente Rucphen | In bedrijf | Enexis |  | NVT |  |  | Nacht | Bemeterd | [36 empty] | Bibeko |  |  | 4CPTAL | 1 | 2007-03-20 |  | PM AL 4,0 CO T60 TP | 4.00 | CONISCH | ALUMINIUM | NVT | NVT | NVT |  | 350400 |  | KFK | 1 | 2007-03-20 |  | KFK 9005 | Lightronics |  |  |  |  | 9005 DIEPZWART |  |  |  | 175200 |  |  |  | PLL 36W | 1 | 2017-08-03 |  | 36W PLL | Philips | 3000K | 36.00 | 16000 | PLL
1 | 1618576 | https://lms.nederlandslicht.nl/qr/report/1618576 | 51.5572 | 4.5911 | 99794.6979 | 396778.4185 | Willem III-straat |  |  | Bibeko | St. Willebrord |  | Gemeente Rucphen |  |  |  | Gemeente Rucphen | In bedrijf | Enexis |  | NVT |  |  | Nacht | Bemeterd | [36 empty] | Bibeko |  |  | 4CPTAL | 1 | 2007-03-20 |  | PM AL 4,0 CO T60 TP | 4.00 | CONISCH | ALUMINIUM | NVT | NVT | NVT |  | 350400 |  | KFK | 1 | 2007-03-20 |  | KFK 9005 | Lightronics |  |  |  |  | 9005 DIEPZWART |  |  |  | 175200 |  |  |  | PLL 36W | 1 | 2020-06-10 |  | 36W PLL | Philips | 3000K | 36.00 | 16000 | PLL
2 | 1618577 | https://lms.nederlandslicht.nl/qr/report/1618577 | 51.5573 | 4.5915 | 99819.9168 | 396782.5734 | Willem III-straat |  |  | Bibeko | St. Willebrord |  | Gemeente Rucphen |  |  |  | Gemeente Rucphen | In bedrijf | Enexis |  | NVT |  |  | Nacht | Bemeterd | [36 empty] | Bibeko |  |  | 4CPTAL | 1 | 2007-03-20 |  | PM AL 4,0 CO T60 TP | 4.00 | CONISCH | ALUMINIUM | NVT | NVT | NVT |  | 350400 |  | KFK | 1 | 2007-03-20 |  | KFK 9005 | Lightronics |  |  |  |  | 9005 DIEPZWART |  |  |  | 175200 |  |  |  | PLL 36W | 1 | 2020-06-10 |  | 36W PLL | Philips | 3000K | 36.00 | 16000 | PLL
1 | 1618578 | https://lms.nederlandslicht.nl/qr/report/1618578 | 51.5538 | 4.5951 | 100067.3298 | 396391.6243 | Willem-Alexanderstraat |  |  | Bibeko | St. Willebrord |  | Gemeente Rucphen |  |  |  | Gemeente Rucphen | In bedrijf | Enexis |  | NVT |  |  | Nacht | Bemeterd | [36 empty] | Bibeko |  |  | 4CPTAL | 1 | 2007-06-01 |  | PM AL 4,0 CO T60 TP | 4.00 | CONISCH | ALUMINIUM | NVT | NVT | NVT |  | 350400 |  | KFK | 1 | 2007-06-01 |  | KFK 9005 | Lightronics |  |  |  |  | 9005 DIEPZWART |  |  |  | 175200 |  |  |  | PLL 36W | 1 | 2020-06-10 |  | 36W PLL | Philips | 3000K | 36.00 | 16000 | PLL
2 | 1618579 | https://lms.nederlandslicht.nl/qr/report/1618579 | 51.554 | 4.5955 | 100093.8258 | 396411.4978 | Willem-Alexanderstraat |  |  | Bibeko | St. Willebrord |  | Gemeente Rucphen |  |  |  | Gemeente Rucphen | In bedrijf | Enexis |  | NVT |  |  | Nacht | Bemeterd | [36 empty] | Bibeko |  |  | 4CPTAL | 1 | 2007-06-01 |  | PM AL 4,0 CO T60 TP | 4.00 | CONISCH | ALUMINIUM | NVT | NVT | NVT |  | 350400 |  | KFK | 1 | 2007-06-01 |  | KFK 9005 | Lightronics |  |  |  |  | 9005 DIEPZWART |  |  |  | 175200 |  |  |  | PLL 36W | 1 | 2020-06-10 |  | 36W PLL | Philips | 3000K | 36.00 | 16000 | PLL
3 | 1618580 | https://lms.nederlandslicht.nl/qr/report/1618580 | 51.554 | 4.5959 | 100120.6278 | 396411.5715 | Willem-Alexanderstraat |  |  | Bibeko | St. Willebrord |  | Gemeente Rucphen |  |  |  | Gemeente Rucphen | In bedrijf | Enexis |  | NVT |  |  | Nacht | Bemeterd | [36 empty] | Bibeko |  |  | 4CPTAL | 1 | 2007-06-01 |  | PM AL 4,0 CO T60 TP | 4.00 | CONISCH | ALUMINIUM | NVT | NVT | NVT |  | 350400 |  | KFK | 1 | 2007-06-01 |  | KFK 9005 | Lightronics |  |  |  |  | 9005 DIEPZWART |  |  |  | 175200 |  |  |  | PLL 36W | 1 | 2020-06-10 |  | 36W PLL | Philips | 3000K | 36.00 | 16000 | PLL
4 | 1618581 | https://lms.nederlandslicht.nl/qr/report/1618581 | 51.5542 | 4.5963 | 100147.2318 | 396431.3585 | Willem-Alexanderstraat |  |  | Bibeko | St. Willebrord |  | Gemeente Rucphen |  |  |  | Gemeente Rucphen | In bedrijf | Enexis |  | NVT |  |  | Nacht | Bemeterd | [36 empty] | Bibeko |  |  | 4CPTAL | 1 | 2007-06-01 |  | PM AL 4,0 CO T60 TP | 4.00 | CONISCH | ALUMINIUM | NVT | NVT | NVT |  | 350400 |  | KFK | 1 | 2007-06-01 |  | KFK 9005 | Lightronics |  |  |  |  | 9005 DIEPZWART |  |  |  | 175200 |  |  |  | PLL 36W | 1 | 2020-06-10 |  | 36W PLL | Philips | 3000K | 36.00 | 16000 | PLL
5 | 1618582 | https://lms.nederlandslicht.nl/qr/report/1618582 | 51.5542 | 4.5969 | 100193.1648 | 396433.7995 | Willem-Alexanderstraat |  |  | Bibeko | St. Willebrord |  | Gemeente Rucphen |  |  |  | Gemeente Rucphen | In bedrijf | Enexis |  | NVT |  |  | Nacht | Bemeterd | [36 empty] | Bibeko |  |  | 4CPTAL | 1 | 2007-06-01 |  | PM AL 4,0 CO T60 TP | 4.00 | CONISCH | ALUMINIUM | NVT | NVT | NVT |  | 350400 |  | KFK | 1 | 2007-06-01 |  | KFK 9005 | Lightronics |  |  |  |  | 9005 DIEPZWART |  |  |  | 175200 |  |  |  | PLL 36W | 1 | 2020-06-10 |  | 36W PLL | Philips | 3000K | 36.00 | 16000 | PLL
6 | 1618583 | https://lms.nederlandslicht.nl/qr/report/1618583 | 51.5544 | 4.5972 | 100212.5388 | 396455.5 | Willem-Alexanderstraat |  |  | Bibeko | St. Willebrord |  | Gemeente Rucphen |  |  |  | Gemeente Rucphen | In bedrijf | Enexis |  | NVT |  |  | Nacht | Bemeterd | [36 empty] | Bibeko |  |  | 4CPTAL | 1 | 2007-06-01 |  | PM AL 4,0 CO T60 TP | 4.00 | CONISCH | ALUMINIUM | NVT | NVT | NVT |  | 350400 |  | KFK | 1 | 2007-06-01 |  | KFK 9005 | Lightronics |  |  |  |  | 9005 DIEPZWART |  |  |  | 175200 |  |  |  | PLL 36W | 1 | 2020-06-10 |  | 36W PLL | Philips | 3000K | 36.00 | 16000 | PLL
7 | 1618584 | https://lms.nederlandslicht.nl/qr/report/1618584 | 51.5543 | 4.5976 | 100239.1008 | 396450.8784 | Willem-Alexanderstraat |  |  | Bibeko | St. Willebrord |  | Gemeente Rucphen |  |  |  | Gemeente Rucphen | In bedrijf | Enexis |  | NVT |  |  | Nacht | Bemeterd | [36 empty] | Bibeko |  |  | 4CPTAL | 1 | 2007-06-01 |  | PM AL 4,0 CO T60 TP | 4.00 | CONISCH | ALUMINIUM | NVT | NVT | NVT |  | 350400 |  | KFK | 1 | 2007-06-01 |  | KFK 9005 | Lightronics |  |  |  |  | 9005 DIEPZWART |  |  |  | 175200 |  |  |  | PLL 36W | 1 | 2020-06-10 |  | 36W PLL | Philips | 3000K | 36.00 | 16000 | PLL
8 | 1618585 | https://lms.nederlandslicht.nl/qr/report/1618585 | 51.5545 | 4.5978 | 100255.2598 | 396471.3733 | Willem-Alexanderstraat |  |  | Bibeko | St. Willebrord |  | Gemeente Rucphen |  |  |  | Gemeente Rucphen | In bedrijf | Enexis |  | NVT |  |  | Nacht | Bemeterd | [36 empty] | Bibeko |  |  | 4CPTAL | 1 | 2007-06-01 |  | PM AL 4,0 CO T60 TP | 4.00 | CONISCH | ALUMINIUM | NVT | NVT | NVT |  | 350400 |  | KFK | 1 | 2007-06-01 |  | KFK 9005 | Lightronics |  |  |  |  | 9005 DIEPZWART |  |  |  | 175200 |  |  |  | PLL 36W | 1 | 2020-06-10 |  | 36W PLL | Philips | 3000K | 36.00 | 16000 | PLL
1 | 1618586 | https://lms.nederlandslicht.nl/qr/report/1618586 | 51.555 | 4.593 | 99918.3099 | 396527.9555 | Wim van Eststraat |  |  | Bibeko | St. Willebrord |  | Gemeente Rucphen |  |  |  | Gemeente Rucphen | In bedrijf | Enexis |  | NVT |  |  | Nacht | Bemeterd | [36 empty] | Bibeko |  |  | 4VPTVERZ | 1 | 2006-01-01 |  | PM ST 4,0 CV T60 ET V | 4.00 | CILINDRISCH | THERMISCH VERZINKT | NVT | NVT | NVT |  | 350400 |  | KFK | 1 | 2008-05-12 |  | KFK 9005 | Lightronics |  |  |  |  | 9005 DIEPZWART |  |  |  | 175200 |  |  |  | PLL 36W | 1 | 2020-06-10 |  | 36W PLL | Philips | 3000K | 36.00 | 16000 | PLL
2 | 1618587 | https://lms.nederlandslicht.nl/qr/report/1618587 | 51.5549 | 4.593 | 99917.5228 | 396511.4163 | Wim van Eststraat |  |  | Bibeko | St. Willebrord |  | Gemeente Rucphen |  |  |  | Gemeente Rucphen | In bedrijf | Enexis |  | NVT |  |  | Nacht | Bemeterd | [36 empty] | Bibeko |  |  | 4VPTVERZ | 1 | 2006-01-01 |  | PM ST 4,0 CV T60 ET V | 4.00 | CILINDRISCH | THERMISCH VERZINKT | NVT | NVT | NVT |  | 350400 |  | KFK | 1 | 2008-05-12 |  | KFK 9005 | Lightronics |  |  |  |  | 9005 DIEPZWART |  |  |  | 175200 |  |  |  | PLL 36W | 1 | 2020-06-10 |  | 36W PLL | Philips | 3000K | 36.00 | 16000 | PLL
3 | 1618588 | https://lms.nederlandslicht.nl/qr/report/1618588 | 51.5548 | 4.5927 | 99900.1968 | 396506.0166 | Wim van Eststraat |  |  | Bibeko | St. Willebrord |  | Gemeente Rucphen |  |  |  | Gemeente Rucphen | In bedrijf | Enexis |  | NVT |  |  | Nacht | Bemeterd | [36 empty] | Bibeko |  |  | 4VPTVERZ | 1 | 2006-01-01 |  | PM ST 4,0 CV T60 ET V | 4.00 | CILINDRISCH | THERMISCH VERZINKT | NVT | NVT | NVT |  | 350400 |  | KFK | 1 | 2008-05-12 |  | KFK 9005 | Lightronics |  |  |  |  | 9005 DIEPZWART |  |  |  | 175200 |  |  |  | PLL 36W | 1 | 2020-06-10 |  | 36W PLL | Philips | 3000K | 36.00 | 16000 | PLL
4 | 1618589 | https://lms.nederlandslicht.nl/qr/report/1618589 | 51.5548 | 4.5925 | 99882.9268 | 396500.84 | Wim van Eststraat |  |  | Bibeko | St. Willebrord |  | Gemeente Rucphen |  |  |  | Gemeente Rucphen | In bedrijf | Enexis |  | NVT |  |  | Nacht | Bemeterd | [36 empty] | Bibeko |  |  | 4VPTVERZ | 1 | 2006-01-01 |  | PM ST 4,0 CV T60 ET V | 4.00 | CILINDRISCH | THERMISCH VERZINKT | NVT | NVT | NVT |  | 350400 |  | KFK | 1 | 2008-05-12 |  | KFK 9005 | Lightronics |  |  |  |  | 9005 DIEPZWART |  |  |  | 175200 |  |  |  | PLL 36W | 1 | 2020-06-10 |  | 36W PLL | Philips | 3000K | 36.00 | 16000 | PLL
5 | 1618590 | https://lms.nederlandslicht.nl/qr/report/1618590 | 51.5547 | 4.5922 | 99865.8258 | 396495.6093 | Wim van Eststraat |  |  | Bibeko | St. Willebrord |  | Gemeente Rucphen |  |  |  | Gemeente Rucphen | In bedrijf | Enexis |  | NVT |  |  | Nacht | Bemeterd | [36 empty] | Bibeko |  |  | 4VPTVERZ | 1 | 2006-01-01 |  | PM ST 4,0 CV T60 ET V | 4.00 | CILINDRISCH | THERMISCH VERZINKT | NVT | NVT | NVT |  | 350400 |  | KFK | 1 | 2008-05-12 |  | KFK 9005 | Lightronics |  |  |  |  | 9005 DIEPZWART |  |  |  | 175200 |  |  |  | PLL 36W | 1 | 2020-06-10 |  | 36W PLL | Philips | 3000K | 36.00 | 16000 | PLL
6 | 1618591 | https://lms.nederlandslicht.nl/qr/report/1618591 | 51.5547 | 4.592 | 99853.8998 | 396490.9396 | Wim van Eststraat |  |  | Bibeko | St. Willebrord |  | Gemeente Rucphen |  |  |  | Gemeente Rucphen | In bedrijf | Enexis |  | NVT |  |  | Nacht | Bemeterd | [36 empty] | Bibeko |  |  | 4VPTVERZ | 1 | 2006-01-01 |  | PM ST 4,0 CV T60 ET V | 4.00 | CILINDRISCH | THERMISCH VERZINKT | NVT | NVT | NVT |  | 350400 |  | KFK | 1 | 2008-05-12 |  | KFK 9005 | Lightronics |  |  |  |  | 9005 DIEPZWART |  |  |  | 175200 |  |  |  | PLL 36W | 1 | 2020-06-10 |  | 36W PLL | Philips | 3000K | 36.00 | 16000 | PLL
7 | 1618592 | https://lms.nederlandslicht.nl/qr/report/1618592 | 51.5547 | 4.5917 | 99830.4428 | 396490.3212 | Wim van Eststraat |  |  | Bibeko | St. Willebrord |  | Gemeente Rucphen |  |  |  | Gemeente Rucphen | In bedrijf | Enexis |  | NVT |  |  | Nacht | Bemeterd | [36 empty] | Bibeko |  |  | 4VPTVERZ | 1 | 2006-01-01 |  | PM ST 4,0 CV T60 ET V | 4.00 | CILINDRISCH | THERMISCH VERZINKT | NVT | NVT | NVT |  | 350400 |  | KFK | 1 | 2008-05-12 |  | KFK 9005 | Lightronics |  |  |  |  | 9005 DIEPZWART |  |  |  | 175200 |  |  |  | PLL 36W | 1 | 2020-06-10 |  | 36W PLL | Philips | 3000K | 36.00 | 16000 | PLL
8 | 1618593 | https://lms.nederlandslicht.nl/qr/report/1618593 | 51.5549 | 4.5916 | 99821.3298 | 396512.5972 | Wim van Eststraat |  |  | Bibeko | St. Willebrord |  | Gemeente Rucphen |  |  |  | Gemeente Rucphen | In bedrijf | Enexis |  | NVT |  |  | Nacht | Bemeterd | [36 empty] | Bibeko |  |  | 4VPTVERZ | 1 | 2006-01-01 |  | PM ST 4,0 CV T60 ET V | 4.00 | CILINDRISCH | THERMISCH VERZINKT | NVT | NVT | NVT |  | 350400 |  | KFK | 1 | 2008-05-12 |  | KFK 9005 | Lightronics |  |  |  |  | 9005 DIEPZWART |  |  |  | 175200 |  |  |  | PLL 36W | 1 | 2020-06-10 |  | 36W PLL | Philips | 3000K | 36.00 | 16000 | PLL
9 | 1618594 | https://lms.nederlandslicht.nl/qr/report/1618594 | 51.5551 | 4.5916 | 99822.2858 | 396538.8677 | Wim van Eststraat |  |  | Bibeko | St. Willebrord |  | Gemeente Rucphen |  |  |  | Gemeente Rucphen | In bedrijf | Enexis |  | NVT |  |  | Nacht | Bemeterd | [36 empty] | Bibeko |  |  | 4VPTVERZ | 1 | 2006-01-01 |  | PM ST 4,0 CV T60 ET V | 4.00 | CILINDRISCH | THERMISCH VERZINKT | NVT | NVT | NVT |  | 350400 |  | KFK | 1 | 2008-05-12 |  | KFK 9005 | Lightronics |  |  |  |  | 9005 DIEPZWART |  |  |  | 175200 |  |  |  | PLL 36W | 1 | 2020-06-10 |  | 36W PLL | Philips | 3000K | 36.00 | 16000 | PLL
10 | 1618595 | https://lms.nederlandslicht.nl/qr/report/1618595 | 51.5549 | 4.5918 | 99838.9928 | 396522.1597 | Wim van Eststraat |  |  | Bibeko | St. Willebrord |  | Gemeente Rucphen |  |  |  | Gemeente Rucphen | In bedrijf | Enexis |  | NVT |  |  | Nacht | Bemeterd | [36 empty] | Bibeko |  |  | 4VPTVERZ | 1 | 2006-01-01 |  | PM ST 4,0 CV T60 ET V | 4.00 | CILINDRISCH | THERMISCH VERZINKT | NVT | NVT | NVT |  | 350400 |  | KFK | 1 | 2008-05-12 |  | KFK 9005 | Lightronics |  |  |  |  | 9005 DIEPZWART |  |  |  | 175200 |  |  |  | PLL 36W | 1 | 2020-06-10 |  | 36W PLL | Philips | 3000K | 36.00 | 16000 | PLL
11 | 1618596 | https://lms.nederlandslicht.nl/qr/report/1618596 | 51.555 | 4.5923 | 99874.4888 | 396529.8108 | Wim van Eststraat |  |  | Bibeko | St. Willebrord |  | Gemeente Rucphen |  |  |  | Gemeente Rucphen | In bedrijf | Enexis |  | NVT |  |  | Nacht | Bemeterd | [36 empty] | Bibeko |  |  | 4VPTVERZ | 1 | 2006-01-01 |  | PM ST 4,0 CV T60 ET V | 4.00 | CILINDRISCH | THERMISCH VERZINKT | NVT | NVT | NVT |  | 350400 |  | KFK | 1 | 2008-05-12 |  | KFK 9005 | Lightronics |  |  |  |  | 9005 DIEPZWART |  |  |  | 175200 |  |  |  | PLL 36W | 1 | 2020-06-10 |  | 36W PLL | Philips | 3000K | 36.00 | 16000 | PLL
12 | 1618597 | https://lms.nederlandslicht.nl/qr/report/1618597 | 51.555 | 4.5926 | 99894.1778 | 396532.8493 | Wim van Eststraat |  |  | Bibeko | St. Willebrord |  | Gemeente Rucphen |  |  |  | Gemeente Rucphen | In bedrijf | Enexis |  | NVT |  |  | Nacht | Bemeterd | [36 empty] | Bibeko |  |  | 4VPTVERZ | 1 | 2006-01-01 |  | PM ST 4,0 CV T60 ET V | 4.00 | CILINDRISCH | THERMISCH VERZINKT | NVT | NVT | NVT |  | 350400 |  | KFK | 1 | 2008-05-12 |  | KFK 9005 | Lightronics |  |  |  |  | 9005 DIEPZWART |  |  |  | 175200 |  |  |  | PLL 36W | 1 | 2020-06-10 |  | 36W PLL | Philips | 3000K | 36.00 | 16000 | PLL
1 | 1618598 | https://lms.nederlandslicht.nl/qr/report/1618598 | 51.55 | 4.595 | 100052.1158 | 395966.7486 | Wittenburg |  |  | Bibeko | St. Willebrord |  | Gemeente Rucphen |  |  |  | Gemeente Rucphen | In bedrijf | Enexis |  | NVT |  |  | Nacht | Bemeterd | [36 empty] | Bibeko |  |  | 5VAL | 1 | 1989-01-01 | [9 empty] | 350400 |  | FGS104 | 1 | 2000-01-01 |  | FGS104 9010 | Philips |  |  |  |  | 9010 VERKEERSWIT |  |  |  | 175200 |  |  |  | PLL 36W | 1 | 2017-07-05 |  | 36W PLL | Philips | 3000K | 36.00 | 16000 | PLL
2 | 1618599 | https://lms.nederlandslicht.nl/qr/report/1618599 | 51.5501 | 4.5954 | 100081.0048 | 395986.081 | Wittenburg |  |  | Bibeko | St. Willebrord |  | Gemeente Rucphen |  |  |  | Gemeente Rucphen | In bedrijf | Enexis |  | NVT |  |  | Nacht | Bemeterd | [36 empty] | Bibeko |  |  | 5VAL | 1 | 1989-01-01 | [9 empty] | 350400 |  | FGS104 | 1 | 1986-10-01 |  | FGS104 9010 | Philips |  |  |  |  | 9010 VERKEERSWIT |  |  |  | 175200 |  |  |  | PLL 36W | 1 | 2017-07-05 |  | 36W PLL | Philips | 3000K | 36.00 | 16000 | PLL
3 | 1618600 | https://lms.nederlandslicht.nl/qr/report/1618600 | 51.5501 | 4.5958 | 100107.1548 | 395981.6724 | Wittenburg |  |  | Bibeko | St. Willebrord |  | Gemeente Rucphen |  |  |  | Gemeente Rucphen | In bedrijf | Enexis |  | NVT |  |  | Nacht | Bemeterd | [36 empty] | Bibeko |  |  | 5VAL | 1 | 1989-01-01 | [9 empty] | 350400 |  | FGS104 | 1 | 2000-01-01 |  | FGS104 9010 | Philips |  |  |  |  | 9010 VERKEERSWIT |  |  |  | 175200 |  |  |  | PLL 36W | 1 | 2017-07-05 |  | 36W PLL | Philips | 3000K | 36.00 | 16000 | PLL
4 | 1618601 | https://lms.nederlandslicht.nl/qr/report/1618601 | 51.55 | 4.596 | 100125.5598 | 395974.5087 | Wittenburg |  |  | Bibeko | St. Willebrord |  | Gemeente Rucphen |  |  |  | Gemeente Rucphen | In bedrijf | Enexis |  | NVT |  |  | Nacht | Bemeterd | [36 empty] | Bibeko |  |  | 5VAL | 1 | 1989-01-01 | [9 empty] | 350400 |  | FGS104 | 1 | 2000-01-01 |  | FGS104 9010 | Philips |  |  |  |  | 9010 VERKEERSWIT |  |  |  | 175200 |  |  |  | PLL 36W | 1 | 2017-07-05 |  | 36W PLL | Philips | 3000K | 36.00 | 16000 | PLL
5 | 1618602 | https://lms.nederlandslicht.nl/qr/report/1618602 | 51.55 | 4.5963 | 100145.4575 | 395974.2392 | Wittenburg |  |  | Bibeko | St. Willebrord |  | Gemeente Rucphen |  |  |  | Gemeente Rucphen | In bedrijf | Enexis |  | NVT |  |  | Nacht | Bemeterd | [36 empty] | Bibeko |  |  | 4CPTAL | 1 | 1999-01-01 |  | PM AL 4,0 CO T60 TP | 4.00 | CONISCH | ALUMINIUM | NVT | NVT | NVT |  | 350400 |  | KFK | 1 | 2008-12-01 |  | KFK 9005 | Lightronics |  |  |  |  | 9005 DIEPZWART |  |  |  | 175200 |  |  |  | PLL 36W | 1 | 2020-06-10 |  | 36W PLL | Philips | 3000K | 36.00 | 16000 | PLL
6 | 1618603 | https://lms.nederlandslicht.nl/qr/report/1618603 | 51.55 | 4.5965 | 100160.4812 | 395967.0022 | Wittenburg |  |  | Bibeko | St. Willebrord |  | Gemeente Rucphen |  |  |  | Gemeente Rucphen | In bedrijf | Enexis |  | NVT |  |  | Nacht | Bemeterd | [36 empty] | Bibeko |  |  | 4CPTAL | 1 | 1999-01-01 |  | PM AL 4,0 CO T60 TP | 4.00 | CONISCH | ALUMINIUM | NVT | NVT | NVT |  | 350400 |  | KFK | 1 | 2008-12-01 |  | KFK 9005 | Lightronics |  |  |  |  | 9005 DIEPZWART |  |  |  | 175200 |  |  |  | PLL 36W | 1 | 2020-06-10 |  | 36W PLL | Philips | 3000K | 36.00 | 16000 | PLL
7 | 1618604 | https://lms.nederlandslicht.nl/qr/report/1618604 | 51.5499 | 4.5965 | 100155.2728 | 395955.9605 | Wittenburg |  |  | Bibeko | St. Willebrord |  | Gemeente Rucphen |  |  |  | Gemeente Rucphen | In bedrijf | Enexis |  | NVT |  |  | Nacht | Bemeterd | [36 empty] | Bibeko |  |  | 5VAL | 1 | 2000-01-01 | [9 empty] | 350400 |  | FGS104 | 1 | 2000-01-01 |  | FGS104 9010 | Philips |  |  |  |  | 9010 VERKEERSWIT |  |  |  | 175200 |  |  |  | PLL 36W | 1 | 2020-06-10 |  | 36W PLL | Philips | 3000K | 36.00 | 16000 | PLL
1 | 1618605 | https://lms.nederlandslicht.nl/qr/report/1618605 | 51.5446 | 4.588 | 99563.3618 | 395379.0341 | Zwaluwenstraat |  |  | Bibeko | St. Willebrord |  | Gemeente Rucphen |  |  |  | Gemeente Rucphen | In bedrijf | Enexis |  | NVT |  |  | Nacht | Bemeterd | [36 empty] | Bibeko |  |  | 5VAL | 1 | 2012-02-14 | [9 empty] | 350400 |  | BRISA | 1 | 2012-02-14 |  |  | Lightronics BV | [12 empty] | LED | 1 | 2020-06-10 |  | LED |  |  | 30.00 | 100000 | LED
2 | 1618606 | https://lms.nederlandslicht.nl/qr/report/1618606 | 51.5445 | 4.5878 | 99545.8299 | 395358.0024 | Zwaluwenstraat |  |  | Bibeko | St. Willebrord |  | Gemeente Rucphen |  |  |  | Gemeente Rucphen | In bedrijf | Enexis |  | NVT |  |  | Nacht | Bemeterd | [36 empty] | Bibeko |  |  | 5VAL | 1 | 2012-02-14 | [9 empty] | 350400 |  | BRISA | 1 | 2012-02-14 |  |  | Lightronics BV | [12 empty] | LED | 1 | 2020-06-10 |  | LED |  |  | 30.00 | 100000 | LED
3 | 1618607 | https://lms.nederlandslicht.nl/qr/report/1618607 | 51.5443 | 4.588 | 99562.6499 | 395345.8596 | Zwaluwenstraat |  |  | Bibeko | St. Willebrord |  | Gemeente Rucphen |  |  |  | Gemeente Rucphen | In bedrijf | Enexis |  | NVT |  |  | Nacht | Bemeterd | [36 empty] | Bibeko |  |  | 5VAL | 1 | 2012-02-14 | [9 empty] | 350400 |  | BRISA | 1 | 2012-02-14 |  |  | Lightronics BV | [12 empty] | LED | 1 | 2020-06-10 |  | LED |  |  | 30.00 | 100000 | LED
4 | 1618608 | https://lms.nederlandslicht.nl/qr/report/1618608 | 51.5442 | 4.5885 | 99593.1768 | 395332.0667 | Zwaluwenstraat |  |  | Bibeko | St. Willebrord |  | Gemeente Rucphen |  |  |  | Gemeente Rucphen | In bedrijf | Enexis |  | NVT |  |  | Nacht | Bemeterd | [36 empty] | Bibeko |  |  | 5VAL | 1 | 2012-02-14 | [9 empty] | 350400 |  | BRISA | 1 | 2012-02-14 |  |  | Lightronics BV | [12 empty] | LED | 1 | 2020-06-10 |  | LED |  |  | 30.00 | 100000 | LED
5 | 1618609 | https://lms.nederlandslicht.nl/qr/report/1618609 | 51.5441 | 4.5889 | 99621.4928 | 395320.1786 | Zwaluwenstraat |  |  | Bibeko | St. Willebrord |  | Gemeente Rucphen |  |  |  | Gemeente Rucphen | In bedrijf | Enexis |  | NVT |  |  | Nacht | Bemeterd | [36 empty] | Bibeko |  |  | 5VAL | 1 | 2012-02-14 | [9 empty] | 350400 |  | BRISA | 1 | 2012-02-14 |  |  | Lightronics BV | [12 empty] | LED | 1 | 2020-06-10 |  | LED |  |  | 30.00 | 100000 | LED
1a | 1618610 | https://lms.nederlandslicht.nl/qr/report/1618610 | 51.5442 | 4.5906 | 99740.6698 | 395329.426 | Zwaluwenstraat |  |  | Bibeko | St. Willebrord |  | Gemeente Rucphen |  |  |  | Gemeente Rucphen | In bedrijf | Enexis |  | NVT |  |  | Nacht | Bemeterd | [36 empty] | Bibeko |  |  | 5VAL | 1 | 1970-06-01 | [9 empty] | 350400 |  | BRISA | 1 | 2020-01-01 |  |  | Lightronics BV | [12 empty] | LED | 1 | 2017-07-12 |  | LED |  |  | 30.00 | 100000 | LED
2a | 1618611 | https://lms.nederlandslicht.nl/qr/report/1618611 | 51.5443 | 4.5901 | 99707.8538 | 395334.9341 | Zwaluwenstraat |  |  | Bibeko | St. Willebrord |  | Gemeente Rucphen |  |  |  | Gemeente Rucphen | In bedrijf | Enexis |  | NVT |  |  | Nacht | Bemeterd | [36 empty] | Bibeko |  |  | 5VAL | 1 | 1970-06-01 | [9 empty] | 350400 |  | BRISA | 1 | 2020-01-01 |  |  | Lightronics BV | [12 empty] | LED | 1 | 2017-07-12 |  | LED |  |  | 30.00 | 100000 | LED
2b | 1618612 | https://lms.nederlandslicht.nl/qr/report/1618612 | 51.5441 | 4.5901 | 99703.3218 | 395319.376 | Zwaluwenstraat |  |  | Bibeko | St. Willebrord |  | Gemeente Rucphen |  |  |  | Gemeente Rucphen | In bedrijf | Enexis |  | NVT |  |  | Nacht | Bemeterd | [36 empty] | Bibeko |  |  | Aansluitzuil | 1 | 2013-06-01 | [11 empty] | Aansluitzuil | 1 | 2013-06-01
3a | 1618613 | https://lms.nederlandslicht.nl/qr/report/1618613 | 51.5441 | 4.5896 | 99669.5138 | 395320.052 | Zwaluwenstraat |  |  | Bibeko | St. Willebrord |  | Gemeente Rucphen |  |  |  | Gemeente Rucphen | In bedrijf | Enexis |  | NVT |  |  | Nacht | Bemeterd | [36 empty] | Bibeko |  |  | 5VAL | 1 | 1970-06-01 | [9 empty] | 350400 |  | BRISA | 1 | 2020-01-01 |  |  | Lightronics BV | [12 empty] | LED | 1 | 2017-07-12 |  | LED |  |  | 30.00 | 100000 | LED
1 | 1618614 | https://lms.nederlandslicht.nl/qr/report/1618614 | 51.5504 | 4.5943 | 100006.2978 | 396013.8897 | Zwartenburg |  |  | Bibeko | St. Willebrord |  | Gemeente Rucphen |  |  |  | Gemeente Rucphen | In bedrijf | Enexis |  | NVT |  |  | Nacht | Bemeterd | [36 empty] | Bibeko |  |  | 4CPTAL | 1 | 1985-09-01 |  | PM AL 4,0 CO T60 TP | 4.00 | CONISCH | ALUMINIUM | NVT | NVT | NVT |  | 350400 |  | KFK | 1 | 2012-10-01 |  | KFK 9005 | Lightronics |  |  |  |  | 9005 DIEPZWART |  |  |  | 175200 |  |  |  | PLL 36W | 1 | 2020-06-10 |  | 36W PLL | Philips | 3000K | 36.00 | 16000 | PLL
2 | 1618615 | https://lms.nederlandslicht.nl/qr/report/1618615 | 51.5506 | 4.5945 | 100018.4978 | 396037.293 | Zwartenburg |  |  | Bibeko | St. Willebrord |  | Gemeente Rucphen |  |  |  | Gemeente Rucphen | In bedrijf | Enexis |  | NVT |  |  | Nacht | Bemeterd | [36 empty] | Bibeko |  |  | 4CPTAL | 1 | 1984-01-01 |  | PM AL 4,0 CO T60 TP | 4.00 | CONISCH | ALUMINIUM | NVT | NVT | NVT |  | 350400 |  | KFK | 1 | 2012-10-01 |  | KFK 9005 | Lightronics |  |  |  |  | 9005 DIEPZWART |  |  |  | 175200 |  |  |  | PLL 36W | 1 | 2020-06-10 |  | 36W PLL | Philips | 3000K | 36.00 | 16000 | PLL
3 | 1618616 | https://lms.nederlandslicht.nl/qr/report/1618616 | 51.5506 | 4.5949 | 100048.7868 | 396038.5513 | Zwartenburg |  |  | Bibeko | St. Willebrord |  | Gemeente Rucphen |  |  |  | Gemeente Rucphen | In bedrijf | Enexis |  | NVT |  |  | Nacht | Bemeterd | [36 empty] | Bibeko |  |  | 4CPTAL | 1 | 1982-12-01 |  | PM AL 4,0 CO T60 TP | 4.00 | CONISCH | ALUMINIUM | NVT | NVT | NVT |  | 350400 |  | KFK | 1 | 2012-10-01 |  | KFK 9005 | Lightronics |  |  |  |  | 9005 DIEPZWART |  |  |  | 175200 |  |  |  | PLL 36W | 1 | 2020-06-10 |  | 36W PLL | Philips | 3000K | 36.00 | 16000 | PLL
4 | 1618617 | https://lms.nederlandslicht.nl/qr/report/1618617 | 51.5507 | 4.5953 | 100075.0168 | 396045.7762 | Zwartenburg |  |  | Bibeko | St. Willebrord |  | Gemeente Rucphen |  |  |  | Gemeente Rucphen | In bedrijf | Enexis |  | NVT |  |  | Nacht | Bemeterd | [36 empty] | Bibeko |  |  | 4CPTAL | 1 | 1982-12-01 |  | PM AL 4,0 CO T60 TP | 4.00 | CONISCH | ALUMINIUM | NVT | NVT | NVT |  | 350400 |  | KFK | 1 | 2012-10-01 |  | KFK 9005 | Lightronics |  |  |  |  | 9005 DIEPZWART |  |  |  | 175200 |  |  |  | PLL 36W | 1 | 2020-06-10 |  | 36W PLL | Philips | 3000K | 36.00 | 16000 | PLL
5 | 1618618 | https://lms.nederlandslicht.nl/qr/report/1618618 | 51.5508 | 4.5957 | 100106.2278 | 396059.1321 | Zwartenburg |  |  | Bibeko | St. Willebrord |  | Gemeente Rucphen |  |  |  | Gemeente Rucphen | In bedrijf | Enexis |  | NVT |  |  | Nacht | Bemeterd | [36 empty] | Bibeko |  |  | 4CPTAL | 1 | 1984-01-01 |  | PM AL 4,0 CO T60 TP | 4.00 | CONISCH | ALUMINIUM | NVT | NVT | NVT |  | 350400 |  | KFK | 1 | 2012-10-01 |  | KFK 9005 | Lightronics |  |  |  |  | 9005 DIEPZWART |  |  |  | 175200 |  |  |  | PLL 36W | 1 | 2020-06-10 |  | 36W PLL | Philips | 3000K | 36.00 | 16000 | PLL
6 | 1618619 | https://lms.nederlandslicht.nl/qr/report/1618619 | 51.5507 | 4.5961 | 100132.6678 | 396044.2876 | Zwartenburg |  |  | Bibeko | St. Willebrord |  | Gemeente Rucphen |  |  |  | Gemeente Rucphen | In bedrijf | Enexis |  | NVT |  |  | Nacht | Bemeterd | [36 empty] | Bibeko |  |  | 4CPTAL | 1 | 1982-12-01 |  | PM AL 4,0 CO T60 TP | 4.00 | CONISCH | ALUMINIUM | NVT | NVT | NVT |  | 350400 |  | KFK | 1 | 2012-10-01 |  | KFK 9005 | Lightronics |  |  |  |  | 9005 DIEPZWART |  |  |  | 175200 |  |  |  | PLL 36W | 1 | 2023-10-30 |  | 36W PLL | Philips | 3000K | 36.00 | 16000 | PLL
1 | 1618620 | https://lms.nederlandslicht.nl/qr/report/1618620 | 51.5581 | 4.5195 | 94825.5479 | 396934.6715 | A M de Jongstraat |  |  | Bibeko | Zegge |  | Gemeente Rucphen |  |  |  | Gemeente Rucphen | In bedrijf | Enexis |  | NVT |  |  | Nacht | Bemeterd | [36 empty] | Bibeko |  |  | 4CPTAL | 1 | 2002-01-01 |  | PM AL 4,0 CO T60 TP | 4.00 | CONISCH | ALUMINIUM | NVT | NVT | NVT |  | 350400 |  | KFK | 1 | 2007-05-04 |  | KFK 9005 | Lightronics |  |  |  |  | 9005 DIEPZWART |  |  |  | 175200 |  |  |  | PLL 36W | 1 | 2019-06-19 |  | 36W PLL | Philips | 3000K | 36.00 | 16000 | PLL
2 | 1618621 | https://lms.nederlandslicht.nl/qr/report/1618621 | 51.5583 | 4.5197 | 94842.1779 | 396956.5089 | A M de Jongstraat |  |  | Bibeko | Zegge |  | Gemeente Rucphen |  |  |  | Gemeente Rucphen | In bedrijf | Enexis |  | NVT |  |  | Nacht | Bemeterd | [36 empty] | Bibeko |  |  | 5VAL | 1 | 1978-06-01 | [9 empty] | 350400 |  | TECEO | 1 | 2020-01-01 | [15 empty] | LED | 1 | 2018-08-08 |  | LED |  |  | 30.00 | 100000 | LED
3 | 1618622 | https://lms.nederlandslicht.nl/qr/report/1618622 | 51.5586 | 4.5197 | 94843.8429 | 396983.5971 | A M de Jongstraat |  |  | Bibeko | Zegge |  | Gemeente Rucphen |  |  |  | Gemeente Rucphen | In bedrijf | Enexis |  | NVT |  |  | Nacht | Bemeterd | [36 empty] | Bibeko |  |  | 5VAL | 1 | 1978-06-01 | [9 empty] | 350400 |  | TECEO | 1 | 2020-01-01 | [15 empty] | LED | 1 | 2018-08-08 |  | LED |  |  | 30.00 | 100000 | LED
4 | 1618623 | https://lms.nederlandslicht.nl/qr/report/1618623 | 51.5587 | 4.5199 | 94855.8839 | 397001.5149 | A M de Jongstraat |  |  | Bibeko | Zegge |  | Gemeente Rucphen |  |  |  | Gemeente Rucphen | In bedrijf | Enexis |  | NVT |  |  | Nacht | Bemeterd | [36 empty] | Bibeko |  |  | 5VAL | 1 | 1978-06-01 | [9 empty] | 350400 |  | TECEO | 1 | 2020-01-01 | [15 empty] | LED | 1 | 2018-08-08 |  | LED |  |  | 30.00 | 100000 | LED
5 | 1618624 | https://lms.nederlandslicht.nl/qr/report/1618624 | 51.5587 | 4.5195 | 94831.2689 | 397001.1694 | A M de Jongstraat |  |  | Bibeko | Zegge |  | Gemeente Rucphen |  |  |  | Gemeente Rucphen | In bedrijf | Enexis |  | NVT |  |  | Nacht | Bemeterd | [36 empty] | Bibeko |  |  | 5VAL | 1 | 1978-06-01 | [9 empty] | 350400 |  | TECEO | 1 | 2020-01-01 | [15 empty] | LED | 1 | 2018-08-08 |  | LED |  |  | 30.00 | 100000 | LED
6 | 1618625 | https://lms.nederlandslicht.nl/qr/report/1618625 | 51.5588 | 4.5192 | 94804.9399 | 397007.8907 | A M de Jongstraat |  |  | Bibeko | Zegge |  | Gemeente Rucphen |  |  |  | Gemeente Rucphen | In bedrijf | Enexis |  | NVT |  |  | Nacht | Bemeterd | [36 empty] | Bibeko |  |  | 5VAL | 1 | 1978-06-01 | [9 empty] | 350400 |  | TECEO | 1 | 2020-01-01 | [15 empty] | LED | 1 | 2018-08-08 |  | LED |  |  | 30.00 | 100000 | LED
7 | 1618626 | https://lms.nederlandslicht.nl/qr/report/1618626 | 51.559 | 4.5188 | 94783.4079 | 397036.1075 | A M de Jongstraat |  |  | Bibeko | Zegge |  | Gemeente Rucphen |  |  |  | Gemeente Rucphen | In bedrijf | Enexis |  | NVT |  |  | Nacht | Bemeterd | [36 empty] | Bibeko |  |  | 5VAL | 1 | 2001-01-01 | [9 empty] | 350400 |  | FGS104 | 1 | 2007-05-04 |  | FGS104 9010 | Philips |  |  |  |  | 9010 VERKEERSWIT |  |  |  | 175200 |  |  |  | PLL 36W | 1 | 2019-06-19 |  | 36W PLL | Philips | 3000K | 36.00 | 16000 | PLL
8 | 1618627 | https://lms.nederlandslicht.nl/qr/report/1618627 | 51.5587 | 4.5188 | 94781.9439 | 397000.8003 | A M de Jongstraat |  |  | Bibeko | Zegge |  | Gemeente Rucphen |  |  |  | Gemeente Rucphen | In bedrijf | Enexis |  | NVT |  |  | Nacht | Bemeterd | [36 empty] | Bibeko |  |  | 5VAL | 1 | 1978-06-01 | [9 empty] | 350400 |  | TECEO | 1 | 2020-01-01 | [15 empty] | LED | 1 | 2018-08-08 |  | LED |  |  | 30.00 | 100000 | LED
9 | 1618628 | https://lms.nederlandslicht.nl/qr/report/1618628 | 51.5588 | 4.5184 | 94755.0229 | 397010.2014 | A M de Jongstraat |  |  | Bibeko | Zegge |  | Gemeente Rucphen |  |  |  | Gemeente Rucphen | In bedrijf | Enexis |  | NVT |  |  | Nacht | Bemeterd | [36 empty] | Bibeko |  |  | 5VAL | 1 | 2021-01-01 | [9 empty] | 350400 |  | TECEO | 1 | 2020-01-01 | [15 empty] | LED | 1 | 2018-08-08 |  | LED |  |  | 30.00 | 100000 | LED
1 | 1618629 | https://lms.nederlandslicht.nl/qr/report/1618629 | 51.5561 | 4.5189 | 94784.2909 | 396703.8408 | Bergstraat |  |  | Bibeko | Zegge |  | Gemeente Rucphen |  |  |  | Gemeente Rucphen | In bedrijf | Enexis |  | NVT |  |  | Nacht | Bemeterd | [36 empty] | Bibeko |  |  | 4CPTAL | 1 | 2002-01-01 |  | PM AL 4,0 CO T60 TP | 4.00 | CONISCH | ALUMINIUM | NVT | NVT | NVT |  | 350400 |  | KFK | 1 | 2010-09-23 |  | KFK 9005 | Lightronics |  |  |  |  | 9005 DIEPZWART |  |  |  | 175200 |  |  |  | PLL 36W | 1 | 2019-08-19 |  | 36W PLL | Philips | 3000K | 36.00 | 16000 | PLL
2 | 1618630 | https://lms.nederlandslicht.nl/qr/report/1618630 | 51.5563 | 4.519 | 94791.4189 | 396727.7785 | Bergstraat |  |  | Bibeko | Zegge |  | Gemeente Rucphen |  |  |  | Gemeente Rucphen | In bedrijf | Enexis |  | NVT |  |  | Nacht | Bemeterd | [36 empty] | Bibeko |  |  | 4CPTAL | 1 | 2002-01-01 |  | PM AL 4,0 CO T60 TP | 4.00 | CONISCH | ALUMINIUM | NVT | NVT | NVT |  | 350400 |  | KFK | 1 | 2010-09-23 |  | KFK 9005 | Lightronics |  |  |  |  | 9005 DIEPZWART |  |  |  | 175200 |  |  |  | PLL 36W | 1 | 2019-08-19 |  | 36W PLL | Philips | 3000K | 36.00 | 16000 | PLL
3 | 1618631 | https://lms.nederlandslicht.nl/qr/report/1618631 | 51.5566 | 4.5191 | 94800.8139 | 396758.8812 | Bergstraat |  |  | Bibeko | Zegge |  | Gemeente Rucphen |  |  |  | Gemeente Rucphen | In bedrijf | Enexis |  | NVT |  |  | Nacht | Bemeterd | [36 empty] | Bibeko |  |  | 4CPTAL | 1 | 2002-01-01 |  | PM AL 4,0 CO T60 TP | 4.00 | CONISCH | ALUMINIUM | NVT | NVT | NVT |  | 350400 |  | KFK | 1 | 2010-09-23 |  | KFK 9005 | Lightronics |  |  |  |  | 9005 DIEPZWART |  |  |  | 175200 |  |  |  | PLL 36W | 1 | 2019-08-19 |  | 36W PLL | Philips | 3000K | 36.00 | 16000 | PLL
4 | 1618632 | https://lms.nederlandslicht.nl/qr/report/1618632 | 51.5568 | 4.5193 | 94809.1929 | 396785.9561 | Bergstraat |  |  | Bibeko | Zegge |  | Gemeente Rucphen |  |  |  | Gemeente Rucphen | In bedrijf | Enexis |  | NVT |  |  | Nacht | Bemeterd | [36 empty] | Bibeko |  |  | 4CPTAL | 1 | 2002-01-01 |  | PM AL 4,0 CO T60 TP | 4.00 | CONISCH | ALUMINIUM | NVT | NVT | NVT |  | 350400 |  | KFK | 1 | 2010-09-23 |  | KFK 9005 | Lightronics |  |  |  |  | 9005 DIEPZWART |  |  |  | 175200 |  |  |  | PLL 36W | 1 | 2019-08-19 |  | 36W PLL | Philips | 3000K | 36.00 | 16000 | PLL
5 | 1618633 | https://lms.nederlandslicht.nl/qr/report/1618633 | 51.5572 | 4.5194 | 94818.0709 | 396831.6993 | Bergstraat |  |  | Bibeko | Zegge |  | Gemeente Rucphen |  |  |  | Gemeente Rucphen | In bedrijf | Enexis |  | NVT |  |  | Nacht | Bemeterd | [36 empty] | Bibeko |  |  | 4CPTAL | 1 | 2010-09-23 |  | PM AL 4,0 CO T60 TP | 4.00 | CONISCH | ALUMINIUM | NVT | NVT | NVT |  | 350400 |  | KFK | 1 | 2010-09-23 |  | KFK 9005 | Lightronics |  |  |  |  | 9005 DIEPZWART |  |  |  | 175200 |  |  |  | PLL 36W | 1 | 2019-08-19 |  | 36W PLL | Philips | 3000K | 36.00 | 16000 | PLL
6 | 1618634 | https://lms.nederlandslicht.nl/qr/report/1618634 | 51.5574 | 4.5195 | 94827.4419 | 396854.1873 | Bergstraat |  |  | Bibeko | Zegge |  | Gemeente Rucphen |  |  |  | Gemeente Rucphen | In bedrijf | Enexis |  | NVT |  |  | Nacht | Bemeterd | [36 empty] | Bibeko |  |  | 4CPTAL | 1 | 2010-09-23 |  | PM AL 4,0 CO T60 TP | 4.00 | CONISCH | ALUMINIUM | NVT | NVT | NVT |  | 350400 |  | KFK | 1 | 2010-09-23 |  | KFK 9005 | Lightronics |  |  |  |  | 9005 DIEPZWART |  |  |  | 175200 |  |  |  | PLL 36W | 1 | 2019-08-19 |  | 36W PLL | Philips | 3000K | 36.00 | 16000 | PLL
7 | 1618635 | https://lms.nederlandslicht.nl/qr/report/1618635 | 51.5577 | 4.5194 | 94821.6289 | 396884.2685 | Bergstraat |  |  | Bibeko | Zegge |  | Gemeente Rucphen |  |  |  | Gemeente Rucphen | In bedrijf | Enexis |  | NVT |  |  | Nacht | Bemeterd | [36 empty] | Bibeko |  |  | 4CPTAL | 1 | 2010-09-23 |  | PM AL 4,0 CO T60 TP | 4.00 | CONISCH | ALUMINIUM | NVT | NVT | NVT |  | 350400 |  | KFK | 1 | 2010-09-23 |  | KFK 9005 | Lightronics |  |  |  |  | 9005 DIEPZWART |  |  |  | 175200 |  |  |  | PLL 36W | 1 | 2019-08-19 |  | 36W PLL | Philips | 3000K | 36.00 | 16000 | PLL
8 | 1618636 | https://lms.nederlandslicht.nl/qr/report/1618636 | 51.5579 | 4.5194 | 94823.6649 | 396907.8797 | Bergstraat |  |  | Bibeko | Zegge |  | Gemeente Rucphen |  |  |  | Gemeente Rucphen | In bedrijf | Enexis |  | NVT |  |  | Nacht | Bemeterd | [36 empty] | Bibeko |  |  | 4CPTAL | 1 | 2010-09-23 |  | PM AL 4,0 CO T60 TP | 4.00 | CONISCH | ALUMINIUM | NVT | NVT | NVT |  | 350400 |  | KFK | 1 | 2010-09-23 |  | KFK 9005 | Lightronics |  |  |  |  | 9005 DIEPZWART |  |  |  | 175200 |  |  |  | PLL 36W | 1 | 2019-08-19 |  | 36W PLL | Philips | 3000K | 36.00 | 16000 | PLL
2A | 1618637 | https://lms.nederlandslicht.nl/qr/report/1618637 | 51.5564 | 4.5195 | 94828.6399 | 396736.1816 | Bergstraat |  |  | Bibeko | Zegge |  | Gemeente Rucphen |  |  |  | Gemeente Rucphen | In bedrijf | Enexis |  | NVT |  |  | Nacht | Bemeterd | [36 empty] | Bibeko |  |  | 5VAL | 1 | 2017-12-15 | [9 empty] | 350400 |  | FGS104 | 1 | 2000-01-01 |  | FGS104 9010 | Philips |  |  |  |  | 9010 VERKEERSWIT |  |  |  | 175200 |  |  |  | PLL 36W | 1 | 2019-08-19 |  | 36W PLL | Philips | 3000K | 36.00 | 16000 | PLL
2 | 1618638 | https://lms.nederlandslicht.nl/qr/report/1618638 | 51.5623 | 4.5177 | 94706.0629 | 397402.357 | Bosschenhoofdseweg |  |  |  | Zegge |  | Gemeente Rucphen |  |  |  | Gemeente Rucphen | In bedrijf | Enexis |  | NVT |  |  | Nacht | Bemeterd | [39 empty] | 4CPTAL | 1 | 2003-01-01 |  | PM AL 4,0 CO T60 TP | 4.00 | CONISCH | ALUMINIUM | NVT | NVT | NVT |  | 350400 |  | KFK | 1 | 2004-06-18 |  | KFK 9005 | Lightronics |  |  |  |  | 9005 DIEPZWART |  |  |  | 175200 |  |  |  | PLL 36W | 1 | 2019-08-20 |  | 36W PLL | Philips | 3000K | 36.00 | 16000 | PLL
3 | 1618639 | https://lms.nederlandslicht.nl/qr/report/1618639 | 51.5623 | 4.518 | 94728.1499 | 397398.553 | Bosschenhoofdseweg |  |  |  | Zegge |  | Gemeente Rucphen |  |  |  | Gemeente Rucphen | In bedrijf | Enexis |  | NVT |  |  | Nacht | Bemeterd | [39 empty] | 4CPTAL | 1 | 2003-01-01 |  | PM AL 4,0 CO T60 TP | 4.00 | CONISCH | ALUMINIUM | NVT | NVT | NVT |  | 350400 |  | KFK | 1 | 2004-06-18 |  | KFK 9005 | Lightronics |  |  |  |  | 9005 DIEPZWART |  |  |  | 175200 |  |  |  | PLL 36W | 1 | 2019-08-20 |  | 36W PLL | Philips | 3000K | 36.00 | 16000 | PLL
4 | 1618640 | https://lms.nederlandslicht.nl/qr/report/1618640 | 51.5623 | 4.5183 | 94750.8419 | 397394.4415 | Bosschenhoofdseweg |  |  |  | Zegge |  | Gemeente Rucphen |  |  |  | Gemeente Rucphen | In bedrijf | Enexis |  | NVT |  |  | Nacht | Bemeterd | [39 empty] | 4CPTAL | 1 | 2003-01-01 |  | PM AL 4,0 CO T60 TP | 4.00 | CONISCH | ALUMINIUM | NVT | NVT | NVT |  | 350400 |  | KFK | 1 | 2004-06-18 |  | KFK 9005 | Lightronics |  |  |  |  | 9005 DIEPZWART |  |  |  | 175200 |  |  |  | PLL 36W | 1 | 2019-08-20 |  | 36W PLL | Philips | 3000K | 36.00 | 16000 | PLL
5 | 1618641 | https://lms.nederlandslicht.nl/qr/report/1618641 | 51.5622 | 4.5186 | 94770.9649 | 397391.0138 | Bosschenhoofdseweg |  |  |  | Zegge |  | Gemeente Rucphen |  |  |  | Gemeente Rucphen | In bedrijf | Enexis |  | NVT |  |  | Nacht | Bemeterd | [39 empty] | 4CPTAL | 1 | 2003-01-01 |  | PM AL 4,0 CO T60 TP | 4.00 | CONISCH | ALUMINIUM | NVT | NVT | NVT |  | 350400 |  | KFK | 1 | 2004-06-18 |  | KFK 9005 | Lightronics |  |  |  |  | 9005 DIEPZWART |  |  |  | 175200 |  |  |  | PLL 36W | 1 | 2019-08-20 |  | 36W PLL | Philips | 3000K | 36.00 | 16000 | PLL
6 | 1618643 | https://lms.nederlandslicht.nl/qr/report/1618643 | 51.5622 | 4.5189 | 94792.2409 | 397388.0832 | Bosschenhoofdseweg |  |  |  | Zegge |  | Gemeente Rucphen |  |  |  | Gemeente Rucphen | In bedrijf | Enexis |  | NVT |  |  | Nacht | Bemeterd | [39 empty] | 4CPTAL | 1 | 2003-01-01 |  | PM AL 4,0 CO T60 TP | 4.00 | CONISCH | ALUMINIUM | NVT | NVT | NVT |  | 350400 |  | KFK | 1 | 2004-06-18 |  | KFK 9005 | Lightronics |  |  |  |  | 9005 DIEPZWART |  |  |  | 175200 |  |  |  | PLL 36W | 1 | 2019-08-20 |  | 36W PLL | Philips | 3000K | 36.00 | 16000 | PLL
7 | 1618644 | https://lms.nederlandslicht.nl/qr/report/1618644 | 51.5622 | 4.5199 | 94862.1499 | 397381.0175 | Bosschenhoofdseweg |  |  |  | Zegge |  | Gemeente Rucphen |  |  |  | Gemeente Rucphen | In bedrijf | Enexis |  | NVT |  |  | Nacht | Bemeterd | [39 empty] | 5VAL | 1 | 1995-01-01 | [9 empty] | 350400 |  | FGS104 | 1 | 2000-01-01 |  | FGS104 9010 | Philips |  |  |  |  | 9010 VERKEERSWIT |  |  |  | 175200 |  |  |  | PLL 36W | 1 | 2019-08-20 |  | 36W PLL | Philips | 3000K | 36.00 | 16000 | PLL
8 | 1618645 | https://lms.nederlandslicht.nl/qr/report/1618645 | 51.5619 | 4.5226 | 95047.5539 | 397348.6603 | Bosschenhoofdseweg |  |  |  | Zegge |  | Gemeente Rucphen |  |  |  | Gemeente Rucphen | In bedrijf | Enexis |  | NVT |  |  | Nacht | Bemeterd | [39 empty] | 5VAL | 1 | 1995-01-01 | [9 empty] | 350400 |  | FGS104 | 1 | 2000-01-01 |  | FGS104 9010 | Philips |  |  |  |  | 9010 VERKEERSWIT |  |  |  | 175200 |  |  |  | PLL 36W | 1 | 2019-08-20 |  | 36W PLL | Philips | 3000K | 36.00 | 16000 | PLL
9 | 1618646 | https://lms.nederlandslicht.nl/qr/report/1618646 | 51.5614 | 4.5267 | 95331.8339 | 397296.6003 | Bosschenhoofdseweg |  |  |  | Zegge |  | Gemeente Rucphen |  |  |  | Gemeente Rucphen | In bedrijf | Enexis |  | NVT |  |  | Nacht | Bemeterd | [39 empty] | 5VAL | 1 | 1995-01-01 | [9 empty] | 350400 |  | FGS104 | 1 | 2000-01-01 |  | FGS104 9010 | Philips |  |  |  |  | 9010 VERKEERSWIT |  |  |  | 175200 |  |  |  | PLL 36W | 1 | 2019-08-20 |  | 36W PLL | Philips | 3000K | 36.00 | 16000 | PLL
10 | 1618647 | https://lms.nederlandslicht.nl/qr/report/1618647 | 51.5611 | 4.5291 | 95499.0329 | 397259.6361 | Bosschenhoofdseweg |  |  |  | Zegge |  | Gemeente Rucphen |  |  |  | Gemeente Rucphen | In bedrijf | Enexis |  | NVT |  |  | Nacht | Bemeterd | [39 empty] | 5VAL | 1 | 2010-01-01 | [9 empty] | 350400 |  | FGS104 | 1 | 2000-01-01 |  | FGS104 9010 | Philips |  |  |  |  | 9010 VERKEERSWIT |  |  |  | 175200 |  |  |  | PLL 36W | 1 | 2019-08-20 |  | 36W PLL | Philips | 3000K | 36.00 | 16000 | PLL
11 | 1618648 | https://lms.nederlandslicht.nl/qr/report/1618648 | 51.562 | 4.52 | 94864.7929 | 397369.3191 | Bosschenhoofdseweg |  |  |  | Zegge |  | Gemeente Rucphen |  |  |  | Gemeente Rucphen | In bedrijf | Enexis |  | NVT |  |  | Nacht | Bemeterd | [39 empty] | 4CPTAL | 1 | 2006-01-01 |  | PM AL 4,0 CO T60 TP | 4.00 | CONISCH | ALUMINIUM | NVT | NVT | NVT |  | 350400 |  | 2400 | 1 | 2006-02-14 |  | 2400 7035 | PHILIPS-INDAL |  |  |  |  | 7035 |  |  |  | 175200 |  |  |  | PLL 24W | 1 | 2019-08-20 |  | 24W PLL | 1Onbekend | 3000 | 24.00 | 16000 | PLL
12 | 1618649 | https://lms.nederlandslicht.nl/qr/report/1618649 | 51.5618 | 4.5199 | 94860.5359 | 397346.5876 | Bosschenhoofdseweg |  |  |  | Zegge |  | Gemeente Rucphen |  |  |  | Gemeente Rucphen | In bedrijf | Enexis |  | NVT |  |  | Nacht | Bemeterd | [39 empty] | 4CPTAL | 1 | 2006-01-01 |  | PM AL 4,0 CO T60 TP | 4.00 | CONISCH | ALUMINIUM | NVT | NVT | NVT |  | 350400 |  | 2400 | 1 | 2006-02-14 |  | 2400 7035 | PHILIPS-INDAL |  |  |  |  | 7035 |  |  |  | 175200 |  |  |  | PLL 24W | 1 | 2019-08-20 |  | 24W PLL | 1Onbekend | 3000 | 24.00 | 16000 | PLL
13 | 1618650 | https://lms.nederlandslicht.nl/qr/report/1618650 | 51.5616 | 4.5198 | 94855.5739 | 397319.9693 | Bosschenhoofdseweg |  |  |  | Zegge |  | Gemeente Rucphen |  |  |  | Gemeente Rucphen | In bedrijf | Enexis |  | NVT |  |  | Nacht | Bemeterd | [39 empty] | 4CPTAL | 1 | 2006-01-01 |  | PM AL 4,0 CO T60 TP | 4.00 | CONISCH | ALUMINIUM | NVT | NVT | NVT |  | 350400 |  | 2400 | 1 | 2006-02-14 |  | 2400 7035 | PHILIPS-INDAL |  |  |  |  | 7035 |  |  |  | 175200 |  |  |  | PLL 24W | 1 | 2019-08-20 |  | 24W PLL | 1Onbekend | 3000 | 24.00 | 16000 | PLL
14 | 1618651 | https://lms.nederlandslicht.nl/qr/report/1618651 | 51.5614 | 4.5198 | 94850.4319 | 397293.3599 | Bosschenhoofdseweg |  |  |  | Zegge |  | Gemeente Rucphen |  |  |  | Gemeente Rucphen | In bedrijf | Enexis |  | NVT |  |  | Nacht | Bemeterd | [39 empty] | 4CPTAL | 1 | 2006-01-01 |  | PM AL 4,0 CO T60 TP | 4.00 | CONISCH | ALUMINIUM | NVT | NVT | NVT |  | 350400 |  | 2400 | 1 | 2006-02-14 |  | 2400 7035 | PHILIPS-INDAL |  |  |  |  | 7035 |  |  |  | 175200 |  |  |  | PLL 24W | 1 | 2019-08-20 |  | 24W PLL | 1Onbekend | 3000 | 24.00 | 16000 | PLL
15 | 1618652 | https://lms.nederlandslicht.nl/qr/report/1618652 | 51.5611 | 4.5197 | 94844.9819 | 397265.4512 | Bosschenhoofdseweg |  |  |  | Zegge |  | Gemeente Rucphen |  |  |  | Gemeente Rucphen | In bedrijf | Enexis |  | NVT |  |  | Nacht | Bemeterd | [39 empty] | 4CPTAL | 1 | 2006-01-01 |  | PM AL 4,0 CO T60 TP | 4.00 | CONISCH | ALUMINIUM | NVT | NVT | NVT |  | 350400 |  | 2400 | 1 | 2006-02-14 |  | 2400 7035 | PHILIPS-INDAL |  |  |  |  | 7035 |  |  |  | 175200 |  |  |  | PLL 24W | 1 | 2019-08-20 |  | 24W PLL | 1Onbekend | 3000 | 24.00 | 16000 | PLL
16 | 1618653 | https://lms.nederlandslicht.nl/qr/report/1618653 | 51.5609 | 4.5196 | 94840.4839 | 397240.7366 | Bosschenhoofdseweg |  |  |  | Zegge |  | Gemeente Rucphen |  |  |  | Gemeente Rucphen | In bedrijf | Enexis |  | NVT |  |  | Nacht | Bemeterd | [39 empty] | 4CPTAL | 1 | 2006-01-01 |  | PM AL 4,0 CO T60 TP | 4.00 | CONISCH | ALUMINIUM | NVT | NVT | NVT |  | 350400 |  | 2400 | 1 | 2006-02-14 |  | 2400 7035 | PHILIPS-INDAL |  |  |  |  | 7035 |  |  |  | 175200 |  |  |  | PLL 24W | 1 | 2019-08-20 |  | 24W PLL | 1Onbekend | 3000 | 24.00 | 16000 | PLL
17 | 1618654 | https://lms.nederlandslicht.nl/qr/report/1618654 | 51.5606 | 4.5196 | 94835.0799 | 397213.3448 | Bosschenhoofdseweg |  |  |  | Zegge |  | Gemeente Rucphen |  |  |  | Gemeente Rucphen | In bedrijf | Enexis |  | NVT |  |  | Nacht | Bemeterd | [39 empty] | 4CPTAL | 1 | 2006-01-01 |  | PM AL 4,0 CO T60 TP | 4.00 | CONISCH | ALUMINIUM | NVT | NVT | NVT |  | 350400 |  | 2400 | 1 | 2006-02-14 |  | 2400 7035 | PHILIPS-INDAL |  |  |  |  | 7035 |  |  |  | 175200 |  |  |  | PLL 24W | 1 | 2019-08-20 |  | 24W PLL | 1Onbekend | 3000 | 24.00 | 16000 | PLL
18 | 1618655 | https://lms.nederlandslicht.nl/qr/report/1618655 | 51.5604 | 4.5195 | 94830.4579 | 397187.5235 | Bosschenhoofdseweg |  |  |  | Zegge |  | Gemeente Rucphen |  |  |  | Gemeente Rucphen | In bedrijf | Enexis |  | NVT |  |  | Nacht | Bemeterd | [39 empty] | 4CPTAL | 1 | 2006-01-01 |  | PM AL 4,0 CO T60 TP | 4.00 | CONISCH | ALUMINIUM | NVT | NVT | NVT |  | 350400 |  | 2400 | 1 | 2006-02-14 |  | 2400 7035 | PHILIPS-INDAL |  |  |  |  | 7035 |  |  |  | 175200 |  |  |  | PLL 24W | 1 | 2019-08-20 |  | 24W PLL | 1Onbekend | 3000 | 24.00 | 16000 | PLL
19 | 1618656 | https://lms.nederlandslicht.nl/qr/report/1618656 | 51.5602 | 4.5194 | 94825.4679 | 397160.939 | Bosschenhoofdseweg |  |  |  | Zegge |  | Gemeente Rucphen |  |  |  | Gemeente Rucphen | In bedrijf | Enexis |  | NVT |  |  | Nacht | Bemeterd | [39 empty] | 4CPTAL | 1 | 2006-01-01 |  | PM AL 4,0 CO T60 TP | 4.00 | CONISCH | ALUMINIUM | NVT | NVT | NVT |  | 350400 |  | 2400 | 1 | 2006-02-14 |  | 2400 7035 | PHILIPS-INDAL |  |  |  |  | 7035 |  |  |  | 175200 |  |  |  | PLL 24W | 1 | 2019-08-20 |  | 24W PLL | 1Onbekend | 3000 | 24.00 | 16000 | PLL
20 | 1618657 | https://lms.nederlandslicht.nl/qr/report/1618657 | 51.5599 | 4.5194 | 94819.8059 | 397128.2975 | Bosschenhoofdseweg |  |  |  | Zegge |  | Gemeente Rucphen |  |  |  | Gemeente Rucphen | In bedrijf | Enexis |  | NVT |  |  | Nacht | Bemeterd | [39 empty] | 4CPTAL | 1 | 2006-01-01 |  | PM AL 4,0 CO T60 TP | 4.00 | CONISCH | ALUMINIUM | NVT | NVT | NVT |  | 350400 |  | 2400 | 1 | 2006-02-14 |  | 2400 7035 | PHILIPS-INDAL |  |  |  |  | 7035 |  |  |  | 175200 |  |  |  | PLL 24W | 1 | 2019-08-20 |  | 24W PLL | 1Onbekend | 3000 | 24.00 | 16000 | PLL
21 | 1618658 | https://lms.nederlandslicht.nl/qr/report/1618658 | 51.5596 | 4.5193 | 94814.4129 | 397094.9441 | Bosschenhoofdseweg |  |  |  | Zegge |  | Gemeente Rucphen |  |  |  | Gemeente Rucphen | In bedrijf | Enexis |  | NVT |  |  | Nacht | Bemeterd | [39 empty] | 4CPTAL | 1 | 2006-01-01 |  | PM AL 4,0 CO T60 TP | 4.00 | CONISCH | ALUMINIUM | NVT | NVT | NVT |  | 350400 |  | 2400 | 1 | 2006-02-14 |  | 2400 7035 | PHILIPS-INDAL |  |  |  |  | 7035 |  |  |  | 175200 |  |  |  | PLL 24W | 1 | 2019-08-20 |  | 24W PLL | 1Onbekend | 3000 | 24.00 | 16000 | PLL
1A | 1618659 | https://lms.nederlandslicht.nl/qr/report/1618659 | 51.5624 | 4.5171 | 94664.0089 | 397416.0804 | Bosschenhoofdseweg |  |  |  | Zegge |  | Gemeente Rucphen |  |  |  | Gemeente Rucphen | In bedrijf | Enexis |  | NVT |  |  | Nacht | Bemeterd | [39 empty] | 5VAL | 1 | 2006-02-14 | [9 empty] | 350400 |  | FGS104 | 1 | 2006-02-14 |  | FGS104 9010 | Philips |  |  |  |  | 9010 VERKEERSWIT |  |  |  | 175200 |  |  |  | PLL 36W | 1 | 2019-08-20 |  | 36W PLL | Philips | 3000K | 36.00 | 16000 | PLL
1B | 1618660 | https://lms.nederlandslicht.nl/qr/report/1618660 | 51.5624 | 4.5173 | 94682.9909 | 397412.7439 | Bosschenhoofdseweg |  |  |  | Zegge |  | Gemeente Rucphen |  |  |  | Gemeente Rucphen | In bedrijf | Enexis |  | NVT |  |  | Nacht | Bemeterd | [39 empty] | 5VAL | 1 | 2006-02-14 | [9 empty] | 350400 |  | FGS104 | 1 | 2006-02-14 |  | FGS104 9010 | Philips |  |  |  |  | 9010 VERKEERSWIT |  |  |  | 175200 |  |  |  | PLL 36W | 1 | 2019-08-20 |  | 36W PLL | Philips | 3000K | 36.00 | 16000 | PLL
6A | 1618661 | https://lms.nederlandslicht.nl/qr/report/1618661 | 51.5622 | 4.5194 | 94823.3219 | 397388.218 | Bosschenhoofdseweg |  |  |  | Zegge |  | Gemeente Rucphen |  |  |  | Gemeente Rucphen | In bedrijf | Enexis |  | NVT |  |  | Nacht | Bemeterd | [39 empty] | 5VAL | 1 | 2006-02-14 | [9 empty] | 350400 |  | FGS104 | 1 | 2006-02-14 |  | FGS104 9010 | Philips |  |  |  |  | 9010 VERKEERSWIT |  |  |  | 175200 |  |  |  | PLL 36W | 1 | 2019-08-20 |  | 36W PLL | Philips | 3000K | 36.00 | 16000 | PLL
1 | 1618662 | https://lms.nederlandslicht.nl/qr/report/1618662 | 51.5579 | 4.5166 | 94622.7789 | 396907.692 | Dorestede |  |  | Bibeko | Zegge |  | Gemeente Rucphen |  |  |  | Gemeente Rucphen | In bedrijf | Enexis |  | NVT |  |  | Nacht | Bemeterd | [36 empty] | Bibeko |  |  | 4CPTAL | 1 | 1983-09-01 |  | PM AL 4,0 CO T60 TP | 4.00 | CONISCH | ALUMINIUM | NVT | NVT | NVT |  | 350400 |  | KFK | 1 | 2010-07-01 |  | KFK 9005 | Lightronics |  |  |  |  | 9005 DIEPZWART |  |  |  | 175200 |  |  |  | PLL 36W | 1 | 2019-08-20 |  | 36W PLL | Philips | 3000K | 36.00 | 16000 | PLL
2 | 1618663 | https://lms.nederlandslicht.nl/qr/report/1618663 | 51.5578 | 4.5163 | 94605.9839 | 396898.2496 | Dorestede |  |  | Bibeko | Zegge |  | Gemeente Rucphen |  |  |  | Gemeente Rucphen | In bedrijf | Enexis |  | NVT |  |  | Nacht | Bemeterd | [36 empty] | Bibeko |  |  | 4CPTAL | 1 | 1991-01-01 |  | PM AL 4,0 CO T60 TP | 4.00 | CONISCH | ALUMINIUM | NVT | NVT | NVT |  | 350400 |  | KFK | 1 | 2010-07-01 |  | KFK 9005 | Lightronics |  |  |  |  | 9005 DIEPZWART |  |  |  | 175200 |  |  |  | PLL 36W | 1 | 2019-08-20 |  | 36W PLL | Philips | 3000K | 36.00 | 16000 | PLL
3 | 1618664 | https://lms.nederlandslicht.nl/qr/report/1618664 | 51.5579 | 4.5161 | 94588.3649 | 396910.6914 | Dorestede |  |  | Bibeko | Zegge |  | Gemeente Rucphen |  |  |  | Gemeente Rucphen | In bedrijf | Enexis |  | NVT |  |  | Nacht | Bemeterd | [36 empty] | Bibeko |  |  | 4CPTAL | 1 | 1991-01-01 |  | PM AL 4,0 CO T60 TP | 4.00 | CONISCH | ALUMINIUM | NVT | NVT | NVT |  | 350400 |  | KFK | 1 | 2010-07-01 |  | KFK 9005 | Lightronics |  |  |  |  | 9005 DIEPZWART |  |  |  | 175200 |  |  |  | PLL 36W | 1 | 2019-08-20 |  | 36W PLL | Philips | 3000K | 36.00 | 16000 | PLL
4 | 1618665 | https://lms.nederlandslicht.nl/qr/report/1618665 | 51.5579 | 4.5156 | 94557.0409 | 396916.5413 | Dorestede |  |  | Bibeko | Zegge |  | Gemeente Rucphen |  |  |  | Gemeente Rucphen | In bedrijf | Enexis |  | NVT |  |  | Nacht | Bemeterd | [36 empty] | Bibeko |  |  | 4CPTAL | 1 | 1982-12-01 |  | PM AL 4,0 CO T60 TP | 4.00 | CONISCH | ALUMINIUM | NVT | NVT | NVT |  | 350400 |  | KFK | 1 | 2010-07-01 |  | KFK 9005 | Lightronics |  |  |  |  | 9005 DIEPZWART |  |  |  | 175200 |  |  |  | PLL 36W | 1 | 2019-08-20 |  | 36W PLL | Philips | 3000K | 36.00 | 16000 | PLL
5 | 1618666 | https://lms.nederlandslicht.nl/qr/report/1618666 | 51.5582 | 4.515 | 94518.8659 | 396945.1721 | Dorestede |  |  | Bibeko | Zegge |  | Gemeente Rucphen |  |  |  | Gemeente Rucphen | In bedrijf | Enexis |  | NVT |  |  | Nacht | Bemeterd | [36 empty] | Bibeko |  |  | 4CPTAL | 1 | 2020-01-01 |  | PM AL 4,0 CO T60 TP | 4.00 | CONISCH | ALUMINIUM | NVT | NVT | NVT |  | 350400 |  | KFK | 1 | 2010-07-10 |  | KFK 9005 | Lightronics |  |  |  |  | 9005 DIEPZWART |  |  |  | 175200 |  |  |  | PLL 36W | 1 | 2019-08-20 |  | 36W PLL | Philips | 3000K | 36.00 | 16000 | PLL
6 | 1618667 | https://lms.nederlandslicht.nl/qr/report/1618667 | 51.5584 | 4.5149 | 94507.8449 | 396971.8357 | Dorestede |  |  | Bibeko | Zegge |  | Gemeente Rucphen |  |  |  | Gemeente Rucphen | In bedrijf | Enexis |  | NVT |  |  | Nacht | Bemeterd | [36 empty] | Bibeko |  |  | 4CPTAL | 1 | 1991-01-01 |  | PM AL 4,0 CO T60 TP | 4.00 | CONISCH | ALUMINIUM | NVT | NVT | NVT |  | 350400 |  | KFK | 1 | 2010-07-01 |  | KFK 9005 | Lightronics |  |  |  |  | 9005 DIEPZWART |  |  |  | 175200 |  |  |  | PLL 36W | 1 | 2019-08-20 |  | 36W PLL | Philips | 3000K | 36.00 | 16000 | PLL
7 | 1618668 | https://lms.nederlandslicht.nl/qr/report/1618668 | 51.5584 | 4.5145 | 94482.2679 | 396967.4857 | Dorestede |  |  | Bibeko | Zegge |  | Gemeente Rucphen |  |  |  | Gemeente Rucphen | In bedrijf | Enexis |  | NVT |  |  | Nacht | Bemeterd | [36 empty] | Bibeko |  |  | 4CPTAL | 1 | 1991-01-01 |  | PM AL 4,0 CO T60 TP | 4.00 | CONISCH | ALUMINIUM | NVT | NVT | NVT |  | 350400 |  | KFK | 1 | 2010-07-01 |  | KFK 9005 | Lightronics |  |  |  |  | 9005 DIEPZWART |  |  |  | 175200 |  |  |  | PLL 36W | 1 | 2019-08-20 |  | 36W PLL | Philips | 3000K | 36.00 | 16000 | PLL
8 | 1618669 | https://lms.nederlandslicht.nl/qr/report/1618669 | 51.5585 | 4.5142 | 94461.381 | 396975.8882 | Dorestede |  |  | Bibeko | Zegge |  | Gemeente Rucphen |  |  |  | Gemeente Rucphen | In bedrijf | Enexis |  | NVT |  |  | Nacht | Bemeterd | [36 empty] | Bibeko |  |  | 4CPTAL | 1 | 1991-01-01 |  | PM AL 4,0 CO T60 TP | 4.00 | CONISCH | ALUMINIUM | NVT | NVT | NVT |  | 350400 |  | KFK | 1 | 2010-07-01 |  | KFK 9005 | Lightronics |  |  |  |  | 9005 DIEPZWART |  |  |  | 175200 |  |  |  | PLL 36W | 1 | 2019-08-20 |  | 36W PLL | Philips | 3000K | 36.00 | 16000 | PLL
9 | 1618670 | https://lms.nederlandslicht.nl/qr/report/1618670 | 51.5586 | 4.5139 | 94437.4709 | 396990.4442 | Dorestede |  |  | Bibeko | Zegge |  | Gemeente Rucphen |  |  |  | Gemeente Rucphen | In bedrijf | Enexis |  | NVT |  |  | Nacht | Bemeterd | [36 empty] | Bibeko |  |  | 4CPTAL | 1 | 1991-01-01 |  | PM AL 4,0 CO T60 TP | 4.00 | CONISCH | ALUMINIUM | NVT | NVT | NVT |  | 350400 |  | KFK | 1 | 2010-07-01 |  | KFK 9005 | Lightronics |  |  |  |  | 9005 DIEPZWART |  |  |  | 175200 |  |  |  | PLL 36W | 1 | 2019-08-20 |  | 36W PLL | Philips | 3000K | 36.00 | 16000 | PLL
10 | 1618671 | https://lms.nederlandslicht.nl/qr/report/1618671 | 51.5586 | 4.5136 | 94416.5749 | 396991.0897 | Dorestede |  |  | Bibeko | Zegge |  | Gemeente Rucphen |  |  |  | Gemeente Rucphen | In bedrijf | Enexis |  | NVT |  |  | Nacht | Bemeterd | [36 empty] | Bibeko |  |  | 4CPTAL | 1 | 1991-01-01 |  | PM AL 4,0 CO T60 TP | 4.00 | CONISCH | ALUMINIUM | NVT | NVT | NVT |  | 350400 |  | KFK | 1 | 2010-07-01 |  | KFK 9005 | Lightronics |  |  |  |  | 9005 DIEPZWART |  |  |  | 175200 |  |  |  | PLL 36W | 1 | 2019-08-20 |  | 36W PLL | Philips | 3000K | 36.00 | 16000 | PLL
11 | 1618672 | https://lms.nederlandslicht.nl/qr/report/1618672 | 51.5584 | 4.5136 | 94419.7219 | 396963.6513 | Dorestede |  |  | Bibeko | Zegge |  | Gemeente Rucphen |  |  |  | Gemeente Rucphen | In bedrijf | Enexis |  | NVT |  |  | Nacht | Bemeterd | [36 empty] | Bibeko |  |  | 4CPTAL | 1 | 1991-01-01 |  | PM AL 4,0 CO T60 TP | 4.00 | CONISCH | ALUMINIUM | NVT | NVT | NVT |  | 350400 |  | KFK | 1 | 2004-09-21 |  | KFK 9005 | Lightronics |  |  |  |  | 9005 DIEPZWART |  |  |  | 175200 |  |  |  | PLL 36W | 1 | 2019-08-20 |  | 36W PLL | Philips | 3000K | 36.00 | 16000 | PLL
12 | 1618673 | https://lms.nederlandslicht.nl/qr/report/1618673 | 51.5581 | 4.5135 | 94409.6309 | 396937.0593 | Dorestede |  |  | Bibeko | Zegge |  | Gemeente Rucphen |  |  |  | Gemeente Rucphen | In bedrijf | Enexis |  | NVT |  |  | Nacht | Bemeterd | [36 empty] | Bibeko |  |  | 4CPTAL | 1 | 1991-01-01 |  | PM AL 4,0 CO T60 TP | 4.00 | CONISCH | ALUMINIUM | NVT | NVT | NVT |  | 350400 |  | KFK | 1 | 2010-07-01 |  | KFK 9005 | Lightronics |  |  |  |  | 9005 DIEPZWART |  |  |  | 175200 |  |  |  | PLL 36W | 1 | 2019-08-20 |  | 36W PLL | Philips | 3000K | 36.00 | 16000 | PLL
13 | 1618674 | https://lms.nederlandslicht.nl/qr/report/1618674 | 51.558 | 4.5142 | 94458.2549 | 396920.6193 | Dorestede |  |  | Bibeko | Zegge |  | Gemeente Rucphen |  |  |  | Gemeente Rucphen | In bedrijf | Enexis |  | NVT |  |  | Nacht | Bemeterd | [36 empty] | Bibeko |  |  | 4CPTAL | 1 | 1991-01-01 |  | PM AL 4,0 CO T60 TP | 4.00 | CONISCH | ALUMINIUM | NVT | NVT | NVT |  | 350400 |  | KFK | 1 | 2010-07-01 |  | KFK 9005 | Lightronics |  |  |  |  | 9005 DIEPZWART |  |  |  | 175200 |  |  |  | PLL 36W | 1 | 2019-08-20 |  | 36W PLL | Philips | 3000K | 36.00 | 16000 | PLL
14 | 1618675 | https://lms.nederlandslicht.nl/qr/report/1618675 | 51.5579 | 4.5146 | 94487.7099 | 396914.6576 | Dorestede |  |  | Bibeko | Zegge |  | Gemeente Rucphen |  |  |  | Gemeente Rucphen | In bedrijf | Enexis |  | NVT |  |  | Nacht | Bemeterd | [36 empty] | Bibeko |  |  | 4CPTAL | 1 | 1991-01-01 |  | PM AL 4,0 CO T60 TP | 4.00 | CONISCH | ALUMINIUM | NVT | NVT | NVT |  | 350400 |  | KFK | 1 | 2010-07-01 |  | KFK 9005 | Lightronics |  |  |  |  | 9005 DIEPZWART |  |  |  | 175200 |  |  |  | PLL 36W | 1 | 2019-08-20 |  | 36W PLL | Philips | 3000K | 36.00 | 16000 | PLL
15 | 1618676 | https://lms.nederlandslicht.nl/qr/report/1618676 | 51.5578 | 4.5149 | 94507.7689 | 396903.2411 | Dorestede |  |  | Bibeko | Zegge |  | Gemeente Rucphen |  |  |  | Gemeente Rucphen | In bedrijf | Enexis |  | NVT |  |  | Nacht | Bemeterd | [36 empty] | Bibeko |  |  | 4CPTAL | 1 | 1991-01-01 |  | PM AL 4,0 CO T60 TP | 4.00 | CONISCH | ALUMINIUM | NVT | NVT | NVT |  | 350400 |  | KFK | 1 | 2010-07-01 |  | KFK 9005 | Lightronics |  |  |  |  | 9005 DIEPZWART |  |  |  | 175200 |  |  |  | PLL 36W | 1 | 2019-08-20 |  | 36W PLL | Philips | 3000K | 36.00 | 16000 | PLL
16 | 1618677 | https://lms.nederlandslicht.nl/qr/report/1618677 | 51.558 | 4.5151 | 94525.3749 | 396921.1093 | Dorestede |  |  | Bibeko | Zegge |  | Gemeente Rucphen |  |  |  | Gemeente Rucphen | In bedrijf | Enexis |  | NVT |  |  | Nacht | Bemeterd | [36 empty] | Bibeko |  |  | 4CPTAL | 1 | 2022-01-01 |  | PM AL 4,0 CO T60 TP | 4.00 | CONISCH | ALUMINIUM | NVT | NVT | NVT |  | 350400 |  | KFK | 1 | 2010-07-01 |  | KFK 9005 | Lightronics |  |  |  |  | 9005 DIEPZWART |  |  |  | 175200 |  |  |  | PLL 36W | 1 | 2019-08-20 |  | 36W PLL | Philips | 3000K | 36.00 | 16000 | PLL
17 | 1618678 | https://lms.nederlandslicht.nl/qr/report/1618678 | 51.5577 | 4.5152 | 94531.1249 | 396893.7166 | Dorestede |  |  | Bibeko | Zegge |  | Gemeente Rucphen |  |  |  | Gemeente Rucphen | In bedrijf | Enexis |  | NVT |  |  | Nacht | Bemeterd | [36 empty] | Bibeko |  |  | 4CPTAL | 1 | 1991-01-01 |  | PM AL 4,0 CO T60 TP | 4.00 | CONISCH | ALUMINIUM | NVT | NVT | NVT |  | 350400 |  | KFK | 1 | 2010-07-01 |  | KFK 9005 | Lightronics |  |  |  |  | 9005 DIEPZWART |  |  |  | 175200 |  |  |  | PLL 36W | 1 | 2019-08-20 |  | 36W PLL | Philips | 3000K | 36.00 | 16000 | PLL
12A | 1618679 | https://lms.nederlandslicht.nl/qr/report/1618679 | 51.5579 | 4.5138 | 94429.6169 | 396917.4989 | Dorestede |  |  | Bibeko | Zegge |  | Gemeente Rucphen |  |  |  | Gemeente Rucphen | In bedrijf | Enexis |  | NVT |  |  | Nacht | Bemeterd | [36 empty] | Bibeko |  |  | 4CPTAL | 1 | 1991-01-01 |  | PM AL 4,0 CO T60 TP | 4.00 | CONISCH | ALUMINIUM | NVT | NVT | NVT |  | 350400 |  | KFK | 1 | 2008-03-20 |  | KFK 9005 | Lightronics |  |  |  |  | 9005 DIEPZWART |  |  |  | 175200 |  |  |  | PLL 36W | 1 | 2019-08-20 |  | 36W PLL | Philips | 3000K | 36.00 | 16000 | PLL
7A | 1618680 | https://lms.nederlandslicht.nl/qr/report/1618680 | 51.5584 | 4.5142 | 94463.5979 | 396967.4857 | Dorestede |  |  | Bibeko | Zegge |  | Gemeente Rucphen |  |  |  | Gemeente Rucphen | In bedrijf | Enexis |  | NVT |  |  | Nacht | Bemeterd | [36 empty] | Bibeko |  |  | Aansluitzuil | 1 | 2013-06-01 | [11 empty] | Aansluitzuil | 1 | 2013-06-01
1 | 1618681 | https://lms.nederlandslicht.nl/qr/report/1618681 | 51.5541 | 4.5185 | 94750.2 | 396489.2606 | Frederik van Eedenstraat |  |  | Bibeko | Zegge |  | Gemeente Rucphen |  |  |  | Gemeente Rucphen | In bedrijf | Enexis |  | NVT |  |  | Nacht | Bemeterd | [36 empty] | Bibeko |  |  | 4CPTAL | 1 | 2013-05-15 |  | PM AL 4,0 CO T60 TP | 4.00 | CONISCH | ALUMINIUM | NVT | NVT | NVT |  | 350400 |  | KFK | 1 | 2013-05-15 |  | KFK 9005 | Lightronics |  |  |  |  | 9005 DIEPZWART |  |  |  | 175200 |  |  |  | PLL 36W | 1 | 2019-08-20 |  | 36W PLL | Philips | 3000K | 36.00 | 16000 | PLL
2 | 1618682 | https://lms.nederlandslicht.nl/qr/report/1618682 | 51.5539 | 4.5183 | 94736.4419 | 396463.8243 | Frederik van Eedenstraat |  |  | Bibeko | Zegge |  | Gemeente Rucphen |  |  |  | Gemeente Rucphen | In bedrijf | Enexis |  | NVT |  |  | Nacht | Bemeterd | [36 empty] | Bibeko |  |  | 4CPTAL | 1 | 2013-05-15 |  | PM AL 4,0 CO T60 TP | 4.00 | CONISCH | ALUMINIUM | NVT | NVT | NVT |  | 350400 |  | KFK | 1 | 2013-05-15 |  | KFK 9005 | Lightronics |  |  |  |  | 9005 DIEPZWART |  |  |  | 175200 |  |  |  | PLL 36W | 1 | 2019-08-20 |  | 36W PLL | Philips | 3000K | 36.00 | 16000 | PLL
3 | 1618683 | https://lms.nederlandslicht.nl/qr/report/1618683 | 51.5537 | 4.5183 | 94741.9809 | 396444.4731 | Frederik van Eedenstraat |  |  | Bibeko | Zegge |  | Gemeente Rucphen |  |  |  | Gemeente Rucphen | In bedrijf | Enexis |  | NVT |  |  | Nacht | Bemeterd | [36 empty] | Bibeko |  |  | 4CPTAL | 1 | 2013-05-15 |  | PM AL 4,0 CO T60 TP | 4.00 | CONISCH | ALUMINIUM | NVT | NVT | NVT |  | 350400 |  | KFK | 1 | 2013-05-15 |  | KFK 9005 | Lightronics |  |  |  |  | 9005 DIEPZWART |  |  |  | 175200 |  |  |  | PLL 36W | 1 | 2019-08-20 |  | 36W PLL | Philips | 3000K | 36.00 | 16000 | PLL
4 | 1618684 | https://lms.nederlandslicht.nl/qr/report/1618684 | 51.5537 | 4.518 | 94720.1999 | 396441.878 | Frederik van Eedenstraat |  |  | Bibeko | Zegge |  | Gemeente Rucphen |  |  |  | Gemeente Rucphen | In bedrijf | Enexis |  | NVT |  |  | Nacht | Bemeterd | [36 empty] | Bibeko |  |  | 4CPTAL | 1 | 2013-05-15 |  | PM AL 4,0 CO T60 TP | 4.00 | CONISCH | ALUMINIUM | NVT | NVT | NVT |  | 350400 |  | KFK | 1 | 2013-05-15 |  | KFK 9005 | Lightronics |  |  |  |  | 9005 DIEPZWART |  |  |  | 175200 |  |  |  | PLL 36W | 1 | 2019-08-20 |  | 36W PLL | Philips | 3000K | 36.00 | 16000 | PLL
5 | 1618685 | https://lms.nederlandslicht.nl/qr/report/1618685 | 51.5539 | 4.5178 | 94702.8179 | 396459.5959 | Frederik van Eedenstraat |  |  | Bibeko | Zegge |  | Gemeente Rucphen |  |  |  | Gemeente Rucphen | In bedrijf | Enexis |  | NVT |  |  | Nacht | Bemeterd | [36 empty] | Bibeko |  |  | 4CPTAL | 1 | 2013-05-15 |  | PM AL 4,0 CO T60 TP | 4.00 | CONISCH | ALUMINIUM | NVT | NVT | NVT |  | 350400 |  | KFK | 1 | 2013-05-15 |  | KFK 9005 | Lightronics |  |  |  |  | 9005 DIEPZWART |  |  |  | 175200 |  |  |  | PLL 36W | 1 | 2019-08-20 |  | 36W PLL | Philips | 3000K | 36.00 | 16000 | PLL
6 | 1618686 | https://lms.nederlandslicht.nl/qr/report/1618686 | 51.5538 | 4.5174 | 94674.2939 | 396455.4347 | Frederik van Eedenstraat |  |  | Bibeko | Zegge |  | Gemeente Rucphen |  |  |  | Gemeente Rucphen | In bedrijf | Enexis |  | NVT |  |  | Nacht | Bemeterd | [36 empty] | Bibeko |  |  | 4CPTAL | 1 | 2013-05-15 |  | PM AL 4,0 CO T60 TP | 4.00 | CONISCH | ALUMINIUM | NVT | NVT | NVT |  | 350400 |  | KFK | 1 | 2013-05-15 |  | KFK 9005 | Lightronics |  |  |  |  | 9005 DIEPZWART |  |  |  | 175200 |  |  |  | PLL 36W | 1 | 2019-08-20 |  | 36W PLL | Philips | 3000K | 36.00 | 16000 | PLL
7 | 1618687 | https://lms.nederlandslicht.nl/qr/report/1618687 | 51.5539 | 4.5171 | 94656.442 | 396467.7176 | Frederik van Eedenstraat |  |  | Bibeko | Zegge |  | Gemeente Rucphen |  |  |  | Gemeente Rucphen | In bedrijf | Enexis |  | NVT |  |  | Nacht | Bemeterd | [36 empty] | Bibeko |  |  | 4CPTAL | 1 | 2013-05-15 |  | PM AL 4,0 CO T60 TP | 4.00 | CONISCH | ALUMINIUM | NVT | NVT | NVT |  | 350400 |  | KFK | 1 | 2013-05-15 |  | KFK 9005 | Lightronics |  |  |  |  | 9005 DIEPZWART |  |  |  | 175200 |  |  |  | PLL 36W | 1 | 2019-08-20 |  | 36W PLL | Philips | 3000K | 36.00 | 16000 | PLL
8 | 1618688 | https://lms.nederlandslicht.nl/qr/report/1618688 | 51.5541 | 4.5173 | 94670.6349 | 396492.4186 | Frederik van Eedenstraat |  |  | Bibeko | Zegge |  | Gemeente Rucphen |  |  |  | Gemeente Rucphen | In bedrijf | Enexis |  | NVT |  |  | Nacht | Bemeterd | [36 empty] | Bibeko |  |  | 4CPTAL | 1 | 2013-05-15 |  | PM AL 4,0 CO T60 TP | 4.00 | CONISCH | ALUMINIUM | NVT | NVT | NVT |  | 350400 |  | KFK | 1 | 2013-05-15 |  | KFK 9005 | Lightronics |  |  |  |  | 9005 DIEPZWART |  |  |  | 175200 |  |  |  | PLL 36W | 1 | 2019-08-20 |  | 36W PLL | Philips | 3000K | 36.00 | 16000 | PLL
9 | 1618689 | https://lms.nederlandslicht.nl/qr/report/1618689 | 51.5543 | 4.5172 | 94659.7969 | 396509.2596 | Frederik van Eedenstraat |  |  | Bibeko | Zegge |  | Gemeente Rucphen |  |  |  | Gemeente Rucphen | In bedrijf | Enexis |  | NVT |  |  | Nacht | Bemeterd | [36 empty] | Bibeko |  |  | 4CPTAL | 1 | 2013-05-15 |  | PM AL 4,0 CO T60 TP | 4.00 | CONISCH | ALUMINIUM | NVT | NVT | NVT |  | 350400 |  | KFK | 1 | 2013-05-15 |  | KFK 9005 | Lightronics |  |  |  |  | 9005 DIEPZWART |  |  |  | 175200 |  |  |  | PLL 36W | 1 | 2019-08-20 |  | 36W PLL | Philips | 3000K | 36.00 | 16000 | PLL
1 | 1618690 | https://lms.nederlandslicht.nl/qr/report/1618690 | 51.5607 | 4.5152 | 94529.6929 | 397222.6935 | Heesterbosstraat |  |  | Bibeko | Zegge |  | Gemeente Rucphen |  |  |  | Gemeente Rucphen | In bedrijf | Enexis |  | NVT |  |  | Nacht | Bemeterd | [36 empty] | Bibeko |  |  | 5VAL | 1 | 2011-01-01 | [9 empty] | 350400 |  | ARESA | 1 | 2014-02-05 | [15 empty] | PLL 36W | 1 | 2019-08-20 |  | 36W PLL | Philips | 3000K | 36.00 | 16000 | PLL
2 | 1618691 | https://lms.nederlandslicht.nl/qr/report/1618691 | 51.5608 | 4.5143 | 94472.5439 | 397234.6066 | Heesterbosstraat |  |  |  | Zegge |  | Gemeente Rucphen |  |  |  | Gemeente Rucphen | In bedrijf | Enexis |  | NVT |  |  | Nacht | Bemeterd | [39 empty] | 5VAL | 1 | 2011-01-01 | [9 empty] | 350400 |  | ARESA | 1 | 2014-02-05 | [15 empty] | PLL 36W | 1 | 2019-08-20 |  | 36W PLL | Philips | 3000K | 36.00 | 16000 | PLL
3 | 1618692 | https://lms.nederlandslicht.nl/qr/report/1618692 | 51.5609 | 4.5135 | 94414.7869 | 397246.4853 | Heesterbosstraat |  |  |  | Zegge |  | Gemeente Rucphen |  |  |  | Gemeente Rucphen | In bedrijf | Enexis |  | NVT |  |  | Nacht | Bemeterd | [39 empty] | 5VAL | 1 | 2011-01-01 | [9 empty] | 350400 |  | ARESA | 1 | 2014-02-05 | [15 empty] | PLL 36W | 1 | 2019-08-20 |  | 36W PLL | Philips | 3000K | 36.00 | 16000 | PLL
4 | 1618693 | https://lms.nederlandslicht.nl/qr/report/1618693 | 51.561 | 4.5127 | 94357.7229 | 397262.4398 | Heesterbosstraat |  |  |  | Zegge |  | Gemeente Rucphen |  |  |  | Gemeente Rucphen | In bedrijf | Enexis |  | NVT |  |  | Nacht | Bemeterd | [39 empty] | 5VAL | 1 | 2011-01-01 | [9 empty] | 350400 |  | ARESA | 1 | 2014-02-05 | [15 empty] | PLL 36W | 1 | 2019-08-20 |  | 36W PLL | Philips | 3000K | 36.00 | 16000 | PLL
5 | 1618694 | https://lms.nederlandslicht.nl/qr/report/1618694 | 51.5611 | 4.5118 | 94300.7409 | 397274.2827 | Heesterbosstraat |  |  |  | Zegge |  | Gemeente Rucphen |  |  |  | Gemeente Rucphen | In bedrijf | Enexis |  | NVT |  |  | Nacht | Bemeterd | [39 empty] | 5VAL | 1 | 2011-01-01 | [9 empty] | 350400 |  | ARESA | 1 | 2014-02-05 | [15 empty] | PLL 36W | 1 | 2019-08-20 |  | 36W PLL | Philips | 3000K | 36.00 | 16000 | PLL
6 | 1618695 | https://lms.nederlandslicht.nl/qr/report/1618695 | 51.5612 | 4.5111 | 94246.3349 | 397284.3462 | Heesterbosstraat |  |  |  | Zegge |  | Gemeente Rucphen |  |  |  | Gemeente Rucphen | In bedrijf | Enexis |  | NVT |  |  | Nacht | Bemeterd | [39 empty] | 5VAL | 1 | 2011-01-01 | [9 empty] | 350400 |  | ARESA | 1 | 2014-02-05 | [15 empty] | PLL 36W | 1 | 2019-08-20 |  | 36W PLL | Philips | 3000K | 36.00 | 16000 | PLL
7 | 1618696 | https://lms.nederlandslicht.nl/qr/report/1618696 | 51.5613 | 4.5102 | 94187.1029 | 397295.6868 | Heesterbosstraat |  |  |  | Zegge |  | Gemeente Rucphen |  |  |  | Gemeente Rucphen | In bedrijf | Enexis |  | NVT |  |  | Nacht | Bemeterd | [39 empty] | 5VAL | 1 | 2011-01-01 | [9 empty] | 350400 |  | ARESA | 1 | 2014-02-05 | [15 empty] | PLL 36W | 1 | 2019-08-20 |  | 36W PLL | Philips | 3000K | 36.00 | 16000 | PLL
8 | 1618697 | https://lms.nederlandslicht.nl/qr/report/1618697 | 51.5614 | 4.5093 | 94123.3769 | 397308.4385 | Heesterbosstraat |  |  |  | Zegge |  | Gemeente Rucphen |  |  |  | Gemeente Rucphen | In bedrijf | Enexis |  | NVT |  |  | Nacht | Bemeterd | [39 empty] | 5VAL | 1 | 2008-12-15 | [9 empty] | 350400 |  | ARESA | 1 | 2014-02-05 | [15 empty] | PLL 36W | 1 | 2019-08-20 |  | 36W PLL | Philips | 3000K | 36.00 | 16000 | PLL
9 | 1618698 | https://lms.nederlandslicht.nl/qr/report/1618698 | 51.5617 | 4.5079 | 94027.6729 | 397342.0025 | Heesterbosstraat |  |  |  | Zegge |  | Gemeente Rucphen |  |  |  | Gemeente Rucphen | In bedrijf | Enexis |  | NVT |  |  | Nacht | Bemeterd | [39 empty] | 5VAL | 1 | 2000-01-01 | [9 empty] | 350400 |  | ARESA | 1 | 2014-04-05 | [15 empty] | PLL 36W | 1 | 2019-08-20 |  | 36W PLL | Philips | 3000K | 36.00 | 16000 | PLL
10 | 1618699 | https://lms.nederlandslicht.nl/qr/report/1618699 | 51.5625 | 4.5081 | 94039.8569 | 397432.2386 | Heesterbosstraat |  |  |  | Zegge |  | Gemeente Rucphen |  |  |  | Gemeente Rucphen | In bedrijf | Enexis |  | NVT |  |  | Nacht | Bemeterd | [39 empty] | 5VAL | 1 | 2014-02-05 | [9 empty] | 350400 |  | ARESA | 1 | 2014-02-05 | [15 empty] | PLL 36W | 1 | 2019-08-20 |  | 36W PLL | Philips | 3000K | 36.00 | 16000 | PLL
11 | 1618700 | https://lms.nederlandslicht.nl/qr/report/1618700 | 51.5634 | 4.5082 | 94052.7359 | 397531.5175 | Heesterbosstraat |  |  |  | Zegge |  | Gemeente Rucphen |  |  |  | Gemeente Rucphen | In bedrijf | Enexis |  | NVT |  |  | Nacht | Bemeterd | [39 empty] | 5VAL | 1 | 2011-01-01 | [9 empty] | 350400 |  | ARESA | 1 | 2014-02-10 | [15 empty] | PLL 36W | 1 | 2019-08-20 |  | 36W PLL | Philips | 3000K | 36.00 | 16000 | PLL
1 | 1618701 | https://lms.nederlandslicht.nl/qr/report/1618701 | 51.55 | 4.5189 | 94777.0749 | 396025.0853 | Heistraat |  |  | Bibeko | Zegge |  | Gemeente Rucphen |  |  |  | Gemeente Rucphen | In bedrijf | Enexis |  | NVT |  |  | Nacht | Bemeterd | [36 empty] | Bibeko |  |  | 5VAL | 1 | 1997-01-01 | [9 empty] | 350400 |  | FGS104 | 1 | 2000-01-01 |  | FGS104 9010 | Philips |  |  |  |  | 9010 VERKEERSWIT |  |  |  | 175200 |  |  |  | PLL 36W | 1 | 2019-08-20 |  | 36W PLL | Philips | 3000K | 36.00 | 16000 | PLL
2 | 1618702 | https://lms.nederlandslicht.nl/qr/report/1618702 | 51.5503 | 4.5169 | 94638.2629 | 396070.1195 | Heistraat |  |  | Bibeko | Zegge |  | Gemeente Rucphen |  |  |  | Gemeente Rucphen | In bedrijf | Enexis |  | NVT |  |  | Nacht | Bemeterd | [36 empty] | Bibeko |  |  | 5VAL | 1 | 1997-01-01 | [9 empty] | 350400 |  | FGS104 | 1 | 2007-05-05 |  | FGS104 9010 | Philips |  |  |  |  | 9010 VERKEERSWIT |  |  |  | 175200 |  |  |  | PLL 36W | 1 | 2019-08-20 |  | 36W PLL | Philips | 3000K | 36.00 | 16000 | PLL
1 | 1618703 | https://lms.nederlandslicht.nl/qr/report/1618703 | 51.5561 | 4.5161 | 94592.5309 | 396716.2016 | Hoefstraat |  |  | Bibeko | Zegge |  | Gemeente Rucphen |  |  |  | Gemeente Rucphen | In bedrijf | Enexis |  | NVT |  |  | Nacht | Bemeterd | [36 empty] | Bibeko |  |  | 4CPTVERZ | 1 | 2013-10-01 |  | PM ST 4,0 CO T60 ET V | 4.00 | CONISCH | THERMISCH VERZINKT | NVT | NVT | NVT |  | 350400 |  | ALURA | 1 | 2013-10-01 |  | ALURA A150 | Schreder |  |  |  |  | AKZO 900 |  |  |  | 175200 |  |  |  | PLL 36W | 1 | 2013-10-01 |  | 36W PLL | Philips | 3000K | 36.00 | 16000 | PLL
2 | 1618704 | https://lms.nederlandslicht.nl/qr/report/1618704 | 51.5562 | 4.5158 | 94566.8059 | 396718.6165 | Hoefstraat |  |  | Bibeko | Zegge |  | Gemeente Rucphen |  |  |  | Gemeente Rucphen | In bedrijf | Enexis |  | NVT |  |  | Nacht | Bemeterd | [36 empty] | Bibeko |  |  | 4CPTVERZ | 1 | 2013-10-01 |  | PM ST 4,0 CO T60 ET V | 4.00 | CONISCH | THERMISCH VERZINKT | NVT | NVT | NVT |  | 350400 |  | ALURA | 1 | 2013-10-01 |  | ALURA A150 | Schreder |  |  |  |  | AKZO 900 |  |  |  | 175200 |  |  |  | PLL 36W | 1 | 2013-10-01 |  | 36W PLL | Philips | 3000K | 36.00 | 16000 | PLL
3 | 1618705 | https://lms.nederlandslicht.nl/qr/report/1618705 | 51.5562 | 4.5155 | 94550.602 | 396727.0015 | Hoefstraat |  |  | Bibeko | Zegge |  | Gemeente Rucphen |  |  |  | Gemeente Rucphen | In bedrijf | Enexis |  | NVT |  |  | Nacht | Bemeterd | [36 empty] | Bibeko |  |  | 4CPTVERZ | 1 | 2013-10-01 |  | PM ST 4,0 CO T60 ET V | 4.00 | CONISCH | THERMISCH VERZINKT | NVT | NVT | NVT |  | 350400 |  | ALURA | 1 | 2013-10-01 |  | ALURA A150 | Schreder |  |  |  |  | AKZO 900 |  |  |  | 175200 |  |  |  | PLL 36W | 1 | 2013-10-01 |  | 36W PLL | Philips | 3000K | 36.00 | 16000 | PLL
4 | 1618706 | https://lms.nederlandslicht.nl/qr/report/1618706 | 51.5567 | 4.5153 | 94536.9569 | 396774.5615 | Hoefstraat |  |  | Bibeko | Zegge |  | Gemeente Rucphen |  |  |  | Gemeente Rucphen | In bedrijf | Enexis |  | NVT |  |  | Nacht | Bemeterd | [36 empty] | Bibeko |  |  | 4CPTAL | 1 | 2004-06-01 |  | PM AL 4,0 CO T60 TP | 4.00 | CONISCH | ALUMINIUM | NVT | NVT | NVT |  | 350400 |  | KFK | 1 | 2004-06-01 |  | KFK 9005 | Lightronics |  |  |  |  | 9005 DIEPZWART |  |  |  | 175200 |  |  |  | PLL 36W | 1 | 2019-08-20 |  | 36W PLL | Philips | 3000K | 36.00 | 16000 | PLL
5 | 1618707 | https://lms.nederlandslicht.nl/qr/report/1618707 | 51.5564 | 4.5152 | 94530.1639 | 396741.0182 | Hoefstraat |  |  | Bibeko | Zegge |  | Gemeente Rucphen |  |  |  | Gemeente Rucphen | In bedrijf | Enexis |  | NVT |  |  | Nacht | Bemeterd | [36 empty] | Bibeko |  |  | 4CPTAL | 1 | 2004-06-01 |  | PM AL 4,0 CO T60 TP | 4.00 | CONISCH | ALUMINIUM | NVT | NVT | NVT |  | 350400 |  | KFK | 1 | 2004-06-01 |  | KFK 9005 | Lightronics |  |  |  |  | 9005 DIEPZWART |  |  |  | 175200 |  |  |  | PLL 36W | 1 | 2019-08-20 |  | 36W PLL | Philips | 3000K | 36.00 | 16000 | PLL
6 | 1618708 | https://lms.nederlandslicht.nl/qr/report/1618708 | 51.5564 | 4.5149 | 94508.5199 | 396745.0914 | Hoefstraat |  |  | Bibeko | Zegge |  | Gemeente Rucphen |  |  |  | Gemeente Rucphen | In bedrijf | Enexis |  | NVT |  |  | Nacht | Bemeterd | [36 empty] | Bibeko |  |  | 4CPTAL | 1 | 2004-06-01 |  | PM AL 4,0 CO T60 TP | 4.00 | CONISCH | ALUMINIUM | NVT | NVT | NVT |  | 350400 |  | KFK | 1 | 2004-06-01 |  | KFK 9005 | Lightronics |  |  |  |  | 9005 DIEPZWART |  |  |  | 175200 |  |  |  | PLL 36W | 1 | 2019-08-20 |  | 36W PLL | Philips | 3000K | 36.00 | 16000 | PLL
7 | 1618709 | https://lms.nederlandslicht.nl/qr/report/1618709 | 51.5564 | 4.5147 | 94492.3129 | 396748.2328 | Hoefstraat |  |  | Bibeko | Zegge |  | Gemeente Rucphen |  |  |  | Gemeente Rucphen | In bedrijf | Enexis |  | NVT |  |  | Nacht | Bemeterd | [36 empty] | Bibeko |  |  | 4CPTAL | 1 | 2004-06-01 |  | PM AL 4,0 CO T60 TP | 4.00 | CONISCH | ALUMINIUM | NVT | NVT | NVT |  | 350400 |  | KFK | 1 | 2004-06-01 |  | KFK 9005 | Lightronics |  |  |  |  | 9005 DIEPZWART |  |  |  | 175200 |  |  |  | PLL 36W | 1 | 2019-08-20 |  | 36W PLL | Philips | 3000K | 36.00 | 16000 | PLL
8 | 1618710 | https://lms.nederlandslicht.nl/qr/report/1618710 | 51.5565 | 4.5144 | 94469.4059 | 396752.6595 | Hoefstraat |  |  | Bibeko | Zegge |  | Gemeente Rucphen |  |  |  | Gemeente Rucphen | In bedrijf | Enexis |  | NVT |  |  | Nacht | Bemeterd | [36 empty] | Bibeko |  |  | 4CPTAL | 1 | 2004-06-01 |  | PM AL 4,0 CO T60 TP | 4.00 | CONISCH | ALUMINIUM | NVT | NVT | NVT |  | 350400 |  | KFK | 1 | 2004-06-01 |  | KFK 9005 | Lightronics |  |  |  |  | 9005 DIEPZWART |  |  |  | 175200 |  |  |  | PLL 36W | 1 | 2019-08-20 |  | 36W PLL | Philips | 3000K | 36.00 | 16000 | PLL
9 | 1618711 | https://lms.nederlandslicht.nl/qr/report/1618711 | 51.5565 | 4.514 | 94444.7449 | 396753.9631 | Hoefstraat |  |  | Bibeko | Zegge |  | Gemeente Rucphen |  |  |  | Gemeente Rucphen | In bedrijf | Enexis |  | NVT |  |  | Nacht | Bemeterd | [36 empty] | Bibeko |  |  | 4CPTAL | 1 | 2006-06-12 |  | PM AL 4,0 CO T60 TP | 4.00 | CONISCH | ALUMINIUM | NVT | NVT | NVT |  | 350400 |  | KFK | 1 | 2006-06-12 |  | KFK 9005 | Lightronics |  |  |  |  | 9005 DIEPZWART |  |  |  | 175200 |  |  |  | PLL 36W | 1 | 2019-08-20 |  | 36W PLL | Philips | 3000K | 36.00 | 16000 | PLL
10 | 1618712 | https://lms.nederlandslicht.nl/qr/report/1618712 | 51.5565 | 4.5125 | 94339.6659 | 396759.1635 | Hoefstraat |  |  |  | Zegge |  | Gemeente Rucphen |  |  |  | Gemeente Rucphen | In bedrijf | Enexis |  | NVT |  |  | Nacht | Bemeterd | [39 empty] | 5VAL | 1 | 2011-01-01 | [9 empty] | 350400 |  | ARESA | 1 | 2014-02-10 | [15 empty] | PLL 36W | 1 | 2019-08-20 |  | 36W PLL | Philips | 3000K | 36.00 | 16000 | PLL
11 | 1618713 | https://lms.nederlandslicht.nl/qr/report/1618713 | 51.5567 | 4.5105 | 94203.6629 | 396786.5723 | Hoefstraat |  |  |  | Zegge |  | Gemeente Rucphen |  |  |  | Gemeente Rucphen | In bedrijf | Enexis |  | NVT |  |  | Nacht | Bemeterd | [39 empty] | 5VAL | 1 | 2011-01-01 | [9 empty] | 350400 |  | ARESA | 1 | 2014-02-10 | [15 empty] | PLL 36W | 1 | 2019-08-20 |  | 36W PLL | Philips | 3000K | 36.00 | 16000 | PLL
12 | 1618714 | https://lms.nederlandslicht.nl/qr/report/1618714 | 51.557 | 4.5086 | 94070.315 | 396812.2828 | Hoefstraat |  |  |  | Zegge |  | Gemeente Rucphen |  |  |  | Gemeente Rucphen | In bedrijf | Enexis |  | NVT |  |  | Nacht | Bemeterd | [39 empty] | 5VAL | 1 | 2011-01-01 | [9 empty] | 350400 |  | ARESA | 1 | 2005-01-01 | [15 empty] | PLL 36W | 1 | 2019-08-20 |  | 36W PLL | Philips | 3000K | 36.00 | 16000 | PLL
2a | 1618715 | https://lms.nederlandslicht.nl/qr/report/1618715 | 51.5562 | 4.5161 | 94592.5829 | 396724.8683 | Hoefstraat |  |  | Bibeko | Zegge |  | Gemeente Rucphen |  |  |  | Gemeente Rucphen | In bedrijf | Enexis |  | NVT |  |  | Nacht | Bemeterd | [36 empty] | Bibeko |  |  | 4VPTVERZ | 1 | 2000-01-01 |  | PM ST 4,0 CV T60 ET V | 4.00 | CILINDRISCH | THERMISCH VERZINKT | NVT | NVT | NVT |  | 350400 |  | FAEBER TIGER | 1 | 2013-10-01 | [15 empty] | CDMT | 1 | 2018-08-08
3A | 1618716 | https://lms.nederlandslicht.nl/qr/report/1618716 | 51.5559 | 4.5153 | 94530.8638 | 396693.1692 | Hoefstraat |  |  | Bibeko | Zegge |  | Gemeente Rucphen |  |  |  | Gemeente Rucphen | In bedrijf | Enexis |  | NVT |  |  | Nacht | Bemeterd | [36 empty] | Bibeko |  |  | 3VPTVERZ | 1 | 2000-01-01 | [11 empty] | FAEBER TIGER | 1 | 2005-06-01 | [15 empty] | CDMT | 1 | 2018-08-08
1 | 1618717 | https://lms.nederlandslicht.nl/qr/report/1618717 | 51.5571 | 4.5068 | 93944.8329 | 396834.289 | Hoge Heistraat |  |  |  | Zegge |  | Gemeente Rucphen |  |  |  | Gemeente Rucphen | In bedrijf | Enexis |  | NVT |  |  | Nacht | Bemeterd | [39 empty] | 5VAL | 1 | 2011-01-01 | [9 empty] | 350400 |  | FGS104 | 1 | 2000-01-01 |  | FGS104 9010 | Philips |  |  |  |  | 9010 VERKEERSWIT |  |  |  | 175200 |  |  |  | PLL 36W | 1 | 2019-08-20 |  | 36W PLL | Philips | 3000K | 36.00 | 16000 | PLL
1 | 1618718 | https://lms.nederlandslicht.nl/qr/report/1618718 | 51.5577 | 4.5156 | 94554.8849 | 396886.0556 | Hogestede |  |  | Bibeko | Zegge |  | Gemeente Rucphen |  |  |  | Gemeente Rucphen | In bedrijf | Enexis |  | NVT |  |  | Nacht | Bemeterd | [36 empty] | Bibeko |  |  | 4CPTAL | 1 | 2022-01-01 |  | PM AL 4,0 CO T60 TP | 4.00 | CONISCH | ALUMINIUM | NVT | NVT | NVT |  | 350400 |  | KFK | 1 | 2010-07-01 |  | KFK 9005 | Lightronics |  |  |  |  | 9005 DIEPZWART |  |  |  | 175200 |  |  |  | PLL 36W | 1 | 2019-08-21 |  | 36W PLL | Philips | 3000K | 36.00 | 16000 | PLL
2 | 1618719 | https://lms.nederlandslicht.nl/qr/report/1618719 | 51.5576 | 4.516 | 94583.4799 | 396875.4985 | Hogestede |  |  | Bibeko | Zegge |  | Gemeente Rucphen |  |  |  | Gemeente Rucphen | In bedrijf | Enexis |  | NVT |  |  | Nacht | Bemeterd | [36 empty] | Bibeko |  |  | 4CPTAL | 1 | 1991-01-01 |  | PM AL 4,0 CO T60 TP | 4.00 | CONISCH | ALUMINIUM | NVT | NVT | NVT |  | 350400 |  | KFK | 1 | 2010-07-01 |  | KFK 9005 | Lightronics |  |  |  |  | 9005 DIEPZWART |  |  |  | 175200 |  |  |  | PLL 36W | 1 | 2019-08-21 |  | 36W PLL | Philips | 3000K | 36.00 | 16000 | PLL
3 | 1618720 | https://lms.nederlandslicht.nl/qr/report/1618720 | 51.5574 | 4.5159 | 94573.8119 | 396859.3765 | Hogestede |  |  | Bibeko | Zegge |  | Gemeente Rucphen |  |  |  | Gemeente Rucphen | In bedrijf | Enexis |  | NVT |  |  | Nacht | Bemeterd | [36 empty] | Bibeko |  |  | 4CPTAL | 1 | 1991-01-01 |  | PM AL 4,0 CO T60 TP | 4.00 | CONISCH | ALUMINIUM | NVT | NVT | NVT |  | 350400 |  | KFK | 1 | 2010-07-01 |  | KFK 9005 | Lightronics |  |  |  |  | 9005 DIEPZWART |  |  |  | 175200 |  |  |  | PLL 36W | 1 | 2019-08-21 |  | 36W PLL | Philips | 3000K | 36.00 | 16000 | PLL
4 | 1618721 | https://lms.nederlandslicht.nl/qr/report/1618721 | 51.5574 | 4.5154 | 94542.5739 | 396855.2152 | Hogestede |  |  | Bibeko | Zegge |  | Gemeente Rucphen |  |  |  | Gemeente Rucphen | In bedrijf | Enexis |  | NVT |  |  | Nacht | Bemeterd | [36 empty] | Bibeko |  |  | 4CPTAL | 1 | 1991-01-01 |  | PM AL 4,0 CO T60 TP | 4.00 | CONISCH | ALUMINIUM | NVT | NVT | NVT |  | 350400 |  | KFK | 1 | 2010-07-01 |  | KFK 9005 | Lightronics |  |  |  |  | 9005 DIEPZWART |  |  |  | 175200 |  |  |  | PLL 36W | 1 | 2019-08-21 |  | 36W PLL | Philips | 3000K | 36.00 | 16000 | PLL
5 | 1618722 | https://lms.nederlandslicht.nl/qr/report/1618722 | 51.5572 | 4.5155 | 94546.9959 | 396829.3616 | Hogestede |  |  | Bibeko | Zegge |  | Gemeente Rucphen |  |  |  | Gemeente Rucphen | In bedrijf | Enexis |  | NVT |  |  | Nacht | Bemeterd | [36 empty] | Bibeko |  |  | 4CPTAL | 1 | 2020-01-01 |  | PM AL 4,0 CO T60 TP | 4.00 | CONISCH | ALUMINIUM | NVT | NVT | NVT |  | 350400 |  | KFK | 1 | 2010-07-01 |  | KFK 9005 | Lightronics |  |  |  |  | 9005 DIEPZWART |  |  |  | 175200 |  |  |  | PLL 36W | 1 | 2019-08-21 |  | 36W PLL | Philips | 3000K | 36.00 | 16000 | PLL
6 | 1618723 | https://lms.nederlandslicht.nl/qr/report/1618723 | 51.5569 | 4.5155 | 94545.9609 | 396804.074 | Hogestede |  |  | Bibeko | Zegge |  | Gemeente Rucphen |  |  |  | Gemeente Rucphen | In bedrijf | Enexis |  | NVT |  |  | Nacht | Bemeterd | [36 empty] | Bibeko |  |  | 4CPTAL | 1 | 1991-01-01 |  | PM AL 4,0 CO T60 TP | 4.00 | CONISCH | ALUMINIUM | NVT | NVT | NVT |  | 350400 |  | KFK | 1 | 2010-07-01 |  | KFK 9005 | Lightronics |  |  |  |  | 9005 DIEPZWART |  |  |  | 175200 |  |  |  | PLL 36W | 1 | 2019-08-21 |  | 36W PLL | Philips | 3000K | 36.00 | 16000 | PLL
6A | 1618724 | https://lms.nederlandslicht.nl/qr/report/1618724 | 51.557 | 4.5149 | 94507.5899 | 396807.4896 | Hogestede |  |  | Bibeko | Zegge |  | Gemeente Rucphen |  |  |  | Gemeente Rucphen | In bedrijf | Enexis |  | NVT |  |  | Nacht | Bemeterd | [36 empty] | Bibeko |  |  | 4CPTAL | 1 | 1991-01-01 |  | PM AL 4,0 CO T60 TP | 4.00 | CONISCH | ALUMINIUM | NVT | NVT | NVT |  | 350400 |  | KFK | 1 | 2005-01-01 |  | KFK 9005 | Lightronics |  |  |  |  | 9005 DIEPZWART |  |  |  | 175200 |  |  |  | PLL 36W | 1 | 2019-08-21 |  | 36W PLL | Philips | 3000K | 36.00 | 16000 | PLL
1 | 1618725 | https://lms.nederlandslicht.nl/qr/report/1618725 | 51.5545 | 4.5175 | 94684.9319 | 396528.1044 | Jacob van Lennepstraat |  |  | Bibeko | Zegge |  | Gemeente Rucphen |  |  |  | Gemeente Rucphen | In bedrijf | Enexis |  | NVT |  |  | Nacht | Bemeterd | [36 empty] | Bibeko |  |  | 4CPTAL | 1 | 2010-10-18 |  | PM AL 4,0 CO T60 TP | 4.00 | CONISCH | ALUMINIUM | NVT | NVT | NVT |  | 350400 |  | KFK | 1 | 2010-10-18 |  | KFK 9005 | Lightronics |  |  |  |  | 9005 DIEPZWART |  |  |  | 175200 |  |  |  | PLL 36W | 1 | 2019-08-20 |  | 36W PLL | Philips | 3000K | 36.00 | 16000 | PLL
2 | 1618726 | https://lms.nederlandslicht.nl/qr/report/1618726 | 51.5546 | 4.5177 | 94697.4249 | 396546.5639 | Jacob van Lennepstraat |  |  | Bibeko | Zegge |  | Gemeente Rucphen |  |  |  | Gemeente Rucphen | In bedrijf | Enexis |  | NVT |  |  | Nacht | Bemeterd | [36 empty] | Bibeko |  |  | 4CPTAL | 1 | 2010-10-18 |  | PM AL 4,0 CO T60 TP | 4.00 | CONISCH | ALUMINIUM | NVT | NVT | NVT |  | 350400 |  | KFK | 1 | 2010-10-18 |  | KFK 9005 | Lightronics |  |  |  |  | 9005 DIEPZWART |  |  |  | 175200 |  |  |  | PLL 36W | 1 | 2019-08-20 |  | 36W PLL | Philips | 3000K | 36.00 | 16000 | PLL
3 | 1618727 | https://lms.nederlandslicht.nl/qr/report/1618727 | 51.5548 | 4.5175 | 94685.2519 | 396569.8652 | Jacob van Lennepstraat |  |  | Bibeko | Zegge |  | Gemeente Rucphen |  |  |  | Gemeente Rucphen | In bedrijf | Enexis |  | NVT |  |  | Nacht | Bemeterd | [36 empty] | Bibeko |  |  | 4CPTAL | 1 | 2010-10-18 |  | PM AL 4,0 CO T60 TP | 4.00 | CONISCH | ALUMINIUM | NVT | NVT | NVT |  | 350400 |  | KFK | 1 | 2010-10-18 |  | KFK 9005 | Lightronics |  |  |  |  | 9005 DIEPZWART |  |  |  | 175200 |  |  |  | PLL 36W | 1 | 2019-08-20 |  | 36W PLL | Philips | 3000K | 36.00 | 16000 | PLL
4 | 1618728 | https://lms.nederlandslicht.nl/qr/report/1618728 | 51.5548 | 4.5177 | 94701.6299 | 396570.2705 | Jacob van Lennepstraat |  |  | Bibeko | Zegge |  | Gemeente Rucphen |  |  |  | Gemeente Rucphen | In bedrijf | Enexis |  | NVT |  |  | Nacht | Bemeterd | [36 empty] | Bibeko |  |  | 4CPTAL | 1 | 2010-10-18 |  | PM AL 4,0 CO T60 TP | 4.00 | CONISCH | ALUMINIUM | NVT | NVT | NVT |  | 350400 |  | KFK | 1 | 2023-11-10 |  | KFK 9005 | Lightronics |  |  |  |  | 9005 DIEPZWART |  |  |  | 175200 |  |  |  | LED | 1 | 2023-11-10 |  | LED |  |  | 30.00 | 100000 | LED
5 | 1618729 | https://lms.nederlandslicht.nl/qr/report/1618729 | 51.555 | 4.5176 | 94694.1929 | 396583.7052 | Jacob van Lennepstraat |  |  | Bibeko | Zegge |  | Gemeente Rucphen |  |  |  | Gemeente Rucphen | In bedrijf | Enexis |  | NVT |  |  | Nacht | Bemeterd | [36 empty] | Bibeko |  |  | 4CPTAL | 1 | 2018-01-01 |  | PM AL 4,0 CO T60 TP | 4.00 | CONISCH | ALUMINIUM | NVT | NVT | NVT |  | 350400 |  | KFK | 1 | 2010-10-18 |  | KFK 9005 | Lightronics |  |  |  |  | 9005 DIEPZWART |  |  |  | 175200 |  |  |  | PLL 36W | 1 | 2019-08-20 |  | 36W PLL | Philips | 3000K | 36.00 | 16000 | PLL
6 | 1618730 | https://lms.nederlandslicht.nl/qr/report/1618730 | 51.555 | 4.5174 | 94677.5489 | 396582.9581 | Jacob van Lennepstraat |  |  | Bibeko | Zegge |  | Gemeente Rucphen |  |  |  | Gemeente Rucphen | In bedrijf | Enexis |  | NVT |  |  | Nacht | Bemeterd | [36 empty] | Bibeko |  |  | 6VAL | 1 | 2010-10-18 |  | LM AL 6,0 CV EU600/5 T60 CM | 6.00 | CILINDRISCH | ALUMINIUM | NVT | NVT | NVT |  | 350400 |  | FGS104 | 1 | 2000-01-01 |  | FGS104 9010 | Philips |  |  |  |  | 9010 VERKEERSWIT |  |  |  | 175200 |  |  |  | PLL 36W | 1 | 2019-08-20 |  | 36W PLL | Philips | 3000K | 36.00 | 16000 | PLL
7 | 1618731 | https://lms.nederlandslicht.nl/qr/report/1618731 | 51.555 | 4.5171 | 94654.3599 | 396587.3217 | Jacob van Lennepstraat |  |  | Bibeko | Zegge |  | Gemeente Rucphen |  |  |  | Gemeente Rucphen | In bedrijf | Enexis |  | NVT |  |  | Nacht | Bemeterd | [36 empty] | Bibeko |  |  | 6VAL | 1 | 2010-10-18 |  | LM AL 6,0 CV EU600/5 T60 CM | 6.00 | CILINDRISCH | ALUMINIUM | NVT | NVT | NVT |  | 350400 |  | FGS104 | 1 | 2000-01-01 |  | FGS104 9010 | Philips |  |  |  |  | 9010 VERKEERSWIT |  |  |  | 175200 |  |  |  | PLL 36W | 1 | 2019-08-20 |  | 36W PLL | Philips | 3000K | 36.00 | 16000 | PLL
8 | 1618732 | https://lms.nederlandslicht.nl/qr/report/1618732 | 51.5551 | 4.5169 | 94641.3929 | 396594.9268 | Jacob van Lennepstraat |  |  | Bibeko | Zegge |  | Gemeente Rucphen |  |  |  | Gemeente Rucphen | In bedrijf | Enexis |  | NVT |  |  | Nacht | Bemeterd | [36 empty] | Bibeko |  |  | 4CPTAL | 1 | 2010-10-18 |  | PM AL 4,0 CO T60 TP | 4.00 | CONISCH | ALUMINIUM | NVT | NVT | NVT |  | 350400 |  | KFK | 1 | 2010-10-18 |  | KFK 9005 | Lightronics |  |  |  |  | 9005 DIEPZWART |  |  |  | 175200 |  |  |  | PLL 36W | 1 | 2019-08-20 |  | 36W PLL | Philips | 3000K | 36.00 | 16000 | PLL
9 | 1618733 | https://lms.nederlandslicht.nl/qr/report/1618733 | 51.555 | 4.5178 | 94704.1669 | 396591.5136 | Jacob van Lennepstraat |  |  | Bibeko | Zegge |  | Gemeente Rucphen |  |  |  | Gemeente Rucphen | In bedrijf | Enexis |  | NVT |  |  | Nacht | Bemeterd | [36 empty] | Bibeko |  |  | 4CPTAL | 1 | 2010-10-18 |  | PM AL 4,0 CO T60 TP | 4.00 | CONISCH | ALUMINIUM | NVT | NVT | NVT |  | 350400 |  | KFK | 1 | 2010-10-18 |  | KFK 9005 | Lightronics |  |  |  |  | 9005 DIEPZWART |  |  |  | 175200 |  |  |  | PLL 36W | 1 | 2019-08-20 |  | 36W PLL | Philips | 3000K | 36.00 | 16000 | PLL
10 | 1618734 | https://lms.nederlandslicht.nl/qr/report/1618734 | 51.5551 | 4.5176 | 94691.7719 | 396601.1355 | Jacob van Lennepstraat |  |  | Bibeko | Zegge |  | Gemeente Rucphen |  |  |  | Gemeente Rucphen | In bedrijf | Enexis |  | NVT |  |  | Nacht | Bemeterd | [36 empty] | Bibeko |  |  | 4CPTAL | 1 | 2012-01-17 |  | PM AL 4,0 CO T60 TP | 4.00 | CONISCH | ALUMINIUM | NVT | NVT | NVT |  | 350400 |  | KFK | 1 | 2012-01-17 |  | KFK 9005 | Lightronics |  |  |  |  | 9005 DIEPZWART |  |  |  | 175200 |  |  |  | PLL 36W | 1 | 2019-08-20 |  | 36W PLL | Philips | 3000K | 36.00 | 16000 | PLL
11 | 1618735 | https://lms.nederlandslicht.nl/qr/report/1618735 | 51.5553 | 4.5178 | 94704.7279 | 396616.3395 | Jacob van Lennepstraat |  |  | Bibeko | Zegge |  | Gemeente Rucphen |  |  |  | Gemeente Rucphen | In bedrijf | Enexis |  | NVT |  |  | Nacht | Bemeterd | [36 empty] | Bibeko |  |  | 4CPTAL | 1 | 2010-10-18 |  | PM AL 4,0 CO T60 TP | 4.00 | CONISCH | ALUMINIUM | NVT | NVT | NVT |  | 350400 |  | KFK | 1 | 2010-10-18 |  | KFK 9005 | Lightronics |  |  |  |  | 9005 DIEPZWART |  |  |  | 175200 |  |  |  | PLL 36W | 1 | 2019-08-20 |  | 36W PLL | Philips | 3000K | 36.00 | 16000 | PLL
12 | 1618736 | https://lms.nederlandslicht.nl/qr/report/1618736 | 51.5554 | 4.5176 | 94692.18 | 396628.0294 | Jacob van Lennepstraat |  |  | Bibeko | Zegge |  | Gemeente Rucphen |  |  |  | Gemeente Rucphen | In bedrijf | Enexis |  | NVT |  |  | Nacht | Bemeterd | [36 empty] | Bibeko |  |  | 4CPTAL | 1 | 2012-01-17 |  | PM AL 4,0 CO T60 TP | 4.00 | CONISCH | ALUMINIUM | NVT | NVT | NVT |  | 350400 |  | KFK | 1 | 2012-01-17 |  | KFK 9005 | Lightronics |  |  |  |  | 9005 DIEPZWART |  |  |  | 175200 |  |  |  | PLL 36W | 1 | 2019-08-20 |  | 36W PLL | Philips | 3000K | 36.00 | 16000 | PLL
13 | 1618737 | https://lms.nederlandslicht.nl/qr/report/1618737 | 51.5554 | 4.5178 | 94705.4289 | 396636.5375 | Jacob van Lennepstraat |  |  | Bibeko | Zegge |  | Gemeente Rucphen |  |  |  | Gemeente Rucphen | In bedrijf | Enexis |  | NVT |  |  | Nacht | Bemeterd | [36 empty] | Bibeko |  |  | 4CPTAL | 1 | 2010-10-18 |  | PM AL 4,0 CO T60 TP | 4.00 | CONISCH | ALUMINIUM | NVT | NVT | NVT |  | 350400 |  | KFK | 1 | 2010-10-18 |  | KFK 9005 | Lightronics |  |  |  |  | 9005 DIEPZWART |  |  |  | 175200 |  |  |  | PLL 36W | 1 | 2019-08-20 |  | 36W PLL | Philips | 3000K | 36.00 | 16000 | PLL
14 | 1618738 | https://lms.nederlandslicht.nl/qr/report/1618738 | 51.5555 | 4.5173 | 94670.1099 | 396642.4978 | Jacob van Lennepstraat |  |  | Bibeko | Zegge |  | Gemeente Rucphen |  |  |  | Gemeente Rucphen | In bedrijf | Enexis |  | NVT |  |  | Nacht | Bemeterd | [36 empty] | Bibeko |  |  | 4CPTAL | 1 | 2012-01-17 |  | PM AL 4,0 CO T60 TP | 4.00 | CONISCH | ALUMINIUM | NVT | NVT | NVT |  | 350400 |  | KFK | 1 | 2012-01-17 |  | KFK 9005 | Lightronics |  |  |  |  | 9005 DIEPZWART |  |  |  | 175200 |  |  |  | PLL 36W | 1 | 2019-08-20 |  | 36W PLL | Philips | 3000K | 36.00 | 16000 | PLL
15 | 1618739 | https://lms.nederlandslicht.nl/qr/report/1618739 | 51.5557 | 4.5175 | 94684.0279 | 396669.7522 | Jacob van Lennepstraat |  |  | Bibeko | Zegge |  | Gemeente Rucphen |  |  |  | Gemeente Rucphen | In bedrijf | Enexis |  | NVT |  |  | Nacht | Bemeterd | [36 empty] | Bibeko |  |  | 4CPTAL | 1 | 2010-10-18 |  | PM AL 4,0 CO T60 TP | 4.00 | CONISCH | ALUMINIUM | NVT | NVT | NVT |  | 350400 |  | KFK | 1 | 2010-10-18 |  | KFK 9005 | Lightronics |  |  |  |  | 9005 DIEPZWART |  |  |  | 175200 |  |  |  | PLL 36W | 1 | 2019-08-20 |  | 36W PLL | Philips | 3000K | 36.00 | 16000 | PLL
2A | 1618740 | https://lms.nederlandslicht.nl/qr/report/1618740 | 51.5546 | 4.5178 | 94701.9829 | 396545.5827 | Jacob van Lennepstraat |  |  | Bibeko | Zegge |  | Gemeente Rucphen |  |  |  | Gemeente Rucphen | In bedrijf | Enexis |  | NVT |  |  | Nacht | Bemeterd | [36 empty] | Bibeko |  |  | Aansluitzuil | 1 | 2013-06-01 | [11 empty] | Aansluitzuil | 1 | 2013-06-01
1 | 1618741 | https://lms.nederlandslicht.nl/qr/report/1618741 | 51.5536 | 4.5136 | 94410.0839 | 396429.4221 | Jongeneelenstraat |  |  | Bibeko | Zegge |  | Gemeente Rucphen |  |  |  | Gemeente Rucphen | In bedrijf | Enexis |  | NVT |  |  | Nacht | Bemeterd | [36 empty] | Bibeko |  |  | 5VAL | 1 | 1994-06-01 | [9 empty] | 350400 |  | vizulo mini | 1 | 2020-01-01 | [15 empty] | LED | 1 | 2019-08-21 |  | LED |  |  | 30.00 | 100000 | LED
2 | 1618742 | https://lms.nederlandslicht.nl/qr/report/1618742 | 51.5538 | 4.5136 | 94414.7309 | 396457.8107 | Jongeneelenstraat |  |  | Bibeko | Zegge |  | Gemeente Rucphen |  |  |  | Gemeente Rucphen | In bedrijf | Enexis |  | NVT |  |  | Nacht | Bemeterd | [36 empty] | Bibeko |  |  | 5VAL | 1 | 1994-06-01 | [9 empty] | 350400 |  | vizulo mini | 1 | 2020-01-01 | [15 empty] | LED | 1 | 2019-08-21 |  | LED |  |  | 30.00 | 100000 | LED
3 | 1618743 | https://lms.nederlandslicht.nl/qr/report/1618743 | 51.5541 | 4.5137 | 94421.1079 | 396485.0647 | Jongeneelenstraat |  |  | Bibeko | Zegge |  | Gemeente Rucphen |  |  |  | Gemeente Rucphen | In bedrijf | Enexis |  | NVT |  |  | Nacht | Bemeterd | [36 empty] | Bibeko |  |  | 5VAL | 1 | 1994-06-01 | [9 empty] | 350400 |  | vizulo mini | 1 | 2020-01-01 | [15 empty] | LED | 1 | 2019-08-21 |  | LED |  |  | 30.00 | 100000 | LED
4 | 1618744 | https://lms.nederlandslicht.nl/qr/report/1618744 | 51.5543 | 4.5138 | 94427.6949 | 396512.9315 | Jongeneelenstraat |  |  | Bibeko | Zegge |  | Gemeente Rucphen |  |  |  | Gemeente Rucphen | In bedrijf | Enexis |  | NVT |  |  | Nacht | Bemeterd | [36 empty] | Bibeko |  |  | 5VAL | 1 | 1994-06-01 | [9 empty] | 350400 |  | vizulo mini | 1 | 2020-01-01 | [15 empty] | LED | 1 | 2019-08-21 |  | LED |  |  | 30.00 | 100000 | LED
5 | 1618745 | https://lms.nederlandslicht.nl/qr/report/1618745 | 51.5545 | 4.5139 | 94433.036 | 396538.0495 | Jongeneelenstraat |  |  | Bibeko | Zegge |  | Gemeente Rucphen |  |  |  | Gemeente Rucphen | In bedrijf | Enexis |  | NVT |  |  | Nacht | Bemeterd | [36 empty] | Bibeko |  |  | 5VAL | 1 | 1994-06-01 | [9 empty] | 350400 |  | vizulo mini | 1 | 2020-01-01 | [15 empty] | LED | 1 | 2019-08-21 |  | LED |  |  | 30.00 | 100000 | LED
6 | 1618746 | https://lms.nederlandslicht.nl/qr/report/1618746 | 51.5548 | 4.5141 | 94449.5959 | 396565.6121 | Jongeneelenstraat |  |  | Bibeko | Zegge |  | Gemeente Rucphen |  |  |  | Gemeente Rucphen | In bedrijf | Enexis |  | NVT |  |  | Nacht | Bemeterd | [36 empty] | Bibeko |  |  | 5VAL | 1 | 1995-10-11 | [9 empty] | 350400 |  | vizulo mini | 1 | 2020-01-01 | [15 empty] | LED | 1 | 2019-08-21 |  | LED |  |  | 30.00 | 100000 | LED
7 | 1618747 | https://lms.nederlandslicht.nl/qr/report/1618747 | 51.555 | 4.5142 | 94454.7479 | 396588.3102 | Jongeneelenstraat |  |  | Bibeko | Zegge |  | Gemeente Rucphen |  |  |  | Gemeente Rucphen | In bedrijf | Enexis |  | NVT |  |  | Nacht | Bemeterd | [36 empty] | Bibeko |  |  | 5VAL | 1 | 1995-10-11 | [9 empty] | 350400 |  | vizulo mini | 1 | 2020-01-01 | [15 empty] | LED | 1 | 2019-08-21 |  | LED |  |  | 30.00 | 100000 | LED
8 | 1618748 | https://lms.nederlandslicht.nl/qr/report/1618748 | 51.5548 | 4.5138 | 94427.7549 | 396567.4639 | Jongeneelenstraat |  |  | Bibeko | Zegge |  | Gemeente Rucphen |  |  |  | Gemeente Rucphen | In bedrijf | Enexis |  | NVT |  |  | Nacht | Bemeterd | [36 empty] | Bibeko |  |  | 4CPTAL | 1 | 1994-06-01 |  | PM AL 4,0 CO T60 TP | 4.00 | CONISCH | ALUMINIUM | NVT | NVT | NVT |  | 350400 |  | KFK | 1 | 1994-06-01 |  | KFK 9005 | Lightronics |  |  |  |  | 9005 DIEPZWART |  |  |  | 175200 |  |  |  | PLL 36W | 1 | 2019-08-21 |  | 36W PLL | Philips | 3000K | 36.00 | 16000 | PLL
8A | 1618749 | https://lms.nederlandslicht.nl/qr/report/1618749 | 51.5551 | 4.5138 | 94425.5789 | 396599.2754 | Jongeneelenstraat |  |  | Bibeko | Zegge |  | Gemeente Rucphen |  |  |  | Gemeente Rucphen | In bedrijf | Enexis |  | NVT |  |  | Nacht | Bemeterd | [36 empty] | Bibeko |  |  | 4CPTAL | 1 | 1994-06-01 |  | PM AL 4,0 CO T60 TP | 4.00 | CONISCH | ALUMINIUM | NVT | NVT | NVT |  | 350400 |  | KFK | 1 | 1994-06-01 |  | KFK 9005 | Lightronics |  |  |  |  | 9005 DIEPZWART |  |  |  | 175200 |  |  |  | PLL 36W | 1 | 2019-08-21 |  | 36W PLL | Philips | 3000K | 36.00 | 16000 | PLL
1 | 1618750 | https://lms.nederlandslicht.nl/qr/report/1618750 | 51.5587 | 4.5151 | 94524.5959 | 397000.2774 | Kanestede |  |  | Bibeko | Zegge |  | Gemeente Rucphen |  |  |  | Gemeente Rucphen | In bedrijf | Enexis |  | NVT |  |  | Nacht | Bemeterd | [36 empty] | Bibeko |  |  | 4CPTAL | 1 | 1991-01-01 |  | PM AL 4,0 CO T60 TP | 4.00 | CONISCH | ALUMINIUM | NVT | NVT | NVT |  | 350400 |  | KFK | 1 | 2010-07-01 |  | KFK 9005 | Lightronics |  |  |  |  | 9005 DIEPZWART |  |  |  | 175200 |  |  |  | PLL 36W | 1 | 2019-08-21 |  | 36W PLL | Philips | 3000K | 36.00 | 16000 | PLL
2 | 1618751 | https://lms.nederlandslicht.nl/qr/report/1618751 | 51.559 | 4.5152 | 94528.5089 | 397030.4773 | Kanestede |  |  | Bibeko | Zegge |  | Gemeente Rucphen |  |  |  | Gemeente Rucphen | In bedrijf | Enexis |  | NVT |  |  | Nacht | Bemeterd | [36 empty] | Bibeko |  |  | 4CPTAL | 1 | 1991-01-01 |  | PM AL 4,0 CO T60 TP | 4.00 | CONISCH | ALUMINIUM | NVT | NVT | NVT |  | 350400 |  | KFK | 1 | 2010-07-01 |  | KFK 9005 | Lightronics |  |  |  |  | 9005 DIEPZWART |  |  |  | 175200 |  |  |  | PLL 36W | 1 | 2019-08-21 |  | 36W PLL | Philips | 3000K | 36.00 | 16000 | PLL
3 | 1618752 | https://lms.nederlandslicht.nl/qr/report/1618752 | 51.5592 | 4.5154 | 94542.4299 | 397053.2875 | Kanestede |  |  | Bibeko | Zegge |  | Gemeente Rucphen |  |  |  | Gemeente Rucphen | In bedrijf | Enexis |  | NVT |  |  | Nacht | Bemeterd | [36 empty] | Bibeko |  |  | 4CPTAL | 1 | 1991-01-01 |  | PM AL 4,0 CO T60 TP | 4.00 | CONISCH | ALUMINIUM | NVT | NVT | NVT |  | 350400 |  | KFK | 1 | 2010-07-01 |  | KFK 9005 | Lightronics |  |  |  |  | 9005 DIEPZWART |  |  |  | 175200 |  |  |  | PLL 36W | 1 | 2019-08-21 |  | 36W PLL | Philips | 3000K | 36.00 | 16000 | PLL
4 | 1618753 | https://lms.nederlandslicht.nl/qr/report/1618753 | 51.5592 | 4.5156 | 94558.8689 | 397060.4474 | Kanestede |  |  | Bibeko | Zegge |  | Gemeente Rucphen |  |  |  | Gemeente Rucphen | In bedrijf | Enexis |  | NVT |  |  | Nacht | Bemeterd | [36 empty] | Bibeko |  |  | 4CPTAL | 1 | 1991-01-01 |  | PM AL 4,0 CO T60 TP | 4.00 | CONISCH | ALUMINIUM | NVT | NVT | NVT |  | 350400 |  | KFK | 1 | 2010-07-01 |  | KFK 9005 | Lightronics |  |  |  |  | 9005 DIEPZWART |  |  |  | 175200 |  |  |  | PLL 36W | 1 | 2023-11-22 |  | 36W PLL | Philips | 3000K | 36.00 | 16000 | PLL
5 | 1618754 | https://lms.nederlandslicht.nl/qr/report/1618754 | 51.5593 | 4.515 | 94519.3719 | 397068.4871 | Kanestede |  |  | Bibeko | Zegge |  | Gemeente Rucphen |  |  |  | Gemeente Rucphen | In bedrijf | Enexis |  | NVT |  |  | Nacht | Bemeterd | [36 empty] | Bibeko |  |  | 4CPTAL | 1 | 1991-01-01 |  | PM AL 4,0 CO T60 TP | 4.00 | CONISCH | ALUMINIUM | NVT | NVT | NVT |  | 350400 |  | KFK | 1 | 2010-07-01 |  | KFK 9005 | Lightronics |  |  |  |  | 9005 DIEPZWART |  |  |  | 175200 |  |  |  | PLL 36W | 1 | 2019-08-21 |  | 36W PLL | Philips | 3000K | 36.00 | 16000 | PLL
6 | 1618755 | https://lms.nederlandslicht.nl/qr/report/1618755 | 51.5593 | 4.5147 | 94498.0899 | 397069.73 | Kanestede |  |  | Bibeko | Zegge |  | Gemeente Rucphen |  |  |  | Gemeente Rucphen | In bedrijf | Enexis |  | NVT |  |  | Nacht | Bemeterd | [36 empty] | Bibeko |  |  | 4CPTAL | 1 | 2022-01-01 |  | PM AL 4,0 CO T60 TP | 4.00 | CONISCH | ALUMINIUM | NVT | NVT | NVT |  | 350400 |  | KFK | 1 | 2010-07-01 |  | KFK 9005 | Lightronics |  |  |  |  | 9005 DIEPZWART |  |  |  | 175200 |  |  |  | PLL 36W | 1 | 2019-08-21 |  | 36W PLL | Philips | 3000K | 36.00 | 16000 | PLL
7 | 1618756 | https://lms.nederlandslicht.nl/qr/report/1618756 | 51.5593 | 4.5144 | 94477.3559 | 397066.8808 | Kanestede |  |  | Bibeko | Zegge |  | Gemeente Rucphen |  |  |  | Gemeente Rucphen | In bedrijf | Enexis |  | NVT |  |  | Nacht | Bemeterd | [36 empty] | Bibeko |  |  | 4CPTAL | 1 | 1991-01-01 |  | PM AL 4,0 CO T60 TP | 4.00 | CONISCH | ALUMINIUM | NVT | NVT | NVT |  | 350400 |  | KFK | 1 | 2010-07-01 |  | KFK 9005 | Lightronics |  |  |  |  | 9005 DIEPZWART |  |  |  | 175200 |  |  |  | PLL 36W | 1 | 2019-08-21 |  | 36W PLL | Philips | 3000K | 36.00 | 16000 | PLL
8 | 1618757 | https://lms.nederlandslicht.nl/qr/report/1618757 | 51.559 | 4.5145 | 94478.6649 | 397035.2643 | Kanestede |  |  | Bibeko | Zegge |  | Gemeente Rucphen |  |  |  | Gemeente Rucphen | In bedrijf | Enexis |  | NVT |  |  | Nacht | Bemeterd | [36 empty] | Bibeko |  |  | 4CPTAL | 1 | 1991-01-01 |  | PM AL 4,0 CO T60 TP | 4.00 | CONISCH | ALUMINIUM | NVT | NVT | NVT |  | 350400 |  | KFK | 1 | 2010-07-01 |  | KFK 9005 | Lightronics |  |  |  |  | 9005 DIEPZWART |  |  |  | 175200 |  |  |  | PLL 36W | 1 | 2019-08-21 |  | 36W PLL | Philips | 3000K | 36.00 | 16000 | PLL
9 | 1618758 | https://lms.nederlandslicht.nl/qr/report/1618758 | 51.5588 | 4.5144 | 94472.9909 | 397007.6736 | Kanestede |  |  | Bibeko | Zegge |  | Gemeente Rucphen |  |  |  | Gemeente Rucphen | In bedrijf | Enexis |  | NVT |  |  | Nacht | Bemeterd | [36 empty] | Bibeko |  |  | 4CPTAL | 1 | 1991-01-01 |  | PM AL 4,0 CO T60 TP | 4.00 | CONISCH | ALUMINIUM | NVT | NVT | NVT |  | 350400 |  | KFK | 1 | 2010-07-01 |  | KFK 9005 | Lightronics |  |  |  |  | 9005 DIEPZWART |  |  |  | 175200 |  |  |  | PLL 36W | 1 | 2019-08-21 |  | 36W PLL | Philips | 3000K | 36.00 | 16000 | PLL
10 | 1618759 | https://lms.nederlandslicht.nl/qr/report/1618759 | 51.5594 | 4.5157 | 94563.402 | 397079.6472 | Kanestede |  |  | Bibeko | Zegge |  | Gemeente Rucphen |  |  |  | Gemeente Rucphen | In bedrijf | Enexis |  | NVT |  |  | Nacht | Bemeterd | [36 empty] | Bibeko |  |  | 4CPTAL | 1 | 1988-04-01 |  | PM AL 4,0 CO T60 TP | 4.00 | CONISCH | ALUMINIUM | NVT | NVT | NVT |  | 350400 |  | KFK | 1 | 2010-07-01 |  | KFK 9005 | Lightronics |  |  |  |  | 9005 DIEPZWART |  |  |  | 175200 |  |  |  | PLL 36W | 1 | 2019-08-21 |  | 36W PLL | Philips | 3000K | 36.00 | 16000 | PLL
11 | 1618760 | https://lms.nederlandslicht.nl/qr/report/1618760 | 51.5594 | 4.516 | 94587.821 | 397081.7172 | Kanestede |  |  | Bibeko | Zegge |  | Gemeente Rucphen |  |  |  | Gemeente Rucphen | In bedrijf | Enexis |  | NVT |  |  | Nacht | Bemeterd | [36 empty] | Bibeko |  |  | 4CPTAL | 1 | 1988-04-01 |  | PM AL 4,0 CO T60 TP | 4.00 | CONISCH | ALUMINIUM | NVT | NVT | NVT |  | 350400 |  | KFK | 1 | 2010-07-01 |  | KFK 9005 | Lightronics |  |  |  |  | 9005 DIEPZWART |  |  |  | 175200 |  |  |  | PLL 36W | 1 | 2019-08-21 |  | 36W PLL | Philips | 3000K | 36.00 | 16000 | PLL
1 | 1618761 | https://lms.nederlandslicht.nl/qr/report/1618761 | 51.5549 | 4.5253 | 95225.3002 | 396571.0471 | Kapelstraat |  |  |  | Zegge |  | Gemeente Rucphen |  |  |  | Gemeente Rucphen | In bedrijf | Enexis |  | NVT |  |  | Nacht | Bemeterd | [39 empty] | 6VAL | 1 | 2017-01-01 |  | LM AL 6,0 CV EU600/5 T60 CM | 6.00 | CILINDRISCH | ALUMINIUM | NVT | NVT | NVT |  | 350400 |  | FGS104 | 1 | 2000-01-01 |  | FGS104 9010 | Philips |  |  |  |  | 9010 VERKEERSWIT |  |  |  | 175200 |  |  |  | PLL 36W | 1 | 2019-01-01 |  | 36W PLL | Philips | 3000K | 36.00 | 16000 | PLL
2 | 1618762 | https://lms.nederlandslicht.nl/qr/report/1618762 | 51.5552 | 4.5235 | 95098.4189 | 396600.4133 | Kapelstraat |  |  |  | Zegge |  | Gemeente Rucphen |  |  |  | Gemeente Rucphen | In bedrijf | Enexis |  | NVT |  |  | Nacht | Bemeterd | [39 empty] | 5VAL | 1 | 2017-12-15 | [9 empty] | 350400 |  | FGS104 | 1 | 2000-01-01 |  | FGS104 9010 | Philips |  |  |  |  | 9010 VERKEERSWIT |  |  |  | 175200 |  |  |  | PLL 36W | 1 | 2019-08-21 |  | 36W PLL | Philips | 3000K | 36.00 | 16000 | PLL
10 | 1618763 | https://lms.nederlandslicht.nl/qr/report/1618763 | 51.5555 | 4.5203 | 94882.1729 | 396639.7585 | Kapelstraat |  |  | Bibeko | Zegge |  | Gemeente Rucphen |  |  |  | Gemeente Rucphen | In bedrijf | Enexis |  | NVT |  |  | Nacht | Bemeterd | [36 empty] | Bibeko |  |  | 4CPTAL | 1 | 2002-01-01 |  | PM AL 4,0 CO T60 TP | 4.00 | CONISCH | ALUMINIUM | NVT | NVT | NVT |  | 350400 |  | KFK | 1 | 2009-08-20 |  | KFK 9005 | Lightronics |  |  |  |  | 9005 DIEPZWART |  |  |  | 175200 |  |  |  | PLL 36W | 1 | 2019-08-21 |  | 36W PLL | Philips | 3000K | 36.00 | 16000 | PLL
11 | 1618764 | https://lms.nederlandslicht.nl/qr/report/1618764 | 51.5556 | 4.52 | 94860.4289 | 396653.9051 | Kapelstraat |  |  | Bibeko | Zegge |  | Gemeente Rucphen |  |  |  | Gemeente Rucphen | In bedrijf | Enexis |  | NVT |  |  | Nacht | Bemeterd | [36 empty] | Bibeko |  |  | 4CPTAL | 1 | 2002-01-01 |  | PM AL 4,0 CO T60 TP | 4.00 | CONISCH | ALUMINIUM | NVT | NVT | NVT |  | 350400 |  | KFK | 1 | 2009-08-20 |  | KFK 9005 | Lightronics |  |  |  |  | 9005 DIEPZWART |  |  |  | 175200 |  |  |  | PLL 36W | 1 | 2019-08-21 |  | 36W PLL | Philips | 3000K | 36.00 | 16000 | PLL
12 | 1618765 | https://lms.nederlandslicht.nl/qr/report/1618765 | 51.5556 | 4.5197 | 94840.8439 | 396651.4813 | Kapelstraat |  |  | Bibeko | Zegge |  | Gemeente Rucphen |  |  |  | Gemeente Rucphen | In bedrijf | Enexis |  | NVT |  |  | Nacht | Bemeterd | [36 empty] | Bibeko |  |  | 4CPTAL | 1 | 2002-01-01 |  | PM AL 4,0 CO T60 TP | 4.00 | CONISCH | ALUMINIUM | NVT | NVT | NVT |  | 350400 |  | KFK | 1 | 2009-08-20 |  | KFK 9005 | Lightronics |  |  |  |  | 9005 DIEPZWART |  |  |  | 175200 |  |  |  | PLL 36W | 1 | 2019-08-21 |  | 36W PLL | Philips | 3000K | 36.00 | 16000 | PLL
13 | 1618766 | https://lms.nederlandslicht.nl/qr/report/1618766 | 51.5556 | 4.5195 | 94825.6999 | 396656.674 | Kapelstraat |  |  | Bibeko | Zegge |  | Gemeente Rucphen |  |  |  | Gemeente Rucphen | In bedrijf | Enexis |  | NVT |  |  | Nacht | Bemeterd | [36 empty] | Bibeko |  |  | 4CPTAL | 1 | 2002-01-01 |  | PM AL 4,0 CO T60 TP | 4.00 | CONISCH | ALUMINIUM | NVT | NVT | NVT |  | 350400 |  | KFK | 1 | 2009-08-20 |  | KFK 9005 | Lightronics |  |  |  |  | 9005 DIEPZWART |  |  |  | 175200 |  |  |  | PLL 36W | 1 | 2019-08-21 |  | 36W PLL | Philips | 3000K | 36.00 | 16000 | PLL
14 | 1618767 | https://lms.nederlandslicht.nl/qr/report/1618767 | 51.5557 | 4.5194 | 94815.0599 | 396667.9837 | Kapelstraat |  |  | Bibeko | Zegge |  | Gemeente Rucphen |  |  |  | Gemeente Rucphen | In bedrijf | Enexis |  | NVT |  |  | Nacht | Bemeterd | [36 empty] | Bibeko |  |  | 4CPTAL | 1 | 2002-01-01 |  | PM AL 4,0 CO T60 TP | 4.00 | CONISCH | ALUMINIUM | NVT | NVT | NVT |  | 350400 |  | KFK | 1 | 2009-08-20 |  | KFK 9005 | Lightronics |  |  |  |  | 9005 DIEPZWART |  |  |  | 175200 |  |  |  | PLL 36W | 1 | 2019-08-21 |  | 36W PLL | Philips | 3000K | 36.00 | 16000 | PLL
15 | 1618768 | https://lms.nederlandslicht.nl/qr/report/1618768 | 51.5557 | 4.519 | 94788.617 | 396666.4296 | Kapelstraat |  |  | Bibeko | Zegge |  | Gemeente Rucphen |  |  |  | Gemeente Rucphen | In bedrijf | Enexis |  | NVT |  |  | Nacht | Bemeterd | [36 empty] | Bibeko |  |  | 4CPTAL | 1 | 2002-01-01 |  | PM AL 4,0 CO T60 TP | 4.00 | CONISCH | ALUMINIUM | NVT | NVT | NVT |  | 350400 |  | KFK | 1 | 2009-08-20 |  | KFK 9005 | Lightronics |  |  |  |  | 9005 DIEPZWART |  |  |  | 175200 |  |  |  | PLL 36W | 1 | 2019-08-21 |  | 36W PLL | Philips | 3000K | 36.00 | 16000 | PLL
16 | 1618769 | https://lms.nederlandslicht.nl/qr/report/1618769 | 51.5558 | 4.5187 | 94772.0199 | 396678.6816 | Kapelstraat |  |  | Bibeko | Zegge |  | Gemeente Rucphen |  |  |  | Gemeente Rucphen | In bedrijf | Enexis |  | NVT |  |  | Nacht | Bemeterd | [36 empty] | Bibeko |  |  | 4CPTAL | 1 | 2006-01-01 |  | PM AL 4,0 CO T60 TP | 4.00 | CONISCH | ALUMINIUM | NVT | NVT | NVT |  | 350400 |  | KFK | 1 | 2009-08-20 |  | KFK 9005 | Lightronics |  |  |  |  | 9005 DIEPZWART |  |  |  | 175200 |  |  |  | PLL 36W | 1 | 2019-08-21 |  | 36W PLL | Philips | 3000K | 36.00 | 16000 | PLL
17 | 1618770 | https://lms.nederlandslicht.nl/qr/report/1618770 | 51.5559 | 4.5183 | 94743.5269 | 396684.3297 | Kapelstraat |  |  | Bibeko | Zegge |  | Gemeente Rucphen |  |  |  | Gemeente Rucphen | In bedrijf | Enexis |  | NVT |  |  | Nacht | Bemeterd | [36 empty] | Bibeko |  |  | 4CPTAL | 1 | 2006-01-01 |  | PM AL 4,0 CO T60 TP | 4.00 | CONISCH | ALUMINIUM | NVT | NVT | NVT |  | 350400 |  | KFK | 1 | 2009-08-20 |  | KFK 9005 | Lightronics |  |  |  |  | 9005 DIEPZWART |  |  |  | 175200 |  |  |  | PLL 36W | 1 | 2019-08-21 |  | 36W PLL | Philips | 3000K | 36.00 | 16000 | PLL
18 | 1618771 | https://lms.nederlandslicht.nl/qr/report/1618771 | 51.5558 | 4.518 | 94721.4489 | 396679.6975 | Kapelstraat |  |  | Bibeko | Zegge |  | Gemeente Rucphen |  |  |  | Gemeente Rucphen | In bedrijf | Enexis |  | NVT |  |  | Nacht | Bemeterd | [36 empty] | Bibeko |  |  | 4CPTAL | 1 | 2006-01-01 |  | PM AL 4,0 CO T60 TP | 4.00 | CONISCH | ALUMINIUM | NVT | NVT | NVT |  | 350400 |  | KFK | 1 | 2009-08-20 |  | KFK 9005 | Lightronics |  |  |  |  | 9005 DIEPZWART |  |  |  | 175200 |  |  |  | PLL 36W | 1 | 2019-08-21 |  | 36W PLL | Philips | 3000K | 36.00 | 16000 | PLL
19 | 1618772 | https://lms.nederlandslicht.nl/qr/report/1618772 | 51.5559 | 4.5177 | 94701.1599 | 396683.6202 | Kapelstraat |  |  | Bibeko | Zegge |  | Gemeente Rucphen |  |  |  | Gemeente Rucphen | In bedrijf | Enexis |  | NVT |  |  | Nacht | Bemeterd | [36 empty] | Bibeko |  |  | 4CPTAL | 1 | 2006-01-01 |  | PM AL 4,0 CO T60 TP | 4.00 | CONISCH | ALUMINIUM | NVT | NVT | NVT |  | 350400 |  | KFK | 1 | 2009-08-20 |  | KFK 9005 | Lightronics |  |  |  |  | 9005 DIEPZWART |  |  |  | 175200 |  |  |  | PLL 36W | 1 | 2019-08-21 |  | 36W PLL | Philips | 3000K | 36.00 | 16000 | PLL
20 | 1618773 | https://lms.nederlandslicht.nl/qr/report/1618773 | 51.556 | 4.5175 | 94685.7239 | 396696.0099 | Kapelstraat |  |  | Bibeko | Zegge |  | Gemeente Rucphen |  |  |  | Gemeente Rucphen | In bedrijf | Enexis |  | NVT |  |  | Nacht | Bemeterd | [36 empty] | Bibeko |  |  | 4CPTAL | 1 | 2006-01-01 |  | PM AL 4,0 CO T60 TP | 4.00 | CONISCH | ALUMINIUM | NVT | NVT | NVT |  | 350400 |  | KFK | 1 | 2009-08-20 |  | KFK 9005 | Lightronics |  |  |  |  | 9005 DIEPZWART |  |  |  | 175200 |  |  |  | PLL 36W | 1 | 2019-08-21 |  | 36W PLL | Philips | 3000K | 36.00 | 16000 | PLL
21 | 1618774 | https://lms.nederlandslicht.nl/qr/report/1618774 | 51.556 | 4.5166 | 94624.8709 | 396702.0273 | Kapelstraat |  |  | Bibeko | Zegge |  | Gemeente Rucphen |  |  |  | Gemeente Rucphen | In bedrijf | Enexis |  | NVT |  |  | Nacht | Bemeterd | [36 empty] | Bibeko |  |  | 4CPTVERZ | 1 | 2010-01-01 |  | PM ST 4,0 CO T60 ET V | 4.00 | CONISCH | THERMISCH VERZINKT | NVT | NVT | NVT |  | 350400 |  | ALURA | 1 | 2013-10-01 |  | ALURA A150 | Schreder |  |  |  |  | AKZO 900 |  |  |  | 175200 |  |  |  | PLL 36W | 1 | 2013-10-01 |  | 36W PLL | Philips | 3000K | 36.00 | 16000 | PLL
1 | 1618775 | https://lms.nederlandslicht.nl/qr/report/1618775 | 51.5543 | 4.5136 | 94412.2569 | 396510.799 | Kerstensstraat |  |  | Bibeko | Zegge |  | Gemeente Rucphen |  |  |  | Gemeente Rucphen | In bedrijf | Enexis |  | NVT |  |  | Nacht | Bemeterd | [36 empty] | Bibeko |  |  | 4CPTAL | 1 | 1998-06-01 |  | PM AL 4,0 CO T60 TP | 4.00 | CONISCH | ALUMINIUM | NVT | NVT | NVT |  | 350400 |  | KFK | 1 | 1998-06-01 |  | KFK 9005 | Lightronics |  |  |  |  | 9005 DIEPZWART |  |  |  | 175200 |  |  |  | PLL 36W | 1 | 2019-08-22 |  | 36W PLL | Philips | 3000K | 36.00 | 16000 | PLL
2 | 1618776 | https://lms.nederlandslicht.nl/qr/report/1618776 | 51.5542 | 4.5133 | 94392.1969 | 396506.3488 | Kerstensstraat |  |  | Bibeko | Zegge |  | Gemeente Rucphen |  |  |  | Gemeente Rucphen | In bedrijf | Enexis |  | NVT |  |  | Nacht | Bemeterd | [36 empty] | Bibeko |  |  | 4CPTAL | 1 | 1998-06-01 |  | PM AL 4,0 CO T60 TP | 4.00 | CONISCH | ALUMINIUM | NVT | NVT | NVT |  | 350400 |  | KFK | 1 | 1998-06-01 |  | KFK 9005 | Lightronics |  |  |  |  | 9005 DIEPZWART |  |  |  | 175200 |  |  |  | PLL 36W | 1 | 2019-08-22 |  | 36W PLL | Philips | 3000K | 36.00 | 16000 | PLL
1 | 1618777 | https://lms.nederlandslicht.nl/qr/report/1618777 | 51.5659 | 4.5175 | 94700.9439 | 397804.1256 | Kruisstraat |  |  |  | Zegge |  | Gemeente Rucphen |  |  |  | Gemeente Rucphen | In bedrijf | Enexis |  | NVT |  |  | Nacht | Bemeterd | [39 empty] | 5VAL | 1 | 2000-01-01 | [9 empty] | 350400 |  | ARESA | 1 | 2005-01-01 | [15 empty] | PLL 36W | 1 | 2019-08-22 |  | 36W PLL | Philips | 3000K | 36.00 | 16000 | PLL
2 | 1618778 | https://lms.nederlandslicht.nl/qr/report/1618778 | 51.5667 | 4.5116 | 94292.7639 | 397889.4839 | Kruisstraat |  |  |  | Zegge |  | Gemeente Rucphen |  |  |  | Gemeente Rucphen | In bedrijf | Enexis |  | NVT |  |  | Nacht | Bemeterd | [39 empty] | 5VAL | 1 | 1986-06-01 | [9 empty] | 350400 |  | ARESA | 1 | 2005-01-01 | [15 empty] | PLL 36W | 1 | 2019-08-22 |  | 36W PLL | Philips | 3000K | 36.00 | 16000 | PLL
3 | 1618779 | https://lms.nederlandslicht.nl/qr/report/1618779 | 51.5668 | 4.5105 | 94211.9719 | 397907.0371 | Kruisstraat |  |  |  | Zegge |  | Gemeente Rucphen |  |  |  | Gemeente Rucphen | In bedrijf | Enexis |  | NVT |  |  | Nacht | Bemeterd | [39 empty] | 5VAL | 1 | 1986-06-01 | [9 empty] | 350400 |  | ARESA | 1 | 2005-01-01 | [15 empty] | PLL 36W | 1 | 2019-08-22 |  | 36W PLL | Philips | 3000K | 36.00 | 16000 | PLL
4 | 1618780 | https://lms.nederlandslicht.nl/qr/report/1618780 | 51.5677 | 4.5105 | 94219.0809 | 398000.4656 | Kruisstraat |  |  |  | Zegge |  | Gemeente Rucphen |  |  |  | Gemeente Rucphen | In bedrijf | Enexis |  | NVT |  |  | Nacht | Bemeterd | [39 empty] | 5VAL | 1 | 1988-06-01 | [9 empty] | 350400 |  | ARESA | 1 | 2005-01-01 | [15 empty] | PLL 36W | 1 | 2019-08-22 |  | 36W PLL | Philips | 3000K | 36.00 | 16000 | PLL
5 | 1618781 | https://lms.nederlandslicht.nl/qr/report/1618781 | 51.5684 | 4.5106 | 94224.5289 | 398079.7003 | Kruisstraat |  |  |  | Zegge |  | Gemeente Rucphen |  |  |  | Gemeente Rucphen | In bedrijf | Enexis |  | NVT |  |  | Nacht | Bemeterd | [39 empty] | 5VAL | 1 | 1988-06-01 | [9 empty] | 350400 |  | ARESA | 1 | 2005-01-01 | [15 empty] | PLL 36W | 1 | 2019-08-22 |  | 36W PLL | Philips | 3000K | 36.00 | 16000 | PLL
1 | 1618782 | https://lms.nederlandslicht.nl/qr/report/1618782 | 51.5534 | 4.5146 | 94483.5309 | 396408.2966 | Lage Zegstraat |  |  | Bibeko | Zegge |  | Gemeente Rucphen |  |  |  | Gemeente Rucphen | In bedrijf | Enexis |  | NVT |  |  | Nacht | Bemeterd | [36 empty] | Bibeko |  |  | 5VAL | 1 | 2008-01-01 | [9 empty] | 350400 |  | FGS104 | 1 | 2008-05-11 |  | FGS104 9010 | Philips |  |  |  |  | 9010 VERKEERSWIT |  |  |  | 175200 |  |  |  | PLL 36W | 1 | 2019-08-22 |  | 36W PLL | Philips | 3000K | 36.00 | 16000 | PLL
2 | 1618783 | https://lms.nederlandslicht.nl/qr/report/1618783 | 51.5534 | 4.5133 | 94392.1659 | 396416.6305 | Lage Zegstraat |  |  | Bibeko | Zegge |  | Gemeente Rucphen |  |  |  | Gemeente Rucphen | In bedrijf | Enexis |  | NVT |  |  | Nacht | Bemeterd | [36 empty] | Bibeko |  |  | 5VAL | 1 | 2008-01-01 | [9 empty] | 350400 |  | FGS104 | 1 | 2008-05-11 |  | FGS104 9010 | Philips |  |  |  |  | 9010 VERKEERSWIT |  |  |  | 175200 |  |  |  | PLL 36W | 1 | 2019-08-22 |  | 36W PLL | Philips | 3000K | 36.00 | 16000 | PLL
3 | 1618784 | https://lms.nederlandslicht.nl/qr/report/1618784 | 51.5536 | 4.5117 | 94278.1499 | 396432.9009 | Lage Zegstraat |  |  |  | Zegge |  | Gemeente Rucphen |  |  |  | Gemeente Rucphen | In bedrijf | Enexis |  | NVT |  |  | Nacht | Bemeterd | [39 empty] | 5VAL | 1 | 1987-12-01 | [9 empty] | 350400 |  | FGS104 | 1 | 2000-01-01 |  | FGS104 9010 | Philips |  |  |  |  | 9010 VERKEERSWIT |  |  |  | 175200 |  |  |  | PLL 36W | 1 | 2019-08-22 |  | 36W PLL | Philips | 3000K | 36.00 | 16000 | PLL
4 | 1618785 | https://lms.nederlandslicht.nl/qr/report/1618785 | 51.5537 | 4.5103 | 94184.5419 | 396452.8012 | Lage Zegstraat |  |  |  | Zegge |  | Gemeente Rucphen |  |  |  | Gemeente Rucphen | In bedrijf | Enexis |  | NVT |  |  | Nacht | Bemeterd | [39 empty] | 5VAL | 1 | 1987-12-01 | [9 empty] | 350400 |  | FGS104 | 1 | 2000-01-01 |  | FGS104 9010 | Philips |  |  |  |  | 9010 VERKEERSWIT |  |  |  | 175200 |  |  |  | PLL 36W | 1 | 2019-08-22 |  | 36W PLL | Philips | 3000K | 36.00 | 16000 | PLL
5 | 1618786 | https://lms.nederlandslicht.nl/qr/report/1618786 | 51.554 | 4.5085 | 94061.0769 | 396479.9827 | Lage Zegstraat |  |  |  | Zegge |  | Gemeente Rucphen |  |  |  | Gemeente Rucphen | In bedrijf | Enexis |  | NVT |  |  | Nacht | Bemeterd | [39 empty] | 5VAL | 1 | 1987-12-01 | [9 empty] | 350400 |  | FGS104 | 1 | 2000-01-01 |  | FGS104 9010 | Philips |  |  |  |  | 9010 VERKEERSWIT |  |  |  | 175200 |  |  |  | PLL 36W | 1 | 2019-08-22 |  | 36W PLL | Philips | 3000K | 36.00 | 16000 | PLL
6 | 1618787 | https://lms.nederlandslicht.nl/qr/report/1618787 | 51.5542 | 4.507 | 93956.8869 | 396507.3126 | Lage Zegstraat |  |  |  | Zegge |  | Gemeente Rucphen |  |  |  | Gemeente Rucphen | In bedrijf | Enexis |  | NVT |  |  | Nacht | Bemeterd | [39 empty] | 7VPTAL | 1 | 2008-01-01 | [11 empty] | FGS104 | 1 | 1996-06-06 |  | FGS104 9010 | Philips |  |  |  |  | 9010 VERKEERSWIT |  |  |  | 175200 |  |  |  | PLL 36W | 1 | 2019-08-22 |  | 36W PLL | Philips | 3000K | 36.00 | 16000 | PLL
7 | 1618788 | https://lms.nederlandslicht.nl/qr/report/1618788 | 51.5544 | 4.5053 | 93835.8219 | 396531.5645 | Lage Zegstraat |  |  |  | Zegge |  | Gemeente Rucphen |  |  |  | Gemeente Rucphen | In bedrijf | Enexis |  | NVT |  |  | Nacht | Bemeterd | [39 empty] | 5VAL | 1 | 2008-01-01 | [9 empty] | 350400 |  | FGS104 | 1 | 2000-01-01 |  | FGS104 9010 | Philips |  |  |  |  | 9010 VERKEERSWIT |  |  |  | 175200 |  |  |  | PLL 36W | 1 | 2019-08-22 |  | 36W PLL | Philips | 3000K | 36.00 | 16000 | PLL
8 | 1618789 | https://lms.nederlandslicht.nl/qr/report/1618789 | 51.5546 | 4.5032 | 93695.4269 | 396550.1035 | Lage Zegstraat |  |  |  | Zegge |  | Gemeente Rucphen |  |  |  | Gemeente Rucphen | In bedrijf | Enexis |  | NVT |  |  | Nacht | Bemeterd | [39 empty] | 7VPTAL | 1 | 2004-06-01 | [11 empty] | FGS104 | 1 | 1996-06-06 |  | FGS104 9010 | Philips |  |  |  |  | 9010 VERKEERSWIT |  |  |  | 175200 |  |  |  | PLL 36W | 1 | 2019-08-22 |  | 36W PLL | Philips | 3000K | 36.00 | 16000 | PLL
9 | 1618790 | https://lms.nederlandslicht.nl/qr/report/1618790 | 51.5549 | 4.4997 | 93452.0639 | 396595.5081 | Lage Zegstraat |  |  |  | Zegge |  | Gemeente Rucphen |  |  |  | Gemeente Rucphen | In bedrijf | Enexis |  | NVT |  |  | Nacht | Bemeterd | [39 empty] | 7VPTAL | 1 | 2008-01-01 | [11 empty] | FGS104 | 1 | 1996-06-06 |  | FGS104 9010 | Philips |  |  |  |  | 9010 VERKEERSWIT |  |  |  | 175200 |  |  |  | PLL 36W | 1 | 2019-08-22 |  | 36W PLL | Philips | 3000K | 36.00 | 16000 | PLL
1 | 1618791 | https://lms.nederlandslicht.nl/qr/report/1618791 | 51.5577 | 4.5146 | 94487.2969 | 396891.086 | Lagestede |  |  | Bibeko | Zegge |  | Gemeente Rucphen |  |  |  | Gemeente Rucphen | In bedrijf | Enexis |  | NVT |  |  | Nacht | Bemeterd | [36 empty] | Bibeko |  |  | 4CPTAL | 1 | 1991-01-01 |  | PM AL 4,0 CO T60 TP | 4.00 | CONISCH | ALUMINIUM | NVT | NVT | NVT |  | 350400 |  | KFK | 1 | 2005-01-01 |  | KFK 9005 | Lightronics |  |  |  |  | 9005 DIEPZWART |  |  |  | 175200 |  |  |  | PLL 36W | 1 | 2019-08-22 |  | 36W PLL | Philips | 3000K | 36.00 | 16000 | PLL
2 | 1618792 | https://lms.nederlandslicht.nl/qr/report/1618792 | 51.5574 | 4.5146 | 94489.8779 | 396861.9845 | Lagestede |  |  | Bibeko | Zegge |  | Gemeente Rucphen |  |  |  | Gemeente Rucphen | In bedrijf | Enexis |  | NVT |  |  | Nacht | Bemeterd | [36 empty] | Bibeko |  |  | 4CPTAL | 1 | 1991-01-01 |  | PM AL 4,0 CO T60 TP | 4.00 | CONISCH | ALUMINIUM | NVT | NVT | NVT |  | 350400 |  | KFK | 1 | 2005-01-01 |  | KFK 9005 | Lightronics |  |  |  |  | 9005 DIEPZWART |  |  |  | 175200 |  |  |  | PLL 36W | 1 | 2019-08-22 |  | 36W PLL | Philips | 3000K | 36.00 | 16000 | PLL
3 | 1618793 | https://lms.nederlandslicht.nl/qr/report/1618793 | 51.5572 | 4.5146 | 94489.6549 | 396838.2793 | Lagestede |  |  | Bibeko | Zegge |  | Gemeente Rucphen |  |  |  | Gemeente Rucphen | In bedrijf | Enexis |  | NVT |  |  | Nacht | Bemeterd | [36 empty] | Bibeko |  |  | 4CPTAL | 1 | 1991-01-01 |  | PM AL 4,0 CO T60 TP | 4.00 | CONISCH | ALUMINIUM | NVT | NVT | NVT |  | 350400 |  | KFK | 1 | 2010-07-01 |  | KFK 9005 | Lightronics |  |  |  |  | 9005 DIEPZWART |  |  |  | 175200 |  |  |  | PLL 36W | 1 | 2019-08-22 |  | 36W PLL | Philips | 3000K | 36.00 | 16000 | PLL
4 | 1618794 | https://lms.nederlandslicht.nl/qr/report/1618794 | 51.557 | 4.5145 | 94479.2689 | 396813.4854 | Lagestede |  |  | Bibeko | Zegge |  | Gemeente Rucphen |  |  |  | Gemeente Rucphen | In bedrijf | Enexis |  | NVT |  |  | Nacht | Bemeterd | [36 empty] | Bibeko |  |  | 4CPTAL | 1 | 1991-01-01 |  | PM AL 4,0 CO T60 TP | 4.00 | CONISCH | ALUMINIUM | NVT | NVT | NVT |  | 350400 |  | KFK | 1 | 2010-07-01 |  | KFK 9005 | Lightronics |  |  |  |  | 9005 DIEPZWART |  |  |  | 175200 |  |  |  | PLL 36W | 1 | 2019-08-22 |  | 36W PLL | Philips | 3000K | 36.00 | 16000 | PLL
5 | 1618795 | https://lms.nederlandslicht.nl/qr/report/1618795 | 51.5568 | 4.5142 | 94458.8019 | 396793.8091 | Lagestede |  |  | Bibeko | Zegge |  | Gemeente Rucphen |  |  |  | Gemeente Rucphen | In bedrijf | Enexis |  | NVT |  |  | Nacht | Bemeterd | [36 empty] | Bibeko |  |  | 4CPTAL | 1 | 2004-06-01 |  | PM AL 4,0 CO T60 TP | 4.00 | CONISCH | ALUMINIUM | NVT | NVT | NVT |  | 350400 |  | KFK | 1 | 2007-06-05 |  | KFK 9005 | Lightronics |  |  |  |  | 9005 DIEPZWART |  |  |  | 175200 |  |  |  | PLL 36W | 1 | 2019-08-22 |  | 36W PLL | Philips | 3000K | 36.00 | 16000 | PLL
6 | 1618796 | https://lms.nederlandslicht.nl/qr/report/1618796 | 51.5567 | 4.5142 | 94455.0209 | 396774.6015 | Lagestede |  |  | Bibeko | Zegge |  | Gemeente Rucphen |  |  |  | Gemeente Rucphen | In bedrijf | Enexis |  | NVT |  |  | Nacht | Bemeterd | [36 empty] | Bibeko |  |  | 4CPTAL | 1 | 2004-06-01 |  | PM AL 4,0 CO T60 TP | 4.00 | CONISCH | ALUMINIUM | NVT | NVT | NVT |  | 350400 |  | KFK | 1 | 2004-06-01 |  | KFK 9005 | Lightronics |  |  |  |  | 9005 DIEPZWART |  |  |  | 175200 |  |  |  | PLL 36W | 1 | 2019-08-22 |  | 36W PLL | Philips | 3000K | 36.00 | 16000 | PLL
7 | 1618797 | https://lms.nederlandslicht.nl/qr/report/1618797 | 51.5571 | 4.5141 | 94454.6069 | 396825.9241 | Lagestede |  |  | Bibeko | Zegge |  | Gemeente Rucphen |  |  |  | Gemeente Rucphen | In bedrijf | Enexis |  | NVT |  |  | Nacht | Bemeterd | [36 empty] | Bibeko |  |  | 4CPTAL | 1 | 1991-01-01 |  | PM AL 4,0 CO T60 TP | 4.00 | CONISCH | ALUMINIUM | NVT | NVT | NVT |  | 350400 |  | KFK | 1 | 2005-01-01 |  | KFK 9005 | Lightronics |  |  |  |  | 9005 DIEPZWART |  |  |  | 175200 |  |  |  | PLL 36W | 1 | 2019-08-22 |  | 36W PLL | Philips | 3000K | 36.00 | 16000 | PLL
8 | 1618798 | https://lms.nederlandslicht.nl/qr/report/1618798 | 51.5571 | 4.5137 | 94425.2379 | 396824.8498 | Lagestede |  |  | Bibeko | Zegge |  | Gemeente Rucphen |  |  |  | Gemeente Rucphen | In bedrijf | Enexis |  | NVT |  |  | Nacht | Bemeterd | [36 empty] | Bibeko |  |  | 4CPTAL | 1 | 2006-01-01 |  | PM AL 4,0 CO T60 TP | 4.00 | CONISCH | ALUMINIUM | NVT | NVT | NVT |  | 350400 |  | KFK | 1 | 2008-11-06 |  | KFK 9005 | Lightronics |  |  |  |  | 9005 DIEPZWART |  |  |  | 175200 |  |  |  | PLL 36W | 1 | 2019-08-22 |  | 36W PLL | Philips | 3000K | 36.00 | 16000 | PLL
9 | 1618799 | https://lms.nederlandslicht.nl/qr/report/1618799 | 51.5574 | 4.5139 | 94435.6869 | 396852.2519 | Lagestede |  |  | Bibeko | Zegge |  | Gemeente Rucphen |  |  |  | Gemeente Rucphen | In bedrijf | Enexis |  | NVT |  |  | Nacht | Bemeterd | [36 empty] | Bibeko |  |  | 4CPTAL | 1 | 1991-01-01 |  | PM AL 4,0 CO T60 TP | 4.00 | CONISCH | ALUMINIUM | NVT | NVT | NVT |  | 350400 |  | KFK | 1 | 2010-07-01 |  | KFK 9005 | Lightronics |  |  |  |  | 9005 DIEPZWART |  |  |  | 175200 |  |  |  | PLL 36W | 1 | 2019-08-22 |  | 36W PLL | Philips | 3000K | 36.00 | 16000 | PLL
10 | 1618800 | https://lms.nederlandslicht.nl/qr/report/1618800 | 51.5574 | 4.5134 | 94403.0549 | 396855.4337 | Lagestede |  |  | Bibeko | Zegge |  | Gemeente Rucphen |  |  |  | Gemeente Rucphen | In bedrijf | Enexis |  | NVT |  |  | Nacht | Bemeterd | [36 empty] | Bibeko |  |  | 4CPTAL | 1 | 1991-01-01 |  | PM AL 4,0 CO T60 TP | 4.00 | CONISCH | ALUMINIUM | NVT | NVT | NVT |  | 350400 |  | KFK | 1 | 2010-07-01 |  | KFK 9005 | Lightronics |  |  |  |  | 9005 DIEPZWART |  |  |  | 175200 |  |  |  | PLL 36W | 1 | 2019-08-22 |  | 36W PLL | Philips | 3000K | 36.00 | 16000 | PLL
11 | 1618801 | https://lms.nederlandslicht.nl/qr/report/1618801 | 51.5576 | 4.5138 | 94434.0429 | 396883.9714 | Lagestede |  |  | Bibeko | Zegge |  | Gemeente Rucphen |  |  |  | Gemeente Rucphen | In bedrijf | Enexis |  | NVT |  |  | Nacht | Bemeterd | [36 empty] | Bibeko |  |  | 4CPTAL | 1 | 1991-01-01 |  | PM AL 4,0 CO T60 TP | 4.00 | CONISCH | ALUMINIUM | NVT | NVT | NVT |  | 350400 |  | KFK | 1 | 2010-07-01 |  | KFK 9005 | Lightronics |  |  |  |  | 9005 DIEPZWART |  |  |  | 175200 |  |  |  | PLL 36W | 1 | 2019-08-22 |  | 36W PLL | Philips | 3000K | 36.00 | 16000 | PLL
1 | 1618802 | https://lms.nederlandslicht.nl/qr/report/1618802 | 51.5543 | 4.5196 | 94826.8039 | 396504.4985 | Louis Couperusstraat |  |  | Bibeko | Zegge |  | Gemeente Rucphen |  |  |  | Gemeente Rucphen | In bedrijf | Enexis |  | NVT |  |  | Nacht | Bemeterd | [36 empty] | Bibeko |  |  | 4CPTAL | 1 | 2013-05-15 |  | PM AL 4,0 CO T60 TP | 4.00 | CONISCH | ALUMINIUM | NVT | NVT | NVT |  | 350400 |  | KFK | 1 | 2013-05-15 |  | KFK 9005 | Lightronics |  |  |  |  | 9005 DIEPZWART |  |  |  | 175200 |  |  |  | PLL 36W | 1 | 2019-08-22 |  | 36W PLL | Philips | 3000K | 36.00 | 16000 | PLL
2 | 1618803 | https://lms.nederlandslicht.nl/qr/report/1618803 | 51.5545 | 4.5194 | 94814.9249 | 396526.2427 | Louis Couperusstraat |  |  | Bibeko | Zegge |  | Gemeente Rucphen |  |  |  | Gemeente Rucphen | In bedrijf | Enexis |  | NVT |  |  | Nacht | Bemeterd | [36 empty] | Bibeko |  |  | 4CPTAL | 1 | 2013-05-15 |  | PM AL 4,0 CO T60 TP | 4.00 | CONISCH | ALUMINIUM | NVT | NVT | NVT |  | 350400 |  | KFK | 1 | 2013-05-15 |  | KFK 9005 | Lightronics |  |  |  |  | 9005 DIEPZWART |  |  |  | 175200 |  |  |  | PLL 36W | 1 | 2019-08-22 |  | 36W PLL | Philips | 3000K | 36.00 | 16000 | PLL
3 | 1618804 | https://lms.nederlandslicht.nl/qr/report/1618804 | 51.5546 | 4.5197 | 94835.7969 | 396542.3496 | Louis Couperusstraat |  |  | Bibeko | Zegge |  | Gemeente Rucphen |  |  |  | Gemeente Rucphen | In bedrijf | Enexis |  | NVT |  |  | Nacht | Bemeterd | [36 empty] | Bibeko |  |  | 4CPTAL | 1 | 2013-05-15 |  | PM AL 4,0 CO T60 TP | 4.00 | CONISCH | ALUMINIUM | NVT | NVT | NVT |  | 350400 |  | KFK | 1 | 2013-05-15 |  | KFK 9005 | Lightronics |  |  |  |  | 9005 DIEPZWART |  |  |  | 175200 |  |  |  | PLL 36W | 1 | 2019-08-22 |  | 36W PLL | Philips | 3000K | 36.00 | 16000 | PLL
4 | 1618805 | https://lms.nederlandslicht.nl/qr/report/1618805 | 51.5548 | 4.5195 | 94822.5759 | 396567.5178 | Louis Couperusstraat |  |  | Bibeko | Zegge |  | Gemeente Rucphen |  |  |  | Gemeente Rucphen | In bedrijf | Enexis |  | NVT |  |  | Nacht | Bemeterd | [36 empty] | Bibeko |  |  | 4CPTAL | 1 | 2013-05-15 |  | PM AL 4,0 CO T60 TP | 4.00 | CONISCH | ALUMINIUM | NVT | NVT | NVT |  | 350400 |  | KFK | 1 | 2013-05-15 |  | KFK 9005 | Lightronics |  |  |  |  | 9005 DIEPZWART |  |  |  | 175200 |  |  |  | PLL 36W | 1 | 2019-08-22 |  | 36W PLL | Philips | 3000K | 36.00 | 16000 | PLL
5 | 1618806 | https://lms.nederlandslicht.nl/qr/report/1618806 | 51.5549 | 4.5198 | 94841.7169 | 396571.9039 | Louis Couperusstraat |  |  | Bibeko | Zegge |  | Gemeente Rucphen |  |  |  | Gemeente Rucphen | In bedrijf | Enexis |  | NVT |  |  | Nacht | Bemeterd | [36 empty] | Bibeko |  |  | 4CPTAL | 1 | 2013-05-15 |  | PM AL 4,0 CO T60 TP | 4.00 | CONISCH | ALUMINIUM | NVT | NVT | NVT |  | 350400 |  | KFK | 1 | 2013-05-15 |  | KFK 9005 | Lightronics |  |  |  |  | 9005 DIEPZWART |  |  |  | 175200 |  |  |  | PLL 36W | 1 | 2019-08-22 |  | 36W PLL | Philips | 3000K | 36.00 | 16000 | PLL
6 | 1618807 | https://lms.nederlandslicht.nl/qr/report/1618807 | 51.5551 | 4.5197 | 94836.3839 | 396596.8579 | Louis Couperusstraat |  |  | Bibeko | Zegge |  | Gemeente Rucphen |  |  |  | Gemeente Rucphen | In bedrijf | Enexis |  | NVT |  |  | Nacht | Bemeterd | [36 empty] | Bibeko |  |  | 4CPTAL | 1 | 2013-05-15 |  | PM AL 4,0 CO T60 TP | 4.00 | CONISCH | ALUMINIUM | NVT | NVT | NVT |  | 350400 |  | KFK | 1 | 2013-05-15 |  | KFK 9005 | Lightronics |  |  |  |  | 9005 DIEPZWART |  |  |  | 175200 |  |  |  | PLL 36W | 1 | 2019-08-22 |  | 36W PLL | Philips | 3000K | 36.00 | 16000 | PLL
2 | 1618808 | https://lms.nederlandslicht.nl/qr/report/1618808 | 51.5455 | 4.505 | 93801.9809 | 395540.7532 | Molenstraat |  |  |  | Zegge |  | Gemeente Rucphen |  |  |  | Gemeente Rucphen | In bedrijf | Enexis |  | NVT |  |  | Nacht | Bemeterd | [39 empty] | 5VAL | 1 | 1997-01-01 | [9 empty] | 350400 |  | FGS104 | 1 | 2000-01-01 |  | FGS104 9010 | Philips |  |  |  |  | 9010 VERKEERSWIT |  |  |  | 175200 |  |  |  | PLL 36W | 1 | 2019-08-23 |  | 36W PLL | Philips | 3000K | 36.00 | 16000 | PLL
3 | 1618809 | https://lms.nederlandslicht.nl/qr/report/1618809 | 51.546 | 4.5064 | 93904.7649 | 395597.2615 | Molenstraat |  |  |  | Zegge |  | Gemeente Rucphen |  |  |  | Gemeente Rucphen | In bedrijf | Enexis |  | NVT |  |  | Nacht | Bemeterd | [39 empty] | 5VAL | 1 | 1997-01-01 | [9 empty] | 350400 |  | FGS104 | 1 | 2000-01-01 |  | FGS104 9010 | Philips |  |  |  |  | 9010 VERKEERSWIT |  |  |  | 175200 |  |  |  | PLL 36W | 1 | 2019-08-23 |  | 36W PLL | Philips | 3000K | 36.00 | 16000 | PLL
4 | 1618810 | https://lms.nederlandslicht.nl/qr/report/1618810 | 51.5467 | 4.5078 | 94000.1809 | 395668.3861 | Molenstraat |  |  |  | Zegge |  | Gemeente Rucphen |  |  |  | Gemeente Rucphen | In bedrijf | Enexis |  | NVT |  |  | Nacht | Bemeterd | [39 empty] | 6VAL | 1 | 2008-08-25 |  | LM AL 6,0 CV EU600/5 T60 CM | 6.00 | CILINDRISCH | ALUMINIUM | NVT | NVT | NVT |  | 350400 |  | FGS104 | 1 | 2008-08-25 |  | FGS104 9010 | Philips |  |  |  |  | 9010 VERKEERSWIT |  |  |  | 175200 |  |  |  | PLL 36W | 1 | 2019-08-23 |  | 36W PLL | Philips | 3000K | 36.00 | 16000 | PLL
5 | 1618811 | https://lms.nederlandslicht.nl/qr/report/1618811 | 51.5469 | 4.5096 | 94127.9129 | 395694.7961 | Molenstraat |  |  |  | Zegge |  | Gemeente Rucphen |  |  |  | Gemeente Rucphen | In bedrijf | Enexis |  | NVT |  |  | Nacht | Bemeterd | [39 empty] | 6VAL | 1 | 2008-09-11 |  | LM AL 6,0 CV EU600/5 T60 CM | 6.00 | CILINDRISCH | ALUMINIUM | NVT | NVT | NVT |  | 350400 |  | FGS104 | 1 | 2008-09-11 |  | FGS104 9010 | Philips |  |  |  |  | 9010 VERKEERSWIT |  |  |  | 175200 |  |  |  | PLL 36W | 1 | 2019-08-23 |  | 36W PLL | Philips | 3000K | 36.00 | 16000 | PLL
1 | 1618812 | https://lms.nederlandslicht.nl/qr/report/1618812 | 51.5544 | 4.5184 | 94746.2499 | 396515.8894 | Nicolaas Beetsstraat |  |  | Bibeko | Zegge |  | Gemeente Rucphen |  |  |  | Gemeente Rucphen | In bedrijf | Enexis |  | NVT |  |  | Nacht | Bemeterd | [36 empty] | Bibeko |  |  | 5VAL | 1 | 2012-01-17 | [9 empty] | 350400 |  | FGS104 | 1 | 2000-01-01 |  | FGS104 9010 | Philips |  |  |  |  | 9010 VERKEERSWIT |  |  |  | 175200 |  |  |  | PLL 36W | 1 | 2019-08-21 |  | 36W PLL | Philips | 3000K | 36.00 | 16000 | PLL
2 | 1618813 | https://lms.nederlandslicht.nl/qr/report/1618813 | 51.5546 | 4.5186 | 94761.7119 | 396538.7152 | Nicolaas Beetsstraat |  |  | Bibeko | Zegge |  | Gemeente Rucphen |  |  |  | Gemeente Rucphen | In bedrijf | Enexis |  | NVT |  |  | Nacht | Bemeterd | [36 empty] | Bibeko |  |  | 5VAL | 1 | 2012-01-17 | [9 empty] | 350400 |  | FGS104 | 1 | 2000-01-01 |  | FGS104 9010 | Philips |  |  |  |  | 9010 VERKEERSWIT |  |  |  | 175200 |  |  |  | PLL 36W | 1 | 2019-08-21 |  | 36W PLL | Philips | 3000K | 36.00 | 16000 | PLL
3 | 1618814 | https://lms.nederlandslicht.nl/qr/report/1618814 | 51.5548 | 4.5185 | 94752.7129 | 396562.8496 | Nicolaas Beetsstraat |  |  | Bibeko | Zegge |  | Gemeente Rucphen |  |  |  | Gemeente Rucphen | In bedrijf | Enexis |  | NVT |  |  | Nacht | Bemeterd | [36 empty] | Bibeko |  |  | 5VAL | 1 | 2012-01-17 | [9 empty] | 350400 |  | FGS104 | 1 | 2000-01-01 |  | FGS104 9010 | Philips |  |  |  |  | 9010 VERKEERSWIT |  |  |  | 175200 |  |  |  | PLL 36W | 1 | 2019-08-21 |  | 36W PLL | Philips | 3000K | 36.00 | 16000 | PLL
4 | 1618815 | https://lms.nederlandslicht.nl/qr/report/1618815 | 51.555 | 4.5185 | 94756.9719 | 396586.4554 | Nicolaas Beetsstraat |  |  | Bibeko | Zegge |  | Gemeente Rucphen |  |  |  | Gemeente Rucphen | In bedrijf | Enexis |  | NVT |  |  | Nacht | Bemeterd | [36 empty] | Bibeko |  |  | 5VAL | 1 | 2012-01-17 | [9 empty] | 350400 |  | FGS104 | 1 | 2000-01-01 |  | FGS104 9010 | Philips |  |  |  |  | 9010 VERKEERSWIT |  |  |  | 175200 |  |  |  | PLL 36W | 1 | 2019-08-21 |  | 36W PLL | Philips | 3000K | 36.00 | 16000 | PLL
5 | 1618816 | https://lms.nederlandslicht.nl/qr/report/1618816 | 51.5552 | 4.5188 | 94773.9839 | 396606.865 | Nicolaas Beetsstraat |  |  | Bibeko | Zegge |  | Gemeente Rucphen |  |  |  | Gemeente Rucphen | In bedrijf | Enexis |  | NVT |  |  | Nacht | Bemeterd | [36 empty] | Bibeko |  |  | 5VAL | 1 | 2012-01-17 | [9 empty] | 350400 |  | FGS104 | 1 | 2000-01-01 |  | FGS104 9010 | Philips |  |  |  |  | 9010 VERKEERSWIT |  |  |  | 175200 |  |  |  | PLL 36W | 1 | 2019-08-21 |  | 36W PLL | Philips | 3000K | 36.00 | 16000 | PLL
6 | 1618817 | https://lms.nederlandslicht.nl/qr/report/1618817 | 51.5554 | 4.5188 | 94778.2859 | 396629.1052 | Nicolaas Beetsstraat |  |  | Bibeko | Zegge |  | Gemeente Rucphen |  |  |  | Gemeente Rucphen | In bedrijf | Enexis |  | NVT |  |  | Nacht | Bemeterd | [36 empty] | Bibeko |  |  | 5VAL | 1 | 2012-01-17 | [9 empty] | 350400 |  | FGS104 | 1 | 2000-01-01 |  | FGS104 9010 | Philips |  |  |  |  | 9010 VERKEERSWIT |  |  |  | 175200 |  |  |  | PLL 36W | 1 | 2019-08-21 |  | 36W PLL | Philips | 3000K | 36.00 | 16000 | PLL
7 | 1618818 | https://lms.nederlandslicht.nl/qr/report/1618818 | 51.5556 | 4.5188 | 94772.4969 | 396656.528 | Nicolaas Beetsstraat |  |  | Bibeko | Zegge |  | Gemeente Rucphen |  |  |  | Gemeente Rucphen | In bedrijf | Enexis |  | NVT |  |  | Nacht | Bemeterd | [36 empty] | Bibeko |  |  | 4CPTAL | 1 | 2002-01-01 |  | PM AL 4,0 CO T60 TP | 4.00 | CONISCH | ALUMINIUM | NVT | NVT | NVT |  | 350400 |  | KFK | 1 | 2023-11-30 |  | KFK 9005 | Lightronics |  |  |  |  | 9005 DIEPZWART |  |  |  | 175200 |  |  |  | LED | 1 | 2023-11-30 |  | LED |  |  | 30.00 | 100000 | LED
2A | 1618819 | https://lms.nederlandslicht.nl/qr/report/1618819 | 51.5546 | 4.5187 | 94764.1239 | 396537.3246 | Nicolaas Beetsstraat |  |  | Bibeko | Zegge |  | Gemeente Rucphen |  |  |  | Gemeente Rucphen | In bedrijf | Enexis |  | NVT |  |  | Nacht | Bemeterd | [36 empty] | Bibeko |  |  | Aansluitzuil | 1 | 2013-06-01 | [11 empty] | Aansluitzuil | 1 | 2013-06-01
6A | 1618820 | https://lms.nederlandslicht.nl/qr/report/1618820 | 51.5554 | 4.5189 | 94782.2299 | 396634.6413 | Nicolaas Beetsstraat |  |  | Bibeko | Zegge |  | Gemeente Rucphen |  |  |  | Gemeente Rucphen | In bedrijf | Enexis |  | NVT |  |  | Nacht | Bemeterd | [36 empty] | Bibeko |  |  | Aansluitzuil | 1 | 2013-06-01 | [11 empty] | Aansluitzuil | 1 | 2013-06-01
1 | 1618821 | https://lms.nederlandslicht.nl/qr/report/1618821 | 51.556 | 4.5181 | 94729.2479 | 396700.2169 | Nieuwe Hoofdweg |  |  | Bibeko | Zegge |  | Gemeente Rucphen |  |  |  | Gemeente Rucphen | In bedrijf | Enexis |  | NVT |  |  | Nacht | Bemeterd | [36 empty] | Bibeko |  |  | 4CPTAL | 1 | 2006-01-01 |  | PM AL 4,0 CO T60 TP | 4.00 | CONISCH | ALUMINIUM | NVT | NVT | NVT |  | 350400 |  | KFK | 1 | 2010-09-23 |  | KFK 9005 | Lightronics |  |  |  |  | 9005 DIEPZWART |  |  |  | 175200 |  |  |  | PLL 36W | 1 | 2019-08-21 |  | 36W PLL | Philips | 3000K | 36.00 | 16000 | PLL
2 | 1618822 | https://lms.nederlandslicht.nl/qr/report/1618822 | 51.5563 | 4.5181 | 94725.0869 | 396726.6947 | Nieuwe Hoofdweg |  |  | Bibeko | Zegge |  | Gemeente Rucphen |  |  |  | Gemeente Rucphen | In bedrijf | Enexis |  | NVT |  |  | Nacht | Bemeterd | [36 empty] | Bibeko |  |  | 4CPTAL | 1 | 2006-01-01 |  | PM AL 4,0 CO T60 TP | 4.00 | CONISCH | ALUMINIUM | NVT | NVT | NVT |  | 350400 |  | KFK | 1 | 2010-09-23 |  | KFK 9005 | Lightronics |  |  |  |  | 9005 DIEPZWART |  |  |  | 175200 |  |  |  | PLL 36W | 1 | 2019-08-21 |  | 36W PLL | Philips | 3000K | 36.00 | 16000 | PLL
3 | 1618823 | https://lms.nederlandslicht.nl/qr/report/1618823 | 51.5565 | 4.5181 | 94730.8549 | 396748.8228 | Nieuwe Hoofdweg |  |  | Bibeko | Zegge |  | Gemeente Rucphen |  |  |  | Gemeente Rucphen | In bedrijf | Enexis |  | NVT |  |  | Nacht | Bemeterd | [36 empty] | Bibeko |  |  | 4CPTAL | 1 | 2006-01-01 |  | PM AL 4,0 CO T60 TP | 4.00 | CONISCH | ALUMINIUM | NVT | NVT | NVT |  | 350400 |  | KFK | 1 | 2010-09-23 |  | KFK 9005 | Lightronics |  |  |  |  | 9005 DIEPZWART |  |  |  | 175200 |  |  |  | PLL 36W | 1 | 2019-08-21 |  | 36W PLL | Philips | 3000K | 36.00 | 16000 | PLL
4 | 1618824 | https://lms.nederlandslicht.nl/qr/report/1618824 | 51.5565 | 4.5178 | 94710.7129 | 396756.8615 | Nieuwe Hoofdweg |  |  | Bibeko | Zegge |  | Gemeente Rucphen |  |  |  | Gemeente Rucphen | In bedrijf | Enexis |  | NVT |  |  | Nacht | Bemeterd | [36 empty] | Bibeko |  |  | 4CPTAL | 1 | 2006-01-01 |  | PM AL 4,0 CO T60 TP | 4.00 | CONISCH | ALUMINIUM | NVT | NVT | NVT |  | 350400 |  | KFK | 1 | 2010-09-23 |  | KFK 9005 | Lightronics |  |  |  |  | 9005 DIEPZWART |  |  |  | 175200 |  |  |  | PLL 36W | 1 | 2019-08-21 |  | 36W PLL | Philips | 3000K | 36.00 | 16000 | PLL
5 | 1618825 | https://lms.nederlandslicht.nl/qr/report/1618825 | 51.5567 | 4.518 | 94719.8859 | 396773.5994 | Nieuwe Hoofdweg |  |  | Bibeko | Zegge |  | Gemeente Rucphen |  |  |  | Gemeente Rucphen | In bedrijf | Enexis |  | NVT |  |  | Nacht | Bemeterd | [36 empty] | Bibeko |  |  | 4CPTAL | 1 | 2006-01-01 |  | PM AL 4,0 CO T60 TP | 4.00 | CONISCH | ALUMINIUM | NVT | NVT | NVT |  | 350400 |  | KFK | 1 | 2010-09-23 |  | KFK 9005 | Lightronics |  |  |  |  | 9005 DIEPZWART |  |  |  | 175200 |  |  |  | PLL 36W | 1 | 2019-08-21 |  | 36W PLL | Philips | 3000K | 36.00 | 16000 | PLL
6 | 1618826 | https://lms.nederlandslicht.nl/qr/report/1618826 | 51.5569 | 4.5179 | 94713.4549 | 396797.1458 | Nieuwe Hoofdweg |  |  | Bibeko | Zegge |  | Gemeente Rucphen |  |  |  | Gemeente Rucphen | In bedrijf | Enexis |  | NVT |  |  | Nacht | Bemeterd | [36 empty] | Bibeko |  |  | 4CPTAL | 1 | 2006-01-01 |  | PM AL 4,0 CO T60 TP | 4.00 | CONISCH | ALUMINIUM | NVT | NVT | NVT |  | 350400 |  | KFK | 1 | 2010-09-23 |  | KFK 9005 | Lightronics |  |  |  |  | 9005 DIEPZWART |  |  |  | 175200 |  |  |  | PLL 36W | 1 | 2019-08-21 |  | 36W PLL | Philips | 3000K | 36.00 | 16000 | PLL
1 | 1618827 | https://lms.nederlandslicht.nl/qr/report/1618827 | 51.5545 | 4.5161 | 94584.7819 | 396531.6409 | Nieuwstraat |  |  | Bibeko | Zegge |  | Gemeente Rucphen |  |  |  | Gemeente Rucphen | In bedrijf | Enexis |  | NVT |  |  | Nacht | Bemeterd | [36 empty] | Bibeko |  |  | 4CPTAL | 1 | 2013-05-15 |  | PM AL 4,0 CO T60 TP | 4.00 | CONISCH | ALUMINIUM | NVT | NVT | NVT |  | 350400 |  | KFK | 1 | 2013-05-15 |  | KFK 9005 | Lightronics |  |  |  |  | 9005 DIEPZWART |  |  |  | 175200 |  |  |  | PLL 36W | 1 | 2019-08-22 |  | 36W PLL | Philips | 3000K | 36.00 | 16000 | PLL
2 | 1618828 | https://lms.nederlandslicht.nl/qr/report/1618828 | 51.5545 | 4.5164 | 94611.0899 | 396537.0775 | Nieuwstraat |  |  | Bibeko | Zegge |  | Gemeente Rucphen |  |  |  | Gemeente Rucphen | In bedrijf | Enexis |  | NVT |  |  | Nacht | Bemeterd | [36 empty] | Bibeko |  |  | 4CPTAL | 1 | 2013-05-15 |  | PM AL 4,0 CO T60 TP | 4.00 | CONISCH | ALUMINIUM | NVT | NVT | NVT |  | 350400 |  | KFK | 1 | 2013-05-15 |  | KFK 9005 | Lightronics |  |  |  |  | 9005 DIEPZWART |  |  |  | 175200 |  |  |  | PLL 36W | 1 | 2019-08-22 |  | 36W PLL | Philips | 3000K | 36.00 | 16000 | PLL
3 | 1618829 | https://lms.nederlandslicht.nl/qr/report/1618829 | 51.5544 | 4.5169 | 94640.6069 | 396522.2596 | Nieuwstraat |  |  | Bibeko | Zegge |  | Gemeente Rucphen |  |  |  | Gemeente Rucphen | In bedrijf | Enexis |  | NVT |  |  | Nacht | Bemeterd | [36 empty] | Bibeko |  |  | 4CPTAL | 1 | 2013-05-15 |  | PM AL 4,0 CO T60 TP | 4.00 | CONISCH | ALUMINIUM | NVT | NVT | NVT |  | 350400 |  | KFK | 1 | 2013-05-15 |  | KFK 9005 | Lightronics |  |  |  |  | 9005 DIEPZWART |  |  |  | 175200 |  |  |  | PLL 36W | 1 | 2019-08-22 |  | 36W PLL | Philips | 3000K | 36.00 | 16000 | PLL
4 | 1618830 | https://lms.nederlandslicht.nl/qr/report/1618830 | 51.5544 | 4.5173 | 94670.7259 | 396525.7128 | Nieuwstraat |  |  | Bibeko | Zegge |  | Gemeente Rucphen |  |  |  | Gemeente Rucphen | In bedrijf | Enexis |  | NVT |  |  | Nacht | Bemeterd | [36 empty] | Bibeko |  |  | 4CPTAL | 1 | 2013-05-15 |  | PM AL 4,0 CO T60 TP | 4.00 | CONISCH | ALUMINIUM | NVT | NVT | NVT |  | 350400 |  | KFK | 1 | 2013-05-15 |  | KFK 9005 | Lightronics |  |  |  |  | 9005 DIEPZWART |  |  |  | 175200 |  |  |  | PLL 36W | 1 | 2019-08-22 |  | 36W PLL | Philips | 3000K | 36.00 | 16000 | PLL
5 | 1618831 | https://lms.nederlandslicht.nl/qr/report/1618831 | 51.5543 | 4.5175 | 94683.7169 | 396513.9608 | Nieuwstraat |  |  | Bibeko | Zegge |  | Gemeente Rucphen |  |  |  | Gemeente Rucphen | In bedrijf | Enexis |  | NVT |  |  | Nacht | Bemeterd | [36 empty] | Bibeko |  |  | 4CPTAL | 1 | 2013-05-15 |  | PM AL 4,0 CO T60 TP | 4.00 | CONISCH | ALUMINIUM | NVT | NVT | NVT |  | 350400 |  | KFK | 1 | 2013-05-15 |  | KFK 9005 | Lightronics |  |  |  |  | 9005 DIEPZWART |  |  |  | 175200 |  |  |  | PLL 36W | 1 | 2019-08-22 |  | 36W PLL | Philips | 3000K | 36.00 | 16000 | PLL
6 | 1618832 | https://lms.nederlandslicht.nl/qr/report/1618832 | 51.5544 | 4.5179 | 94713.2469 | 396517.6516 | Nieuwstraat |  |  | Bibeko | Zegge |  | Gemeente Rucphen |  |  |  | Gemeente Rucphen | In bedrijf | Enexis |  | NVT |  |  | Nacht | Bemeterd | [36 empty] | Bibeko |  |  | 4CPTAL | 1 | 2013-05-15 |  | PM AL 4,0 CO T60 TP | 4.00 | CONISCH | ALUMINIUM | NVT | NVT | NVT |  | 350400 |  | KFK | 1 | 2013-05-15 |  | KFK 9005 | Lightronics |  |  |  |  | 9005 DIEPZWART |  |  |  | 175200 |  |  |  | PLL 36W | 1 | 2019-08-22 |  | 36W PLL | Philips | 3000K | 36.00 | 16000 | PLL
7 | 1618833 | https://lms.nederlandslicht.nl/qr/report/1618833 | 51.5543 | 4.5182 | 94734.4639 | 396504.5276 | Nieuwstraat |  |  | Bibeko | Zegge |  | Gemeente Rucphen |  |  |  | Gemeente Rucphen | In bedrijf | Enexis |  | NVT |  |  | Nacht | Bemeterd | [36 empty] | Bibeko |  |  | 4CPTAL | 1 | 2013-05-15 |  | PM AL 4,0 CO T60 TP | 4.00 | CONISCH | ALUMINIUM | NVT | NVT | NVT |  | 350400 |  | KFK | 1 | 2013-05-15 |  | KFK 9005 | Lightronics |  |  |  |  | 9005 DIEPZWART |  |  |  | 175200 |  |  |  | PLL 36W | 1 | 2019-08-22 |  | 36W PLL | Philips | 3000K | 36.00 | 16000 | PLL
8 | 1618834 | https://lms.nederlandslicht.nl/qr/report/1618834 | 51.5543 | 4.5188 | 94777.0329 | 396505.8959 | Nieuwstraat |  |  | Bibeko | Zegge |  | Gemeente Rucphen |  |  |  | Gemeente Rucphen | In bedrijf | Enexis |  | NVT |  |  | Nacht | Bemeterd | [36 empty] | Bibeko |  |  | 4CPTAL | 1 | 2013-05-15 |  | PM AL 4,0 CO T60 TP | 4.00 | CONISCH | ALUMINIUM | NVT | NVT | NVT |  | 350400 |  | KFK | 1 | 2013-05-15 |  | KFK 9005 | Lightronics |  |  |  |  | 9005 DIEPZWART |  |  |  | 175200 |  |  |  | PLL 36W | 1 | 2019-08-22 |  | 36W PLL | Philips | 3000K | 36.00 | 16000 | PLL
9 | 1618835 | https://lms.nederlandslicht.nl/qr/report/1618835 | 51.5542 | 4.5192 | 94800.2269 | 396492.2825 | Nieuwstraat |  |  | Bibeko | Zegge |  | Gemeente Rucphen |  |  |  | Gemeente Rucphen | In bedrijf | Enexis |  | NVT |  |  | Nacht | Bemeterd | [36 empty] | Bibeko |  |  | 4CPTAL | 1 | 2013-05-15 |  | PM AL 4,0 CO T60 TP | 4.00 | CONISCH | ALUMINIUM | NVT | NVT | NVT |  | 350400 |  | KFK | 1 | 2013-05-15 |  | KFK 9005 | Lightronics |  |  |  |  | 9005 DIEPZWART |  |  |  | 175200 |  |  |  | PLL 36W | 1 | 2019-08-22 |  | 36W PLL | Philips | 3000K | 36.00 | 16000 | PLL
1 | 1618836 | https://lms.nederlandslicht.nl/qr/report/1618836 | 51.5668 | 4.5177 | 94717.521 | 397903.1772 | Noordhoekstraat |  |  |  | Zegge |  | Gemeente Rucphen |  |  |  | Gemeente Rucphen | In bedrijf | Enexis |  | NVT |  |  | Nacht | Bemeterd | [39 empty] | 5VAL | 1 | 2000-01-01 | [9 empty] | 350400 |  | ARESA | 1 | 2005-01-01 | [15 empty] | PLL 36W | 1 | 2019-08-21 |  | 36W PLL | Philips | 3000K | 36.00 | 16000 | PLL
2 | 1618837 | https://lms.nederlandslicht.nl/qr/report/1618837 | 51.5676 | 4.518 | 94737.0169 | 397993.0616 | Noordhoekstraat |  |  |  | Zegge |  | Gemeente Rucphen |  |  |  | Gemeente Rucphen | In bedrijf | Enexis |  | NVT |  |  | Nacht | Bemeterd | [39 empty] | 5VAL | 1 | 2000-01-01 | [9 empty] | 350400 |  | ARESA | 1 | 2005-01-01 | [15 empty] | PLL 36W | 1 | 2019-08-21 |  | 36W PLL | Philips | 3000K | 36.00 | 16000 | PLL
8 | 1618839 | https://lms.nederlandslicht.nl/qr/report/1618839 | 51.5474 | 4.5132 | 94373.9639 | 395748.4742 | Onze Lieve Vrouwestraat |  |  |  | Zegge |  | Gemeente Rucphen |  |  |  | Gemeente Rucphen | In bedrijf | Enexis |  | NVT |  |  | Nacht | Bemeterd | [39 empty] | 10vstn9001 | 1 | 2000-01-01 | [11 empty] | TECEO-1-32 LED | 1 | 2016-11-15 | [15 empty] | LED | 1 | 2016-11-15 |  | LED |  |  | 30.00 | 100000 | LED
9 | 1618840 | https://lms.nederlandslicht.nl/qr/report/1618840 | 51.5472 | 4.5122 | 94305.9069 | 395719.317 | Onze Lieve Vrouwestraat |  |  |  | Zegge |  | Gemeente Rucphen |  |  |  | Gemeente Rucphen | In bedrijf | Enexis |  | NVT |  |  | Nacht | Bemeterd | [39 empty] | 7VAL | 1 | 1985-01-01 | [9 empty] | 350400 |  | SGS203 | 1 | 2000-01-01 |  | SGS203 7035 | Philips |  |  |  |  | 7035 LICHTGRIJS |  |  |  | 175200 |  |  |  | SONT | 1 | 2018-08-08 | [6 empty] | SON
10 | 1618841 | https://lms.nederlandslicht.nl/qr/report/1618841 | 51.5475 | 4.5127 | 94339.2259 | 395761.3947 | Onze Lieve Vrouwestraat |  |  |  | Zegge |  | Gemeente Rucphen |  |  |  | Gemeente Rucphen | In bedrijf | Enexis |  | NVT |  |  | Nacht | Bemeterd | [39 empty] | 7VAL | 1 | 1985-01-01 | [9 empty] | 350400 |  | SGS203 | 1 | 2000-01-01 |  | SGS203 7035 | Philips |  |  |  |  | 7035 LICHTGRIJS |  |  |  | 175200 |  |  |  | SONT | 1 | 2018-08-08 | [6 empty] | SON
11 | 1618842 | https://lms.nederlandslicht.nl/qr/report/1618842 | 51.5479 | 4.5132 | 94376.8769 | 395803.9358 | Onze Lieve Vrouwestraat |  |  |  | Zegge |  | Gemeente Rucphen |  |  |  | Gemeente Rucphen | In bedrijf | Enexis |  | NVT |  |  | Nacht | Bemeterd | [39 empty] | 7VAL | 1 | 1985-01-01 | [9 empty] | 350400 |  | SGS203 | 1 | 2000-01-01 |  | SGS203 7035 | Philips |  |  |  |  | 7035 LICHTGRIJS |  |  |  | 175200 |  |  |  | SONT | 1 | 2018-08-08 | [6 empty] | SON
12 | 1618843 | https://lms.nederlandslicht.nl/qr/report/1618843 | 51.5478 | 4.5133 | 94386.4199 | 395787.6972 | Onze Lieve Vrouwestraat |  |  |  | Zegge |  | Gemeente Rucphen |  |  |  | Gemeente Rucphen | In bedrijf | Enexis |  | NVT |  |  | Nacht | Bemeterd | [39 empty] | 10vstn9001 | 1 | 2000-01-01 | [11 empty] | TECEO-1-32 LED | 1 | 2016-11-15 | [15 empty] | LED | 1 | 2016-11-15 |  | LED |  |  | 30.00 | 100000 | LED
13 | 1618844 | https://lms.nederlandslicht.nl/qr/report/1618844 | 51.5481 | 4.5136 | 94403.2579 | 395823.3529 | Onze Lieve Vrouwestraat |  |  |  | Zegge |  | Gemeente Rucphen |  |  |  | Gemeente Rucphen | In bedrijf | Enexis |  | NVT |  |  | Nacht | Bemeterd | [39 empty] | 10vstn9001 | 1 | 2000-01-01 | [11 empty] | TECEO-1-32 LED | 1 | 2016-11-15 | [15 empty] | LED | 1 | 2016-11-15 |  | LED |  |  | 30.00 | 100000 | LED
14 | 1618845 | https://lms.nederlandslicht.nl/qr/report/1618845 | 51.5483 | 4.5137 | 94409.7039 | 395844.1707 | Onze Lieve Vrouwestraat |  |  |  | Zegge |  | Gemeente Rucphen |  |  |  | Gemeente Rucphen | In bedrijf | Enexis |  | NVT |  |  | Nacht | Bemeterd | [39 empty] | 7VAL | 1 | 1990-01-01 | [9 empty] | 350400 |  | Arc | 1 | 2005-01-01 |  |  | Philips | [12 empty] | SONT | 1 | 2023-10-25 | [6 empty] | SON
15 | 1618846 | https://lms.nederlandslicht.nl/qr/report/1618846 | 51.5484 | 4.5139 | 94425.6559 | 395858.675 | Onze Lieve Vrouwestraat |  |  |  | Zegge |  | Gemeente Rucphen |  |  |  | Gemeente Rucphen | In bedrijf | Enexis |  | NVT |  |  | Nacht | Bemeterd | [39 empty] | 10vstn9001 | 1 | 2000-01-01 | [11 empty] | TECEO-1-32 LED | 1 | 2016-11-05 | [15 empty] | LED | 1 | 2016-11-05 |  | LED |  |  | 30.00 | 100000 | LED
16 | 1618847 | https://lms.nederlandslicht.nl/qr/report/1618847 | 51.5487 | 4.5142 | 94445.7219 | 395885.0251 | Onze Lieve Vrouwestraat |  |  |  | Zegge |  | Gemeente Rucphen |  |  |  | Gemeente Rucphen | In bedrijf | Enexis |  | NVT |  |  | Nacht | Bemeterd | [39 empty] | 8VAL | 1 | 2007-06-01 |  | LM AL 8,0 CV EU850/5 T60 TP | 8.00 | CILINDRISCH | ALUMINIUM | NVT | NVT | NVT |  | 350400 |  | Arc | 1 | 2007-06-01 |  |  | Philips | [12 empty] | SONT | 1 | 2018-08-08 | [6 empty] | SON
17 | 1618848 | https://lms.nederlandslicht.nl/qr/report/1618848 | 51.5489 | 4.5145 | 94469.0869 | 395914.8761 | Onze Lieve Vrouwestraat |  |  |  | Zegge |  | Gemeente Rucphen |  |  |  | Gemeente Rucphen | In bedrijf | Enexis |  | NVT |  |  | Nacht | Bemeterd | [39 empty] | 8VAL | 1 | 2007-06-01 |  | LM AL 8,0 CV EU850/5 T60 TP | 8.00 | CILINDRISCH | ALUMINIUM | NVT | NVT | NVT |  | 350400 |  | Arc | 1 | 2007-06-01 |  |  | Philips | [12 empty] | SONT | 1 | 2018-08-08 | [6 empty] | SON
18 | 1618849 | https://lms.nederlandslicht.nl/qr/report/1618849 | 51.5492 | 4.5148 | 94489.153 | 395941.4834 | Onze Lieve Vrouwestraat |  |  |  | Zegge |  | Gemeente Rucphen |  |  |  | Gemeente Rucphen | In bedrijf | Enexis |  | NVT |  |  | Nacht | Bemeterd | [39 empty] | 8VAL | 1 | 2007-06-01 |  | LM AL 8,0 CV EU850/5 T60 TP | 8.00 | CILINDRISCH | ALUMINIUM | NVT | NVT | NVT |  | 350400 |  | Arc | 1 | 2007-06-01 |  |  | Philips | [12 empty] | SONT | 1 | 2018-08-08 | [6 empty] | SON
19 | 1618850 | https://lms.nederlandslicht.nl/qr/report/1618850 | 51.5494 | 4.515 | 94506.3599 | 395968.501 | Onze Lieve Vrouwestraat |  |  | Bibeko | Zegge |  | Gemeente Rucphen |  |  |  | Gemeente Rucphen | In bedrijf | Enexis |  | NVT |  |  | Nacht | Bemeterd | [36 empty] | Bibeko |  |  | 8VAL | 1 | 2007-06-01 |  | LM AL 8,0 CV EU850/5 T60 TP | 8.00 | CILINDRISCH | ALUMINIUM | NVT | NVT | NVT |  | 350400 |  | Arc | 1 | 2007-06-01 |  |  | Philips | [12 empty] | SONT | 1 | 2018-08-08 | [6 empty] | SON
20 | 1618851 | https://lms.nederlandslicht.nl/qr/report/1618851 | 51.5497 | 4.5153 | 94522.674 | 396001.6121 | Onze Lieve Vrouwestraat |  |  | Bibeko | Zegge |  | Gemeente Rucphen |  |  |  | Gemeente Rucphen | In bedrijf | Enexis |  | NVT |  |  | Nacht | Bemeterd | [36 empty] | Bibeko |  |  | 8VAL | 1 | 2007-06-01 |  | LM AL 8,0 CV EU850/5 T60 TP | 8.00 | CILINDRISCH | ALUMINIUM | NVT | NVT | NVT |  | 350400 |  | Arc | 1 | 2007-06-01 |  |  | Philips | [12 empty] | SONT | 1 | 2018-08-08 | [6 empty] | SON
21 | 1618852 | https://lms.nederlandslicht.nl/qr/report/1618852 | 51.55 | 4.5154 | 94533.9569 | 396033.3894 | Onze Lieve Vrouwestraat |  |  | Bibeko | Zegge |  | Gemeente Rucphen |  |  |  | Gemeente Rucphen | In bedrijf | Enexis |  | NVT |  |  | Nacht | Bemeterd | [36 empty] | Bibeko |  |  | 8VAL | 1 | 2007-06-01 |  | LM AL 8,0 CV EU850/5 T60 TP | 8.00 | CILINDRISCH | ALUMINIUM | NVT | NVT | NVT |  | 350400 |  | Arc | 1 | 2007-06-01 |  |  | Philips | [12 empty] | SONT | 1 | 2018-08-08 | [6 empty] | SON
22 | 1618853 | https://lms.nederlandslicht.nl/qr/report/1618853 | 51.5503 | 4.5155 | 94543.1119 | 396067.848 | Onze Lieve Vrouwestraat |  |  | Bibeko | Zegge |  | Gemeente Rucphen |  |  |  | Gemeente Rucphen | In bedrijf | Enexis |  | NVT |  |  | Nacht | Bemeterd | [36 empty] | Bibeko |  |  | 8VAL | 1 | 2007-06-01 |  | LM AL 8,0 CV EU850/5 T60 TP | 8.00 | CILINDRISCH | ALUMINIUM | NVT | NVT | NVT |  | 350400 |  | Arc | 1 | 2007-06-01 |  |  | Philips | [12 empty] | SONT | 1 | 2018-08-08 | [6 empty] | SON
23 | 1618854 | https://lms.nederlandslicht.nl/qr/report/1618854 | 51.5506 | 4.5156 | 94546.8169 | 396099.3777 | Onze Lieve Vrouwestraat |  |  | Bibeko | Zegge |  | Gemeente Rucphen |  |  |  | Gemeente Rucphen | In bedrijf | Enexis |  | NVT |  |  | Nacht | Bemeterd | [36 empty] | Bibeko |  |  | 8VAL | 1 | 2007-06-01 |  | LM AL 8,0 CV EU850/5 T60 TP | 8.00 | CILINDRISCH | ALUMINIUM | NVT | NVT | NVT |  | 350400 |  | Arc | 1 | 2007-06-01 |  |  | Philips | [12 empty] | SONT | 1 | 2018-08-08 | [6 empty] | SON
24 | 1618855 | https://lms.nederlandslicht.nl/qr/report/1618855 | 51.5509 | 4.5155 | 94539.1709 | 396132.7333 | Onze Lieve Vrouwestraat |  |  | Bibeko | Zegge |  | Gemeente Rucphen |  |  |  | Gemeente Rucphen | In bedrijf | Enexis |  | NVT |  |  | Nacht | Bemeterd | [36 empty] | Bibeko |  |  | 8VAL | 1 | 2007-06-01 |  | LM AL 8,0 CV EU850/5 T60 TP | 8.00 | CILINDRISCH | ALUMINIUM | NVT | NVT | NVT |  | 350400 |  | Arc | 1 | 2007-06-01 |  |  | Philips | [12 empty] | SONT | 1 | 2018-08-08 | [6 empty] | SON
25 | 1618856 | https://lms.nederlandslicht.nl/qr/report/1618856 | 51.5511 | 4.5152 | 94522.7299 | 396159.7866 | Onze Lieve Vrouwestraat |  |  | Bibeko | Zegge |  | Gemeente Rucphen |  |  |  | Gemeente Rucphen | In bedrijf | Enexis |  | NVT |  |  | Nacht | Bemeterd | [36 empty] | Bibeko |  |  | 8VAL | 1 | 2007-06-01 |  | LM AL 8,0 CV EU850/5 T60 TP | 8.00 | CILINDRISCH | ALUMINIUM | NVT | NVT | NVT |  | 350400 |  | Arc | 1 | 2007-06-01 |  |  | Philips | [12 empty] | SONT | 1 | 2018-08-08 | [6 empty] | SON
26 | 1618857 | https://lms.nederlandslicht.nl/qr/report/1618857 | 51.5514 | 4.515 | 94508.6819 | 396193.8297 | Onze Lieve Vrouwestraat |  |  | Bibeko | Zegge |  | Gemeente Rucphen |  |  |  | Gemeente Rucphen | In bedrijf | Enexis |  | NVT |  |  | Nacht | Bemeterd | [36 empty] | Bibeko |  |  | 8VAL | 1 | 2007-06-01 |  | LM AL 8,0 CV EU850/5 T60 TP | 8.00 | CILINDRISCH | ALUMINIUM | NVT | NVT | NVT |  | 350400 |  | Arc | 1 | 2007-06-01 |  |  | Philips | [12 empty] | SONT | 1 | 2018-08-08 | [6 empty] | SON
27 | 1618858 | https://lms.nederlandslicht.nl/qr/report/1618858 | 51.5518 | 4.5151 | 94510.6799 | 396231.2222 | Onze Lieve Vrouwestraat |  |  | Bibeko | Zegge |  | Gemeente Rucphen |  |  |  | Gemeente Rucphen | In bedrijf | Enexis |  | NVT |  |  | Nacht | Bemeterd | [36 empty] | Bibeko |  |  | 8VAL | 1 | 2019-01-01 |  | LM AL 8,0 CV EU850/5 T60 TP | 8.00 | CILINDRISCH | ALUMINIUM | NVT | NVT | NVT |  | 350400 |  | Arc | 1 | 2007-06-01 |  |  | Philips | [12 empty] | SONT | 1 | 2018-08-08 | [6 empty] | SON
28 | 1618859 | https://lms.nederlandslicht.nl/qr/report/1618859 | 51.5521 | 4.5152 | 94518.9399 | 396263.5596 | Onze Lieve Vrouwestraat |  |  | Bibeko | Zegge |  | Gemeente Rucphen |  |  |  | Gemeente Rucphen | In bedrijf | Enexis |  | NVT |  |  | Nacht | Bemeterd | [36 empty] | Bibeko |  |  | 8VAL | 1 | 2015-12-02 |  | LM AL 8,0 CV EU850/5 T60 TP | 8.00 | CILINDRISCH | ALUMINIUM | NVT | NVT | NVT |  | 350400 |  | Arc | 1 | 2007-06-01 |  |  | Philips | [12 empty] | SONT | 1 | 2018-08-08 | [6 empty] | SON
29 | 1618860 | https://lms.nederlandslicht.nl/qr/report/1618860 | 51.5524 | 4.5152 | 94521.6169 | 396295.2285 | Onze Lieve Vrouwestraat |  |  | Bibeko | Zegge |  | Gemeente Rucphen |  |  |  | Gemeente Rucphen | In bedrijf | Enexis |  | NVT |  |  | Nacht | Bemeterd | [36 empty] | Bibeko |  |  | 8VAL | 1 | 2020-03-03 |  | LM AL 8,0 CV EU850/5 T60 TP | 8.00 | CILINDRISCH | ALUMINIUM | NVT | NVT | NVT |  | 350400 |  | Arc | 1 | 2005-01-01 |  |  | Philips | [12 empty] | SONT | 1 | 2018-08-08 | [6 empty] | SON
30 | 1618861 | https://lms.nederlandslicht.nl/qr/report/1618861 | 51.5526 | 4.5152 | 94520.4849 | 396321.5222 | Onze Lieve Vrouwestraat |  |  | Bibeko | Zegge |  | Gemeente Rucphen |  |  |  | Gemeente Rucphen | In bedrijf | Enexis |  | NVT |  |  | Nacht | Bemeterd | [36 empty] | Bibeko |  |  | 8VAL | 1 | 2019-01-01 |  | LM AL 8,0 CV EU850/5 T60 TP | 8.00 | CILINDRISCH | ALUMINIUM | NVT | NVT | NVT |  | 350400 |  | Arc | 1 | 2007-06-01 |  |  | Philips | [12 empty] | SONT | 1 | 2018-08-08 | [6 empty] | SON
31 | 1618862 | https://lms.nederlandslicht.nl/qr/report/1618862 | 51.5528 | 4.5152 | 94523.1999 | 396346.9688 | Onze Lieve Vrouwestraat |  |  | Bibeko | Zegge |  | Gemeente Rucphen |  |  |  | Gemeente Rucphen | In bedrijf | Enexis |  | NVT |  |  | Nacht | Bemeterd | [36 empty] | Bibeko |  |  | 8VAL | 1 | 2007-06-01 |  | LM AL 8,0 CV EU850/5 T60 TP | 8.00 | CILINDRISCH | ALUMINIUM | NVT | NVT | NVT |  | 350400 |  | Arc | 1 | 2007-06-01 |  |  | Philips | [12 empty] | SONT | 1 | 2018-08-08 | [6 empty] | SON
32 | 1618863 | https://lms.nederlandslicht.nl/qr/report/1618863 | 51.5531 | 4.5154 | 94534.2819 | 396380.2728 | Onze Lieve Vrouwestraat |  |  | Bibeko | Zegge |  | Gemeente Rucphen |  |  |  | Gemeente Rucphen | In bedrijf | Enexis |  | NVT |  |  | Nacht | Bemeterd | [36 empty] | Bibeko |  |  | 7VAL | 1 | 1990-01-01 | [9 empty] | 350400 |  | Arc | 1 | 2005-01-01 |  |  | Philips | [12 empty] | SONT | 1 | 2020-07-10 | [6 empty] | SON
33 | 1618864 | https://lms.nederlandslicht.nl/qr/report/1618864 | 51.5534 | 4.5154 | 94535.065 | 396408.3861 | Onze Lieve Vrouwestraat |  |  | Bibeko | Zegge |  | Gemeente Rucphen |  |  |  | Gemeente Rucphen | In bedrijf | Enexis |  | NVT |  |  | Nacht | Bemeterd | [36 empty] | Bibeko |  |  | 7VAL | 1 | 1994-06-01 | [9 empty] | 350400 |  | Arc | 1 | 2005-01-01 |  |  | Philips | [12 empty] | SONT | 1 | 2020-07-15 | [6 empty] | SON
34 | 1618865 | https://lms.nederlandslicht.nl/qr/report/1618865 | 51.5536 | 4.5152 | 94526.6509 | 396428.6831 | Onze Lieve Vrouwestraat |  |  | Bibeko | Zegge |  | Gemeente Rucphen |  |  |  | Gemeente Rucphen | In bedrijf | Enexis |  | NVT |  |  | Nacht | Bemeterd | [36 empty] | Bibeko |  |  | 7VAL | 1 | 1990-01-01 | [9 empty] | 350400 |  | Arc | 1 | 2005-01-01 |  |  | Philips | [12 empty] | SONT | 1 | 2020-07-15 | [6 empty] | SON
35 | 1618866 | https://lms.nederlandslicht.nl/qr/report/1618866 | 51.5538 | 4.5154 | 94538.3499 | 396451.6523 | Onze Lieve Vrouwestraat |  |  | Bibeko | Zegge |  | Gemeente Rucphen |  |  |  | Gemeente Rucphen | In bedrijf | Enexis |  | NVT |  |  | Nacht | Bemeterd | [36 empty] | Bibeko |  |  | 7VAL | 1 | 1994-06-01 | [9 empty] | 350400 |  | Arc | 1 | 2005-01-01 |  |  | Philips | [12 empty] | SONT | 1 | 2020-07-15 | [6 empty] | SON
36 | 1618867 | https://lms.nederlandslicht.nl/qr/report/1618867 | 51.5541 | 4.5154 | 94537.2289 | 396485.6876 | Onze Lieve Vrouwestraat |  |  | Bibeko | Zegge |  | Gemeente Rucphen |  |  |  | Gemeente Rucphen | In bedrijf | Enexis |  | NVT |  |  | Nacht | Bemeterd | [36 empty] | Bibeko |  |  | 7VAL | 1 | 1990-01-01 | [9 empty] | 350400 |  | Arc | 1 | 2005-01-01 |  |  | Philips | [12 empty] | SONT | 1 | 2015-11-27 | [6 empty] | SON
37 | 1618868 | https://lms.nederlandslicht.nl/qr/report/1618868 | 51.5543 | 4.5157 | 94557.6889 | 396510.8162 | Onze Lieve Vrouwestraat |  |  | Bibeko | Zegge |  | Gemeente Rucphen |  |  |  | Gemeente Rucphen | In bedrijf | Enexis |  | NVT |  |  | Nacht | Bemeterd | [36 empty] | Bibeko |  |  | 7VAL | 1 | 1990-01-01 | [9 empty] | 350400 |  | Arc | 1 | 2005-01-01 |  |  | Philips | [12 empty] | SONT | 1 | 2015-11-27 | [6 empty] | SON
38 | 1618869 | https://lms.nederlandslicht.nl/qr/report/1618869 | 51.5544 | 4.5159 | 94569.6929 | 396519.3944 | Onze Lieve Vrouwestraat |  |  | Bibeko | Zegge |  | Gemeente Rucphen |  |  |  | Gemeente Rucphen | In bedrijf | Enexis |  | NVT |  |  | Nacht | Bemeterd | [36 empty] | Bibeko |  |  | 4CPTVERZ | 1 | 2013-10-01 |  | PM ST 4,0 CO T60 ET V | 4.00 | CONISCH | THERMISCH VERZINKT | NVT | NVT | NVT |  | 350400 |  | ALURA | 1 | 2013-10-01 |  | ALURA A150 | Schreder |  |  |  |  | AKZO 900 |  |  |  | 175200 |  |  |  | PLL 36W | 1 | 2013-10-01 |  | 36W PLL | Philips | 3000K | 36.00 | 16000 | PLL
39 | 1618870 | https://lms.nederlandslicht.nl/qr/report/1618870 | 51.5545 | 4.5158 | 94564.2019 | 396537.7839 | Onze Lieve Vrouwestraat |  |  | Bibeko | Zegge |  | Gemeente Rucphen |  |  |  | Gemeente Rucphen | In bedrijf | Enexis |  | NVT |  |  | Nacht | Bemeterd | [36 empty] | Bibeko |  |  | 7VAL | 1 | 1990-01-01 | [9 empty] | 350400 |  | Arc | 1 | 2005-01-01 |  |  | Philips | [12 empty] | SONT | 1 | 2020-07-15 | [6 empty] | SON
40 | 1618871 | https://lms.nederlandslicht.nl/qr/report/1618871 | 51.5547 | 4.5159 | 94576.1859 | 396551.0922 | Onze Lieve Vrouwestraat |  |  | Bibeko | Zegge |  | Gemeente Rucphen |  |  |  | Gemeente Rucphen | In bedrijf | Enexis |  | NVT |  |  | Nacht | Bemeterd | [36 empty] | Bibeko |  |  | 4CPTVERZ | 1 | 2013-10-01 |  | PM ST 4,0 CO T60 ET V | 4.00 | CONISCH | THERMISCH VERZINKT | NVT | NVT | NVT |  | 350400 |  | ALURA | 1 | 2013-10-01 |  | ALURA A150 | Schreder |  |  |  |  | AKZO 900 |  |  |  | 175200 |  |  |  | PLL 36W | 1 | 2013-10-01 |  | 36W PLL | Philips | 3000K | 36.00 | 16000 | PLL
41 | 1618872 | https://lms.nederlandslicht.nl/qr/report/1618872 | 51.5547 | 4.5161 | 94588.8819 | 396558.376 | Onze Lieve Vrouwestraat |  |  | Bibeko | Zegge |  | Gemeente Rucphen |  |  |  | Gemeente Rucphen | In bedrijf | Enexis |  | NVT |  |  | Nacht | Bemeterd | [36 empty] | Bibeko |  |  | 4CPTVERZ | 1 | 2013-10-01 |  | PM ST 4,0 CO T60 ET V | 4.00 | CONISCH | THERMISCH VERZINKT | NVT | NVT | NVT |  | 350400 |  | ALURA | 1 | 2013-10-01 |  | ALURA A150 | Schreder |  |  |  |  | AKZO 900 |  |  |  | 175200 |  |  |  | PLL 36W | 1 | 2013-10-01 |  | 36W PLL | Philips | 3000K | 36.00 | 16000 | PLL
42 | 1618873 | https://lms.nederlandslicht.nl/qr/report/1618873 | 51.5549 | 4.5162 | 94594.255 | 396578.4514 | Onze Lieve Vrouwestraat |  |  | Bibeko | Zegge |  | Gemeente Rucphen |  |  |  | Gemeente Rucphen | In bedrijf | Enexis |  | NVT |  |  | Nacht | Bemeterd | [36 empty] | Bibeko |  |  | 4CPTVERZ | 1 | 2013-10-01 |  | PM ST 4,0 CO T60 ET V | 4.00 | CONISCH | THERMISCH VERZINKT | NVT | NVT | NVT |  | 350400 |  | ALURA | 1 | 2013-10-01 |  | ALURA A150 | Schreder |  |  |  |  | AKZO 900 |  |  |  | 175200 |  |  |  | PLL 36W | 1 | 2013-10-01 |  | 36W PLL | Philips | 3000K | 36.00 | 16000 | PLL
43 | 1618874 | https://lms.nederlandslicht.nl/qr/report/1618874 | 51.5551 | 4.5162 | 94597.7199 | 396594.6732 | Onze Lieve Vrouwestraat |  |  | Bibeko | Zegge |  | Gemeente Rucphen |  |  |  | Gemeente Rucphen | In bedrijf | Enexis |  | NVT |  |  | Nacht | Bemeterd | [36 empty] | Bibeko |  |  | 4CPTVERZ | 1 | 2013-10-01 |  | PM ST 4,0 CO T60 ET V | 4.00 | CONISCH | THERMISCH VERZINKT | NVT | NVT | NVT |  | 350400 |  | ALURA | 1 | 2013-10-01 |  | ALURA A150 | Schreder |  |  |  |  | AKZO 900 |  |  |  | 175200 |  |  |  | PLL 36W | 1 | 2013-10-01 |  | 36W PLL | Philips | 3000K | 36.00 | 16000 | PLL
44 | 1618875 | https://lms.nederlandslicht.nl/qr/report/1618875 | 51.5552 | 4.5163 | 94600.4499 | 396613.8879 | Onze Lieve Vrouwestraat |  |  | Bibeko | Zegge |  | Gemeente Rucphen |  |  |  | Gemeente Rucphen | In bedrijf | Enexis |  | NVT |  |  | Nacht | Bemeterd | [36 empty] | Bibeko |  |  | 4CPTVERZ | 1 | 2013-10-01 |  | PM ST 4,0 CO T60 ET V | 4.00 | CONISCH | THERMISCH VERZINKT | NVT | NVT | NVT |  | 350400 |  | ALURA | 1 | 2013-10-01 |  | ALURA A150 | Schreder |  |  |  |  | AKZO 900 |  |  |  | 175200 |  |  |  | PLL 36W | 1 | 2013-10-01 |  | 36W PLL | Philips | 3000K | 36.00 | 16000 | PLL
45 | 1618876 | https://lms.nederlandslicht.nl/qr/report/1618876 | 51.5554 | 4.5163 | 94603.3369 | 396633.5757 | Onze Lieve Vrouwestraat |  |  | Bibeko | Zegge |  | Gemeente Rucphen |  |  |  | Gemeente Rucphen | In bedrijf | Enexis |  | NVT |  |  | Nacht | Bemeterd | [36 empty] | Bibeko |  |  | 4CPTVERZ | 1 | 2013-10-01 |  | PM ST 4,0 CO T60 ET V | 4.00 | CONISCH | THERMISCH VERZINKT | NVT | NVT | NVT |  | 350400 |  | ALURA | 1 | 2013-10-01 |  | ALURA A150 | Schreder |  |  |  |  | AKZO 900 |  |  |  | 175200 |  |  |  | PLL 36W | 1 | 2013-10-01 |  | 36W PLL | Philips | 3000K | 36.00 | 16000 | PLL
46 | 1618877 | https://lms.nederlandslicht.nl/qr/report/1618877 | 51.5556 | 4.5164 | 94607.1779 | 396652.0205 | Onze Lieve Vrouwestraat |  |  | Bibeko | Zegge |  | Gemeente Rucphen |  |  |  | Gemeente Rucphen | In bedrijf | Enexis |  | NVT |  |  | Nacht | Bemeterd | [36 empty] | Bibeko |  |  | 4CPTVERZ | 1 | 2013-10-01 |  | PM ST 4,0 CO T60 ET V | 4.00 | CONISCH | THERMISCH VERZINKT | NVT | NVT | NVT |  | 350400 |  | ALURA | 1 | 2013-10-01 |  | ALURA A150 | Schreder |  |  |  |  | AKZO 900 |  |  |  | 175200 |  |  |  | PLL 36W | 1 | 2013-10-01 |  | 36W PLL | Philips | 3000K | 36.00 | 16000 | PLL
47 | 1618878 | https://lms.nederlandslicht.nl/qr/report/1618878 | 51.5556 | 4.5168 | 94637.6369 | 396653.4222 | Onze Lieve Vrouwestraat |  |  | Bibeko | Zegge |  | Gemeente Rucphen |  |  |  | Gemeente Rucphen | In bedrijf | Enexis |  | NVT |  |  | Nacht | Bemeterd | [36 empty] | Bibeko |  |  | Aansluitzuil | 1 | 2013-10-01 | [11 empty] | Aansluitzuil | 1 | 2013-10-01
48 | 1618879 | https://lms.nederlandslicht.nl/qr/report/1618879 | 51.5559 | 4.5171 | 94658.8469 | 396686.1815 | Onze Lieve Vrouwestraat |  |  | Bibeko | Zegge |  | Gemeente Rucphen |  |  |  | Gemeente Rucphen | In bedrijf | Enexis |  | NVT |  |  | Nacht | Bemeterd | [36 empty] | Bibeko |  |  | Aansluitzuil | 1 | 2013-10-01 | [11 empty] | Aansluitzuil | 1 | 2013-10-01
49 | 1618880 | https://lms.nederlandslicht.nl/qr/report/1618880 | 51.5559 | 4.5167 | 94631.0749 | 396685.3417 | Onze Lieve Vrouwestraat |  |  | Bibeko | Zegge |  | Gemeente Rucphen |  |  |  | Gemeente Rucphen | In bedrijf | Enexis |  | NVT |  |  | Nacht | Bemeterd | [36 empty] | Bibeko |  |  | 12CPTVERZ3U | 1 | 2013-10-01 | [5 empty] | 7032 |  |  |  | 350400 |  | Schijnwerper onbekend | 1 | 2020-05-22 | [15 empty] | LED | 1 | 2020-05-22 |  | LED |  |  | 30.00 | 100000 | LED
49 | 1618880 | https://lms.nederlandslicht.nl/qr/report/1618880 | 51.5559 | 4.5167 | 94631.0749 | 396685.3417 | Onze Lieve Vrouwestraat |  |  | Bibeko | Zegge |  | Gemeente Rucphen |  |  |  | Gemeente Rucphen | In bedrijf | Enexis |  | NVT |  |  | Nacht | Bemeterd | [36 empty] | Bibeko | [16 empty] | Schijnwerper onbekend | 2 | 2020-05-22 | [15 empty] | LED | 2 | 2020-05-22 |  | LED |  |  | 30.00 | 100000 | LED
49 | 1618880 | https://lms.nederlandslicht.nl/qr/report/1618880 | 51.5559 | 4.5167 | 94631.0749 | 396685.3417 | Onze Lieve Vrouwestraat |  |  | Bibeko | Zegge |  | Gemeente Rucphen |  |  |  | Gemeente Rucphen | In bedrijf | Enexis |  | NVT |  |  | Nacht | Bemeterd | [36 empty] | Bibeko | [16 empty] | Schijnwerper onbekend | 3 | 2020-05-22 | [15 empty] | LED | 3 | 2020-05-22 |  | LED |  |  | 30.00 | 100000 | LED
50 | 1618881 | https://lms.nederlandslicht.nl/qr/report/1618881 | 51.5559 | 4.5162 | 94596.1009 | 396690.6609 | Onze Lieve Vrouwestraat |  |  | Bibeko | Zegge |  | Gemeente Rucphen |  |  |  | Gemeente Rucphen | In bedrijf | Enexis |  | NVT |  |  | Nacht | Bemeterd | [36 empty] | Bibeko |  |  | 4CPTVERZ | 1 | 2013-10-01 |  | PM ST 4,0 CO T60 ET V | 4.00 | CONISCH | THERMISCH VERZINKT | NVT | NVT | NVT |  | 350400 |  | ALURA | 1 | 2013-10-01 |  | ALURA A150 | Schreder |  |  |  |  | AKZO 900 |  |  |  | 175200 |  |  |  | PLL 36W | 1 | 2013-10-01 |  | 36W PLL | Philips | 3000K | 36.00 | 16000 | PLL
51 | 1618882 | https://lms.nederlandslicht.nl/qr/report/1618882 | 51.5561 | 4.5163 | 94601.6049 | 396706.7459 | Onze Lieve Vrouwestraat |  |  | Bibeko | Zegge |  | Gemeente Rucphen |  |  |  | Gemeente Rucphen | In bedrijf | Enexis |  | NVT |  |  | Nacht | Bemeterd | [36 empty] | Bibeko |  |  | 4CPTVERZ | 1 | 2013-10-01 |  | PM ST 4,0 CO T60 ET V | 4.00 | CONISCH | THERMISCH VERZINKT | NVT | NVT | NVT |  | 350400 |  | ALURA | 1 | 2013-10-01 |  | ALURA A150 | Schreder |  |  |  |  | AKZO 900 |  |  |  | 175200 |  |  |  | PLL 36W | 1 | 2019-08-21 |  | 36W PLL | Philips | 3000K | 36.00 | 16000 | PLL
52 | 1618883 | https://lms.nederlandslicht.nl/qr/report/1618883 | 51.5561 | 4.5165 | 94616.3919 | 396715.4779 | Onze Lieve Vrouwestraat |  |  | Bibeko | Zegge |  | Gemeente Rucphen |  |  |  | Gemeente Rucphen | In bedrijf | Enexis |  | NVT |  |  | Nacht | Bemeterd | [36 empty] | Bibeko |  |  | 4CPTVERZ | 1 | 2013-10-01 |  | PM ST 4,0 CO T60 ET V | 4.00 | CONISCH | THERMISCH VERZINKT | NVT | NVT | NVT |  | 350400 |  | ALURA | 1 | 2013-10-01 |  | ALURA A150 | Schreder |  |  |  |  | AKZO 900 |  |  |  | 175200 |  |  |  | PLL 36W | 1 | 2013-10-01 |  | 36W PLL | Philips | 3000K | 36.00 | 16000 | PLL
53 | 1618884 | https://lms.nederlandslicht.nl/qr/report/1618884 | 51.5563 | 4.5164 | 94611.1419 | 396735.638 | Onze Lieve Vrouwestraat |  |  | Bibeko | Zegge |  | Gemeente Rucphen |  |  |  | Gemeente Rucphen | In bedrijf | Enexis |  | NVT |  |  | Nacht | Bemeterd | [36 empty] | Bibeko |  |  | 4CPTVERZ | 1 | 2013-10-01 |  | PM ST 4,0 CO T60 ET V | 4.00 | CONISCH | THERMISCH VERZINKT | NVT | NVT | NVT |  | 350400 |  | ALURA | 1 | 2013-10-01 |  | ALURA A150 | Schreder |  |  |  |  | AKZO 900 |  |  |  | 175200 |  |  |  | PLL 36W | 1 | 2013-10-01 |  | 36W PLL | Philips | 3000K | 36.00 | 16000 | PLL
54 | 1618885 | https://lms.nederlandslicht.nl/qr/report/1618885 | 51.5565 | 4.5166 | 94622.9019 | 396752.228 | Onze Lieve Vrouwestraat |  |  | Bibeko | Zegge |  | Gemeente Rucphen |  |  |  | Gemeente Rucphen | In bedrijf | Enexis |  | NVT |  |  | Nacht | Bemeterd | [36 empty] | Bibeko |  |  | 4CPTVERZ | 1 | 2013-10-01 |  | PM ST 4,0 CO T60 ET V | 4.00 | CONISCH | THERMISCH VERZINKT | NVT | NVT | NVT |  | 350400 |  | ALURA | 1 | 2013-10-01 |  | ALURA A150 | Schreder |  |  |  |  | AKZO 900 |  |  |  | 175200 |  |  |  | PLL 36W | 1 | 2013-10-01 |  | 36W PLL | Philips | 3000K | 36.00 | 16000 | PLL
55 | 1618886 | https://lms.nederlandslicht.nl/qr/report/1618886 | 51.5567 | 4.5165 | 94619.1219 | 396774.9084 | Onze Lieve Vrouwestraat |  |  | Bibeko | Zegge |  | Gemeente Rucphen |  |  |  | Gemeente Rucphen | In bedrijf | Enexis |  | NVT |  |  | Nacht | Bemeterd | [36 empty] | Bibeko |  |  | 4CPTVERZ | 1 | 2013-10-01 |  | PM ST 4,0 CO T60 ET V | 4.00 | CONISCH | THERMISCH VERZINKT | NVT | NVT | NVT |  | 350400 |  | ALURA | 1 | 2013-10-01 |  | ALURA A150 | Schreder |  |  |  |  | AKZO 900 |  |  |  | 175200 |  |  |  | PLL 36W | 1 | 2013-10-01 |  | 36W PLL | Philips | 3000K | 36.00 | 16000 | PLL
56 | 1618887 | https://lms.nederlandslicht.nl/qr/report/1618887 | 51.5568 | 4.5167 | 94630.8819 | 396791.2881 | Onze Lieve Vrouwestraat |  |  | Bibeko | Zegge |  | Gemeente Rucphen |  |  |  | Gemeente Rucphen | In bedrijf | Enexis |  | NVT |  |  | Nacht | Bemeterd | [36 empty] | Bibeko |  |  | 4CPTVERZ | 1 | 2013-10-01 |  | PM ST 4,0 CO T60 ET V | 4.00 | CONISCH | THERMISCH VERZINKT | NVT | NVT | NVT |  | 350400 |  | ALURA | 1 | 2013-10-01 |  | ALURA A150 | Schreder |  |  |  |  | AKZO 900 |  |  |  | 175200 |  |  |  | PLL 36W | 1 | 2013-10-01 |  | 36W PLL | Philips | 3000K | 36.00 | 16000 | PLL
57 | 1618888 | https://lms.nederlandslicht.nl/qr/report/1618888 | 51.557 | 4.5166 | 94627.1019 | 396813.3376 | Onze Lieve Vrouwestraat |  |  | Bibeko | Zegge |  | Gemeente Rucphen |  |  |  | Gemeente Rucphen | In bedrijf | Enexis |  | NVT |  |  | Nacht | Bemeterd | [36 empty] | Bibeko |  |  | 4CPTVERZ | 1 | 2013-10-01 |  | PM ST 4,0 CO T60 ET V | 4.00 | CONISCH | THERMISCH VERZINKT | NVT | NVT | NVT |  | 350400 |  | ALURA | 1 | 2013-10-01 |  | ALURA A150 | Schreder |  |  |  |  | AKZO 900 |  |  |  | 175200 |  |  |  | PLL 36W | 1 | 2013-10-01 |  | 36W PLL | Philips | 3000K | 36.00 | 16000 | PLL
58 | 1618889 | https://lms.nederlandslicht.nl/qr/report/1618889 | 51.5571 | 4.5168 | 94638.4419 | 396825.9383 | Onze Lieve Vrouwestraat |  |  | Bibeko | Zegge |  | Gemeente Rucphen |  |  |  | Gemeente Rucphen | In bedrijf | Enexis |  | NVT |  |  | Nacht | Bemeterd | [36 empty] | Bibeko |  |  | 4CPTVERZ | 1 | 2013-10-01 |  | PM ST 4,0 CO T60 ET V | 4.00 | CONISCH | THERMISCH VERZINKT | NVT | NVT | NVT |  | 350400 |  | ALURA | 1 | 2013-10-01 |  | ALURA A150 | Schreder |  |  |  |  | AKZO 900 |  |  |  | 175200 |  |  |  | PLL 36W | 1 | 2013-10-01 |  | 36W PLL | Philips | 3000K | 36.00 | 16000 | PLL
59 | 1618890 | https://lms.nederlandslicht.nl/qr/report/1618890 | 51.5573 | 4.5167 | 94633.8219 | 396847.5684 | Onze Lieve Vrouwestraat |  |  | Bibeko | Zegge |  | Gemeente Rucphen |  |  |  | Gemeente Rucphen | In bedrijf | Enexis |  | NVT |  |  | Nacht | Bemeterd | [36 empty] | Bibeko |  |  | 4CPTVERZ | 1 | 2013-10-01 |  | PM ST 4,0 CO T60 ET V | 4.00 | CONISCH | THERMISCH VERZINKT | NVT | NVT | NVT |  | 350400 |  | ALURA | 1 | 2013-10-01 |  | ALURA A150 | Schreder |  |  |  |  | AKZO 900 |  |  |  | 175200 |  |  |  | PLL 36W | 1 | 2013-10-01 |  | 36W PLL | Philips | 3000K | 36.00 | 16000 | PLL
60 | 1618891 | https://lms.nederlandslicht.nl/qr/report/1618891 | 51.5575 | 4.5169 | 94646.0019 | 396867.7283 | Onze Lieve Vrouwestraat |  |  | Bibeko | Zegge |  | Gemeente Rucphen |  |  |  | Gemeente Rucphen | In bedrijf | Enexis |  | NVT |  |  | Nacht | Bemeterd | [36 empty] | Bibeko |  |  | 4CPTVERZ | 1 | 2013-10-01 |  | PM ST 4,0 CO T60 ET V | 4.00 | CONISCH | THERMISCH VERZINKT | NVT | NVT | NVT |  | 350400 |  | ALURA | 1 | 2013-10-01 |  | ALURA A150 | Schreder |  |  |  |  | AKZO 900 |  |  |  | 175200 |  |  |  | PLL 36W | 1 | 2013-10-01 |  | 36W PLL | Philips | 3000K | 36.00 | 16000 | PLL
61 | 1618892 | https://lms.nederlandslicht.nl/qr/report/1618892 | 51.5577 | 4.5169 | 94649.7819 | 396885.158 | Onze Lieve Vrouwestraat |  |  | Bibeko | Zegge |  | Gemeente Rucphen |  |  |  | Gemeente Rucphen | In bedrijf | Enexis |  | NVT |  |  | Nacht | Bemeterd | [36 empty] | Bibeko |  |  | 4CPTVERZ | 1 | 2013-10-01 |  | PM ST 4,0 CO T60 ET V | 4.00 | CONISCH | THERMISCH VERZINKT | NVT | NVT | NVT |  | 350400 |  | ALURA | 1 | 2013-10-01 |  | ALURA A150 | Schreder |  |  |  |  | AKZO 900 |  |  |  | 175200 |  |  |  | PLL 36W | 1 | 2013-10-01 |  | 36W PLL | Philips | 3000K | 36.00 | 16000 | PLL
62 | 1618893 | https://lms.nederlandslicht.nl/qr/report/1618893 | 51.5579 | 4.5169 | 94647.8919 | 396905.7386 | Onze Lieve Vrouwestraat |  |  | Bibeko | Zegge |  | Gemeente Rucphen |  |  |  | Gemeente Rucphen | In bedrijf | Enexis |  | NVT |  |  | Nacht | Bemeterd | [36 empty] | Bibeko |  |  | 4CPTVERZ | 1 | 2013-10-01 |  | PM ST 4,0 CO T60 ET V | 4.00 | CONISCH | THERMISCH VERZINKT | NVT | NVT | NVT |  | 350400 |  | ALURA | 1 | 2013-10-01 |  | ALURA A150 | Schreder |  |  |  |  | AKZO 900 |  |  |  | 175200 |  |  |  | PLL 36W | 1 | 2013-10-01 |  | 36W PLL | Philips | 3000K | 36.00 | 16000 | PLL
63 | 1618894 | https://lms.nederlandslicht.nl/qr/report/1618894 | 51.5581 | 4.5168 | 94637.0599 | 396928.106 | Onze Lieve Vrouwestraat |  |  | Bibeko | Zegge |  | Gemeente Rucphen |  |  |  | Gemeente Rucphen | In bedrijf | Enexis |  | NVT |  |  | Nacht | Bemeterd | [36 empty] | Bibeko |  |  | 4CPTVERZ | 1 | 2013-10-01 |  | PM ST 4,0 CO T60 ET V | 4.00 | CONISCH | THERMISCH VERZINKT | NVT | NVT | NVT |  | 350400 |  | ALURA | 1 | 2013-10-01 |  | ALURA A150 | Schreder |  |  |  |  | AKZO 900 |  |  |  | 175200 |  |  |  | PLL 36W | 1 | 2013-10-01 |  | 36W PLL | Philips | 3000K | 36.00 | 16000 | PLL
64 | 1618895 | https://lms.nederlandslicht.nl/qr/report/1618895 | 51.5581 | 4.517 | 94656.7729 | 396934.5184 | Onze Lieve Vrouwestraat |  |  | Bibeko | Zegge |  | Gemeente Rucphen |  |  |  | Gemeente Rucphen | In bedrijf | Enexis |  | NVT |  |  | Nacht | Bemeterd | [36 empty] | Bibeko |  |  | 4CPTVERZ | 1 | 2013-10-01 |  | PM ST 4,0 CO T60 ET V | 4.00 | CONISCH | THERMISCH VERZINKT | NVT | NVT | NVT |  | 350400 |  | ALURA | 1 | 2013-10-01 |  | ALURA A150 | Schreder |  |  |  |  | AKZO 900 |  |  |  | 175200 |  |  |  | PLL 36W | 1 | 2013-10-01 |  | 36W PLL | Philips | 3000K | 36.00 | 16000 | PLL
65 | 1618896 | https://lms.nederlandslicht.nl/qr/report/1618896 | 51.5583 | 4.5171 | 94660.3369 | 396952.7607 | Onze Lieve Vrouwestraat |  |  | Bibeko | Zegge |  | Gemeente Rucphen |  |  |  | Gemeente Rucphen | In bedrijf | Enexis |  | NVT |  |  | Nacht | Bemeterd | [36 empty] | Bibeko |  |  | 4CPTVERZ | 1 | 2013-10-01 |  | PM ST 4,0 CO T60 ET V | 4.00 | CONISCH | THERMISCH VERZINKT | NVT | NVT | NVT |  | 350400 |  | ALURA | 1 | 2013-10-01 |  | ALURA A150 | Schreder |  |  |  |  | AKZO 900 |  |  |  | 175200 |  |  |  | PLL 36W | 1 | 2013-10-01 |  | 36W PLL | Philips | 3000K | 36.00 | 16000 | PLL
66 | 1618897 | https://lms.nederlandslicht.nl/qr/report/1618897 | 51.5583 | 4.5168 | 94639.9729 | 396951.5809 | Onze Lieve Vrouwestraat |  |  | Bibeko | Zegge |  | Gemeente Rucphen |  |  |  | Gemeente Rucphen | In bedrijf | Enexis |  | NVT |  |  | Nacht | Bemeterd | [36 empty] | Bibeko |  |  | 4CPTVERZ | 1 | 2010-01-01 |  | PM ST 4,0 CO T60 ET V | 4.00 | CONISCH | THERMISCH VERZINKT | NVT | NVT | NVT |  | 350400 |  | ALURA | 1 | 2013-10-01 |  | ALURA A150 | Schreder |  |  |  |  | AKZO 900 |  |  |  | 175200 |  |  |  | PLL 36W | 1 | 2013-10-01 |  | 36W PLL | Philips | 3000K | 36.00 | 16000 | PLL
67 | 1618898 | https://lms.nederlandslicht.nl/qr/report/1618898 | 51.5585 | 4.5166 | 94628.7372 | 396975.9437 | Onze Lieve Vrouwestraat |  |  | Bibeko | Zegge |  | Gemeente Rucphen |  |  |  | Gemeente Rucphen | In bedrijf | Enexis |  | NVT |  |  | Nacht | Bemeterd | [36 empty] | Bibeko |  |  | 4CPTVERZ | 1 | 2013-10-01 |  | PM ST 4,0 CO T60 ET V | 4.00 | CONISCH | THERMISCH VERZINKT | NVT | NVT | NVT |  | 350400 |  | ALURA | 1 | 2013-10-01 |  | ALURA A150 | Schreder |  |  |  |  | AKZO 900 |  |  |  | 175200 |  |  |  | PLL 36W | 1 | 2019-08-21 |  | 36W PLL | Philips | 3000K | 36.00 | 16000 | PLL
68 | 1618899 | https://lms.nederlandslicht.nl/qr/report/1618899 | 51.5586 | 4.5167 | 94633.1669 | 396993.675 | Onze Lieve Vrouwestraat |  |  | Bibeko | Zegge |  | Gemeente Rucphen |  |  |  | Gemeente Rucphen | In bedrijf | Enexis |  | NVT |  |  | Nacht | Bemeterd | [36 empty] | Bibeko |  |  | 4CPTVERZ | 1 | 2010-01-01 |  | PM ST 4,0 CO T60 ET V | 4.00 | CONISCH | THERMISCH VERZINKT | NVT | NVT | NVT |  | 350400 |  | ALURA | 1 | 2013-10-01 |  | ALURA A150 | Schreder |  |  |  |  | AKZO 900 |  |  |  | 175200 |  |  |  | PLL 36W | 1 | 2019-08-21 |  | 36W PLL | Philips | 3000K | 36.00 | 16000 | PLL
69 | 1618900 | https://lms.nederlandslicht.nl/qr/report/1618900 | 51.5588 | 4.5165 | 94622.5429 | 397012.7165 | Onze Lieve Vrouwestraat |  |  | Bibeko | Zegge |  | Gemeente Rucphen |  |  |  | Gemeente Rucphen | In bedrijf | Enexis |  | NVT |  |  | Nacht | Bemeterd | [36 empty] | Bibeko |  |  | 4CPTVERZ | 1 | 2010-01-01 |  | PM ST 4,0 CO T60 ET V | 4.00 | CONISCH | THERMISCH VERZINKT | NVT | NVT | NVT |  | 350400 |  | ALURA | 1 | 2013-10-01 |  | ALURA A150 | Schreder |  |  |  |  | AKZO 900 |  |  |  | 175200 |  |  |  | PLL 36W | 1 | 2019-08-21 |  | 36W PLL | Philips | 3000K | 36.00 | 16000 | PLL
70 | 1618901 | https://lms.nederlandslicht.nl/qr/report/1618901 | 51.559 | 4.5166 | 94628.5979 | 397028.0485 | Onze Lieve Vrouwestraat |  |  | Bibeko | Zegge |  | Gemeente Rucphen |  |  |  | Gemeente Rucphen | In bedrijf | Enexis |  | NVT |  |  | Nacht | Bemeterd | [36 empty] | Bibeko |  |  | 4CPTVERZ | 1 | 2010-01-01 |  | PM ST 4,0 CO T60 ET V | 4.00 | CONISCH | THERMISCH VERZINKT | NVT | NVT | NVT |  | 350400 |  | ALURA | 1 | 2013-10-01 |  | ALURA A150 | Schreder |  |  |  |  | AKZO 900 |  |  |  | 175200 |  |  |  | PLL 36W | 1 | 2019-08-21 |  | 36W PLL | Philips | 3000K | 36.00 | 16000 | PLL
71 | 1618902 | https://lms.nederlandslicht.nl/qr/report/1618902 | 51.5591 | 4.5164 | 94616.9259 | 397047.4186 | Onze Lieve Vrouwestraat |  |  | Bibeko | Zegge |  | Gemeente Rucphen |  |  |  | Gemeente Rucphen | In bedrijf | Enexis |  | NVT |  |  | Nacht | Bemeterd | [36 empty] | Bibeko |  |  | 4CPTVERZ | 1 | 2010-01-01 |  | PM ST 4,0 CO T60 ET V | 4.00 | CONISCH | THERMISCH VERZINKT | NVT | NVT | NVT |  | 350400 |  | ALURA | 1 | 2013-10-01 |  | ALURA A150 | Schreder |  |  |  |  | AKZO 900 |  |  |  | 175200 |  |  |  | PLL 36W | 1 | 2019-08-21 |  | 36W PLL | Philips | 3000K | 36.00 | 16000 | PLL
72 | 1618903 | https://lms.nederlandslicht.nl/qr/report/1618903 | 51.5593 | 4.5164 | 94612.3932 | 397068.567 | Onze Lieve Vrouwestraat |  |  | Bibeko | Zegge |  | Gemeente Rucphen |  |  |  | Gemeente Rucphen | In bedrijf | Enexis |  | NVT |  |  | Nacht | Bemeterd | [36 empty] | Bibeko |  |  | 4CPTVERZ | 1 | 2010-01-01 |  | PM ST 4,0 CO T60 ET V | 4.00 | CONISCH | THERMISCH VERZINKT | NVT | NVT | NVT |  | 350400 |  | ALURA | 1 | 2013-10-01 |  | ALURA A150 | Schreder |  |  |  |  | AKZO 900 |  |  |  | 175200 |  |  |  | PLL 36W | 1 | 2019-08-21 |  | 36W PLL | Philips | 3000K | 36.00 | 16000 | PLL
73 | 1618904 | https://lms.nederlandslicht.nl/qr/report/1618904 | 51.5594 | 4.5165 | 94617.9229 | 397081.2816 | Onze Lieve Vrouwestraat |  |  | Bibeko | Zegge |  | Gemeente Rucphen |  |  |  | Gemeente Rucphen | In bedrijf | Enexis |  | NVT |  |  | Nacht | Bemeterd | [36 empty] | Bibeko |  |  | 4CPTVERZ | 1 | 2010-01-01 |  | PM ST 4,0 CO T60 ET V | 4.00 | CONISCH | THERMISCH VERZINKT | NVT | NVT | NVT |  | 350400 |  | ALURA | 1 | 2013-10-01 |  | ALURA A150 | Schreder |  |  |  |  | AKZO 900 |  |  |  | 175200 |  |  |  | PLL 36W | 1 | 2019-08-21 |  | 36W PLL | Philips | 3000K | 36.00 | 16000 | PLL
74 | 1618905 | https://lms.nederlandslicht.nl/qr/report/1618905 | 51.5596 | 4.5163 | 94608.5259 | 397096.6124 | Onze Lieve Vrouwestraat |  |  | Bibeko | Zegge |  | Gemeente Rucphen |  |  |  | Gemeente Rucphen | In bedrijf | Enexis |  | NVT |  |  | Nacht | Bemeterd | [36 empty] | Bibeko |  |  | 4CPTVERZ | 1 | 2010-01-01 |  | PM ST 4,0 CO T60 ET V | 4.00 | CONISCH | THERMISCH VERZINKT | NVT | NVT | NVT |  | 350400 |  | ALURA | 1 | 2013-10-01 |  | ALURA A150 | Schreder |  |  |  |  | AKZO 900 |  |  |  | 175200 |  |  |  | PLL 36W | 1 | 2019-08-21 |  | 36W PLL | Philips | 3000K | 36.00 | 16000 | PLL
75 | 1618906 | https://lms.nederlandslicht.nl/qr/report/1618906 | 51.5598 | 4.5163 | 94605.0079 | 397117.6642 | Onze Lieve Vrouwestraat |  |  | Bibeko | Zegge |  | Gemeente Rucphen |  |  |  | Gemeente Rucphen | In bedrijf | Enexis |  | NVT |  |  | Nacht | Bemeterd | [36 empty] | Bibeko |  |  | 4CPTVERZ | 1 | 2010-01-01 |  | PM ST 4,0 CO T60 ET V | 4.00 | CONISCH | THERMISCH VERZINKT | NVT | NVT | NVT |  | 350400 |  | ALURA | 1 | 2013-10-01 |  | ALURA A150 | Schreder |  |  |  |  | AKZO 900 |  |  |  | 175200 |  |  |  | PLL 36W | 1 | 2019-08-21 |  | 36W PLL | Philips | 3000K | 36.00 | 16000 | PLL
76 | 1618907 | https://lms.nederlandslicht.nl/qr/report/1618907 | 51.5599 | 4.5163 | 94608.0009 | 397138.5068 | Onze Lieve Vrouwestraat |  |  | Bibeko | Zegge |  | Gemeente Rucphen |  |  |  | Gemeente Rucphen | In bedrijf | Enexis |  | NVT |  |  | Nacht | Bemeterd | [36 empty] | Bibeko |  |  | 4CPTVERZ | 1 | 2010-01-01 |  | PM ST 4,0 CO T60 ET V | 4.00 | CONISCH | THERMISCH VERZINKT | NVT | NVT | NVT |  | 350400 |  | ALURA | 1 | 2013-10-01 |  | ALURA A150 | Schreder |  |  |  |  | AKZO 900 |  |  |  | 175200 |  |  |  | PLL 36W | 1 | 2019-08-21 |  | 36W PLL | Philips | 3000K | 36.00 | 16000 | PLL
77 | 1618908 | https://lms.nederlandslicht.nl/qr/report/1618908 | 51.5602 | 4.5161 | 94597.4479 | 397162.1316 | Onze Lieve Vrouwestraat |  |  | Bibeko | Zegge |  | Gemeente Rucphen |  |  |  | Gemeente Rucphen | In bedrijf | Enexis |  | NVT |  |  | Nacht | Bemeterd | [36 empty] | Bibeko |  |  | 4CPTVERZ | 1 | 2010-01-01 |  | PM ST 4,0 CO T60 ET V | 4.00 | CONISCH | THERMISCH VERZINKT | NVT | NVT | NVT |  | 350400 |  | ALURA | 1 | 2013-10-01 |  | ALURA A150 | Schreder |  |  |  |  | AKZO 900 |  |  |  | 175200 |  |  |  | PLL 36W | 1 | 2019-08-21 |  | 36W PLL | Philips | 3000K | 36.00 | 16000 | PLL
78 | 1618909 | https://lms.nederlandslicht.nl/qr/report/1618909 | 51.5604 | 4.5161 | 94593.1169 | 397187.2608 | Onze Lieve Vrouwestraat |  |  | Bibeko | Zegge |  | Gemeente Rucphen |  |  |  | Gemeente Rucphen | In bedrijf | Enexis |  | NVT |  |  | Nacht | Bemeterd | [36 empty] | Bibeko |  |  | 4CPTVERZ | 1 | 2010-01-01 |  | PM ST 4,0 CO T60 ET V | 4.00 | CONISCH | THERMISCH VERZINKT | NVT | NVT | NVT |  | 350400 |  | ALURA | 1 | 2013-10-01 |  | ALURA A150 | Schreder |  |  |  |  | AKZO 900 |  |  |  | 175200 |  |  |  | PLL 36W | 1 | 2019-08-21 |  | 36W PLL | Philips | 3000K | 36.00 | 16000 | PLL
79 | 1618910 | https://lms.nederlandslicht.nl/qr/report/1618910 | 51.5606 | 4.516 | 94588.2609 | 397208.3842 | Onze Lieve Vrouwestraat |  |  | Bibeko | Zegge |  | Gemeente Rucphen |  |  |  | Gemeente Rucphen | In bedrijf | Enexis |  | NVT |  |  | Nacht | Bemeterd | [36 empty] | Bibeko |  |  | 7VAL | 1 | 1990-01-01 | [9 empty] | 350400 |  | SGS203 | 1 | 1997-04-01 |  | SGS203 7035 | Philips |  |  |  |  | 7035 LICHTGRIJS |  |  |  | 175200 |  |  |  | SONT | 1 | 2018-08-08 | [6 empty] | SON
80 | 1618911 | https://lms.nederlandslicht.nl/qr/report/1618911 | 51.5608 | 4.5161 | 94597.6429 | 397231.9264 | Onze Lieve Vrouwestraat |  |  | Bibeko | Zegge |  | Gemeente Rucphen |  |  |  | Gemeente Rucphen | In bedrijf | Enexis |  | NVT |  |  | Nacht | Bemeterd | [36 empty] | Bibeko |  |  | 7VAL | 1 | 2006-01-01 | [9 empty] | 350400 |  | SGS203 | 1 | 1997-04-01 |  | SGS203 7035 | Philips |  |  |  |  | 7035 LICHTGRIJS |  |  |  | 175200 |  |  |  | SONT | 1 | 2018-08-08 | [6 empty] | SON
81 | 1618912 | https://lms.nederlandslicht.nl/qr/report/1618912 | 51.5611 | 4.5161 | 94593.3819 | 397264.9523 | Onze Lieve Vrouwestraat |  |  | Bibeko | Zegge |  | Gemeente Rucphen |  |  |  | Gemeente Rucphen | In bedrijf | Enexis |  | NVT |  |  | Nacht | Bemeterd | [36 empty] | Bibeko |  |  | 7VAL | 1 | 1990-01-01 | [9 empty] | 350400 |  | SGS203 | 1 | 1997-04-01 |  | SGS203 7035 | Philips |  |  |  |  | 7035 LICHTGRIJS |  |  |  | 175200 |  |  |  | SONT | 1 | 2018-08-08 | [6 empty] | SON
82 | 1618913 | https://lms.nederlandslicht.nl/qr/report/1618913 | 51.5613 | 4.5161 | 94598.2679 | 397294.3506 | Onze Lieve Vrouwestraat |  |  | Bibeko | Zegge |  | Gemeente Rucphen |  |  |  | Gemeente Rucphen | In bedrijf | Enexis |  | NVT |  |  | Nacht | Bemeterd | [36 empty] | Bibeko |  |  | 7VAL | 1 | 1990-01-01 | [9 empty] | 350400 |  | SGS203 | 1 | 1997-04-01 |  | SGS203 7035 | Philips |  |  |  |  | 7035 LICHTGRIJS |  |  |  | 175200 |  |  |  | SONT | 1 | 2018-08-08 | [6 empty] | SON
83 | 1618914 | https://lms.nederlandslicht.nl/qr/report/1618914 | 51.5616 | 4.5163 | 94610.4129 | 397321.7617 | Onze Lieve Vrouwestraat |  |  | Bibeko | Zegge |  | Gemeente Rucphen |  |  |  | Gemeente Rucphen | In bedrijf | Enexis |  | NVT |  |  | Nacht | Bemeterd | [36 empty] | Bibeko |  |  | 7VAL | 1 | 1990-01-01 | [9 empty] | 350400 |  | SGS203 | 1 | 1997-04-01 |  | SGS203 7035 | Philips |  |  |  |  | 7035 LICHTGRIJS |  |  |  | 175200 |  |  |  | SONT | 1 | 2018-08-08 | [6 empty] | SON
84 | 1618915 | https://lms.nederlandslicht.nl/qr/report/1618915 | 51.5618 | 4.5164 | 94614.8039 | 397346.6765 | Onze Lieve Vrouwestraat |  |  | Bibeko | Zegge |  | Gemeente Rucphen |  |  |  | Gemeente Rucphen | In bedrijf | Enexis |  | NVT |  |  | Nacht | Bemeterd | [36 empty] | Bibeko |  |  | 7VAL | 1 | 1990-01-01 | [9 empty] | 350400 |  | SGS203 | 1 | 1997-04-01 |  | SGS203 7035 | Philips |  |  |  |  | 7035 LICHTGRIJS |  |  |  | 175200 |  |  |  | SONT | 1 | 2018-08-08 | [6 empty] | SON
85 | 1618916 | https://lms.nederlandslicht.nl/qr/report/1618916 | 51.5621 | 4.5164 | 94618.4269 | 397377.829 | Onze Lieve Vrouwestraat |  |  | Bibeko | Zegge |  | Gemeente Rucphen |  |  |  | Gemeente Rucphen | In bedrijf | Enexis |  | NVT |  |  | Nacht | Bemeterd | [36 empty] | Bibeko |  |  | 7VAL | 1 | 1990-01-01 | [9 empty] | 350400 |  | SGS203 | 1 | 1997-04-01 |  | SGS203 7035 | Philips |  |  |  |  | 7035 LICHTGRIJS |  |  |  | 175200 |  |  |  | SONT | 1 | 2018-08-08 | [6 empty] | SON
86 | 1618917 | https://lms.nederlandslicht.nl/qr/report/1618917 | 51.5623 | 4.5164 | 94615.8949 | 397404.046 | Onze Lieve Vrouwestraat |  |  | Bibeko | Zegge |  | Gemeente Rucphen |  |  |  | Gemeente Rucphen | In bedrijf | Enexis |  | NVT |  |  | Nacht | Bemeterd | [36 empty] | Bibeko |  |  | 7VAL | 1 | 1990-01-01 | [9 empty] | 350400 |  | SGS203 | 1 | 1997-04-01 |  | SGS203 7035 | Philips |  |  |  |  | 7035 LICHTGRIJS |  |  |  | 175200 |  |  |  | SONT | 1 | 2018-08-08 | [6 empty] | SON
87 | 1618918 | https://lms.nederlandslicht.nl/qr/report/1618918 | 51.5625 | 4.5162 | 94601.7569 | 397421.1592 | Onze Lieve Vrouwestraat |  |  | Bibeko | Zegge |  | Gemeente Rucphen |  |  |  | Gemeente Rucphen | In bedrijf | Enexis |  | NVT |  |  | Nacht | Bemeterd | [36 empty] | Bibeko |  |  | 8VAL | 1 | 2020-01-01 |  | LM AL 8,0 CV EU850/5 T60 TP | 8.00 | CILINDRISCH | ALUMINIUM | NVT | NVT | NVT |  | 350400 |  | SGS203 | 1 | 1997-04-01 |  | SGS203 7035 | Philips |  |  |  |  | 7035 LICHTGRIJS |  |  |  | 175200 |  |  |  | SONT | 1 | 2018-08-08 | [6 empty] | SON
88 | 1618919 | https://lms.nederlandslicht.nl/qr/report/1618919 | 51.5628 | 4.5158 | 94574.0499 | 397455.6704 | Onze Lieve Vrouwestraat |  |  | Bibeko | Zegge |  | Gemeente Rucphen |  |  |  | Gemeente Rucphen | In bedrijf | Enexis |  | NVT |  |  | Nacht | Bemeterd | [36 empty] | Bibeko |  |  | 5VAL | 1 | 2000-01-01 | [9 empty] | 350400 |  | ARESA | 1 | 2013-11-26 | [15 empty] | PLL 36W | 1 | 2019-08-21 |  | 36W PLL | Philips | 3000K | 36.00 | 16000 | PLL
89 | 1618920 | https://lms.nederlandslicht.nl/qr/report/1618920 | 51.5632 | 4.5154 | 94549.5329 | 397497.142 | Onze Lieve Vrouwestraat |  |  | Bibeko | Zegge |  | Gemeente Rucphen |  |  |  | Gemeente Rucphen | In bedrijf | Enexis |  | NVT |  |  | Nacht | Bemeterd | [36 empty] | Bibeko |  |  | 5VAL | 1 | 2017-01-01 | [9 empty] | 350400 |  | ARESA | 1 | 2013-06-01 | [15 empty] | PLL 36W | 1 | 2019-08-21 |  | 36W PLL | Philips | 3000K | 36.00 | 16000 | PLL
90 | 1618921 | https://lms.nederlandslicht.nl/qr/report/1618921 | 51.5636 | 4.5154 | 94548.1139 | 397548.5601 | Onze Lieve Vrouwestraat |  |  |  | Zegge |  | Gemeente Rucphen |  |  |  | Gemeente Rucphen | In bedrijf | Enexis |  | NVT |  |  | Nacht | Bemeterd | [39 empty] | 5VAL | 1 | 2017-12-14 | [9 empty] | 350400 |  | ARESA | 1 | 2013-11-16 | [15 empty] | PLL 36W | 1 | 2019-08-21 |  | 36W PLL | Philips | 3000K | 36.00 | 16000 | PLL
91 | 1618922 | https://lms.nederlandslicht.nl/qr/report/1618922 | 51.5643 | 4.5155 | 94559.8439 | 397619.9493 | Onze Lieve Vrouwestraat |  |  |  | Zegge |  | Gemeente Rucphen |  |  |  | Gemeente Rucphen | In bedrijf | Enexis |  | NVT |  |  | Nacht | Bemeterd | [39 empty] | 5VAL | 1 | 2017-12-14 | [9 empty] | 350400 |  | ARESA | 1 | 2013-11-26 | [15 empty] | PLL 36W | 1 | 2019-08-21 |  | 36W PLL | Philips | 3000K | 36.00 | 16000 | PLL
92 | 1618923 | https://lms.nederlandslicht.nl/qr/report/1618923 | 51.5649 | 4.5157 | 94575.6969 | 397691.7787 | Onze Lieve Vrouwestraat |  |  |  | Zegge |  | Gemeente Rucphen |  |  |  | Gemeente Rucphen | In bedrijf | Enexis |  | NVT |  |  | Nacht | Bemeterd | [39 empty] | 5VAL | 1 | 2017-12-14 | [9 empty] | 350400 |  | ARESA | 1 | 2013-11-26 | [15 empty] | PLL 36W | 1 | 2019-08-21 |  | 36W PLL | Philips | 3000K | 36.00 | 16000 | PLL
93 | 1618924 | https://lms.nederlandslicht.nl/qr/report/1618924 | 51.5655 | 4.5159 | 94588.4379 | 397760.0405 | Onze Lieve Vrouwestraat |  |  |  | Zegge |  | Gemeente Rucphen |  |  |  | Gemeente Rucphen | In bedrijf | Enexis |  | NVT |  |  | Nacht | Bemeterd | [39 empty] | 5VAL | 1 | 2000-01-01 | [9 empty] | 350400 |  | ARESA | 1 | 2013-06-01 | [15 empty] | PLL 36W | 1 | 2019-08-21 |  | 36W PLL | Philips | 3000K | 36.00 | 16000 | PLL
94 | 1618925 | https://lms.nederlandslicht.nl/qr/report/1618925 | 51.5662 | 4.5161 | 94601.6509 | 397830.868 | Onze Lieve Vrouwestraat |  |  |  | Zegge |  | Gemeente Rucphen |  |  |  | Gemeente Rucphen | In bedrijf | Enexis |  | NVT |  |  | Nacht | Bemeterd | [39 empty] | 5VAL | 1 | 2000-01-01 | [9 empty] | 350400 |  | ARESA | 1 | 2013-11-26 | [15 empty] | PLL 36W | 1 | 2019-08-21 |  | 36W PLL | Philips | 3000K | 36.00 | 16000 | PLL
95 | 1618926 | https://lms.nederlandslicht.nl/qr/report/1618926 | 51.5668 | 4.5163 | 94617.1499 | 397900.2161 | Onze Lieve Vrouwestraat |  |  |  | Zegge |  | Gemeente Rucphen |  |  |  | Gemeente Rucphen | In bedrijf | Enexis |  | NVT |  |  | Nacht | Bemeterd | [39 empty] | 5VAL | 1 | 2017-12-14 | [9 empty] | 350400 |  | ARESA | 1 | 2014-06-01 | [15 empty] | PLL 36W | 1 | 2019-08-21 |  | 36W PLL | Philips | 3000K | 36.00 | 16000 | PLL
96 | 1618927 | https://lms.nederlandslicht.nl/qr/report/1618927 | 51.5674 | 4.5165 | 94633.8209 | 397972.4955 | Onze Lieve Vrouwestraat |  |  |  | Zegge |  | Gemeente Rucphen |  |  |  | Gemeente Rucphen | In bedrijf | Enexis |  | NVT |  |  | Nacht | Bemeterd | [39 empty] | 5VAL | 1 | 2017-12-14 | [9 empty] | 350400 |  | ARESA | 1 | 2013-06-01 | [15 empty] | PLL 36W | 1 | 2019-08-21 |  | 36W PLL | Philips | 3000K | 36.00 | 16000 | PLL
1005 | 1618929 | https://lms.nederlandslicht.nl/qr/report/1618929 | 51.5464 | 4.5131 | 94371.2542 | 395639.1813 | Onze Lieve Vrouwestraat |  |  |  | Zegge |  | Gemeente Rucphen |  |  |  | Gemeente Rucphen | In bedrijf | Enexis |  | NVT |  |  | Nacht | Bemeterd | [39 empty] | 10vverzdup9001 | 1 | 2019-01-01 | [11 empty] | TECEO | 1 | 2020-01-01 | [15 empty] | LED | 1 | 1992-06-01 |  | LED |  |  | 30.00 | 100000 | LED
1005 | 1618929 | https://lms.nederlandslicht.nl/qr/report/1618929 | 51.5464 | 4.5131 | 94371.2542 | 395639.1813 | Onze Lieve Vrouwestraat |  |  |  | Zegge |  | Gemeente Rucphen |  |  |  | Gemeente Rucphen | In bedrijf | Enexis |  | NVT |  |  | Nacht | Bemeterd | [53 empty] | TECEO | 2 | 2020-01-01 | [15 empty] | LED | 2 | 1992-06-01 |  | LED |  |  | 30.00 | 100000 | LED
5440 | 1618930 | https://lms.nederlandslicht.nl/qr/report/1618930 | 51.5425 | 4.5152 | 94509.5059 | 395203.6425 | Onze Lieve Vrouwestraat |  |  |  | Zegge |  | Gemeente Rucphen |  |  |  | Gemeente Rucphen | In bedrijf | Enexis |  | NVT |  |  | Nacht | Bemeterd | [39 empty] | 8VAL | 1 | 1995-01-01 |  | LM AL 8,0 CV EU850/5 T60 TP | 8.00 | CILINDRISCH | ALUMINIUM | NVT | NVT | NVT |  | 350400 |  | ONYX | 1 | 2010-06-01 |  | ONYX | Schreder | [8 empty] | 175200 |  |  |  | SONT | 1 | 2001-01-01 | [6 empty] | SON
5441 | 1618931 | https://lms.nederlandslicht.nl/qr/report/1618931 | 51.5429 | 4.515 | 94497.2809 | 395243.4049 | Onze Lieve Vrouwestraat |  |  |  | Zegge |  | Gemeente Rucphen |  |  |  | Gemeente Rucphen | In bedrijf | Enexis |  | NVT |  |  | Nacht | Bemeterd | [39 empty] | 8VAL | 1 | 1995-01-01 |  | LM AL 8,0 CV EU850/5 T60 TP | 8.00 | CILINDRISCH | ALUMINIUM | NVT | NVT | NVT |  | 350400 |  | ONYX | 1 | 2010-06-01 |  | ONYX | Schreder | [8 empty] | 175200 |  |  |  | SONT | 1 | 2001-01-01 | [6 empty] | SON
5442 | 1618932 | https://lms.nederlandslicht.nl/qr/report/1618932 | 51.5432 | 4.5149 | 94487.0259 | 395274.6233 | Onze Lieve Vrouwestraat |  |  |  | Zegge |  | Gemeente Rucphen |  |  |  | Gemeente Rucphen | In bedrijf | Enexis |  | NVT |  |  | Nacht | Bemeterd | [39 empty] | 8VAL | 1 | 1995-01-01 |  | LM AL 8,0 CV EU850/5 T60 TP | 8.00 | CILINDRISCH | ALUMINIUM | NVT | NVT | NVT |  | 350400 |  | ONYX | 1 | 2010-06-01 |  | ONYX | Schreder | [8 empty] | 175200 |  |  |  | SONT | 1 | 2001-01-01 | [6 empty] | SON
5443 | 1618933 | https://lms.nederlandslicht.nl/qr/report/1618933 | 51.5435 | 4.5147 | 94475.493 | 395311.6215 | Onze Lieve Vrouwestraat |  |  |  | Zegge |  | Gemeente Rucphen |  |  |  | Gemeente Rucphen | In bedrijf | Enexis |  | NVT |  |  | Nacht | Bemeterd | [39 empty] | 10VSTANWBCOMBINANWB | 1 | 1990-01-01 | [11 empty] | ONYX | 1 | 2013-01-01 |  | ONYX | Schreder | [8 empty] | 175200 |  |  |  | SONT | 1 | 2013-01-01 | [6 empty] | SON
5443 | 1618933 | https://lms.nederlandslicht.nl/qr/report/1618933 | 51.5435 | 4.5147 | 94475.493 | 395311.6215 | Onze Lieve Vrouwestraat |  |  |  | Zegge |  | Gemeente Rucphen |  |  |  | Gemeente Rucphen | In bedrijf | Enexis |  | NVT |  |  | Nacht | Bemeterd | [53 empty] | ANWB VLAG | 2 | 2013-01-01 |  | ANWB VLAG | ANWB |  |  |  |  | 7035 LICHTGRIJS |  |  |  | 175200 |  |  |  | 65W TLM | 2 | 2013-01-01 |  | 65W TLM | Philips |  | 65.00 | 8000 | TL
5443 | 1618933 | https://lms.nederlandslicht.nl/qr/report/1618933 | 51.5435 | 4.5147 | 94475.493 | 395311.6215 | Onze Lieve Vrouwestraat |  |  |  | Zegge |  | Gemeente Rucphen |  |  |  | Gemeente Rucphen | In bedrijf | Enexis |  | NVT |  |  | Nacht | Bemeterd | [53 empty] | ANWB VLAG | 3 | 2013-01-01 |  | ANWB VLAG | ANWB |  |  |  |  | 7035 LICHTGRIJS |  |  |  | 175200 |  |  |  | 65W TLM | 3 | 2013-01-01 |  | 65W TLM | Philips |  | 65.00 | 8000 | TL
5443 | 1618933 | https://lms.nederlandslicht.nl/qr/report/1618933 | 51.5435 | 4.5147 | 94475.493 | 395311.6215 | Onze Lieve Vrouwestraat |  |  |  | Zegge |  | Gemeente Rucphen |  |  |  | Gemeente Rucphen | In bedrijf | Enexis |  | NVT |  |  | Nacht | Bemeterd | [53 empty] | ANWB VLAG | 4 | 2013-01-01 |  | ANWB VLAG | ANWB |  |  |  |  | 7035 LICHTGRIJS |  |  |  | 175200 |  |  |  | 65W TLM | 4 | 2013-01-01 |  | 65W TLM | Philips |  | 65.00 | 8000 | TL
5443 | 1618933 | https://lms.nederlandslicht.nl/qr/report/1618933 | 51.5435 | 4.5147 | 94475.493 | 395311.6215 | Onze Lieve Vrouwestraat |  |  |  | Zegge |  | Gemeente Rucphen |  |  |  | Gemeente Rucphen | In bedrijf | Enexis |  | NVT |  |  | Nacht | Bemeterd | [53 empty] | ANWB VLAG | 5 | 2013-01-01 |  | ANWB VLAG | ANWB |  |  |  |  | 7035 LICHTGRIJS |  |  |  | 175200 |  |  |  | 65W TLM | 5 | 2013-01-01 |  | 65W TLM | Philips |  | 65.00 | 8000 | TL
5443 | 1618933 | https://lms.nederlandslicht.nl/qr/report/1618933 | 51.5435 | 4.5147 | 94475.493 | 395311.6215 | Onze Lieve Vrouwestraat |  |  |  | Zegge |  | Gemeente Rucphen |  |  |  | Gemeente Rucphen | In bedrijf | Enexis |  | NVT |  |  | Nacht | Bemeterd | [53 empty] | ANWB VLAG | 6 | 2013-01-01 |  | ANWB VLAG | ANWB |  |  |  |  | 7035 LICHTGRIJS |  |  |  | 175200 |  |  |  | 65W TLM | 6 | 2013-01-01 |  | 65W TLM | Philips |  | 65.00 | 8000 | TL
5443 | 1618933 | https://lms.nederlandslicht.nl/qr/report/1618933 | 51.5435 | 4.5147 | 94475.493 | 395311.6215 | Onze Lieve Vrouwestraat |  |  |  | Zegge |  | Gemeente Rucphen |  |  |  | Gemeente Rucphen | In bedrijf | Enexis |  | NVT |  |  | Nacht | Bemeterd | [53 empty] | ANWB VLAG | 7 | 2013-01-01 |  | ANWB VLAG | ANWB |  |  |  |  | 7035 LICHTGRIJS |  |  |  | 175200 |  |  |  | 65W TLM | 7 | 2013-01-01 |  | 65W TLM | Philips |  | 65.00 | 8000 | TL
5444 | 1618934 | https://lms.nederlandslicht.nl/qr/report/1618934 | 51.5438 | 4.5145 | 94463.6709 | 395346.5026 | Onze Lieve Vrouwestraat |  |  |  | Zegge |  | Gemeente Rucphen |  |  |  | Gemeente Rucphen | In bedrijf | Enexis |  | NVT |  |  | Nacht | Bemeterd | [39 empty] | 8VAL | 1 | 1995-01-01 |  | LM AL 8,0 CV EU850/5 T60 TP | 8.00 | CILINDRISCH | ALUMINIUM | NVT | NVT | NVT |  | 350400 |  | ONYX | 1 | 2013-01-01 |  | ONYX | Schreder | [8 empty] | 175200 |  |  |  | SONT | 1 | 2013-01-01 | [6 empty] | SON
5445 | 1618935 | https://lms.nederlandslicht.nl/qr/report/1618935 | 51.5441 | 4.5144 | 94452.2429 | 395380.6446 | Onze Lieve Vrouwestraat |  |  |  | Zegge |  | Gemeente Rucphen |  |  |  | Gemeente Rucphen | In bedrijf | Enexis |  | NVT |  |  | Nacht | Bemeterd | [39 empty] | 8VAL | 1 | 1995-01-01 |  | LM AL 8,0 CV EU850/5 T60 TP | 8.00 | CILINDRISCH | ALUMINIUM | NVT | NVT | NVT |  | 350400 |  | ONYX | 1 | 2010-06-01 |  | ONYX | Schreder | [8 empty] | 175200 |  |  |  | SONT | 1 | 2013-01-01 | [6 empty] | SON
5446 | 1618936 | https://lms.nederlandslicht.nl/qr/report/1618936 | 51.5445 | 4.5142 | 94439.3819 | 395416.5996 | Onze Lieve Vrouwestraat |  |  |  | Zegge |  | Gemeente Rucphen |  |  |  | Gemeente Rucphen | In bedrijf | Enexis |  | NVT |  |  | Nacht | Bemeterd | [39 empty] | 8VAL | 1 | 1995-01-01 |  | LM AL 8,0 CV EU850/5 T60 TP | 8.00 | CILINDRISCH | ALUMINIUM | NVT | NVT | NVT |  | 350400 |  | ONYX | 1 | 2010-06-01 |  | ONYX | Schreder | [8 empty] | 175200 |  |  |  | SONT | 1 | 2013-01-01 | [6 empty] | SON
5447 | 1618937 | https://lms.nederlandslicht.nl/qr/report/1618937 | 51.5448 | 4.5141 | 94432.3539 | 395449.9446 | Onze Lieve Vrouwestraat |  |  |  | Zegge |  | Gemeente Rucphen |  |  |  | Gemeente Rucphen | In bedrijf | Enexis |  | NVT |  |  | Nacht | Bemeterd | [39 empty] | 8VAL | 1 | 1995-01-01 |  | LM AL 8,0 CV EU850/5 T60 TP | 8.00 | CILINDRISCH | ALUMINIUM | NVT | NVT | NVT |  | 350400 |  | ONYX | 1 | 2010-06-01 |  | ONYX | Schreder | [8 empty] | 175200 |  |  |  | SONT | 1 | 2001-01-01 | [6 empty] | SON
5448 | 1618938 | https://lms.nederlandslicht.nl/qr/report/1618938 | 51.5451 | 4.5139 | 94420.7839 | 395485.7228 | Onze Lieve Vrouwestraat |  |  |  | Zegge |  | Gemeente Rucphen |  |  |  | Gemeente Rucphen | In bedrijf | Enexis |  | NVT |  |  | Nacht | Bemeterd | [39 empty] | 16vstn7035 | 1 | 1995-01-01 | [11 empty] | TECEO | 1 | 2020-01-01 | [15 empty] | LED | 1 | 2001-01-01 |  | LED |  |  | 30.00 | 100000 | LED
5449 | 1618939 | https://lms.nederlandslicht.nl/qr/report/1618939 | 51.5454 | 4.5137 | 94411.1249 | 395521.0587 | Onze Lieve Vrouwestraat |  |  |  | Zegge |  | Gemeente Rucphen |  |  |  | Gemeente Rucphen | In bedrijf | Enexis |  | NVT |  |  | Nacht | Bemeterd | [39 empty] | 8VAL | 1 | 1995-01-01 |  | LM AL 8,0 CV EU850/5 T60 TP | 8.00 | CILINDRISCH | ALUMINIUM | NVT | NVT | NVT |  | 350400 |  | ONYX | 1 | 2010-06-01 |  | ONYX | Schreder | [8 empty] | 175200 |  |  |  | SONT | 1 | 2001-01-01 | [6 empty] | SON
5450 | 1618940 | https://lms.nederlandslicht.nl/qr/report/1618940 | 51.5457 | 4.5136 | 94401.4799 | 395556.5158 | Onze Lieve Vrouwestraat |  |  |  | Zegge |  | Gemeente Rucphen |  |  |  | Gemeente Rucphen | In bedrijf | Enexis |  | NVT |  |  | Nacht | Bemeterd | [39 empty] | 8VAL | 1 | 1995-01-01 |  | LM AL 8,0 CV EU850/5 T60 TP | 8.00 | CILINDRISCH | ALUMINIUM | NVT | NVT | NVT |  | 350400 |  | ONYX | 1 | 2010-06-01 |  | ONYX | Schreder | [8 empty] | 175200 |  |  |  | SONT | 1 | 2016-11-15 | [6 empty] | SON
10057 | 1618941 | https://lms.nederlandslicht.nl/qr/report/1618941 | 51.547 | 4.5131 | 94371.7551 | 395706.2855 | Onze Lieve Vrouwestraat |  |  |  | Zegge |  | Gemeente Rucphen |  |  |  | Gemeente Rucphen | In bedrijf | Enexis |  | NVT |  |  | Nacht | Bemeterd | [39 empty] | 10vverzdup9001 | 1 | 2019-01-01 | [11 empty] | TECEO-1-32 LED | 1 | 2016-11-15 | [15 empty] | LED | 1 | 2016-11-15 |  | LED |  |  | 30.00 | 100000 | LED
10057 | 1618941 | https://lms.nederlandslicht.nl/qr/report/1618941 | 51.547 | 4.5131 | 94371.7551 | 395706.2855 | Onze Lieve Vrouwestraat |  |  |  | Zegge |  | Gemeente Rucphen |  |  |  | Gemeente Rucphen | In bedrijf | Enexis |  | NVT |  |  | Nacht | Bemeterd | [53 empty] | TECEO-1-32 LED | 2 | 2016-11-15 | [15 empty] | LED | 2 | 2016-11-15 |  | LED |  |  | 30.00 | 100000 | LED
10060 | 1618943 | https://lms.nederlandslicht.nl/qr/report/1618943 | 51.5462 | 4.5133 | 94381.3437 | 395607.5608 | Onze Lieve Vrouwestraat |  |  |  | Zegge |  | Gemeente Rucphen |  |  |  | Gemeente Rucphen | In bedrijf | Enexis |  | NVT |  |  | Nacht | Bemeterd | [39 empty] | 8vverzp9001 | 1 | 2019-01-01 | [11 empty] | TECEO | 1 | 2020-01-01 | [15 empty] | LED | 1 | 2001-01-01 |  | LED |  |  | 30.00 | 100000 | LED
10061 | 1618944 | https://lms.nederlandslicht.nl/qr/report/1618944 | 51.5459 | 4.5134 | 94388.5871 | 395580.2691 | Onze Lieve Vrouwestraat |  |  |  | Zegge |  | Gemeente Rucphen |  |  |  | Gemeente Rucphen | In bedrijf | Enexis |  | NVT |  |  | Nacht | Bemeterd | [39 empty] | 8vverzp9001 | 1 | 2019-01-01 | [11 empty] | TECEO | 1 | 2020-01-01 | [15 empty] | LED | 1 | 2001-01-01 |  | LED |  |  | 30.00 | 100000 | LED
19A | 1618945 | https://lms.nederlandslicht.nl/qr/report/1618945 | 51.5494 | 4.5154 | 94530.0329 | 395964.8876 | Onze Lieve Vrouwestraat |  |  | Bibeko | Zegge |  | Gemeente Rucphen |  |  |  | Gemeente Rucphen | In bedrijf | Enexis |  | NVT |  |  | Nacht | Bemeterd | [36 empty] | Bibeko |  |  | 5VAL | 1 | 1990-01-01 | [9 empty] | 350400 |  | ARESA | 1 | 2016-12-22 | [15 empty] | LED | 1 | 2016-12-22 |  | LED |  |  | 30.00 | 100000 | LED
47a | 1618947 | https://lms.nederlandslicht.nl/qr/report/1618947 | 51.5556 | 4.5165 | 94616.0419 | 396658.933 | Onze Lieve Vrouwestraat |  |  | Bibeko | Zegge |  | Gemeente Rucphen |  |  |  | Gemeente Rucphen | In bedrijf | Enexis |  | NVT |  |  | Nacht | Bemeterd | [36 empty] | Bibeko |  |  | Ground spot | 1 | 2013-10-01 | [11 empty] | Schreder Terra Midi | 1 | 2013-10-01 | [15 empty] | LED | 1 | 2013-10-01 |  | LED |  |  | 30.00 | 100000 | LED
47b | 1618948 | https://lms.nederlandslicht.nl/qr/report/1618948 | 51.5556 | 4.5166 | 94624.5209 | 396657.1816 | Onze Lieve Vrouwestraat |  |  | Bibeko | Zegge |  | Gemeente Rucphen |  |  |  | Gemeente Rucphen | In bedrijf | Enexis |  | NVT |  |  | Nacht | Bemeterd | [36 empty] | Bibeko |  |  | Ground spot | 1 | 2013-10-01 | [11 empty] | Schreder Terra Midi | 1 | 2013-10-01 | [15 empty] | LED | 1 | 2013-10-01 |  | LED |  |  | 30.00 | 100000 | LED
47c | 1618949 | https://lms.nederlandslicht.nl/qr/report/1618949 | 51.5556 | 4.5167 | 94629.9809 | 396656.0271 | Onze Lieve Vrouwestraat |  |  | Bibeko | Zegge |  | Gemeente Rucphen |  |  |  | Gemeente Rucphen | In bedrijf | Enexis |  | NVT |  |  | Nacht | Bemeterd | [36 empty] | Bibeko |  |  | Ground spot | 1 | 2013-10-01 | [11 empty] | Schreder Terra Midi | 1 | 2013-10-01 | [15 empty] | LED | 1 | 2013-10-01 |  | LED |  |  | 30.00 | 100000 | LED
47d | 1618950 | https://lms.nederlandslicht.nl/qr/report/1618950 | 51.5556 | 4.5168 | 94637.7509 | 396654.5046 | Onze Lieve Vrouwestraat |  |  | Bibeko | Zegge |  | Gemeente Rucphen |  |  |  | Gemeente Rucphen | In bedrijf | Enexis |  | NVT |  |  | Nacht | Bemeterd | [36 empty] | Bibeko |  |  | Ground spot | 1 | 2013-10-01 | [11 empty] | Schreder Terra Midi | 1 | 2013-10-01 | [15 empty] | LED | 1 | 2013-10-01 |  | LED |  |  | 30.00 | 100000 | LED
47e | 1618951 | https://lms.nederlandslicht.nl/qr/report/1618951 | 51.5556 | 4.5169 | 94645.2579 | 396652.8772 | Onze Lieve Vrouwestraat |  |  | Bibeko | Zegge |  | Gemeente Rucphen |  |  |  | Gemeente Rucphen | In bedrijf | Enexis |  | NVT |  |  | Nacht | Bemeterd | [36 empty] | Bibeko |  |  | Ground spot | 1 | 2013-10-01 | [11 empty] | Schreder Terra Midi | 1 | 2013-10-01 | [15 empty] | LED | 1 | 2013-10-01 |  | LED |  |  | 30.00 | 100000 | LED
48A | 1618952 | https://lms.nederlandslicht.nl/qr/report/1618952 | 51.5556 | 4.517 | 94650.8229 | 396651.7226 | Onze Lieve Vrouwestraat |  |  | Bibeko | Zegge |  | Gemeente Rucphen |  |  |  | Gemeente Rucphen | In bedrijf | Enexis |  | NVT |  |  | Nacht | Bemeterd | [36 empty] | Bibeko |  |  | Ground spot | 1 | 2013-10-01 | [11 empty] | Schreder Terra Midi | 1 | 2013-10-01 | [15 empty] | LED | 1 | 2013-10-01 |  | LED |  |  | 30.00 | 100000 | LED
48b | 1618953 | https://lms.nederlandslicht.nl/qr/report/1618953 | 51.5556 | 4.517 | 94652.5029 | 396659.8592 | Onze Lieve Vrouwestraat |  |  | Bibeko | Zegge |  | Gemeente Rucphen |  |  |  | Gemeente Rucphen | In bedrijf | Enexis |  | NVT |  |  | Nacht | Bemeterd | [36 empty] | Bibeko |  |  | Ground spot | 1 | 2013-10-01 | [11 empty] | Schreder Terra Midi | 1 | 2013-10-01 | [15 empty] | LED | 1 | 2013-10-01 |  | LED |  |  | 30.00 | 100000 | LED
48c | 1618954 | https://lms.nederlandslicht.nl/qr/report/1618954 | 51.5557 | 4.517 | 94654.2359 | 396668.3122 | Onze Lieve Vrouwestraat |  |  | Bibeko | Zegge |  | Gemeente Rucphen |  |  |  | Gemeente Rucphen | In bedrijf | Enexis |  | NVT |  |  | Nacht | Bemeterd | [36 empty] | Bibeko |  |  | Ground spot | 1 | 2013-10-01 | [11 empty] | Schreder Terra Midi | 1 | 2013-10-01 | [15 empty] | LED | 1 | 2013-10-01 |  | LED |  |  | 30.00 | 100000 | LED
48d | 1618955 | https://lms.nederlandslicht.nl/qr/report/1618955 | 51.5558 | 4.5171 | 94656.1259 | 396677.3943 | Onze Lieve Vrouwestraat |  |  | Bibeko | Zegge |  | Gemeente Rucphen |  |  |  | Gemeente Rucphen | In bedrijf | Enexis |  | NVT |  |  | Nacht | Bemeterd | [36 empty] | Bibeko |  |  | Ground spot | 1 | 2013-10-01 | [11 empty] | Schreder Terra Midi | 1 | 2013-10-01 | [15 empty] | LED | 1 | 2013-10-01 |  | LED |  |  | 30.00 | 100000 | LED
48e | 1618956 | https://lms.nederlandslicht.nl/qr/report/1618956 | 51.5559 | 4.5171 | 94657.8579 | 396686.1088 | Onze Lieve Vrouwestraat |  |  | Bibeko | Zegge |  | Gemeente Rucphen |  |  |  | Gemeente Rucphen | In bedrijf | Enexis |  | NVT |  |  | Nacht | Bemeterd | [36 empty] | Bibeko |  |  | Ground spot | 1 | 2013-10-01 | [11 empty] | Schreder Terra Midi | 1 | 2013-10-01 | [15 empty] | LED | 1 | 2013-10-01 |  | LED |  |  | 30.00 | 100000 | LED
1 | 1618957 | https://lms.nederlandslicht.nl/qr/report/1618957 | 51.5585 | 4.5179 | 94720.0089 | 396979.5602 | Oude Hoofdweg |  |  | Bibeko | Zegge |  | Gemeente Rucphen |  |  |  | Gemeente Rucphen | In bedrijf | Enexis |  | NVT |  |  | Nacht | Bemeterd | [36 empty] | Bibeko |  |  | 4CPTAL | 1 | 2005-03-01 |  | PM AL 4,0 CO T60 TP | 4.00 | CONISCH | ALUMINIUM | NVT | NVT | NVT |  | 350400 |  | KFK | 1 | 2005-03-01 |  | KFK 9005 | Lightronics |  |  |  |  | 9005 DIEPZWART |  |  |  | 175200 |  |  |  | PLL 36W | 1 | 2019-08-14 |  | 36W PLL | Philips | 3000K | 36.00 | 16000 | PLL
2 | 1618958 | https://lms.nederlandslicht.nl/qr/report/1618958 | 51.5587 | 4.518 | 94722.4909 | 397000.8507 | Oude Hoofdweg |  |  | Bibeko | Zegge |  | Gemeente Rucphen |  |  |  | Gemeente Rucphen | In bedrijf | Enexis |  | NVT |  |  | Nacht | Bemeterd | [36 empty] | Bibeko |  |  | 4CPTAL | 1 | 2005-03-01 |  | PM AL 4,0 CO T60 TP | 4.00 | CONISCH | ALUMINIUM | NVT | NVT | NVT |  | 350400 |  | KFK | 1 | 2005-03-01 |  | KFK 9005 | Lightronics |  |  |  |  | 9005 DIEPZWART |  |  |  | 175200 |  |  |  | PLL 36W | 1 | 2019-08-14 |  | 36W PLL | Philips | 3000K | 36.00 | 16000 | PLL
3 | 1618959 | https://lms.nederlandslicht.nl/qr/report/1618959 | 51.5589 | 4.518 | 94725.6509 | 397024.7678 | Oude Hoofdweg |  |  | Bibeko | Zegge |  | Gemeente Rucphen |  |  |  | Gemeente Rucphen | In bedrijf | Enexis |  | NVT |  |  | Nacht | Bemeterd | [36 empty] | Bibeko |  |  | 4CPTAL | 1 | 2005-03-01 |  | PM AL 4,0 CO T60 TP | 4.00 | CONISCH | ALUMINIUM | NVT | NVT | NVT |  | 350400 |  | KFK | 1 | 2005-03-01 |  | KFK 9005 | Lightronics |  |  |  |  | 9005 DIEPZWART |  |  |  | 175200 |  |  |  | PLL 36W | 1 | 2019-08-14 |  | 36W PLL | Philips | 3000K | 36.00 | 16000 | PLL
4 | 1618960 | https://lms.nederlandslicht.nl/qr/report/1618960 | 51.5592 | 4.5181 | 94728.7399 | 397050.2055 | Oude Hoofdweg |  |  | Bibeko | Zegge |  | Gemeente Rucphen |  |  |  | Gemeente Rucphen | In bedrijf | Enexis |  | NVT |  |  | Nacht | Bemeterd | [36 empty] | Bibeko |  |  | 4CPTAL | 1 | 2005-03-01 |  | PM AL 4,0 CO T60 TP | 4.00 | CONISCH | ALUMINIUM | NVT | NVT | NVT |  | 350400 |  | KFK | 1 | 2005-03-01 |  | KFK 9005 | Lightronics |  |  |  |  | 9005 DIEPZWART |  |  |  | 175200 |  |  |  | PLL 36W | 1 | 2019-08-14 |  | 36W PLL | Philips | 3000K | 36.00 | 16000 | PLL
5 | 1618961 | https://lms.nederlandslicht.nl/qr/report/1618961 | 51.5593 | 4.5181 | 94730.8989 | 397066.69 | Oude Hoofdweg |  |  | Bibeko | Zegge |  | Gemeente Rucphen |  |  |  | Gemeente Rucphen | In bedrijf | Enexis |  | NVT |  |  | Nacht | Bemeterd | [36 empty] | Bibeko |  |  | 4CPTAL | 1 | 2005-03-01 |  | PM AL 4,0 CO T60 TP | 4.00 | CONISCH | ALUMINIUM | NVT | NVT | NVT |  | 350400 |  | KFK | 1 | 2005-03-01 |  | KFK 9005 | Lightronics |  |  |  |  | 9005 DIEPZWART |  |  |  | 175200 |  |  |  | PLL 36W | 1 | 2019-08-14 |  | 36W PLL | Philips | 3000K | 36.00 | 16000 | PLL
6 | 1618962 | https://lms.nederlandslicht.nl/qr/report/1618962 | 51.5595 | 4.5182 | 94737.4789 | 397087.8693 | Oude Hoofdweg |  |  | Bibeko | Zegge |  | Gemeente Rucphen |  |  |  | Gemeente Rucphen | In bedrijf | Enexis |  | NVT |  |  | Nacht | Bemeterd | [36 empty] | Bibeko |  |  | 4CPTAL | 1 | 2016-01-01 |  | PM AL 4,0 CO T60 TP | 4.00 | CONISCH | ALUMINIUM | NVT | NVT | NVT |  | 350400 |  | KFK | 1 | 2005-03-01 |  | KFK 9005 | Lightronics |  |  |  |  | 9005 DIEPZWART |  |  |  | 175200 |  |  |  | PLL 36W | 1 | 2019-08-14 |  | 36W PLL | Philips | 3000K | 36.00 | 16000 | PLL
7 | 1618963 | https://lms.nederlandslicht.nl/qr/report/1618963 | 51.5597 | 4.518 | 94728.7999 | 397111.6873 | Oude Hoofdweg |  |  | Bibeko | Zegge |  | Gemeente Rucphen |  |  |  | Gemeente Rucphen | In bedrijf | Enexis |  | NVT |  |  | Nacht | Bemeterd | [36 empty] | Bibeko |  |  | 4CPTAL | 1 | 2005-03-01 |  | PM AL 4,0 CO T60 TP | 4.00 | CONISCH | ALUMINIUM | NVT | NVT | NVT |  | 350400 |  | KFK | 1 | 2005-03-01 |  | KFK 9005 | Lightronics |  |  |  |  | 9005 DIEPZWART |  |  |  | 175200 |  |  |  | PLL 36W | 1 | 2019-08-14 |  | 36W PLL | Philips | 3000K | 36.00 | 16000 | PLL
8 | 1618964 | https://lms.nederlandslicht.nl/qr/report/1618964 | 51.56 | 4.5181 | 94732.2109 | 397140.9965 | Oude Hoofdweg |  |  | Bibeko | Zegge |  | Gemeente Rucphen |  |  |  | Gemeente Rucphen | In bedrijf | Enexis |  | NVT |  |  | Nacht | Bemeterd | [36 empty] | Bibeko |  |  | 4CPTAL | 1 | 2005-03-01 |  | PM AL 4,0 CO T60 TP | 4.00 | CONISCH | ALUMINIUM | NVT | NVT | NVT |  | 350400 |  | KFK | 1 | 2005-03-01 |  | KFK 9005 | Lightronics |  |  |  |  | 9005 DIEPZWART |  |  |  | 175200 |  |  |  | PLL 36W | 1 | 2019-08-14 |  | 36W PLL | Philips | 3000K | 36.00 | 16000 | PLL
9 | 1618965 | https://lms.nederlandslicht.nl/qr/report/1618965 | 51.5602 | 4.5181 | 94735.1829 | 397165.3932 | Oude Hoofdweg |  |  | Bibeko | Zegge |  | Gemeente Rucphen |  |  |  | Gemeente Rucphen | In bedrijf | Enexis |  | NVT |  |  | Nacht | Bemeterd | [36 empty] | Bibeko |  |  | 4CPTAL | 1 | 2005-03-01 |  | PM AL 4,0 CO T60 TP | 4.00 | CONISCH | ALUMINIUM | NVT | NVT | NVT |  | 350400 |  | KFK | 1 | 2005-03-01 |  | KFK 9005 | Lightronics |  |  |  |  | 9005 DIEPZWART |  |  |  | 175200 |  |  |  | PLL 36W | 1 | 2019-08-14 |  | 36W PLL | Philips | 3000K | 36.00 | 16000 | PLL
10 | 1618966 | https://lms.nederlandslicht.nl/qr/report/1618966 | 51.5603 | 4.5182 | 94740.374 | 397179.4304 | Oude Hoofdweg |  |  | Bibeko | Zegge |  | Gemeente Rucphen |  |  |  | Gemeente Rucphen | In bedrijf | Enexis |  | NVT |  |  | Nacht | Bemeterd | [36 empty] | Bibeko |  |  | 4CPTAL | 1 | 2021-01-01 |  | PM AL 4,0 CO T60 TP | 4.00 | CONISCH | ALUMINIUM | NVT | NVT | NVT |  | 350400 |  | KFK | 1 | 2005-03-01 |  | KFK 9005 | Lightronics |  |  |  |  | 9005 DIEPZWART |  |  |  | 175200 |  |  |  | PLL 36W | 1 | 2019-08-14 |  | 36W PLL | Philips | 3000K | 36.00 | 16000 | PLL
11 | 1618967 | https://lms.nederlandslicht.nl/qr/report/1618967 | 51.5603 | 4.5179 | 94720.7069 | 397182.094 | Oude Hoofdweg |  |  | Bibeko | Zegge |  | Gemeente Rucphen |  |  |  | Gemeente Rucphen | In bedrijf | Enexis |  | NVT |  |  | Nacht | Bemeterd | [36 empty] | Bibeko |  |  | 4CPTAL | 1 | 2005-03-01 |  | PM AL 4,0 CO T60 TP | 4.00 | CONISCH | ALUMINIUM | NVT | NVT | NVT |  | 350400 |  | KFK | 1 | 2005-03-01 |  | KFK 9005 | Lightronics |  |  |  |  | 9005 DIEPZWART |  |  |  | 175200 |  |  |  | PLL 36W | 1 | 2019-08-14 |  | 36W PLL | Philips | 3000K | 36.00 | 16000 | PLL
12 | 1618968 | https://lms.nederlandslicht.nl/qr/report/1618968 | 51.5604 | 4.5176 | 94700.0379 | 397187.0137 | Oude Hoofdweg |  |  | Bibeko | Zegge |  | Gemeente Rucphen |  |  |  | Gemeente Rucphen | In bedrijf | Enexis |  | NVT |  |  | Nacht | Bemeterd | [36 empty] | Bibeko |  |  | 4CPTAL | 1 | 2005-03-01 |  | PM AL 4,0 CO T60 TP | 4.00 | CONISCH | ALUMINIUM | NVT | NVT | NVT |  | 350400 |  | KFK | 1 | 2005-03-01 |  | KFK 9005 | Lightronics |  |  |  |  | 9005 DIEPZWART |  |  |  | 175200 |  |  |  | PLL 36W | 1 | 2019-08-14 |  | 36W PLL | Philips | 3000K | 36.00 | 16000 | PLL
13 | 1618969 | https://lms.nederlandslicht.nl/qr/report/1618969 | 51.5604 | 4.5173 | 94675.9409 | 397192.7766 | Oude Hoofdweg |  |  | Bibeko | Zegge |  | Gemeente Rucphen |  |  |  | Gemeente Rucphen | In bedrijf | Enexis |  | NVT |  |  | Nacht | Bemeterd | [36 empty] | Bibeko |  |  | 4CPTAL | 1 | 2005-03-01 |  | PM AL 4,0 CO T60 TP | 4.00 | CONISCH | ALUMINIUM | NVT | NVT | NVT |  | 350400 |  | KFK | 1 | 2005-03-01 |  | KFK 9005 | Lightronics |  |  |  |  | 9005 DIEPZWART |  |  |  | 175200 |  |  |  | PLL 36W | 1 | 2019-08-14 |  | 36W PLL | Philips | 3000K | 36.00 | 16000 | PLL
14 | 1618970 | https://lms.nederlandslicht.nl/qr/report/1618970 | 51.5605 | 4.517 | 94658.4379 | 397203.1005 | Oude Hoofdweg |  |  | Bibeko | Zegge |  | Gemeente Rucphen |  |  |  | Gemeente Rucphen | In bedrijf | Enexis |  | NVT |  |  | Nacht | Bemeterd | [36 empty] | Bibeko |  |  | 4CPTAL | 1 | 2021-01-01 |  | PM AL 4,0 CO T60 TP | 4.00 | CONISCH | ALUMINIUM | NVT | NVT | NVT |  | 350400 |  | KFK | 1 | 2005-03-01 |  | KFK 9005 | Lightronics |  |  |  |  | 9005 DIEPZWART |  |  |  | 175200 |  |  |  | PLL 36W | 1 | 2019-08-14 |  | 36W PLL | Philips | 3000K | 36.00 | 16000 | PLL
15 | 1618971 | https://lms.nederlandslicht.nl/qr/report/1618971 | 51.5606 | 4.5167 | 94635.1889 | 397207.8855 | Oude Hoofdweg |  |  | Bibeko | Zegge |  | Gemeente Rucphen |  |  |  | Gemeente Rucphen | In bedrijf | Enexis |  | NVT |  |  | Nacht | Bemeterd | [36 empty] | Bibeko |  |  | 4CPTAL | 1 | 2005-03-01 |  | PM AL 4,0 CO T60 TP | 4.00 | CONISCH | ALUMINIUM | NVT | NVT | NVT |  | 350400 |  | KFK | 1 | 2005-03-01 |  | KFK 9005 | Lightronics |  |  |  |  | 9005 DIEPZWART |  |  |  | 175200 |  |  |  | PLL 36W | 1 | 2019-08-14 |  | 36W PLL | Philips | 3000K | 36.00 | 16000 | PLL
16 | 1618972 | https://lms.nederlandslicht.nl/qr/report/1618972 | 51.5606 | 4.5164 | 94614.5209 | 397212.1413 | Oude Hoofdweg |  |  | Bibeko | Zegge |  | Gemeente Rucphen |  |  |  | Gemeente Rucphen | In bedrijf | Enexis |  | NVT |  |  | Nacht | Bemeterd | [36 empty] | Bibeko |  |  | 4CPTAL | 1 | 2005-03-01 |  | PM AL 4,0 CO T60 TP | 4.00 | CONISCH | ALUMINIUM | NVT | NVT | NVT |  | 350400 |  | KFK | 1 | 2005-03-01 |  | KFK 9005 | Lightronics |  |  |  |  | 9005 DIEPZWART |  |  |  | 175200 |  |  |  | PLL 36W | 1 | 2019-08-14 |  | 36W PLL | Philips | 3000K | 36.00 | 16000 | PLL
1 | 1618973 | https://lms.nederlandslicht.nl/qr/report/1618973 | 51.5522 | 4.5256 | 95242.5359 | 396268.2435 | Repestraat |  |  |  | Zegge |  | Gemeente Rucphen |  |  |  | Gemeente Rucphen | In bedrijf | Enexis |  | NVT |  |  | Nacht | Bemeterd | [39 empty] | 5VAL | 1 | 1990-03-01 | [9 empty] | 350400 |  | FGS104 | 1 | 2000-01-01 |  | FGS104 9010 | Philips |  |  |  |  | 9010 VERKEERSWIT |  |  |  | 175200 |  |  |  | PLL 36W | 1 | 2019-08-21 |  | 36W PLL | Philips | 3000K | 36.00 | 16000 | PLL
2 | 1618974 | https://lms.nederlandslicht.nl/qr/report/1618974 | 51.5526 | 4.5217 | 94971.3689 | 396314.5152 | Repestraat |  |  |  | Zegge |  | Gemeente Rucphen |  |  |  | Gemeente Rucphen | In bedrijf | Enexis |  | NVT |  |  | Nacht | Bemeterd | [39 empty] | 5VAL | 1 | 1990-03-01 | [9 empty] | 350400 |  | FGS104 | 1 | 2000-01-01 |  | FGS104 9010 | Philips |  |  |  |  | 9010 VERKEERSWIT |  |  |  | 175200 |  |  |  | PLL 36W | 1 | 2019-08-21 |  | 36W PLL | Philips | 3000K | 36.00 | 16000 | PLL
3 | 1618975 | https://lms.nederlandslicht.nl/qr/report/1618975 | 51.5528 | 4.5192 | 94797.9769 | 396345.3551 | Repestraat |  |  |  | Zegge |  | Gemeente Rucphen |  |  |  | Gemeente Rucphen | In bedrijf | Enexis |  | NVT |  |  | Nacht | Bemeterd | [39 empty] | 5VAL | 1 | 2020-01-01 | [9 empty] | 350400 |  | Teceo S | 1 | 2015-11-11 | [15 empty] | LED | 1 | 2019-08-21 |  | LED |  |  | 30.00 | 100000 | LED
4 | 1618976 | https://lms.nederlandslicht.nl/qr/report/1618976 | 51.5531 | 4.517 | 94645.7679 | 396378.6149 | Repestraat |  |  |  | Zegge |  | Gemeente Rucphen |  |  |  | Gemeente Rucphen | In bedrijf | Enexis |  | NVT |  |  | Nacht | Bemeterd | [39 empty] | 5VAL | 1 | 1990-01-01 | [9 empty] | 350400 |  | FGS104 | 1 | 2008-12-15 |  | FGS104 9010 | Philips |  |  |  |  | 9010 VERKEERSWIT |  |  |  | 175200 |  |  |  | PLL 36W | 1 | 2019-08-21 |  | 36W PLL | Philips | 3000K | 36.00 | 16000 | PLL
5 | 1618977 | https://lms.nederlandslicht.nl/qr/report/1618977 | 51.5529 | 4.5158 | 94561.2739 | 396349.9067 | Repestraat |  |  |  | Zegge |  | Gemeente Rucphen |  |  |  | Gemeente Rucphen | In bedrijf | Enexis |  | NVT |  |  | Nacht | Bemeterd | [39 empty] | 5VAL | 1 | 1990-03-01 | [9 empty] | 350400 |  | FGS104 | 1 | 2000-01-01 |  | FGS104 9010 | Philips |  |  |  |  | 9010 VERKEERSWIT |  |  |  | 175200 |  |  |  | PLL 36W | 1 | 2019-08-21 |  | 36W PLL | Philips | 3000K | 36.00 | 16000 | PLL
1 | 1618978 | https://lms.nederlandslicht.nl/qr/report/1618978 | 51.5476 | 4.5137 | 94413.1349 | 395764.6448 | Rijksweg-Noord |  |  |  | Zegge |  | Gemeente Rucphen |  |  |  | Gemeente Rucphen | In bedrijf | Enexis |  | NVT |  |  | Nacht | Bemeterd | [39 empty] | 8VAL | 1 | 1996-01-01 |  | LM AL 8,0 CV EU850/5 T60 TP | 8.00 | CILINDRISCH | ALUMINIUM | NVT | NVT | NVT |  | 350400 |  | TECEO-1 24 LED | 1 | 2016-11-15 | [15 empty] | LED | 1 | 2016-11-15 |  | LED |  |  | 30.00 | 100000 | LED
4694 | 1618979 | https://lms.nederlandslicht.nl/qr/report/1618979 | 51.545 | 4.5116 | 94262.9719 | 395484.3804 | Rijksweg-Noord |  |  |  | Zegge |  | Gemeente Rucphen |  |  |  | Gemeente Rucphen | In bedrijf | Enexis |  | NVT |  |  | Nacht | Bemeterd | [39 empty] | 8vverzp9001 | 1 | 2010-01-01 | [11 empty] | TECEO | 1 | 2020-01-01 | [15 empty] | LED | 1 | 2001-01-01 |  | LED |  |  | 30.00 | 100000 | LED
4695 | 1618980 | https://lms.nederlandslicht.nl/qr/report/1618980 | 51.5454 | 4.5117 | 94268.3379 | 395521.7646 | Rijksweg-Noord |  |  |  | Zegge |  | Gemeente Rucphen |  |  |  | Gemeente Rucphen | In bedrijf | Enexis |  | NVT |  |  | Nacht | Bemeterd | [39 empty] | 8vverzp9001 | 1 | 2010-01-01 | [11 empty] | TECEO | 1 | 2020-01-01 | [15 empty] | LED | 1 | 2001-01-01 |  | LED |  |  | 30.00 | 100000 | LED
4696 | 1618981 | https://lms.nederlandslicht.nl/qr/report/1618981 | 51.5456 | 4.5116 | 94263.5509 | 395550.0428 | Rijksweg-Noord |  |  |  | Zegge |  | Gemeente Rucphen |  |  |  | Gemeente Rucphen | In bedrijf | Enexis |  | NVT |  |  | Nacht | Bemeterd | [39 empty] | 8vverzp9001 | 1 | 2010-01-01 | [11 empty] | TECEO | 1 | 2020-01-01 | [15 empty] | LED | 1 | 2001-01-01 |  | LED |  |  | 30.00 | 100000 | LED
4697 | 1618982 | https://lms.nederlandslicht.nl/qr/report/1618982 | 51.5461 | 4.5117 | 94270.2759 | 395606.1717 | Rijksweg-Noord |  |  |  | Zegge |  | Gemeente Rucphen |  |  |  | Gemeente Rucphen | In bedrijf | Enexis |  | NVT |  |  | Nacht | Bemeterd | [39 empty] | 8vverzp9001 | 1 | 2010-01-01 | [11 empty] | TECEO | 1 | 2020-01-01 | [15 empty] | LED | 1 | 2001-01-01 |  | LED |  |  | 30.00 | 100000 | LED
4698 | 1618983 | https://lms.nederlandslicht.nl/qr/report/1618983 | 51.5465 | 4.5119 | 94284.2719 | 395643.5691 | Rijksweg-Noord |  |  |  | Zegge |  | Gemeente Rucphen |  |  |  | Gemeente Rucphen | In bedrijf | Enexis |  | NVT |  |  | Nacht | Bemeterd | [39 empty] | 8vverzp9001 | 1 | 2010-01-01 | [11 empty] | TECEO | 1 | 2020-01-01 | [15 empty] | LED | 1 | 2013-01-01 |  | LED |  |  | 30.00 | 100000 | LED
4699 | 1618984 | https://lms.nederlandslicht.nl/qr/report/1618984 | 51.5467 | 4.5122 | 94306.7029 | 395666.2653 | Rijksweg-Noord |  |  |  | Zegge |  | Gemeente Rucphen |  |  |  | Gemeente Rucphen | In bedrijf | Enexis |  | NVT |  |  | Nacht | Bemeterd | [39 empty] | 8vverzp9001 | 1 | 2020-01-01 | [11 empty] | TECEO | 1 | 2020-01-01 | [15 empty] | LED | 1 | 2013-01-01 |  | LED |  |  | 30.00 | 100000 | LED
4700 | 1618985 | https://lms.nederlandslicht.nl/qr/report/1618985 | 51.5467 | 4.5127 | 94343.2152 | 395668.2224 | Rijksweg-Noord |  |  |  | Zegge |  | Gemeente Rucphen |  |  |  | Gemeente Rucphen | In bedrijf | Enexis |  | NVT |  |  | Nacht | Bemeterd | [39 empty] | 10vverzdup9001 | 1 | 2019-01-01 | [11 empty] | TECEO | 1 | 2020-01-01 | [15 empty] | LED | 1 | 2001-01-01 |  | LED |  |  | 30.00 | 100000 | LED
4700 | 1618985 | https://lms.nederlandslicht.nl/qr/report/1618985 | 51.5467 | 4.5127 | 94343.2152 | 395668.2224 | Rijksweg-Noord |  |  |  | Zegge |  | Gemeente Rucphen |  |  |  | Gemeente Rucphen | In bedrijf | Enexis |  | NVT |  |  | Nacht | Bemeterd | [53 empty] | TECEO | 2 | 2020-01-01 | [15 empty] | LED | 2 | 2001-01-01 |  | LED |  |  | 30.00 | 100000 | LED
1 | 1618986 | https://lms.nederlandslicht.nl/qr/report/1618986 | 51.5585 | 4.5169 | 94648.5049 | 396981.9282 | Schoolstraat |  |  | Bibeko | Zegge |  | Gemeente Rucphen |  |  |  | Gemeente Rucphen | In bedrijf | Enexis |  | NVT |  |  | Nacht | Bemeterd | [36 empty] | Bibeko |  |  | 4CPTAL | 1 | 2002-01-01 |  | PM AL 4,0 CO T60 TP | 4.00 | CONISCH | ALUMINIUM | NVT | NVT | NVT |  | 350400 |  | KFK | 1 | 2009-03-12 |  | KFK 9005 | Lightronics |  |  |  |  | 9005 DIEPZWART |  |  |  | 175200 |  |  |  | PLL 36W | 1 | 2019-08-22 |  | 36W PLL | Philips | 3000K | 36.00 | 16000 | PLL
2 | 1618987 | https://lms.nederlandslicht.nl/qr/report/1618987 | 51.5585 | 4.5172 | 94667.7449 | 396981.1576 | Schoolstraat |  |  | Bibeko | Zegge |  | Gemeente Rucphen |  |  |  | Gemeente Rucphen | In bedrijf | Enexis |  | NVT |  |  | Nacht | Bemeterd | [36 empty] | Bibeko |  |  | 4CPTAL | 1 | 2002-01-01 |  | PM AL 4,0 CO T60 TP | 4.00 | CONISCH | ALUMINIUM | NVT | NVT | NVT |  | 350400 |  | KFK | 1 | 2009-03-12 |  | KFK 9005 | Lightronics |  |  |  |  | 9005 DIEPZWART |  |  |  | 175200 |  |  |  | PLL 36W | 1 | 2019-08-22 |  | 36W PLL | Philips | 3000K | 36.00 | 16000 | PLL
3 | 1618988 | https://lms.nederlandslicht.nl/qr/report/1618988 | 51.5585 | 4.5175 | 94690.5039 | 396973.3434 | Schoolstraat |  |  | Bibeko | Zegge |  | Gemeente Rucphen |  |  |  | Gemeente Rucphen | In bedrijf | Enexis |  | NVT |  |  | Nacht | Bemeterd | [36 empty] | Bibeko |  |  | 4CPTAL | 1 | 2002-01-01 |  | PM AL 4,0 CO T60 TP | 4.00 | CONISCH | ALUMINIUM | NVT | NVT | NVT |  | 350400 |  | KFK | 1 | 2009-03-12 |  | KFK 9005 | Lightronics |  |  |  |  | 9005 DIEPZWART |  |  |  | 175200 |  |  |  | PLL 36W | 1 | 2019-08-22 |  | 36W PLL | Philips | 3000K | 36.00 | 16000 | PLL
4 | 1618989 | https://lms.nederlandslicht.nl/qr/report/1618989 | 51.5583 | 4.5179 | 94713.5609 | 396959.0747 | Schoolstraat |  |  | Bibeko | Zegge |  | Gemeente Rucphen |  |  |  | Gemeente Rucphen | In bedrijf | Enexis |  | NVT |  |  | Nacht | Bemeterd | [36 empty] | Bibeko |  |  | 4CPTAL | 1 | 2002-01-01 |  | PM AL 4,0 CO T60 TP | 4.00 | CONISCH | ALUMINIUM | NVT | NVT | NVT |  | 350400 |  | KFK | 1 | 2009-03-12 |  | KFK 9005 | Lightronics |  |  |  |  | 9005 DIEPZWART |  |  |  | 175200 |  |  |  | PLL 36W | 1 | 2019-08-22 |  | 36W PLL | Philips | 3000K | 36.00 | 16000 | PLL
5 | 1618990 | https://lms.nederlandslicht.nl/qr/report/1618990 | 51.5583 | 4.5182 | 94741.2579 | 396958.5162 | Schoolstraat |  |  | Bibeko | Zegge |  | Gemeente Rucphen |  |  |  | Gemeente Rucphen | In bedrijf | Enexis |  | NVT |  |  | Nacht | Bemeterd | [36 empty] | Bibeko |  |  | 4CPTAL | 1 | 2002-01-01 |  | PM AL 4,0 CO T60 TP | 4.00 | CONISCH | ALUMINIUM | NVT | NVT | NVT |  | 350400 |  | KFK | 1 | 2009-03-12 |  | KFK 9005 | Lightronics |  |  |  |  | 9005 DIEPZWART |  |  |  | 175200 |  |  |  | PLL 36W | 1 | 2019-08-22 |  | 36W PLL | Philips | 3000K | 36.00 | 16000 | PLL
6 | 1618991 | https://lms.nederlandslicht.nl/qr/report/1618991 | 51.5582 | 4.5185 | 94759.7349 | 396946.7646 | Schoolstraat |  |  | Bibeko | Zegge |  | Gemeente Rucphen |  |  |  | Gemeente Rucphen | In bedrijf | Enexis |  | NVT |  |  | Nacht | Bemeterd | [36 empty] | Bibeko |  |  | 4CPTAL | 1 | 2002-01-01 |  | PM AL 4,0 CO T60 TP | 4.00 | CONISCH | ALUMINIUM | NVT | NVT | NVT |  | 350400 |  | KFK | 1 | 2009-03-12 |  | KFK 9005 | Lightronics |  |  |  |  | 9005 DIEPZWART |  |  |  | 175200 |  |  |  | PLL 36W | 1 | 2019-08-22 |  | 36W PLL | Philips | 3000K | 36.00 | 16000 | PLL
7 | 1618992 | https://lms.nederlandslicht.nl/qr/report/1618992 | 51.5582 | 4.5188 | 94779.6349 | 396946.5829 | Schoolstraat |  |  | Bibeko | Zegge |  | Gemeente Rucphen |  |  |  | Gemeente Rucphen | In bedrijf | Enexis |  | NVT |  |  | Nacht | Bemeterd | [36 empty] | Bibeko |  |  | 4CPTAL | 1 | 2021-01-01 |  | PM AL 4,0 CO T60 TP | 4.00 | CONISCH | ALUMINIUM | NVT | NVT | NVT |  | 350400 |  | KFK | 1 | 2009-03-12 |  | KFK 9005 | Lightronics |  |  |  |  | 9005 DIEPZWART |  |  |  | 175200 |  |  |  | PLL 36W | 1 | 2019-08-22 |  | 36W PLL | Philips | 3000K | 36.00 | 16000 | PLL
8 | 1618993 | https://lms.nederlandslicht.nl/qr/report/1618993 | 51.5582 | 4.5191 | 94799.2169 | 396940.4882 | Schoolstraat |  |  | Bibeko | Zegge |  | Gemeente Rucphen |  |  |  | Gemeente Rucphen | In bedrijf | Enexis |  | NVT |  |  | Nacht | Bemeterd | [36 empty] | Bibeko |  |  | 4CPTAL | 1 | 2002-01-01 |  | PM AL 4,0 CO T60 TP | 4.00 | CONISCH | ALUMINIUM | NVT | NVT | NVT |  | 350400 |  | KFK | 1 | 2009-03-12 |  | KFK 9005 | Lightronics |  |  |  |  | 9005 DIEPZWART |  |  |  | 175200 |  |  |  | PLL 36W | 1 | 2019-08-22 |  | 36W PLL | Philips | 3000K | 36.00 | 16000 | PLL
9 | 1618994 | https://lms.nederlandslicht.nl/qr/report/1618994 | 51.558 | 4.5199 | 94857.6929 | 396918.08 | Schoolstraat |  |  | Bibeko | Zegge |  | Gemeente Rucphen |  |  |  | Gemeente Rucphen | In bedrijf | Enexis |  | NVT |  |  | Nacht | Bemeterd | [36 empty] | Bibeko |  |  | 5VAL | 1 | 2017-12-15 | [9 empty] | 350400 |  | ARESA | 1 | 2014-02-10 | [15 empty] | PLL 36W | 1 | 2019-08-22 |  | 36W PLL | Philips | 3000K | 36.00 | 16000 | PLL
10 | 1618995 | https://lms.nederlandslicht.nl/qr/report/1618995 | 51.558 | 4.5203 | 94885.9449 | 396920.1782 | Schoolstraat |  |  | Bibeko | Zegge |  | Gemeente Rucphen |  |  |  | Gemeente Rucphen | In bedrijf | Enexis |  | NVT |  |  | Nacht | Bemeterd | [36 empty] | Bibeko |  |  | 5VAL | 1 | 2017-12-15 | [9 empty] | 350400 |  | ARESA | 1 | 2005-01-01 | [15 empty] | PLL 36W | 1 | 2019-08-22 |  | 36W PLL | Philips | 3000K | 36.00 | 16000 | PLL
11 | 1618996 | https://lms.nederlandslicht.nl/qr/report/1618996 | 51.5579 | 4.5207 | 94910.9509 | 396911.1555 | Schoolstraat |  |  | Bibeko | Zegge |  | Gemeente Rucphen |  |  |  | Gemeente Rucphen | In bedrijf | Enexis |  | NVT |  |  | Nacht | Bemeterd | [36 empty] | Bibeko |  |  | 5VAL | 1 | 1987-01-01 | [9 empty] | 350400 |  | ARESA | 1 | 2014-02-10 | [15 empty] | PLL 36W | 1 | 2019-08-22 |  | 36W PLL | Philips | 3000K | 36.00 | 16000 | PLL
12 | 1618997 | https://lms.nederlandslicht.nl/qr/report/1618997 | 51.5577 | 4.5205 | 94896.8799 | 396885.184 | Schoolstraat |  |  | Bibeko | Zegge |  | Gemeente Rucphen |  |  |  | Gemeente Rucphen | In bedrijf | Enexis |  | NVT |  |  | Nacht | Bemeterd | [36 empty] | Bibeko |  |  | 5VAL | 1 | 2017-12-15 | [9 empty] | 350400 |  | ARESA | 1 | 2014-02-10 | [15 empty] | PLL 36W | 1 | 2019-08-22 |  | 36W PLL | Philips | 3000K | 36.00 | 16000 | PLL
13 | 1618998 | https://lms.nederlandslicht.nl/qr/report/1618998 | 51.5574 | 4.5205 | 94896.1109 | 396852.3941 | Schoolstraat |  |  | Bibeko | Zegge |  | Gemeente Rucphen |  |  |  | Gemeente Rucphen | In bedrijf | Enexis |  | NVT |  |  | Nacht | Bemeterd | [36 empty] | Bibeko |  |  | 5VAL | 1 | 2017-12-15 | [9 empty] | 350400 |  | ARESA | 1 | 2014-02-10 | [15 empty] | PLL 36W | 1 | 2019-08-22 |  | 36W PLL | Philips | 3000K | 36.00 | 16000 | PLL
14 | 1618999 | https://lms.nederlandslicht.nl/qr/report/1618999 | 51.5572 | 4.5203 | 94881.2719 | 396826.7022 | Schoolstraat |  |  | Bibeko | Zegge |  | Gemeente Rucphen |  |  |  | Gemeente Rucphen | In bedrijf | Enexis |  | NVT |  |  | Nacht | Bemeterd | [36 empty] | Bibeko |  |  | 5VAL | 1 | 2017-12-15 | [9 empty] | 350400 |  | ARESA | 1 | 2014-02-10 | [15 empty] | PLL 36W | 1 | 2019-08-22 |  | 36W PLL | Philips | 3000K | 36.00 | 16000 | PLL
15 | 1619000 | https://lms.nederlandslicht.nl/qr/report/1619000 | 51.5569 | 4.5203 | 94883.5909 | 396795.0816 | Schoolstraat |  |  | Bibeko | Zegge |  | Gemeente Rucphen |  |  |  | Gemeente Rucphen | In bedrijf | Enexis |  | NVT |  |  | Nacht | Bemeterd | [36 empty] | Bibeko |  |  | 5VAL | 1 | 2017-12-15 | [9 empty] | 350400 |  | ARESA | 1 | 2014-02-10 | [15 empty] | PLL 36W | 1 | 2019-08-22 |  | 36W PLL | Philips | 3000K | 36.00 | 16000 | PLL
16 | 1619001 | https://lms.nederlandslicht.nl/qr/report/1619001 | 51.5567 | 4.5201 | 94867.0309 | 396770.8522 | Schoolstraat |  |  | Bibeko | Zegge |  | Gemeente Rucphen |  |  |  | Gemeente Rucphen | In bedrijf | Enexis |  | NVT |  |  | Nacht | Bemeterd | [36 empty] | Bibeko |  |  | 5VAL | 1 | 2017-12-15 | [9 empty] | 350400 |  | ARESA | 1 | 2014-02-10 | [15 empty] | PLL 36W | 1 | 2019-08-22 |  | 36W PLL | Philips | 3000K | 36.00 | 16000 | PLL
15 | 1619002 | https://lms.nederlandslicht.nl/qr/report/1619002 | 51.5542 | 4.5128 | 94360.2654 | 396499.3208 | Sier Vroegrijkstraat |  |  | Bibeko | Zegge |  | Gemeente Rucphen |  |  |  | Gemeente Rucphen | In bedrijf | Enexis |  | NVT |  |  | Nacht | Bemeterd | [36 empty] | Bibeko |  |  | 4CPTAL | 1 | 2019-01-01 |  | PM AL 4,0 CO T60 TP | 4.00 | CONISCH | ALUMINIUM | NVT | NVT | NVT |  | 350400 |  | KFK | 1 | 2020-01-01 |  | KFK 9005 | Lightronics |  |  |  |  | 9005 DIEPZWART |  |  |  | 175200 |  |  |  | LED | 1 | 2019-01-01 |  | LED |  |  | 30.00 | 100000 | LED
17 | 1619003 | https://lms.nederlandslicht.nl/qr/report/1619003 | 51.5542 | 4.5124 | 94332.8905 | 396507.114 | Sier Vroegrijkstraat |  |  | Bibeko | Zegge |  | Gemeente Rucphen |  |  |  | Gemeente Rucphen | In bedrijf | Enexis |  | NVT |  |  | Nacht | Bemeterd | [36 empty] | Bibeko |  |  | 4CPTAL | 1 | 2019-01-01 |  | PM AL 4,0 CO T60 TP | 4.00 | CONISCH | ALUMINIUM | NVT | NVT | NVT |  | 350400 |  | KFK | 1 | 2020-01-01 |  | KFK 9005 | Lightronics |  |  |  |  | 9005 DIEPZWART |  |  |  | 175200 |  |  |  | LED | 1 | 2019-01-01 |  | LED |  |  | 30.00 | 100000 | LED
18 | 1619004 | https://lms.nederlandslicht.nl/qr/report/1619004 | 51.5543 | 4.512 | 94305.6748 | 396511.7134 | Sier Vroegrijkstraat |  |  | Bibeko | Zegge |  | Gemeente Rucphen |  |  |  | Gemeente Rucphen | In bedrijf | Enexis |  | NVT |  |  | Nacht | Bemeterd | [36 empty] | Bibeko |  |  | 4CPTAL | 1 | 2019-01-01 |  | PM AL 4,0 CO T60 TP | 4.00 | CONISCH | ALUMINIUM | NVT | NVT | NVT |  | 350400 |  | KFK | 1 | 2020-01-01 |  | KFK 9005 | Lightronics |  |  |  |  | 9005 DIEPZWART |  |  |  | 175200 |  |  |  | LED | 1 | 2019-01-01 |  | LED |  |  | 30.00 | 100000 | LED
19 | 1619005 | https://lms.nederlandslicht.nl/qr/report/1619005 | 51.5543 | 4.5119 | 94297.1837 | 396519.5081 | Sier Vroegrijkstraat |  |  | Bibeko | Zegge |  | Gemeente Rucphen |  |  |  | Gemeente Rucphen | In bedrijf | Enexis |  | NVT |  |  | Nacht | Bemeterd | [36 empty] | Bibeko |  |  | 4CPTAL | 1 | 2019-01-01 |  | PM AL 4,0 CO T60 TP | 4.00 | CONISCH | ALUMINIUM | NVT | NVT | NVT |  | 350400 |  | KFK | 1 | 2020-01-01 |  | KFK 9005 | Lightronics |  |  |  |  | 9005 DIEPZWART |  |  |  | 175200 |  |  |  | LED | 1 | 2019-01-01 |  | LED |  |  | 30.00 | 100000 | LED
20 | 1619006 | https://lms.nederlandslicht.nl/qr/report/1619006 | 51.5546 | 4.512 | 94302.597 | 396542.9817 | Sier Vroegrijkstraat |  |  | Bibeko | Zegge |  | Gemeente Rucphen |  |  |  | Gemeente Rucphen | In bedrijf | Enexis |  | NVT |  |  | Nacht | Bemeterd | [36 empty] | Bibeko |  |  | 4CPTAL | 1 | 2019-01-01 |  | PM AL 4,0 CO T60 TP | 4.00 | CONISCH | ALUMINIUM | NVT | NVT | NVT |  | 350400 |  | KFK | 1 | 2020-01-01 |  | KFK 9005 | Lightronics |  |  |  |  | 9005 DIEPZWART |  |  |  | 175200 |  |  |  | LED | 1 | 2019-01-01 |  | LED |  |  | 30.00 | 100000 | LED
22 | 1619007 | https://lms.nederlandslicht.nl/qr/report/1619007 | 51.5548 | 4.5121 | 94309.8755 | 396570.3483 | Sier Vroegrijkstraat |  |  | Bibeko | Zegge |  | Gemeente Rucphen |  |  |  | Gemeente Rucphen | In bedrijf | Enexis |  | NVT |  |  | Nacht | Bemeterd | [36 empty] | Bibeko |  |  | 4CPTAL | 1 | 2019-01-01 |  | PM AL 4,0 CO T60 TP | 4.00 | CONISCH | ALUMINIUM | NVT | NVT | NVT |  | 350400 |  | KFK | 1 | 2020-01-01 |  | KFK 9005 | Lightronics |  |  |  |  | 9005 DIEPZWART |  |  |  | 175200 |  |  |  | LED | 1 | 2019-01-01 |  | LED |  |  | 30.00 | 100000 | LED
23 | 1619008 | https://lms.nederlandslicht.nl/qr/report/1619008 | 51.5551 | 4.5122 | 94315.4118 | 396598.1898 | Sier Vroegrijkstraat |  |  | Bibeko | Zegge |  | Gemeente Rucphen |  |  |  | Gemeente Rucphen | In bedrijf | Enexis |  | NVT |  |  | Nacht | Bemeterd | [36 empty] | Bibeko |  |  | 4CPTAL | 1 | 2019-01-01 |  | PM AL 4,0 CO T60 TP | 4.00 | CONISCH | ALUMINIUM | NVT | NVT | NVT |  | 350400 |  | KFK | 1 | 2020-01-01 |  | KFK 9005 | Lightronics |  |  |  |  | 9005 DIEPZWART |  |  |  | 175200 |  |  |  | LED | 1 | 2019-01-01 |  | LED |  |  | 30.00 | 100000 | LED
24 | 1619009 | https://lms.nederlandslicht.nl/qr/report/1619009 | 51.5552 | 4.5123 | 94324.7352 | 396610.3745 | Sier Vroegrijkstraat |  |  | Bibeko | Zegge |  | Gemeente Rucphen |  |  |  | Gemeente Rucphen | In bedrijf | Enexis |  | NVT |  |  | Nacht | Bemeterd | [36 empty] | Bibeko |  |  | 4CPTAL | 1 | 2019-01-01 |  | PM AL 4,0 CO T60 TP | 4.00 | CONISCH | ALUMINIUM | NVT | NVT | NVT |  | 350400 |  | KFK | 1 | 2020-01-01 |  | KFK 9005 | Lightronics |  |  |  |  | 9005 DIEPZWART |  |  |  | 175200 |  |  |  | LED | 1 | 2019-01-01 |  | LED |  |  | 30.00 | 100000 | LED
25 | 1619010 | https://lms.nederlandslicht.nl/qr/report/1619010 | 51.5551 | 4.5127 | 94352.5586 | 396604.0646 | Sier Vroegrijkstraat |  |  | Bibeko | Zegge |  | Gemeente Rucphen |  |  |  | Gemeente Rucphen | In bedrijf | Enexis |  | NVT |  |  | Nacht | Bemeterd | [36 empty] | Bibeko |  |  | 4CPTAL | 1 | 2019-01-01 |  | PM AL 4,0 CO T60 TP | 4.00 | CONISCH | ALUMINIUM | NVT | NVT | NVT |  | 350400 |  | KFK | 1 | 2020-01-01 |  | KFK 9005 | Lightronics |  |  |  |  | 9005 DIEPZWART |  |  |  | 175200 |  |  |  | LED | 1 | 2019-01-01 |  | LED |  |  | 30.00 | 100000 | LED
1 | 1619011 | https://lms.nederlandslicht.nl/qr/report/1619011 | 51.5573 | 4.5171 | 94658.5779 | 396846.2435 | Spoorstraat |  |  | Bibeko | Zegge |  | Gemeente Rucphen |  |  |  | Gemeente Rucphen | In bedrijf | Enexis |  | NVT |  |  | Nacht | Bemeterd | [36 empty] | Bibeko |  |  | 4CPTAL | 1 | 2006-01-01 |  | PM AL 4,0 CO T60 TP | 4.00 | CONISCH | ALUMINIUM | NVT | NVT | NVT |  | 350400 |  | KFK | 1 | 2010-09-23 |  | KFK 9005 | Lightronics |  |  |  |  | 9005 DIEPZWART |  |  |  | 175200 |  |  |  | PLL 36W | 1 | 2019-08-14 |  | 36W PLL | Philips | 3000K | 36.00 | 16000 | PLL
2 | 1619012 | https://lms.nederlandslicht.nl/qr/report/1619012 | 51.5572 | 4.5174 | 94678.6059 | 396832.2345 | Spoorstraat |  |  | Bibeko | Zegge |  | Gemeente Rucphen |  |  |  | Gemeente Rucphen | In bedrijf | Enexis |  | NVT |  |  | Nacht | Bemeterd | [36 empty] | Bibeko |  |  | 4CPTAL | 1 | 2006-01-01 |  | PM AL 4,0 CO T60 TP | 4.00 | CONISCH | ALUMINIUM | NVT | NVT | NVT |  | 350400 |  | KFK | 1 | 2010-09-23 |  | KFK 9005 | Lightronics |  |  |  |  | 9005 DIEPZWART |  |  |  | 175200 |  |  |  | PLL 36W | 1 | 2019-08-14 |  | 36W PLL | Philips | 3000K | 36.00 | 16000 | PLL
3 | 1619013 | https://lms.nederlandslicht.nl/qr/report/1619013 | 51.5572 | 4.5177 | 94698.8309 | 396827.6961 | Spoorstraat |  |  | Bibeko | Zegge |  | Gemeente Rucphen |  |  |  | Gemeente Rucphen | In bedrijf | Enexis |  | NVT |  |  | Nacht | Bemeterd | [36 empty] | Bibeko |  |  | 4CPTAL | 1 | 2006-01-01 |  | PM AL 4,0 CO T60 TP | 4.00 | CONISCH | ALUMINIUM | NVT | NVT | NVT |  | 350400 |  | KFK | 1 | 2010-09-23 |  | KFK 9005 | Lightronics |  |  |  |  | 9005 DIEPZWART |  |  |  | 175200 |  |  |  | PLL 36W | 1 | 2019-08-14 |  | 36W PLL | Philips | 3000K | 36.00 | 16000 | PLL
4 | 1619014 | https://lms.nederlandslicht.nl/qr/report/1619014 | 51.5572 | 4.518 | 94724.0609 | 396830.5615 | Spoorstraat |  |  | Bibeko | Zegge |  | Gemeente Rucphen |  |  |  | Gemeente Rucphen | In bedrijf | Enexis |  | NVT |  |  | Nacht | Bemeterd | [36 empty] | Bibeko |  |  | 4CPTAL | 1 | 2006-01-01 |  | PM AL 4,0 CO T60 TP | 4.00 | CONISCH | ALUMINIUM | NVT | NVT | NVT |  | 350400 |  | KFK | 1 | 2010-09-23 |  | KFK 9005 | Lightronics |  |  |  |  | 9005 DIEPZWART |  |  |  | 175200 |  |  |  | PLL 36W | 1 | 2019-08-14 |  | 36W PLL | Philips | 3000K | 36.00 | 16000 | PLL
5 | 1619015 | https://lms.nederlandslicht.nl/qr/report/1619015 | 51.5571 | 4.5185 | 94754.8699 | 396815.0668 | Spoorstraat |  |  | Bibeko | Zegge |  | Gemeente Rucphen |  |  |  | Gemeente Rucphen | In bedrijf | Enexis |  | NVT |  |  | Nacht | Bemeterd | [36 empty] | Bibeko |  |  | 4CPTAL | 1 | 2006-01-01 |  | PM AL 4,0 CO T60 TP | 4.00 | CONISCH | ALUMINIUM | NVT | NVT | NVT |  | 350400 |  | KFK | 1 | 2010-09-23 |  | KFK 9005 | Lightronics |  |  |  |  | 9005 DIEPZWART |  |  |  | 175200 |  |  |  | PLL 36W | 1 | 2019-08-14 |  | 36W PLL | Philips | 3000K | 36.00 | 16000 | PLL
6 | 1619016 | https://lms.nederlandslicht.nl/qr/report/1619016 | 51.5571 | 4.5188 | 94778.8439 | 396819.5074 | Spoorstraat |  |  | Bibeko | Zegge |  | Gemeente Rucphen |  |  |  | Gemeente Rucphen | In bedrijf | Enexis |  | NVT |  |  | Nacht | Bemeterd | [36 empty] | Bibeko |  |  | 4CPTAL | 1 | 2006-01-01 |  | PM AL 4,0 CO T60 TP | 4.00 | CONISCH | ALUMINIUM | NVT | NVT | NVT |  | 350400 |  | KFK | 1 | 2010-09-23 |  | KFK 9005 | Lightronics |  |  |  |  | 9005 DIEPZWART |  |  |  | 175200 |  |  |  | PLL 36W | 1 | 2019-08-14 |  | 36W PLL | Philips | 3000K | 36.00 | 16000 | PLL
7 | 1619017 | https://lms.nederlandslicht.nl/qr/report/1619017 | 51.5571 | 4.5192 | 94804.9889 | 396816.1527 | Spoorstraat |  |  | Bibeko | Zegge |  | Gemeente Rucphen |  |  |  | Gemeente Rucphen | In bedrijf | Enexis |  | NVT |  |  | Nacht | Bemeterd | [36 empty] | Bibeko |  |  | 4CPTAL | 1 | 2006-01-01 |  | PM AL 4,0 CO T60 TP | 4.00 | CONISCH | ALUMINIUM | NVT | NVT | NVT |  | 350400 |  | KFK | 1 | 2010-09-23 |  | KFK 9005 | Lightronics |  |  |  |  | 9005 DIEPZWART |  |  |  | 175200 |  |  |  | PLL 36W | 1 | 2019-08-14 |  | 36W PLL | Philips | 3000K | 36.00 | 16000 | PLL
8 | 1619018 | https://lms.nederlandslicht.nl/qr/report/1619018 | 51.557 | 4.5195 | 94829.2069 | 396808.9471 | Spoorstraat |  |  | Bibeko | Zegge |  | Gemeente Rucphen |  |  |  | Gemeente Rucphen | In bedrijf | Enexis |  | NVT |  |  | Nacht | Bemeterd | [36 empty] | Bibeko |  |  | 4CPTAL | 1 | 2002-01-01 |  | PM AL 4,0 CO T60 TP | 4.00 | CONISCH | ALUMINIUM | NVT | NVT | NVT |  | 350400 |  | KFK | 1 | 2010-09-23 |  | KFK 9005 | Lightronics |  |  |  |  | 9005 DIEPZWART |  |  |  | 175200 |  |  |  | PLL 36W | 1 | 2019-08-14 |  | 36W PLL | Philips | 3000K | 36.00 | 16000 | PLL
9 | 1619019 | https://lms.nederlandslicht.nl/qr/report/1619019 | 51.557 | 4.5198 | 94846.8039 | 396803.7797 | Spoorstraat |  |  | Bibeko | Zegge |  | Gemeente Rucphen |  |  |  | Gemeente Rucphen | In bedrijf | Enexis |  | NVT |  |  | Nacht | Bemeterd | [36 empty] | Bibeko |  |  | 4CPTAL | 1 | 2002-01-01 |  | PM AL 4,0 CO T60 TP | 4.00 | CONISCH | ALUMINIUM | NVT | NVT | NVT |  | 350400 |  | KFK | 1 | 2010-09-23 |  | KFK 9005 | Lightronics |  |  |  |  | 9005 DIEPZWART |  |  |  | 175200 |  |  |  | PLL 36W | 1 | 2019-08-14 |  | 36W PLL | Philips | 3000K | 36.00 | 16000 | PLL
11 | 1619020 | https://lms.nederlandslicht.nl/qr/report/1619020 | 51.5549 | 4.5261 | 95278.4679 | 396569.7686 | Spoorstraat |  |  |  | Zegge |  | Gemeente Rucphen |  |  |  | Gemeente Rucphen | In bedrijf | Enexis |  | NVT |  |  | Nacht | Bemeterd | [39 empty] | 5VAL | 1 | 1990-01-01 | [9 empty] | 350400 |  | FGS104 | 1 | 2008-12-15 |  | FGS104 9010 | Philips |  |  |  |  | 9010 VERKEERSWIT |  |  |  | 175200 |  |  |  | PLL 36W | 1 | 2019-08-14 |  | 36W PLL | Philips | 3000K | 36.00 | 16000 | PLL
12 | 1619021 | https://lms.nederlandslicht.nl/qr/report/1619021 | 51.5545 | 4.526 | 95274.0939 | 396526.9298 | Spoorstraat |  |  |  | Zegge |  | Gemeente Rucphen |  |  |  | Gemeente Rucphen | In bedrijf | Enexis |  | NVT |  |  | Nacht | Bemeterd | [39 empty] | 5VAL | 1 | 1990-01-01 | [9 empty] | 350400 |  | FGS104 | 1 | 2009-05-11 |  | FGS104 9010 | Philips |  |  |  |  | 9010 VERKEERSWIT |  |  |  | 175200 |  |  |  | PLL 36W | 1 | 2019-08-14 |  | 36W PLL | Philips | 3000K | 36.00 | 16000 | PLL
13 | 1619022 | https://lms.nederlandslicht.nl/qr/report/1619022 | 51.5522 | 4.528 | 95407.6589 | 396262.734 | Spoorstraat |  |  |  | Zegge |  | Gemeente Rucphen |  |  |  | Gemeente Rucphen | In bedrijf | Enexis |  | NVT |  |  | Nacht | Bemeterd | [39 empty] | 5VAL | 1 | 1990-01-01 | [9 empty] | 350400 |  | FGS104 | 1 | 2009-05-11 |  | FGS104 9010 | Philips |  |  |  |  | 9010 VERKEERSWIT |  |  |  | 175200 |  |  |  | PLL 36W | 1 | 2019-08-14 |  | 36W PLL | Philips | 3000K | 36.00 | 16000 | PLL
14 | 1619024 | https://lms.nederlandslicht.nl/qr/report/1619024 | 51.5497 | 4.5301 | 95549.1709 | 395982.2409 | Spoorstraat |  |  |  | Zegge |  | Gemeente Rucphen |  |  |  | Gemeente Rucphen | In bedrijf | Enexis |  | NVT |  |  | Nacht | Bemeterd | [39 empty] | 6cptverzp7001 | 1 | 2010-01-01 | [11 empty] | FGS104 | 1 | 2000-06-01 |  | FGS104 9010 | Philips |  |  |  |  | 9010 VERKEERSWIT |  |  |  | 175200 |  |  |  | PLL 36W | 1 | 2019-08-14 |  | 36W PLL | Philips | 3000K | 36.00 | 16000 | PLL
2 | 1619025 | https://lms.nederlandslicht.nl/qr/report/1619025 | 51.5548 | 4.5156 | 94550.7139 | 396562.0625 | van den Wildenbergstraat |  |  | Bibeko | Zegge |  | Gemeente Rucphen |  |  |  | Gemeente Rucphen | In bedrijf | Enexis |  | NVT |  |  | Nacht | Bemeterd | [36 empty] | Bibeko |  |  | 5VAL | 1 | 1994-01-01 | [9 empty] | 350400 |  | vizulo mini | 1 | 2020-01-01 | [15 empty] | LED | 1 | 2019-08-14 |  | LED |  |  | 30.00 | 100000 | LED
3 | 1619026 | https://lms.nederlandslicht.nl/qr/report/1619026 | 51.5548 | 4.5153 | 94533.1119 | 396564.4539 | van den Wildenbergstraat |  |  | Bibeko | Zegge |  | Gemeente Rucphen |  |  |  | Gemeente Rucphen | In bedrijf | Enexis |  | NVT |  |  | Nacht | Bemeterd | [36 empty] | Bibeko |  |  | 5VAL | 1 | 1994-06-01 | [9 empty] | 350400 |  | FGS104 | 1 | 2000-01-01 |  | FGS104 9010 | Philips |  |  |  |  | 9010 VERKEERSWIT |  |  |  | 175200 |  |  |  | PLL 36W | 1 | 2019-08-14 |  | 36W PLL | Philips | 3000K | 36.00 | 16000 | PLL
4 | 1619027 | https://lms.nederlandslicht.nl/qr/report/1619027 | 51.555 | 4.5152 | 94527.2639 | 396587.701 | van den Wildenbergstraat |  |  | Bibeko | Zegge |  | Gemeente Rucphen |  |  |  | Gemeente Rucphen | In bedrijf | Enexis |  | NVT |  |  | Nacht | Bemeterd | [36 empty] | Bibeko |  |  | 5VAL | 1 | 1994-06-01 | [9 empty] | 350400 |  | FGS104 | 1 | 2000-01-01 |  | FGS104 9010 | Philips |  |  |  |  | 9010 VERKEERSWIT |  |  |  | 175200 |  |  |  | PLL 36W | 1 | 2019-08-14 |  | 36W PLL | Philips | 3000K | 36.00 | 16000 | PLL
5 | 1619028 | https://lms.nederlandslicht.nl/qr/report/1619028 | 51.5552 | 4.5152 | 94524.4699 | 396611.6536 | van den Wildenbergstraat |  |  | Bibeko | Zegge |  | Gemeente Rucphen |  |  |  | Gemeente Rucphen | In bedrijf | Enexis |  | NVT |  |  | Nacht | Bemeterd | [36 empty] | Bibeko |  |  | 5VAL | 1 | 1995-10-11 | [9 empty] | 350400 |  | FGS104 | 1 | 2000-01-01 |  | FGS104 9010 | Philips |  |  |  |  | 9010 VERKEERSWIT |  |  |  | 175200 |  |  |  | PLL 36W | 1 | 2019-08-14 |  | 36W PLL | Philips | 3000K | 36.00 | 16000 | PLL
6 | 1619029 | https://lms.nederlandslicht.nl/qr/report/1619029 | 51.5552 | 4.5148 | 94496.4119 | 396608.9176 | van den Wildenbergstraat |  |  | Bibeko | Zegge |  | Gemeente Rucphen |  |  |  | Gemeente Rucphen | In bedrijf | Enexis |  | NVT |  |  | Nacht | Bemeterd | [36 empty] | Bibeko |  |  | 5VAL | 1 | 1995-10-11 | [9 empty] | 350400 |  | vizulo mini | 1 | 2020-01-01 | [15 empty] | LED | 1 | 2019-08-14 |  | LED |  |  | 30.00 | 100000 | LED
7 | 1619030 | https://lms.nederlandslicht.nl/qr/report/1619030 | 51.5552 | 4.5145 | 94476.5859 | 396613.4264 | van den Wildenbergstraat |  |  | Bibeko | Zegge |  | Gemeente Rucphen |  |  |  | Gemeente Rucphen | In bedrijf | Enexis |  | NVT |  |  | Nacht | Bemeterd | [36 empty] | Bibeko |  |  | 5VAL | 1 | 1994-06-01 | [9 empty] | 350400 |  | vizulo mini | 1 | 2020-01-01 | [15 empty] | LED | 1 | 2019-08-14 |  | LED |  |  | 30.00 | 100000 | LED
8 | 1619031 | https://lms.nederlandslicht.nl/qr/report/1619031 | 51.5553 | 4.5141 | 94449.3489 | 396628.8044 | van den Wildenbergstraat |  |  | Bibeko | Zegge |  | Gemeente Rucphen |  |  |  | Gemeente Rucphen | In bedrijf | Enexis |  | NVT |  |  | Nacht | Bemeterd | [36 empty] | Bibeko |  |  | 5VAL | 1 | 2020-01-01 | [9 empty] | 350400 |  | vizulo mini | 1 | 2015-11-11 | [15 empty] | LED | 1 | 2019-08-14 |  | LED |  |  | 30.00 | 100000 | LED
9 | 1619032 | https://lms.nederlandslicht.nl/qr/report/1619032 | 51.5553 | 4.5138 | 94428.9239 | 396627.7241 | van den Wildenbergstraat |  |  | Bibeko | Zegge |  | Gemeente Rucphen |  |  |  | Gemeente Rucphen | In bedrijf | Enexis |  | NVT |  |  | Nacht | Bemeterd | [36 empty] | Bibeko |  |  | 5VAL | 1 | 1994-06-01 | [9 empty] | 350400 |  | vizulo mini | 1 | 2020-01-01 | [15 empty] | LED | 1 | 2019-08-14 |  | LED |  |  | 30.00 | 100000 | LED
10 | 1619033 | https://lms.nederlandslicht.nl/qr/report/1619033 | 51.5556 | 4.5139 | 94434.8739 | 396653.1408 | van den Wildenbergstraat |  |  | Bibeko | Zegge |  | Gemeente Rucphen |  |  |  | Gemeente Rucphen | In bedrijf | Enexis |  | NVT |  |  | Nacht | Bemeterd | [36 empty] | Bibeko |  |  | 5VAL | 1 | 1994-01-01 | [9 empty] | 350400 |  | vizulo mini | 1 | 2020-01-01 | [15 empty] | LED | 1 | 2019-08-14 |  | LED |  |  | 30.00 | 100000 | LED
11 | 1619034 | https://lms.nederlandslicht.nl/qr/report/1619034 | 51.5558 | 4.514 | 94441.4089 | 396682.8096 | van den Wildenbergstraat |  |  | Bibeko | Zegge |  | Gemeente Rucphen |  |  |  | Gemeente Rucphen | In bedrijf | Enexis |  | NVT |  |  | Nacht | Bemeterd | [36 empty] | Bibeko |  |  | 5VAL | 1 | 1994-06-01 | [9 empty] | 350400 |  | FGS104 | 1 | 2000-01-01 |  | FGS104 9010 | Philips |  |  |  |  | 9010 VERKEERSWIT |  |  |  | 175200 |  |  |  | PLL 36W | 1 | 2019-08-14 |  | 36W PLL | Philips | 3000K | 36.00 | 16000 | PLL
12 | 1619035 | https://lms.nederlandslicht.nl/qr/report/1619035 | 51.556 | 4.5141 | 94447.2899 | 396702.2445 | van den Wildenbergstraat |  |  | Bibeko | Zegge |  | Gemeente Rucphen |  |  |  | Gemeente Rucphen | In bedrijf | Enexis |  | NVT |  |  | Nacht | Bemeterd | [36 empty] | Bibeko |  |  | 4CPTAL | 1 | 1995-10-11 |  | PM AL 4,0 CO T60 TP | 4.00 | CONISCH | ALUMINIUM | NVT | NVT | NVT |  | 350400 |  | KFK | 1 | 1995-10-11 |  | KFK 9005 | Lightronics |  |  |  |  | 9005 DIEPZWART |  |  |  | 175200 |  |  |  | PLL 24W | 1 | 2019-08-14 |  | 24W PLL | 1Onbekend | 3000 | 24.00 | 16000 | PLL
13 | 1619036 | https://lms.nederlandslicht.nl/qr/report/1619036 | 51.5563 | 4.5142 | 94455.3469 | 396737.5105 | van den Wildenbergstraat |  |  | Bibeko | Zegge |  | Gemeente Rucphen |  |  |  | Gemeente Rucphen | In bedrijf | Enexis |  | NVT |  |  | Nacht | Bemeterd | [36 empty] | Bibeko |  |  | 4CPTAL | 1 | 1995-10-11 |  | PM AL 4,0 CO T60 TP | 4.00 | CONISCH | ALUMINIUM | NVT | NVT | NVT |  | 350400 |  | KFK | 1 | 1995-10-11 |  | KFK 9005 | Lightronics |  |  |  |  | 9005 DIEPZWART |  |  |  | 175200 |  |  |  | PLL 36W | 1 | 2019-08-14 |  | 36W PLL | Philips | 3000K | 36.00 | 16000 | PLL
14 | 1619037 | https://lms.nederlandslicht.nl/qr/report/1619037 | 51.556 | 4.5137 | 94423.0319 | 396707.0203 | van den Wildenbergstraat |  |  | Bibeko | Zegge |  | Gemeente Rucphen |  |  |  | Gemeente Rucphen | In bedrijf | Enexis |  | NVT |  |  | Nacht | Bemeterd | [36 empty] | Bibeko |  |  | 5VAL | 1 | 1994-06-01 | [9 empty] | 350400 |  | FGS104 | 1 | 2000-01-01 |  | FGS104 9010 | Philips |  |  |  |  | 9010 VERKEERSWIT |  |  |  | 175200 |  |  |  | PLL 36W | 1 | 2019-08-14 |  | 36W PLL | Philips | 3000K | 36.00 | 16000 | PLL
1 | 1619038 | https://lms.nederlandslicht.nl/qr/report/1619038 | 51.5578 | 4.5182 | 94733.5949 | 396892.817 | van Schendelplein |  |  | Bibeko | Zegge |  | Gemeente Rucphen |  |  |  | Gemeente Rucphen | In bedrijf | Enexis |  | NVT |  |  | Nacht | Bemeterd | [36 empty] | Bibeko |  |  | 4CPTAL | 1 | 2006-01-01 |  | PM AL 4,0 CO T60 TP | 4.00 | CONISCH | ALUMINIUM | NVT | NVT | NVT |  | 350400 |  | KFK | 1 | 2011-09-23 |  | KFK 9005 | Lightronics |  |  |  |  | 9005 DIEPZWART |  |  |  | 175200 |  |  |  | PLL 36W | 1 | 2019-08-14 |  | 36W PLL | Philips | 3000K | 36.00 | 16000 | PLL
2 | 1619039 | https://lms.nederlandslicht.nl/qr/report/1619039 | 51.5577 | 4.5178 | 94712.2339 | 396888.9652 | van Schendelplein |  |  | Bibeko | Zegge |  | Gemeente Rucphen |  |  |  | Gemeente Rucphen | In bedrijf | Enexis |  | NVT |  |  | Nacht | Bemeterd | [36 empty] | Bibeko |  |  | 4CPTAL | 1 | 2006-01-01 |  | PM AL 4,0 CO T60 TP | 4.00 | CONISCH | ALUMINIUM | NVT | NVT | NVT |  | 350400 |  | KFK | 1 | 2011-09-23 |  | KFK 9005 | Lightronics |  |  |  |  | 9005 DIEPZWART |  |  |  | 175200 |  |  |  | PLL 36W | 1 | 2019-08-14 |  | 36W PLL | Philips | 3000K | 36.00 | 16000 | PLL
3 | 1619040 | https://lms.nederlandslicht.nl/qr/report/1619040 | 51.5578 | 4.5174 | 94679.6999 | 396899.2437 | van Schendelplein |  |  | Bibeko | Zegge |  | Gemeente Rucphen |  |  |  | Gemeente Rucphen | In bedrijf | Enexis |  | NVT |  |  | Nacht | Bemeterd | [36 empty] | Bibeko |  |  | 4CPTAL | 1 | 2006-01-01 |  | PM AL 4,0 CO T60 TP | 4.00 | CONISCH | ALUMINIUM | NVT | NVT | NVT |  | 350400 |  | KFK | 1 | 2011-09-23 |  | KFK 9005 | Lightronics |  |  |  |  | 9005 DIEPZWART |  |  |  | 175200 |  |  |  | PLL 36W | 1 | 2019-08-14 |  | 36W PLL | Philips | 3000K | 36.00 | 16000 | PLL
1 | 1619041 | https://lms.nederlandslicht.nl/qr/report/1619041 | 51.5573 | 4.5184 | 94746.8019 | 396839.0989 | van Schendelstraat |  |  | Bibeko | Zegge |  | Gemeente Rucphen |  |  |  | Gemeente Rucphen | In bedrijf | Enexis |  | NVT |  |  | Nacht | Bemeterd | [36 empty] | Bibeko |  |  | 4CPTAL | 1 | 2006-01-01 |  | PM AL 4,0 CO T60 TP | 4.00 | CONISCH | ALUMINIUM | NVT | NVT | NVT |  | 350400 |  | KFK | 1 | 2011-09-23 |  | KFK 9005 | Lightronics |  |  |  |  | 9005 DIEPZWART |  |  |  | 175200 |  |  |  | PLL 36W | 1 | 2019-08-14 |  | 36W PLL | Philips | 3000K | 36.00 | 16000 | PLL
2 | 1619042 | https://lms.nederlandslicht.nl/qr/report/1619042 | 51.5575 | 4.5184 | 94751.7279 | 396863.8272 | van Schendelstraat |  |  | Bibeko | Zegge |  | Gemeente Rucphen |  |  |  | Gemeente Rucphen | In bedrijf | Enexis |  | NVT |  |  | Nacht | Bemeterd | [36 empty] | Bibeko |  |  | 4CPTAL | 1 | 2006-01-01 |  | PM AL 4,0 CO T60 TP | 4.00 | CONISCH | ALUMINIUM | NVT | NVT | NVT |  | 350400 |  | KFK | 1 | 2011-09-23 |  | KFK 9005 | Lightronics |  |  |  |  | 9005 DIEPZWART |  |  |  | 175200 |  |  |  | PLL 36W | 1 | 2019-08-14 |  | 36W PLL | Philips | 3000K | 36.00 | 16000 | PLL
3 | 1619043 | https://lms.nederlandslicht.nl/qr/report/1619043 | 51.5577 | 4.5185 | 94758.3609 | 396887.8976 | van Schendelstraat |  |  | Bibeko | Zegge |  | Gemeente Rucphen |  |  |  | Gemeente Rucphen | In bedrijf | Enexis |  | NVT |  |  | Nacht | Bemeterd | [36 empty] | Bibeko |  |  | 4CPTAL | 1 | 2023-11-06 |  | PM AL 4,0 CO T60 TP | 4.00 | CONISCH | ALUMINIUM | NVT | NVT | NVT |  | 350400 |  | KFK | 1 | 2023-11-06 |  | KFK 9005 | Lightronics |  |  |  |  | 9005 DIEPZWART |  |  |  | 175200 |  |  |  | LED | 1 | 2023-11-06 |  | LED |  |  | 30.00 | 100000 | LED
4 | 1619044 | https://lms.nederlandslicht.nl/qr/report/1619044 | 51.5578 | 4.5184 | 94747.9289 | 396902.7309 | van Schendelstraat |  |  | Bibeko | Zegge |  | Gemeente Rucphen |  |  |  | Gemeente Rucphen | In bedrijf | Enexis |  | NVT |  |  | Nacht | Bemeterd | [36 empty] | Bibeko |  |  | 4CPTAL | 1 | 2006-01-01 |  | PM AL 4,0 CO T60 TP | 4.00 | CONISCH | ALUMINIUM | NVT | NVT | NVT |  | 350400 |  | KFK | 1 | 2011-09-23 |  | KFK 9005 | Lightronics |  |  |  |  | 9005 DIEPZWART |  |  |  | 175200 |  |  |  | PLL 36W | 1 | 2019-08-14 |  | 36W PLL | Philips | 3000K | 36.00 | 16000 | PLL
5 | 1619045 | https://lms.nederlandslicht.nl/qr/report/1619045 | 51.558 | 4.5186 | 94762.1599 | 396916.6926 | van Schendelstraat |  |  | Bibeko | Zegge |  | Gemeente Rucphen |  |  |  | Gemeente Rucphen | In bedrijf | Enexis |  | NVT |  |  | Nacht | Bemeterd | [36 empty] | Bibeko |  |  | 4CPTAL | 1 | 2006-01-01 |  | PM AL 4,0 CO T60 TP | 4.00 | CONISCH | ALUMINIUM | NVT | NVT | NVT |  | 350400 |  | KFK | 1 | 2011-09-23 |  | KFK 9005 | Lightronics |  |  |  |  | 9005 DIEPZWART |  |  |  | 175200 |  |  |  | PLL 36W | 1 | 2019-08-14 |  | 36W PLL | Philips | 3000K | 36.00 | 16000 | PLL
1 | 1619046 | https://lms.nederlandslicht.nl/qr/report/1619046 | 51.5546 | 4.5143 | 94463.0509 | 396543.1372 | Verdiesenstraat |  |  | Bibeko | Zegge |  | Gemeente Rucphen |  |  |  | Gemeente Rucphen | In bedrijf | Enexis |  | NVT |  |  | Nacht | Bemeterd | [36 empty] | Bibeko |  |  | 4CPTAL | 1 | 1994-06-01 |  | PM AL 4,0 CO T60 TP | 4.00 | CONISCH | ALUMINIUM | NVT | NVT | NVT |  | 350400 |  | KFK | 1 | 1994-06-01 |  | KFK 9005 | Lightronics |  |  |  |  | 9005 DIEPZWART |  |  |  | 175200 |  |  |  | PLL 24W | 1 | 2019-08-14 |  | 24W PLL | 1Onbekend | 3000 | 24.00 | 16000 | PLL
2 | 1619047 | https://lms.nederlandslicht.nl/qr/report/1619047 | 51.5545 | 4.5147 | 94492.9809 | 396536.4868 | Verdiesenstraat |  |  | Bibeko | Zegge |  | Gemeente Rucphen |  |  |  | Gemeente Rucphen | In bedrijf | Enexis |  | NVT |  |  | Nacht | Bemeterd | [36 empty] | Bibeko |  |  | 4CPTAL | 1 | 1994-06-01 |  | PM AL 4,0 CO T60 TP | 4.00 | CONISCH | ALUMINIUM | NVT | NVT | NVT |  | 350400 |  | KFK | 1 | 1994-06-01 |  | KFK 9005 | Lightronics |  |  |  |  | 9005 DIEPZWART |  |  |  | 175200 |  |  |  | PLL 24W | 1 | 2019-08-14 |  | 24W PLL | 1Onbekend | 3000 | 24.00 | 16000 | PLL
3 | 1619048 | https://lms.nederlandslicht.nl/qr/report/1619048 | 51.5547 | 4.5149 | 94503.6349 | 396553.833 | Verdiesenstraat |  |  | Bibeko | Zegge |  | Gemeente Rucphen |  |  |  | Gemeente Rucphen | In bedrijf | Enexis |  | NVT |  |  | Nacht | Bemeterd | [36 empty] | Bibeko |  |  | 4CPTAL | 1 | 1998-05-01 |  | PM AL 4,0 CO T60 TP | 4.00 | CONISCH | ALUMINIUM | NVT | NVT | NVT |  | 350400 |  | KFK | 1 | 1998-05-01 |  | KFK 9005 | Lightronics |  |  |  |  | 9005 DIEPZWART |  |  |  | 175200 |  |  |  | PLL 24W | 1 | 2019-08-14 |  | 24W PLL | 1Onbekend | 3000 | 24.00 | 16000 | PLL
4 | 1619049 | https://lms.nederlandslicht.nl/qr/report/1619049 | 51.5549 | 4.5149 | 94501.0249 | 396573.2094 | Verdiesenstraat |  |  | Bibeko | Zegge |  | Gemeente Rucphen |  |  |  | Gemeente Rucphen | In bedrijf | Enexis |  | NVT |  |  | Nacht | Bemeterd | [36 empty] | Bibeko |  |  | 4CPTAL | 1 | 1994-06-01 |  | PM AL 4,0 CO T60 TP | 4.00 | CONISCH | ALUMINIUM | NVT | NVT | NVT |  | 350400 |  | KFK | 1 | 1994-06-01 |  | KFK 9005 | Lightronics |  |  |  |  | 9005 DIEPZWART |  |  |  | 175200 |  |  |  | PLL 24W | 1 | 2019-08-14 |  | 24W PLL | 1Onbekend | 3000 | 24.00 | 16000 | PLL
5 | 1619050 | https://lms.nederlandslicht.nl/qr/report/1619050 | 51.5551 | 4.5149 | 94507.6919 | 396596.6349 | Verdiesenstraat |  |  | Bibeko | Zegge |  | Gemeente Rucphen |  |  |  | Gemeente Rucphen | In bedrijf | Enexis |  | NVT |  |  | Nacht | Bemeterd | [36 empty] | Bibeko |  |  | 4CPTAL | 1 | 1995-10-11 |  | PM AL 4,0 CO T60 TP | 4.00 | CONISCH | ALUMINIUM | NVT | NVT | NVT |  | 350400 |  | KFK | 1 | 1999-10-11 |  | KFK 9005 | Lightronics |  |  |  |  | 9005 DIEPZWART |  |  |  | 175200 |  |  |  | PLL 24W | 1 | 2019-08-14 |  | 24W PLL | 1Onbekend | 3000 | 24.00 | 16000 | PLL
1 | 1619051 | https://lms.nederlandslicht.nl/qr/report/1619051 | 51.5595 | 4.5178 | 94709.9689 | 397084.3523 | Vondelstraat |  |  | Bibeko | Zegge |  | Gemeente Rucphen |  |  |  | Gemeente Rucphen | In bedrijf | Enexis |  | NVT |  |  | Nacht | Bemeterd | [36 empty] | Bibeko |  |  | 4CPTAL | 1 | 2004-11-24 |  | PM AL 4,0 CO T60 TP | 4.00 | CONISCH | ALUMINIUM | NVT | NVT | NVT |  | 350400 |  | KFK | 1 | 2004-11-24 |  | KFK 9005 | Lightronics |  |  |  |  | 9005 DIEPZWART |  |  |  | 175200 |  |  |  | PLL 36W | 1 | 2019-08-14 |  | 36W PLL | Philips | 3000K | 36.00 | 16000 | PLL
2 | 1619052 | https://lms.nederlandslicht.nl/qr/report/1619052 | 51.5594 | 4.5174 | 94687.2519 | 397082.2703 | Vondelstraat |  |  | Bibeko | Zegge |  | Gemeente Rucphen |  |  |  | Gemeente Rucphen | In bedrijf | Enexis |  | NVT |  |  | Nacht | Bemeterd | [36 empty] | Bibeko |  |  | 4CPTAL | 1 | 2004-11-24 |  | PM AL 4,0 CO T60 TP | 4.00 | CONISCH | ALUMINIUM | NVT | NVT | NVT |  | 350400 |  | KFK | 1 | 2004-11-24 |  | KFK 9005 | Lightronics |  |  |  |  | 9005 DIEPZWART |  |  |  | 175200 |  |  |  | PLL 36W | 1 | 2019-08-14 |  | 36W PLL | Philips | 3000K | 36.00 | 16000 | PLL
3 | 1619053 | https://lms.nederlandslicht.nl/qr/report/1619053 | 51.5594 | 4.5172 | 94671.0649 | 397078.832 | Vondelstraat |  |  | Bibeko | Zegge |  | Gemeente Rucphen |  |  |  | Gemeente Rucphen | In bedrijf | Enexis |  | NVT |  |  | Nacht | Bemeterd | [36 empty] | Bibeko |  |  | 4CPTAL | 1 | 2005-01-01 |  | PM AL 4,0 CO T60 TP | 4.00 | CONISCH | ALUMINIUM | NVT | NVT | NVT |  | 350400 |  | KFK | 1 | 2004-11-24 |  | KFK 9005 | Lightronics |  |  |  |  | 9005 DIEPZWART |  |  |  | 175200 |  |  |  | PLL 36W | 1 | 2019-08-14 |  | 36W PLL | Philips | 3000K | 36.00 | 16000 | PLL
4 | 1619054 | https://lms.nederlandslicht.nl/qr/report/1619054 | 51.5594 | 4.5169 | 94649.9479 | 397074.2031 | Vondelstraat |  |  | Bibeko | Zegge |  | Gemeente Rucphen |  |  |  | Gemeente Rucphen | In bedrijf | Enexis |  | NVT |  |  | Nacht | Bemeterd | [36 empty] | Bibeko |  |  | 4CPTAL | 1 | 2004-11-24 |  | PM AL 4,0 CO T60 TP | 4.00 | CONISCH | ALUMINIUM | NVT | NVT | NVT |  | 350400 |  | KFK | 1 | 2004-11-24 |  | KFK 9005 | Lightronics |  |  |  |  | 9005 DIEPZWART |  |  |  | 175200 |  |  |  | PLL 36W | 1 | 2019-08-14 |  | 36W PLL | Philips | 3000K | 36.00 | 16000 | PLL
5 | 1619055 | https://lms.nederlandslicht.nl/qr/report/1619055 | 51.5595 | 4.5168 | 94643.3159 | 397086.262 | Vondelstraat |  |  | Bibeko | Zegge |  | Gemeente Rucphen |  |  |  | Gemeente Rucphen | In bedrijf | Enexis |  | NVT |  |  | Nacht | Bemeterd | [36 empty] | Bibeko |  |  | 4CPTAL | 1 | 2004-11-24 |  | PM AL 4,0 CO T60 TP | 4.00 | CONISCH | ALUMINIUM | NVT | NVT | NVT |  | 350400 |  | KFK | 1 | 2004-11-24 |  | KFK 9005 | Lightronics |  |  |  |  | 9005 DIEPZWART |  |  |  | 175200 |  |  |  | PLL 36W | 1 | 2019-08-14 |  | 36W PLL | Philips | 3000K | 36.00 | 16000 | PLL
6 | 1619056 | https://lms.nederlandslicht.nl/qr/report/1619056 | 51.5593 | 4.5166 | 94629.7079 | 397069.624 | Vondelstraat |  |  | Bibeko | Zegge |  | Gemeente Rucphen |  |  |  | Gemeente Rucphen | In bedrijf | Enexis |  | NVT |  |  | Nacht | Bemeterd | [36 empty] | Bibeko |  |  | 4CPTAL | 1 | 2004-11-24 |  | PM AL 4,0 CO T60 TP | 4.00 | CONISCH | ALUMINIUM | NVT | NVT | NVT |  | 350400 |  | KFK | 1 | 2004-11-24 |  | KFK 9005 | Lightronics |  |  |  |  | 9005 DIEPZWART |  |  |  | 175200 |  |  |  | PLL 36W | 1 | 2019-08-14 |  | 36W PLL | Philips | 3000K | 36.00 | 16000 | PLL
10 | 1619057 | https://lms.nederlandslicht.nl/qr/report/1619057 | 51.5592 | 4.5188 | 94781.3689 | 397052.4318 | Vondelstraat |  |  | Bibeko | Zegge |  | Gemeente Rucphen |  |  |  | Gemeente Rucphen | In bedrijf | Enexis |  | NVT |  |  | Nacht | Bemeterd | [36 empty] | Bibeko |  |  | 4CPTAL | 1 | 2018-06-01 |  | PM AL 4,0 CO T60 TP | 4.00 | CONISCH | ALUMINIUM | NVT | NVT | NVT |  | 350400 |  | KFK | 1 | 2005-01-01 |  | KFK 9005 | Lightronics |  |  |  |  | 9005 DIEPZWART |  |  |  | 175200 |  |  |  | PLL 36W | 1 | 2018-06-01 |  | 36W PLL | Philips | 3000K | 36.00 | 16000 | PLL
11 | 1619058 | https://lms.nederlandslicht.nl/qr/report/1619058 | 51.5593 | 4.5188 | 94783.4169 | 397068.4436 | Vondelstraat |  |  | Bibeko | Zegge |  | Gemeente Rucphen |  |  |  | Gemeente Rucphen | In bedrijf | Enexis |  | NVT |  |  | Nacht | Bemeterd | [36 empty] | Bibeko |  |  | 4CPTAL | 1 | 2018-06-01 |  | PM AL 4,0 CO T60 TP | 4.00 | CONISCH | ALUMINIUM | NVT | NVT | NVT |  | 350400 |  | KFK | 1 | 2005-01-01 |  | KFK 9005 | Lightronics |  |  |  |  | 9005 DIEPZWART |  |  |  | 175200 |  |  |  | PLL 36W | 1 | 2018-06-01 |  | 36W PLL | Philips | 3000K | 36.00 | 16000 | PLL
12 | 1619059 | https://lms.nederlandslicht.nl/qr/report/1619059 | 51.5594 | 4.5191 | 94800.7419 | 397077.4218 | Vondelstraat |  |  | Bibeko | Zegge |  | Gemeente Rucphen |  |  |  | Gemeente Rucphen | In bedrijf | Enexis |  | NVT |  |  | Nacht | Bemeterd | [36 empty] | Bibeko |  |  | 4CPTAL | 1 | 2018-06-01 |  | PM AL 4,0 CO T60 TP | 4.00 | CONISCH | ALUMINIUM | NVT | NVT | NVT |  | 350400 |  | KFK | 1 | 2005-01-01 |  | KFK 9005 | Lightronics |  |  |  |  | 9005 DIEPZWART |  |  |  | 175200 |  |  |  | PLL 36W | 1 | 2018-06-01 |  | 36W PLL | Philips | 3000K | 36.00 | 16000 | PLL
13 | 1619060 | https://lms.nederlandslicht.nl/qr/report/1619060 | 51.5595 | 4.5189 | 94789.4019 | 397084.2995 | Vondelstraat |  |  | Bibeko | Zegge |  | Gemeente Rucphen |  |  |  | Gemeente Rucphen | In bedrijf | Enexis |  | NVT |  |  | Nacht | Bemeterd | [36 empty] | Bibeko |  |  | 4CPTAL | 1 | 2018-06-01 |  | PM AL 4,0 CO T60 TP | 4.00 | CONISCH | ALUMINIUM | NVT | NVT | NVT |  | 350400 |  | KFK | 1 | 2005-01-01 |  | KFK 9005 | Lightronics |  |  |  |  | 9005 DIEPZWART |  |  |  | 175200 |  |  |  | PLL 36W | 1 | 2018-06-01 |  | 36W PLL | Philips | 3000K | 36.00 | 16000 | PLL
14 | 1619061 | https://lms.nederlandslicht.nl/qr/report/1619061 | 51.5595 | 4.5187 | 94772.6539 | 397086.0323 | Vondelstraat |  |  | Bibeko | Zegge |  | Gemeente Rucphen |  |  |  | Gemeente Rucphen | In bedrijf | Enexis |  | NVT |  |  | Nacht | Bemeterd | [36 empty] | Bibeko |  |  | 4CPTAL | 1 | 2018-06-01 |  | PM AL 4,0 CO T60 TP | 4.00 | CONISCH | ALUMINIUM | NVT | NVT | NVT |  | 350400 |  | KFK | 1 | 2005-01-01 |  | KFK 9005 | Lightronics |  |  |  |  | 9005 DIEPZWART |  |  |  | 175200 |  |  |  | PLL 36W | 1 | 2018-06-01 |  | 36W PLL | Philips | 3000K | 36.00 | 16000 | PLL
15 | 1619062 | https://lms.nederlandslicht.nl/qr/report/1619062 | 51.5595 | 4.5184 | 94753.8069 | 397085.7686 | Vondelstraat |  |  | Bibeko | Zegge |  | Gemeente Rucphen |  |  |  | Gemeente Rucphen | In bedrijf | Enexis |  | NVT |  |  | Nacht | Bemeterd | [36 empty] | Bibeko |  |  | 4CPTAL | 1 | 2018-06-01 |  | PM AL 4,0 CO T60 TP | 4.00 | CONISCH | ALUMINIUM | NVT | NVT | NVT |  | 350400 |  | KFK | 1 | 2005-01-01 |  | KFK 9005 | Lightronics |  |  |  |  | 9005 DIEPZWART |  |  |  | 175200 |  |  |  | PLL 36W | 1 | 2018-06-01 |  | 36W PLL | Philips | 3000K | 36.00 | 16000 | PLL
1 | 1619063 | https://lms.nederlandslicht.nl/qr/report/1619063 | 51.5563 | 4.5135 | 94405.7822 | 396731.5247 | Waegemaekersstraat |  |  | Bibeko | Zegge |  | Gemeente Rucphen |  |  |  | Gemeente Rucphen | In bedrijf | Enexis |  | NVT |  |  | Nacht | Bemeterd | [36 empty] | Bibeko |  |  | 4CPTAL | 1 | 2019-01-01 |  | PM AL 4,0 CO T60 TP | 4.00 | CONISCH | ALUMINIUM | NVT | NVT | NVT |  | 350400 |  | KFK | 1 | 2020-01-01 |  | KFK 9005 | Lightronics |  |  |  |  | 9005 DIEPZWART |  |  |  | 175200 |  |  |  | LED | 1 | 2019-01-01 |  | LED |  |  | 30.00 | 100000 | LED
3 | 1619064 | https://lms.nederlandslicht.nl/qr/report/1619064 | 51.5544 | 4.513 | 94369.0549 | 396522.8397 | Waegemaekersstraat |  |  | Bibeko | Zegge |  | Gemeente Rucphen |  |  |  | Gemeente Rucphen | In bedrijf | Enexis |  | NVT |  |  | Nacht | Bemeterd | [36 empty] | Bibeko |  |  | 4CPTAL | 1 | 1998-06-01 |  | PM AL 4,0 CO T60 TP | 4.00 | CONISCH | ALUMINIUM | NVT | NVT | NVT |  | 350400 |  | KFK | 1 | 1998-06-01 |  | KFK 9005 | Lightronics |  |  |  |  | 9005 DIEPZWART |  |  |  | 175200 |  |  |  | PLL 36W | 1 | 2019-08-14 |  | 36W PLL | Philips | 3000K | 36.00 | 16000 | PLL
4 | 1619065 | https://lms.nederlandslicht.nl/qr/report/1619065 | 51.5546 | 4.5132 | 94384.4479 | 396544.9219 | Waegemaekersstraat |  |  | Bibeko | Zegge |  | Gemeente Rucphen |  |  |  | Gemeente Rucphen | In bedrijf | Enexis |  | NVT |  |  | Nacht | Bemeterd | [36 empty] | Bibeko |  |  | 4CPTAL | 1 | 1998-06-01 |  | PM AL 4,0 CO T60 TP | 4.00 | CONISCH | ALUMINIUM | NVT | NVT | NVT |  | 350400 |  | KFK | 1 | 1998-06-01 |  | KFK 9005 | Lightronics |  |  |  |  | 9005 DIEPZWART |  |  |  | 175200 |  |  |  | PLL 36W | 1 | 2019-08-14 |  | 36W PLL | Philips | 3000K | 36.00 | 16000 | PLL
5 | 1619066 | https://lms.nederlandslicht.nl/qr/report/1619066 | 51.5561 | 4.5134 | 94403.7907 | 396715.0127 | Waegemaekersstraat |  |  | Bibeko | Zegge |  | Gemeente Rucphen |  |  |  | Gemeente Rucphen | In bedrijf | Enexis |  | NVT |  |  | Nacht | Bemeterd | [36 empty] | Bibeko |  |  | 4CPTAL | 1 | 2019-01-01 |  | PM AL 4,0 CO T60 TP | 4.00 | CONISCH | ALUMINIUM | NVT | NVT | NVT |  | 350400 |  | KFK | 1 | 2020-01-01 |  | KFK 9005 | Lightronics |  |  |  |  | 9005 DIEPZWART |  |  |  | 175200 |  |  |  | LED | 1 | 2019-01-01 |  | LED |  |  | 30.00 | 100000 | LED
6 | 1619067 | https://lms.nederlandslicht.nl/qr/report/1619067 | 51.5559 | 4.5133 | 94395.8258 | 396691.5774 | Waegemaekersstraat |  |  | Bibeko | Zegge |  | Gemeente Rucphen |  |  |  | Gemeente Rucphen | In bedrijf | Enexis |  | NVT |  |  | Nacht | Bemeterd | [36 empty] | Bibeko |  |  | 4CPTAL | 1 | 2019-01-01 |  | PM AL 4,0 CO T60 TP | 4.00 | CONISCH | ALUMINIUM | NVT | NVT | NVT |  | 350400 |  | KFK | 1 | 2020-01-01 |  | KFK 9005 | Lightronics |  |  |  |  | 9005 DIEPZWART |  |  |  | 175200 |  |  |  | LED | 1 | 2019-01-01 |  | LED |  |  | 30.00 | 100000 | LED
8 | 1619068 | https://lms.nederlandslicht.nl/qr/report/1619068 | 51.5556 | 4.5132 | 94390.9461 | 396662.7955 | Waegemaekersstraat |  |  | Bibeko | Zegge |  | Gemeente Rucphen |  |  |  | Gemeente Rucphen | In bedrijf | Enexis |  | NVT |  |  | Nacht | Bemeterd | [36 empty] | Bibeko |  |  | 4CPTAL | 1 | 2019-01-01 |  | PM AL 4,0 CO T60 TP | 4.00 | CONISCH | ALUMINIUM | NVT | NVT | NVT |  | 350400 |  | KFK | 1 | 2020-01-01 |  | KFK 9005 | Lightronics |  |  |  |  | 9005 DIEPZWART |  |  |  | 175200 |  |  |  | LED | 1 | 2019-01-01 |  | LED |  |  | 30.00 | 100000 | LED
9 | 1619069 | https://lms.nederlandslicht.nl/qr/report/1619069 | 51.5554 | 4.5132 | 94385.2563 | 396638.6598 | Waegemaekersstraat |  |  | Bibeko | Zegge |  | Gemeente Rucphen |  |  |  | Gemeente Rucphen | In bedrijf | Enexis |  | NVT |  |  | Nacht | Bemeterd | [36 empty] | Bibeko |  |  | 4CPTAL | 1 | 2019-01-01 |  | PM AL 4,0 CO T60 TP | 4.00 | CONISCH | ALUMINIUM | NVT | NVT | NVT |  | 350400 |  | KFK | 1 | 2020-01-01 |  | KFK 9005 | Lightronics |  |  |  |  | 9005 DIEPZWART |  |  |  | 175200 |  |  |  | LED | 1 | 2019-08-14 |  | LED |  |  | 30.00 | 100000 | LED
11 | 1619070 | https://lms.nederlandslicht.nl/qr/report/1619070 | 51.5552 | 4.5131 | 94379.6269 | 396612.1456 | Waegemaekersstraat |  |  | Bibeko | Zegge |  | Gemeente Rucphen |  |  |  | Gemeente Rucphen | In bedrijf | Enexis |  | NVT |  |  | Nacht | Bemeterd | [36 empty] | Bibeko |  |  | 4CPTAL | 1 | 2019-01-01 |  | PM AL 4,0 CO T60 TP | 4.00 | CONISCH | ALUMINIUM | NVT | NVT | NVT |  | 350400 |  | KFK | 1 | 2020-01-01 |  | KFK 9005 | Lightronics |  |  |  |  | 9005 DIEPZWART |  |  |  | 175200 |  |  |  | LED | 1 | 2019-08-14 |  | LED |  |  | 30.00 | 100000 | LED
12 | 1619071 | https://lms.nederlandslicht.nl/qr/report/1619071 | 51.5551 | 4.513 | 94370.7569 | 396597.957 | Waegemaekersstraat |  |  | Bibeko | Zegge |  | Gemeente Rucphen |  |  |  | Gemeente Rucphen | In bedrijf | Enexis |  | NVT |  |  | Nacht | Bemeterd | [36 empty] | Bibeko |  |  | 4CPTAL | 1 | 2019-01-01 |  | PM AL 4,0 CO T60 TP | 4.00 | CONISCH | ALUMINIUM | NVT | NVT | NVT |  | 350400 |  | KFK | 1 | 2020-01-01 |  | KFK 9005 | Lightronics |  |  |  |  | 9005 DIEPZWART |  |  |  | 175200 |  |  |  | LED | 1 | 2019-08-14 |  | LED |  |  | 30.00 | 100000 | LED
13 | 1619072 | https://lms.nederlandslicht.nl/qr/report/1619072 | 51.5549 | 4.5132 | 94384.5419 | 396584.8707 | Waegemaekersstraat |  |  | Bibeko | Zegge |  | Gemeente Rucphen |  |  |  | Gemeente Rucphen | In bedrijf | Enexis |  | NVT |  |  | Nacht | Bemeterd | [36 empty] | Bibeko |  |  | 4CPTAL | 1 | 2019-01-01 |  | PM AL 4,0 CO T60 TP | 4.00 | CONISCH | ALUMINIUM | NVT | NVT | NVT |  | 350400 |  | KFK | 1 | 2020-01-01 |  | KFK 9005 | Lightronics |  |  |  |  | 9005 DIEPZWART |  |  |  | 175200 |  |  |  | LED | 1 | 2019-08-14 |  | LED |  |  | 30.00 | 100000 | LED
14 | 1619073 | https://lms.nederlandslicht.nl/qr/report/1619073 | 51.5548 | 4.5131 | 94380.2627 | 396566.3735 | Waegemaekersstraat |  |  | Bibeko | Zegge |  | Gemeente Rucphen |  |  |  | Gemeente Rucphen | In bedrijf | Enexis |  | NVT |  |  | Nacht | Bemeterd | [36 empty] | Bibeko |  |  | 4CPTAL | 1 | 2019-01-01 |  | PM AL 4,0 CO T60 TP | 4.00 | CONISCH | ALUMINIUM | NVT | NVT | NVT |  | 350400 |  | KFK | 1 | 2020-01-01 |  | KFK 9005 | Lightronics |  |  |  |  | 9005 DIEPZWART |  |  |  | 175200 |  |  |  | LED | 1 | 2019-01-01 |  | LED |  |  | 30.00 | 100000 | LED
3a | 1619074 | https://lms.nederlandslicht.nl/qr/report/1619074 | 51.5561 | 4.5136 | 94416.2065 | 396713.0402 | Waegemaekersstraat |  |  | Bibeko | Zegge |  | Gemeente Rucphen |  |  |  | Gemeente Rucphen | In bedrijf | Enexis |  | NVT |  |  | Nacht | Bemeterd | [36 empty] | Bibeko |  |  | 4CPTAL | 1 | 2019-01-01 |  | PM AL 4,0 CO T60 TP | 4.00 | CONISCH | ALUMINIUM | NVT | NVT | NVT |  | 350400 |  | KFK | 1 | 2020-01-01 |  | KFK 9005 | Lightronics |  |  |  |  | 9005 DIEPZWART |  |  |  | 175200 |  |  |  | LED | 1 | 2019-01-01 |  | LED |  |  | 30.00 | 100000 | LED
4a | 1619075 | https://lms.nederlandslicht.nl/qr/report/1619075 | 51.556 | 4.5135 | 94411.7679 | 396698.3245 | Waegemaekersstraat |  |  | Bibeko | Zegge |  | Gemeente Rucphen |  |  |  | Gemeente Rucphen | In bedrijf | Enexis |  | NVT |  |  | Nacht | Bemeterd | [36 empty] | Bibeko |  |  | 4CPTAL | 1 | 2019-01-01 |  | PM AL 4,0 CO T60 TP | 4.00 | CONISCH | ALUMINIUM | NVT | NVT | NVT |  | 350400 |  | KFK | 1 | 2020-01-01 |  | KFK 9005 | Lightronics |  |  |  |  | 9005 DIEPZWART |  |  |  | 175200 |  |  |  | LED | 1 | 2019-01-01 |  | LED |  |  | 30.00 | 100000 | LED