## armaturen vervangen
vervangen Mast, Armatuur of Combinatie | Mastnummer | NID | Latitude | Longitude | X | Y | Straat | Plaats | Plaatsingsdatum | Beheerder | Bedrijf dat garantie geeft | Garantieduur | Garantie soort | Eigenaar | Status | Netbeheerder | Mast Naam | Mast Nummer | Mast Plaatsingsdatum | Mast GUID | Mast NLI naam | Mast Hoogte | Mast Mastmodel | Mast Materiaal | Mast Kleur | Mast Mastbehandeling | Mast Mastuithouder | Mast Onderdeelnummer | Mast Levensduur | Mast Omschrijving | Armatuur Naam | Armatuur Nummer | Armatuur Plaatsingsdatum | Armatuur GUID | Armatuur NLI name | Armatuur Fabrikant | Armatuur Kleur | Armatuur Aantal LEDS | Armatuur Levensduur | Lamp Naam | Lamp Nummer | Lamp Plaatsingsdatum | Lamp GUID | Lamp NLI naam | Lamp Fabrikant | Lamp Kleurtemperatuur | Lamp Vermogen | Lamp Levensduur | Lamp Lamp soort | block naam | x-y | straatnaam en mastnummer | block | werkzaamheid
A | 1 | 1613764 | 51.5329 | 4.5612 | 97684.1768 | 394096.2176 | Achterhoeksestraat | Rucphen |  | Gemeente Rucphen |  |  |  | Gemeente Rucphen | In bedrijf | Enexis | 5VAL | 1 | 2004-01-01 | [9 empty] | 350400 |  | FGS104 | 1 | 1995-01-01 |  | FGS104 9010 | Philips | 9010 VERKEERSWIT |  | 175200 | PLL 36W | 1 | 2019-06-19 |  | 36W PLL | Philips | 3000K | 36.00 | 16000 | PLL | 4MAA-VV | 97684.1768,394096.2176 | Achterhoeksestraat - 1 | 8MAA-VV | armatuur vervangen 10 meter mast
A | 2 | 1613765 | 51.5332 | 4.5611 | 97681.3298 | 394121.4294 | Achterhoeksestraat | Rucphen |  | Gemeente Rucphen |  |  |  | Gemeente Rucphen | In bedrijf | Enexis | 5VAL | 1 | 1991-01-01 | [9 empty] | 350400 |  | FGS104 | 1 | 1995-01-01 |  | FGS104 9010 | Philips | 9010 VERKEERSWIT |  | 175200 | PLL 36W | 1 | 2019-06-19 |  | 36W PLL | Philips | 3000K | 36.00 | 16000 | PLL | 4MAA-VV | 97681.3298,394121.4294 | Achterhoeksestraat - 2 | 4MA-VV | armatuur vervangen 4 meter mast
A | 3 | 1613766 | 51.5335 | 4.5611 | 97683.6128 | 394155.1257 | Achterhoeksestraat | Rucphen |  | Gemeente Rucphen |  |  |  | Gemeente Rucphen | In bedrijf | Enexis | 5VAL | 1 | 1991-01-01 | [9 empty] | 350400 |  | FGS104 | 1 | 1995-01-01 |  | FGS104 9010 | Philips | 9010 VERKEERSWIT |  | 175200 | PLL 36W | 1 | 2019-06-19 |  | 36W PLL | Philips | 3000K | 36.00 | 16000 | PLL | 4MAA-VV | 97683.6128,394155.1257 | Achterhoeksestraat - 3 | 6MA-VV | armatuur vervangen 5 meter mast
A | 4 | 1613767 | 51.5337 | 4.561 | 97677.3248 | 394181.9508 | Achterhoeksestraat | Rucphen |  | Gemeente Rucphen |  |  |  | Gemeente Rucphen | In bedrijf | Enexis | 5VAL | 1 | 1991-01-01 | [9 empty] | 350400 |  | FGS104 | 1 | 1995-01-01 |  | FGS104 9010 | Philips | 9010 VERKEERSWIT |  | 175200 | PLL 36W | 1 | 2019-06-19 |  | 36W PLL | Philips | 3000K | 36.00 | 16000 | PLL | 4MAA-VV | 97677.3248,394181.9508 | Achterhoeksestraat - 4 | 6NMAA | armatuur vervangen 6 meter mast
A | 5 | 1613768 | 51.5342 | 4.5608 | 97661.8438 | 394241.0158 | Achterhoeksestraat | Rucphen |  | Gemeente Rucphen |  |  |  | Gemeente Rucphen | In bedrijf | Enexis | 5VAL | 1 | 1991-01-01 | [9 empty] | 350400 |  | FGS104 | 1 | 1995-01-01 |  | FGS104 9010 | Philips | 9010 VERKEERSWIT |  | 175200 | PLL 36W | 1 | 2019-06-19 |  | 36W PLL | Philips | 3000K | 36.00 | 16000 | PLL | 4MAA-VV | 97661.8438,394241.0158 | Achterhoeksestraat - 5 | 8NMAA | armatuur vervangen 7 meter mast
A | 6 | 1613769 | 51.5346 | 4.5606 | 97651.3439 | 394279.9696 | Achterhoeksestraat | Rucphen |  | Gemeente Rucphen |  |  |  | Gemeente Rucphen | In bedrijf | Enexis | 5VAL | 1 | 1991-01-01 | [9 empty] | 350400 |  | FGS104 | 1 | 1995-01-01 |  | FGS104 9010 | Philips | 9010 VERKEERSWIT |  | 175200 | PLL 36W | 1 | 2019-06-19 |  | 36W PLL | Philips | 3000K | 36.00 | 16000 | PLL | 4MAA-VV | 97651.3439,394279.9696 | Achterhoeksestraat - 6 | 4NMAA | armatuur vervangen 8 meter mast
A | 7 | 1613770 | 51.5348 | 4.5605 | 97644.1429 | 394306.9431 | Achterhoeksestraat | Rucphen |  | Gemeente Rucphen |  |  |  | Gemeente Rucphen | In bedrijf | Enexis | 5VAL | 1 | 1991-01-01 | [9 empty] | 350400 |  | FGS104 | 1 | 1995-01-01 |  | FGS104 9010 | Philips | 9010 VERKEERSWIT |  | 175200 | PLL 36W | 1 | 2019-06-19 |  | 36W PLL | Philips | 3000K | 36.00 | 16000 | PLL | 4MAA-VV | 97644.1429,394306.9431 | Achterhoeksestraat - 7 | 8VMAA | armatuur vervangen 9 meter mast
A | 8 | 1613771 | 51.535 | 4.5603 | 97628.6898 | 394326.3288 | Achterhoeksestraat | Rucphen |  | Gemeente Rucphen |  |  |  | Gemeente Rucphen | In bedrijf | Enexis | 5VAL | 1 | 1991-01-01 | [9 empty] | 350400 |  | FGS104 | 1 | 1995-01-01 |  | FGS104 9010 | Philips | 9010 VERKEERSWIT |  | 175200 | PLL 36W | 1 | 2019-06-19 |  | 36W PLL | Philips | 3000K | 36.00 | 16000 | PLL | 4MAA-VV | 97628.6898,394326.3288 | Achterhoeksestraat - 8 | 6VMA | mast vervangen 4 meter
A | 9 | 1613772 | 51.5352 | 4.5603 | 97631.0509 | 394355.1153 | Achterhoeksestraat | Rucphen |  | Gemeente Rucphen |  |  |  | Gemeente Rucphen | In bedrijf | Enexis | 5VAL | 1 | 1991-01-01 | [9 empty] | 350400 |  | FGS104 | 1 | 1995-01-01 |  | FGS104 9010 | Philips | 9010 VERKEERSWIT |  | 175200 | PLL 36W | 1 | 2019-06-19 |  | 36W PLL | Philips | 3000K | 36.00 | 16000 | PLL | 4MAA-VV | 97631.0509,394355.1153 | Achterhoeksestraat - 9 | 4VMAA | mast vervangen 5 meter
A | 10 | 1613773 | 51.5354 | 4.5603 | 97626.7021 | 394375.9249 | Achterhoeksestraat | Rucphen |  | Gemeente Rucphen |  |  |  | Gemeente Rucphen | In bedrijf | Enexis | 5VAL | 1 | 1991-01-01 | [9 empty] | 350400 |  | FGS104 | 1 | 2000-01-01 |  | FGS104 9010 | Philips | 9010 VERKEERSWIT |  | 175200 | PLL 36W | 1 | 2019-01-01 |  | 36W PLL | Philips | 3000K | 36.00 | 16000 | PLL | 4MAA-VV | 97626.7021,394375.9249 | Achterhoeksestraat - 10 | 8AD-VV | mast vervangen 6 meter
A | 11 | 1613774 | 51.5356 | 4.5601 | 97612.1059 | 394389.354 | Achterhoeksestraat | Rucphen |  | Gemeente Rucphen |  |  |  | Gemeente Rucphen | In bedrijf | Enexis | 5VAL | 1 | 1991-01-01 | [9 empty] | 350400 |  | FGS104 | 1 | 1995-01-01 |  | FGS104 9010 | Philips | 9010 VERKEERSWIT |  | 175200 | PLL 36W | 1 | 2019-06-19 |  | 36W PLL | Philips | 3000K | 36.00 | 16000 | PLL | 4MAA-VV | 97612.1059,394389.354 | Achterhoeksestraat - 11 | 4AC-VV | mast vervangen 8 meter
A | 12 | 1613775 | 51.5358 | 4.5601 | 97613.3519 | 394420.8702 | Achterhoeksestraat | Rucphen |  | Gemeente Rucphen |  |  |  | Gemeente Rucphen | In bedrijf | Enexis | 5VAL | 1 | 1991-01-01 | [9 empty] | 350400 |  | FGS104 | 1 | 1995-01-01 |  | FGS104 9010 | Philips | 9010 VERKEERSWIT |  | 175200 | PLL 36W | 1 | 2019-06-19 |  | 36W PLL | Philips | 3000K | 36.00 | 16000 | PLL | 4MAA-VV | 97613.3519,394420.8702 | Achterhoeksestraat - 12 | 6AA-VV | mast en armatuur vervangen, 5 meter
A | 13 | 1613776 | 51.5361 | 4.56 | 97605.5529 | 394449.4706 | Achterhoeksestraat | Rucphen |  | Gemeente Rucphen |  |  |  | Gemeente Rucphen | In bedrijf | Enexis | 5VAL | 1 | 1991-01-01 | [9 empty] | 350400 |  | FGS104 | 1 | 1995-01-01 |  | FGS104 9010 | Philips | 9010 VERKEERSWIT |  | 175200 | PLL 36W | 1 | 2019-06-19 |  | 36W PLL | Philips | 3000K | 36.00 | 16000 | PLL | 4MAA-VV | 97605.5529,394449.4706 | Achterhoeksestraat - 13 | 6AD-VV | mast en armatuur vervangen, 8 meter
A | 14 | 1613777 | 51.5364 | 4.5598 | 97596.7639 | 394480.5199 | Achterhoeksestraat | Rucphen |  | Gemeente Rucphen |  |  |  | Gemeente Rucphen | In bedrijf | Enexis | 5VAL | 1 | 1991-01-01 | [9 empty] | 350400 |  | FGS104 | 1 | 1995-01-01 |  | FGS104 9010 | Philips | 9010 VERKEERSWIT |  | 175200 | PLL 36W | 1 | 2019-06-19 |  | 36W PLL | Philips | 3000K | 36.00 | 16000 | PLL | 4MAA-VV | 97596.7639,394480.5199 | Achterhoeksestraat - 14 | 8VERW | bestaande mast en armatuur
A | 27 | 1613790 | 51.5448 | 4.5559 | 97333.2889 | 395417.7982 | Achterhoeksestraat | Rucphen |  | Gemeente Rucphen |  |  |  | Gemeente Rucphen | In bedrijf | Enexis | 5VAL | 1 | 2002-01-01 | [9 empty] | 350400 |  | FGS104 | 1 | 2000-01-01 |  | FGS104 9010 | Philips | 9010 VERKEERSWIT |  | 175200 | PLL 36W | 1 | 2019-06-19 |  | 36W PLL | Philips | 3000K | 36.00 | 16000 | PLL | 8BMA | 97333.2889,395417.7982 | Achterhoeksestraat - 27
A | 4B | 1613793 | 51.534 | 4.5608 | 97660.1219 | 394211.3298 | Achterhoeksestraat | Rucphen |  | Gemeente Rucphen |  |  |  | Gemeente Rucphen | In bedrijf | Enexis | 5VAL | 1 | 1991-01-01 | [9 empty] | 350400 |  | FGS104 | 1 | 1995-01-01 |  | FGS104 9010 | Philips | 9010 VERKEERSWIT |  | 175200 | PLL 36W | 1 | 2019-06-19 |  | 36W PLL | Philips | 3000K | 36.00 | 16000 | PLL | 8BMA | 97660.1219,394211.3298 | Achterhoeksestraat - 4B
A | 2 | 1613797 | 51.5368 | 4.5734 | 98536.9719 | 394518.1088 | Baanvelden | Rucphen |  | Gemeente Rucphen |  |  |  | Gemeente Rucphen | In bedrijf | Enexis | 4CPTAL | 1 | 2001-10-01 |  | PM AL 4,0 CO T60 TP | 4.00 | CONISCH | ALUMINIUM | NVT | NVT | NVT |  | 350400 |  | KFK | 1 | 2001-10-01 |  | KFK 9005 | Lightronics | 9005 DIEPZWART |  | 175200 | PLL 36W | 1 | 2019-08-19 |  | 36W PLL | Philips | 3000K | 36.00 | 16000 | PLL | 8BMA | 98536.9719,394518.1088 | Baanvelden - 2
A | 3 | 1613798 | 51.5369 | 4.5732 | 98525.5229 | 394533.6241 | Baanvelden | Rucphen |  | Gemeente Rucphen |  |  |  | Gemeente Rucphen | In bedrijf | Enexis | 4CPTAL | 1 | 2001-10-01 |  | PM AL 4,0 CO T60 TP | 4.00 | CONISCH | ALUMINIUM | NVT | NVT | NVT |  | 350400 |  | KFK | 1 | 2001-10-01 |  | KFK 9005 | Lightronics | 9005 DIEPZWART |  | 175200 | PLL 36W | 1 | 2019-08-19 |  | 36W PLL | Philips | 3000K | 36.00 | 16000 | PLL | 8BMA | 98525.5229,394533.6241 | Baanvelden - 3
A | 4 | 1613799 | 51.5371 | 4.573 | 98513.4679 | 394549.9951 | Baanvelden | Rucphen |  | Gemeente Rucphen |  |  |  | Gemeente Rucphen | In bedrijf | Enexis | 4CPTAL | 1 | 2001-10-01 |  | PM AL 4,0 CO T60 TP | 4.00 | CONISCH | ALUMINIUM | NVT | NVT | NVT |  | 350400 |  | KFK | 1 | 2001-10-01 |  | KFK 9005 | Lightronics | 9005 DIEPZWART |  | 175200 | PLL 36W | 1 | 2019-08-19 |  | 36W PLL | Philips | 3000K | 36.00 | 16000 | PLL | 8BMA | 98513.4679,394549.9951 | Baanvelden - 4
A | 6 | 1613801 | 51.5374 | 4.5727 | 98489.9649 | 394582.361 | Baanvelden | Rucphen |  | Gemeente Rucphen |  |  |  | Gemeente Rucphen | In bedrijf | Enexis | 4CPTAL | 1 | 2001-10-01 |  | PM AL 4,0 CO T60 TP | 4.00 | CONISCH | ALUMINIUM | NVT | NVT | NVT |  | 350400 |  | KFK | 1 | 2001-10-01 |  | KFK 9005 | Lightronics | 9005 DIEPZWART |  | 175200 | PLL 36W | 1 | 2019-08-19 |  | 36W PLL | Philips | 3000K | 36.00 | 16000 | PLL | 8BMA | 98489.9649,394582.361 | Baanvelden - 6
A | 7 | 1613802 | 51.5375 | 4.5725 | 98480.6988 | 394595.2218 | Baanvelden | Rucphen |  | Gemeente Rucphen |  |  |  | Gemeente Rucphen | In bedrijf | Enexis | 4CPTAL | 1 | 2001-10-01 |  | PM AL 4,0 CO T60 TP | 4.00 | CONISCH | ALUMINIUM | NVT | NVT | NVT |  | 350400 |  | KFK | 1 | 2001-10-01 |  | KFK 9005 | Lightronics | 9005 DIEPZWART |  | 175200 | PLL 36W | 1 | 2019-08-19 |  | 36W PLL | Philips | 3000K | 36.00 | 16000 | PLL | 8BMA | 98480.6988,394595.2218 | Baanvelden - 7
A | 8 | 1613803 | 51.5377 | 4.5723 | 98463.0408 | 394614.1434 | Baanvelden | Rucphen |  | Gemeente Rucphen |  |  |  | Gemeente Rucphen | In bedrijf | Enexis | 4CPTAL | 1 | 2000-01-01 |  | PM AL 4,0 CO T60 TP | 4.00 | CONISCH | ALUMINIUM | NVT | NVT | NVT |  | 350400 |  | KFK | 1 | 2001-10-01 |  | KFK 9005 | Lightronics | 9005 DIEPZWART |  | 175200 | PLL 36W | 1 | 2019-08-19 |  | 36W PLL | Philips | 3000K | 36.00 | 16000 | PLL | 8BMA | 98463.0408,394614.1434 | Baanvelden - 8
A | 9 | 1613804 | 51.5377 | 4.5721 | 98450.9879 | 394620.1439 | Baanvelden | Rucphen |  | Gemeente Rucphen |  |  |  | Gemeente Rucphen | In bedrijf | Enexis | 4CPTAL | 1 | 2001-10-01 |  | PM AL 4,0 CO T60 TP | 4.00 | CONISCH | ALUMINIUM | NVT | NVT | NVT |  | 350400 |  | KFK | 1 | 2001-10-01 |  | KFK 9005 | Lightronics | 9005 DIEPZWART |  | 175200 | PLL 36W | 1 | 2019-08-19 |  | 36W PLL | Philips | 3000K | 36.00 | 16000 | PLL | 8BMA | 98450.9879,394620.1439 | Baanvelden - 9
A | 10 | 1613805 | 51.5378 | 4.5719 | 98433.1488 | 394628.1796 | Baanvelden | Rucphen |  | Gemeente Rucphen |  |  |  | Gemeente Rucphen | In bedrijf | Enexis | 4CPTAL | 1 | 2001-10-01 |  | PM AL 4,0 CO T60 TP | 4.00 | CONISCH | ALUMINIUM | NVT | NVT | NVT |  | 350400 |  | KFK | 1 | 2001-10-01 |  | KFK 9005 | Lightronics | 9005 DIEPZWART |  | 175200 | PLL 36W | 1 | 2019-08-19 |  | 36W PLL | Philips | 3000K | 36.00 | 16000 | PLL | 8BMA | 98433.1488,394628.1796 | Baanvelden - 10
A | 11 | 1613806 | 51.5379 | 4.5715 | 98411.4318 | 394637.8609 | Baanvelden | Rucphen |  | Gemeente Rucphen |  |  |  | Gemeente Rucphen | In bedrijf | Enexis | 4CPTAL | 1 | 2001-10-01 |  | PM AL 4,0 CO T60 TP | 4.00 | CONISCH | ALUMINIUM | NVT | NVT | NVT |  | 350400 |  | KFK | 1 | 2001-10-01 |  | KFK 9005 | Lightronics | 9005 DIEPZWART |  | 175200 | PLL 36W | 1 | 2019-08-19 |  | 36W PLL | Philips | 3000K | 36.00 | 16000 | PLL | 8BMA | 98411.4318,394637.8609 | Baanvelden - 11
A | 12 | 1613807 | 51.538 | 4.5712 | 98388.5119 | 394647.5113 | Baanvelden | Rucphen |  | Gemeente Rucphen |  |  |  | Gemeente Rucphen | In bedrijf | Enexis | 4CPTAL | 1 | 2001-10-01 |  | PM AL 4,0 CO T60 TP | 4.00 | CONISCH | ALUMINIUM | NVT | NVT | NVT |  | 350400 |  | KFK | 1 | 2001-10-01 |  | KFK 9005 | Lightronics | 9005 DIEPZWART |  | 175200 | PLL 36W | 1 | 2019-08-19 |  | 36W PLL | Philips | 3000K | 36.00 | 16000 | PLL | 8BMA | 98388.5119,394647.5113 | Baanvelden - 12
A | 13 | 1613808 | 51.538 | 4.571 | 98371.2739 | 394654.2699 | Baanvelden | Rucphen |  | Gemeente Rucphen |  |  |  | Gemeente Rucphen | In bedrijf | Enexis | 4CPTAL | 1 | 2001-10-01 |  | PM AL 4,0 CO T60 TP | 4.00 | CONISCH | ALUMINIUM | NVT | NVT | NVT |  | 350400 |  | KFK | 1 | 2001-10-01 |  | KFK 9005 | Lightronics | 9005 DIEPZWART |  | 175200 | PLL 36W | 1 | 2019-08-19 |  | 36W PLL | Philips | 3000K | 36.00 | 16000 | PLL | 8BMA | 98371.2739,394654.2699 | Baanvelden - 13
A | 14 | 1613809 | 51.5381 | 4.5708 | 98358.6498 | 394659.5806 | Baanvelden | Rucphen |  | Gemeente Rucphen |  |  |  | Gemeente Rucphen | In bedrijf | Enexis | 4CPTAL | 1 | 2001-10-01 |  | PM AL 4,0 CO T60 TP | 4.00 | CONISCH | ALUMINIUM | NVT | NVT | NVT |  | 350400 |  | KFK | 1 | 2001-10-01 |  | KFK 9005 | Lightronics | 9005 DIEPZWART |  | 175200 | PLL 36W | 1 | 2019-08-19 |  | 36W PLL | Philips | 3000K | 36.00 | 16000 | PLL | 8BMA | 98358.6498,394659.5806 | Baanvelden - 14
A | 15 | 1613810 | 51.5381 | 4.5706 | 98343.3169 | 394665.4668 | Baanvelden | Rucphen |  | Gemeente Rucphen |  |  |  | Gemeente Rucphen | In bedrijf | Enexis | 4CPTAL | 1 | 2001-10-01 |  | PM AL 4,0 CO T60 TP | 4.00 | CONISCH | ALUMINIUM | NVT | NVT | NVT |  | 350400 |  | KFK | 1 | 2001-10-01 |  | KFK 9005 | Lightronics | 9005 DIEPZWART |  | 175200 | PLL 36W | 1 | 2019-08-19 |  | 36W PLL | Philips | 3000K | 36.00 | 16000 | PLL | 8BMA | 98343.3169,394665.4668 | Baanvelden - 15
A | 16 | 1613811 | 51.5382 | 4.5703 | 98328.5358 | 394671.5404 | Baanvelden | Rucphen |  | Gemeente Rucphen |  |  |  | Gemeente Rucphen | In bedrijf | Enexis | 4CPTAL | 1 | 2001-10-01 |  | PM AL 4,0 CO T60 TP | 4.00 | CONISCH | ALUMINIUM | NVT | NVT | NVT |  | 350400 |  | KFK | 1 | 2001-10-01 |  | KFK 9005 | Lightronics | 9005 DIEPZWART |  | 175200 | PLL 36W | 1 | 2019-08-19 |  | 36W PLL | Philips | 3000K | 36.00 | 16000 | PLL | 8BMA | 98328.5358,394671.5404 | Baanvelden - 16
A | 17 | 1613812 | 51.5382 | 4.5701 | 98314.2588 | 394678.9069 | Baanvelden | Rucphen |  | Gemeente Rucphen |  |  |  | Gemeente Rucphen | In bedrijf | Enexis | 4CPTAL | 1 | 2001-10-01 |  | PM AL 4,0 CO T60 TP | 4.00 | CONISCH | ALUMINIUM | NVT | NVT | NVT |  | 350400 |  | KFK | 1 | 2001-10-01 |  | KFK 9005 | Lightronics | 9005 DIEPZWART |  | 175200 | PLL 36W | 1 | 2019-08-19 |  | 36W PLL | Philips | 3000K | 36.00 | 16000 | PLL | 8BMA | 98314.2588,394678.9069 | Baanvelden - 17
A | 18 | 1613813 | 51.5384 | 4.5697 | 98280.7989 | 394700.71 | Baanvelden | Rucphen |  | Gemeente Rucphen |  |  |  | Gemeente Rucphen | In bedrijf | Enexis | 4CPTAL | 1 | 2001-10-01 |  | PM AL 4,0 CO T60 TP | 4.00 | CONISCH | ALUMINIUM | NVT | NVT | NVT |  | 350400 |  | KFK | 1 | 2001-10-01 |  | KFK 9005 | Lightronics | 9005 DIEPZWART |  | 175200 | PLL 36W | 1 | 2019-08-19 |  | 36W PLL | Philips | 3000K | 36.00 | 16000 | PLL | 8BMA | 98280.7989,394700.71 | Baanvelden - 18
A | 19 | 1613814 | 51.5385 | 4.5695 | 98267.9578 | 394709.4846 | Baanvelden | Rucphen |  | Gemeente Rucphen |  |  |  | Gemeente Rucphen | In bedrijf | Enexis | 4CPTAL | 1 | 2001-10-01 |  | PM AL 4,0 CO T60 TP | 4.00 | CONISCH | ALUMINIUM | NVT | NVT | NVT |  | 350400 |  | KFK | 1 | 2001-10-01 |  | KFK 9005 | Lightronics | 9005 DIEPZWART |  | 175200 | PLL 36W | 1 | 2019-08-19 |  | 36W PLL | Philips | 3000K | 36.00 | 16000 | PLL | 8BMA | 98267.9578,394709.4846 | Baanvelden - 19
A | 20 | 1613815 | 51.5386 | 4.5693 | 98255.9128 | 394717.3336 | Baanvelden | Rucphen |  | Gemeente Rucphen |  |  |  | Gemeente Rucphen | In bedrijf | Enexis | 4CPTAL | 1 | 2001-10-01 |  | PM AL 4,0 CO T60 TP | 4.00 | CONISCH | ALUMINIUM | NVT | NVT | NVT |  | 350400 |  | KFK | 1 | 2001-10-01 |  | KFK 9005 | Lightronics | 9005 DIEPZWART |  | 175200 | PLL 36W | 1 | 2019-08-19 |  | 36W PLL | Philips | 3000K | 36.00 | 16000 | PLL | 8BMA | 98255.9128,394717.3336 | Baanvelden - 20
A | 21 | 1613816 | 51.5386 | 4.5691 | 98239.6588 | 394723.2226 | Baanvelden | Rucphen |  | Gemeente Rucphen |  |  |  | Gemeente Rucphen | In bedrijf | Enexis | 4CPTAL | 1 | 2001-10-01 |  | PM AL 4,0 CO T60 TP | 4.00 | CONISCH | ALUMINIUM | NVT | NVT | NVT |  | 350400 |  | KFK | 1 | 2001-10-01 |  | KFK 9005 | Lightronics | 9005 DIEPZWART |  | 175200 | PLL 36W | 1 | 2019-08-19 |  | 36W PLL | Philips | 3000K | 36.00 | 16000 | PLL | 8BMA | 98239.6588,394723.2226 | Baanvelden - 21
A | 22 | 1613817 | 51.5386 | 4.5688 | 98221.8808 | 394724.7719 | Baanvelden | Rucphen |  | Gemeente Rucphen |  |  |  | Gemeente Rucphen | In bedrijf | Enexis | 4CPTAL | 1 | 2001-10-01 |  | PM AL 4,0 CO T60 TP | 4.00 | CONISCH | ALUMINIUM | NVT | NVT | NVT |  | 350400 |  | KFK | 1 | 2001-10-01 |  | KFK 9005 | Lightronics | 9005 DIEPZWART |  | 175200 | PLL 36W | 1 | 2019-08-19 |  | 36W PLL | Philips | 3000K | 36.00 | 16000 | PLL | 8BMA | 98221.8808,394724.7719 | Baanvelden - 22
A | 23 | 1613818 | 51.5386 | 4.5685 | 98198.0818 | 394719.8645 | Baanvelden | Rucphen |  | Gemeente Rucphen |  |  |  | Gemeente Rucphen | In bedrijf | Enexis | 4CPTAL | 1 | 2001-10-01 |  | PM AL 4,0 CO T60 TP | 4.00 | CONISCH | ALUMINIUM | NVT | NVT | NVT |  | 350400 |  | KFK | 1 | 2001-10-01 |  | KFK 9005 | Lightronics | 9005 DIEPZWART |  | 175200 | PLL 36W | 1 | 2019-08-19 |  | 36W PLL | Philips | 3000K | 36.00 | 16000 | PLL | 8BMA | 98198.0818,394719.8645 | Baanvelden - 23
A | 24 | 1613819 | 51.5385 | 4.5681 | 98173.1038 | 394714.5488 | Baanvelden | Rucphen |  | Gemeente Rucphen |  |  |  | Gemeente Rucphen | In bedrijf | Enexis | 4CPTAL | 1 | 2001-10-01 |  | PM AL 4,0 CO T60 TP | 4.00 | CONISCH | ALUMINIUM | NVT | NVT | NVT |  | 350400 |  | KFK | 1 | 2001-10-01 |  | KFK 9005 | Lightronics | 9005 DIEPZWART |  | 175200 | PLL 36W | 1 | 2019-08-19 |  | 36W PLL | Philips | 3000K | 36.00 | 16000 | PLL | 8BMA | 98173.1038,394714.5488 | Baanvelden - 24
A | 26 | 1613821 | 51.5384 | 4.5674 | 98124.4318 | 394699.947 | Baanvelden | Rucphen |  | Gemeente Rucphen |  |  |  | Gemeente Rucphen | In bedrijf | Enexis | 4CPTAL | 1 | 2000-01-01 |  | PM AL 4,0 CO T60 TP | 4.00 | CONISCH | ALUMINIUM | NVT | NVT | NVT |  | 350400 |  | KFK | 1 | 2001-10-01 |  | KFK 9005 | Lightronics | 9005 DIEPZWART |  | 175200 | PLL 36W | 1 | 2019-08-19 |  | 36W PLL | Philips | 3000K | 36.00 | 16000 | PLL | 8BMA | 98124.4318,394699.947 | Baanvelden - 26
A | 27 | 1613822 | 51.5383 | 4.5671 | 98100.5688 | 394692.6954 | Baanvelden | Rucphen |  | Gemeente Rucphen |  |  |  | Gemeente Rucphen | In bedrijf | Enexis | 4CPTAL | 1 | 2001-10-01 |  | PM AL 4,0 CO T60 TP | 4.00 | CONISCH | ALUMINIUM | NVT | NVT | NVT |  | 350400 |  | KFK | 1 | 2001-10-01 |  | KFK 9005 | Lightronics | 9005 DIEPZWART |  | 175200 | PLL 36W | 1 | 2019-08-19 |  | 36W PLL | Philips | 3000K | 36.00 | 16000 | PLL | 8BMA | 98100.5688,394692.6954 | Baanvelden - 27
A | 28 | 1613823 | 51.5383 | 4.5667 | 98076.2058 | 394685.4128 | Baanvelden | Rucphen |  | Gemeente Rucphen |  |  |  | Gemeente Rucphen | In bedrijf | Enexis | 4CPTAL | 1 | 2001-10-01 |  | PM AL 4,0 CO T60 TP | 4.00 | CONISCH | ALUMINIUM | NVT | NVT | NVT |  | 350400 |  | KFK | 1 | 2001-10-01 |  | KFK 9005 | Lightronics | 9005 DIEPZWART |  | 175200 | PLL 36W | 1 | 2019-08-19 |  | 36W PLL | Philips | 3000K | 36.00 | 16000 | PLL | 8BMA | 98076.2058,394685.4128 | Baanvelden - 28
A | 29 | 1613824 | 51.5382 | 4.5664 | 98055.1659 | 394679.121 | Baanvelden | Rucphen |  | Gemeente Rucphen |  |  |  | Gemeente Rucphen | In bedrijf | Enexis | 4CPTAL | 1 | 2001-10-01 |  | PM AL 4,0 CO T60 TP | 4.00 | CONISCH | ALUMINIUM | NVT | NVT | NVT |  | 350400 |  | KFK | 1 | 2001-10-01 |  | KFK 9005 | Lightronics | 9005 DIEPZWART |  | 175200 | PLL 36W | 1 | 2019-08-19 |  | 36W PLL | Philips | 3000K | 36.00 | 16000 | PLL | 8BMA | 98055.1659,394679.121 | Baanvelden - 29
A | 30 | 1613825 | 51.5381 | 4.5661 | 98032.9818 | 394672.7031 | Baanvelden | Rucphen |  | Gemeente Rucphen |  |  |  | Gemeente Rucphen | In bedrijf | Enexis | 4CPTAL | 1 | 2000-01-01 |  | PM AL 4,0 CO T60 TP | 4.00 | CONISCH | ALUMINIUM | NVT | NVT | NVT |  | 350400 |  | KFK | 1 | 2001-10-01 |  | KFK 9005 | Lightronics | 9005 DIEPZWART |  | 175200 | PLL 36W | 1 | 2019-08-19 |  | 36W PLL | Philips | 3000K | 36.00 | 16000 | PLL | 8BMA | 98032.9818,394672.7031 | Baanvelden - 30
A | 33 | 1613827 | 51.5387 | 4.5691 | 98245.6768 | 394733.6804 | Baanvelden | Rucphen |  | Gemeente Rucphen |  |  |  | Gemeente Rucphen | In bedrijf | Enexis | 4CPTAL | 1 | 2019-01-01 |  | PM AL 4,0 CO T60 TP | 4.00 | CONISCH | ALUMINIUM | NVT | NVT | NVT |  | 350400 |  | KFK | 1 | 2001-10-01 |  | KFK 9005 | Lightronics | 9005 DIEPZWART |  | 175200 | PLL 36W | 1 | 2019-08-19 |  | 36W PLL | Philips | 3000K | 36.00 | 16000 | PLL | 8BMA | 98245.6768,394733.6804 | Baanvelden - 33
A | 34 | 1613828 | 51.5389 | 4.5691 | 98245.3678 | 394754.5608 | Baanvelden | Rucphen |  | Gemeente Rucphen |  |  |  | Gemeente Rucphen | In bedrijf | Enexis | 4CPTAL | 1 | 2001-10-01 |  | PM AL 4,0 CO T60 TP | 4.00 | CONISCH | ALUMINIUM | NVT | NVT | NVT |  | 350400 |  | KFK | 1 | 2001-10-01 |  | KFK 9005 | Lightronics | 9005 DIEPZWART |  | 175200 | PLL 36W | 1 | 2019-08-19 |  | 36W PLL | Philips | 3000K | 36.00 | 16000 | PLL | 8BMA | 98245.3678,394754.5608 | Baanvelden - 34
A | 35 | 1613829 | 51.5391 | 4.5693 | 98255.5118 | 394773.7697 | Baanvelden | Rucphen |  | Gemeente Rucphen |  |  |  | Gemeente Rucphen | In bedrijf | Enexis | 4CPTAL | 1 | 2001-10-01 |  | PM AL 4,0 CO T60 TP | 4.00 | CONISCH | ALUMINIUM | NVT | NVT | NVT |  | 350400 |  | KFK | 1 | 2001-10-01 |  | KFK 9005 | Lightronics | 9005 DIEPZWART |  | 175200 | PLL 36W | 1 | 2019-08-19 |  | 36W PLL | Philips | 3000K | 36.00 | 16000 | PLL | 8BMA | 98255.5118,394773.7697 | Baanvelden - 35
A | 36 | 1613830 | 51.5392 | 4.5695 | 98268.9289 | 394791.0192 | Baanvelden | Rucphen |  | Gemeente Rucphen |  |  |  | Gemeente Rucphen | In bedrijf | Enexis | 4CPTAL | 1 | 2001-10-01 |  | PM AL 4,0 CO T60 TP | 4.00 | CONISCH | ALUMINIUM | NVT | NVT | NVT |  | 350400 |  | KFK | 1 | 2001-10-01 |  | KFK 9005 | Lightronics | 9005 DIEPZWART |  | 175200 | PLL 36W | 1 | 2019-08-19 |  | 36W PLL | Philips | 3000K | 36.00 | 16000 | PLL | 8BMA | 98268.9289,394791.0192 | Baanvelden - 36
A | 37 | 1613831 | 51.5394 | 4.5697 | 98284.9888 | 394806.934 | Baanvelden | Rucphen |  | Gemeente Rucphen |  |  |  | Gemeente Rucphen | In bedrijf | Enexis | 4CPTAL | 1 | 2001-10-01 |  | PM AL 4,0 CO T60 TP | 4.00 | CONISCH | ALUMINIUM | NVT | NVT | NVT |  | 350400 |  | KFK | 1 | 2001-10-01 |  | KFK 9005 | Lightronics | 9005 DIEPZWART |  | 175200 | PLL 36W | 1 | 2019-08-19 |  | 36W PLL | Philips | 3000K | 36.00 | 16000 | PLL | 8BMA | 98284.9888,394806.934 | Baanvelden - 37
A | 38 | 1613832 | 51.5395 | 4.5699 | 98297.3408 | 394816.583 | Baanvelden | Rucphen |  | Gemeente Rucphen |  |  |  | Gemeente Rucphen | In bedrijf | Enexis | 4CPTAL | 1 | 2001-10-01 |  | PM AL 4,0 CO T60 TP | 4.00 | CONISCH | ALUMINIUM | NVT | NVT | NVT |  | 350400 |  | KFK | 1 | 2001-10-01 |  | KFK 9005 | Lightronics | 9005 DIEPZWART |  | 175200 | PLL 36W | 1 | 2019-08-19 |  | 36W PLL | Philips | 3000K | 36.00 | 16000 | PLL | 8BMA | 98297.3408,394816.583 | Baanvelden - 38
A | 39 | 1613833 | 51.5396 | 4.5701 | 98314.1859 | 394827.9252 | Baanvelden | Rucphen |  | Gemeente Rucphen |  |  |  | Gemeente Rucphen | In bedrijf | Enexis | 4CPTAL | 1 | 2001-10-01 |  | PM AL 4,0 CO T60 TP | 4.00 | CONISCH | ALUMINIUM | NVT | NVT | NVT |  | 350400 |  | KFK | 1 | 2001-10-01 |  | KFK 9005 | Lightronics | 9005 DIEPZWART |  | 175200 | PLL 36W | 1 | 2019-08-19 |  | 36W PLL | Philips | 3000K | 36.00 | 16000 | PLL | 8BMA | 98314.1859,394827.9252 | Baanvelden - 39
A | 40 | 1613834 | 51.5396 | 4.5702 | 98323.2419 | 394836.7479 | Baanvelden | Rucphen |  | Gemeente Rucphen |  |  |  | Gemeente Rucphen | In bedrijf | Enexis | 4CPTAL | 1 | 2001-10-01 |  | PM AL 4,0 CO T60 TP | 4.00 | CONISCH | ALUMINIUM | NVT | NVT | NVT |  | 350400 |  | KFK | 1 | 2001-10-01 |  | KFK 9005 | Lightronics | 9005 DIEPZWART |  | 175200 | PLL 36W | 1 | 2019-08-19 |  | 36W PLL | Philips | 3000K | 36.00 | 16000 | PLL | 8BMA | 98323.2419,394836.7479 | Baanvelden - 40
A | 41 | 1613835 | 51.5397 | 4.5704 | 98334.1188 | 394847.5695 | Baanvelden | Rucphen |  | Gemeente Rucphen |  |  |  | Gemeente Rucphen | In bedrijf | Enexis | 4CPTAL | 1 | 2001-10-01 |  | PM AL 4,0 CO T60 TP | 4.00 | CONISCH | ALUMINIUM | NVT | NVT | NVT |  | 350400 |  | KFK | 1 | 2001-10-01 |  | KFK 9005 | Lightronics | 9005 DIEPZWART |  | 175200 | PLL 36W | 1 | 2019-08-19 |  | 36W PLL | Philips | 3000K | 36.00 | 16000 | PLL | 8BMA | 98334.1188,394847.5695 | Baanvelden - 41
A | 42 | 1613836 | 51.5398 | 4.5705 | 98343.7278 | 394857.0002 | Baanvelden | Rucphen |  | Gemeente Rucphen |  |  |  | Gemeente Rucphen | In bedrijf | Enexis | 4CPTAL | 1 | 2001-10-01 |  | PM AL 4,0 CO T60 TP | 4.00 | CONISCH | ALUMINIUM | NVT | NVT | NVT |  | 350400 |  | KFK | 1 | 2001-10-01 |  | KFK 9005 | Lightronics | 9005 DIEPZWART |  | 175200 | PLL 36W | 1 | 2019-08-19 |  | 36W PLL | Philips | 3000K | 36.00 | 16000 | PLL | 8BMA | 98343.7278,394857.0002 | Baanvelden - 42
A | 43 | 1613837 | 51.5399 | 4.5707 | 98353.3808 | 394866.5851 | Baanvelden | Rucphen |  | Gemeente Rucphen |  |  |  | Gemeente Rucphen | In bedrijf | Enexis | 4CPTAL | 1 | 2001-10-01 |  | PM AL 4,0 CO T60 TP | 4.00 | CONISCH | ALUMINIUM | NVT | NVT | NVT |  | 350400 |  | KFK | 1 | 2001-10-01 |  | KFK 9005 | Lightronics | 9005 DIEPZWART |  | 175200 | PLL 36W | 1 | 2019-08-19 |  | 36W PLL | Philips | 3000K | 36.00 | 16000 | PLL | 8BMA | 98353.3808,394866.5851 | Baanvelden - 43
A | 44 | 1613838 | 51.54 | 4.5708 | 98362.9839 | 394876.343 | Baanvelden | Rucphen |  | Gemeente Rucphen |  |  |  | Gemeente Rucphen | In bedrijf | Enexis | 4CPTAL | 1 | 2001-10-01 |  | PM AL 4,0 CO T60 TP | 4.00 | CONISCH | ALUMINIUM | NVT | NVT | NVT |  | 350400 |  | KFK | 1 | 2001-10-01 |  | KFK 9005 | Lightronics | 9005 DIEPZWART |  | 175200 | PLL 36W | 1 | 2019-08-19 |  | 36W PLL | Philips | 3000K | 36.00 | 16000 | PLL | 8BMA | 98362.9839,394876.343 | Baanvelden - 44
A | 45 | 1613839 | 51.5401 | 4.5709 | 98371.9679 | 394885.5493 | Baanvelden | Rucphen |  | Gemeente Rucphen |  |  |  | Gemeente Rucphen | In bedrijf | Enexis | 4CPTAL | 1 | 2001-10-01 |  | PM AL 4,0 CO T60 TP | 4.00 | CONISCH | ALUMINIUM | NVT | NVT | NVT |  | 350400 |  | KFK | 1 | 2001-10-01 |  | KFK 9005 | Lightronics | 9005 DIEPZWART |  | 175200 | PLL 36W | 1 | 2019-08-19 |  | 36W PLL | Philips | 3000K | 36.00 | 16000 | PLL | 8BMA | 98371.9679,394885.5493 | Baanvelden - 45
A | 46 | 1613840 | 51.5402 | 4.5711 | 98381.1448 | 394894.3563 | Baanvelden | Rucphen |  | Gemeente Rucphen |  |  |  | Gemeente Rucphen | In bedrijf | Enexis | 4CPTAL | 1 | 2001-10-01 |  | PM AL 4,0 CO T60 TP | 4.00 | CONISCH | ALUMINIUM | NVT | NVT | NVT |  | 350400 |  | KFK | 1 | 2001-10-01 |  | KFK 9005 | Lightronics | 9005 DIEPZWART |  | 175200 | PLL 36W | 1 | 2019-08-19 |  | 36W PLL | Philips | 3000K | 36.00 | 16000 | PLL | 8BMA | 98381.1448,394894.3563 | Baanvelden - 46
A | 47 | 1613841 | 51.5403 | 4.5712 | 98390.7088 | 394903.7976 | Baanvelden | Rucphen |  | Gemeente Rucphen |  |  |  | Gemeente Rucphen | In bedrijf | Enexis | 4CPTAL | 1 | 2001-10-01 |  | PM AL 4,0 CO T60 TP | 4.00 | CONISCH | ALUMINIUM | NVT | NVT | NVT |  | 350400 |  | KFK | 1 | 2001-10-01 |  | KFK 9005 | Lightronics | 9005 DIEPZWART |  | 175200 | PLL 36W | 1 | 2019-08-19 |  | 36W PLL | Philips | 3000K | 36.00 | 16000 | PLL | 8BMA | 98390.7088,394903.7976 | Baanvelden - 47
A | 48 | 1613842 | 51.5402 | 4.5713 | 98399.0699 | 394895.5652 | Baanvelden | Rucphen |  | Gemeente Rucphen |  |  |  | Gemeente Rucphen | In bedrijf | Enexis | 5VAL | 1 | 2006-01-01 | [9 empty] | 350400 |  | FGS104 | 1 | 2000-01-01 |  | FGS104 9010 | Philips | 9010 VERKEERSWIT |  | 175200 | PLL 36W | 1 | 2019-08-19 |  | 36W PLL | Philips | 3000K | 36.00 | 16000 | PLL | 8BMA | 98399.0699,394895.5652 | Baanvelden - 48
A | 49 | 1613843 | 51.54 | 4.5715 | 98412.8399 | 394878.3303 | Baanvelden | Rucphen |  | Gemeente Rucphen |  |  |  | Gemeente Rucphen | In bedrijf | Enexis | 5VAL | 1 | 2006-01-01 | [9 empty] | 350400 |  | FGS104 | 1 | 2000-01-01 |  | FGS104 9010 | Philips | 9010 VERKEERSWIT |  | 175200 | PLL 36W | 1 | 2019-08-19 |  | 36W PLL | Philips | 3000K | 36.00 | 16000 | PLL | 8BMA | 98412.8399,394878.3303 | Baanvelden - 49
A | 50 | 1613844 | 51.5398 | 4.5718 | 98431.8249 | 394850.3592 | Baanvelden | Rucphen |  | Gemeente Rucphen |  |  |  | Gemeente Rucphen | In bedrijf | Enexis | 5VAL | 1 | 2006-01-01 | [9 empty] | 350400 |  | FGS104 | 1 | 2000-01-01 |  | FGS104 9010 | Philips | 9010 VERKEERSWIT |  | 175200 | PLL 36W | 1 | 2019-08-19 |  | 36W PLL | Philips | 3000K | 36.00 | 16000 | PLL | 8BMA | 98431.8249,394850.3592 | Baanvelden - 50
A | 51 | 1613846 | 51.5401 | 4.5727 | 98495.3338 | 394886.237 | Baanvelden | Rucphen |  | Gemeente Rucphen |  |  |  | Gemeente Rucphen | In bedrijf | Enexis | 5VAL | 1 | 1985-06-01 | [9 empty] | 350400 |  | TRL | 1 | 2000-01-01 | [6 empty] | PLL 36W | 1 | 2019-08-19 |  | 36W PLL | Philips | 3000K | 36.00 | 16000 | PLL | 8BMA | 98495.3338,394886.237 | Baanvelden - 51
A | 52 | 1613847 | 51.5397 | 4.5731 | 98518.2338 | 394845.817 | Baanvelden | Rucphen |  | Gemeente Rucphen |  |  |  | Gemeente Rucphen | In bedrijf | Enexis | 5VAL | 1 | 1985-06-01 | [9 empty] | 350400 |  | TRL | 1 | 1985-06-01 | [6 empty] | PLL 36W | 1 | 2019-08-19 |  | 36W PLL | Philips | 3000K | 36.00 | 16000 | PLL | 8BMA | 98518.2338,394845.817 | Baanvelden - 52
A | 53 | 1613848 | 51.5393 | 4.5735 | 98550.4668 | 394792.8783 | Baanvelden | Rucphen |  | Gemeente Rucphen |  |  |  | Gemeente Rucphen | In bedrijf | Enexis | 5VAL | 1 | 1985-06-01 | [9 empty] | 350400 |  | TRL | 1 | 1985-06-01 | [6 empty] | PLL 36W | 1 | 2019-08-19 |  | 36W PLL | Philips | 3000K | 36.00 | 16000 | PLL | 8BMA | 98550.4668,394792.8783 | Baanvelden - 53
A | 17A | 1613851 | 51.5383 | 4.5699 | 98298.0249 | 394689.5831 | Baanvelden | Rucphen |  | Gemeente Rucphen |  |  |  | Gemeente Rucphen | In bedrijf | Enexis | 4CPTAL | 1 | 2001-10-01 |  | PM AL 4,0 CO T60 TP | 4.00 | CONISCH | ALUMINIUM | NVT | NVT | NVT |  | 350400 |  | KFK | 1 | 2001-10-01 |  | KFK 9005 | Lightronics | 9005 DIEPZWART |  | 175200 | PLL 36W | 1 | 2019-08-19 |  | 36W PLL | Philips | 3000K | 36.00 | 16000 | PLL | 8BMA | 98298.0249,394689.5831 | Baanvelden - 17A
A | Ng1 | 1613871 | 51.5366 | 4.5736 | 98549.4428 | 394500.9333 | Baanvelden | Rucphen |  | Gemeente Rucphen |  |  |  | Gemeente Rucphen | In bedrijf | Enexis | 4CPTAL | 1 | 2001-10-01 |  | PM AL 4,0 CO T60 TP | 4.00 | CONISCH | ALUMINIUM | NVT | NVT | NVT |  | 350400 |  | KFK | 1 | 2001-10-01 |  | KFK 9005 | Lightronics | 9005 DIEPZWART |  | 175200 | PLL 36W | 1 | 2019-08-19 |  | 36W PLL | Philips | 3000K | 36.00 | 16000 | PLL | 8BMA | 98549.4428,394500.9333 | Baanvelden - Ng1
A | 1 | 1613981 | 51.5334 | 4.5514 | 97006.3288 | 394156.8673 | Burgemeester Antonissenstraat | Rucphen |  | Gemeente Rucphen |  |  |  | Gemeente Rucphen | In bedrijf | Enexis | 4CPTAL | 1 | 2021-01-01 |  | PM AL 4,0 CO T60 TP | 4.00 | CONISCH | ALUMINIUM | NVT | NVT | NVT |  | 350400 |  | KFK | 1 | 1999-01-01 |  | KFK 9005 | Lightronics | 9005 DIEPZWART |  | 175200 | PLL 36W | 1 | 2019-08-20 |  | 36W PLL | Philips | 3000K | 36.00 | 16000 | PLL | 8BMA | 97006.3288,394156.8673 | Burgemeester Antonissenstraat - 1
A | 2 | 1613982 | 51.5335 | 4.5518 | 97039.2119 | 394162.7776 | Burgemeester Antonissenstraat | Rucphen |  | Gemeente Rucphen |  |  |  | Gemeente Rucphen | In bedrijf | Enexis | 4CPTAL | 1 | 1999-01-01 |  | PM AL 4,0 CO T60 TP | 4.00 | CONISCH | ALUMINIUM | NVT | NVT | NVT |  | 350400 |  | KFK | 1 | 1999-01-01 |  | KFK 9005 | Lightronics | 9005 DIEPZWART |  | 175200 | PLL 36W | 1 | 2019-08-20 |  | 36W PLL | Philips | 3000K | 36.00 | 16000 | PLL | 8BMA | 97039.2119,394162.7776 | Burgemeester Antonissenstraat - 2
A | 3 | 1613983 | 51.5334 | 4.5521 | 97054.2948 | 394152.0705 | Burgemeester Antonissenstraat | Rucphen |  | Gemeente Rucphen |  |  |  | Gemeente Rucphen | In bedrijf | Enexis | 4CPTAL | 1 | 1999-01-01 |  | PM AL 4,0 CO T60 TP | 4.00 | CONISCH | ALUMINIUM | NVT | NVT | NVT |  | 350400 |  | KFK | 1 | 1999-01-01 |  | KFK 9005 | Lightronics | 9005 DIEPZWART |  | 175200 | PLL 36W | 1 | 2019-08-20 |  | 36W PLL | Philips | 3000K | 36.00 | 16000 | PLL | 8BMA | 97054.2948,394152.0705 | Burgemeester Antonissenstraat - 3
A | 4 | 1613984 | 51.5334 | 4.5525 | 97082.6119 | 394154.0112 | Burgemeester Antonissenstraat | Rucphen |  | Gemeente Rucphen |  |  |  | Gemeente Rucphen | In bedrijf | Enexis | 4CPTAL | 1 | 1999-01-01 |  | PM AL 4,0 CO T60 TP | 4.00 | CONISCH | ALUMINIUM | NVT | NVT | NVT |  | 350400 |  | KFK | 1 | 1999-01-01 |  | KFK 9005 | Lightronics | 9005 DIEPZWART |  | 175200 | PLL 36W | 1 | 2019-08-20 |  | 36W PLL | Philips | 3000K | 36.00 | 16000 | PLL | 8BMA | 97082.6119,394154.0112 | Burgemeester Antonissenstraat - 4
A | 5 | 1613985 | 51.5333 | 4.5528 | 97105.2409 | 394141.7058 | Burgemeester Antonissenstraat | Rucphen |  | Gemeente Rucphen |  |  |  | Gemeente Rucphen | In bedrijf | Enexis | 4CPTAL | 1 | 1999-01-01 |  | PM AL 4,0 CO T60 TP | 4.00 | CONISCH | ALUMINIUM | NVT | NVT | NVT |  | 350400 |  | KFK | 1 | 1999-01-01 |  | KFK 9005 | Lightronics | 9005 DIEPZWART |  | 175200 | PLL 36W | 1 | 2019-08-20 |  | 36W PLL | Philips | 3000K | 36.00 | 16000 | PLL | 8BMA | 97105.2409,394141.7058 | Burgemeester Antonissenstraat - 5
A | 6 | 1613986 | 51.5333 | 4.5531 | 97128.4229 | 394144.6625 | Burgemeester Antonissenstraat | Rucphen |  | Gemeente Rucphen |  |  |  | Gemeente Rucphen | In bedrijf | Enexis | 4CPTAL | 1 | 1999-01-01 |  | PM AL 4,0 CO T60 TP | 4.00 | CONISCH | ALUMINIUM | NVT | NVT | NVT |  | 350400 |  | KFK | 1 | 1999-01-01 |  | KFK 9005 | Lightronics | 9005 DIEPZWART |  | 175200 | PLL 36W | 1 | 2019-08-20 |  | 36W PLL | Philips | 3000K | 36.00 | 16000 | PLL | 8BMA | 97128.4229,394144.6625 | Burgemeester Antonissenstraat - 6
A | 7 | 1613987 | 51.5332 | 4.5534 | 97144.9608 | 394133.8221 | Burgemeester Antonissenstraat | Rucphen |  | Gemeente Rucphen |  |  |  | Gemeente Rucphen | In bedrijf | Enexis | 4CPTAL | 1 | 1999-01-01 |  | PM AL 4,0 CO T60 TP | 4.00 | CONISCH | ALUMINIUM | NVT | NVT | NVT |  | 350400 |  | KFK | 1 | 1999-01-01 |  | KFK 9005 | Lightronics | 9005 DIEPZWART |  | 175200 | PLL 36W | 1 | 2019-08-20 |  | 36W PLL | Philips | 3000K | 36.00 | 16000 | PLL | 8BMA | 97144.9608,394133.8221 | Burgemeester Antonissenstraat - 7
A | 9 | 1613989 | 51.5332 | 4.5542 | 97203.2749 | 394132.5621 | Burgemeester Antonissenstraat | Rucphen |  | Gemeente Rucphen |  |  |  | Gemeente Rucphen | In bedrijf | Enexis | 4CPTAL | 1 | 1999-01-01 |  | PM AL 4,0 CO T60 TP | 4.00 | CONISCH | ALUMINIUM | NVT | NVT | NVT |  | 350400 |  | KFK | 1 | 1999-01-01 |  | KFK 9005 | Lightronics | 9005 DIEPZWART |  | 175200 | PLL 36W | 1 | 2019-08-20 |  | 36W PLL | Philips | 3000K | 36.00 | 16000 | PLL | 8BMA | 97203.2749,394132.5621 | Burgemeester Antonissenstraat - 9
A | 10 | 1613990 | 51.5332 | 4.5546 | 97227.9368 | 394128.0501 | Burgemeester Antonissenstraat | Rucphen |  | Gemeente Rucphen |  |  |  | Gemeente Rucphen | In bedrijf | Enexis | 4CPTAL | 1 | 1999-01-01 |  | PM AL 4,0 CO T60 TP | 4.00 | CONISCH | ALUMINIUM | NVT | NVT | NVT |  | 350400 |  | KFK | 1 | 1999-01-01 |  | KFK 9005 | Lightronics | 9005 DIEPZWART |  | 175200 | PLL 36W | 1 | 2019-08-20 |  | 36W PLL | Philips | 3000K | 36.00 | 16000 | PLL | 8BMA | 97227.9368,394128.0501 | Burgemeester Antonissenstraat - 10
A | 11 | 1613991 | 51.5333 | 4.5547 | 97234.7779 | 394148.4929 | Burgemeester Antonissenstraat | Rucphen |  | Gemeente Rucphen |  |  |  | Gemeente Rucphen | In bedrijf | Enexis | 4CPTAL | 1 | 1999-01-01 |  | PM AL 4,0 CO T60 TP | 4.00 | CONISCH | ALUMINIUM | NVT | NVT | NVT |  | 350400 |  | KFK | 1 | 1999-01-01 |  | KFK 9005 | Lightronics | 9005 DIEPZWART |  | 175200 | PLL 36W | 1 | 2019-08-20 |  | 36W PLL | Philips | 3000K | 36.00 | 16000 | PLL | 8BMA | 97234.7779,394148.4929 | Burgemeester Antonissenstraat - 11
A | 12 | 1613992 | 51.5333 | 4.555 | 97256.9519 | 394147.641 | Burgemeester Antonissenstraat | Rucphen |  | Gemeente Rucphen |  |  |  | Gemeente Rucphen | In bedrijf | Enexis | 4CPTAL | 1 | 1999-01-01 |  | PM AL 4,0 CO T60 TP | 4.00 | CONISCH | ALUMINIUM | NVT | NVT | NVT |  | 350400 |  | KFK | 1 | 1999-01-01 |  | KFK 9005 | Lightronics | 9005 DIEPZWART |  | 175200 | PLL 36W | 1 | 2019-08-20 |  | 36W PLL | Philips | 3000K | 36.00 | 16000 | PLL | 8BMA | 97256.9519,394147.641 | Burgemeester Antonissenstraat - 12
A | 13 | 1613993 | 51.5333 | 4.5553 | 97280.9229 | 394144.3755 | Burgemeester Antonissenstraat | Rucphen |  | Gemeente Rucphen |  |  |  | Gemeente Rucphen | In bedrijf | Enexis | 4CPTAL | 1 | 1999-01-01 |  | PM AL 4,0 CO T60 TP | 4.00 | CONISCH | ALUMINIUM | NVT | NVT | NVT |  | 350400 |  | KFK | 1 | 1999-01-01 |  | KFK 9005 | Lightronics | 9005 DIEPZWART |  | 175200 | PLL 36W | 1 | 2019-08-20 |  | 36W PLL | Philips | 3000K | 36.00 | 16000 | PLL | 8BMA | 97280.9229,394144.3755 | Burgemeester Antonissenstraat - 13
A | 14 | 1613994 | 51.5333 | 4.5557 | 97306.9019 | 394139.8477 | Burgemeester Antonissenstraat | Rucphen |  | Gemeente Rucphen |  |  |  | Gemeente Rucphen | In bedrijf | Enexis | 4CPTAL | 1 | 1999-01-01 |  | PM AL 4,0 CO T60 TP | 4.00 | CONISCH | ALUMINIUM | NVT | NVT | NVT |  | 350400 |  | KFK | 1 | 1999-01-01 |  | KFK 9005 | Lightronics | 9005 DIEPZWART |  | 175200 | PLL 36W | 1 | 2019-08-20 |  | 36W PLL | Philips | 3000K | 36.00 | 16000 | PLL | 8BMA | 97306.9019,394139.8477 | Burgemeester Antonissenstraat - 14
A | 15 | 1613995 | 51.533 | 4.5547 | 97235.0399 | 394112.6326 | Burgemeester Antonissenstraat | Rucphen |  | Gemeente Rucphen |  |  |  | Gemeente Rucphen | In bedrijf | Enexis | 4CPTAL | 1 | 2021-01-01 |  | PM AL 4,0 CO T60 TP | 4.00 | CONISCH | ALUMINIUM | NVT | NVT | NVT |  | 350400 |  | KFK | 1 | 1999-01-01 |  | KFK 9005 | Lightronics | 9005 DIEPZWART |  | 175200 | PLL 36W | 1 | 2019-08-20 |  | 36W PLL | Philips | 3000K | 36.00 | 16000 | PLL | 8BMA | 97235.0399,394112.6326 | Burgemeester Antonissenstraat - 15
A | 16 | 1613996 | 51.5329 | 4.5549 | 97247.4809 | 394097.6482 | Burgemeester Antonissenstraat | Rucphen |  | Gemeente Rucphen |  |  |  | Gemeente Rucphen | In bedrijf | Enexis | 4CPTAL | 1 | 1999-01-01 |  | PM AL 4,0 CO T60 TP | 4.00 | CONISCH | ALUMINIUM | NVT | NVT | NVT |  | 350400 |  | KFK | 1 | 1999-01-01 |  | KFK 9005 | Lightronics | 9005 DIEPZWART |  | 175200 | PLL 36W | 1 | 2019-08-20 |  | 36W PLL | Philips | 3000K | 36.00 | 16000 | PLL | 8BMA | 97247.4809,394097.6482 | Burgemeester Antonissenstraat - 16
A | 17 | 1613997 | 51.5328 | 4.5546 | 97232.6668 | 394087.8273 | Burgemeester Antonissenstraat | Rucphen |  | Gemeente Rucphen |  |  |  | Gemeente Rucphen | In bedrijf | Enexis | 4CPTAL | 1 | 1999-01-01 |  | PM AL 4,0 CO T60 TP | 4.00 | CONISCH | ALUMINIUM | NVT | NVT | NVT |  | 350400 |  | KFK | 1 | 1999-01-01 |  | KFK 9005 | Lightronics | 9005 DIEPZWART |  | 175200 | PLL 36W | 1 | 2019-08-20 |  | 36W PLL | Philips | 3000K | 36.00 | 16000 | PLL | 8BMA | 97232.6668,394087.8273 | Burgemeester Antonissenstraat - 17
A | 18 | 1613998 | 51.5327 | 4.5543 | 97205.7149 | 394079.7741 | Burgemeester Antonissenstraat | Rucphen |  | Gemeente Rucphen |  |  |  | Gemeente Rucphen | In bedrijf | Enexis | 4CPTAL | 1 | 1999-01-01 |  | PM AL 4,0 CO T60 TP | 4.00 | CONISCH | ALUMINIUM | NVT | NVT | NVT |  | 350400 |  | KFK | 1 | 1999-01-01 |  | KFK 9005 | Lightronics | 9005 DIEPZWART |  | 175200 | PLL 36W | 1 | 2019-08-20 |  | 36W PLL | Philips | 3000K | 36.00 | 16000 | PLL | 8BMA | 97205.7149,394079.7741 | Burgemeester Antonissenstraat - 18
A | 19 | 1613999 | 51.5325 | 4.5542 | 97202.4459 | 394050.4641 | Burgemeester Antonissenstraat | Rucphen |  | Gemeente Rucphen |  |  |  | Gemeente Rucphen | In bedrijf | Enexis | 4CPTAL | 1 | 1992-01-01 |  | PM AL 4,0 CO T60 TP | 4.00 | CONISCH | ALUMINIUM | NVT | NVT | NVT |  | 350400 |  | KFK | 1 | 1999-01-01 |  | KFK 9005 | Lightronics | 9005 DIEPZWART |  | 175200 | PLL 36W | 1 | 2019-08-20 |  | 36W PLL | Philips | 3000K | 36.00 | 16000 | PLL | 8BMA | 97202.4459,394050.4641 | Burgemeester Antonissenstraat - 19
A | 20 | 1614000 | 51.5322 | 4.5543 | 97206.0519 | 394021.15 | Burgemeester Antonissenstraat | Rucphen |  | Gemeente Rucphen |  |  |  | Gemeente Rucphen | In bedrijf | Enexis | 4CPTAL | 1 | 1992-01-01 |  | PM AL 4,0 CO T60 TP | 4.00 | CONISCH | ALUMINIUM | NVT | NVT | NVT |  | 350400 |  | KFK | 1 | 1999-01-01 |  | KFK 9005 | Lightronics | 9005 DIEPZWART |  | 175200 | PLL 36W | 1 | 2019-08-20 |  | 36W PLL | Philips | 3000K | 36.00 | 16000 | PLL | 8BMA | 97206.0519,394021.15 | Burgemeester Antonissenstraat - 20
A | 21 | 1614001 | 51.5327 | 4.5539 | 97184.1258 | 394073.2707 | Burgemeester Antonissenstraat | Rucphen |  | Gemeente Rucphen |  |  |  | Gemeente Rucphen | In bedrijf | Enexis | 4CPTAL | 1 | 1999-01-01 |  | PM AL 4,0 CO T60 TP | 4.00 | CONISCH | ALUMINIUM | NVT | NVT | NVT |  | 350400 |  | KFK | 1 | 1999-01-01 |  | KFK 9005 | Lightronics | 9005 DIEPZWART |  | 175200 | PLL 36W | 1 | 2019-08-20 |  | 36W PLL | Philips | 3000K | 36.00 | 16000 | PLL | 8BMA | 97184.1258,394073.2707 | Burgemeester Antonissenstraat - 21
A | 22 | 1614002 | 51.5329 | 4.5538 | 97177.1849 | 394103.1959 | Burgemeester Antonissenstraat | Rucphen |  | Gemeente Rucphen |  |  |  | Gemeente Rucphen | In bedrijf | Enexis | 4CPTAL | 1 | 1999-01-01 |  | PM AL 4,0 CO T60 TP | 4.00 | CONISCH | ALUMINIUM | NVT | NVT | NVT |  | 350400 |  | KFK | 1 | 1999-01-01 |  | KFK 9005 | Lightronics | 9005 DIEPZWART |  | 175200 | PLL 36W | 1 | 2019-08-20 |  | 36W PLL | Philips | 3000K | 36.00 | 16000 | PLL | 8BMA | 97177.1849,394103.1959 | Burgemeester Antonissenstraat - 22
A | 23 | 1614003 | 51.5327 | 4.5535 | 97155.8188 | 394072.3884 | Burgemeester Antonissenstraat | Rucphen |  | Gemeente Rucphen |  |  |  | Gemeente Rucphen | In bedrijf | Enexis | 4CPTAL | 1 | 1999-01-01 |  | PM AL 4,0 CO T60 TP | 4.00 | CONISCH | ALUMINIUM | NVT | NVT | NVT |  | 350400 |  | KFK | 1 | 1999-01-01 |  | KFK 9005 | Lightronics | 9005 DIEPZWART |  | 175200 | PLL 36W | 1 | 2019-08-20 |  | 36W PLL | Philips | 3000K | 36.00 | 16000 | PLL | 8BMA | 97155.8188,394072.3884 | Burgemeester Antonissenstraat - 23
A | 24 | 1614004 | 51.5326 | 4.5531 | 97123.5749 | 394068.9279 | Burgemeester Antonissenstraat | Rucphen |  | Gemeente Rucphen |  |  |  | Gemeente Rucphen | In bedrijf | Enexis | 4CPTAL | 1 | 1999-01-01 |  | PM AL 4,0 CO T60 TP | 4.00 | CONISCH | ALUMINIUM | NVT | NVT | NVT |  | 350400 |  | KFK | 1 | 1999-01-01 |  | KFK 9005 | Lightronics | 9005 DIEPZWART |  | 175200 | PLL 36W | 1 | 2019-08-20 |  | 36W PLL | Philips | 3000K | 36.00 | 16000 | PLL | 8BMA | 97123.5749,394068.9279 | Burgemeester Antonissenstraat - 24
A | 25 | 1614005 | 51.5325 | 4.5528 | 97102.3819 | 394060.669 | Burgemeester Antonissenstraat | Rucphen |  | Gemeente Rucphen |  |  |  | Gemeente Rucphen | In bedrijf | Enexis | 4CPTAL | 1 | 1999-01-01 |  | PM AL 4,0 CO T60 TP | 4.00 | CONISCH | ALUMINIUM | NVT | NVT | NVT |  | 350400 |  | KFK | 1 | 1999-01-01 |  | KFK 9005 | Lightronics | 9005 DIEPZWART |  | 175200 | PLL 36W | 1 | 2019-08-20 |  | 36W PLL | Philips | 3000K | 36.00 | 16000 | PLL | 8BMA | 97102.3819,394060.669 | Burgemeester Antonissenstraat - 25
A | 1 | 1614018 | 51.5341 | 4.551 | 96981.8728 | 394233.2752 | Burgemeester de Weertstraat | Rucphen |  | Gemeente Rucphen |  |  |  | Gemeente Rucphen | In bedrijf | Enexis | 8VAL | 1 | 1995-01-01 |  | LM AL 8,0 CV EU850/5 T60 TP | 8.00 | CILINDRISCH | ALUMINIUM | NVT | NVT | NVT |  | 350400 |  | SGS203 | 1 | 2005-06-01 |  | SGS203 7035 | Philips | 7035 LICHTGRIJS |  | 175200 | SONT | 1 | 2019-08-20 | [6 empty] | SON | 8BMA | 96981.8728,394233.2752 | Burgemeester de Weertstraat - 1
A | 2 | 1614019 | 51.5339 | 4.5508 | 96969.1609 | 394215.6137 | Burgemeester de Weertstraat | Rucphen |  | Gemeente Rucphen |  |  |  | Gemeente Rucphen | In bedrijf | Enexis | 5VAL | 1 | 1995-01-01 | [9 empty] | 350400 |  | FGS104 | 1 | 1999-01-01 |  | FGS104 9010 | Philips | 9010 VERKEERSWIT |  | 175200 | PLL 36W | 1 | 2019-08-20 |  | 36W PLL | Philips | 3000K | 36.00 | 16000 | PLL | 8BMA | 96969.1609,394215.6137 | Burgemeester de Weertstraat - 2
A | 3 | 1614020 | 51.5338 | 4.551 | 96982.9369 | 394197.0886 | Burgemeester de Weertstraat | Rucphen |  | Gemeente Rucphen |  |  |  | Gemeente Rucphen | In bedrijf | Enexis | 5VAL | 1 | 1995-01-01 | [9 empty] | 350400 |  | FGS104 | 1 | 1999-01-01 |  | FGS104 9010 | Philips | 9010 VERKEERSWIT |  | 175200 | PLL 36W | 1 | 2019-08-20 |  | 36W PLL | Philips | 3000K | 36.00 | 16000 | PLL | 8BMA | 96982.9369,394197.0886 | Burgemeester de Weertstraat - 3
A | 4 | 1614021 | 51.5335 | 4.551 | 96983.9519 | 394169.0991 | Burgemeester de Weertstraat | Rucphen |  | Gemeente Rucphen |  |  |  | Gemeente Rucphen | In bedrijf | Enexis | 5VAL | 1 | 1995-01-01 | [9 empty] | 350400 |  | FGS104 | 1 | 2005-06-29 |  | FGS104 9010 | Philips | 9010 VERKEERSWIT |  | 175200 | PLL 36W | 1 | 2019-08-20 |  | 36W PLL | Philips | 3000K | 36.00 | 16000 | PLL | 8BMA | 96983.9519,394169.0991 | Burgemeester de Weertstraat - 4
A | 5 | 1614022 | 51.5333 | 4.5514 | 97004.8699 | 394141.4421 | Burgemeester de Weertstraat | Rucphen |  | Gemeente Rucphen |  |  |  | Gemeente Rucphen | In bedrijf | Enexis | 5VAL | 1 | 1995-01-01 | [9 empty] | 350400 |  | FGS104 | 1 | 2005-06-29 |  | FGS104 9010 | Philips | 9010 VERKEERSWIT |  | 175200 | PLL 36W | 1 | 2019-08-20 |  | 36W PLL | Philips | 3000K | 36.00 | 16000 | PLL | 8BMA | 97004.8699,394141.4421 | Burgemeester de Weertstraat - 5
A | 6 | 1614023 | 51.5331 | 4.5513 | 97000.3439 | 394125.6949 | Burgemeester de Weertstraat | Rucphen |  | Gemeente Rucphen |  |  |  | Gemeente Rucphen | In bedrijf | Enexis | 5VAL | 1 | 1995-01-01 | [9 empty] | 350400 |  | FGS104 | 1 | 1999-01-01 |  | FGS104 9010 | Philips | 9010 VERKEERSWIT |  | 175200 | PLL 36W | 1 | 2019-08-20 |  | 36W PLL | Philips | 3000K | 36.00 | 16000 | PLL | 8BMA | 97000.3439,394125.6949 | Burgemeester de Weertstraat - 6
A | 7 | 1614024 | 51.533 | 4.5515 | 97014.3238 | 394116.657 | Burgemeester de Weertstraat | Rucphen |  | Gemeente Rucphen |  |  |  | Gemeente Rucphen | In bedrijf | Enexis | 5VAL | 1 | 1995-01-01 | [9 empty] | 350400 |  | FGS104 | 1 | 1999-01-01 |  | FGS104 9010 | Philips | 9010 VERKEERSWIT |  | 175200 | PLL 36W | 1 | 2019-08-20 |  | 36W PLL | Philips | 3000K | 36.00 | 16000 | PLL | 8BMA | 97014.3238,394116.657 | Burgemeester de Weertstraat - 7
A | 8 | 1614025 | 51.5329 | 4.5514 | 97010.1349 | 394099.405 | Burgemeester de Weertstraat | Rucphen |  | Gemeente Rucphen |  |  |  | Gemeente Rucphen | In bedrijf | Enexis | 5VAL | 1 | 1995-01-01 | [9 empty] | 350400 |  | FGS104 | 1 | 1999-01-01 |  | FGS104 9010 | Philips | 9010 VERKEERSWIT |  | 175200 | PLL 36W | 1 | 2019-08-20 |  | 36W PLL | Philips | 3000K | 36.00 | 16000 | PLL | 8BMA | 97010.1349,394099.405 | Burgemeester de Weertstraat - 8
A | 9 | 1614026 | 51.5327 | 4.5516 | 97017.9259 | 394075.8595 | Burgemeester de Weertstraat | Rucphen |  | Gemeente Rucphen |  |  |  | Gemeente Rucphen | In bedrijf | Enexis | 5VAL | 1 | 1995-01-01 | [9 empty] | 350400 |  | FGS104 | 1 | 1999-01-01 |  | FGS104 9010 | Philips | 9010 VERKEERSWIT |  | 175200 | PLL 36W | 1 | 2019-08-20 |  | 36W PLL | Philips | 3000K | 36.00 | 16000 | PLL | 8BMA | 97017.9259,394075.8595 | Burgemeester de Weertstraat - 9
A | 10 | 1614027 | 51.5328 | 4.5518 | 97034.6159 | 394086.2602 | Burgemeester de Weertstraat | Rucphen |  | Gemeente Rucphen |  |  |  | Gemeente Rucphen | In bedrijf | Enexis | 5VAL | 1 | 1995-01-01 | [9 empty] | 350400 |  | FGS104 | 1 | 1999-01-01 |  | FGS104 9010 | Philips | 9010 VERKEERSWIT |  | 175200 | PLL 36W | 1 | 2019-08-20 |  | 36W PLL | Philips | 3000K | 36.00 | 16000 | PLL | 8BMA | 97034.6159,394086.2602 | Burgemeester de Weertstraat - 10
A | 11 | 1614028 | 51.5328 | 4.5522 | 97063.1529 | 394087.0357 | Burgemeester de Weertstraat | Rucphen |  | Gemeente Rucphen |  |  |  | Gemeente Rucphen | In bedrijf | Enexis | 5VAL | 1 | 1995-01-01 | [9 empty] | 350400 |  | FGS104 | 1 | 1999-01-01 |  | FGS104 9010 | Philips | 9010 VERKEERSWIT |  | 175200 | PLL 36W | 1 | 2019-08-20 |  | 36W PLL | Philips | 3000K | 36.00 | 16000 | PLL | 8BMA | 97063.1529,394087.0357 | Burgemeester de Weertstraat - 11
A | 12 | 1614029 | 51.5325 | 4.5518 | 97031.6109 | 394058.3525 | Burgemeester de Weertstraat | Rucphen |  | Gemeente Rucphen |  |  |  | Gemeente Rucphen | In bedrijf | Enexis | 4CPTAL | 1 | 1999-01-01 |  | PM AL 4,0 CO T60 TP | 4.00 | CONISCH | ALUMINIUM | NVT | NVT | NVT |  | 350400 |  | KFK | 1 | 1999-01-01 |  | KFK 9005 | Lightronics | 9005 DIEPZWART |  | 175200 | PLL 36W | 1 | 2019-08-20 |  | 36W PLL | Philips | 3000K | 36.00 | 16000 | PLL | 8BMA | 97031.6109,394058.3525 | Burgemeester de Weertstraat - 12
A | 13 | 1614030 | 51.5325 | 4.5522 | 97062.4039 | 394059.5983 | Burgemeester de Weertstraat | Rucphen |  | Gemeente Rucphen |  |  |  | Gemeente Rucphen | In bedrijf | Enexis | 4CPTAL | 1 | 1999-01-01 |  | PM AL 4,0 CO T60 TP | 4.00 | CONISCH | ALUMINIUM | NVT | NVT | NVT |  | 350400 |  | KFK | 1 | 1999-01-01 |  | KFK 9005 | Lightronics | 9005 DIEPZWART |  | 175200 | PLL 36W | 1 | 2019-08-20 |  | 36W PLL | Philips | 3000K | 36.00 | 16000 | PLL | 8BMA | 97062.4039,394059.5983 | Burgemeester de Weertstraat - 13
A | 14 | 1614031 | 51.5327 | 4.5525 | 97083.8169 | 394076.4783 | Burgemeester de Weertstraat | Rucphen |  | Gemeente Rucphen |  |  |  | Gemeente Rucphen | In bedrijf | Enexis | 5VAL | 1 | 1995-01-01 | [9 empty] | 350400 |  | FGS104 | 1 | 1999-01-01 |  | FGS104 9010 | Philips | 9010 VERKEERSWIT |  | 175200 | PLL 36W | 1 | 2019-08-20 |  | 36W PLL | Philips | 3000K | 36.00 | 16000 | PLL | 8BMA | 97083.8169,394076.4783 | Burgemeester de Weertstraat - 14
A | 15 | 1614032 | 51.5325 | 4.5525 | 97086.1829 | 394055.4729 | Burgemeester de Weertstraat | Rucphen |  | Gemeente Rucphen |  |  |  | Gemeente Rucphen | In bedrijf | Enexis | 5VAL | 1 | 1995-01-01 | [9 empty] | 350400 |  | FGS104 | 1 | 1999-01-01 |  | FGS104 9010 | Philips | 9010 VERKEERSWIT |  | 175200 | PLL 36W | 1 | 2019-08-20 |  | 36W PLL | Philips | 3000K | 36.00 | 16000 | PLL | 8BMA | 97086.1829,394055.4729 | Burgemeester de Weertstraat - 15
A | 16 | 1614033 | 51.5323 | 4.5524 | 97075.2839 | 394032.8503 | Burgemeester de Weertstraat | Rucphen |  | Gemeente Rucphen |  |  |  | Gemeente Rucphen | In bedrijf | Enexis | 5VAL | 1 | 1994-01-01 | [9 empty] | 350400 |  | FGS104 | 1 | 1999-01-01 |  | FGS104 9010 | Philips | 9010 VERKEERSWIT |  | 175200 | PLL 36W | 1 | 2019-08-20 |  | 36W PLL | Philips | 3000K | 36.00 | 16000 | PLL | 8BMA | 97075.2839,394032.8503 | Burgemeester de Weertstraat - 16
A | 17 | 1614034 | 51.5322 | 4.5526 | 97086.8639 | 394018.1013 | Burgemeester de Weertstraat | Rucphen |  | Gemeente Rucphen |  |  |  | Gemeente Rucphen | In bedrijf | Enexis | 5VAL | 1 | 1994-01-01 | [9 empty] | 350400 |  | FGS104 | 1 | 1999-01-01 |  | FGS104 9010 | Philips | 9010 VERKEERSWIT |  | 175200 | PLL 36W | 1 | 2021-03-29 |  | 36W PLL | Philips | 3000K | 36.00 | 16000 | PLL | 8BMA | 97086.8639,394018.1013 | Burgemeester de Weertstraat - 17
A | 18 | 1614035 | 51.5319 | 4.5524 | 97077.4659 | 393989.7472 | Burgemeester de Weertstraat | Rucphen |  | Gemeente Rucphen |  |  |  | Gemeente Rucphen | In bedrijf | Enexis | 5VAL | 1 | 1994-01-01 | [9 empty] | 350400 |  | FGS104 | 1 | 1999-01-01 |  | FGS104 9010 | Philips | 9010 VERKEERSWIT |  | 175200 | PLL 36W | 1 | 2019-08-20 |  | 36W PLL | Philips | 3000K | 36.00 | 16000 | PLL | 8BMA | 97077.4659,393989.7472 | Burgemeester de Weertstraat - 18
A | 1 | 1614076 | 51.5354 | 4.56 | 97608.4499 | 394375.9808 | de Krijntjes | Rucphen |  | Gemeente Rucphen |  |  |  | Gemeente Rucphen | In bedrijf | Enexis | 5VAL | 1 | 2004-01-01 | [9 empty] | 350400 |  | FGS104 | 1 | 2000-01-01 |  | FGS104 9010 | Philips | 9010 VERKEERSWIT |  | 175200 | PLL 36W | 1 | 2019-08-21 |  | 36W PLL | Philips | 3000K | 36.00 | 16000 | PLL | 8BMA | 97608.4499,394375.9808 | de Krijntjes - 1
A | 2 | 1614077 | 51.5355 | 4.5596 | 97577.0429 | 394382.8073 | de Krijntjes | Rucphen |  | Gemeente Rucphen |  |  |  | Gemeente Rucphen | In bedrijf | Enexis | 5VAL | 1 | 2004-01-01 | [9 empty] | 350400 |  | FGS104 | 1 | 2000-01-01 |  | FGS104 9010 | Philips | 9010 VERKEERSWIT |  | 175200 | PLL 36W | 1 | 2019-08-21 |  | 36W PLL | Philips | 3000K | 36.00 | 16000 | PLL | 8BMA | 97577.0429,394382.8073 | de Krijntjes - 2
A | 3 | 1614078 | 51.5354 | 4.5591 | 97547.5468 | 394374.4073 | de Krijntjes | Rucphen |  | Gemeente Rucphen |  |  |  | Gemeente Rucphen | In bedrijf | Enexis | 5VAL | 1 | 2004-01-01 | [9 empty] | 350400 |  | FGS104 | 1 | 2000-01-01 |  | FGS104 9010 | Philips | 9010 VERKEERSWIT |  | 175200 | PLL 36W | 1 | 2019-08-21 |  | 36W PLL | Philips | 3000K | 36.00 | 16000 | PLL | 8BMA | 97547.5468,394374.4073 | de Krijntjes - 3
A | 4 | 1614079 | 51.5355 | 4.5588 | 97523.3119 | 394380.0456 | de Krijntjes | Rucphen |  | Gemeente Rucphen |  |  |  | Gemeente Rucphen | In bedrijf | Enexis | 5VAL | 1 | 2004-01-01 | [9 empty] | 350400 |  | FGS104 | 1 | 2000-01-01 |  | FGS104 9010 | Philips | 9010 VERKEERSWIT |  | 175200 | PLL 36W | 1 | 2019-08-21 |  | 36W PLL | Philips | 3000K | 36.00 | 16000 | PLL | 8BMA | 97523.3119,394380.0456 | de Krijntjes - 4
A | 5 | 1614080 | 51.5354 | 4.5585 | 97504.3879 | 394370.4587 | de Krijntjes | Rucphen |  | Gemeente Rucphen |  |  |  | Gemeente Rucphen | In bedrijf | Enexis | 5VAL | 1 | 2004-01-01 | [9 empty] | 350400 |  | FGS104 | 1 | 2000-01-01 |  | FGS104 9010 | Philips | 9010 VERKEERSWIT |  | 175200 | PLL 36W | 1 | 2019-08-21 |  | 36W PLL | Philips | 3000K | 36.00 | 16000 | PLL | 8BMA | 97504.3879,394370.4587 | de Krijntjes - 5
A | 9 | 1614084 | 51.5352 | 4.5576 | 97439.9558 | 394357.2019 | de Krijntjes | Rucphen |  | Gemeente Rucphen |  |  |  | Gemeente Rucphen | In bedrijf | Enexis | 5VAL | 1 | 2011-02-15 | [9 empty] | 350400 |  | FGS104 | 1 | 2000-01-01 |  | FGS104 9010 | Philips | 9010 VERKEERSWIT |  | 175200 | PLL 36W | 1 | 2019-08-21 |  | 36W PLL | Philips | 3000K | 36.00 | 16000 | PLL | 8BMA | 97439.9558,394357.2019 | de Krijntjes - 9
A | 10 | 1614085 | 51.5352 | 4.557 | 97400.7848 | 394355.602 | de Krijntjes | Rucphen |  | Gemeente Rucphen |  |  |  | Gemeente Rucphen | In bedrijf | Enexis | 5VAL | 1 | 2011-02-15 | [9 empty] | 350400 |  | FGS104 | 1 | 2000-01-01 |  | FGS104 9010 | Philips | 9010 VERKEERSWIT |  | 175200 | PLL 36W | 1 | 2019-08-21 |  | 36W PLL | Philips | 3000K | 36.00 | 16000 | PLL | 8BMA | 97400.7848,394355.602 | de Krijntjes - 10
A | 11 | 1614086 | 51.5351 | 4.5568 | 97382.4519 | 394341.9389 | de Krijntjes | Rucphen |  | Gemeente Rucphen |  |  |  | Gemeente Rucphen | In bedrijf | Enexis | 5VAL | 1 | 2011-02-15 | [9 empty] | 350400 |  | FGS104 | 1 | 2000-01-01 |  | FGS104 9010 | Philips | 9010 VERKEERSWIT |  | 175200 | PLL 36W | 1 | 2019-08-21 |  | 36W PLL | Philips | 3000K | 36.00 | 16000 | PLL | 8BMA | 97382.4519,394341.9389 | de Krijntjes - 11
A | 12 | 1614087 | 51.5351 | 4.5562 | 97344.7389 | 394339.5161 | de Krijntjes | Rucphen |  | Gemeente Rucphen |  |  |  | Gemeente Rucphen | In bedrijf | Enexis | 5VAL | 1 | 2011-02-15 | [9 empty] | 350400 |  | FGS104 | 1 | 2000-01-01 |  | FGS104 9010 | Philips | 9010 VERKEERSWIT |  | 175200 | PLL 36W | 1 | 2019-08-21 |  | 36W PLL | Philips | 3000K | 36.00 | 16000 | PLL | 8BMA | 97344.7389,394339.5161 | de Krijntjes - 12
A | 2 | 1614115 | 51.5147 | 4.5016 | 93530.5869 | 392122.019 | Eindstraat | Rucphen |  | Gemeente Rucphen |  |  |  | Gemeente Rucphen | In bedrijf | Enexis | 5VAL | 1 | 2013-03-26 | [9 empty] | 350400 |  | FGS104 | 1 | 2000-01-01 |  | FGS104 9010 | Philips | 9010 VERKEERSWIT |  | 175200 | PLL 36W | 1 | 2019-08-20 |  | 36W PLL | Philips | 3000K | 36.00 | 16000 | PLL | 8BMA | 93530.5869,392122.019 | Eindstraat - 2
A | 3 | 1614116 | 51.5142 | 4.5015 | 93521.9449 | 392064.6559 | Eindstraat | Rucphen |  | Gemeente Rucphen |  |  |  | Gemeente Rucphen | In bedrijf | Enexis | 5VAL | 1 | 2013-03-26 | [9 empty] | 350400 |  | FGS104 | 1 | 2000-01-01 |  | FGS104 9010 | Philips | 9010 VERKEERSWIT |  | 175200 | PLL 36W | 1 | 2019-08-20 |  | 36W PLL | Philips | 3000K | 36.00 | 16000 | PLL | 8BMA | 93521.9449,392064.6559 | Eindstraat - 3
A | 4 | 1614117 | 51.5137 | 4.5015 | 93516.264 | 392005.2953 | Eindstraat | Rucphen |  | Gemeente Rucphen |  |  |  | Gemeente Rucphen | In bedrijf | Enexis | 5VAL | 1 | 2013-03-26 | [9 empty] | 350400 |  | FGS104 | 1 | 2000-01-01 |  | FGS104 9010 | Philips | 9010 VERKEERSWIT |  | 175200 | PLL 36W | 1 | 2019-08-20 |  | 36W PLL | Philips | 3000K | 36.00 | 16000 | PLL | 8BMA | 93516.264,392005.2953 | Eindstraat - 4
A | 5 | 1614118 | 51.5131 | 4.5014 | 93510.0509 | 391944.5826 | Eindstraat | Rucphen |  | Gemeente Rucphen |  |  |  | Gemeente Rucphen | In bedrijf | Enexis | 5VAL | 1 | 2013-03-26 | [9 empty] | 350400 |  | FGS104 | 1 | 2000-01-01 |  | FGS104 9010 | Philips | 9010 VERKEERSWIT |  | 175200 | PLL 36W | 1 | 2019-08-20 |  | 36W PLL | Philips | 3000K | 36.00 | 16000 | PLL | 8BMA | 93510.0509,391944.5826 | Eindstraat - 5
A | 6 | 1614119 | 51.5126 | 4.5013 | 93500.8859 | 391886.9733 | Eindstraat | Rucphen |  | Gemeente Rucphen |  |  |  | Gemeente Rucphen | In bedrijf | Enexis | 5VAL | 1 | 2013-03-26 | [9 empty] | 350400 |  | FGS104 | 1 | 2000-01-01 |  | FGS104 9010 | Philips | 9010 VERKEERSWIT |  | 175200 | PLL 36W | 1 | 2019-08-20 |  | 36W PLL | Philips | 3000K | 36.00 | 16000 | PLL | 8BMA | 93500.8859,391886.9733 | Eindstraat - 6
A | 1 | 1614141 | 51.5339 | 4.5617 | 97724.3158 | 394200.7343 | Frans Halsstraat | Rucphen |  | Gemeente Rucphen |  |  |  | Gemeente Rucphen | In bedrijf | Enexis | 5VAL | 1 | 2012-07-25 | [9 empty] | 350400 |  | FGS104 | 1 | 2000-01-01 |  | FGS104 9010 | Philips | 9010 VERKEERSWIT |  | 175200 | PLL 36W | 1 | 2019-08-20 |  | 36W PLL | Philips | 3000K | 36.00 | 16000 | PLL | 8BMA | 97724.3158,394200.7343 | Frans Halsstraat - 1
A | 2 | 1614142 | 51.5337 | 4.5619 | 97740.2589 | 394181.7661 | Frans Halsstraat | Rucphen |  | Gemeente Rucphen |  |  |  | Gemeente Rucphen | In bedrijf | Enexis | 5VAL | 1 | 2012-07-25 | [9 empty] | 350400 |  | FGS104 | 1 | 2000-01-01 |  | FGS104 9010 | Philips | 9010 VERKEERSWIT |  | 175200 | PLL 36W | 1 | 2019-08-20 |  | 36W PLL | Philips | 3000K | 36.00 | 16000 | PLL | 8BMA | 97740.2589,394181.7661 | Frans Halsstraat - 2
A | 3 | 1614143 | 51.5335 | 4.5619 | 97736.2018 | 394156.1786 | Frans Halsstraat | Rucphen |  | Gemeente Rucphen |  |  |  | Gemeente Rucphen | In bedrijf | Enexis | 5VAL | 1 | 2012-07-25 | [9 empty] | 350400 |  | FGS104 | 1 | 2000-01-01 |  | FGS104 9010 | Philips | 9010 VERKEERSWIT |  | 175200 | PLL 36W | 1 | 2019-08-20 |  | 36W PLL | Philips | 3000K | 36.00 | 16000 | PLL | 8BMA | 97736.2018,394156.1786 | Frans Halsstraat - 3
A | 4 | 1614144 | 51.5333 | 4.562 | 97742.0719 | 394132.1843 | Frans Halsstraat | Rucphen |  | Gemeente Rucphen |  |  |  | Gemeente Rucphen | In bedrijf | Enexis | 5VAL | 1 | 2012-07-25 | [9 empty] | 350400 |  | FGS104 | 1 | 2000-01-01 |  | FGS104 9010 | Philips | 9010 VERKEERSWIT |  | 175200 | PLL 36W | 1 | 2019-08-20 |  | 36W PLL | Philips | 3000K | 36.00 | 16000 | PLL | 8BMA | 97742.0719,394132.1843 | Frans Halsstraat - 4
A | 5 | 1614145 | 51.5333 | 4.5624 | 97769.8679 | 394137.4604 | Frans Halsstraat | Rucphen |  | Gemeente Rucphen |  |  |  | Gemeente Rucphen | In bedrijf | Enexis | 5VAL | 1 | 2012-07-25 | [9 empty] | 350400 |  | FGS104 | 1 | 2000-01-01 |  | FGS104 9010 | Philips | 9010 VERKEERSWIT |  | 175200 | PLL 36W | 1 | 2019-08-20 |  | 36W PLL | Philips | 3000K | 36.00 | 16000 | PLL | 8BMA | 97769.8679,394137.4604 | Frans Halsstraat - 5
A | 6 | 1614146 | 51.5335 | 4.5624 | 97772.5099 | 394162.0682 | Frans Halsstraat | Rucphen |  | Gemeente Rucphen |  |  |  | Gemeente Rucphen | In bedrijf | Enexis | 5VAL | 1 | 2012-07-25 | [9 empty] | 350400 |  | FGS104 | 1 | 2000-01-01 |  | FGS104 9010 | Philips | 9010 VERKEERSWIT |  | 175200 | PLL 36W | 1 | 2019-08-20 |  | 36W PLL | Philips | 3000K | 36.00 | 16000 | PLL | 8BMA | 97772.5099,394162.0682 | Frans Halsstraat - 6
A | 7 | 1614147 | 51.5334 | 4.5626 | 97784.8848 | 394147.3529 | Frans Halsstraat | Rucphen |  | Gemeente Rucphen |  |  |  | Gemeente Rucphen | In bedrijf | Enexis | 5VAL | 1 | 2012-07-25 | [9 empty] | 350400 |  | FGS104 | 1 | 2000-01-01 |  | FGS104 9010 | Philips | 9010 VERKEERSWIT |  | 175200 | PLL 36W | 1 | 2019-08-20 |  | 36W PLL | Philips | 3000K | 36.00 | 16000 | PLL | 8BMA | 97784.8848,394147.3529 | Frans Halsstraat - 7
A | 8 | 1614148 | 51.5333 | 4.563 | 97810.0058 | 394141.2163 | Frans Halsstraat | Rucphen |  | Gemeente Rucphen |  |  |  | Gemeente Rucphen | In bedrijf | Enexis | 5VAL | 1 | 2012-07-25 | [9 empty] | 350400 |  | FGS104 | 1 | 2000-01-01 |  | FGS104 9010 | Philips | 9010 VERKEERSWIT |  | 175200 | PLL 36W | 1 | 2019-08-20 |  | 36W PLL | Philips | 3000K | 36.00 | 16000 | PLL | 8BMA | 97810.0058,394141.2163 | Frans Halsstraat - 8
A | 9 | 1614149 | 51.5334 | 4.5635 | 97845.4659 | 394146.0246 | Frans Halsstraat | Rucphen |  | Gemeente Rucphen |  |  |  | Gemeente Rucphen | In bedrijf | Enexis | 5VAL | 1 | 2012-07-25 | [9 empty] | 350400 |  | FGS104 | 1 | 2000-01-01 |  | FGS104 9010 | Philips | 9010 VERKEERSWIT |  | 175200 | PLL 36W | 1 | 2019-08-20 |  | 36W PLL | Philips | 3000K | 36.00 | 16000 | PLL | 8BMA | 97845.4659,394146.0246 | Frans Halsstraat - 9
A | 10 | 1614150 | 51.5334 | 4.5639 | 97872.7149 | 394143.8663 | Frans Halsstraat | Rucphen |  | Gemeente Rucphen |  |  |  | Gemeente Rucphen | In bedrijf | Enexis | 5VAL | 1 | 2012-07-25 | [9 empty] | 350400 |  | FGS104 | 1 | 2000-01-01 |  | FGS104 9010 | Philips | 9010 VERKEERSWIT |  | 175200 | PLL 36W | 1 | 2019-08-20 |  | 36W PLL | Philips | 3000K | 36.00 | 16000 | PLL | 8BMA | 97872.7149,394143.8663 | Frans Halsstraat - 10
A | 11 | 1614151 | 51.5334 | 4.5642 | 97895.3539 | 394149.1825 | Frans Halsstraat | Rucphen |  | Gemeente Rucphen |  |  |  | Gemeente Rucphen | In bedrijf | Enexis | 5VAL | 1 | 2012-07-25 | [9 empty] | 350400 |  | FGS104 | 1 | 2000-01-01 |  | FGS104 9010 | Philips | 9010 VERKEERSWIT |  | 175200 | PLL 36W | 1 | 2019-08-20 |  | 36W PLL | Philips | 3000K | 36.00 | 16000 | PLL | 8BMA | 97895.3539,394149.1825 | Frans Halsstraat - 11
A | 13 | 1614153 | 51.5338 | 4.5641 | 97890.7458 | 394187.2391 | Frans Halsstraat | Rucphen |  | Gemeente Rucphen |  |  |  | Gemeente Rucphen | In bedrijf | Enexis | 5VAL | 1 | 2012-07-25 | [9 empty] | 350400 |  | FGS104 | 1 | 2000-01-01 |  | FGS104 9010 | Philips | 9010 VERKEERSWIT |  | 175200 | PLL 36W | 1 | 2019-08-20 |  | 36W PLL | Philips | 3000K | 36.00 | 16000 | PLL | 8BMA | 97890.7458,394187.2391 | Frans Halsstraat - 13
A | 14 | 1614154 | 51.534 | 4.564 | 97885.7389 | 394209.3465 | Frans Halsstraat | Rucphen |  | Gemeente Rucphen |  |  |  | Gemeente Rucphen | In bedrijf | Enexis | 5VAL | 1 | 2012-07-25 | [9 empty] | 350400 |  | FGS104 | 1 | 2000-01-01 |  | FGS104 9010 | Philips | 9010 VERKEERSWIT |  | 175200 | PLL 36W | 1 | 2019-08-20 |  | 36W PLL | Philips | 3000K | 36.00 | 16000 | PLL | 8BMA | 97885.7389,394209.3465 | Frans Halsstraat - 14
A | 15 | 1614155 | 51.5341 | 4.5638 | 97870.4168 | 394225.3933 | Frans Halsstraat | Rucphen |  | Gemeente Rucphen |  |  |  | Gemeente Rucphen | In bedrijf | Enexis | 5VAL | 1 | 2012-07-25 | [9 empty] | 350400 |  | FGS104 | 1 | 2000-01-01 |  | FGS104 9010 | Philips | 9010 VERKEERSWIT |  | 175200 | PLL 36W | 1 | 2019-08-20 |  | 36W PLL | Philips | 3000K | 36.00 | 16000 | PLL | 8BMA | 97870.4168,394225.3933 | Frans Halsstraat - 15
A | 16 | 1614156 | 51.5344 | 4.5639 | 97875.4049 | 394253.3436 | Frans Halsstraat | Rucphen |  | Gemeente Rucphen |  |  |  | Gemeente Rucphen | In bedrijf | Enexis | 5VAL | 1 | 2012-07-25 | [9 empty] | 350400 |  | FGS104 | 1 | 2000-01-01 |  | FGS104 9010 | Philips | 9010 VERKEERSWIT |  | 175200 | PLL 36W | 1 | 2019-08-20 |  | 36W PLL | Philips | 3000K | 36.00 | 16000 | PLL | 8BMA | 97875.4049,394253.3436 | Frans Halsstraat - 16
A | 1 | 1614157 | 51.5314 | 4.5492 | 96855.0609 | 393938.1637 | Gastelseweg | Rucphen |  | Gemeente Rucphen |  |  |  | Gemeente Rucphen | In bedrijf | Enexis | 4CPTAL | 1 | 1998-06-17 |  | PM AL 4,0 CO T60 TP | 4.00 | CONISCH | ALUMINIUM | NVT | NVT | NVT |  | 350400 |  | KFK | 1 | 1998-06-17 |  | KFK 9005 | Lightronics | 9005 DIEPZWART |  | 175200 | PLL 36W | 1 | 2019-08-20 |  | 36W PLL | Philips | 3000K | 36.00 | 16000 | PLL | 8BMA | 96855.0609,393938.1637 | Gastelseweg - 1
A | 2 | 1614158 | 51.5317 | 4.5492 | 96853.4349 | 393966.2414 | Gastelseweg | Rucphen |  | Gemeente Rucphen |  |  |  | Gemeente Rucphen | In bedrijf | Enexis | 4CPTAL | 1 | 1998-06-17 |  | PM AL 4,0 CO T60 TP | 4.00 | CONISCH | ALUMINIUM | NVT | NVT | NVT |  | 350400 |  | KFK | 1 | 1998-06-17 |  | KFK 9005 | Lightronics | 9005 DIEPZWART |  | 175200 | PLL 36W | 1 | 2019-08-20 |  | 36W PLL | Philips | 3000K | 36.00 | 16000 | PLL | 8BMA | 96853.4349,393966.2414 | Gastelseweg - 2
A | 3 | 1614159 | 51.5319 | 4.5492 | 96852.8728 | 393990.139 | Gastelseweg | Rucphen |  | Gemeente Rucphen |  |  |  | Gemeente Rucphen | In bedrijf | Enexis | 4CPTAL | 1 | 1998-06-17 |  | PM AL 4,0 CO T60 TP | 4.00 | CONISCH | ALUMINIUM | NVT | NVT | NVT |  | 350400 |  | KFK | 1 | 1998-06-17 |  | KFK 9005 | Lightronics | 9005 DIEPZWART |  | 175200 | PLL 36W | 1 | 2019-08-20 |  | 36W PLL | Philips | 3000K | 36.00 | 16000 | PLL | 8BMA | 96852.8728,393990.139 | Gastelseweg - 3
A | 4 | 1614160 | 51.5322 | 4.5492 | 96851.7318 | 394021.8494 | Gastelseweg | Rucphen |  | Gemeente Rucphen |  |  |  | Gemeente Rucphen | In bedrijf | Enexis | 4CPTAL | 1 | 1998-06-17 |  | PM AL 4,0 CO T60 TP | 4.00 | CONISCH | ALUMINIUM | NVT | NVT | NVT |  | 350400 |  | KFK | 1 | 1998-06-17 |  | KFK 9005 | Lightronics | 9005 DIEPZWART |  | 175200 | PLL 36W | 1 | 2019-08-20 |  | 36W PLL | Philips | 3000K | 36.00 | 16000 | PLL | 8BMA | 96851.7318,394021.8494 | Gastelseweg - 4
A | 5 | 1614161 | 51.5325 | 4.5491 | 96850.1979 | 394058.4187 | Gastelseweg | Rucphen |  | Gemeente Rucphen |  |  |  | Gemeente Rucphen | In bedrijf | Enexis | 4CPTAL | 1 | 1998-06-17 |  | PM AL 4,0 CO T60 TP | 4.00 | CONISCH | ALUMINIUM | NVT | NVT | NVT |  | 350400 |  | KFK | 1 | 1998-06-17 |  | KFK 9005 | Lightronics | 9005 DIEPZWART |  | 175200 | PLL 36W | 1 | 2019-08-20 |  | 36W PLL | Philips | 3000K | 36.00 | 16000 | PLL | 8BMA | 96850.1979,394058.4187 | Gastelseweg - 5
A | 6 | 1614162 | 51.5328 | 4.5491 | 96848.7549 | 394096.3866 | Gastelseweg | Rucphen |  | Gemeente Rucphen |  |  |  | Gemeente Rucphen | In bedrijf | Enexis | 4CPTAL | 1 | 1998-06-17 |  | PM AL 4,0 CO T60 TP | 4.00 | CONISCH | ALUMINIUM | NVT | NVT | NVT |  | 350400 |  | KFK | 1 | 1998-06-17 |  | KFK 9005 | Lightronics | 9005 DIEPZWART |  | 175200 | PLL 36W | 1 | 2019-08-20 |  | 36W PLL | Philips | 3000K | 36.00 | 16000 | PLL | 8BMA | 96848.7549,394096.3866 | Gastelseweg - 6
A | 7 | 1614163 | 51.5331 | 4.5491 | 96848.3419 | 394122.6802 | Gastelseweg | Rucphen |  | Gemeente Rucphen |  |  |  | Gemeente Rucphen | In bedrijf | Enexis | 4CPTAL | 1 | 1998-10-01 |  | PM AL 4,0 CO T60 TP | 4.00 | CONISCH | ALUMINIUM | NVT | NVT | NVT |  | 350400 |  | KFK | 1 | 1998-10-01 |  | KFK 9005 | Lightronics | 9005 DIEPZWART |  | 175200 | PLL 36W | 1 | 2019-08-20 |  | 36W PLL | Philips | 3000K | 36.00 | 16000 | PLL | 8BMA | 96848.3419,394122.6802 | Gastelseweg - 7
A | 8 | 1614164 | 51.5333 | 4.5491 | 96847.7889 | 394143.8251 | Gastelseweg | Rucphen |  | Gemeente Rucphen |  |  |  | Gemeente Rucphen | In bedrijf | Enexis | 4CPTAL | 1 | 2022-01-01 |  | PM AL 4,0 CO T60 TP | 4.00 | CONISCH | ALUMINIUM | NVT | NVT | NVT |  | 350400 |  | KFK | 1 | 1998-10-01 |  | KFK 9005 | Lightronics | 9005 DIEPZWART |  | 175200 | PLL 36W | 1 | 2019-08-20 |  | 36W PLL | Philips | 3000K | 36.00 | 16000 | PLL | 8BMA | 96847.7889,394143.8251 | Gastelseweg - 8
A | 9 | 1614165 | 51.5335 | 4.5491 | 96847.4149 | 394166.8561 | Gastelseweg | Rucphen |  | Gemeente Rucphen |  |  |  | Gemeente Rucphen | In bedrijf | Enexis | 4CPTAL | 1 | 1998-10-01 |  | PM AL 4,0 CO T60 TP | 4.00 | CONISCH | ALUMINIUM | NVT | NVT | NVT |  | 350400 |  | KFK | 1 | 1998-10-01 |  | KFK 9005 | Lightronics | 9005 DIEPZWART |  | 175200 | PLL 36W | 1 | 2019-08-20 |  | 36W PLL | Philips | 3000K | 36.00 | 16000 | PLL | 8BMA | 96847.4149,394166.8561 | Gastelseweg - 9
A | 10 | 1614166 | 51.5337 | 4.5491 | 96846.6499 | 394189.7035 | Gastelseweg | Rucphen |  | Gemeente Rucphen |  |  |  | Gemeente Rucphen | In bedrijf | Enexis | 4CPTAL | 1 | 1998-10-01 |  | PM AL 4,0 CO T60 TP | 4.00 | CONISCH | ALUMINIUM | NVT | NVT | NVT |  | 350400 |  | KFK | 1 | 1998-10-01 |  | KFK 9005 | Lightronics | 9005 DIEPZWART |  | 175200 | PLL 36W | 1 | 2019-08-20 |  | 36W PLL | Philips | 3000K | 36.00 | 16000 | PLL | 8BMA | 96846.6499,394189.7035 | Gastelseweg - 10
A | 11 | 1614167 | 51.5339 | 4.5491 | 96846.3169 | 394211.0172 | Gastelseweg | Rucphen |  | Gemeente Rucphen |  |  |  | Gemeente Rucphen | In bedrijf | Enexis | 4CPTAL | 1 | 1998-10-01 |  | PM AL 4,0 CO T60 TP | 4.00 | CONISCH | ALUMINIUM | NVT | NVT | NVT |  | 350400 |  | KFK | 1 | 1998-10-01 |  | KFK 9005 | Lightronics | 9005 DIEPZWART |  | 175200 | PLL 36W | 1 | 2019-08-20 |  | 36W PLL | Philips | 3000K | 36.00 | 16000 | PLL | 8BMA | 96846.3169,394211.0172 | Gastelseweg - 11
A | 12 | 1614168 | 51.5344 | 4.549 | 96844.4528 | 394269.1917 | Gastelseweg | Rucphen |  | Gemeente Rucphen |  |  |  | Gemeente Rucphen | In bedrijf | Enexis | 4CPTAL | 1 | 1998-10-01 |  | PM AL 4,0 CO T60 TP | 4.00 | CONISCH | ALUMINIUM | NVT | NVT | NVT |  | 350400 |  | KFK | 1 | 1998-10-01 |  | KFK 9005 | Lightronics | 9005 DIEPZWART |  | 175200 | PLL 36W | 1 | 2019-08-20 |  | 36W PLL | Philips | 3000K | 36.00 | 16000 | PLL | 8BMA | 96844.4528,394269.1917 | Gastelseweg - 12
A | 13 | 1614169 | 51.5347 | 4.549 | 96841.9599 | 394301.0056 | Gastelseweg | Rucphen |  | Gemeente Rucphen |  |  |  | Gemeente Rucphen | In bedrijf | Enexis | 4CPTAL | 1 | 1998-10-01 |  | PM AL 4,0 CO T60 TP | 4.00 | CONISCH | ALUMINIUM | NVT | NVT | NVT |  | 350400 |  | KFK | 1 | 1998-10-01 |  | KFK 9005 | Lightronics | 9005 DIEPZWART |  | 175200 | PLL 36W | 1 | 2019-08-20 |  | 36W PLL | Philips | 3000K | 36.00 | 16000 | PLL | 8BMA | 96841.9599,394301.0056 | Gastelseweg - 13
A | 1 | 1614171 | 51.5336 | 4.556 | 97329.9829 | 394179.7185 | Gebrande Hoefstraat | Rucphen |  | Gemeente Rucphen |  |  |  | Gemeente Rucphen | In bedrijf | Enexis | 8VAL | 1 | 1998-01-01 |  | LM AL 8,0 CV EU850/5 T60 TP | 8.00 | CILINDRISCH | ALUMINIUM | NVT | NVT | NVT |  | 350400 |  | SGS203 | 1 | 2000-10-01 |  | SGS203 7035 | Philips | 7035 LICHTGRIJS |  | 175200 | SONT | 1 | 2018-08-08 | [6 empty] | SON | 8BMA | 97329.9829,394179.7185 | Gebrande Hoefstraat - 1
A | 2 | 1614172 | 51.5338 | 4.5556 | 97302.9319 | 394195.4713 | Gebrande Hoefstraat | Rucphen |  | Gemeente Rucphen |  |  |  | Gemeente Rucphen | In bedrijf | Enexis | 8VAL | 1 | 1998-01-01 |  | LM AL 8,0 CV EU850/5 T60 TP | 8.00 | CILINDRISCH | ALUMINIUM | NVT | NVT | NVT |  | 350400 |  | SGS203 | 1 | 2000-10-01 |  | SGS203 7035 | Philips | 7035 LICHTGRIJS |  | 175200 | SONT | 1 | 2018-08-08 | [6 empty] | SON | 8BMA | 97302.9319,394195.4713 | Gebrande Hoefstraat - 2
A | 3 | 1614173 | 51.5338 | 4.5552 | 97269.1349 | 394203.3996 | Gebrande Hoefstraat | Rucphen |  | Gemeente Rucphen |  |  |  | Gemeente Rucphen | In bedrijf | Enexis | 8VAL | 1 | 1998-01-01 |  | LM AL 8,0 CV EU850/5 T60 TP | 8.00 | CILINDRISCH | ALUMINIUM | NVT | NVT | NVT |  | 350400 |  | SGS203 | 1 | 2000-10-01 |  | SGS203 7035 | Philips | 7035 LICHTGRIJS |  | 175200 | SONT | 1 | 2018-08-08 | [6 empty] | SON | 8BMA | 97269.1349,394203.3996 | Gebrande Hoefstraat - 3
A | 4 | 1614174 | 51.5339 | 4.5547 | 97238.8909 | 394210.7434 | Gebrande Hoefstraat | Rucphen |  | Gemeente Rucphen |  |  |  | Gemeente Rucphen | In bedrijf | Enexis | 8VAL | 1 | 1998-01-01 |  | LM AL 8,0 CV EU850/5 T60 TP | 8.00 | CILINDRISCH | ALUMINIUM | NVT | NVT | NVT |  | 350400 |  | SGS203 | 1 | 2000-10-01 |  | SGS203 7035 | Philips | 7035 LICHTGRIJS |  | 175200 | SONT | 1 | 2018-08-08 | [6 empty] | SON | 8BMA | 97238.8909,394210.7434 | Gebrande Hoefstraat - 4
A | 5 | 1614175 | 51.5339 | 4.554 | 97191.5748 | 394211.6213 | Gebrande Hoefstraat | Rucphen |  | Gemeente Rucphen |  |  |  | Gemeente Rucphen | In bedrijf | Enexis | 8VAL | 1 | 1998-01-01 |  | LM AL 8,0 CV EU850/5 T60 TP | 8.00 | CILINDRISCH | ALUMINIUM | NVT | NVT | NVT |  | 350400 |  | SGS203 | 1 | 2000-10-01 |  | SGS203 7035 | Philips | 7035 LICHTGRIJS |  | 175200 | SONT | 1 | 2018-08-08 | [6 empty] | SON | 8BMA | 97191.5748,394211.6213 | Gebrande Hoefstraat - 5
A | 6 | 1614176 | 51.534 | 4.5543 | 97206.9519 | 394218.3281 | Gebrande Hoefstraat | Rucphen |  | Gemeente Rucphen |  |  |  | Gemeente Rucphen | In bedrijf | Enexis | 8VAL | 1 | 1998-01-01 |  | LM AL 8,0 CV EU850/5 T60 TP | 8.00 | CILINDRISCH | ALUMINIUM | NVT | NVT | NVT |  | 350400 |  | SGS203 | 1 | 2000-10-01 |  | SGS203 7035 | Philips | 7035 LICHTGRIJS |  | 175200 | SONT | 1 | 2018-08-08 | [6 empty] | SON | 8BMA | 97206.9519,394218.3281 | Gebrande Hoefstraat - 6
A | 7 | 1614177 | 51.534 | 4.5536 | 97160.1579 | 394218.8244 | Gebrande Hoefstraat | Rucphen |  | Gemeente Rucphen |  |  |  | Gemeente Rucphen | In bedrijf | Enexis | 8VAL | 1 | 1998-01-01 |  | LM AL 8,0 CV EU850/5 T60 TP | 8.00 | CILINDRISCH | ALUMINIUM | NVT | NVT | NVT |  | 350400 |  | SGS203 | 1 | 2000-10-01 |  | SGS203 7035 | Philips | 7035 LICHTGRIJS |  | 175200 | SONT | 1 | 2018-08-08 | [6 empty] | SON | 8BMA | 97160.1579,394218.8244 | Gebrande Hoefstraat - 7
A | 8 | 1614178 | 51.534 | 4.5539 | 97180.6139 | 394224.6986 | Gebrande Hoefstraat | Rucphen |  | Gemeente Rucphen |  |  |  | Gemeente Rucphen | In bedrijf | Enexis | 8VAL | 1 | 1998-01-01 |  | LM AL 8,0 CV EU850/5 T60 TP | 8.00 | CILINDRISCH | ALUMINIUM | NVT | NVT | NVT |  | 350400 |  | SGS203 | 1 | 2000-10-01 |  | SGS203 7035 | Philips | 7035 LICHTGRIJS |  | 175200 | SONT | 1 | 2018-08-08 | [6 empty] | SON | 8BMA | 97180.6139,394224.6986 | Gebrande Hoefstraat - 8
A | 9 | 1614179 | 51.5341 | 4.5534 | 97144.4078 | 394233.1448 | Gebrande Hoefstraat | Rucphen |  | Gemeente Rucphen |  |  |  | Gemeente Rucphen | In bedrijf | Enexis | 8VAL | 1 | 1998-01-01 |  | LM AL 8,0 CV EU850/5 T60 TP | 8.00 | CILINDRISCH | ALUMINIUM | NVT | NVT | NVT |  | 350400 |  | SGS203 | 1 | 2000-10-01 |  | SGS203 7035 | Philips | 7035 LICHTGRIJS |  | 175200 | SONT | 1 | 2018-08-08 | [6 empty] | SON | 8BMA | 97144.4078,394233.1448 | Gebrande Hoefstraat - 9
A | 10 | 1614180 | 51.5341 | 4.5526 | 97093.7508 | 394234.0975 | Gebrande Hoefstraat | Rucphen |  | Gemeente Rucphen |  |  |  | Gemeente Rucphen | In bedrijf | Enexis | 8VAL | 1 | 1998-01-01 |  | LM AL 8,0 CV EU850/5 T60 TP | 8.00 | CILINDRISCH | ALUMINIUM | NVT | NVT | NVT |  | 350400 |  | SGS203 | 1 | 2000-10-01 |  | SGS203 7035 | Philips | 7035 LICHTGRIJS |  | 175200 | SONT | 1 | 2018-08-08 | [6 empty] | SON | 8BMA | 97093.7508,394234.0975 | Gebrande Hoefstraat - 10
A | 11 | 1614181 | 51.5342 | 4.5529 | 97116.1369 | 394239.8537 | Gebrande Hoefstraat | Rucphen |  | Gemeente Rucphen |  |  |  | Gemeente Rucphen | In bedrijf | Enexis | 8VAL | 1 | 1998-01-01 |  | LM AL 8,0 CV EU850/5 T60 TP | 8.00 | CILINDRISCH | ALUMINIUM | NVT | NVT | NVT |  | 350400 |  | SGS203 | 1 | 2000-10-01 |  | SGS203 7035 | Philips | 7035 LICHTGRIJS |  | 175200 | SONT | 1 | 2018-08-08 | [6 empty] | SON | 8BMA | 97116.1369,394239.8537 | Gebrande Hoefstraat - 11
A | 12 | 1614182 | 51.5342 | 4.5522 | 97062.2639 | 394242.4736 | Gebrande Hoefstraat | Rucphen |  | Gemeente Rucphen |  |  |  | Gemeente Rucphen | In bedrijf | Enexis | 8VAL | 1 | 1998-01-01 |  | LM AL 8,0 CV EU850/5 T60 TP | 8.00 | CILINDRISCH | ALUMINIUM | NVT | NVT | NVT |  | 350400 |  | SGS203 | 1 | 2000-10-01 |  | SGS203 7035 | Philips | 7035 LICHTGRIJS |  | 175200 | SONT | 1 | 2018-08-08 | [6 empty] | SON | 8BMA | 97062.2639,394242.4736 | Gebrande Hoefstraat - 12
A | 13 | 1614183 | 51.5342 | 4.5524 | 97077.0818 | 394248.9116 | Gebrande Hoefstraat | Rucphen |  | Gemeente Rucphen |  |  |  | Gemeente Rucphen | In bedrijf | Enexis | 8VAL | 1 | 1998-01-01 |  | LM AL 8,0 CV EU850/5 T60 TP | 8.00 | CILINDRISCH | ALUMINIUM | NVT | NVT | NVT |  | 350400 |  | SGS203 | 1 | 2000-10-01 |  | SGS203 7035 | Philips | 7035 LICHTGRIJS |  | 175200 | SONT | 1 | 2018-08-08 | [6 empty] | SON | 8BMA | 97077.0818,394248.9116 | Gebrande Hoefstraat - 13
A | 14 | 1614184 | 51.5343 | 4.5518 | 97035.0528 | 394252.9236 | Gebrande Hoefstraat | Rucphen |  | Gemeente Rucphen |  |  |  | Gemeente Rucphen | In bedrijf | Enexis | 8VAL | 1 | 1998-01-01 |  | LM AL 8,0 CV EU850/5 T60 TP | 8.00 | CILINDRISCH | ALUMINIUM | NVT | NVT | NVT |  | 350400 |  | SGS203 | 1 | 2000-10-01 |  | SGS203 7035 | Philips | 7035 LICHTGRIJS |  | 175200 | SONT | 1 | 2018-08-08 | [6 empty] | SON | 8BMA | 97035.0528,394252.9236 | Gebrande Hoefstraat - 14
A | 15 | 1614185 | 51.5343 | 4.552 | 97049.7279 | 394254.7359 | Gebrande Hoefstraat | Rucphen |  | Gemeente Rucphen |  |  |  | Gemeente Rucphen | In bedrijf | Enexis | 8VAL | 1 | 1998-01-01 |  | LM AL 8,0 CV EU850/5 T60 TP | 8.00 | CILINDRISCH | ALUMINIUM | NVT | NVT | NVT |  | 350400 |  | SGS203 | 1 | 2000-10-01 |  | SGS203 7035 | Philips | 7035 LICHTGRIJS |  | 175200 | SONT | 1 | 2018-08-08 | [6 empty] | SON | 8BMA | 97049.7279,394254.7359 | Gebrande Hoefstraat - 15
A | 16 | 1614186 | 51.5344 | 4.5516 | 97023.3039 | 394265.4651 | Gebrande Hoefstraat | Rucphen |  | Gemeente Rucphen |  |  |  | Gemeente Rucphen | In bedrijf | Enexis | 8VAL | 1 | 1998-01-01 |  | LM AL 8,0 CV EU850/5 T60 TP | 8.00 | CILINDRISCH | ALUMINIUM | NVT | NVT | NVT |  | 350400 |  | SGS203 | 1 | 2000-10-01 |  | SGS203 7035 | Philips | 7035 LICHTGRIJS |  | 175200 | SONT | 1 | 2018-08-08 | [6 empty] | SON | 8BMA | 97023.3039,394265.4651 | Gebrande Hoefstraat - 16
A | 17 | 1614187 | 51.5344 | 4.5513 | 97002.5889 | 394269.9229 | Gebrande Hoefstraat | Rucphen |  | Gemeente Rucphen |  |  |  | Gemeente Rucphen | In bedrijf | Enexis | 9VAL | 1 | 2000-10-01 | [9 empty] | 350400 |  | SGS203 | 1 | 2000-10-01 |  | SGS203 7035 | Philips | 7035 LICHTGRIJS |  | 175200 | SONT | 1 | 2018-08-08 | [6 empty] | SON | 8BMA | 97002.5889,394269.9229 | Gebrande Hoefstraat - 17
A | 18 | 1614189 | 51.5343 | 4.5511 | 96986.6209 | 394258.0276 | Gebrande Hoefstraat | Rucphen |  | Gemeente Rucphen |  |  |  | Gemeente Rucphen | In bedrijf | Enexis | 10vverz3u | 1 | 2000-10-01 | [11 empty] | SGS203 | 1 | 2000-10-01 |  | SGS203 7035 | Philips | 7035 LICHTGRIJS |  | 175200 | SONT | 1 | 2018-08-08 | [6 empty] | SON | 8BMA | 96986.6209,394258.0276 | Gebrande Hoefstraat - 18
A | 18 | 1614189 | 51.5343 | 4.5511 | 96986.6209 | 394258.0276 | Gebrande Hoefstraat | Rucphen |  | Gemeente Rucphen |  |  |  | Gemeente Rucphen | In bedrijf | Enexis | [14 empty] | SGS203 | 2 | 2000-10-01 |  | SGS203 7035 | Philips | 7035 LICHTGRIJS |  | 175200 | SONT | 2 | 2018-08-08 | [6 empty] | SON | 8BMA | 96986.6209,394258.0276 | Gebrande Hoefstraat - 18
A | 18 | 1614189 | 51.5343 | 4.5511 | 96986.6209 | 394258.0276 | Gebrande Hoefstraat | Rucphen |  | Gemeente Rucphen |  |  |  | Gemeente Rucphen | In bedrijf | Enexis | [14 empty] | SGS203 | 3 | 2000-10-01 |  | SGS203 7035 | Philips | 7035 LICHTGRIJS |  | 175200 | SONT | 3 | 2018-08-08 | [6 empty] | SON | 8BMA | 96986.6209,394258.0276 | Gebrande Hoefstraat - 18
A | 19 | 1614190 | 51.5345 | 4.551 | 96979.6119 | 394277.2361 | Gebrande Hoefstraat | Rucphen |  | Gemeente Rucphen |  |  |  | Gemeente Rucphen | In bedrijf | Enexis | 9VAL | 1 | 2000-10-01 | [9 empty] | 350400 |  | SGS203 | 1 | 2000-10-01 |  | SGS203 7035 | Philips | 7035 LICHTGRIJS |  | 175200 | SONT | 1 | 2018-08-08 | [6 empty] | SON | 8BMA | 96979.6119,394277.2361 | Gebrande Hoefstraat - 19
A | 20 | 1614191 | 51.5343 | 4.5508 | 96967.2729 | 394252.3372 | Gebrande Hoefstraat | Rucphen |  | Gemeente Rucphen |  |  |  | Gemeente Rucphen | In bedrijf | Enexis | 9VAL | 1 | 2000-10-01 | [9 empty] | 350400 |  | SGS203 | 1 | 2000-10-01 |  | SGS203 7035 | Philips | 7035 LICHTGRIJS |  | 175200 | SONT | 1 | 2018-08-08 | [6 empty] | SON | 8BMA | 96967.2729,394252.3372 | Gebrande Hoefstraat - 20
A | 21 | 1614192 | 51.5342 | 4.5513 | 96999.9759 | 394245.3441 | Gebrande Hoefstraat | Rucphen |  | Gemeente Rucphen |  |  |  | Gemeente Rucphen | In bedrijf | Enexis | 9VAL | 1 | 2000-10-01 | [9 empty] | 350400 |  | SGS203 | 1 | 2000-10-01 |  | SGS203 7035 | Philips | 7035 LICHTGRIJS |  | 175200 | SONT | 1 | 2018-08-08 | [6 empty] | SON | 8BMA | 96999.9759,394245.3441 | Gebrande Hoefstraat - 21
A | 24 | 1614193 | 51.5345 | 4.5507 | 96963.3229 | 394280.821 | Gebrande Hoefstraat | Rucphen |  | Gemeente Rucphen |  |  |  | Gemeente Rucphen | In bedrijf | Enexis | 8VAL | 1 | 1995-01-01 |  | LM AL 8,0 CV EU850/5 T60 TP | 8.00 | CILINDRISCH | ALUMINIUM | NVT | NVT | NVT |  | 350400 |  | SGS203 | 1 | 2000-10-01 |  | SGS203 7035 | Philips | 7035 LICHTGRIJS |  | 175200 | SONT | 1 | 2018-08-08 | [6 empty] | SON | 8BMA | 96963.3229,394280.821 | Gebrande Hoefstraat - 24
A | 25 | 1614194 | 51.5344 | 4.5507 | 96958.3779 | 394269.8284 | Gebrande Hoefstraat | Rucphen |  | Gemeente Rucphen |  |  |  | Gemeente Rucphen | In bedrijf | Enexis | 8VAL | 1 | 1995-01-01 |  | LM AL 8,0 CV EU850/5 T60 TP | 8.00 | CILINDRISCH | ALUMINIUM | NVT | NVT | NVT |  | 350400 |  | SGS203 | 1 | 2000-10-01 |  | SGS203 7035 | Philips | 7035 LICHTGRIJS |  | 175200 | SONT | 1 | 2018-08-08 | [6 empty] | SON | 8BMA | 96958.3779,394269.8284 | Gebrande Hoefstraat - 25
A | 26 | 1614195 | 51.5346 | 4.5503 | 96933.4649 | 394294.3917 | Gebrande Hoefstraat | Rucphen |  | Gemeente Rucphen |  |  |  | Gemeente Rucphen | In bedrijf | Enexis | 8VAL | 1 | 1995-01-01 |  | LM AL 8,0 CV EU850/5 T60 TP | 8.00 | CILINDRISCH | ALUMINIUM | NVT | NVT | NVT |  | 350400 |  | SGS203 | 1 | 2000-10-01 |  | SGS203 7035 | Philips | 7035 LICHTGRIJS |  | 175200 | SONT | 1 | 2018-08-08 | [6 empty] | SON | 8BMA | 96933.4649,394294.3917 | Gebrande Hoefstraat - 26
A | 27 | 1614196 | 51.5347 | 4.5499 | 96902.6369 | 394303.4521 | Gebrande Hoefstraat | Rucphen |  | Gemeente Rucphen |  |  |  | Gemeente Rucphen | In bedrijf | Enexis | 8VAL | 1 | 1995-01-01 |  | LM AL 8,0 CV EU850/5 T60 TP | 8.00 | CILINDRISCH | ALUMINIUM | NVT | NVT | NVT |  | 350400 |  | SGS203 | 1 | 2000-10-01 |  | SGS203 7035 | Philips | 7035 LICHTGRIJS |  | 175200 | SONT | 1 | 2018-08-08 | [6 empty] | SON | 8BMA | 96902.6369,394303.4521 | Gebrande Hoefstraat - 27
A | 42 | 1614211 | 51.534 | 4.5402 | 96229.7519 | 394233.9767 | Gebrande Hoefstraat | Rucphen |  | Gemeente Rucphen |  |  |  | Gemeente Rucphen | In bedrijf | Enexis | 8VPTAL | 1 | 1985-01-01 | [11 empty] | SGS203 | 1 | 2000-01-01 |  | SGS203 7035 | Philips | 7035 LICHTGRIJS |  | 175200 | SONT | 1 | 2018-08-08 | [6 empty] | SON | 8BMA | 96229.7519,394233.9767 | Gebrande Hoefstraat - 42
A | 10A | 1614219 | 51.534 | 4.5531 | 97125.0109 | 394223.0896 | Gebrande Hoefstraat | Rucphen |  | Gemeente Rucphen |  |  |  | Gemeente Rucphen | In bedrijf | Enexis | 8VAL | 1 | 1998-01-01 |  | LM AL 8,0 CV EU850/5 T60 TP | 8.00 | CILINDRISCH | ALUMINIUM | NVT | NVT | NVT |  | 350400 |  | SGS203 | 1 | 2000-10-01 |  | SGS203 7035 | Philips | 7035 LICHTGRIJS |  | 175200 | SONT | 1 | 2018-08-08 | [6 empty] | SON | 8BMA | 97125.0109,394223.0896 | Gebrande Hoefstraat - 10A
A | 1 | 1614224 | 51.5326 | 4.563 | 97813.3298 | 394058.8155 | Gerard Doustraat | Rucphen |  | Gemeente Rucphen |  |  |  | Gemeente Rucphen | In bedrijf | Enexis | 5VAL | 1 | 2012-07-25 | [9 empty] | 350400 |  | FGS104 | 1 | 2000-01-01 |  | FGS104 9010 | Philips | 9010 VERKEERSWIT |  | 175200 | PLL 36W | 1 | 2019-08-19 |  | 36W PLL | Philips | 3000K | 36.00 | 16000 | PLL | 8BMA | 97813.3298,394058.8155 | Gerard Doustraat - 1
A | 2 | 1614225 | 51.5328 | 4.5632 | 97827.2919 | 394077.5441 | Gerard Doustraat | Rucphen |  | Gemeente Rucphen |  |  |  | Gemeente Rucphen | In bedrijf | Enexis | 5VAL | 1 | 2012-07-25 | [9 empty] | 350400 |  | FGS104 | 1 | 2000-01-01 |  | FGS104 9010 | Philips | 9010 VERKEERSWIT |  | 175200 | PLL 36W | 1 | 2019-08-19 |  | 36W PLL | Philips | 3000K | 36.00 | 16000 | PLL | 8BMA | 97827.2919,394077.5441 | Gerard Doustraat - 2
A | 3 | 1614226 | 51.533 | 4.5631 | 97821.1618 | 394098.8599 | Gerard Doustraat | Rucphen |  | Gemeente Rucphen |  |  |  | Gemeente Rucphen | In bedrijf | Enexis | 5VAL | 1 | 2012-07-25 | [9 empty] | 350400 |  | FGS104 | 1 | 2000-01-01 |  | FGS104 9010 | Philips | 9010 VERKEERSWIT |  | 175200 | PLL 36W | 1 | 2019-08-19 |  | 36W PLL | Philips | 3000K | 36.00 | 16000 | PLL | 8BMA | 97821.1618,394098.8599 | Gerard Doustraat - 3
A | 4 | 1614227 | 51.5332 | 4.5633 | 97830.4928 | 394126.3749 | Gerard Doustraat | Rucphen |  | Gemeente Rucphen |  |  |  | Gemeente Rucphen | In bedrijf | Enexis | 5VAL | 1 | 2012-07-25 | [9 empty] | 350400 |  | FGS104 | 1 | 2000-01-01 |  | FGS104 9010 | Philips | 9010 VERKEERSWIT |  | 175200 | PLL 36W | 1 | 2019-08-19 |  | 36W PLL | Philips | 3000K | 36.00 | 16000 | PLL | 8BMA | 97830.4928,394126.3749 | Gerard Doustraat - 4
A | 10F | 1614258 | 51.5377 | 4.5802 | 99013.2909 | 394617.2091 | Helakkerstraat | Rucphen |  | Gemeente Rucphen |  |  |  | Gemeente Rucphen | In bedrijf | Enexis | 4CPTAL | 1 | 2005-01-01 |  | PM AL 4,0 CO T60 TP | 4.00 | CONISCH | ALUMINIUM | NVT | NVT | NVT |  | 350400 |  | 2400 | 1 | 2000-01-01 |  | 2400 7035 | PHILIPS-INDAL | 7035 |  | 175200 | PLL 24W | 1 | 2019-08-20 |  | 24W PLL | 1Onbekend | 3000 | 24.00 | 16000 | PLL | 8BMA | 99013.2909,394617.2091 | Helakkerstraat - 10F
A | 11F | 1614259 | 51.5379 | 4.5802 | 99008.8969 | 394638.0357 | Helakkerstraat | Rucphen |  | Gemeente Rucphen |  |  |  | Gemeente Rucphen | In bedrijf | Enexis | 4CPTAL | 1 | 2005-01-01 |  | PM AL 4,0 CO T60 TP | 4.00 | CONISCH | ALUMINIUM | NVT | NVT | NVT |  | 350400 |  | 2400 | 1 | 2000-01-01 |  | 2400 7035 | PHILIPS-INDAL | 7035 |  | 175200 | PLL 24W | 1 | 2019-08-20 |  | 24W PLL | 1Onbekend | 3000 | 24.00 | 16000 | PLL | 8BMA | 99008.8969,394638.0357 | Helakkerstraat - 11F
A | 12F | 1614260 | 51.5382 | 4.5801 | 99003.2268 | 394665.9182 | Helakkerstraat | Rucphen |  | Gemeente Rucphen |  |  |  | Gemeente Rucphen | In bedrijf | Enexis | 4CPTAL | 1 | 2005-01-01 |  | PM AL 4,0 CO T60 TP | 4.00 | CONISCH | ALUMINIUM | NVT | NVT | NVT |  | 350400 |  | 2400 | 1 | 2000-01-01 |  | 2400 7035 | PHILIPS-INDAL | 7035 |  | 175200 | PLL 24W | 1 | 2019-08-20 |  | 24W PLL | 1Onbekend | 3000 | 24.00 | 16000 | PLL | 8BMA | 99003.2268,394665.9182 | Helakkerstraat - 12F
A | 13F | 1614261 | 51.5384 | 4.58 | 98999.2208 | 394685.935 | Helakkerstraat | Rucphen |  | Gemeente Rucphen |  |  |  | Gemeente Rucphen | In bedrijf | Enexis | 4CPTAL | 1 | 2005-01-01 |  | PM AL 4,0 CO T60 TP | 4.00 | CONISCH | ALUMINIUM | NVT | NVT | NVT |  | 350400 |  | 2400 | 1 | 2000-01-01 |  | 2400 7035 | PHILIPS-INDAL | 7035 |  | 175200 | PLL 24W | 1 | 2019-08-20 |  | 24W PLL | 1Onbekend | 3000 | 24.00 | 16000 | PLL | 8BMA | 98999.2208,394685.935 | Helakkerstraat - 13F
A | 14F | 1614262 | 51.5386 | 4.5799 | 98993.8398 | 394710.7913 | Helakkerstraat | Rucphen |  | Gemeente Rucphen |  |  |  | Gemeente Rucphen | In bedrijf | Enexis | 4CPTAL | 1 | 2012-04-01 |  | PM AL 4,0 CO T60 TP | 4.00 | CONISCH | ALUMINIUM | NVT | NVT | NVT |  | 350400 |  | 2400 | 1 | 2000-01-01 |  | 2400 7035 | PHILIPS-INDAL | 7035 |  | 175200 | PLL 24W | 1 | 2019-08-20 |  | 24W PLL | 1Onbekend | 3000 | 24.00 | 16000 | PLL | 8BMA | 98993.8398,394710.7913 | Helakkerstraat - 14F
A | 15F | 1614263 | 51.5388 | 4.5798 | 98988.8089 | 394738.6166 | Helakkerstraat | Rucphen |  | Gemeente Rucphen |  |  |  | Gemeente Rucphen | In bedrijf | Enexis | 4CPTAL | 1 | 2012-04-01 |  | PM AL 4,0 CO T60 TP | 4.00 | CONISCH | ALUMINIUM | NVT | NVT | NVT |  | 350400 |  | 2400 | 1 | 2000-01-01 |  | 2400 7035 | PHILIPS-INDAL | 7035 |  | 175200 | PLL 24W | 1 | 2019-08-20 |  | 24W PLL | 1Onbekend | 3000 | 24.00 | 16000 | PLL | 8BMA | 98988.8089,394738.6166 | Helakkerstraat - 15F
A | 16F | 1614264 | 51.539 | 4.5798 | 98983.4449 | 394763.0032 | Helakkerstraat | Rucphen |  | Gemeente Rucphen |  |  |  | Gemeente Rucphen | In bedrijf | Enexis | 4CPTAL | 1 | 2005-01-01 |  | PM AL 4,0 CO T60 TP | 4.00 | CONISCH | ALUMINIUM | NVT | NVT | NVT |  | 350400 |  | 2400 | 1 | 2000-01-01 |  | 2400 7035 | PHILIPS-INDAL | 7035 |  | 175200 | PLL 24W | 1 | 2019-08-20 |  | 24W PLL | 1Onbekend | 3000 | 24.00 | 16000 | PLL | 8BMA | 98983.4449,394763.0032 | Helakkerstraat - 16F
A | 17F | 1614265 | 51.5393 | 4.5797 | 98977.1478 | 394789.1203 | Helakkerstraat | Rucphen |  | Gemeente Rucphen |  |  |  | Gemeente Rucphen | In bedrijf | Enexis | 4CPTAL | 1 | 2005-01-01 |  | PM AL 4,0 CO T60 TP | 4.00 | CONISCH | ALUMINIUM | NVT | NVT | NVT |  | 350400 |  | 2400 | 1 | 2000-01-01 |  | 2400 7035 | PHILIPS-INDAL | 7035 |  | 175200 | PLL 24W | 1 | 2019-08-20 |  | 24W PLL | 1Onbekend | 3000 | 24.00 | 16000 | PLL | 8BMA | 98977.1478,394789.1203 | Helakkerstraat - 17F
A | 18F | 1614266 | 51.5394 | 4.5795 | 98967.2079 | 394807.7476 | Helakkerstraat | Rucphen |  | Gemeente Rucphen |  |  |  | Gemeente Rucphen | In bedrijf | Enexis | 4CPTAL | 1 | 2005-01-01 |  | PM AL 4,0 CO T60 TP | 4.00 | CONISCH | ALUMINIUM | NVT | NVT | NVT |  | 350400 |  | 2400 | 1 | 2000-01-01 |  | 2400 7035 | PHILIPS-INDAL | 7035 |  | 175200 | PLL 24W | 1 | 2019-08-20 |  | 24W PLL | 1Onbekend | 3000 | 24.00 | 16000 | PLL | 8BMA | 98967.2079,394807.7476 | Helakkerstraat - 18F
A | 1f | 1614267 | 51.5358 | 4.5809 | 99057.4139 | 394395.8724 | Helakkerstraat | Rucphen |  | Gemeente Rucphen |  |  |  | Gemeente Rucphen | In bedrijf | Enexis | 4CPTAL | 1 | 2005-01-01 |  | PM AL 4,0 CO T60 TP | 4.00 | CONISCH | ALUMINIUM | NVT | NVT | NVT |  | 350400 |  | 2400 | 1 | 2000-01-01 |  | 2400 7035 | PHILIPS-INDAL | 7035 |  | 175200 | PLL 24W | 1 | 2019-08-20 |  | 24W PLL | 1Onbekend | 3000 | 24.00 | 16000 | PLL | 8BMA | 99057.4139,394395.8724 | Helakkerstraat - 1f
A | 2F | 1614268 | 51.536 | 4.5808 | 99052.2248 | 394422.1317 | Helakkerstraat | Rucphen |  | Gemeente Rucphen |  |  |  | Gemeente Rucphen | In bedrijf | Enexis | 4CPTAL | 1 | 2005-01-01 |  | PM AL 4,0 CO T60 TP | 4.00 | CONISCH | ALUMINIUM | NVT | NVT | NVT |  | 350400 |  | 2400 | 1 | 2000-01-01 |  | 2400 7035 | PHILIPS-INDAL | 7035 |  | 175200 | PLL 24W | 1 | 2019-08-20 |  | 24W PLL | 1Onbekend | 3000 | 24.00 | 16000 | PLL | 8BMA | 99052.2248,394422.1317 | Helakkerstraat - 2F
A | 3F | 1614269 | 51.5362 | 4.5808 | 99048.4678 | 394443.739 | Helakkerstraat | Rucphen |  | Gemeente Rucphen |  |  |  | Gemeente Rucphen | In bedrijf | Enexis | 4CPTAL | 1 | 2005-01-01 |  | PM AL 4,0 CO T60 TP | 4.00 | CONISCH | ALUMINIUM | NVT | NVT | NVT |  | 350400 |  | 2400 | 1 | 2000-01-01 |  | 2400 7035 | PHILIPS-INDAL | 7035 |  | 175200 | PLL 24W | 1 | 2019-08-20 |  | 24W PLL | 1Onbekend | 3000 | 24.00 | 16000 | PLL | 8BMA | 99048.4678,394443.739 | Helakkerstraat - 3F
A | 4F | 1614270 | 51.5364 | 4.5807 | 99042.8858 | 394470.8294 | Helakkerstraat | Rucphen |  | Gemeente Rucphen |  |  |  | Gemeente Rucphen | In bedrijf | Enexis | 4CPTAL | 1 | 2005-01-01 |  | PM AL 4,0 CO T60 TP | 4.00 | CONISCH | ALUMINIUM | NVT | NVT | NVT |  | 350400 |  | 2400 | 1 | 2000-01-01 |  | 2400 7035 | PHILIPS-INDAL | 7035 |  | 175200 | PLL 24W | 1 | 2019-08-20 |  | 24W PLL | 1Onbekend | 3000 | 24.00 | 16000 | PLL | 8BMA | 99042.8858,394470.8294 | Helakkerstraat - 4F
A | 5F | 1614271 | 51.5366 | 4.5806 | 99038.2059 | 394495.3085 | Helakkerstraat | Rucphen |  | Gemeente Rucphen |  |  |  | Gemeente Rucphen | In bedrijf | Enexis | 4CPTAL | 1 | 2005-01-01 |  | PM AL 4,0 CO T60 TP | 4.00 | CONISCH | ALUMINIUM | NVT | NVT | NVT |  | 350400 |  | 2400 | 1 | 2000-01-01 |  | 2400 7035 | PHILIPS-INDAL | 7035 |  | 175200 | PLL 24W | 1 | 2019-08-20 |  | 24W PLL | 1Onbekend | 3000 | 24.00 | 16000 | PLL | 8BMA | 99038.2059,394495.3085 | Helakkerstraat - 5F
A | 6F | 1614272 | 51.5369 | 4.5805 | 99032.4308 | 394523.8151 | Helakkerstraat | Rucphen |  | Gemeente Rucphen |  |  |  | Gemeente Rucphen | In bedrijf | Enexis | 4CPTAL | 1 | 2005-01-01 |  | PM AL 4,0 CO T60 TP | 4.00 | CONISCH | ALUMINIUM | NVT | NVT | NVT |  | 350400 |  | 2400 | 1 | 2000-01-01 |  | 2400 7035 | PHILIPS-INDAL | 7035 |  | 175200 | PLL 24W | 1 | 2019-08-20 |  | 24W PLL | 1Onbekend | 3000 | 24.00 | 16000 | PLL | 8BMA | 99032.4308,394523.8151 | Helakkerstraat - 6F
A | 7F | 1614273 | 51.5371 | 4.5804 | 99027.6758 | 394545.7505 | Helakkerstraat | Rucphen |  | Gemeente Rucphen |  |  |  | Gemeente Rucphen | In bedrijf | Enexis | 4CPTAL | 1 | 2005-01-01 |  | PM AL 4,0 CO T60 TP | 4.00 | CONISCH | ALUMINIUM | NVT | NVT | NVT |  | 350400 |  | 2400 | 1 | 2000-01-01 |  | 2400 7035 | PHILIPS-INDAL | 7035 |  | 175200 | PLL 24W | 1 | 2019-08-20 |  | 24W PLL | 1Onbekend | 3000 | 24.00 | 16000 | PLL | 8BMA | 99027.6758,394545.7505 | Helakkerstraat - 7F
A | 8F | 1614274 | 51.5373 | 4.5804 | 99023.6328 | 394567.4333 | Helakkerstraat | Rucphen |  | Gemeente Rucphen |  |  |  | Gemeente Rucphen | In bedrijf | Enexis | 4CPTAL | 1 | 2005-01-01 |  | PM AL 4,0 CO T60 TP | 4.00 | CONISCH | ALUMINIUM | NVT | NVT | NVT |  | 350400 |  | 2400 | 1 | 2000-01-01 |  | 2400 7035 | PHILIPS-INDAL | 7035 |  | 175200 | PLL 24W | 1 | 2019-08-20 |  | 24W PLL | 1Onbekend | 3000 | 24.00 | 16000 | PLL | 8BMA | 99023.6328,394567.4333 | Helakkerstraat - 8F
A | 9F | 1614275 | 51.5376 | 4.5803 | 99017.0489 | 394598.6626 | Helakkerstraat | Rucphen |  | Gemeente Rucphen |  |  |  | Gemeente Rucphen | In bedrijf | Enexis | 4CPTAL | 1 | 2005-01-01 |  | PM AL 4,0 CO T60 TP | 4.00 | CONISCH | ALUMINIUM | NVT | NVT | NVT |  | 350400 |  | 2400 | 1 | 2000-01-01 |  | 2400 7035 | PHILIPS-INDAL | 7035 |  | 175200 | PLL 24W | 1 | 2019-08-20 |  | 24W PLL | 1Onbekend | 3000 | 24.00 | 16000 | PLL | 8BMA | 99017.0489,394598.6626 | Helakkerstraat - 9F
A | 5 | 1614297 | 51.5293 | 4.5574 | 97415.8868 | 393697.9282 | Hoogveenvaart | Rucphen |  | Gemeente Rucphen |  |  |  | Gemeente Rucphen | In bedrijf | Enexis | 4CPTAL | 1 | 2021-01-01 |  | PM AL 4,0 CO T60 TP | 4.00 | CONISCH | ALUMINIUM | NVT | NVT | NVT |  | 350400 |  | KFK | 1 | 1995-10-01 |  | KFK 9005 | Lightronics | 9005 DIEPZWART |  | 175200 | PLL 36W | 1 | 2019-07-19 |  | 36W PLL | Philips | 3000K | 36.00 | 16000 | PLL | 8BMA | 97415.8868,393697.9282 | Hoogveenvaart - 5
A | 1 | 1614319 | 51.5342 | 4.5617 | 97723.4109 | 394236.7175 | Jan Steenstraat | Rucphen |  | Gemeente Rucphen |  |  |  | Gemeente Rucphen | In bedrijf | Enexis | 5VAL | 1 | 2012-07-25 | [9 empty] | 350400 |  | FGS104 | 1 | 2000-01-01 |  | FGS104 9010 | Philips | 9010 VERKEERSWIT |  | 175200 | PLL 36W | 1 | 2019-08-20 |  | 36W PLL | Philips | 3000K | 36.00 | 16000 | PLL | 8BMA | 97723.4109,394236.7175 | Jan Steenstraat - 1
A | 2 | 1614320 | 51.5343 | 4.5615 | 97709.5599 | 394253.3255 | Jan Steenstraat | Rucphen |  | Gemeente Rucphen |  |  |  | Gemeente Rucphen | In bedrijf | Enexis | 5VAL | 1 | 2012-07-25 | [9 empty] | 350400 |  | FGS104 | 1 | 2000-01-01 |  | FGS104 9010 | Philips | 9010 VERKEERSWIT |  | 175200 | PLL 36W | 1 | 2019-08-20 |  | 36W PLL | Philips | 3000K | 36.00 | 16000 | PLL | 8BMA | 97709.5599,394253.3255 | Jan Steenstraat - 2
A | 3 | 1614321 | 51.5345 | 4.5614 | 97704.0778 | 394274.238 | Jan Steenstraat | Rucphen |  | Gemeente Rucphen |  |  |  | Gemeente Rucphen | In bedrijf | Enexis | 5VAL | 1 | 2012-07-25 | [9 empty] | 350400 |  | FGS104 | 1 | 2000-01-01 |  | FGS104 9010 | Philips | 9010 VERKEERSWIT |  | 175200 | PLL 36W | 1 | 2019-08-20 |  | 36W PLL | Philips | 3000K | 36.00 | 16000 | PLL | 8BMA | 97704.0778,394274.238 | Jan Steenstraat - 3
A | 4 | 1614322 | 51.5348 | 4.5613 | 97695.7739 | 394304.6597 | Jan Steenstraat | Rucphen |  | Gemeente Rucphen |  |  |  | Gemeente Rucphen | In bedrijf | Enexis | 5VAL | 1 | 2012-07-25 | [9 empty] | 350400 |  | FGS104 | 1 | 2000-01-01 |  | FGS104 9010 | Philips | 9010 VERKEERSWIT |  | 175200 | PLL 36W | 1 | 2019-08-20 |  | 36W PLL | Philips | 3000K | 36.00 | 16000 | PLL | 8BMA | 97695.7739,394304.6597 | Jan Steenstraat - 4
A | 5 | 1614323 | 51.5351 | 4.5613 | 97696.8849 | 394339.542 | Jan Steenstraat | Rucphen |  | Gemeente Rucphen |  |  |  | Gemeente Rucphen | In bedrijf | Enexis | 5VAL | 1 | 2012-07-25 | [9 empty] | 350400 |  | FGS104 | 1 | 2000-01-01 |  | FGS104 9010 | Philips | 9010 VERKEERSWIT |  | 175200 | PLL 36W | 1 | 2019-08-20 |  | 36W PLL | Philips | 3000K | 36.00 | 16000 | PLL | 8BMA | 97696.8849,394339.542 | Jan Steenstraat - 5
A | 6 | 1614324 | 51.535 | 4.5616 | 97714.8768 | 394322.5165 | Jan Steenstraat | Rucphen |  | Gemeente Rucphen |  |  |  | Gemeente Rucphen | In bedrijf | Enexis | 5VAL | 1 | 2012-07-25 | [9 empty] | 350400 |  | FGS104 | 1 | 2000-01-01 |  | FGS104 9010 | Philips | 9010 VERKEERSWIT |  | 175200 | PLL 36W | 1 | 2019-08-20 |  | 36W PLL | Philips | 3000K | 36.00 | 16000 | PLL | 8BMA | 97714.8768,394322.5165 | Jan Steenstraat - 6
A | 7 | 1614325 | 51.5347 | 4.5617 | 97725.9708 | 394296.6516 | Jan Steenstraat | Rucphen |  | Gemeente Rucphen |  |  |  | Gemeente Rucphen | In bedrijf | Enexis | 5VAL | 1 | 2012-07-25 | [9 empty] | 350400 |  | FGS104 | 1 | 2000-01-01 |  | FGS104 9010 | Philips | 9010 VERKEERSWIT |  | 175200 | PLL 36W | 1 | 2019-08-20 |  | 36W PLL | Philips | 3000K | 36.00 | 16000 | PLL | 8BMA | 97725.9708,394296.6516 | Jan Steenstraat - 7
A | 8 | 1614326 | 51.5346 | 4.5617 | 97724.3959 | 394279.978 | Jan Steenstraat | Rucphen |  | Gemeente Rucphen |  |  |  | Gemeente Rucphen | In bedrijf | Enexis | 5VAL | 1 | 2012-07-25 | [9 empty] | 350400 |  | FGS104 | 1 | 2000-01-01 |  | FGS104 9010 | Philips | 9010 VERKEERSWIT |  | 175200 | PLL 36W | 1 | 2019-08-20 |  | 36W PLL | Philips | 3000K | 36.00 | 16000 | PLL | 8BMA | 97724.3959,394279.978 | Jan Steenstraat - 8
A | 9 | 1614327 | 51.5346 | 4.562 | 97744.8769 | 394286.2137 | Jan Steenstraat | Rucphen |  | Gemeente Rucphen |  |  |  | Gemeente Rucphen | In bedrijf | Enexis | 5VAL | 1 | 2012-07-25 | [9 empty] | 350400 |  | FGS104 | 1 | 2000-01-01 |  | FGS104 9010 | Philips | 9010 VERKEERSWIT |  | 175200 | PLL 36W | 1 | 2019-08-20 |  | 36W PLL | Philips | 3000K | 36.00 | 16000 | PLL | 8BMA | 97744.8769,394286.2137 | Jan Steenstraat - 9
A | 10 | 1614328 | 51.5348 | 4.5622 | 97757.9409 | 394303.9376 | Jan Steenstraat | Rucphen |  | Gemeente Rucphen |  |  |  | Gemeente Rucphen | In bedrijf | Enexis | 5VAL | 1 | 2012-07-25 | [9 empty] | 350400 |  | FGS104 | 1 | 2000-01-01 |  | FGS104 9010 | Philips | 9010 VERKEERSWIT |  | 175200 | PLL 36W | 1 | 2019-08-20 |  | 36W PLL | Philips | 3000K | 36.00 | 16000 | PLL | 8BMA | 97757.9409,394303.9376 | Jan Steenstraat - 10
A | 13 | 1614331 | 51.5349 | 4.5628 | 97801.1349 | 394318.183 | Jan Steenstraat | Rucphen |  | Gemeente Rucphen |  |  |  | Gemeente Rucphen | In bedrijf | Enexis | 5VAL | 1 | 2012-07-25 | [9 empty] | 350400 |  | FGS104 | 1 | 2000-01-01 |  | FGS104 9010 | Philips | 9010 VERKEERSWIT |  | 175200 | PLL 36W | 1 | 2019-08-20 |  | 36W PLL | Philips | 3000K | 36.00 | 16000 | PLL | 8BMA | 97801.1349,394318.183 | Jan Steenstraat - 13
A | 15 | 1614333 | 51.535 | 4.5632 | 97831.0698 | 394326.4549 | Jan Steenstraat | Rucphen |  | Gemeente Rucphen |  |  |  | Gemeente Rucphen | In bedrijf | Enexis | 5VAL | 1 | 2012-07-25 | [9 empty] | 350400 |  | FGS104 | 1 | 2000-01-01 |  | FGS104 9010 | Philips | 9010 VERKEERSWIT |  | 175200 | PLL 36W | 1 | 2019-08-20 |  | 36W PLL | Philips | 3000K | 36.00 | 16000 | PLL | 8BMA | 97831.0698,394326.4549 | Jan Steenstraat - 15
A | 16 | 1614334 | 51.5351 | 4.5636 | 97856.9409 | 394333.2619 | Jan Steenstraat | Rucphen |  | Gemeente Rucphen |  |  |  | Gemeente Rucphen | In bedrijf | Enexis | 5VAL | 1 | 2012-07-25 | [9 empty] | 350400 |  | FGS104 | 1 | 2000-01-01 |  | FGS104 9010 | Philips | 9010 VERKEERSWIT |  | 175200 | PLL 36W | 1 | 2019-08-20 |  | 36W PLL | Philips | 3000K | 36.00 | 16000 | PLL | 8BMA | 97856.9409,394333.2619 | Jan Steenstraat - 16
A | 17 | 1614335 | 51.5348 | 4.5637 | 97863.1048 | 394305.4482 | Jan Steenstraat | Rucphen |  | Gemeente Rucphen |  |  |  | Gemeente Rucphen | In bedrijf | Enexis | 5VAL | 1 | 2012-07-25 | [9 empty] | 350400 |  | FGS104 | 1 | 2000-01-01 |  | FGS104 9010 | Philips | 9010 VERKEERSWIT |  | 175200 | PLL 36W | 1 | 2019-08-20 |  | 36W PLL | Philips | 3000K | 36.00 | 16000 | PLL | 8BMA | 97863.1048,394305.4482 | Jan Steenstraat - 17
A | 18 | 1614336 | 51.5346 | 4.5636 | 97858.1159 | 394277.4835 | Jan Steenstraat | Rucphen |  | Gemeente Rucphen |  |  |  | Gemeente Rucphen | In bedrijf | Enexis | 5VAL | 1 | 2012-07-25 | [9 empty] | 350400 |  | FGS104 | 1 | 2000-01-01 |  | FGS104 9010 | Philips | 9010 VERKEERSWIT |  | 175200 | PLL 36W | 1 | 2019-08-20 |  | 36W PLL | Philips | 3000K | 36.00 | 16000 | PLL | 8BMA | 97858.1159,394277.4835 | Jan Steenstraat - 18
A | 1 | 1614345 | 51.5365 | 4.5598 | 97594.7319 | 394498.3904 | Jan Vermeerstraat | Rucphen |  | Gemeente Rucphen |  |  |  | Gemeente Rucphen | In bedrijf | Enexis | 5VAL | 1 | 2013-04-18 | [9 empty] | 350400 |  | FGS104 | 1 | 2000-01-01 |  | FGS104 9010 | Philips | 9010 VERKEERSWIT |  | 175200 | PLL 36W | 1 | 2019-08-21 |  | 36W PLL | Philips | 3000K | 36.00 | 16000 | PLL | 8BMA | 97594.7319,394498.3904 | Jan Vermeerstraat - 1
A | 3 | 1614347 | 51.5367 | 4.5602 | 97626.0259 | 394514.7043 | Jan Vermeerstraat | Rucphen |  | Gemeente Rucphen |  |  |  | Gemeente Rucphen | In bedrijf | Enexis | 5VAL | 1 | 2013-04-18 | [9 empty] | 350400 |  | FGS104 | 1 | 2000-01-01 |  | FGS104 9010 | Philips | 9010 VERKEERSWIT |  | 175200 | PLL 36W | 1 | 2019-08-21 |  | 36W PLL | Philips | 3000K | 36.00 | 16000 | PLL | 8BMA | 97626.0259,394514.7043 | Jan Vermeerstraat - 3
A | 5 | 1614349 | 51.5369 | 4.5608 | 97666.0058 | 394533.55 | Jan Vermeerstraat | Rucphen |  | Gemeente Rucphen |  |  |  | Gemeente Rucphen | In bedrijf | Enexis | 5VAL | 1 | 2013-04-18 | [9 empty] | 350400 |  | FGS104 | 1 | 2000-01-01 |  | FGS104 9010 | Philips | 9010 VERKEERSWIT |  | 175200 | PLL 36W | 1 | 2019-08-21 |  | 36W PLL | Philips | 3000K | 36.00 | 16000 | PLL | 8BMA | 97666.0058,394533.55 | Jan Vermeerstraat - 5
A | 7 | 1614351 | 51.537 | 4.5613 | 97702.4839 | 394550.6745 | Jan Vermeerstraat | Rucphen |  | Gemeente Rucphen |  |  |  | Gemeente Rucphen | In bedrijf | Enexis | 5VAL | 1 | 2013-04-18 | [9 empty] | 350400 |  | FGS104 | 1 | 2000-01-01 |  | FGS104 9010 | Philips | 9010 VERKEERSWIT |  | 175200 | PLL 36W | 1 | 2019-08-21 |  | 36W PLL | Philips | 3000K | 36.00 | 16000 | PLL | 8BMA | 97702.4839,394550.6745 | Jan Vermeerstraat - 7
A | 9 | 1614353 | 51.5372 | 4.5618 | 97737.2799 | 394566.2896 | Jan Vermeerstraat | Rucphen |  | Gemeente Rucphen |  |  |  | Gemeente Rucphen | In bedrijf | Enexis | 5VAL | 1 | 2013-04-18 | [9 empty] | 350400 |  | FGS104 | 1 | 2000-01-01 |  | FGS104 9010 | Philips | 9010 VERKEERSWIT |  | 175200 | PLL 36W | 1 | 2019-08-21 |  | 36W PLL | Philips | 3000K | 36.00 | 16000 | PLL | 8BMA | 97737.2799,394566.2896 | Jan Vermeerstraat - 9
A | 11 | 1614355 | 51.5373 | 4.5624 | 97773.6779 | 394583.065 | Jan Vermeerstraat | Rucphen |  | Gemeente Rucphen |  |  |  | Gemeente Rucphen | In bedrijf | Enexis | 5VAL | 1 | 2013-04-18 | [9 empty] | 350400 |  | FGS104 | 1 | 2000-01-01 |  | FGS104 9010 | Philips | 9010 VERKEERSWIT |  | 175200 | PLL 36W | 1 | 2019-08-21 |  | 36W PLL | Philips | 3000K | 36.00 | 16000 | PLL | 8BMA | 97773.6779,394583.065 | Jan Vermeerstraat - 11
A | 2 | 1614373 | 51.5356 | 4.5608 | 97661.6858 | 394397.3307 | Jeroen Boschstraat | Rucphen |  | Gemeente Rucphen |  |  |  | Gemeente Rucphen | In bedrijf | Enexis | 5VAL | 1 | 2013-04-18 | [9 empty] | 350400 |  | FGS104 | 1 | 2000-01-01 |  | FGS104 9010 | Philips | 9010 VERKEERSWIT |  | 175200 | PLL 36W | 1 | 2019-08-21 |  | 36W PLL | Philips | 3000K | 36.00 | 16000 | PLL | 8BMA | 97661.6858,394397.3307 | Jeroen Boschstraat - 2
A | 4 | 1614375 | 51.5357 | 4.5613 | 97695.6699 | 394406.7152 | Jeroen Boschstraat | Rucphen |  | Gemeente Rucphen |  |  |  | Gemeente Rucphen | In bedrijf | Enexis | 5VAL | 1 | 2013-04-18 | [9 empty] | 350400 |  | FGS104 | 1 | 2000-01-01 |  | FGS104 9010 | Philips | 9010 VERKEERSWIT |  | 175200 | PLL 36W | 1 | 2019-08-21 |  | 36W PLL | Philips | 3000K | 36.00 | 16000 | PLL | 8BMA | 97695.6699,394406.7152 | Jeroen Boschstraat - 4
A | 6 | 1614377 | 51.5358 | 4.5618 | 97730.1289 | 394413.5311 | Jeroen Boschstraat | Rucphen |  | Gemeente Rucphen |  |  |  | Gemeente Rucphen | In bedrijf | Enexis | 5VAL | 1 | 2013-04-18 | [9 empty] | 350400 |  | FGS104 | 1 | 2000-01-01 |  | FGS104 9010 | Philips | 9010 VERKEERSWIT |  | 175200 | PLL 36W | 1 | 2019-08-21 |  | 36W PLL | Philips | 3000K | 36.00 | 16000 | PLL | 8BMA | 97730.1289,394413.5311 | Jeroen Boschstraat - 6
A | 10 | 1614387 | 51.5344 | 4.5583 | 97490.9449 | 394263.9298 | Julianastraat | Rucphen |  | Gemeente Rucphen |  |  |  | Gemeente Rucphen | In bedrijf | Enexis | 5VAL | 1 | 2010-11-12 | [9 empty] | 350400 |  | FGS104 | 1 | 2000-01-01 |  | FGS104 9010 | Philips | 9010 VERKEERSWIT |  | 175200 | PLL 36W | 1 | 2019-08-21 |  | 36W PLL | Philips | 3000K | 36.00 | 16000 | PLL | 8BMA | 97490.9449,394263.9298 | Julianastraat - 10
A | 11 | 1614388 | 51.5345 | 4.5582 | 97478.8059 | 394277.9701 | Julianastraat | Rucphen |  | Gemeente Rucphen |  |  |  | Gemeente Rucphen | In bedrijf | Enexis | 5VAL | 1 | 2010-11-12 | [9 empty] | 350400 |  | FGS104 | 1 | 2000-01-01 |  | FGS104 9010 | Philips | 9010 VERKEERSWIT |  | 175200 | PLL 36W | 1 | 2019-08-21 |  | 36W PLL | Philips | 3000K | 36.00 | 16000 | PLL | 8BMA | 97478.8059,394277.9701 | Julianastraat - 11
A | 13 | 1614390 | 51.5348 | 4.558 | 97471.0838 | 394312.026 | Julianastraat | Rucphen |  | Gemeente Rucphen |  |  |  | Gemeente Rucphen | In bedrijf | Enexis | 5VAL | 1 | 2010-11-12 | [9 empty] | 350400 |  | FGS104 | 1 | 2000-01-01 |  | FGS104 9010 | Philips | 9010 VERKEERSWIT |  | 175200 | PLL 36W | 1 | 2019-08-21 |  | 36W PLL | Philips | 3000K | 36.00 | 16000 | PLL | 8BMA | 97471.0838,394312.026 | Julianastraat - 13
A | 15 | 1614392 | 51.5352 | 4.5579 | 97462.4259 | 394349.7787 | Julianastraat | Rucphen |  | Gemeente Rucphen |  |  |  | Gemeente Rucphen | In bedrijf | Enexis | 5VAL | 1 | 2010-11-12 | [9 empty] | 350400 |  | FGS104 | 1 | 2000-01-01 |  | FGS104 9010 | Philips | 9010 VERKEERSWIT |  | 175200 | PLL 36W | 1 | 2019-08-21 |  | 36W PLL | Philips | 3000K | 36.00 | 16000 | PLL | 8BMA | 97462.4259,394349.7787 | Julianastraat - 15
A | 1 | 1614393 | 51.5324 | 4.5558 | 97309.8758 | 394037.8361 | Kade | Rucphen |  | Gemeente Rucphen |  |  |  | Gemeente Rucphen | In bedrijf | Enexis | 4CPTAL | 1 | 1992-01-01 |  | PM AL 4,0 CO T60 TP | 4.00 | CONISCH | ALUMINIUM | NVT | NVT | NVT |  | 350400 |  | KFK | 1 | 1995-06-01 |  | KFK 9005 | Lightronics | 9005 DIEPZWART |  | 175200 | pll 18W | 1 | 2019-08-21 |  |  | 1Onbekend | 3000 | 18.00 | 16000 | PLL | 8BMA | 97309.8758,394037.8361 | Kade - 1
A | 2 | 1614394 | 51.5323 | 4.5553 | 97275.6659 | 394029.6917 | Kade | Rucphen |  | Gemeente Rucphen |  |  |  | Gemeente Rucphen | In bedrijf | Enexis | 4CPTAL | 1 | 1992-01-01 |  | PM AL 4,0 CO T60 TP | 4.00 | CONISCH | ALUMINIUM | NVT | NVT | NVT |  | 350400 |  | KFK | 1 | 1995-06-01 |  | KFK 9005 | Lightronics | 9005 DIEPZWART |  | 175200 | pll 18W | 1 | 2019-08-21 |  |  | 1Onbekend | 3000 | 18.00 | 16000 | PLL | 8BMA | 97275.6659,394029.6917 | Kade - 2
A | 3 | 1614395 | 51.5322 | 4.5548 | 97245.4038 | 394020.4989 | Kade | Rucphen |  | Gemeente Rucphen |  |  |  | Gemeente Rucphen | In bedrijf | Enexis | 4CPTAL | 1 | 1992-01-01 |  | PM AL 4,0 CO T60 TP | 4.00 | CONISCH | ALUMINIUM | NVT | NVT | NVT |  | 350400 |  | KFK | 1 | 1995-06-01 |  | KFK 9005 | Lightronics | 9005 DIEPZWART |  | 175200 | pll 18W | 1 | 2019-08-21 |  |  | 1Onbekend | 3000 | 18.00 | 16000 | PLL | 8BMA | 97245.4038,394020.4989 | Kade - 3
A | 4 | 1614396 | 51.5321 | 4.5545 | 97219.1769 | 394013.1538 | Kade | Rucphen |  | Gemeente Rucphen |  |  |  | Gemeente Rucphen | In bedrijf | Enexis | 4CPTAL | 1 | 1992-01-01 |  | PM AL 4,0 CO T60 TP | 4.00 | CONISCH | ALUMINIUM | NVT | NVT | NVT |  | 350400 |  | KFK | 1 | 1995-06-01 |  | KFK 9005 | Lightronics | 9005 DIEPZWART |  | 175200 | pll 18W | 1 | 2019-08-21 |  |  | 1Onbekend | 3000 | 18.00 | 16000 | PLL | 8BMA | 97219.1769,394013.1538 | Kade - 4
A | 5 | 1614397 | 51.532 | 4.5541 | 97194.4118 | 393997.6356 | Kade | Rucphen |  | Gemeente Rucphen |  |  |  | Gemeente Rucphen | In bedrijf | Enexis | 4CPTAL | 1 | 1992-01-01 |  | PM AL 4,0 CO T60 TP | 4.00 | CONISCH | ALUMINIUM | NVT | NVT | NVT |  | 350400 |  | KFK | 1 | 1995-06-01 |  | KFK 9005 | Lightronics | 9005 DIEPZWART |  | 175200 | pll 18W | 1 | 2019-08-21 |  |  | 1Onbekend | 3000 | 18.00 | 16000 | PLL | 8BMA | 97194.4118,393997.6356 | Kade - 5
A | 9 | 1614401 | 51.5317 | 4.5527 | 97093.3978 | 393969.5743 | Kade | Rucphen |  | Gemeente Rucphen |  |  |  | Gemeente Rucphen | In bedrijf | Enexis | 5VAL | 1 | 1995-08-01 | [9 empty] | 350400 |  | FGS104 | 1 | 1995-08-01 |  | FGS104 9010 | Philips | 9010 VERKEERSWIT |  | 175200 | PLL 36W | 1 | 2019-08-21 |  | 36W PLL | Philips | 3000K | 36.00 | 16000 | PLL | 8BMA | 97093.3978,393969.5743 | Kade - 9
A | 10 | 1614402 | 51.5317 | 4.5524 | 97075.3159 | 393970.6048 | Kade | Rucphen |  | Gemeente Rucphen |  |  |  | Gemeente Rucphen | In bedrijf | Enexis | 4CPTAL | 1 | 2020-08-10 |  | PM AL 4,0 CO T60 TP | 4.00 | CONISCH | ALUMINIUM | NVT | NVT | NVT |  | 350400 |  | KFK | 1 | 1995-08-01 |  | KFK 9005 | Lightronics | 9005 DIEPZWART |  | 175200 | pll 18W | 1 | 2019-08-21 |  |  | 1Onbekend | 3000 | 18.00 | 16000 | PLL | 8BMA | 97075.3159,393970.6048 | Kade - 10
A | 11 | 1614403 | 51.5318 | 4.552 | 97049.0069 | 393974.4032 | Kade | Rucphen |  | Gemeente Rucphen |  |  |  | Gemeente Rucphen | In bedrijf | Enexis | 4CPTAL | 1 | 1992-01-01 |  | PM AL 4,0 CO T60 TP | 4.00 | CONISCH | ALUMINIUM | NVT | NVT | NVT |  | 350400 |  | KFK | 1 | 1995-08-01 |  | KFK 9005 | Lightronics | 9005 DIEPZWART |  | 175200 | pll 18W | 1 | 2019-08-21 |  |  | 1Onbekend | 3000 | 18.00 | 16000 | PLL | 8BMA | 97049.0069,393974.4032 | Kade - 11
A | 12 | 1614404 | 51.5316 | 4.5517 | 97028.6339 | 393959.9136 | Kade | Rucphen |  | Gemeente Rucphen |  |  |  | Gemeente Rucphen | In bedrijf | Enexis | 4CPTAL | 1 | 1992-01-01 |  | PM AL 4,0 CO T60 TP | 4.00 | CONISCH | ALUMINIUM | NVT | NVT | NVT |  | 350400 |  | KFK | 1 | 1995-08-01 |  | KFK 9005 | Lightronics | 9005 DIEPZWART |  | 175200 | pll 18W | 1 | 2019-08-21 |  |  | 1Onbekend | 3000 | 18.00 | 16000 | PLL | 8BMA | 97028.6339,393959.9136 | Kade - 12
A | 13 | 1614405 | 51.5316 | 4.5514 | 97005.9638 | 393960.2793 | Kade | Rucphen |  | Gemeente Rucphen |  |  |  | Gemeente Rucphen | In bedrijf | Enexis | 4CPTAL | 1 | 1992-01-01 |  | PM AL 4,0 CO T60 TP | 4.00 | CONISCH | ALUMINIUM | NVT | NVT | NVT |  | 350400 |  | KFK | 1 | 1995-08-01 |  | KFK 9005 | Lightronics | 9005 DIEPZWART |  | 175200 | pll 18W | 1 | 2019-08-21 |  |  | 1Onbekend | 3000 | 18.00 | 16000 | PLL | 8BMA | 97005.9638,393960.2793 | Kade - 13
A | 14 | 1614406 | 51.5315 | 4.5511 | 96985.9869 | 393947.7446 | Kade | Rucphen |  | Gemeente Rucphen |  |  |  | Gemeente Rucphen | In bedrijf | Enexis | 4CPTAL | 1 | 1992-01-01 |  | PM AL 4,0 CO T60 TP | 4.00 | CONISCH | ALUMINIUM | NVT | NVT | NVT |  | 350400 |  | KFK | 1 | 1995-08-01 |  | KFK 9005 | Lightronics | 9005 DIEPZWART |  | 175200 | pll 18W | 1 | 2019-08-21 |  |  | 1Onbekend | 3000 | 18.00 | 16000 | PLL | 8BMA | 96985.9869,393947.7446 | Kade - 14
A | 15 | 1614407 | 51.5315 | 4.5508 | 96963.6498 | 393949.5063 | Kade | Rucphen |  | Gemeente Rucphen |  |  |  | Gemeente Rucphen | In bedrijf | Enexis | 4CPTAL | 1 | 1992-01-01 |  | PM AL 4,0 CO T60 TP | 4.00 | CONISCH | ALUMINIUM | NVT | NVT | NVT |  | 350400 |  | KFK | 1 | 1995-08-01 |  | KFK 9005 | Lightronics | 9005 DIEPZWART |  | 175200 | pll 18W | 1 | 2019-08-21 |  |  | 1Onbekend | 3000 | 18.00 | 16000 | PLL | 8BMA | 96963.6498,393949.5063 | Kade - 15
A | 16 | 1614408 | 51.5314 | 4.5506 | 96951.7849 | 393939.0894 | Kade | Rucphen |  | Gemeente Rucphen |  |  |  | Gemeente Rucphen | In bedrijf | Enexis | 4CPTAL | 1 | 1992-01-01 |  | PM AL 4,0 CO T60 TP | 4.00 | CONISCH | ALUMINIUM | NVT | NVT | NVT |  | 350400 |  | KFK | 1 | 1995-08-01 |  | KFK 9005 | Lightronics | 9005 DIEPZWART |  | 175200 | pll 18W | 1 | 2019-08-21 |  |  | 1Onbekend | 3000 | 18.00 | 16000 | PLL | 8BMA | 96951.7849,393939.0894 | Kade - 16
A | 17 | 1614409 | 51.5314 | 4.5502 | 96924.3079 | 393933.2333 | Kade | Rucphen |  | Gemeente Rucphen |  |  |  | Gemeente Rucphen | In bedrijf | Enexis | 4CPTAL | 1 | 1992-01-01 |  | PM AL 4,0 CO T60 TP | 4.00 | CONISCH | ALUMINIUM | NVT | NVT | NVT |  | 350400 |  | KFK | 1 | 1995-08-01 |  | KFK 9005 | Lightronics | 9005 DIEPZWART |  | 175200 | pll 18W | 1 | 2019-08-21 |  |  | 1Onbekend | 3000 | 18.00 | 16000 | PLL | 8BMA | 96924.3079,393933.2333 | Kade - 17
A | 18 | 1614410 | 51.5314 | 4.5498 | 96897.9558 | 393936.2475 | Kade | Rucphen |  | Gemeente Rucphen |  |  |  | Gemeente Rucphen | In bedrijf | Enexis | 4CPTAL | 1 | 1992-01-01 |  | PM AL 4,0 CO T60 TP | 4.00 | CONISCH | ALUMINIUM | NVT | NVT | NVT |  | 350400 |  | KFK | 1 | 1995-08-01 |  | KFK 9005 | Lightronics | 9005 DIEPZWART |  | 175200 | pll 18W | 1 | 2019-08-21 |  |  | 1Onbekend | 3000 | 18.00 | 16000 | PLL | 8BMA | 96897.9558,393936.2475 | Kade - 18
A | 19 | 1614411 | 51.5313 | 4.5495 | 96874.2449 | 393921.7456 | Kade | Rucphen |  | Gemeente Rucphen |  |  |  | Gemeente Rucphen | In bedrijf | Enexis | 4CPTAL | 1 | 1992-01-01 |  | PM AL 4,0 CO T60 TP | 4.00 | CONISCH | ALUMINIUM | NVT | NVT | NVT |  | 350400 |  | KFK | 1 | 1995-08-01 |  | KFK 9005 | Lightronics | 9005 DIEPZWART |  | 175200 | pll 18W | 1 | 2019-08-21 |  |  | 1Onbekend | 3000 | 18.00 | 16000 | PLL | 8BMA | 96874.2449,393921.7456 | Kade - 19
A | 20 | 1614412 | 51.5312 | 4.5492 | 96849.9819 | 393916.0822 | Kade | Rucphen |  | Gemeente Rucphen |  |  |  | Gemeente Rucphen | In bedrijf | Enexis | 4CPTAL | 1 | 1992-01-01 |  | PM AL 4,0 CO T60 TP | 4.00 | CONISCH | ALUMINIUM | NVT | NVT | NVT |  | 350400 |  | KFK | 1 | 1995-08-01 |  | KFK 9005 | Lightronics | 9005 DIEPZWART |  | 175200 | pll 18W | 1 | 2019-08-21 |  |  | 1Onbekend | 3000 | 18.00 | 16000 | PLL | 8BMA | 96849.9819,393916.0822 | Kade - 20
A | 21 | 1614413 | 51.5312 | 4.5488 | 96827.5549 | 393919.648 | Kade | Rucphen |  | Gemeente Rucphen |  |  |  | Gemeente Rucphen | In bedrijf | Enexis | 4CPTAL | 1 | 1992-01-01 |  | PM AL 4,0 CO T60 TP | 4.00 | CONISCH | ALUMINIUM | NVT | NVT | NVT |  | 350400 |  | KFK | 1 | 1995-08-01 |  | KFK 9005 | Lightronics | 9005 DIEPZWART |  | 175200 | pll 18W | 1 | 2019-08-21 |  |  | 1Onbekend | 3000 | 18.00 | 16000 | PLL | 8BMA | 96827.5549,393919.648 | Kade - 21
A | 22 | 1614414 | 51.5311 | 4.5485 | 96806.9959 | 393905.8656 | Kade | Rucphen |  | Gemeente Rucphen |  |  |  | Gemeente Rucphen | In bedrijf | Enexis | 4CPTAL | 1 | 1992-01-01 |  | PM AL 4,0 CO T60 TP | 4.00 | CONISCH | ALUMINIUM | NVT | NVT | NVT |  | 350400 |  | KFK | 1 | 1995-08-01 |  | KFK 9005 | Lightronics | 9005 DIEPZWART |  | 175200 | pll 18W | 1 | 2019-08-21 |  |  | 1Onbekend | 3000 | 18.00 | 16000 | PLL | 8BMA | 96806.9959,393905.8656 | Kade - 22
A | 10 | 1614425 | 51.53 | 4.5553 | 97276.6459 | 393772.7181 | Kerkstraat | Rucphen |  | Gemeente Rucphen |  |  |  | Gemeente Rucphen | In bedrijf | Enexis | 4CPTAL | 1 | 1999-06-01 |  | PM AL 4,0 CO T60 TP | 4.00 | CONISCH | ALUMINIUM | NVT | NVT | NVT |  | 350400 |  | KFK | 1 | 1999-06-01 |  | KFK 9005 | Lightronics | 9005 DIEPZWART |  | 175200 | PLL 36W | 1 | 2019-08-22 |  | 36W PLL | Philips | 3000K | 36.00 | 16000 | PLL | 8BMA | 97276.6459,393772.7181 | Kerkstraat - 10
A | 11 | 1614426 | 51.5297 | 4.5552 | 97265.9339 | 393742.9667 | Kerkstraat | Rucphen |  | Gemeente Rucphen |  |  |  | Gemeente Rucphen | In bedrijf | Enexis | 4CPTAL | 1 | 1999-06-01 |  | PM AL 4,0 CO T60 TP | 4.00 | CONISCH | ALUMINIUM | NVT | NVT | NVT |  | 350400 |  | KFK | 1 | 1999-06-01 |  | KFK 9005 | Lightronics | 9005 DIEPZWART |  | 175200 | PLL 36W | 1 | 2019-08-22 |  | 36W PLL | Philips | 3000K | 36.00 | 16000 | PLL | 8BMA | 97265.9339,393742.9667 | Kerkstraat - 11
A | 12 | 1614427 | 51.5295 | 4.555 | 97251.8638 | 393715.242 | Kerkstraat | Rucphen |  | Gemeente Rucphen |  |  |  | Gemeente Rucphen | In bedrijf | Enexis | 4CPTAL | 1 | 1999-06-01 |  | PM AL 4,0 CO T60 TP | 4.00 | CONISCH | ALUMINIUM | NVT | NVT | NVT |  | 350400 |  | KFK | 1 | 1999-06-01 |  | KFK 9005 | Lightronics | 9005 DIEPZWART |  | 175200 | PLL 36W | 1 | 2019-08-22 |  | 36W PLL | Philips | 3000K | 36.00 | 16000 | PLL | 8BMA | 97251.8638,393715.242 | Kerkstraat - 12
A | 13 | 1614428 | 51.5291 | 4.5549 | 97244.7419 | 393677.3454 | Kerkstraat | Rucphen |  | Gemeente Rucphen |  |  |  | Gemeente Rucphen | In bedrijf | Enexis | 4CPTAL | 1 | 1999-06-01 |  | PM AL 4,0 CO T60 TP | 4.00 | CONISCH | ALUMINIUM | NVT | NVT | NVT |  | 350400 |  | KFK | 1 | 1999-06-01 |  | KFK 9005 | Lightronics | 9005 DIEPZWART |  | 175200 | PLL 36W | 1 | 2019-08-22 |  | 36W PLL | Philips | 3000K | 36.00 | 16000 | PLL | 8BMA | 97244.7419,393677.3454 | Kerkstraat - 13
A | 14 | 1614429 | 51.5288 | 4.5548 | 97240.6729 | 393645.9228 | Kerkstraat | Rucphen |  | Gemeente Rucphen |  |  |  | Gemeente Rucphen | In bedrijf | Enexis | 4CPTAL | 1 | 1999-06-01 |  | PM AL 4,0 CO T60 TP | 4.00 | CONISCH | ALUMINIUM | NVT | NVT | NVT |  | 350400 |  | KFK | 1 | 1999-06-01 |  | KFK 9005 | Lightronics | 9005 DIEPZWART |  | 175200 | PLL 36W | 1 | 2019-08-22 |  | 36W PLL | Philips | 3000K | 36.00 | 16000 | PLL | 8BMA | 97240.6729,393645.9228 | Kerkstraat - 14
A | 15 | 1614430 | 51.5286 | 4.5549 | 97246.2429 | 393620.7386 | Kerkstraat | Rucphen |  | Gemeente Rucphen |  |  |  | Gemeente Rucphen | In bedrijf | Enexis | 4CPTAL | 1 | 1999-06-01 |  | PM AL 4,0 CO T60 TP | 4.00 | CONISCH | ALUMINIUM | NVT | NVT | NVT |  | 350400 |  | KFK | 1 | 1999-06-01 |  | KFK 9005 | Lightronics | 9005 DIEPZWART |  | 175200 | PLL 36W | 1 | 2019-08-22 |  | 36W PLL | Philips | 3000K | 36.00 | 16000 | PLL | 8BMA | 97246.2429,393620.7386 | Kerkstraat - 15
A | 17 | 1614432 | 51.5284 | 4.5548 | 97236.6729 | 393599.1308 | Kerkstraat | Rucphen |  | Gemeente Rucphen |  |  |  | Gemeente Rucphen | In bedrijf | Enexis | 4CPTAL | 1 | 1999-06-01 |  | PM AL 4,0 CO T60 TP | 4.00 | CONISCH | ALUMINIUM | NVT | NVT | NVT |  | 350400 |  | KFK | 1 | 1999-06-01 |  | KFK 9005 | Lightronics | 9005 DIEPZWART |  | 175200 | PLL 36W | 1 | 2019-08-22 |  | 36W PLL | Philips | 3000K | 36.00 | 16000 | PLL | 8BMA | 97236.6729,393599.1308 | Kerkstraat - 17
A | 18 | 1614433 | 51.5282 | 4.5549 | 97244.8198 | 393576.9168 | Kerkstraat | Rucphen |  | Gemeente Rucphen |  |  |  | Gemeente Rucphen | In bedrijf | Enexis | 4CPTAL | 1 | 1999-06-01 |  | PM AL 4,0 CO T60 TP | 4.00 | CONISCH | ALUMINIUM | NVT | NVT | NVT |  | 350400 |  | KFK | 1 | 1999-06-01 |  | KFK 9005 | Lightronics | 9005 DIEPZWART |  | 175200 | PLL 36W | 1 | 2019-08-22 |  | 36W PLL | Philips | 3000K | 36.00 | 16000 | PLL | 8BMA | 97244.8198,393576.9168 | Kerkstraat - 18
A | 19 | 1614434 | 51.5281 | 4.5548 | 97237.1238 | 393561.8876 | Kerkstraat | Rucphen |  | Gemeente Rucphen |  |  |  | Gemeente Rucphen | In bedrijf | Enexis | 4CPTAL | 1 | 1999-06-01 |  | PM AL 4,0 CO T60 TP | 4.00 | CONISCH | ALUMINIUM | NVT | NVT | NVT |  | 350400 |  | KFK | 1 | 1999-06-01 |  | KFK 9005 | Lightronics | 9005 DIEPZWART |  | 175200 | PLL 36W | 1 | 2019-08-22 |  | 36W PLL | Philips | 3000K | 36.00 | 16000 | PLL | 8BMA | 97237.1238,393561.8876 | Kerkstraat - 19
A | 20 | 1614435 | 51.5279 | 4.5549 | 97245.7729 | 393542.7553 | Kerkstraat | Rucphen |  | Gemeente Rucphen |  |  |  | Gemeente Rucphen | In bedrijf | Enexis | 4CPTAL | 1 | 1999-06-01 |  | PM AL 4,0 CO T60 TP | 4.00 | CONISCH | ALUMINIUM | NVT | NVT | NVT |  | 350400 |  | KFK | 1 | 1999-06-01 |  | KFK 9005 | Lightronics | 9005 DIEPZWART |  | 175200 | PLL 36W | 1 | 2019-08-22 |  | 36W PLL | Philips | 3000K | 36.00 | 16000 | PLL | 8BMA | 97245.7729,393542.7553 | Kerkstraat - 20
A | 10F | 1614494 | 51.5388 | 4.5777 | 98836.8208 | 394736.923 | Kozijnenhoek | Rucphen |  | Gemeente Rucphen |  |  |  | Gemeente Rucphen | In bedrijf | Enexis | 4CPTAL | 1 | 2005-01-01 |  | PM AL 4,0 CO T60 TP | 4.00 | CONISCH | ALUMINIUM | NVT | NVT | NVT |  | 350400 |  | 2400 | 1 | 2000-01-01 |  | 2400 7035 | PHILIPS-INDAL | 7035 |  | 175200 | PLL 24W | 1 | 2018-08-08 |  | 24W PLL | 1Onbekend | 3000 | 24.00 | 16000 | PLL | 8BMA | 98836.8208,394736.923 | Kozijnenhoek - 10F
A | 11F | 1614495 | 51.5389 | 4.578 | 98858.9229 | 394747.6856 | Kozijnenhoek | Rucphen |  | Gemeente Rucphen |  |  |  | Gemeente Rucphen | In bedrijf | Enexis | 4CPTAL | 1 | 2005-01-01 |  | PM AL 4,0 CO T60 TP | 4.00 | CONISCH | ALUMINIUM | NVT | NVT | NVT |  | 350400 |  | 2400 | 1 | 2000-01-01 |  | 2400 7035 | PHILIPS-INDAL | 7035 |  | 175200 | PLL 24W | 1 | 2018-08-08 |  | 24W PLL | 1Onbekend | 3000 | 24.00 | 16000 | PLL | 8BMA | 98858.9229,394747.6856 | Kozijnenhoek - 11F
A | 12F | 1614496 | 51.539 | 4.5783 | 98878.9778 | 394758.8682 | Kozijnenhoek | Rucphen |  | Gemeente Rucphen |  |  |  | Gemeente Rucphen | In bedrijf | Enexis | 4CPTAL | 1 | 2005-01-01 |  | PM AL 4,0 CO T60 TP | 4.00 | CONISCH | ALUMINIUM | NVT | NVT | NVT |  | 350400 |  | 2400 | 1 | 2000-01-01 |  | 2400 7035 | PHILIPS-INDAL | 7035 |  | 175200 | PLL 24W | 1 | 2018-08-08 |  | 24W PLL | 1Onbekend | 3000 | 24.00 | 16000 | PLL | 8BMA | 98878.9778,394758.8682 | Kozijnenhoek - 12F
A | 13F | 1614497 | 51.5391 | 4.5786 | 98900.2408 | 394769.8929 | Kozijnenhoek | Rucphen |  | Gemeente Rucphen |  |  |  | Gemeente Rucphen | In bedrijf | Enexis | 4CPTAL | 1 | 2005-01-01 |  | PM AL 4,0 CO T60 TP | 4.00 | CONISCH | ALUMINIUM | NVT | NVT | NVT |  | 350400 |  | 2400 | 1 | 2000-01-01 |  | 2400 7035 | PHILIPS-INDAL | 7035 |  | 175200 | PLL 24W | 1 | 2018-08-08 |  | 24W PLL | 1Onbekend | 3000 | 24.00 | 16000 | PLL | 8BMA | 98900.2408,394769.8929 | Kozijnenhoek - 13F
A | 14F | 1614498 | 51.5392 | 4.5789 | 98921.6078 | 394781.3382 | Kozijnenhoek | Rucphen |  | Gemeente Rucphen |  |  |  | Gemeente Rucphen | In bedrijf | Enexis | 4CPTAL | 1 | 2005-01-01 |  | PM AL 4,0 CO T60 TP | 4.00 | CONISCH | ALUMINIUM | NVT | NVT | NVT |  | 350400 |  | 2400 | 1 | 2000-01-01 |  | 2400 7035 | PHILIPS-INDAL | 7035 |  | 175200 | PLL 24W | 1 | 2018-08-08 |  | 24W PLL | 1Onbekend | 3000 | 24.00 | 16000 | PLL | 8BMA | 98921.6078,394781.3382 | Kozijnenhoek - 14F
A | 15F | 1614500 | 51.5393 | 4.5792 | 98946.7028 | 394792.9926 | Kozijnenhoek | Rucphen |  | Gemeente Rucphen |  |  |  | Gemeente Rucphen | In bedrijf | Enexis | 4CPTAL | 1 | 2005-01-01 |  | PM AL 4,0 CO T60 TP | 4.00 | CONISCH | ALUMINIUM | NVT | NVT | NVT |  | 350400 |  | 2400 | 1 | 2000-01-01 |  | 2400 7035 | PHILIPS-INDAL | 7035 |  | 175200 | PLL 24W | 1 | 2014-08-08 |  | 24W PLL | 1Onbekend | 3000 | 24.00 | 16000 | PLL | 8BMA | 98946.7028,394792.9926 | Kozijnenhoek - 15F
A | 1F | 1614504 | 51.5378 | 4.5755 | 98688.7565 | 394623.9616 | Kozijnenhoek | Rucphen |  | Gemeente Rucphen |  |  |  | Gemeente Rucphen | In bedrijf | Enexis | 4CPTAL | 1 | 2005-01-01 |  | PM AL 4,0 CO T60 TP | 4.00 | CONISCH | ALUMINIUM | NVT | NVT | NVT |  | 350400 |  | 2400 | 1 | 2000-01-01 |  | 2400 7035 | PHILIPS-INDAL | 7035 |  | 175200 | PLL 24W | 1 | 2018-08-08 |  | 24W PLL | 1Onbekend | 3000 | 24.00 | 16000 | PLL | 8BMA | 98688.7565,394623.9616 | Kozijnenhoek - 1F
A | 2F | 1614505 | 51.5379 | 4.5757 | 98699.6519 | 394637.4852 | Kozijnenhoek | Rucphen |  | Gemeente Rucphen |  |  |  | Gemeente Rucphen | In bedrijf | Enexis | 4CPTAL | 1 | 2005-01-01 |  | PM AL 4,0 CO T60 TP | 4.00 | CONISCH | ALUMINIUM | NVT | NVT | NVT |  | 350400 |  | 2400 | 1 | 2000-01-01 |  | 2400 7035 | PHILIPS-INDAL | 7035 |  | 175200 | PLL 24W | 1 | 2018-06-01 |  | 24W PLL | 1Onbekend | 3000 | 24.00 | 16000 | PLL | 8BMA | 98699.6519,394637.4852 | Kozijnenhoek - 2F
A | 3F | 1614507 | 51.5381 | 4.5759 | 98711.5428 | 394660.0089 | Kozijnenhoek | Rucphen |  | Gemeente Rucphen |  |  |  | Gemeente Rucphen | In bedrijf | Enexis | 4CPTAL | 1 | 2005-01-01 |  | PM AL 4,0 CO T60 TP | 4.00 | CONISCH | ALUMINIUM | NVT | NVT | NVT |  | 350400 |  | 2400 | 1 | 2000-01-01 |  | 2400 7035 | PHILIPS-INDAL | 7035 |  | 175200 | PLL 24W | 1 | 2018-06-01 |  | 24W PLL | 1Onbekend | 3000 | 24.00 | 16000 | PLL | 8BMA | 98711.5428,394660.0089 | Kozijnenhoek - 3F
A | 4F | 1614508 | 51.5383 | 4.5761 | 98725.5598 | 394683.1608 | Kozijnenhoek | Rucphen |  | Gemeente Rucphen |  |  |  | Gemeente Rucphen | In bedrijf | Enexis | 4CPTAL | 1 | 2005-01-01 |  | PM AL 4,0 CO T60 TP | 4.00 | CONISCH | ALUMINIUM | NVT | NVT | NVT |  | 350400 |  | 2400 | 1 | 2000-01-01 |  | 2400 7035 | PHILIPS-INDAL | 7035 |  | 175200 | PLL 24W | 1 | 2018-08-08 |  | 24W PLL | 1Onbekend | 3000 | 24.00 | 16000 | PLL | 8BMA | 98725.5598,394683.1608 | Kozijnenhoek - 4F
A | 5F | 1614509 | 51.5384 | 4.5764 | 98748.3718 | 394698.3355 | Kozijnenhoek | Rucphen |  | Gemeente Rucphen |  |  |  | Gemeente Rucphen | In bedrijf | Enexis | 4CPTAL | 1 | 2005-01-01 |  | PM AL 4,0 CO T60 TP | 4.00 | CONISCH | ALUMINIUM | NVT | NVT | NVT |  | 350400 |  | 2400 | 1 | 2000-01-01 |  | 2400 7035 | PHILIPS-INDAL | 7035 |  | 175200 | PLL 24W | 1 | 2018-08-08 |  | 24W PLL | 1Onbekend | 3000 | 24.00 | 16000 | PLL | 8BMA | 98748.3718,394698.3355 | Kozijnenhoek - 5F
A | 6F | 1614510 | 51.5385 | 4.5767 | 98770.3168 | 394707.2603 | Kozijnenhoek | Rucphen |  | Gemeente Rucphen |  |  |  | Gemeente Rucphen | In bedrijf | Enexis | 4CPTAL | 1 | 2005-01-01 |  | PM AL 4,0 CO T60 TP | 4.00 | CONISCH | ALUMINIUM | NVT | NVT | NVT |  | 350400 |  | 2400 | 1 | 2000-01-01 |  | 2400 7035 | PHILIPS-INDAL | 7035 |  | 175200 | PLL 24W | 1 | 2018-08-08 |  | 24W PLL | 1Onbekend | 3000 | 24.00 | 16000 | PLL | 8BMA | 98770.3168,394707.2603 | Kozijnenhoek - 6F
A | 7F | 1614511 | 51.5386 | 4.577 | 98792.2619 | 394716.4467 | Kozijnenhoek | Rucphen |  | Gemeente Rucphen |  |  |  | Gemeente Rucphen | In bedrijf | Enexis | 4CPTAL | 1 | 2005-01-01 |  | PM AL 4,0 CO T60 TP | 4.00 | CONISCH | ALUMINIUM | NVT | NVT | NVT |  | 350400 |  | 2400 | 1 | 2000-01-01 |  | 2400 7035 | PHILIPS-INDAL | 7035 |  | 175200 | PLL 24W | 1 | 2014-09-23 |  | 24W PLL | 1Onbekend | 3000 | 24.00 | 16000 | PLL | 8BMA | 98792.2619,394716.4467 | Kozijnenhoek - 7F
A | 8F | 1614512 | 51.5387 | 4.5771 | 98800.7008 | 394727.7349 | Kozijnenhoek | Rucphen |  | Gemeente Rucphen |  |  |  | Gemeente Rucphen | In bedrijf | Enexis | 7VPTAL | 1 | 2012-04-03 | [11 empty] | SGS203 | 1 | 2000-01-01 |  | SGS203 7035 | Philips | 7035 LICHTGRIJS |  | 175200 | SONT | 1 | 2014-09-23 | [6 empty] | SON | 8BMA | 98800.7008,394727.7349 | Kozijnenhoek - 8F
A | 9F | 1614513 | 51.5387 | 4.5773 | 98814.9278 | 394726.5798 | Kozijnenhoek | Rucphen |  | Gemeente Rucphen |  |  |  | Gemeente Rucphen | In bedrijf | Enexis | 4CPTAL | 1 | 2005-01-01 |  | PM AL 4,0 CO T60 TP | 4.00 | CONISCH | ALUMINIUM | NVT | NVT | NVT |  | 350400 |  | 2400 | 1 | 2000-01-01 |  | 2400 7035 | PHILIPS-INDAL | 7035 |  | 175200 | PLL 24W | 1 | 2018-08-08 |  | 24W PLL | 1Onbekend | 3000 | 24.00 | 16000 | PLL | 8BMA | 98814.9278,394726.5798 | Kozijnenhoek - 9F
A | 39 | 1614531 | 51.5331 | 4.5831 | 99205.0157 | 394095.4371 | Lange Hei | Rucphen |  | Gemeente Rucphen |  |  |  | Gemeente Rucphen | In bedrijf | Enexis | 4CPTAL | 1 | 2002-01-01 |  | PM AL 4,0 CO T60 TP | 4.00 | CONISCH | ALUMINIUM | NVT | NVT | NVT |  | 350400 |  | 2400 | 1 | 2000-01-01 |  | 2400 7035 | PHILIPS-INDAL | 7035 |  | 175200 | PLL 24W | 1 | 2019-01-01 |  | 24W PLL | 1Onbekend | 3000 | 24.00 | 16000 | PLL | 8BMA | 99205.0157,394095.4371 | Lange Hei - 39
A | 40 | 1614532 | 51.5333 | 4.583 | 99201.69 | 394121.9951 | Lange Hei | Rucphen |  | Gemeente Rucphen |  |  |  | Gemeente Rucphen | In bedrijf | Enexis | 4CPTAL | 1 | 2002-01-01 |  | PM AL 4,0 CO T60 TP | 4.00 | CONISCH | ALUMINIUM | NVT | NVT | NVT |  | 350400 |  | 2400 | 1 | 2000-01-01 |  | 2400 7035 | PHILIPS-INDAL | 7035 |  | 175200 | PLL 24W | 1 | 2019-01-01 |  | 24W PLL | 1Onbekend | 3000 | 24.00 | 16000 | PLL | 8BMA | 99201.69,394121.9951 | Lange Hei - 40
A | 41 | 1614533 | 51.5336 | 4.583 | 99200.7271 | 394153.7295 | Lange Hei | Rucphen |  | Gemeente Rucphen |  |  |  | Gemeente Rucphen | In bedrijf | Enexis | 4CPTAL | 1 | 2002-01-01 |  | PM AL 4,0 CO T60 TP | 4.00 | CONISCH | ALUMINIUM | NVT | NVT | NVT |  | 350400 |  | 2400 | 1 | 2000-01-01 |  | 2400 7035 | PHILIPS-INDAL | 7035 |  | 175200 | PLL 24W | 1 | 2019-01-01 |  | 24W PLL | 1Onbekend | 3000 | 24.00 | 16000 | PLL | 8BMA | 99200.7271,394153.7295 | Lange Hei - 41
A | 42 | 1614534 | 51.5338 | 4.583 | 99199.416 | 394177.6605 | Lange Hei | Rucphen |  | Gemeente Rucphen |  |  |  | Gemeente Rucphen | In bedrijf | Enexis | 4CPTAL | 1 | 2002-01-01 |  | PM AL 4,0 CO T60 TP | 4.00 | CONISCH | ALUMINIUM | NVT | NVT | NVT |  | 350400 |  | 2400 | 1 | 2000-01-01 |  | 2400 7035 | PHILIPS-INDAL | 7035 |  | 175200 | PLL 24W | 1 | 2019-01-01 |  | 24W PLL | 1Onbekend | 3000 | 24.00 | 16000 | PLL | 8BMA | 99199.416,394177.6605 | Lange Hei - 42
A | 43 | 1614535 | 51.5341 | 4.5831 | 99208.064 | 394208.1284 | Lange Hei | Rucphen |  | Gemeente Rucphen |  |  |  | Gemeente Rucphen | In bedrijf | Enexis | 4CPTAL | 1 | 2002-01-01 |  | PM AL 4,0 CO T60 TP | 4.00 | CONISCH | ALUMINIUM | NVT | NVT | NVT |  | 350400 |  | 2400 | 1 | 2000-01-01 |  | 2400 7035 | PHILIPS-INDAL | 7035 |  | 175200 | PLL 24W | 1 | 2019-01-01 |  | 24W PLL | 1Onbekend | 3000 | 24.00 | 16000 | PLL | 8BMA | 99208.064,394208.1284 | Lange Hei - 43
A | 44 | 1614536 | 51.5343 | 4.5832 | 99217.5142 | 394230.9249 | Lange Hei | Rucphen |  | Gemeente Rucphen |  |  |  | Gemeente Rucphen | In bedrijf | Enexis | 4CPTAL | 1 | 2002-01-01 |  | PM AL 4,0 CO T60 TP | 4.00 | CONISCH | ALUMINIUM | NVT | NVT | NVT |  | 350400 |  | 2400 | 1 | 2000-01-01 |  | 2400 7035 | PHILIPS-INDAL | 7035 |  | 175200 | PLL 24W | 1 | 2019-08-20 |  | 24W PLL | 1Onbekend | 3000 | 24.00 | 16000 | PLL | 8BMA | 99217.5142,394230.9249 | Lange Hei - 44
A | 1 | 1614594 | 51.5339 | 4.561 | 97674.4389 | 394204.6174 | Nicolaas Maesstraat | Rucphen |  | Gemeente Rucphen |  |  |  | Gemeente Rucphen | In bedrijf | Enexis | 5VAL | 1 | 2015-01-06 | [9 empty] | 350400 |  | FGS104 | 1 | 2000-01-01 |  | FGS104 9010 | Philips | 9010 VERKEERSWIT |  | 175200 | PLL 36W | 1 | 2019-08-21 |  | 36W PLL | Philips | 3000K | 36.00 | 16000 | PLL | 8BMA | 97674.4389,394204.6174 | Nicolaas Maesstraat - 1
A | 3 | 1614596 | 51.5341 | 4.5614 | 97705.2928 | 394224.901 | Nicolaas Maesstraat | Rucphen |  | Gemeente Rucphen |  |  |  | Gemeente Rucphen | In bedrijf | Enexis | 5VAL | 1 | 2012-07-25 | [9 empty] | 350400 |  | FGS104 | 1 | 2000-01-01 |  | FGS104 9010 | Philips | 9010 VERKEERSWIT |  | 175200 | PLL 36W | 1 | 2019-08-21 |  | 36W PLL | Philips | 3000K | 36.00 | 16000 | PLL | 8BMA | 97705.2928,394224.901 | Nicolaas Maesstraat - 3
A | 5 | 1614598 | 51.5342 | 4.562 | 97745.5368 | 394235.4043 | Nicolaas Maesstraat | Rucphen |  | Gemeente Rucphen |  |  |  | Gemeente Rucphen | In bedrijf | Enexis | 5VAL | 1 | 2012-07-25 | [9 empty] | 350400 |  | FGS104 | 1 | 2000-01-01 |  | FGS104 9010 | Philips | 9010 VERKEERSWIT |  | 175200 | PLL 36W | 1 | 2019-08-21 |  | 36W PLL | Philips | 3000K | 36.00 | 16000 | PLL | 8BMA | 97745.5368,394235.4043 | Nicolaas Maesstraat - 5
A | 7 | 1614600 | 51.5342 | 4.5623 | 97764.3439 | 394240.5241 | Nicolaas Maesstraat | Rucphen |  | Gemeente Rucphen |  |  |  | Gemeente Rucphen | In bedrijf | Enexis | 5VAL | 1 | 2012-07-25 | [9 empty] | 350400 |  | FGS104 | 1 | 2000-01-01 |  | FGS104 9010 | Philips | 9010 VERKEERSWIT |  | 175200 | PLL 36W | 1 | 2019-08-21 |  | 36W PLL | Philips | 3000K | 36.00 | 16000 | PLL | 8BMA | 97764.3439,394240.5241 | Nicolaas Maesstraat - 7
A | 9 | 1614602 | 51.5343 | 4.5627 | 97794.8599 | 394249.0952 | Nicolaas Maesstraat | Rucphen |  | Gemeente Rucphen |  |  |  | Gemeente Rucphen | In bedrijf | Enexis | 5VAL | 1 | 2012-07-25 | [9 empty] | 350400 |  | FGS104 | 1 | 2000-01-01 |  | FGS104 9010 | Philips | 9010 VERKEERSWIT |  | 175200 | PLL 36W | 1 | 2019-08-21 |  | 36W PLL | Philips | 3000K | 36.00 | 16000 | PLL | 8BMA | 97794.8599,394249.0952 | Nicolaas Maesstraat - 9
A | 11 | 1614604 | 51.5344 | 4.5631 | 97823.1958 | 394256.3125 | Nicolaas Maesstraat | Rucphen |  | Gemeente Rucphen |  |  |  | Gemeente Rucphen | In bedrijf | Enexis | 5VAL | 1 | 2012-07-25 | [9 empty] | 350400 |  | FGS104 | 1 | 2000-01-01 |  | FGS104 9010 | Philips | 9010 VERKEERSWIT |  | 175200 | PLL 36W | 1 | 2019-08-21 |  | 36W PLL | Philips | 3000K | 36.00 | 16000 | PLL | 8BMA | 97823.1958,394256.3125 | Nicolaas Maesstraat - 11
A | 13 | 1614606 | 51.5344 | 4.5636 | 97858.7759 | 394263.4026 | Nicolaas Maesstraat | Rucphen |  | Gemeente Rucphen |  |  |  | Gemeente Rucphen | In bedrijf | Enexis | 5VAL | 1 | 2012-07-25 | [9 empty] | 350400 |  | FGS104 | 1 | 2000-01-01 |  | FGS104 9010 | Philips | 9010 VERKEERSWIT |  | 175200 | PLL 36W | 1 | 2019-08-21 |  | 36W PLL | Philips | 3000K | 36.00 | 16000 | PLL | 8BMA | 97858.7759,394263.4026 | Nicolaas Maesstraat - 13
A | 1 | 1614615 | 51.5339 | 4.5597 | 97583.1778 | 394203.7828 | Oranje Nassaustraat | Rucphen |  | Gemeente Rucphen |  |  |  | Gemeente Rucphen | In bedrijf | Enexis | 5VAL | 1 | 2012-07-25 | [9 empty] | 350400 |  | FGS104 | 1 | 2000-01-01 |  | FGS104 9010 | Philips | 9010 VERKEERSWIT |  | 175200 | PLL 36W | 1 | 2019-08-23 |  | 36W PLL | Philips | 3000K | 36.00 | 16000 | PLL | 8BMA | 97583.1778,394203.7828 | Oranje Nassaustraat - 1
A | 2 | 1614616 | 51.534 | 4.5597 | 97587.0798 | 394218.4984 | Oranje Nassaustraat | Rucphen |  | Gemeente Rucphen |  |  |  | Gemeente Rucphen | In bedrijf | Enexis | 5VAL | 1 | 2012-07-25 | [9 empty] | 350400 |  | FGS104 | 1 | 2000-01-01 |  | FGS104 9010 | Philips | 9010 VERKEERSWIT |  | 175200 | PLL 36W | 1 | 2019-08-23 |  | 36W PLL | Philips | 3000K | 36.00 | 16000 | PLL | 8BMA | 97587.0798,394218.4984 | Oranje Nassaustraat - 2
A | 4 | 1614618 | 51.5342 | 4.5595 | 97573.7439 | 394236.2258 | Oranje Nassaustraat | Rucphen |  | Gemeente Rucphen |  |  |  | Gemeente Rucphen | In bedrijf | Enexis | 5VAL | 1 | 2012-07-25 | [9 empty] | 350400 |  | FGS104 | 1 | 2000-01-01 |  | FGS104 9010 | Philips | 9010 VERKEERSWIT |  | 175200 | PLL 36W | 1 | 2019-08-23 |  | 36W PLL | Philips | 3000K | 36.00 | 16000 | PLL | 8BMA | 97573.7439,394236.2258 | Oranje Nassaustraat - 4
A | 5 | 1614619 | 51.5344 | 4.5596 | 97577.8839 | 394256.2492 | Oranje Nassaustraat | Rucphen |  | Gemeente Rucphen |  |  |  | Gemeente Rucphen | In bedrijf | Enexis | 5VAL | 1 | 2012-07-25 | [9 empty] | 350400 |  | FGS104 | 1 | 2000-01-01 |  | FGS104 9010 | Philips | 9010 VERKEERSWIT |  | 175200 | PLL 36W | 1 | 2019-08-23 |  | 36W PLL | Philips | 3000K | 36.00 | 16000 | PLL | 8BMA | 97577.8839,394256.2492 | Oranje Nassaustraat - 5
A | 6 | 1614620 | 51.5344 | 4.5594 | 97567.9748 | 394260.3894 | Oranje Nassaustraat | Rucphen |  | Gemeente Rucphen |  |  |  | Gemeente Rucphen | In bedrijf | Enexis | 5VAL | 1 | 2012-07-25 | [9 empty] | 350400 |  | FGS104 | 1 | 2000-01-01 |  | FGS104 9010 | Philips | 9010 VERKEERSWIT |  | 175200 | PLL 36W | 1 | 2019-08-23 |  | 36W PLL | Philips | 3000K | 36.00 | 16000 | PLL | 8BMA | 97567.9748,394260.3894 | Oranje Nassaustraat - 6
A | 8 | 1614622 | 51.5346 | 4.5595 | 97570.9719 | 394285.7764 | Oranje Nassaustraat | Rucphen |  | Gemeente Rucphen |  |  |  | Gemeente Rucphen | In bedrijf | Enexis | 5VAL | 1 | 2012-07-25 | [9 empty] | 350400 |  | FGS104 | 1 | 2000-01-01 |  | FGS104 9010 | Philips | 9010 VERKEERSWIT |  | 175200 | PLL 36W | 1 | 2019-08-23 |  | 36W PLL | Philips | 3000K | 36.00 | 16000 | PLL | 8BMA | 97570.9719,394285.7764 | Oranje Nassaustraat - 8
A | 1 | 1614625 | 51.5365 | 4.5606 | 97649.0149 | 394490.6279 | Paulus Potterstraat | Rucphen |  | Gemeente Rucphen |  |  |  | Gemeente Rucphen | In bedrijf | Enexis | 5VAL | 1 | 2013-04-18 | [9 empty] | 350400 |  | FGS104 | 1 | 2000-01-01 |  | FGS104 9010 | Philips | 9010 VERKEERSWIT |  | 175200 | PLL 36W | 1 | 2019-08-22 |  | 36W PLL | Philips | 3000K | 36.00 | 16000 | PLL | 8BMA | 97649.0149,394490.6279 | Paulus Potterstraat - 1
A | 2 | 1614626 | 51.5362 | 4.5607 | 97654.5328 | 394459.0717 | Paulus Potterstraat | Rucphen |  | Gemeente Rucphen |  |  |  | Gemeente Rucphen | In bedrijf | Enexis | 5VAL | 1 | 2013-04-18 | [9 empty] | 350400 |  | FGS104 | 1 | 2000-01-01 |  | FGS104 9010 | Philips | 9010 VERKEERSWIT |  | 175200 | PLL 36W | 1 | 2019-08-22 |  | 36W PLL | Philips | 3000K | 36.00 | 16000 | PLL | 8BMA | 97654.5328,394459.0717 | Paulus Potterstraat - 2
A | 3 | 1614627 | 51.5363 | 4.561 | 97677.8329 | 394466.4444 | Paulus Potterstraat | Rucphen |  | Gemeente Rucphen |  |  |  | Gemeente Rucphen | In bedrijf | Enexis | 5VAL | 1 | 2013-04-18 | [9 empty] | 350400 |  | FGS104 | 1 | 2000-01-01 |  | FGS104 9010 | Philips | 9010 VERKEERSWIT |  | 175200 | PLL 36W | 1 | 2019-08-22 |  | 36W PLL | Philips | 3000K | 36.00 | 16000 | PLL | 8BMA | 97677.8329,394466.4444 | Paulus Potterstraat - 3
A | 4 | 1614628 | 51.5363 | 4.5615 | 97711.4629 | 394466.4437 | Paulus Potterstraat | Rucphen |  | Gemeente Rucphen |  |  |  | Gemeente Rucphen | In bedrijf | Enexis | 5VAL | 1 | 2013-04-18 | [9 empty] | 350400 |  | FGS104 | 1 | 2000-01-01 |  | FGS104 9010 | Philips | 9010 VERKEERSWIT |  | 175200 | PLL 36W | 1 | 2019-08-22 |  | 36W PLL | Philips | 3000K | 36.00 | 16000 | PLL | 8BMA | 97711.4629,394466.4437 | Paulus Potterstraat - 4
A | 5 | 1614629 | 51.5364 | 4.5617 | 97728.1438 | 394482.6368 | Paulus Potterstraat | Rucphen |  | Gemeente Rucphen |  |  |  | Gemeente Rucphen | In bedrijf | Enexis | 5VAL | 1 | 2013-04-18 | [9 empty] | 350400 |  | FGS104 | 1 | 2000-01-01 |  | FGS104 9010 | Philips | 9010 VERKEERSWIT |  | 175200 | PLL 36W | 1 | 2019-08-22 |  | 36W PLL | Philips | 3000K | 36.00 | 16000 | PLL | 8BMA | 97728.1438,394482.6368 | Paulus Potterstraat - 5
A | 7 | 1614631 | 51.5365 | 4.5623 | 97770.3859 | 394490.3427 | Paulus Potterstraat | Rucphen |  | Gemeente Rucphen |  |  |  | Gemeente Rucphen | In bedrijf | Enexis | 5VAL | 1 | 2013-04-18 | [9 empty] | 350400 |  | FGS104 | 1 | 2000-01-01 |  | FGS104 9010 | Philips | 9010 VERKEERSWIT |  | 175200 | PLL 36W | 1 | 2019-08-22 |  | 36W PLL | Philips | 3000K | 36.00 | 16000 | PLL | 8BMA | 97770.3859,394490.3427 | Paulus Potterstraat - 7
A | 9 | 1614633 | 51.5367 | 4.5629 | 97811.8909 | 394509.7365 | Paulus Potterstraat | Rucphen |  | Gemeente Rucphen |  |  |  | Gemeente Rucphen | In bedrijf | Enexis | 5VAL | 1 | 2013-04-18 | [9 empty] | 350400 |  | FGS104 | 1 | 2000-01-01 |  | FGS104 9010 | Philips | 9010 VERKEERSWIT |  | 175200 | PLL 36W | 1 | 2019-08-22 |  | 36W PLL | Philips | 3000K | 36.00 | 16000 | PLL | 8BMA | 97811.8909,394509.7365 | Paulus Potterstraat - 9
A | 10 | 1614634 | 51.5368 | 4.5626 | 97789.7489 | 394530.3434 | Paulus Potterstraat | Rucphen |  | Gemeente Rucphen |  |  |  | Gemeente Rucphen | In bedrijf | Enexis | 5VAL | 1 | 2013-04-18 | [9 empty] | 350400 |  | FGS104 | 1 | 2000-01-01 |  | FGS104 9010 | Philips | 9010 VERKEERSWIT |  | 175200 | PLL 36W | 1 | 2019-08-22 |  | 36W PLL | Philips | 3000K | 36.00 | 16000 | PLL | 8BMA | 97789.7489,394530.3434 | Paulus Potterstraat - 10
A | 11 | 1614635 | 51.5371 | 4.5626 | 97789.7488 | 394557.3487 | Paulus Potterstraat | Rucphen |  | Gemeente Rucphen |  |  |  | Gemeente Rucphen | In bedrijf | Enexis | 5VAL | 1 | 2013-04-18 | [9 empty] | 350400 |  | FGS104 | 1 | 2000-01-01 |  | FGS104 9010 | Philips | 9010 VERKEERSWIT |  | 175200 | PLL 36W | 1 | 2019-08-22 |  | 36W PLL | Philips | 3000K | 36.00 | 16000 | PLL | 8BMA | 97789.7488,394557.3487 | Paulus Potterstraat - 11
A | 1 | 1614640 | 51.5356 | 4.559 | 97540.1678 | 394399.7386 | Pieter Breughelstraat | Rucphen |  | Gemeente Rucphen |  |  |  | Gemeente Rucphen | In bedrijf | Enexis | 5VAL | 1 | 2004-01-01 | [9 empty] | 350400 |  | FGS104 | 1 | 2000-01-01 |  | FGS104 9010 | Philips | 9010 VERKEERSWIT |  | 175200 | PLL 36W | 1 | 2019-08-22 |  | 36W PLL | Philips | 3000K | 36.00 | 16000 | PLL | 8BMA | 97540.1678,394399.7386 | Pieter Breughelstraat - 1
A | 2 | 1614641 | 51.5358 | 4.5591 | 97546.4139 | 394422.9323 | Pieter Breughelstraat | Rucphen |  | Gemeente Rucphen |  |  |  | Gemeente Rucphen | In bedrijf | Enexis | 5VAL | 1 | 2004-01-01 | [9 empty] | 350400 |  | FGS104 | 1 | 2000-01-01 |  | FGS104 9010 | Philips | 9010 VERKEERSWIT |  | 175200 | PLL 36W | 1 | 2019-08-22 |  | 36W PLL | Philips | 3000K | 36.00 | 16000 | PLL | 8BMA | 97546.4139,394422.9323 | Pieter Breughelstraat - 2
A | 3 | 1614642 | 51.5361 | 4.5589 | 97531.7189 | 394446.9716 | Pieter Breughelstraat | Rucphen |  | Gemeente Rucphen |  |  |  | Gemeente Rucphen | In bedrijf | Enexis | 5VAL | 1 | 2004-01-01 | [9 empty] | 350400 |  | FGS104 | 1 | 2000-01-01 |  | FGS104 9010 | Philips | 9010 VERKEERSWIT |  | 175200 | PLL 36W | 1 | 2019-08-22 |  | 36W PLL | Philips | 3000K | 36.00 | 16000 | PLL | 8BMA | 97531.7189,394446.9716 | Pieter Breughelstraat - 3
A | 11 | 1614664 | 51.5328 | 4.5566 | 97365.2119 | 394081.3712 | Raadhuisstraat | Rucphen |  | Gemeente Rucphen |  |  |  | Gemeente Rucphen | In bedrijf | Enexis | 4CPTALP9005 | 1 | 2020-01-01 | [11 empty] | FAEBER TIGER | 1 | 1990-06-01 | [6 empty] | CDMT | 1 | 2018-08-08 | [7 empty] | 8BMA | 97365.2119,394081.3712 | Raadhuisstraat - 11
A | 12 | 1614665 | 51.5326 | 4.5571 | 97399.9749 | 394066.343 | Raadhuisstraat | Rucphen |  | Gemeente Rucphen |  |  |  | Gemeente Rucphen | In bedrijf | Enexis | 4CPTALP9005 | 1 | 2020-01-01 | [11 empty] | FAEBER TIGER | 1 | 1990-06-01 | [6 empty] | CDMT | 1 | 2021-03-02 | [7 empty] | 8BMA | 97399.9749,394066.343 | Raadhuisstraat - 12
A | 11 | 1614700 | 51.5293 | 4.5504 | 96932.6672 | 393703.0665 | Reestraat | Rucphen |  | Gemeente Rucphen |  |  |  | Gemeente Rucphen | In bedrijf | Enexis | 8VPTAL | 1 | 1990-01-01 | [11 empty] | SGS203 | 1 | 2000-01-01 |  | SGS203 7035 | Philips | 7035 LICHTGRIJS |  | 175200 | SONT | 1 | 2019-01-01 | [6 empty] | SON | 8BMA | 96932.6672,393703.0665 | Reestraat - 11
A | Ng6 | 1614706 | 51.5301 | 4.5518 | 97028.5342 | 393783.9093 | Reestraat | Rucphen |  | Gemeente Rucphen |  |  |  | Gemeente Rucphen | In bedrijf | Enexis | 8VPTAL | 1 | 1990-01-01 | [11 empty] | SGS203 | 1 | 2000-01-01 |  | SGS203 7035 | Philips | 7035 LICHTGRIJS |  | 175200 | SONT | 1 | 2019-01-01 | [6 empty] | SON | 8BMA | 97028.5342,393783.9093 | Reestraat - Ng6
A | 1 | 1614709 | 51.5349 | 4.5624 | 97776.6279 | 394317.6381 | Rembrandtstraat | Rucphen |  | Gemeente Rucphen |  |  |  | Gemeente Rucphen | In bedrijf | Enexis | 5VAL | 1 | 2013-04-18 | [9 empty] | 350400 |  | FGS104 | 1 | 2000-01-01 |  | FGS104 9010 | Philips | 9010 VERKEERSWIT |  | 175200 | PLL 36W | 1 | 2019-08-20 |  | 36W PLL | Philips | 3000K | 36.00 | 16000 | PLL | 8BMA | 97776.6279,394317.6381 | Rembrandtstraat - 1
A | 2 | 1614710 | 51.5352 | 4.5622 | 97760.7969 | 394343.3418 | Rembrandtstraat | Rucphen |  | Gemeente Rucphen |  |  |  | Gemeente Rucphen | In bedrijf | Enexis | 5VAL | 1 | 2013-04-18 | [9 empty] | 350400 |  | FGS104 | 1 | 2000-01-01 |  | FGS104 9010 | Philips | 9010 VERKEERSWIT |  | 175200 | PLL 36W | 1 | 2019-08-20 |  | 36W PLL | Philips | 3000K | 36.00 | 16000 | PLL | 8BMA | 97760.7969,394343.3418 | Rembrandtstraat - 2
A | 3 | 1614711 | 51.5354 | 4.5623 | 97763.5139 | 394367.1231 | Rembrandtstraat | Rucphen |  | Gemeente Rucphen |  |  |  | Gemeente Rucphen | In bedrijf | Enexis | 5VAL | 1 | 2013-04-18 | [9 empty] | 350400 |  | FGS104 | 1 | 2000-01-01 |  | FGS104 9010 | Philips | 9010 VERKEERSWIT |  | 175200 | PLL 36W | 1 | 2019-08-20 |  | 36W PLL | Philips | 3000K | 36.00 | 16000 | PLL | 8BMA | 97763.5139,394367.1231 | Rembrandtstraat - 3
A | 4 | 1614712 | 51.5356 | 4.562 | 97747.7859 | 394391.6496 | Rembrandtstraat | Rucphen |  | Gemeente Rucphen |  |  |  | Gemeente Rucphen | In bedrijf | Enexis | 5VAL | 1 | 2013-04-18 | [9 empty] | 350400 |  | FGS104 | 1 | 2000-01-01 |  | FGS104 9010 | Philips | 9010 VERKEERSWIT |  | 175200 | PLL 36W | 1 | 2019-08-20 |  | 36W PLL | Philips | 3000K | 36.00 | 16000 | PLL | 8BMA | 97747.7859,394391.6496 | Rembrandtstraat - 4
A | 5 | 1614713 | 51.5359 | 4.5619 | 97737.9478 | 394428.3015 | Rembrandtstraat | Rucphen |  | Gemeente Rucphen |  |  |  | Gemeente Rucphen | In bedrijf | Enexis | 5VAL | 1 | 2013-04-18 | [9 empty] | 350400 |  | FGS104 | 1 | 2000-01-01 |  | FGS104 9010 | Philips | 9010 VERKEERSWIT |  | 175200 | PLL 36W | 1 | 2019-08-20 |  | 36W PLL | Philips | 3000K | 36.00 | 16000 | PLL | 8BMA | 97737.9478,394428.3015 | Rembrandtstraat - 5
A | 6 | 1614714 | 51.5362 | 4.5619 | 97738.3639 | 394460.864 | Rembrandtstraat | Rucphen |  | Gemeente Rucphen |  |  |  | Gemeente Rucphen | In bedrijf | Enexis | 5VAL | 1 | 2013-04-18 | [9 empty] | 350400 |  | FGS104 | 1 | 2000-01-01 |  | FGS104 9010 | Philips | 9010 VERKEERSWIT |  | 175200 | PLL 36W | 1 | 2019-08-20 |  | 36W PLL | Philips | 3000K | 36.00 | 16000 | PLL | 8BMA | 97738.3639,394460.864 | Rembrandtstraat - 6
A | 1 | 1614715 | 51.5131 | 4.5083 | 93991.6459 | 391928.4526 | Roosendaalsebaan | Rucphen |  | Gemeente Rucphen |  |  |  | Gemeente Rucphen | In bedrijf | Enexis | 6VPTAL | 1 | 1996-01-01 | [11 empty] | SGS203 | 1 | 1990-03-01 |  | SGS203 7035 | Philips | 7035 LICHTGRIJS |  | 175200 | SONT | 1 | 2018-08-10 | [6 empty] | SON | 8BMA | 93991.6459,391928.4526 | Roosendaalsebaan - 1
A | 2 | 1614716 | 51.5131 | 4.5081 | 93977.7119 | 391938.2861 | Roosendaalsebaan | Rucphen |  | Gemeente Rucphen |  |  |  | Gemeente Rucphen | In bedrijf | Enexis | 6VPTAL | 1 | 1996-01-01 | [11 empty] | SGS203 | 1 | 1990-03-01 |  | SGS203 7035 | Philips | 7035 LICHTGRIJS |  | 175200 | SONT | 1 | 2018-08-10 | [6 empty] | SON | 8BMA | 93977.7119,391938.2861 | Roosendaalsebaan - 2
A | 3 | 1614717 | 51.5149 | 4.5025 | 93589.9779 | 392143.1518 | Roosendaalsebaan | Rucphen |  | Gemeente Rucphen |  |  |  | Gemeente Rucphen | In bedrijf | Enexis | 6VPTAL | 1 | 1996-01-01 | [11 empty] | SGS203 | 1 | 1990-03-01 |  | SGS203 7035 | Philips | 7035 LICHTGRIJS |  | 175200 | SONT | 1 | 2019-01-01 | [6 empty] | SON | 8BMA | 93589.9779,392143.1518 | Roosendaalsebaan - 3
A | 4 | 1614718 | 51.5151 | 4.5018 | 93542.0979 | 392161.6321 | Roosendaalsebaan | Rucphen |  | Gemeente Rucphen |  |  |  | Gemeente Rucphen | In bedrijf | Enexis | 6VPTAL | 1 | 1996-01-01 | [11 empty] | SGS203 | 1 | 1990-03-01 |  | SGS203 7035 | Philips | 7035 LICHTGRIJS |  | 175200 | SONT | 1 | 2018-08-10 | [6 empty] | SON | 8BMA | 93542.0979,392161.6321 | Roosendaalsebaan - 4
A | 14 | 1614759 | 51.5408 | 4.5497 | 96901.5059 | 394982.6241 | Rucphenseweg | Rucphen |  | Gemeente Rucphen |  |  |  | Gemeente Rucphen | In bedrijf | Enexis | 7VAL | 1 | 2018-06-01 | [9 empty] | 350400 |  | Arc | 1 | 2000-10-01 |  |  | Philips |  |  |  | SONT | 1 | 2019-02-13 | [6 empty] | SON | 8BMA | 96901.5059,394982.6241 | Rucphenseweg - 14
A | 4 | 1614825 | 51.532 | 4.5595 | 97569.5649 | 393990.4316 | Schijfse Vaartkant | Rucphen |  | Gemeente Rucphen |  |  |  | Gemeente Rucphen | In bedrijf | Enexis | 8VPTAL | 1 | 2012-01-01 | [11 empty] | SGS203 | 1 | 1998-04-11 |  | SGS203 7035 | Philips | 7035 LICHTGRIJS |  | 175200 | SONT | 1 | 2018-08-09 | [6 empty] | SON | 8BMA | 97569.5649,393990.4316 | Schijfse Vaartkant - 4
A | 17 | 1614833 | 51.5308 | 4.5599 | 97594.9928 | 393863.7179 | Schijfse Vaartkant | Rucphen |  | Gemeente Rucphen |  |  |  | Gemeente Rucphen | In bedrijf | Enexis | 7VAL | 1 | 1977-08-01 | [9 empty] | 350400 |  | SGS203 | 1 | 2009-05-29 |  | SGS203 7035 | Philips | 7035 LICHTGRIJS |  | 175200 | SONT | 1 | 2018-08-02 | [6 empty] | SON | 8BMA | 97594.9928,393863.7179 | Schijfse Vaartkant - 17
A | 18 | 1614834 | 51.5306 | 4.5599 | 97593.3259 | 393837.3801 | Schijfse Vaartkant | Rucphen |  | Gemeente Rucphen |  |  |  | Gemeente Rucphen | In bedrijf | Enexis | 7VAL | 1 | 1977-08-01 | [9 empty] | 350400 |  | SGS203 | 1 | 2000-01-01 |  | SGS203 7035 | Philips | 7035 LICHTGRIJS |  | 175200 | SONT | 1 | 2018-08-09 | [6 empty] | SON | 8BMA | 97593.3259,393837.3801 | Schijfse Vaartkant - 18
A | 19 | 1614835 | 51.5304 | 4.5599 | 97591.7008 | 393814.5177 | Schijfse Vaartkant | Rucphen |  | Gemeente Rucphen |  |  |  | Gemeente Rucphen | In bedrijf | Enexis | 7VAL | 1 | 1977-08-01 | [9 empty] | 350400 |  | SGS203 | 1 | 2009-10-16 |  | SGS203 7035 | Philips | 7035 LICHTGRIJS |  | 175200 | SONT | 1 | 2018-08-09 | [6 empty] | SON | 8BMA | 97591.7008,393814.5177 | Schijfse Vaartkant - 19
A | 20 | 1614836 | 51.53 | 4.5598 | 97589.5708 | 393776.001 | Schijfse Vaartkant | Rucphen |  | Gemeente Rucphen |  |  |  | Gemeente Rucphen | In bedrijf | Enexis | 7VAL | 1 | 1977-08-01 | [9 empty] | 350400 |  | SGS203 | 1 | 2009-10-16 |  | SGS203 7035 | Philips | 7035 LICHTGRIJS |  | 175200 | SONT | 1 | 2018-08-09 | [6 empty] | SON | 8BMA | 97589.5708,393776.001 | Schijfse Vaartkant - 20
A | 21 | 1614837 | 51.5297 | 4.5598 | 97587.4169 | 393737.1419 | Schijfse Vaartkant | Rucphen |  | Gemeente Rucphen |  |  |  | Gemeente Rucphen | In bedrijf | Enexis | 7VAL | 1 | 1977-08-01 | [9 empty] | 350400 |  | SGS203 | 1 | 2009-10-16 |  | SGS203 7035 | Philips | 7035 LICHTGRIJS |  | 175200 | SONT | 1 | 2018-08-09 | [6 empty] | SON | 8BMA | 97587.4169,393737.1419 | Schijfse Vaartkant - 21
A | 22 | 1614838 | 51.5294 | 4.5598 | 97585.0779 | 393701.4303 | Schijfse Vaartkant | Rucphen |  | Gemeente Rucphen |  |  |  | Gemeente Rucphen | In bedrijf | Enexis | 7VAL | 1 | 1977-08-01 | [9 empty] | 350400 |  | SGS203 | 1 | 2009-10-16 |  | SGS203 7035 | Philips | 7035 LICHTGRIJS |  | 175200 | SONT | 1 | 2018-08-09 | [6 empty] | SON | 8BMA | 97585.0779,393701.4303 | Schijfse Vaartkant - 22
A | 23 | 1614839 | 51.5291 | 4.5598 | 97585.0629 | 393668.4526 | Schijfse Vaartkant | Rucphen |  | Gemeente Rucphen |  |  |  | Gemeente Rucphen | In bedrijf | Enexis | 7VAL | 1 | 1977-08-01 | [9 empty] | 350400 |  | SGS203 | 1 | 2009-10-16 |  | SGS203 7035 | Philips | 7035 LICHTGRIJS |  | 175200 | SONT | 1 | 2018-08-09 | [6 empty] | SON | 8BMA | 97585.0629,393668.4526 | Schijfse Vaartkant - 23
A | 24 | 1614840 | 51.5288 | 4.5598 | 97582.3458 | 393635.647 | Schijfse Vaartkant | Rucphen |  | Gemeente Rucphen |  |  |  | Gemeente Rucphen | In bedrijf | Enexis | 7VAL | 1 | 1977-08-01 | [9 empty] | 350400 |  | SGS203 | 1 | 2009-10-16 |  | SGS203 7035 | Philips | 7035 LICHTGRIJS |  | 175200 | SONT | 1 | 2018-08-09 | [6 empty] | SON | 8BMA | 97582.3458,393635.647 | Schijfse Vaartkant - 24
A | 25 | 1614841 | 51.5285 | 4.5597 | 97579.6339 | 393603.7625 | Schijfse Vaartkant | Rucphen |  | Gemeente Rucphen |  |  |  | Gemeente Rucphen | In bedrijf | Enexis | 7VAL | 1 | 1992-11-01 | [9 empty] | 350400 |  | SGS203 | 1 | 2009-10-16 |  | SGS203 7035 | Philips | 7035 LICHTGRIJS |  | 175200 | SONT | 1 | 2018-08-09 | [6 empty] | SON | 8BMA | 97579.6339,393603.7625 | Schijfse Vaartkant - 25
A | 26 | 1614842 | 51.5282 | 4.5597 | 97577.5518 | 393575.834 | Schijfse Vaartkant | Rucphen |  | Gemeente Rucphen |  |  |  | Gemeente Rucphen | In bedrijf | Enexis | 7VAL | 1 | 1977-08-01 | [9 empty] | 350400 |  | SGS203 | 1 | 2000-01-01 |  | SGS203 7035 | Philips | 7035 LICHTGRIJS |  | 175200 | SONT | 1 | 2014-10-20 | [6 empty] | SON | 8BMA | 97577.5518,393575.834 | Schijfse Vaartkant - 26
A | 27 | 1614843 | 51.528 | 4.5596 | 97567.0489 | 393551.4569 | Schijfse Vaartkant | Rucphen |  | Gemeente Rucphen |  |  |  | Gemeente Rucphen | In bedrijf | Enexis | 7VAL | 1 | 1992-11-01 | [9 empty] | 350400 |  | SGS203 | 1 | 1992-11-01 |  | SGS203 7035 | Philips | 7035 LICHTGRIJS |  | 175200 | SONT | 1 | 2018-08-09 | [6 empty] | SON | 8BMA | 97567.0489,393551.4569 | Schijfse Vaartkant - 27
A | 28 | 1614844 | 51.5278 | 4.5597 | 97574.4399 | 393527.8101 | Schijfse Vaartkant | Rucphen |  | Gemeente Rucphen |  |  |  | Gemeente Rucphen | In bedrijf | Enexis | 7VAL | 1 | 1992-11-01 | [9 empty] | 350400 |  | SGS203 | 1 | 1992-11-01 |  | SGS203 7035 | Philips | 7035 LICHTGRIJS |  | 175200 | SONT | 1 | 2018-08-09 | [6 empty] | SON | 8BMA | 97574.4399,393527.8101 | Schijfse Vaartkant - 28
A | 30 | 1614846 | 51.5189 | 4.5592 | 97528.7448 | 392534.1676 | Schijfse Vaartkant | Rucphen |  | Gemeente Rucphen |  |  |  | Gemeente Rucphen | In bedrijf | Enexis | 7VPTAL | 1 | 2006-01-01 | [11 empty] | SGS203 | 1 | 2000-01-01 |  | SGS203 7035 | Philips | 7035 LICHTGRIJS |  | 175200 | SONT | 1 | 2019-01-01 | [6 empty] | SON | 8BMA | 97528.7448,392534.1676 | Schijfse Vaartkant - 30
A | 27 | 1614953 | 51.531 | 4.5732 | 98515.0118 | 393874.7676 | Sprundelseweg | Rucphen |  | Gemeente Rucphen |  |  |  | Gemeente Rucphen | In bedrijf | Enexis | 4CPTAL | 1 | 2007-01-01 |  | PM AL 4,0 CO T60 TP | 4.00 | CONISCH | ALUMINIUM | NVT | NVT | NVT |  | 350400 |  | KFK | 1 | 1997-09-01 |  | KFK 9005 | Lightronics | 9005 DIEPZWART |  | 175200 | PLL 36W | 1 | 2019-08-14 |  | 36W PLL | Philips | 3000K | 36.00 | 16000 | PLL | 8BMA | 98515.0118,393874.7676 | Sprundelseweg - 27
A | 29 | 1614955 | 51.5309 | 4.5739 | 98567.3028 | 393860.1336 | Sprundelseweg | Rucphen |  | Gemeente Rucphen |  |  |  | Gemeente Rucphen | In bedrijf | Enexis | 4CPTAL | 1 | 1998-01-01 |  | PM AL 4,0 CO T60 TP | 4.00 | CONISCH | ALUMINIUM | NVT | NVT | NVT |  | 350400 |  | KFK | 1 | 2000-06-01 |  | KFK 9005 | Lightronics | 9005 DIEPZWART |  | 175200 | PLL 36W | 1 | 2019-08-14 |  | 36W PLL | Philips | 3000K | 36.00 | 16000 | PLL | 8BMA | 98567.3028,393860.1336 | Sprundelseweg - 29
A | 4 | 1615002 | 51.5323 | 4.5583 | 97487.3079 | 394028.2576 | Trekvaart | Rucphen |  | Gemeente Rucphen |  |  |  | Gemeente Rucphen | In bedrijf | Enexis | 4CPTAL | 1 | 1987-11-24 |  | PM AL 4,0 CO T60 TP | 4.00 | CONISCH | ALUMINIUM | NVT | NVT | NVT |  | 350400 |  | CPS200 | 1 | 1987-11-24 |  | CPS200 9010 |  |  |  | 175200 | PLL 36W | 1 | 2019-08-14 |  | 36W PLL | Philips | 3000K | 36.00 | 16000 | PLL | 8BMA | 97487.3079,394028.2576 | Trekvaart - 4
A | 7 | 1615005 | 51.5323 | 4.5586 | 97503.3108 | 394031.5135 | Trekvaart | Rucphen |  | Gemeente Rucphen |  |  |  | Gemeente Rucphen | In bedrijf | Enexis | 4CPTAL | 1 | 2021-01-01 |  | PM AL 4,0 CO T60 TP | 4.00 | CONISCH | ALUMINIUM | NVT | NVT | NVT |  | 350400 |  | CPS200 | 1 | 1993-06-01 |  | CPS200 9010 |  |  |  | 175200 | PLL 36W | 1 | 2019-08-14 |  | 36W PLL | Philips | 3000K | 36.00 | 16000 | PLL | 8BMA | 97503.3108,394031.5135 | Trekvaart - 7
A | 1 | 1615038 | 51.5337 | 4.5575 | 97432.6259 | 394183.7823 | van Boutershemstraat | Rucphen |  | Gemeente Rucphen |  |  |  | Gemeente Rucphen | In bedrijf | Enexis | 4CPTAL | 1 | 2004-01-01 |  | PM AL 4,0 CO T60 TP | 4.00 | CONISCH | ALUMINIUM | NVT | NVT | NVT |  | 350400 |  | KFK | 1 | 1996-09-01 |  | KFK 9005 | Lightronics | 9005 DIEPZWART |  | 175200 | PLL 36W | 1 | 2019-08-14 |  | 36W PLL | Philips | 3000K | 36.00 | 16000 | PLL | 8BMA | 97432.6259,394183.7823 | van Boutershemstraat - 1
A | 2 | 1615039 | 51.5339 | 4.5577 | 97444.0279 | 394203.882 | van Boutershemstraat | Rucphen |  | Gemeente Rucphen |  |  |  | Gemeente Rucphen | In bedrijf | Enexis | 4CPTAL | 1 | 2004-01-01 |  | PM AL 4,0 CO T60 TP | 4.00 | CONISCH | ALUMINIUM | NVT | NVT | NVT |  | 350400 |  | KFK | 1 | 1996-09-01 |  | KFK 9005 | Lightronics | 9005 DIEPZWART |  | 175200 | PLL 36W | 1 | 2019-08-14 |  | 36W PLL | Philips | 3000K | 36.00 | 16000 | PLL | 8BMA | 97444.0279,394203.882 | van Boutershemstraat - 2
A | 3 | 1615040 | 51.5341 | 4.5576 | 97438.9509 | 394227.5139 | van Boutershemstraat | Rucphen |  | Gemeente Rucphen |  |  |  | Gemeente Rucphen | In bedrijf | Enexis | 4CPTAL | 1 | 2004-01-01 |  | PM AL 4,0 CO T60 TP | 4.00 | CONISCH | ALUMINIUM | NVT | NVT | NVT |  | 350400 |  | KFK | 1 | 1996-09-01 |  | KFK 9005 | Lightronics | 9005 DIEPZWART |  | 175200 | PLL 36W | 1 | 2019-08-14 |  | 36W PLL | Philips | 3000K | 36.00 | 16000 | PLL | 8BMA | 97438.9509,394227.5139 | van Boutershemstraat - 3
A | 4 | 1615041 | 51.5343 | 4.5574 | 97427.7769 | 394252.5937 | van Boutershemstraat | Rucphen |  | Gemeente Rucphen |  |  |  | Gemeente Rucphen | In bedrijf | Enexis | 4CPTAL | 1 | 1990-01-01 |  | PM AL 4,0 CO T60 TP | 4.00 | CONISCH | ALUMINIUM | NVT | NVT | NVT |  | 350400 |  | KFK | 1 | 1996-09-01 |  | KFK 9005 | Lightronics | 9005 DIEPZWART |  | 175200 | PLL 36W | 1 | 2019-08-14 |  | 36W PLL | Philips | 3000K | 36.00 | 16000 | PLL | 8BMA | 97427.7769,394252.5937 | van Boutershemstraat - 4
A | 5 | 1615042 | 51.5345 | 4.5573 | 97422.2049 | 394274.4833 | van Boutershemstraat | Rucphen |  | Gemeente Rucphen |  |  |  | Gemeente Rucphen | In bedrijf | Enexis | 4CPTAL | 1 | 1990-01-01 |  | PM AL 4,0 CO T60 TP | 4.00 | CONISCH | ALUMINIUM | NVT | NVT | NVT |  | 350400 |  | KFK | 1 | 1996-09-01 |  | KFK 9005 | Lightronics | 9005 DIEPZWART |  | 175200 | PLL 36W | 1 | 2019-08-14 |  | 36W PLL | Philips | 3000K | 36.00 | 16000 | PLL | 8BMA | 97422.2049,394274.4833 | van Boutershemstraat - 5
A | 6 | 1615043 | 51.5348 | 4.5573 | 97419.6668 | 394307.2864 | van Boutershemstraat | Rucphen |  | Gemeente Rucphen |  |  |  | Gemeente Rucphen | In bedrijf | Enexis | 4CPTAL | 1 | 1990-01-01 |  | PM AL 4,0 CO T60 TP | 4.00 | CONISCH | ALUMINIUM | NVT | NVT | NVT |  | 350400 |  | KFK | 1 | 1996-09-01 |  | KFK 9005 | Lightronics | 9005 DIEPZWART |  | 175200 | PLL 36W | 1 | 2019-08-14 |  | 36W PLL | Philips | 3000K | 36.00 | 16000 | PLL | 8BMA | 97419.6668,394307.2864 | van Boutershemstraat - 6
A | 7 | 1615044 | 51.535 | 4.5571 | 97405.5518 | 394328.3399 | van Boutershemstraat | Rucphen |  | Gemeente Rucphen |  |  |  | Gemeente Rucphen | In bedrijf | Enexis | 4CPTAL | 1 | 1990-01-01 |  | PM AL 4,0 CO T60 TP | 4.00 | CONISCH | ALUMINIUM | NVT | NVT | NVT |  | 350400 |  | KFK | 1 | 1996-09-01 |  | KFK 9005 | Lightronics | 9005 DIEPZWART |  | 175200 | PLL 36W | 1 | 2019-08-14 |  | 36W PLL | Philips | 3000K | 36.00 | 16000 | PLL | 8BMA | 97405.5518,394328.3399 | van Boutershemstraat - 7
A | 1 | 1615089 | 51.5346 | 4.5587 | 97513.3339 | 394287.3138 | van Marxhemstraat | Rucphen |  | Gemeente Rucphen |  |  |  | Gemeente Rucphen | In bedrijf | Enexis | 5VAL | 1 | 2004-01-01 | [9 empty] | 350400 |  | FGS104 | 1 | 2000-01-01 |  | FGS104 9010 | Philips | 9010 VERKEERSWIT |  | 175200 | PLL 36W | 1 | 2019-08-14 |  | 36W PLL | Philips | 3000K | 36.00 | 16000 | PLL | 8BMA | 97513.3339,394287.3138 | van Marxhemstraat - 1
A | 1 | 1615118 | 51.5348 | 4.5587 | 97513.0059 | 394306.7737 | van Wesemalestraat | Rucphen |  | Gemeente Rucphen |  |  |  | Gemeente Rucphen | In bedrijf | Enexis | 5VAL | 1 | 2004-01-01 | [9 empty] | 350400 |  | FGS104 | 1 | 2000-01-01 |  | FGS104 9010 | Philips | 9010 VERKEERSWIT |  | 175200 | PLL 36W | 1 | 2019-08-14 |  | 36W PLL | Philips | 3000K | 36.00 | 16000 | PLL | 8BMA | 97513.0059,394306.7737 | van Wesemalestraat - 1
A | 2 | 1615119 | 51.5351 | 4.5586 | 97507.0058 | 394335.6709 | van Wesemalestraat | Rucphen |  | Gemeente Rucphen |  |  |  | Gemeente Rucphen | In bedrijf | Enexis | 5VAL | 1 | 2004-01-01 | [9 empty] | 350400 |  | FGS104 | 1 | 2000-01-01 |  | FGS104 9010 | Philips | 9010 VERKEERSWIT |  | 175200 | PLL 36W | 1 | 2019-08-14 |  | 36W PLL | Philips | 3000K | 36.00 | 16000 | PLL | 8BMA | 97507.0058,394335.6709 | van Wesemalestraat - 2
A | 3 | 1615120 | 51.5356 | 4.5584 | 97499.1089 | 394390.9263 | van Wesemalestraat | Rucphen |  | Gemeente Rucphen |  |  |  | Gemeente Rucphen | In bedrijf | Enexis | 5VAL | 1 | 2004-01-01 | [9 empty] | 350400 |  | FGS104 | 1 | 2000-01-01 |  | FGS104 9010 | Philips | 9010 VERKEERSWIT |  | 175200 | PLL 36W | 1 | 2019-08-14 |  | 36W PLL | Philips | 3000K | 36.00 | 16000 | PLL | 8BMA | 97499.1089,394390.9263 | van Wesemalestraat - 3
A | 4 | 1615121 | 51.5358 | 4.5583 | 97492.0198 | 394417.022 | van Wesemalestraat | Rucphen |  | Gemeente Rucphen |  |  |  | Gemeente Rucphen | In bedrijf | Enexis | 5VAL | 1 | 2004-01-01 | [9 empty] | 350400 |  | FGS104 | 1 | 2000-01-01 |  | FGS104 9010 | Philips | 9010 VERKEERSWIT |  | 175200 | PLL 36W | 1 | 2019-08-14 |  | 36W PLL | Philips | 3000K | 36.00 | 16000 | PLL | 8BMA | 97492.0198,394417.022 | van Wesemalestraat - 4
A | 5 | 1615122 | 51.536 | 4.5582 | 97484.8029 | 394443.7267 | van Wesemalestraat | Rucphen |  | Gemeente Rucphen |  |  |  | Gemeente Rucphen | In bedrijf | Enexis | 5VAL | 1 | 2004-01-01 | [9 empty] | 350400 |  | FGS104 | 1 | 2000-01-01 |  | FGS104 9010 | Philips | 9010 VERKEERSWIT |  | 175200 | PLL 36W | 1 | 2019-08-14 |  | 36W PLL | Philips | 3000K | 36.00 | 16000 | PLL | 8BMA | 97484.8029,394443.7267 | van Wesemalestraat - 5
A | 1 | 1615226 | 51.5129 | 4.5085 | 94007.2079 | 391908.1276 | Achtmaalsebaan | Schijf |  | Gemeente Rucphen |  |  |  | Gemeente Rucphen | In bedrijf | Enexis | 7VPTAL | 1 | 1996-01-01 | [11 empty] | SGS203 | 1 | 2000-01-01 |  | SGS203 7035 | Philips | 7035 LICHTGRIJS |  | 175200 | SONT | 1 | 2018-08-10 | [6 empty] | SON | 8BMA | 94007.2079,391908.1276 | Achtmaalsebaan - 1
A | 2 | 1615227 | 51.5016 | 4.5171 | 94584.6199 | 390647.1031 | Achtmaalsebaan | Schijf |  | Gemeente Rucphen |  |  |  | Gemeente Rucphen | In bedrijf | Enexis | 6VPTAL | 1 | 1996-01-01 | [11 empty] | SGS203 | 1 | 2000-01-01 |  | SGS203 7035 | Philips | 7035 LICHTGRIJS |  | 175200 | SONT | 1 | 2018-08-10 | [6 empty] | SON | 8BMA | 94584.6199,390647.1031 | Achtmaalsebaan - 2
A | 3 | 1615228 | 51.5007 | 4.518 | 94646.9119 | 390543.6794 | Achtmaalsebaan | Schijf |  | Gemeente Rucphen |  |  |  | Gemeente Rucphen | In bedrijf | Enexis | 6VPTAL | 1 | 1996-01-01 | [11 empty] | SGS203 | 1 | 1998-01-08 |  | SGS203 7035 | Philips | 7035 LICHTGRIJS |  | 175200 | SONT | 1 | 2018-08-10 | [6 empty] | SON | 8BMA | 94646.9119,390543.6794 | Achtmaalsebaan - 3
A | 4 | 1615229 | 51.5005 | 4.5182 | 94658.6279 | 390525.3195 | Achtmaalsebaan | Schijf |  | Gemeente Rucphen |  |  |  | Gemeente Rucphen | In bedrijf | Enexis | 6VPTAL | 1 | 1996-01-01 | [11 empty] | SGS203 | 1 | 1998-06-24 |  | SGS203 7035 | Philips | 7035 LICHTGRIJS |  | 175200 | SONT | 1 | 2018-08-08 | [6 empty] | SON | 8BMA | 94658.6279,390525.3195 | Achtmaalsebaan - 4
A | 5 | 1615230 | 51.5005 | 4.5184 | 94675.0209 | 390518.5607 | Achtmaalsebaan | Schijf |  | Gemeente Rucphen |  |  |  | Gemeente Rucphen | In bedrijf | Enexis | 6VPTAL | 1 | 1996-01-01 | [11 empty] | SGS203 | 1 | 1998-06-24 |  | SGS203 7035 | Philips | 7035 LICHTGRIJS |  | 175200 | SONT | 1 | 2018-08-08 | [6 empty] | SON | 8BMA | 94675.0209,390518.5607 | Achtmaalsebaan - 5
A | 6 | 1615231 | 51.5003 | 4.5186 | 94685.1209 | 390499.5302 | Achtmaalsebaan | Schijf |  | Gemeente Rucphen |  |  |  | Gemeente Rucphen | In bedrijf | Enexis | 6VPTAL | 1 | 1996-01-01 | [11 empty] | SGS203 | 1 | 1998-06-24 |  | SGS203 7035 | Philips | 7035 LICHTGRIJS |  | 175200 | SONT | 1 | 2018-08-08 | [6 empty] | SON | 8BMA | 94685.1209,390499.5302 | Achtmaalsebaan - 6
A | 8 | 1615233 | 51.483 | 4.539 | 96083.4379 | 388561.0108 | Achtmaalsebaan | Schijf |  | Gemeente Rucphen |  |  |  | Gemeente Rucphen | In bedrijf | Enexis | 7VPTAL | 1 | 1996-01-01 | [11 empty] | SGS203 | 1 | 2000-01-01 |  | SGS203 7035 | Philips | 7035 LICHTGRIJS |  | 175200 | SONT | 1 | 2016-12-14 | [6 empty] | SON | 8BMA | 96083.4379,388561.0108 | Achtmaalsebaan - 8
A | 1A | 1615241 | 51.5056 | 4.515 | 94445.7629 | 391098.5963 | Achtmaalsebaan | Schijf |  | Gemeente Rucphen |  |  |  | Gemeente Rucphen | In bedrijf | Enexis | 6VPTAL | 1 | 1996-01-01 | [11 empty] | SGS203 | 1 | 2000-01-01 |  | SGS203 7035 | Philips | 7035 LICHTGRIJS |  | 175200 | SONT | 1 | 2018-08-10 | [6 empty] | SON | 8BMA | 94445.7629,391098.5963 | Achtmaalsebaan - 1A
A | 8A | 1615242 | 51.4826 | 4.5396 | 96123.1219 | 388520.3549 | Achtmaalsebaan | Schijf |  | Gemeente Rucphen |  |  |  | Gemeente Rucphen | In bedrijf | Enexis | 7VPTAL | 1 | 1996-01-01 | [11 empty] | SGS203 | 1 | 1990-03-01 |  | SGS203 7035 | Philips | 7035 LICHTGRIJS |  | 175200 | SONT | 1 | 2018-08-08 | [6 empty] | SON | 8BMA | 96123.1219,388520.3549 | Achtmaalsebaan - 8A
A | 1 | 1615252 | 51.4985 | 4.5742 | 98547.0918 | 390255.2955 | Canadapolderstraat | Schijf |  | Gemeente Rucphen |  |  |  | Gemeente Rucphen | In bedrijf | Enexis | 6CAL | 1 | 1995-01-01 |  | LM AL 6,0 CO EU600/5 T60 TP | 6.00 | CONISCH | ALUMINIUM | NVT | NVT | NVT |  | 350400 |  | FGS104 | 1 | 2001-06-01 |  | FGS104 9010 | Philips | 9010 VERKEERSWIT |  | 175200 | PLL 36W | 1 | 2016-07-15 |  | 36W PLL | Philips | 3000K | 36.00 | 16000 | PLL | 8BMA | 98547.0918,390255.2955 | Canadapolderstraat - 1
A | 2 | 1615254 | 51.4954 | 4.5772 | 98748.7638 | 389908.0754 | Canadapolderstraat | Schijf |  | Gemeente Rucphen |  |  |  | Gemeente Rucphen | In bedrijf | Enexis | 6CAL | 1 | 1980-05-01 |  | LM AL 6,0 CO EU600/5 T60 TP | 6.00 | CONISCH | ALUMINIUM | NVT | NVT | NVT |  | 350400 |  | FGS104 | 1 | 1994-03-01 |  | FGS104 9010 | Philips | 9010 VERKEERSWIT |  | 175200 | PLL 36W | 1 | 2016-07-15 |  | 36W PLL | Philips | 3000K | 36.00 | 16000 | PLL | 8BMA | 98748.7638,389908.0754 | Canadapolderstraat - 2
A | 1 | 1615283 | 51.4971 | 4.558 | 97422.0279 | 390114.9218 | Hoeksestraat | Schijf |  | Gemeente Rucphen |  |  |  | Gemeente Rucphen | In bedrijf | Enexis | 6VPTAL | 1 | 1995-06-01 | [11 empty] | SGS203 | 1 | 1995-06-01 |  | SGS203 7035 | Philips | 7035 LICHTGRIJS |  | 175200 | SONT | 1 | 2018-08-09 | [6 empty] | SON | 8BMA | 97422.0279,390114.9218 | Hoeksestraat - 1
A | 2 | 1615284 | 51.4969 | 4.5578 | 97404.8299 | 390095.4855 | Hoeksestraat | Schijf |  | Gemeente Rucphen |  |  |  | Gemeente Rucphen | In bedrijf | Enexis | 6VPTAL | 1 | 1995-06-01 | [11 empty] | SGS203 | 1 | 1995-06-01 |  | SGS203 7035 | Philips | 7035 LICHTGRIJS |  | 175200 | SONT | 1 | 2018-08-09 | [6 empty] | SON | 8BMA | 97404.8299,390095.4855 | Hoeksestraat - 2
A | 3 | 1615285 | 51.4967 | 4.5575 | 97385.9069 | 390074.0539 | Hoeksestraat | Schijf |  | Gemeente Rucphen |  |  |  | Gemeente Rucphen | In bedrijf | Enexis | 6VPTAL | 1 | 1993-03-01 | [11 empty] | SGS203 | 1 | 1993-03-01 |  | SGS203 7035 | Philips | 7035 LICHTGRIJS |  | 175200 | SONT | 1 | 2018-08-09 | [6 empty] | SON | 8BMA | 97385.9069,390074.0539 | Hoeksestraat - 3
A | 4 | 1615286 | 51.4966 | 4.5572 | 97365.3729 | 390053.0536 | Hoeksestraat | Schijf |  | Gemeente Rucphen |  |  |  | Gemeente Rucphen | In bedrijf | Enexis | 6VPTAL | 1 | 1993-03-01 | [11 empty] | SGS203 | 1 | 1993-03-01 |  | SGS203 7035 | Philips | 7035 LICHTGRIJS |  | 175200 | SONT | 1 | 2018-08-09 | [6 empty] | SON | 8BMA | 97365.3729,390053.0536 | Hoeksestraat - 4
A | 5 | 1615287 | 51.4964 | 4.5569 | 97346.2749 | 390034.0219 | Hoeksestraat | Schijf |  | Gemeente Rucphen |  |  |  | Gemeente Rucphen | In bedrijf | Enexis | 6VPTAL | 1 | 1993-03-01 | [11 empty] | SGS203 | 1 | 1993-03-01 |  | SGS203 7035 | Philips | 7035 LICHTGRIJS |  | 175200 | SONT | 1 | 2018-08-09 | [6 empty] | SON | 8BMA | 97346.2749,390034.0219 | Hoeksestraat - 5
A | 7 | 1615289 | 51.496 | 4.5563 | 97303.9678 | 389991.9967 | Hoeksestraat | Schijf |  | Gemeente Rucphen |  |  |  | Gemeente Rucphen | In bedrijf | Enexis | 6VPTAL | 1 | 1995-06-01 | [11 empty] | SGS203 | 1 | 1995-06-01 |  | SGS203 7035 | Philips | 7035 LICHTGRIJS |  | 175200 | SONT | 1 | 2018-08-09 | [6 empty] | SON | 8BMA | 97303.9678,389991.9967 | Hoeksestraat - 7
A | 8 | 1615290 | 51.4958 | 4.5561 | 97288.1349 | 389971.5283 | Hoeksestraat | Schijf |  | Gemeente Rucphen |  |  |  | Gemeente Rucphen | In bedrijf | Enexis | 6VPTAL | 1 | 1995-06-01 | [11 empty] | SGS203 | 1 | 1995-06-01 |  | SGS203 7035 | Philips | 7035 LICHTGRIJS |  | 175200 | SONT | 1 | 2018-08-09 | [6 empty] | SON | 8BMA | 97288.1349,389971.5283 | Hoeksestraat - 8
A | 9 | 1615291 | 51.4952 | 4.5554 | 97235.9039 | 389908.3995 | Hoeksestraat | Schijf |  | Gemeente Rucphen |  |  |  | Gemeente Rucphen | In bedrijf | Enexis | 6VPTAL | 1 | 1995-06-01 | [11 empty] | SGS203 | 1 | 1995-06-01 |  | SGS203 7035 | Philips | 7035 LICHTGRIJS |  | 175200 | SONT | 1 | 2018-08-09 | [6 empty] | SON | 8BMA | 97235.9039,389908.3995 | Hoeksestraat - 9
A | 10 | 1615292 | 51.4943 | 4.5538 | 97124.6639 | 389805.8126 | Hoeksestraat | Schijf |  | Gemeente Rucphen |  |  |  | Gemeente Rucphen | In bedrijf | Enexis | 6VPTAL | 1 | 1995-06-01 | [11 empty] | SGS203 | 1 | 1995-06-01 |  | SGS203 7035 | Philips | 7035 LICHTGRIJS |  | 175200 | SONT | 1 | 2018-08-01 | [6 empty] | SON | 8BMA | 97124.6639,389805.8126 | Hoeksestraat - 10
A | 11 | 1615293 | 51.4935 | 4.5522 | 97011.5969 | 389712.5494 | Hoeksestraat | Schijf |  | Gemeente Rucphen |  |  |  | Gemeente Rucphen | In bedrijf | Enexis | 6VPTAL | 1 | 2002-01-01 | [11 empty] | SGS203 | 1 | 1995-01-04 |  | SGS203 7035 | Philips | 7035 LICHTGRIJS |  | 175200 | SONT | 1 | 2018-08-01 | [6 empty] | SON | 8BMA | 97011.5969,389712.5494 | Hoeksestraat - 11
A | 12 | 1615294 | 51.4933 | 4.5519 | 96995.1499 | 389697.8389 | Hoeksestraat | Schijf |  | Gemeente Rucphen |  |  |  | Gemeente Rucphen | In bedrijf | Enexis | 7VPTAL | 1 | 1995-06-01 | [11 empty] | SGS203 | 1 | 1995-06-01 |  | SGS203 7035 | Philips | 7035 LICHTGRIJS |  | 175200 | SONT | 1 | 2018-08-01 | [6 empty] | SON | 8BMA | 96995.1499,389697.8389 | Hoeksestraat - 12
A | 13 | 1615295 | 51.4932 | 4.5517 | 96978.0248 | 389684.8441 | Hoeksestraat | Schijf |  | Gemeente Rucphen |  |  |  | Gemeente Rucphen | In bedrijf | Enexis | 7VPTAL | 1 | 1995-06-01 | [11 empty] | SGS203 | 1 | 1995-06-01 |  | SGS203 7035 | Philips | 7035 LICHTGRIJS |  | 175200 | SONT | 1 | 2018-08-09 | [6 empty] | SON | 8BMA | 96978.0248,389684.8441 | Hoeksestraat - 13
A | 14 | 1615296 | 51.493 | 4.5516 | 96974.0368 | 389666.1 | Hoeksestraat | Schijf |  | Gemeente Rucphen |  |  |  | Gemeente Rucphen | In bedrijf | Enexis | 7VPTAL | 1 | 1995-06-01 | [11 empty] | SGS203 | 1 | 1995-06-01 |  | SGS203 7035 | Philips | 7035 LICHTGRIJS |  | 175200 | SONT | 1 | 2018-08-09 | [6 empty] | SON | 8BMA | 96974.0368,389666.1 | Hoeksestraat - 14
A | 15 | 1615297 | 51.4929 | 4.5515 | 96962.8859 | 389656.6561 | Hoeksestraat | Schijf |  | Gemeente Rucphen |  |  |  | Gemeente Rucphen | In bedrijf | Enexis | 7VPTAL | 1 | 1996-01-01 | [11 empty] | SGS203 | 1 | 1995-06-01 |  | SGS203 7035 | Philips | 7035 LICHTGRIJS |  | 175200 | SONT | 1 | 2018-08-09 | [6 empty] | SON | 8BMA | 96962.8859,389656.6561 | Hoeksestraat - 15
A | 16 | 1615298 | 51.4928 | 4.5511 | 96936.9759 | 389636.5046 | Hoeksestraat | Schijf |  | Gemeente Rucphen |  |  |  | Gemeente Rucphen | In bedrijf | Enexis | 7VPTAL | 1 | 1995-06-01 | [11 empty] | SGS203 | 1 | 1995-06-01 |  | SGS203 7035 | Philips | 7035 LICHTGRIJS |  | 175200 | SONT | 1 | 2018-08-01 | [6 empty] | SON | 8BMA | 96936.9759,389636.5046 | Hoeksestraat - 16
A | 17 | 1615299 | 51.4895 | 4.5477 | 96693.7169 | 389279.4803 | Hoeksestraat | Schijf |  | Gemeente Rucphen |  |  |  | Gemeente Rucphen | In bedrijf | Enexis | 7VPTAL | 1 | 1995-06-01 | [11 empty] | SGS203 | 1 | 2000-02-10 |  | SGS203 7035 | Philips | 7035 LICHTGRIJS |  | 175200 | SONT | 1 | 2018-08-09 | [6 empty] | SON | 8BMA | 96693.7169,389279.4803 | Hoeksestraat - 17
A | 18 | 1615300 | 51.4879 | 4.5461 | 96582.0599 | 389101.2056 | Hoeksestraat | Schijf |  | Gemeente Rucphen |  |  |  | Gemeente Rucphen | In bedrijf | Enexis | 7VPTAL | 1 | 1996-01-01 | [11 empty] | Arc | 1 | 1995-10-25 |  |  | Philips |  |  |  | SONT | 1 | 2018-08-09 | [6 empty] | SON | 8BMA | 96582.0599,389101.2056 | Hoeksestraat - 18
A | 19 | 1615301 | 51.4861 | 4.5443 | 96456.7329 | 388901.4053 | Hoeksestraat | Schijf |  | Gemeente Rucphen |  |  |  | Gemeente Rucphen | In bedrijf | Enexis | 7VPTAL | 1 | 1996-01-01 | [11 empty] | Arc | 1 | 1995-06-01 |  |  | Philips |  |  |  | SONT | 1 | 2018-08-01 | [6 empty] | SON | 8BMA | 96456.7329,388901.4053 | Hoeksestraat - 19
A | 20 | 1615302 | 51.4845 | 4.5426 | 96336.9149 | 388723.6585 | Hoeksestraat | Schijf |  | Gemeente Rucphen |  |  |  | Gemeente Rucphen | In bedrijf | Enexis | 7VPTAL | 1 | 1995-06-01 | [11 empty] | SGS203 | 1 | 1995-06-01 |  | SGS203 7035 | Philips | 7035 LICHTGRIJS |  | 175200 | SONT | 1 | 2018-08-09 | [6 empty] | SON | 8BMA | 96336.9149,388723.6585 | Hoeksestraat - 20
A | 21 | 1615303 | 51.4837 | 4.541 | 96224.4089 | 388636.0256 | Hoeksestraat | Schijf |  | Gemeente Rucphen |  |  |  | Gemeente Rucphen | In bedrijf | Enexis | 7VPTAL | 1 | 1995-06-01 | [11 empty] | SGS203 | 1 | 2000-02-10 |  | SGS203 7035 | Philips | 7035 LICHTGRIJS |  | 175200 | SONT | 1 | 2018-08-10 | [6 empty] | SON | 8BMA | 96224.4089,388636.0256 | Hoeksestraat - 21
A | 22 | 1615304 | 51.4831 | 4.5397 | 96131.8019 | 388575.2582 | Hoeksestraat | Schijf |  | Gemeente Rucphen |  |  |  | Gemeente Rucphen | In bedrijf | Enexis | 7VPTAL | 1 | 1996-01-01 | [11 empty] | SGS203 | 1 | 2000-01-01 |  | SGS203 7035 | Philips | 7035 LICHTGRIJS |  | 175200 | SONT | 1 | 2016-01-08 | [6 empty] | SON | 8BMA | 96131.8019,388575.2582 | Hoeksestraat - 22
A | 23 | 1615305 | 51.4828 | 4.5394 | 96110.6139 | 388541.3818 | Hoeksestraat | Schijf |  | Gemeente Rucphen |  |  |  | Gemeente Rucphen | In bedrijf | Enexis | 7VPTAL | 1 | 2003-01-01 | [11 empty] | Arc | 1 | 1995-06-01 |  |  | Philips |  |  |  | SONT | 1 | 2019-03-07 | [6 empty] | SON | 8BMA | 96110.6139,388541.3818 | Hoeksestraat - 23
A | 24 | 1615306 | 51.4827 | 4.539 | 96083.3009 | 388525.3197 | Hoeksestraat | Schijf |  | Gemeente Rucphen |  |  |  | Gemeente Rucphen | In bedrijf | Enexis | 7VPTAL | 1 | 1995-06-01 | [11 empty] | SGS203 | 1 | 1995-06-01 |  | SGS203 7035 | Philips | 7035 LICHTGRIJS |  | 175200 | SONT | 1 | 2018-08-09 | [6 empty] | SON | 8BMA | 96083.3009,388525.3197 | Hoeksestraat - 24
A | 25 | 1615307 | 51.4829 | 4.5391 | 96092.2239 | 388545.1561 | Hoeksestraat | Schijf |  | Gemeente Rucphen |  |  |  | Gemeente Rucphen | In bedrijf | Enexis | 7VPTAL | 1 | 1995-06-01 | [11 empty] | SGS203 | 1 | 1995-06-01 |  | SGS203 7035 | Philips | 7035 LICHTGRIJS |  | 175200 | SONT | 1 | 2018-08-09 | [6 empty] | SON | 8BMA | 96092.2239,388545.1561 | Hoeksestraat - 25
A | 26 | 1615308 | 51.483 | 4.5394 | 96111.6189 | 388560.012 | Hoeksestraat | Schijf |  | Gemeente Rucphen |  |  |  | Gemeente Rucphen | In bedrijf | Enexis | 7VPTAL | 1 | 1995-06-01 | [11 empty] | SGS203 | 1 | 1995-06-01 |  | SGS203 7035 | Philips | 7035 LICHTGRIJS |  | 175200 | SONT | 1 | 2018-08-09 | [6 empty] | SON | 8BMA | 96111.6189,388560.012 | Hoeksestraat - 26
A | 27 | 1615309 | 51.4826 | 4.5389 | 96072.5979 | 388512.0974 | Hoeksestraat | Schijf |  | Gemeente Rucphen |  |  |  | Gemeente Rucphen | In bedrijf | Enexis | 7VPTAL | 1 | 1995-06-01 | [11 empty] | SGS203 | 1 | 1995-06-01 |  | SGS203 7035 | Philips | 7035 LICHTGRIJS |  | 175200 | SONT | 1 | 2018-08-09 | [6 empty] | SON | 8BMA | 96072.5979,388512.0974 | Hoeksestraat - 27
A | 2 | 1615313 | 51.4948 | 4.5662 | 97987.3739 | 389849.1134 | Hoekvensedreef | Schijf |  | Gemeente Rucphen |  |  |  | Gemeente Rucphen | In bedrijf | Enexis | 5VAL | 1 | 1995-01-01 | [9 empty] | 350400 |  | FGS104 | 1 | 2000-01-01 |  | FGS104 9010 | Philips | 9010 VERKEERSWIT |  | 175200 | PLL 36W | 1 | 2016-07-15 |  | 36W PLL | Philips | 3000K | 36.00 | 16000 | PLL | 8BMA | 97987.3739,389849.1134 | Hoekvensedreef - 2
A | 3 | 1615314 | 51.4908 | 4.5668 | 98020.4758 | 389409.0171 | Hoekvensedreef | Schijf |  | Gemeente Rucphen |  |  |  | Gemeente Rucphen | In bedrijf | Enexis | 5VAL | 1 | 1995-01-01 | [9 empty] | 350400 |  | FGS104 | 1 | 2000-01-01 |  | FGS104 9010 | Philips | 9010 VERKEERSWIT |  | 175200 | PLL 36W | 1 | 2016-07-15 |  | 36W PLL | Philips | 3000K | 36.00 | 16000 | PLL | 8BMA | 98020.4758,389409.0171 | Hoekvensedreef - 3
A | 2A | 1615315 | 51.4927 | 4.5668 | 98029.0969 | 389612.4737 | Hoekvensedreef | Schijf |  | Gemeente Rucphen |  |  |  | Gemeente Rucphen | In bedrijf | Enexis | 5VAL | 1 | 1995-01-01 | [9 empty] | 350400 |  | FGS104 | 1 | 2000-01-01 |  | FGS104 9010 | Philips | 9010 VERKEERSWIT |  | 175200 | PLL 36W | 1 | 2016-07-15 |  | 36W PLL | Philips | 3000K | 36.00 | 16000 | PLL | 8BMA | 98029.0969,389612.4737 | Hoekvensedreef - 2A
A | 1 | 1615364 | 51.4974 | 4.5616 | 97672.3438 | 390138.984 | Pastoor van Ettenstraat | Schijf |  | Gemeente Rucphen |  |  |  | Gemeente Rucphen | In bedrijf | Enexis | 4CPTAL | 1 | 1995-06-01 |  | PM AL 4,0 CO T60 TP | 4.00 | CONISCH | ALUMINIUM | NVT | NVT | NVT |  | 350400 |  | KFK | 1 | 1995-06-01 |  | KFK 9005 | Lightronics | 9005 DIEPZWART |  | 175200 | PLL 36W | 1 | 2016-07-15 |  | 36W PLL | Philips | 3000K | 36.00 | 16000 | PLL | 8BMA | 97672.3438,390138.984 | Pastoor van Ettenstraat - 1
A | 2 | 1615365 | 51.4973 | 4.5619 | 97692.3339 | 390133.4927 | Pastoor van Ettenstraat | Schijf |  | Gemeente Rucphen |  |  |  | Gemeente Rucphen | In bedrijf | Enexis | 4CPTAL | 1 | 1995-06-01 |  | PM AL 4,0 CO T60 TP | 4.00 | CONISCH | ALUMINIUM | NVT | NVT | NVT |  | 350400 |  | KFK | 1 | 1995-06-01 |  | KFK 9005 | Lightronics | 9005 DIEPZWART |  | 175200 | PLL 36W | 1 | 2016-07-15 |  | 36W PLL | Philips | 3000K | 36.00 | 16000 | PLL | 8BMA | 97692.3339,390133.4927 | Pastoor van Ettenstraat - 2
A | 4 | 1615367 | 51.4973 | 4.5624 | 97724.8288 | 390132.3249 | Pastoor van Ettenstraat | Schijf |  | Gemeente Rucphen |  |  |  | Gemeente Rucphen | In bedrijf | Enexis | 4CPTAL | 1 | 1995-06-01 |  | PM AL 4,0 CO T60 TP | 4.00 | CONISCH | ALUMINIUM | NVT | NVT | NVT |  | 350400 |  | KFK | 1 | 1995-06-01 |  | KFK 9005 | Lightronics | 9005 DIEPZWART |  | 175200 | PLL 36W | 1 | 2016-07-15 |  | 36W PLL | Philips | 3000K | 36.00 | 16000 | PLL | 8BMA | 97724.8288,390132.3249 | Pastoor van Ettenstraat - 4
A | 5 | 1615368 | 51.4973 | 4.5627 | 97744.2039 | 390131.1978 | Pastoor van Ettenstraat | Schijf |  | Gemeente Rucphen |  |  |  | Gemeente Rucphen | In bedrijf | Enexis | 4CPTAL | 1 | 1995-06-01 |  | PM AL 4,0 CO T60 TP | 4.00 | CONISCH | ALUMINIUM | NVT | NVT | NVT |  | 350400 |  | KFK | 1 | 1995-06-01 |  | KFK 9005 | Lightronics | 9005 DIEPZWART |  | 175200 | PLL 36W | 1 | 2016-07-15 |  | 36W PLL | Philips | 3000K | 36.00 | 16000 | PLL | 8BMA | 97744.2039,390131.1978 | Pastoor van Ettenstraat - 5
A | 2 | 1615408 | 51.4989 | 4.5646 | 97883.0428 | 390308.3037 | Scherpenbergsebaan | Schijf |  | Gemeente Rucphen |  |  |  | Gemeente Rucphen | In bedrijf | Enexis | 5VPTAL | 1 | 1995-01-01 | [11 empty] | SGS203 | 1 | 1995-01-01 |  | SGS203 7035 | Philips | 7035 LICHTGRIJS |  | 175200 | SONT | 1 | 2018-08-10 | [6 empty] | SON | 8BMA | 97883.0428,390308.3037 | Scherpenbergsebaan - 2
A | 3 | 1615410 | 51.4991 | 4.5647 | 97885.4199 | 390331.9087 | Scherpenbergsebaan | Schijf |  | Gemeente Rucphen |  |  |  | Gemeente Rucphen | In bedrijf | Enexis | 4vkromverz | 1 | 2000-01-01 | [11 empty] | Rademacher | 1 | 1995-06-01 | [6 empty] | SON 70W | 1 | 2020-06-25 |  |  | 1Onbekend | 3000 | 70.00 | 16000 | SON | 8BMA | 97885.4199,390331.9087 | Scherpenbergsebaan - 3
A | 4 | 1615411 | 51.4993 | 4.5648 | 97891.9058 | 390351.7167 | Scherpenbergsebaan | Schijf |  | Gemeente Rucphen |  |  |  | Gemeente Rucphen | In bedrijf | Enexis | 4vkromverz | 1 | 2000-01-01 | [11 empty] | Rademacher | 1 | 1995-06-01 | [6 empty] | SON 70W | 1 | 2020-06-25 |  |  | 1Onbekend | 3000 | 70.00 | 16000 | SON | 8BMA | 97891.9058,390351.7167 | Scherpenbergsebaan - 4
A | 5 | 1615412 | 51.4995 | 4.5649 | 97902.7439 | 390373.1456 | Scherpenbergsebaan | Schijf |  | Gemeente Rucphen |  |  |  | Gemeente Rucphen | In bedrijf | Enexis | 4vkromverz | 1 | 2000-01-01 | [11 empty] | Rademacher | 1 | 1995-06-01 | [6 empty] | SON 70W | 1 | 2020-06-25 |  |  | 1Onbekend | 3000 | 70.00 | 16000 | SON | 8BMA | 97902.7439,390373.1456 | Scherpenbergsebaan - 5
A | 6 | 1615413 | 51.4997 | 4.5651 | 97913.2398 | 390398.299 | Scherpenbergsebaan | Schijf |  | Gemeente Rucphen |  |  |  | Gemeente Rucphen | In bedrijf | Enexis | 4vkromverz | 1 | 2000-01-01 | [11 empty] | Rademacher | 1 | 1995-06-01 | [6 empty] | SON 70W | 1 | 2018-08-02 |  |  | 1Onbekend | 3000 | 70.00 | 16000 | SON | 8BMA | 97913.2398,390398.299 | Scherpenbergsebaan - 6
A | 7 | 1615414 | 51.4999 | 4.5652 | 97921.8758 | 390422.2839 | Scherpenbergsebaan | Schijf |  | Gemeente Rucphen |  |  |  | Gemeente Rucphen | In bedrijf | Enexis | 4vkromverz | 1 | 2000-01-01 | [11 empty] | Rademacher | 1 | 1995-06-01 | [6 empty] | SON 70W | 1 | 2020-06-25 |  |  | 1Onbekend | 3000 | 70.00 | 16000 | SON | 8BMA | 97921.8758,390422.2839 | Scherpenbergsebaan - 7
A | 8 | 1615415 | 51.5002 | 4.5653 | 97932.0758 | 390446.9389 | Scherpenbergsebaan | Schijf |  | Gemeente Rucphen |  |  |  | Gemeente Rucphen | In bedrijf | Enexis | 4vkromverz | 1 | 2000-01-01 | [11 empty] | Rademacher | 1 | 1995-01-18 | [6 empty] | SON 70W | 1 | 2020-06-25 |  |  | 1Onbekend | 3000 | 70.00 | 16000 | SON | 8BMA | 97932.0758,390446.9389 | Scherpenbergsebaan - 8
A | 10 | 1615416 | 51.5003 | 4.5656 | 97950.5839 | 390468.6096 | Scherpenbergsebaan | Schijf |  | Gemeente Rucphen |  |  |  | Gemeente Rucphen | In bedrijf | Enexis | 7VPTAL | 1 | 2005-01-01 | [11 empty] | SGS203 | 1 | 1995-06-01 |  | SGS203 7035 | Philips | 7035 LICHTGRIJS |  | 175200 | SONT | 1 | 2018-08-10 | [6 empty] | SON | 8BMA | 97950.5839,390468.6096 | Scherpenbergsebaan - 10
A | 11 | 1615417 | 51.5005 | 4.5655 | 97947.2568 | 390484.434 | Scherpenbergsebaan | Schijf |  | Gemeente Rucphen |  |  |  | Gemeente Rucphen | In bedrijf | Enexis | 7VPTAL | 1 | 2005-01-01 | [11 empty] | SGS203 | 1 | 1995-01-18 |  | SGS203 7035 | Philips | 7035 LICHTGRIJS |  | 175200 | SONT | 1 | 2018-08-10 | [6 empty] | SON | 8BMA | 97947.2568,390484.434 | Scherpenbergsebaan - 11
A | 12 | 1615418 | 51.5006 | 4.5657 | 97960.8009 | 390491.9516 | Scherpenbergsebaan | Schijf |  | Gemeente Rucphen |  |  |  | Gemeente Rucphen | In bedrijf | Enexis | 7VPTAL | 1 | 2005-01-01 | [11 empty] | SGS203 | 1 | 1995-01-01 |  | SGS203 7035 | Philips | 7035 LICHTGRIJS |  | 175200 | SONT | 1 | 2018-08-10 | [6 empty] | SON | 8BMA | 97960.8009,390491.9516 | Scherpenbergsebaan - 12
A | 13 | 1615419 | 51.5008 | 4.5659 | 97970.4949 | 390515.819 | Scherpenbergsebaan | Schijf |  | Gemeente Rucphen |  |  |  | Gemeente Rucphen | In bedrijf | Enexis | 7VPTAL | 1 | 2021-01-01 | [11 empty] | SGS203 | 1 | 1995-01-18 |  | SGS203 7035 | Philips | 7035 LICHTGRIJS |  | 175200 | SONT | 1 | 2018-08-10 | [6 empty] | SON | 8BMA | 97970.4949,390515.819 | Scherpenbergsebaan - 13
A | 14 | 1615420 | 51.501 | 4.566 | 97980.2158 | 390541.2461 | Scherpenbergsebaan | Schijf |  | Gemeente Rucphen |  |  |  | Gemeente Rucphen | In bedrijf | Enexis | 7VPTAL | 1 | 2005-01-01 | [11 empty] | SGS203 | 1 | 1995-01-18 |  | SGS203 7035 | Philips | 7035 LICHTGRIJS |  | 175200 | SONT | 1 | 2018-08-10 | [6 empty] | SON | 8BMA | 97980.2158,390541.2461 | Scherpenbergsebaan - 14
A | 15 | 1615421 | 51.5012 | 4.5662 | 97991.7259 | 390568.5255 | Scherpenbergsebaan | Schijf |  | Gemeente Rucphen |  |  |  | Gemeente Rucphen | In bedrijf | Enexis | 7VPTAL | 1 | 2005-01-01 | [11 empty] | SGS203 | 1 | 1995-01-18 |  | SGS203 7035 | Philips | 7035 LICHTGRIJS |  | 175200 | SONT | 1 | 2018-08-10 | [6 empty] | SON | 8BMA | 97991.7259,390568.5255 | Scherpenbergsebaan - 15
A | 16 | 1615422 | 51.5015 | 4.5663 | 98002.6968 | 390595.0644 | Scherpenbergsebaan | Schijf |  | Gemeente Rucphen |  |  |  | Gemeente Rucphen | In bedrijf | Enexis | 7VPTAL | 1 | 2008-01-01 | [11 empty] | SGS203 | 1 | 1995-01-18 |  | SGS203 7035 | Philips | 7035 LICHTGRIJS |  | 175200 | SONT | 1 | 2018-08-10 | [6 empty] | SON | 8BMA | 98002.6968,390595.0644 | Scherpenbergsebaan - 16
A | 17 | 1615423 | 51.5017 | 4.5665 | 98014.1859 | 390621.9291 | Scherpenbergsebaan | Schijf |  | Gemeente Rucphen |  |  |  | Gemeente Rucphen | In bedrijf | Enexis | 7VPTAL | 1 | 2005-01-01 | [11 empty] | SGS203 | 1 | 1995-01-18 |  | SGS203 7035 | Philips | 7035 LICHTGRIJS |  | 175200 | SONT | 1 | 2018-08-10 | [6 empty] | SON | 8BMA | 98014.1859,390621.9291 | Scherpenbergsebaan - 17
A | 18 | 1615424 | 51.502 | 4.5666 | 98026.5939 | 390651.5895 | Scherpenbergsebaan | Schijf |  | Gemeente Rucphen |  |  |  | Gemeente Rucphen | In bedrijf | Enexis | 7VPTAL | 1 | 2005-01-01 | [11 empty] | SGS203 | 1 | 1995-01-18 |  | SGS203 7035 | Philips | 7035 LICHTGRIJS |  | 175200 | SONT | 1 | 2018-08-10 | [6 empty] | SON | 8BMA | 98026.5939,390651.5895 | Scherpenbergsebaan - 18
A | 19 | 1615425 | 51.5022 | 4.5668 | 98036.7918 | 390675.8386 | Scherpenbergsebaan | Schijf |  | Gemeente Rucphen |  |  |  | Gemeente Rucphen | In bedrijf | Enexis | 7VPTAL | 1 | 2005-01-01 | [11 empty] | SGS203 | 1 | 1995-01-18 |  | SGS203 7035 | Philips | 7035 LICHTGRIJS |  | 175200 | SONT | 1 | 2018-08-10 | [6 empty] | SON | 8BMA | 98036.7918,390675.8386 | Scherpenbergsebaan - 19
A | 20 | 1615426 | 51.5025 | 4.567 | 98048.8119 | 390703.7677 | Scherpenbergsebaan | Schijf |  | Gemeente Rucphen |  |  |  | Gemeente Rucphen | In bedrijf | Enexis | 7VPTAL | 1 | 2005-01-01 | [11 empty] | SGS203 | 1 | 1995-01-18 |  | SGS203 7035 | Philips | 7035 LICHTGRIJS |  | 175200 | SONT | 1 | 2018-08-10 | [6 empty] | SON | 8BMA | 98048.8119,390703.7677 | Scherpenbergsebaan - 20
A | 21 | 1615427 | 51.5028 | 4.5671 | 98062.2538 | 390735.7596 | Scherpenbergsebaan | Schijf |  | Gemeente Rucphen |  |  |  | Gemeente Rucphen | In bedrijf | Enexis | 7VPTAL | 1 | 2005-01-01 | [11 empty] | SGS203 | 1 | 1995-01-01 |  | SGS203 7035 | Philips | 7035 LICHTGRIJS |  | 175200 | SONT | 1 | 2018-08-10 | [6 empty] | SON | 8BMA | 98062.2538,390735.7596 | Scherpenbergsebaan - 21
A | 22 | 1615428 | 51.503 | 4.5673 | 98073.8359 | 390760.9356 | Scherpenbergsebaan | Schijf |  | Gemeente Rucphen |  |  |  | Gemeente Rucphen | In bedrijf | Enexis | 7VPTAL | 1 | 2005-01-01 | [11 empty] | SGS203 | 1 | 1995-01-01 |  | SGS203 7035 | Philips | 7035 LICHTGRIJS |  | 175200 | SONT | 1 | 2018-08-10 | [6 empty] | SON | 8BMA | 98073.8359,390760.9356 | Scherpenbergsebaan - 22
A | 23 | 1615429 | 51.5032 | 4.5675 | 98085.1329 | 390789.2234 | Scherpenbergsebaan | Schijf |  | Gemeente Rucphen |  |  |  | Gemeente Rucphen | In bedrijf | Enexis | 7VPTAL | 1 | 2005-01-01 | [11 empty] | SGS203 | 1 | 1995-01-01 |  | SGS203 7035 | Philips | 7035 LICHTGRIJS |  | 175200 | SONT | 1 | 2018-08-10 | [6 empty] | SON | 8BMA | 98085.1329,390789.2234 | Scherpenbergsebaan - 23
A | 24 | 1615430 | 51.5035 | 4.5676 | 98097.5749 | 390817.801 | Scherpenbergsebaan | Schijf |  | Gemeente Rucphen |  |  |  | Gemeente Rucphen | In bedrijf | Enexis | 7VPTAL | 1 | 2005-01-01 | [11 empty] | SGS203 | 1 | 2000-01-01 |  | SGS203 7035 | Philips | 7035 LICHTGRIJS |  | 175200 | SONT | 1 | 2018-08-10 | [6 empty] | SON | 8BMA | 98097.5749,390817.801 | Scherpenbergsebaan - 24
A | 46 | 1615452 | 51.5085 | 4.5711 | 98342.2798 | 391375.6978 | Scherpenbergsebaan | Schijf |  | Gemeente Rucphen |  |  |  | Gemeente Rucphen | In bedrijf | Enexis | 7VPTAL | 1 | 2021-03-15 | [11 empty] | SGS203 | 1 | 2000-01-01 |  | SGS203 7035 | Philips | 7035 LICHTGRIJS |  | 175200 | SONT | 1 | 2018-08-10 | [6 empty] | SON | 8BMA | 98342.2798,391375.6978 | Scherpenbergsebaan - 46
A | 6 | 1615487 | 51.5034 | 4.5701 | 98269.7318 | 390807.7836 | Schijfsebaan | Schijf |  | Gemeente Rucphen |  |  |  | Gemeente Rucphen | In bedrijf | Enexis | 5VAL | 1 | 2012-08-23 | [9 empty] | 350400 |  | FGS104 | 1 | 2000-01-01 |  | FGS104 9010 | Philips | 9010 VERKEERSWIT |  | 175200 | PLL 36W | 1 | 2016-07-15 |  | 36W PLL | Philips | 3000K | 36.00 | 16000 | PLL | 8BMA | 98269.7318,390807.7836 | Schijfsebaan - 6
A | 7 | 1615488 | 51.5003 | 4.5698 | 98241.3028 | 390461.1281 | Schijfsebaan | Schijf |  | Gemeente Rucphen |  |  |  | Gemeente Rucphen | In bedrijf | Enexis | 5VAL | 1 | 2014-06-21 | [9 empty] | 350400 |  | FGS104 | 1 | 2000-01-01 |  | FGS104 9010 | Philips | 9010 VERKEERSWIT |  | 175200 | PLL 36W | 1 | 2016-07-15 |  | 36W PLL | Philips | 3000K | 36.00 | 16000 | PLL | 8BMA | 98241.3028,390461.1281 | Schijfsebaan - 7
A | 8 | 1615489 | 51.5002 | 4.5693 | 98208.6859 | 390445.8931 | Schijfsebaan | Schijf |  | Gemeente Rucphen |  |  |  | Gemeente Rucphen | In bedrijf | Enexis | 5VAL | 1 | 2013-02-28 | [9 empty] | 350400 |  | FGS104 | 1 | 2000-01-01 |  | FGS104 9010 | Philips | 9010 VERKEERSWIT |  | 175200 | PLL 36W | 1 | 2016-07-15 |  | 36W PLL | Philips | 3000K | 36.00 | 16000 | PLL | 8BMA | 98208.6859,390445.8931 | Schijfsebaan - 8
A | 9 | 1615490 | 51.5001 | 4.5689 | 98182.0408 | 390433.0078 | Schijfsebaan | Schijf |  | Gemeente Rucphen |  |  |  | Gemeente Rucphen | In bedrijf | Enexis | 5VAL | 1 | 2013-02-28 | [9 empty] | 350400 |  | FGS104 | 1 | 2000-01-01 |  | FGS104 9010 | Philips | 9010 VERKEERSWIT |  | 175200 | PLL 36W | 1 | 2016-07-15 |  | 36W PLL | Philips | 3000K | 36.00 | 16000 | PLL | 8BMA | 98182.0408,390433.0078 | Schijfsebaan - 9
A | 10 | 1615491 | 51.4999 | 4.5685 | 98153.8538 | 390418.846 | Schijfsebaan | Schijf |  | Gemeente Rucphen |  |  |  | Gemeente Rucphen | In bedrijf | Enexis | 5VAL | 1 | 2013-02-28 | [9 empty] | 350400 |  | FGS104 | 1 | 2000-01-01 |  | FGS104 9010 | Philips | 9010 VERKEERSWIT |  | 175200 | PLL 36W | 1 | 2016-07-15 |  | 36W PLL | Philips | 3000K | 36.00 | 16000 | PLL | 8BMA | 98153.8538,390418.846 | Schijfsebaan - 10
A | 11 | 1615492 | 51.4998 | 4.5681 | 98125.5309 | 390405.0208 | Schijfsebaan | Schijf |  | Gemeente Rucphen |  |  |  | Gemeente Rucphen | In bedrijf | Enexis | 5VAL | 1 | 2013-02-28 | [9 empty] | 350400 |  | FGS104 | 1 | 2000-01-01 |  | FGS104 9010 | Philips | 9010 VERKEERSWIT |  | 175200 | PLL 36W | 1 | 2016-07-15 |  | 36W PLL | Philips | 3000K | 36.00 | 16000 | PLL | 8BMA | 98125.5309,390405.0208 | Schijfsebaan - 11
A | 12 | 1615493 | 51.4997 | 4.5677 | 98099.0879 | 390392.5386 | Schijfsebaan | Schijf |  | Gemeente Rucphen |  |  |  | Gemeente Rucphen | In bedrijf | Enexis | 5VAL | 1 | 2013-02-28 | [9 empty] | 350400 |  | FGS104 | 1 | 2000-01-01 |  | FGS104 9010 | Philips | 9010 VERKEERSWIT |  | 175200 | PLL 36W | 1 | 2016-07-15 |  | 36W PLL | Philips | 3000K | 36.00 | 16000 | PLL | 8BMA | 98099.0879,390392.5386 | Schijfsebaan - 12
A | 13 | 1615494 | 51.4996 | 4.5673 | 98069.4238 | 390378.9146 | Schijfsebaan | Schijf |  | Gemeente Rucphen |  |  |  | Gemeente Rucphen | In bedrijf | Enexis | 5VAL | 1 | 2013-02-28 | [9 empty] | 350400 |  | FGS104 | 1 | 2000-01-01 |  | FGS104 9010 | Philips | 9010 VERKEERSWIT |  | 175200 | PLL 36W | 1 | 2016-07-15 |  | 36W PLL | Philips | 3000K | 36.00 | 16000 | PLL | 8BMA | 98069.4238,390378.9146 | Schijfsebaan - 13
A | 14 | 1615495 | 51.4994 | 4.5669 | 98040.2288 | 390365.1553 | Schijfsebaan | Schijf |  | Gemeente Rucphen |  |  |  | Gemeente Rucphen | In bedrijf | Enexis | 5VAL | 1 | 2013-02-28 | [9 empty] | 350400 |  | FGS104 | 1 | 2000-01-01 |  | FGS104 9010 | Philips | 9010 VERKEERSWIT |  | 175200 | PLL 36W | 1 | 2016-07-15 |  | 36W PLL | Philips | 3000K | 36.00 | 16000 | PLL | 8BMA | 98040.2288,390365.1553 | Schijfsebaan - 14
A | 15 | 1615496 | 51.4993 | 4.5665 | 98013.7188 | 390352.8056 | Schijfsebaan | Schijf |  | Gemeente Rucphen |  |  |  | Gemeente Rucphen | In bedrijf | Enexis | 5VAL | 1 | 2013-02-28 | [9 empty] | 350400 |  | FGS104 | 1 | 2000-01-01 |  | FGS104 9010 | Philips | 9010 VERKEERSWIT |  | 175200 | PLL 36W | 1 | 2016-07-15 |  | 36W PLL | Philips | 3000K | 36.00 | 16000 | PLL | 8BMA | 98013.7188,390352.8056 | Schijfsebaan - 15
A | 16 | 1615497 | 51.4992 | 4.5661 | 97987.3428 | 390340.4568 | Schijfsebaan | Schijf |  | Gemeente Rucphen |  |  |  | Gemeente Rucphen | In bedrijf | Enexis | 5VAL | 1 | 2013-02-28 | [9 empty] | 350400 |  | FGS104 | 1 | 2000-01-01 |  | FGS104 9010 | Philips | 9010 VERKEERSWIT |  | 175200 | PLL 36W | 1 | 2016-07-15 |  | 36W PLL | Philips | 3000K | 36.00 | 16000 | PLL | 8BMA | 97987.3428,390340.4568 | Schijfsebaan - 16
A | 17 | 1615498 | 51.4991 | 4.5657 | 97955.7999 | 390325.692 | Schijfsebaan | Schijf |  | Gemeente Rucphen |  |  |  | Gemeente Rucphen | In bedrijf | Enexis | 5VAL | 1 | 2013-02-28 | [9 empty] | 350400 |  | FGS104 | 1 | 2000-01-01 |  | FGS104 9010 | Philips | 9010 VERKEERSWIT |  | 175200 | PLL 36W | 1 | 2016-07-15 |  | 36W PLL | Philips | 3000K | 36.00 | 16000 | PLL | 8BMA | 97955.7999,390325.692 | Schijfsebaan - 17
A | 18 | 1615499 | 51.499 | 4.5652 | 97924.0948 | 390318.3613 | Schijfsebaan | Schijf |  | Gemeente Rucphen |  |  |  | Gemeente Rucphen | In bedrijf | Enexis | 6CAL | 1 | 1985-02-01 |  | LM AL 6,0 CO EU600/5 T60 TP | 6.00 | CONISCH | ALUMINIUM | NVT | NVT | NVT |  | 350400 |  | FGS104 | 1 | 2000-01-01 |  | FGS104 9010 | Philips | 9010 VERKEERSWIT |  | 175200 | PLL 36W | 1 | 2016-07-15 |  | 36W PLL | Philips | 3000K | 36.00 | 16000 | PLL | 8BMA | 97924.0948,390318.3613 | Schijfsebaan - 18
A | 19 | 1615500 | 51.4988 | 4.5648 | 97896.7798 | 390298.1597 | Schijfsebaan | Schijf |  | Gemeente Rucphen |  |  |  | Gemeente Rucphen | In bedrijf | Enexis | 5VAL | 1 | 2021-03-25 | [9 empty] | 350400 |  | FGS104 | 1 | 2000-01-01 |  | FGS104 9010 | Philips | 9010 VERKEERSWIT |  | 175200 | PLL 36W | 1 | 2016-07-15 |  | 36W PLL | Philips | 3000K | 36.00 | 16000 | PLL | 8BMA | 97896.7798,390298.1597 | Schijfsebaan - 19
A | 5 | 1615549 | 51.4937 | 4.5625 | 97725.4939 | 389735.4399 | Zoeksedijk | Schijf |  | Gemeente Rucphen |  |  |  | Gemeente Rucphen | In bedrijf | Enexis | 5VAL | 1 | 2003-01-01 | [9 empty] | 350400 |  | FGS104 | 1 | 2000-01-01 |  | FGS104 9010 | Philips | 9010 VERKEERSWIT |  | 175200 | PLL 36W | 1 | 2017-07-05 |  | 36W PLL | Philips | 3000K | 36.00 | 16000 | PLL | 8BMA | 97725.4939,389735.4399 | Zoeksedijk - 5
A | 6 | 1615599 | 51.5388 | 4.5964 | 100134.9638 | 394724.2803 | Bakkerserf | Sprundel |  | Gemeente Rucphen |  |  |  | Gemeente Rucphen | In bedrijf | Enexis | 4CPTAL | 1 | 1997-07-30 |  | PM AL 4,0 CO T60 TP | 4.00 | CONISCH | ALUMINIUM | NVT | NVT | NVT |  | 350400 |  | KFK | 1 | 1997-07-30 |  | KFK 9005 | Lightronics | 9005 DIEPZWART |  | 175200 | PLL 36W | 1 | 2016-07-22 |  | 36W PLL | Philips | 3000K | 36.00 | 16000 | PLL | 8BMA | 100134.9638,394724.2803 | Bakkerserf - 6
A | Ng | 1615655 | 51.5378 | 4.622 | 101910.3309 | 394590.031 | Boterstraat | Sprundel |  | Gemeente Rucphen |  |  |  | Gemeente Rucphen | In bedrijf | Enexis | 8VPTAL | 1 | 1990-01-01 | [11 empty] | SGS203 | 1 | 2000-01-01 |  | SGS203 7035 | Philips | 7035 LICHTGRIJS |  | 175200 | SONT | 1 | 2019-01-01 | [6 empty] | SON | 8BMA | 101910.3309,394590.031 | Boterstraat - Ng
A | 1 | 1615784 | 51.5366 | 4.5843 | 99293.3999 | 394490.98 | Dophei | Sprundel |  | Gemeente Rucphen |  |  |  | Gemeente Rucphen | In bedrijf | Enexis | 7VAL | 1 | 1996-11-01 | [9 empty] | 350400 |  | SGS203 | 1 | 1996-11-01 |  | SGS203 7035 | Philips | 7035 LICHTGRIJS |  | 175200 | SONT | 1 | 2018-08-08 | [6 empty] | SON | 8BMA | 99293.3999,394490.98 | Dophei - 1
A | 2 | 1615785 | 51.5369 | 4.5842 | 99289.0278 | 394521.3011 | Dophei | Sprundel |  | Gemeente Rucphen |  |  |  | Gemeente Rucphen | In bedrijf | Enexis | 7VAL | 1 | 1996-01-01 | [9 empty] | 350400 |  | SGS203 | 1 | 1996-01-01 |  | SGS203 7035 | Philips | 7035 LICHTGRIJS |  | 175200 | SONT | 1 | 2018-08-08 | [6 empty] | SON | 8BMA | 99289.0278,394521.3011 | Dophei - 2
A | 3 | 1615786 | 51.5372 | 4.5842 | 99285.6288 | 394551.1987 | Dophei | Sprundel |  | Gemeente Rucphen |  |  |  | Gemeente Rucphen | In bedrijf | Enexis | 7VAL | 1 | 1996-11-01 | [9 empty] | 350400 |  | SGS203 | 1 | 1996-11-01 |  | SGS203 7035 | Philips | 7035 LICHTGRIJS |  | 175200 | SONT | 1 | 2018-08-08 | [6 empty] | SON | 8BMA | 99285.6288,394551.1987 | Dophei - 3
A | 4 | 1615787 | 51.5374 | 4.5841 | 99282.7138 | 394575.8439 | Dophei | Sprundel |  | Gemeente Rucphen |  |  |  | Gemeente Rucphen | In bedrijf | Enexis | 7VAL | 1 | 1996-11-01 | [9 empty] | 350400 |  | SGS203 | 1 | 1996-11-01 |  | SGS203 7035 | Philips | 7035 LICHTGRIJS |  | 175200 | SONT | 1 | 2018-08-08 | [6 empty] | SON | 8BMA | 99282.7138,394575.8439 | Dophei - 4
A | 1 | 1615789 | 51.5404 | 4.6133 | 101312.1848 | 394887.5273 | Ettenseweg | Sprundel |  | Gemeente Rucphen |  |  |  | Gemeente Rucphen | In bedrijf | Enexis | 8VPTAL | 1 | 1990-01-01 | [11 empty] | SGS203 | 1 | 2000-01-01 |  | SGS203 7035 | Philips | 7035 LICHTGRIJS |  | 175200 | SONT | 1 | 2018-08-08 | [6 empty] | SON | 8BMA | 101312.1848,394887.5273 | Ettenseweg - 1
A | 3A | 1615803 | 51.5456 | 4.6148 | 101421.4688 | 395471.0239 | Ettenseweg | Sprundel |  | Gemeente Rucphen |  |  |  | Gemeente Rucphen | In bedrijf | Enexis | 7VPTAL | 1 | 2020-01-01 | [11 empty] | SGS203 | 1 | 2000-01-01 |  | SGS203 7035 | Philips | 7035 LICHTGRIJS |  | 175200 | SONT | 1 | 2018-08-08 | [6 empty] | SON | 8BMA | 101421.4688,395471.0239 | Ettenseweg - 3A
A | 1 | 1615804 | 51.5368 | 4.601 | 100453.1838 | 394494.3492 | Fatimastraat | Sprundel |  | Gemeente Rucphen |  |  |  | Gemeente Rucphen | In bedrijf | Enexis | 4CPTAL | 1 | 1999-06-01 |  | PM AL 4,0 CO T60 TP | 4.00 | CONISCH | ALUMINIUM | NVT | NVT | NVT |  | 350400 |  | KFK | 1 | 1999-06-01 |  | KFK 9005 | Lightronics | 9005 DIEPZWART |  | 175200 | PLL 36W | 1 | 2016-07-22 |  | 36W PLL | Philips | 3000K | 36.00 | 16000 | PLL | 8BMA | 100453.1838,394494.3492 | Fatimastraat - 1
A | 2 | 1615805 | 51.5366 | 4.6009 | 100444.8378 | 394476.5463 | Fatimastraat | Sprundel |  | Gemeente Rucphen |  |  |  | Gemeente Rucphen | In bedrijf | Enexis | 4CPTAL | 1 | 1999-06-01 |  | PM AL 4,0 CO T60 TP | 4.00 | CONISCH | ALUMINIUM | NVT | NVT | NVT |  | 350400 |  | KFK | 1 | 1999-06-01 |  | KFK 9005 | Lightronics | 9005 DIEPZWART |  | 175200 | PLL 36W | 1 | 2016-07-22 |  | 36W PLL | Philips | 3000K | 36.00 | 16000 | PLL | 8BMA | 100444.8378,394476.5463 | Fatimastraat - 2
A | 4 | 1615807 | 51.5364 | 4.6004 | 100408.9978 | 394456.5915 | Fatimastraat | Sprundel |  | Gemeente Rucphen |  |  |  | Gemeente Rucphen | In bedrijf | Enexis | 4CPTAL | 1 | 2021-01-01 |  | PM AL 4,0 CO T60 TP | 4.00 | CONISCH | ALUMINIUM | NVT | NVT | NVT |  | 350400 |  | KFK | 1 | 1999-06-01 |  | KFK 9005 | Lightronics | 9005 DIEPZWART |  | 175200 | PLL 36W | 1 | 2016-07-22 |  | 36W PLL | Philips | 3000K | 36.00 | 16000 | PLL | 8BMA | 100408.9978,394456.5915 | Fatimastraat - 4
A | 5 | 1615808 | 51.5364 | 4.6 | 100385.8408 | 394450.4854 | Fatimastraat | Sprundel |  | Gemeente Rucphen |  |  |  | Gemeente Rucphen | In bedrijf | Enexis | 4CPTAL | 1 | 1999-06-01 |  | PM AL 4,0 CO T60 TP | 4.00 | CONISCH | ALUMINIUM | NVT | NVT | NVT |  | 350400 |  | KFK | 1 | 1999-06-01 |  | KFK 9005 | Lightronics | 9005 DIEPZWART |  | 175200 | PLL 36W | 1 | 2016-07-22 |  | 36W PLL | Philips | 3000K | 36.00 | 16000 | PLL | 8BMA | 100385.8408,394450.4854 | Fatimastraat - 5
A | 6 | 1615809 | 51.5362 | 4.5999 | 100376.4078 | 394426.9189 | Fatimastraat | Sprundel |  | Gemeente Rucphen |  |  |  | Gemeente Rucphen | In bedrijf | Enexis | 4CPTAL | 1 | 2021-01-01 |  | PM AL 4,0 CO T60 TP | 4.00 | CONISCH | ALUMINIUM | NVT | NVT | NVT |  | 350400 |  | KFK | 1 | 1999-06-01 |  | KFK 9005 | Lightronics | 9005 DIEPZWART |  | 175200 | PLL 36W | 1 | 2016-07-22 |  | 36W PLL | Philips | 3000K | 36.00 | 16000 | PLL | 8BMA | 100376.4078,394426.9189 | Fatimastraat - 6
A | 7 | 1615810 | 51.5361 | 4.5996 | 100353.1988 | 394414.5417 | Fatimastraat | Sprundel |  | Gemeente Rucphen |  |  |  | Gemeente Rucphen | In bedrijf | Enexis | 4CPTAL | 1 | 1999-06-01 |  | PM AL 4,0 CO T60 TP | 4.00 | CONISCH | ALUMINIUM | NVT | NVT | NVT |  | 350400 |  | KFK | 1 | 1999-06-01 |  | KFK 9005 | Lightronics | 9005 DIEPZWART |  | 175200 | PLL 36W | 1 | 2016-07-22 |  | 36W PLL | Philips | 3000K | 36.00 | 16000 | PLL | 8BMA | 100353.1988,394414.5417 | Fatimastraat - 7
A | 8 | 1615811 | 51.5359 | 4.5994 | 100343.3898 | 394392.6315 | Fatimastraat | Sprundel |  | Gemeente Rucphen |  |  |  | Gemeente Rucphen | In bedrijf | Enexis | 4CPTAL | 1 | 2021-01-01 |  | PM AL 4,0 CO T60 TP | 4.00 | CONISCH | ALUMINIUM | NVT | NVT | NVT |  | 350400 |  | KFK | 1 | 1999-06-01 |  | KFK 9005 | Lightronics | 9005 DIEPZWART |  | 175200 | PLL 36W | 1 | 2016-07-22 |  | 36W PLL | Philips | 3000K | 36.00 | 16000 | PLL | 8BMA | 100343.3898,394392.6315 | Fatimastraat - 8
A | 9 | 1615812 | 51.5356 | 4.599 | 100316.6478 | 394361.0012 | Fatimastraat | Sprundel |  | Gemeente Rucphen |  |  |  | Gemeente Rucphen | In bedrijf | Enexis | 4CPTAL | 1 | 2000-06-01 |  | PM AL 4,0 CO T60 TP | 4.00 | CONISCH | ALUMINIUM | NVT | NVT | NVT |  | 350400 |  | KFK | 1 | 2000-06-01 |  | KFK 9005 | Lightronics | 9005 DIEPZWART |  | 175200 | PLL 36W | 1 | 2016-07-22 |  | 36W PLL | Philips | 3000K | 36.00 | 16000 | PLL | 8BMA | 100316.6478,394361.0012 | Fatimastraat - 9
A | 10 | 1615813 | 51.5355 | 4.5987 | 100295.9178 | 394349.8046 | Fatimastraat | Sprundel |  | Gemeente Rucphen |  |  |  | Gemeente Rucphen | In bedrijf | Enexis | 4CPTAL | 1 | 2000-06-01 |  | PM AL 4,0 CO T60 TP | 4.00 | CONISCH | ALUMINIUM | NVT | NVT | NVT |  | 350400 |  | KFK | 1 | 2000-06-01 |  | KFK 9005 | Lightronics | 9005 DIEPZWART |  | 175200 | PLL 36W | 1 | 2016-07-22 |  | 36W PLL | Philips | 3000K | 36.00 | 16000 | PLL | 8BMA | 100295.9178,394349.8046 | Fatimastraat - 10
A | 11 | 1615814 | 51.5353 | 4.5985 | 100278.3548 | 394335.7 | Fatimastraat | Sprundel |  | Gemeente Rucphen |  |  |  | Gemeente Rucphen | In bedrijf | Enexis | 4CPTAL | 1 | 1999-06-01 |  | PM AL 4,0 CO T60 TP | 4.00 | CONISCH | ALUMINIUM | NVT | NVT | NVT |  | 350400 |  | KFK | 1 | 1999-06-01 |  | KFK 9005 | Lightronics | 9005 DIEPZWART |  | 175200 | PLL 36W | 1 | 2016-07-22 |  | 36W PLL | Philips | 3000K | 36.00 | 16000 | PLL | 8BMA | 100278.3548,394335.7 | Fatimastraat - 11
A | 12 | 1615815 | 51.5353 | 4.5982 | 100259.2188 | 394333.7142 | Fatimastraat | Sprundel |  | Gemeente Rucphen |  |  |  | Gemeente Rucphen | In bedrijf | Enexis | 4CPTAL | 1 | 2000-06-01 |  | PM AL 4,0 CO T60 TP | 4.00 | CONISCH | ALUMINIUM | NVT | NVT | NVT |  | 350400 |  | KFK | 1 | 2000-06-01 |  | KFK 9005 | Lightronics | 9005 DIEPZWART |  | 175200 | PLL 36W | 1 | 2016-07-22 |  | 36W PLL | Philips | 3000K | 36.00 | 16000 | PLL | 8BMA | 100259.2188,394333.7142 | Fatimastraat - 12
A | 13 | 1615816 | 51.5353 | 4.5979 | 100233.6798 | 394336.6333 | Fatimastraat | Sprundel |  | Gemeente Rucphen |  |  |  | Gemeente Rucphen | In bedrijf | Enexis | 4CPTAL | 1 | 1999-01-01 |  | PM AL 4,0 CO T60 TP | 4.00 | CONISCH | ALUMINIUM | NVT | NVT | NVT |  | 350400 |  | KFK | 1 | 2000-06-01 |  | KFK 9005 | Lightronics | 9005 DIEPZWART |  | 175200 | PLL 36W | 1 | 2016-07-22 |  | 36W PLL | Philips | 3000K | 36.00 | 16000 | PLL | 8BMA | 100233.6798,394336.6333 | Fatimastraat - 13
A | 14 | 1615817 | 51.5352 | 4.5976 | 100213.7108 | 394324.0069 | Fatimastraat | Sprundel |  | Gemeente Rucphen |  |  |  | Gemeente Rucphen | In bedrijf | Enexis | 4CPTAL | 1 | 2000-06-01 |  | PM AL 4,0 CO T60 TP | 4.00 | CONISCH | ALUMINIUM | NVT | NVT | NVT |  | 350400 |  | KFK | 1 | 2000-06-01 |  | KFK 9005 | Lightronics | 9005 DIEPZWART |  | 175200 | PLL 36W | 1 | 2016-07-22 |  | 36W PLL | Philips | 3000K | 36.00 | 16000 | PLL | 8BMA | 100213.7108,394324.0069 | Fatimastraat - 14
A | 15 | 1615818 | 51.5352 | 4.5972 | 100187.9438 | 394321.3533 | Fatimastraat | Sprundel |  | Gemeente Rucphen |  |  |  | Gemeente Rucphen | In bedrijf | Enexis | 4CPTAL | 1 | 2000-06-01 |  | PM AL 4,0 CO T60 TP | 4.00 | CONISCH | ALUMINIUM | NVT | NVT | NVT |  | 350400 |  | KFK | 1 | 2000-06-01 |  | KFK 9005 | Lightronics | 9005 DIEPZWART |  | 175200 | PLL 36W | 1 | 2016-07-22 |  | 36W PLL | Philips | 3000K | 36.00 | 16000 | PLL | 8BMA | 100187.9438,394321.3533 | Fatimastraat - 15
A | 16 | 1615819 | 51.5351 | 4.597 | 100170.8018 | 394308.1936 | Fatimastraat | Sprundel |  | Gemeente Rucphen |  |  |  | Gemeente Rucphen | In bedrijf | Enexis | 4CPTAL | 1 | 2000-06-01 |  | PM AL 4,0 CO T60 TP | 4.00 | CONISCH | ALUMINIUM | NVT | NVT | NVT |  | 350400 |  | KFK | 1 | 2000-06-01 |  | KFK 9005 | Lightronics | 9005 DIEPZWART |  | 175200 | PLL 36W | 1 | 2016-07-22 |  | 36W PLL | Philips | 3000K | 36.00 | 16000 | PLL | 8BMA | 100170.8018,394308.1936 | Fatimastraat - 16
A | 17 | 1615820 | 51.5351 | 4.5966 | 100147.0008 | 394305.5901 | Fatimastraat | Sprundel |  | Gemeente Rucphen |  |  |  | Gemeente Rucphen | In bedrijf | Enexis | 4CPTAL | 1 | 2000-06-01 |  | PM AL 4,0 CO T60 TP | 4.00 | CONISCH | ALUMINIUM | NVT | NVT | NVT |  | 350400 |  | KFK | 1 | 2000-06-01 |  | KFK 9005 | Lightronics | 9005 DIEPZWART |  | 175200 | PLL 36W | 1 | 2016-07-22 |  | 36W PLL | Philips | 3000K | 36.00 | 16000 | PLL | 8BMA | 100147.0008,394305.5901 | Fatimastraat - 17
A | 18 | 1615821 | 51.5349 | 4.5964 | 100132.9728 | 394293.1566 | Fatimastraat | Sprundel |  | Gemeente Rucphen |  |  |  | Gemeente Rucphen | In bedrijf | Enexis | 4CPTAL | 1 | 2000-06-01 |  | PM AL 4,0 CO T60 TP | 4.00 | CONISCH | ALUMINIUM | NVT | NVT | NVT |  | 350400 |  | KFK | 1 | 2000-06-01 |  | KFK 9005 | Lightronics | 9005 DIEPZWART |  | 175200 | PLL 36W | 1 | 2016-07-22 |  | 36W PLL | Philips | 3000K | 36.00 | 16000 | PLL | 8BMA | 100132.9728,394293.1566 | Fatimastraat - 18
A | 1 | 1615857 | 51.5337 | 4.5968 | 100156.4378 | 394159.3072 | Hertog Janlaan | Sprundel |  | Gemeente Rucphen |  |  |  | Gemeente Rucphen | In bedrijf | Enexis | 6VAL | 1 | 1997-01-01 |  | LM AL 6,0 CV EU600/5 T60 CM | 6.00 | CILINDRISCH | ALUMINIUM | NVT | NVT | NVT |  | 350400 |  | FGS104 | 1 | 2000-06-01 |  | FGS104 9010 | Philips | 9010 VERKEERSWIT |  | 175200 | PLL 36W | 1 | 2016-07-22 |  | 36W PLL | Philips | 3000K | 36.00 | 16000 | PLL | 8BMA | 100156.4378,394159.3072 | Hertog Janlaan - 1
A | 2 | 1615858 | 51.5338 | 4.5971 | 100180.2358 | 394163.2914 | Hertog Janlaan | Sprundel |  | Gemeente Rucphen |  |  |  | Gemeente Rucphen | In bedrijf | Enexis | 6VAL | 1 | 1997-01-01 |  | LM AL 6,0 CV EU600/5 T60 CM | 6.00 | CILINDRISCH | ALUMINIUM | NVT | NVT | NVT |  | 350400 |  | FGS104 | 1 | 2000-06-01 |  | FGS104 9010 | Philips | 9010 VERKEERSWIT |  | 175200 | PLL 36W | 1 | 2016-07-22 |  | 36W PLL | Philips | 3000K | 36.00 | 16000 | PLL | 8BMA | 100180.2358,394163.2914 | Hertog Janlaan - 2
A | 3 | 1615859 | 51.5337 | 4.5973 | 100195.2828 | 394156.2157 | Hertog Janlaan | Sprundel |  | Gemeente Rucphen |  |  |  | Gemeente Rucphen | In bedrijf | Enexis | 6VAL | 1 | 2020-08-10 |  | LM AL 6,0 CV EU600/5 T60 CM | 6.00 | CILINDRISCH | ALUMINIUM | NVT | NVT | NVT |  | 350400 |  | FGS104 | 1 | 2000-06-01 |  | FGS104 9010 | Philips | 9010 VERKEERSWIT |  | 175200 | PLL 36W | 1 | 2016-07-22 |  | 36W PLL | Philips | 3000K | 36.00 | 16000 | PLL | 8BMA | 100195.2828,394156.2157 | Hertog Janlaan - 3
A | 4 | 1615860 | 51.5338 | 4.5976 | 100213.6748 | 394164.0716 | Hertog Janlaan | Sprundel |  | Gemeente Rucphen |  |  |  | Gemeente Rucphen | In bedrijf | Enexis | 6VAL | 1 | 2015-01-01 |  | LM AL 6,0 CV EU600/5 T60 CM | 6.00 | CILINDRISCH | ALUMINIUM | NVT | NVT | NVT |  | 350400 |  | Arc | 1 | 2000-06-01 |  |  | Philips |  |  |  | SONT | 1 | 2016-07-22 | [6 empty] | SON | 8BMA | 100213.6748,394164.0716 | Hertog Janlaan - 4
A | 5 | 1615861 | 51.5338 | 4.5979 | 100235.5008 | 394161.8112 | Hertog Janlaan | Sprundel |  | Gemeente Rucphen |  |  |  | Gemeente Rucphen | In bedrijf | Enexis | 6VAL | 1 | 1997-01-01 |  | LM AL 6,0 CV EU600/5 T60 CM | 6.00 | CILINDRISCH | ALUMINIUM | NVT | NVT | NVT |  | 350400 |  | FGS104 | 1 | 2000-06-01 |  | FGS104 9010 | Philips | 9010 VERKEERSWIT |  | 175200 | PLL 36W | 1 | 2016-07-22 |  | 36W PLL | Philips | 3000K | 36.00 | 16000 | PLL | 8BMA | 100235.5008,394161.8112 | Hertog Janlaan - 5
A | 6 | 1615862 | 51.5339 | 4.5982 | 100255.5128 | 394175.3073 | Hertog Janlaan | Sprundel |  | Gemeente Rucphen |  |  |  | Gemeente Rucphen | In bedrijf | Enexis | 6VAL | 1 | 1997-01-01 |  | LM AL 6,0 CV EU600/5 T60 CM | 6.00 | CILINDRISCH | ALUMINIUM | NVT | NVT | NVT |  | 350400 |  | FGS104 | 1 | 2000-06-01 |  | FGS104 9010 | Philips | 9010 VERKEERSWIT |  | 175200 | PLL 36W | 1 | 2016-07-22 |  | 36W PLL | Philips | 3000K | 36.00 | 16000 | PLL | 8BMA | 100255.5128,394175.3073 | Hertog Janlaan - 6
A | 7 | 1615863 | 51.5339 | 4.5985 | 100274.5038 | 394174.0926 | Hertog Janlaan | Sprundel |  | Gemeente Rucphen |  |  |  | Gemeente Rucphen | In bedrijf | Enexis | 6VAL | 1 | 1997-01-01 |  | LM AL 6,0 CV EU600/5 T60 CM | 6.00 | CILINDRISCH | ALUMINIUM | NVT | NVT | NVT |  | 350400 |  | FGS104 | 1 | 2000-06-01 |  | FGS104 9010 | Philips | 9010 VERKEERSWIT |  | 175200 | PLL 36W | 1 | 2016-07-22 |  | 36W PLL | Philips | 3000K | 36.00 | 16000 | PLL | 8BMA | 100274.5038,394174.0926 | Hertog Janlaan - 7
A | 8 | 1615864 | 51.534 | 4.5988 | 100296.2008 | 394186.9531 | Hertog Janlaan | Sprundel |  | Gemeente Rucphen |  |  |  | Gemeente Rucphen | In bedrijf | Enexis | 6VAL | 1 | 1997-01-01 |  | LM AL 6,0 CV EU600/5 T60 CM | 6.00 | CILINDRISCH | ALUMINIUM | NVT | NVT | NVT |  | 350400 |  | FGS104 | 1 | 2000-06-01 |  | FGS104 9010 | Philips | 9010 VERKEERSWIT |  | 175200 | PLL 36W | 1 | 2016-07-22 |  | 36W PLL | Philips | 3000K | 36.00 | 16000 | PLL | 8BMA | 100296.2008,394186.9531 | Hertog Janlaan - 8
A | 9 | 1615865 | 51.534 | 4.5992 | 100322.8558 | 394187.9075 | Hertog Janlaan | Sprundel |  | Gemeente Rucphen |  |  |  | Gemeente Rucphen | In bedrijf | Enexis | 6VAL | 1 | 1997-01-01 |  | LM AL 6,0 CV EU600/5 T60 CM | 6.00 | CILINDRISCH | ALUMINIUM | NVT | NVT | NVT |  | 350400 |  | FGS104 | 1 | 2000-06-01 |  | FGS104 9010 | Philips | 9010 VERKEERSWIT |  | 175200 | PLL 36W | 1 | 2016-07-22 |  | 36W PLL | Philips | 3000K | 36.00 | 16000 | PLL | 8BMA | 100322.8558,394187.9075 | Hertog Janlaan - 9
A | 10 | 1615866 | 51.5341 | 4.5996 | 100351.8748 | 394193.4138 | Hertog Janlaan | Sprundel |  | Gemeente Rucphen |  |  |  | Gemeente Rucphen | In bedrijf | Enexis | 6VAL | 1 | 1997-01-01 |  | LM AL 6,0 CV EU600/5 T60 CM | 6.00 | CILINDRISCH | ALUMINIUM | NVT | NVT | NVT |  | 350400 |  | FGS104 | 1 | 2000-06-01 |  | FGS104 9010 | Philips | 9010 VERKEERSWIT |  | 175200 | PLL 36W | 1 | 2016-07-22 |  | 36W PLL | Philips | 3000K | 36.00 | 16000 | PLL | 8BMA | 100351.8748,394193.4138 | Hertog Janlaan - 10
A | 11 | 1615867 | 51.5341 | 4.5999 | 100371.2658 | 394201.2528 | Hertog Janlaan | Sprundel |  | Gemeente Rucphen |  |  |  | Gemeente Rucphen | In bedrijf | Enexis | 6VAL | 1 | 1997-01-01 |  | LM AL 6,0 CV EU600/5 T60 CM | 6.00 | CILINDRISCH | ALUMINIUM | NVT | NVT | NVT |  | 350400 |  | FGS104 | 1 | 2000-06-01 |  | FGS104 9010 | Philips | 9010 VERKEERSWIT |  | 175200 | PLL 36W | 1 | 2016-07-22 |  | 36W PLL | Philips | 3000K | 36.00 | 16000 | PLL | 8BMA | 100371.2658,394201.2528 | Hertog Janlaan - 11
A | 12 | 1615868 | 51.5341 | 4.6002 | 100395.8648 | 394196.0649 | Hertog Janlaan | Sprundel |  | Gemeente Rucphen |  |  |  | Gemeente Rucphen | In bedrijf | Enexis | 6VAL | 1 | 1997-01-01 |  | LM AL 6,0 CV EU600/5 T60 CM | 6.00 | CILINDRISCH | ALUMINIUM | NVT | NVT | NVT |  | 350400 |  | FGS104 | 1 | 2000-06-01 |  | FGS104 9010 | Philips | 9010 VERKEERSWIT |  | 175200 | PLL 36W | 1 | 2016-07-22 |  | 36W PLL | Philips | 3000K | 36.00 | 16000 | PLL | 8BMA | 100395.8648,394196.0649 | Hertog Janlaan - 12
A | 13 | 1615869 | 51.5342 | 4.6005 | 100417.5498 | 394202.4396 | Hertog Janlaan | Sprundel |  | Gemeente Rucphen |  |  |  | Gemeente Rucphen | In bedrijf | Enexis | 6VAL | 1 | 1997-01-01 |  | LM AL 6,0 CV EU600/5 T60 CM | 6.00 | CILINDRISCH | ALUMINIUM | NVT | NVT | NVT |  | 350400 |  | FGS104 | 1 | 2000-08-01 |  | FGS104 9010 | Philips | 9010 VERKEERSWIT |  | 175200 | PLL 36W | 1 | 2016-07-22 |  | 36W PLL | Philips | 3000K | 36.00 | 16000 | PLL | 8BMA | 100417.5498,394202.4396 | Hertog Janlaan - 13
A | 14 | 1615870 | 51.5341 | 4.6009 | 100442.7158 | 394197.0032 | Hertog Janlaan | Sprundel |  | Gemeente Rucphen |  |  |  | Gemeente Rucphen | In bedrijf | Enexis | 6VAL | 1 | 1997-01-01 |  | LM AL 6,0 CV EU600/5 T60 CM | 6.00 | CILINDRISCH | ALUMINIUM | NVT | NVT | NVT |  | 350400 |  | FGS104 | 1 | 2000-06-01 |  | FGS104 9010 | Philips | 9010 VERKEERSWIT |  | 175200 | PLL 36W | 1 | 2016-07-22 |  | 36W PLL | Philips | 3000K | 36.00 | 16000 | PLL | 8BMA | 100442.7158,394197.0032 | Hertog Janlaan - 14
A | 15 | 1615871 | 51.5342 | 4.6013 | 100468.2098 | 394205.4142 | Hertog Janlaan | Sprundel |  | Gemeente Rucphen |  |  |  | Gemeente Rucphen | In bedrijf | Enexis | 6VAL | 1 | 1997-01-01 |  | LM AL 6,0 CV EU600/5 T60 CM | 6.00 | CILINDRISCH | ALUMINIUM | NVT | NVT | NVT |  | 350400 |  | FGS104 | 1 | 2000-06-01 |  | FGS104 9010 | Philips | 9010 VERKEERSWIT |  | 175200 | PLL 36W | 1 | 2016-07-22 |  | 36W PLL | Philips | 3000K | 36.00 | 16000 | PLL | 8BMA | 100468.2098,394205.4142 | Hertog Janlaan - 15
A | 16 | 1615872 | 51.5341 | 4.6017 | 100499.0328 | 394200.37 | Hertog Janlaan | Sprundel |  | Gemeente Rucphen |  |  |  | Gemeente Rucphen | In bedrijf | Enexis | 6VAL | 1 | 1997-01-01 |  | LM AL 6,0 CV EU600/5 T60 CM | 6.00 | CILINDRISCH | ALUMINIUM | NVT | NVT | NVT |  | 350400 |  | FGS104 | 1 | 2000-06-01 |  | FGS104 9010 | Philips | 9010 VERKEERSWIT |  | 175200 | PLL 36W | 1 | 2016-07-22 |  | 36W PLL | Philips | 3000K | 36.00 | 16000 | PLL | 8BMA | 100499.0328,394200.37 | Hertog Janlaan - 16
A | 17 | 1615873 | 51.5342 | 4.6021 | 100529.3758 | 394209.0417 | Hertog Janlaan | Sprundel |  | Gemeente Rucphen |  |  |  | Gemeente Rucphen | In bedrijf | Enexis | 6VAL | 1 | 1997-01-01 |  | LM AL 6,0 CV EU600/5 T60 CM | 6.00 | CILINDRISCH | ALUMINIUM | NVT | NVT | NVT |  | 350400 |  | FGS104 | 1 | 2000-06-01 |  | FGS104 9010 | Philips | 9010 VERKEERSWIT |  | 175200 | PLL 36W | 1 | 2016-07-22 |  | 36W PLL | Philips | 3000K | 36.00 | 16000 | PLL | 8BMA | 100529.3758,394209.0417 | Hertog Janlaan - 17
A | 18 | 1615891 | 51.5371 | 4.6022 | 100533.9188 | 394529.6149 | Hertogstraat | Sprundel |  | Gemeente Rucphen |  |  |  | Gemeente Rucphen | In bedrijf | Enexis | 4CPTAL | 1 | 2000-01-01 |  | PM AL 4,0 CO T60 TP | 4.00 | CONISCH | ALUMINIUM | NVT | NVT | NVT |  | 350400 |  | KFK | 1 | 1994-06-01 |  | KFK 9005 | Lightronics | 9005 DIEPZWART |  | 175200 | pll 18W | 1 | 2016-11-14 |  |  | 1Onbekend | 3000 | 18.00 | 16000 | PLL | 8BMA | 100533.9188,394529.6149 | Hertogstraat - 18
A | 26 | 1615900 | 51.5359 | 4.6023 | 100540.4928 | 394398.5695 | Hertogstraat | Sprundel |  | Gemeente Rucphen |  |  |  | Gemeente Rucphen | In bedrijf | Enexis | 4vptstn7024 | 1 | 1995-01-01 | [11 empty] | KFK | 1 | 1998-01-09 |  | KFK 9005 | Lightronics | 9005 DIEPZWART |  | 175200 | pll 18W | 1 | 2017-06-02 |  |  | 1Onbekend | 3000 | 18.00 | 16000 | PLL | 8BMA | 100540.4928,394398.5695 | Hertogstraat - 26
A | 27 | 1615901 | 51.536 | 4.6026 | 100563.7548 | 394408.082 | Hertogstraat | Sprundel |  | Gemeente Rucphen |  |  |  | Gemeente Rucphen | In bedrijf | Enexis | 4CPTAL | 1 | 2000-01-01 |  | PM AL 4,0 CO T60 TP | 4.00 | CONISCH | ALUMINIUM | NVT | NVT | NVT |  | 350400 |  | KFK | 1 | 1998-01-09 |  | KFK 9005 | Lightronics | 9005 DIEPZWART |  | 175200 | PLL 36W | 1 | 2016-07-22 |  | 36W PLL | Philips | 3000K | 36.00 | 16000 | PLL | 8BMA | 100563.7548,394408.082 | Hertogstraat - 27
A | 28 | 1615902 | 51.5358 | 4.6027 | 100571.9178 | 394389.7586 | Hertogstraat | Sprundel |  | Gemeente Rucphen |  |  |  | Gemeente Rucphen | In bedrijf | Enexis | 4vptstn7024 | 1 | 1995-01-01 | [11 empty] | KFK | 1 | 1998-01-09 |  | KFK 9005 | Lightronics | 9005 DIEPZWART |  | 175200 | PLL 36W | 1 | 2016-07-22 |  | 36W PLL | Philips | 3000K | 36.00 | 16000 | PLL | 8BMA | 100571.9178,394389.7586 | Hertogstraat - 28
A | 29 | 1615903 | 51.5357 | 4.6028 | 100579.7488 | 394371.3464 | Hertogstraat | Sprundel |  | Gemeente Rucphen |  |  |  | Gemeente Rucphen | In bedrijf | Enexis | 4vptstn7024 | 1 | 1995-01-01 | [11 empty] | KFK | 1 | 1998-01-09 |  | KFK 9005 | Lightronics | 9005 DIEPZWART |  | 175200 | PLL 36W | 1 | 2016-07-22 |  | 36W PLL | Philips | 3000K | 36.00 | 16000 | PLL | 8BMA | 100579.7488,394371.3464 | Hertogstraat - 29
A | 30 | 1615904 | 51.5355 | 4.603 | 100587.4588 | 394352.1244 | Hertogstraat | Sprundel |  | Gemeente Rucphen |  |  |  | Gemeente Rucphen | In bedrijf | Enexis | 4vptstn7024 | 1 | 1995-01-01 | [11 empty] | KFK | 1 | 1998-01-09 |  | KFK 9005 | Lightronics | 9005 DIEPZWART |  | 175200 | PLL 36W | 1 | 2016-07-22 |  | 36W PLL | Philips | 3000K | 36.00 | 16000 | PLL | 8BMA | 100587.4588,394352.1244 | Hertogstraat - 30
A | 31 | 1615905 | 51.5355 | 4.6027 | 100566.9958 | 394346.6393 | Hertogstraat | Sprundel |  | Gemeente Rucphen |  |  |  | Gemeente Rucphen | In bedrijf | Enexis | 4CPTAL | 1 | 2000-01-01 |  | PM AL 4,0 CO T60 TP | 4.00 | CONISCH | ALUMINIUM | NVT | NVT | NVT |  | 350400 |  | KFK | 1 | 1998-01-09 |  | KFK 9005 | Lightronics | 9005 DIEPZWART |  | 175200 | PLL 36W | 1 | 2017-06-02 |  | 36W PLL | Philips | 3000K | 36.00 | 16000 | PLL | 8BMA | 100566.9958,394346.6393 | Hertogstraat - 31
A | 4 | 1615926 | 51.5364 | 4.5961 | 100112.6698 | 394457.0689 | Hofstraat | Sprundel |  | Gemeente Rucphen |  |  |  | Gemeente Rucphen | In bedrijf | Enexis | 4CPTAL | 1 | 1999-01-01 |  | PM AL 4,0 CO T60 TP | 4.00 | CONISCH | ALUMINIUM | NVT | NVT | NVT |  | 350400 |  | KFK | 1 | 2000-06-01 |  | KFK 9005 | Lightronics | 9005 DIEPZWART |  | 175200 | PLL 36W | 1 | 2016-07-20 |  | 36W PLL | Philips | 3000K | 36.00 | 16000 | PLL | 8BMA | 100112.6698,394457.0689 | Hofstraat - 4
A | 5 | 1615927 | 51.5362 | 4.596 | 100103.5348 | 394431.3968 | Hofstraat | Sprundel |  | Gemeente Rucphen |  |  |  | Gemeente Rucphen | In bedrijf | Enexis | 4CPTAL | 1 | 1999-01-01 |  | PM AL 4,0 CO T60 TP | 4.00 | CONISCH | ALUMINIUM | NVT | NVT | NVT |  | 350400 |  | KFK | 1 | 2000-06-01 |  | KFK 9005 | Lightronics | 9005 DIEPZWART |  | 175200 | PLL 36W | 1 | 2016-07-20 |  | 36W PLL | Philips | 3000K | 36.00 | 16000 | PLL | 8BMA | 100103.5348,394431.3968 | Hofstraat - 5
A | 6 | 1615928 | 51.5361 | 4.5957 | 100088.4668 | 394421.211 | Hofstraat | Sprundel |  | Gemeente Rucphen |  |  |  | Gemeente Rucphen | In bedrijf | Enexis | 4CPTAL | 1 | 1999-01-01 |  | PM AL 4,0 CO T60 TP | 4.00 | CONISCH | ALUMINIUM | NVT | NVT | NVT |  | 350400 |  | KFK | 1 | 2000-06-01 |  | KFK 9005 | Lightronics | 9005 DIEPZWART |  | 175200 | PLL 36W | 1 | 2016-07-20 |  | 36W PLL | Philips | 3000K | 36.00 | 16000 | PLL | 8BMA | 100088.4668,394421.211 | Hofstraat - 6
A | 7 | 1615929 | 51.5359 | 4.5956 | 100075.9718 | 394403.6764 | Hofstraat | Sprundel |  | Gemeente Rucphen |  |  |  | Gemeente Rucphen | In bedrijf | Enexis | 4CPTAL | 1 | 1999-01-01 |  | PM AL 4,0 CO T60 TP | 4.00 | CONISCH | ALUMINIUM | NVT | NVT | NVT |  | 350400 |  | KFK | 1 | 2000-06-01 |  | KFK 9005 | Lightronics | 9005 DIEPZWART |  | 175200 | PLL 36W | 1 | 2016-07-20 |  | 36W PLL | Philips | 3000K | 36.00 | 16000 | PLL | 8BMA | 100075.9718,394403.6764 | Hofstraat - 7
A | 27 | 1615957 | 51.5379 | 4.5968 | 100165.1238 | 394626.6424 | Hoogakker | Sprundel |  | Gemeente Rucphen |  |  |  | Gemeente Rucphen | In bedrijf | Enexis | 4CPTAL | 1 | 1994-06-01 |  | PM AL 4,0 CO T60 TP | 4.00 | CONISCH | ALUMINIUM | NVT | NVT | NVT |  | 350400 |  | KFK | 1 | 1994-06-01 |  | KFK 9005 | Lightronics | 9005 DIEPZWART |  | 175200 | PLL 36W | 1 | 2016-07-22 |  | 36W PLL | Philips | 3000K | 36.00 | 16000 | PLL | 8BMA | 100165.1238,394626.6424 | Hoogakker - 27
A | 28 | 1615958 | 51.5377 | 4.5971 | 100184.7718 | 394599.966 | Hoogakker | Sprundel |  | Gemeente Rucphen |  |  |  | Gemeente Rucphen | In bedrijf | Enexis | 4CPTAL | 1 | 1994-06-01 |  | PM AL 4,0 CO T60 TP | 4.00 | CONISCH | ALUMINIUM | NVT | NVT | NVT |  | 350400 |  | KFK | 1 | 1994-06-01 |  | KFK 9005 | Lightronics | 9005 DIEPZWART |  | 175200 | PLL 36W | 1 | 2017-06-02 |  | 36W PLL | Philips | 3000K | 36.00 | 16000 | PLL | 8BMA | 100184.7718,394599.966 | Hoogakker - 28
A | 32 | 1615962 | 51.5375 | 4.5963 | 100125.2978 | 394579.5597 | Hoogakker | Sprundel |  | Gemeente Rucphen |  |  |  | Gemeente Rucphen | In bedrijf | Enexis | 4CPTAL | 1 | 2008-01-01 |  | PM AL 4,0 CO T60 TP | 4.00 | CONISCH | ALUMINIUM | NVT | NVT | NVT |  | 350400 |  | KFK | 1 | 1995-06-22 |  | KFK 9005 | Lightronics | 9005 DIEPZWART |  | 175200 | PLL 24W | 1 | 2017-06-02 |  | 24W PLL | 1Onbekend | 3000 | 24.00 | 16000 | PLL | 8BMA | 100125.2978,394579.5597 | Hoogakker - 32
A | 1 | 1616014 | 51.525 | 4.6005 | 100402.5474 | 393189.1906 | Klein Zundertseweg | Sprundel |  | Gemeente Rucphen |  |  |  | Gemeente Rucphen | In bedrijf | Enexis | 6VPTAL | 1 | 1997-01-01 | [11 empty] | SGS203 | 1 | 1992-08-01 |  | SGS203 7035 | Philips | 7035 LICHTGRIJS |  | 175200 | SONT | 1 | 2018-08-08 | [6 empty] | SON | 8BMA | 100402.5474,393189.1906 | Klein Zundertseweg - 1
A | 2 | 1616015 | 51.5259 | 4.6025 | 100547.7616 | 393283.2252 | Klein Zundertseweg | Sprundel |  | Gemeente Rucphen |  |  |  | Gemeente Rucphen | In bedrijf | Enexis | 6VPTAL | 1 | 1997-01-01 | [11 empty] | SGS203 | 1 | 1992-08-01 |  | SGS203 7035 | Philips | 7035 LICHTGRIJS |  | 175200 | SONT | 1 | 2018-08-08 | [6 empty] | SON | 8BMA | 100547.7616,393283.2252 | Klein Zundertseweg - 2
A | 5 | 1616018 | 51.5246 | 4.6068 | 100843.2618 | 393136.1968 | Klein Zundertseweg | Sprundel |  | Gemeente Rucphen |  |  |  | Gemeente Rucphen | In bedrijf | Enexis | 6VPTAL | 1 | 1997-01-01 | [11 empty] | SGS203 | 1 | 1992-08-01 |  | SGS203 7035 | Philips | 7035 LICHTGRIJS |  | 175200 | SONT | 1 | 2018-08-08 | [6 empty] | SON | 8BMA | 100843.2618,393136.1968 | Klein Zundertseweg - 5
A | 10 | 1616023 | 51.5203 | 4.6106 | 101099.1078 | 392653.5733 | Klein Zundertseweg | Sprundel |  | Gemeente Rucphen |  |  |  | Gemeente Rucphen | In bedrijf | Enexis | 6VPTAL | 1 | 1995-01-01 | [11 empty] | SGS203 | 1 | 2000-06-01 |  | SGS203 7035 | Philips | 7035 LICHTGRIJS |  | 175200 | SONT | 1 | 2018-08-08 | [6 empty] | SON | 8BMA | 101099.1078,392653.5733 | Klein Zundertseweg - 10
A | 11 | 1616024 | 51.5188 | 4.6102 | 101072.3418 | 392489.4175 | Klein Zundertseweg | Sprundel |  | Gemeente Rucphen |  |  |  | Gemeente Rucphen | In bedrijf | Enexis | 6VPTAL | 1 | 1995-01-01 | [11 empty] | SGS203 | 1 | 2000-06-01 |  | SGS203 7035 | Philips | 7035 LICHTGRIJS |  | 175200 | SONT | 1 | 2018-08-08 | [6 empty] | SON | 8BMA | 101072.3418,392489.4175 | Klein Zundertseweg - 11
A | 16 | 1616029 | 51.5116 | 4.612 | 101184.6308 | 391685.3821 | Klein Zundertseweg | Sprundel |  | Gemeente Rucphen |  |  |  | Gemeente Rucphen | In bedrijf | Enexis | 6VPTAL | 1 | 1990-01-01 | [11 empty] | SGS203 | 1 | 2000-06-01 |  | SGS203 7035 | Philips | 7035 LICHTGRIJS |  | 175200 | SONT | 1 | 2018-08-08 | [6 empty] | SON | 8BMA | 101184.6308,391685.3821 | Klein Zundertseweg - 16
A | 1 | 1616134 | 51.5433 | 4.6032 | 100614.3268 | 395213.4517 | Luienhoeksestraat | Sprundel |  | Gemeente Rucphen |  |  |  | Gemeente Rucphen | In bedrijf | Enexis | 6CAL | 1 | 2001-06-01 |  | LM AL 6,0 CO EU600/5 T60 TP | 6.00 | CONISCH | ALUMINIUM | NVT | NVT | NVT |  | 350400 |  | FGS104 | 1 | 2001-06-01 |  | FGS104 9010 | Philips | 9010 VERKEERSWIT |  | 175200 | PLL 36W | 1 | 2018-08-09 |  | 36W PLL | Philips | 3000K | 36.00 | 16000 | PLL | 8BMA | 100614.3268,395213.4517 | Luienhoeksestraat - 1
A | 2 | 1616135 | 51.5435 | 4.603 | 100602.8348 | 395238.3575 | Luienhoeksestraat | Sprundel |  | Gemeente Rucphen |  |  |  | Gemeente Rucphen | In bedrijf | Enexis | 6CAL | 1 | 2001-06-01 |  | LM AL 6,0 CO EU600/5 T60 TP | 6.00 | CONISCH | ALUMINIUM | NVT | NVT | NVT |  | 350400 |  | FGS104 | 1 | 2001-06-01 |  | FGS104 9010 | Philips | 9010 VERKEERSWIT |  | 175200 | PLL 36W | 1 | 2018-08-09 |  | 36W PLL | Philips | 3000K | 36.00 | 16000 | PLL | 8BMA | 100602.8348,395238.3575 | Luienhoeksestraat - 2
A | 3 | 1616136 | 51.5437 | 4.6028 | 100589.4598 | 395268.2826 | Luienhoeksestraat | Sprundel |  | Gemeente Rucphen |  |  |  | Gemeente Rucphen | In bedrijf | Enexis | 6CAL | 1 | 2001-06-01 |  | LM AL 6,0 CO EU600/5 T60 TP | 6.00 | CONISCH | ALUMINIUM | NVT | NVT | NVT |  | 350400 |  | FGS104 | 1 | 2001-06-01 |  | FGS104 9010 | Philips | 9010 VERKEERSWIT |  | 175200 | PLL 36W | 1 | 2018-08-09 |  | 36W PLL | Philips | 3000K | 36.00 | 16000 | PLL | 8BMA | 100589.4598,395268.2826 | Luienhoeksestraat - 3
A | 4 | 1616137 | 51.544 | 4.6027 | 100577.7148 | 395299.0045 | Luienhoeksestraat | Sprundel |  | Gemeente Rucphen |  |  |  | Gemeente Rucphen | In bedrijf | Enexis | 6CAL | 1 | 2001-06-01 |  | LM AL 6,0 CO EU600/5 T60 TP | 6.00 | CONISCH | ALUMINIUM | NVT | NVT | NVT |  | 350400 |  | FGS104 | 1 | 2001-06-01 |  | FGS104 9010 | Philips | 9010 VERKEERSWIT |  | 175200 | PLL 36W | 1 | 2018-08-09 |  | 36W PLL | Philips | 3000K | 36.00 | 16000 | PLL | 8BMA | 100577.7148,395299.0045 | Luienhoeksestraat - 4
A | 5 | 1616138 | 51.5443 | 4.6027 | 100578.9798 | 395328.2446 | Luienhoeksestraat | Sprundel |  | Gemeente Rucphen |  |  |  | Gemeente Rucphen | In bedrijf | Enexis | 6CAL | 1 | 2001-06-01 |  | LM AL 6,0 CO EU600/5 T60 TP | 6.00 | CONISCH | ALUMINIUM | NVT | NVT | NVT |  | 350400 |  | FGS104 | 1 | 2001-06-01 |  | FGS104 9010 | Philips | 9010 VERKEERSWIT |  | 175200 | PLL 36W | 1 | 2018-08-09 |  | 36W PLL | Philips | 3000K | 36.00 | 16000 | PLL | 8BMA | 100578.9798,395328.2446 | Luienhoeksestraat - 5
A | 6 | 1616139 | 51.5446 | 4.6024 | 100559.2498 | 395358.5274 | Luienhoeksestraat | Sprundel |  | Gemeente Rucphen |  |  |  | Gemeente Rucphen | In bedrijf | Enexis | 6CAL | 1 | 2001-06-01 |  | LM AL 6,0 CO EU600/5 T60 TP | 6.00 | CONISCH | ALUMINIUM | NVT | NVT | NVT |  | 350400 |  | FGS104 | 1 | 2001-06-01 |  | FGS104 9010 | Philips | 9010 VERKEERSWIT |  | 175200 | PLL 36W | 1 | 2018-08-09 |  | 36W PLL | Philips | 3000K | 36.00 | 16000 | PLL | 8BMA | 100559.2498,395358.5274 | Luienhoeksestraat - 6
A | 7 | 1616140 | 51.5448 | 4.6023 | 100554.0638 | 395388.3966 | Luienhoeksestraat | Sprundel |  | Gemeente Rucphen |  |  |  | Gemeente Rucphen | In bedrijf | Enexis | 6CAL | 1 | 2001-06-01 |  | LM AL 6,0 CO EU600/5 T60 TP | 6.00 | CONISCH | ALUMINIUM | NVT | NVT | NVT |  | 350400 |  | FGS104 | 1 | 2001-06-01 |  | FGS104 9010 | Philips | 9010 VERKEERSWIT |  | 175200 | PLL 36W | 1 | 2018-08-09 |  | 36W PLL | Philips | 3000K | 36.00 | 16000 | PLL | 8BMA | 100554.0638,395388.3966 | Luienhoeksestraat - 7
A | 8 | 1616141 | 51.545 | 4.6022 | 100547.5578 | 395411.8013 | Luienhoeksestraat | Sprundel |  | Gemeente Rucphen |  |  |  | Gemeente Rucphen | In bedrijf | Enexis | 6CAL | 1 | 2001-06-01 |  | LM AL 6,0 CO EU600/5 T60 TP | 6.00 | CONISCH | ALUMINIUM | NVT | NVT | NVT |  | 350400 |  | FGS104 | 1 | 2001-06-01 |  | FGS104 9010 | Philips | 9010 VERKEERSWIT |  | 175200 | PLL 36W | 1 | 2018-08-09 |  | 36W PLL | Philips | 3000K | 36.00 | 16000 | PLL | 8BMA | 100547.5578,395411.8013 | Luienhoeksestraat - 8
A | 9 | 1616142 | 51.5453 | 4.6021 | 100540.6528 | 395440.1325 | Luienhoeksestraat | Sprundel |  | Gemeente Rucphen |  |  |  | Gemeente Rucphen | In bedrijf | Enexis | 6CAL | 1 | 2001-06-01 |  | LM AL 6,0 CO EU600/5 T60 TP | 6.00 | CONISCH | ALUMINIUM | NVT | NVT | NVT |  | 350400 |  | FGS104 | 1 | 2001-06-01 |  | FGS104 9010 | Philips | 9010 VERKEERSWIT |  | 175200 | PLL 36W | 1 | 2018-08-09 |  | 36W PLL | Philips | 3000K | 36.00 | 16000 | PLL | 8BMA | 100540.6528,395440.1325 | Luienhoeksestraat - 9
A | 10 | 1616143 | 51.5456 | 4.602 | 100532.6978 | 395473.7433 | Luienhoeksestraat | Sprundel |  | Gemeente Rucphen |  |  |  | Gemeente Rucphen | In bedrijf | Enexis | 6CAL | 1 | 2001-06-01 |  | LM AL 6,0 CO EU600/5 T60 TP | 6.00 | CONISCH | ALUMINIUM | NVT | NVT | NVT |  | 350400 |  | FGS104 | 1 | 2001-06-01 |  | FGS104 9010 | Philips | 9010 VERKEERSWIT |  | 175200 | PLL 36W | 1 | 2018-08-09 |  | 36W PLL | Philips | 3000K | 36.00 | 16000 | PLL | 8BMA | 100532.6978,395473.7433 | Luienhoeksestraat - 10
A | 11 | 1616144 | 51.5458 | 4.6019 | 100525.2948 | 395498.8277 | Luienhoeksestraat | Sprundel |  | Gemeente Rucphen |  |  |  | Gemeente Rucphen | In bedrijf | Enexis | 6CAL | 1 | 2001-06-01 |  | LM AL 6,0 CO EU600/5 T60 TP | 6.00 | CONISCH | ALUMINIUM | NVT | NVT | NVT |  | 350400 |  | FGS104 | 1 | 2001-06-01 |  | FGS104 9010 | Philips | 9010 VERKEERSWIT |  | 175200 | PLL 36W | 1 | 2018-08-09 |  | 36W PLL | Philips | 3000K | 36.00 | 16000 | PLL | 8BMA | 100525.2948,395498.8277 | Luienhoeksestraat - 11
A | 17 | 1616150 | 51.5472 | 4.6012 | 100481.1818 | 395657.1185 | Luienhoeksestraat | Sprundel |  | Gemeente Rucphen |  |  |  | Gemeente Rucphen | In bedrijf | Enexis | 6CAL | 1 | 2001-06-01 |  | LM AL 6,0 CO EU600/5 T60 TP | 6.00 | CONISCH | ALUMINIUM | NVT | NVT | NVT |  | 350400 |  | FGS104 | 1 | 2001-06-01 |  | FGS104 9010 | Philips | 9010 VERKEERSWIT |  | 175200 | PLL 36W | 1 | 2018-08-09 |  | 36W PLL | Philips | 3000K | 36.00 | 16000 | PLL | 8BMA | 100481.1818,395657.1185 | Luienhoeksestraat - 17
A | 18 | 1616151 | 51.5474 | 4.6011 | 100476.1118 | 395677.8988 | Luienhoeksestraat | Sprundel |  | Gemeente Rucphen |  |  |  | Gemeente Rucphen | In bedrijf | Enexis | 6CAL | 1 | 2001-06-01 |  | LM AL 6,0 CO EU600/5 T60 TP | 6.00 | CONISCH | ALUMINIUM | NVT | NVT | NVT |  | 350400 |  | FGS104 | 1 | 2001-06-01 |  | FGS104 9010 | Philips | 9010 VERKEERSWIT |  | 175200 | PLL 36W | 1 | 2018-08-09 |  | 36W PLL | Philips | 3000K | 36.00 | 16000 | PLL | 8BMA | 100476.1118,395677.8988 | Luienhoeksestraat - 18
A | 19 | 1616152 | 51.5476 | 4.601 | 100468.9848 | 395702.0024 | Luienhoeksestraat | Sprundel |  | Gemeente Rucphen |  |  |  | Gemeente Rucphen | In bedrijf | Enexis | 6CAL | 1 | 2001-06-01 |  | LM AL 6,0 CO EU600/5 T60 TP | 6.00 | CONISCH | ALUMINIUM | NVT | NVT | NVT |  | 350400 |  | FGS104 | 1 | 2001-06-01 |  | FGS104 9010 | Philips | 9010 VERKEERSWIT |  | 175200 | PLL 36W | 1 | 2018-08-09 |  | 36W PLL | Philips | 3000K | 36.00 | 16000 | PLL | 8BMA | 100468.9848,395702.0024 | Luienhoeksestraat - 19
A | 20 | 1616153 | 51.5479 | 4.6009 | 100460.9568 | 395730.4571 | Luienhoeksestraat | Sprundel |  | Gemeente Rucphen |  |  |  | Gemeente Rucphen | In bedrijf | Enexis | 6CAL | 1 | 2001-06-01 |  | LM AL 6,0 CO EU600/5 T60 TP | 6.00 | CONISCH | ALUMINIUM | NVT | NVT | NVT |  | 350400 |  | FGS104 | 1 | 2001-06-01 |  | FGS104 9010 | Philips | 9010 VERKEERSWIT |  | 175200 | PLL 36W | 1 | 2018-08-09 |  | 36W PLL | Philips | 3000K | 36.00 | 16000 | PLL | 8BMA | 100460.9568,395730.4571 | Luienhoeksestraat - 20
A | 21 | 1616154 | 51.5482 | 4.6009 | 100461.5018 | 395759.7372 | Luienhoeksestraat | Sprundel |  | Gemeente Rucphen |  |  |  | Gemeente Rucphen | In bedrijf | Enexis | 6CAL | 1 | 2001-06-01 |  | LM AL 6,0 CO EU600/5 T60 TP | 6.00 | CONISCH | ALUMINIUM | NVT | NVT | NVT |  | 350400 |  | FGS104 | 1 | 2001-06-01 |  | FGS104 9010 | Philips | 9010 VERKEERSWIT |  | 175200 | PLL 36W | 1 | 2018-08-09 |  | 36W PLL | Philips | 3000K | 36.00 | 16000 | PLL | 8BMA | 100461.5018,395759.7372 | Luienhoeksestraat - 21
A | 22 | 1616155 | 51.5483 | 4.6007 | 100448.7618 | 395774.0559 | Luienhoeksestraat | Sprundel |  | Gemeente Rucphen |  |  |  | Gemeente Rucphen | In bedrijf | Enexis | 6CAL | 1 | 2001-06-01 |  | LM AL 6,0 CO EU600/5 T60 TP | 6.00 | CONISCH | ALUMINIUM | NVT | NVT | NVT |  | 350400 |  | FGS104 | 1 | 2001-06-01 |  | FGS104 9010 | Philips | 9010 VERKEERSWIT |  | 175200 | PLL 36W | 1 | 2018-08-09 |  | 36W PLL | Philips | 3000K | 36.00 | 16000 | PLL | 8BMA | 100448.7618,395774.0559 | Luienhoeksestraat - 22
A | 23 | 1616156 | 51.5485 | 4.6006 | 100440.7548 | 395803.9958 | Luienhoeksestraat | Sprundel |  | Gemeente Rucphen |  |  |  | Gemeente Rucphen | In bedrijf | Enexis | 6CAL | 1 | 2001-06-01 |  | LM AL 6,0 CO EU600/5 T60 TP | 6.00 | CONISCH | ALUMINIUM | NVT | NVT | NVT |  | 350400 |  | FGS104 | 1 | 2001-06-01 |  | FGS104 9010 | Philips | 9010 VERKEERSWIT |  | 175200 | PLL 36W | 1 | 2018-08-09 |  | 36W PLL | Philips | 3000K | 36.00 | 16000 | PLL | 8BMA | 100440.7548,395803.9958 | Luienhoeksestraat - 23
A | 24 | 1616157 | 51.5488 | 4.6005 | 100431.9998 | 395834.4077 | Luienhoeksestraat | Sprundel |  | Gemeente Rucphen |  |  |  | Gemeente Rucphen | In bedrijf | Enexis | 6CAL | 1 | 2001-06-01 |  | LM AL 6,0 CO EU600/5 T60 TP | 6.00 | CONISCH | ALUMINIUM | NVT | NVT | NVT |  | 350400 |  | FGS104 | 1 | 2001-06-01 |  | FGS104 9010 | Philips | 9010 VERKEERSWIT |  | 175200 | PLL 36W | 1 | 2018-08-09 |  | 36W PLL | Philips | 3000K | 36.00 | 16000 | PLL | 8BMA | 100431.9998,395834.4077 | Luienhoeksestraat - 24
A | 25 | 1616158 | 51.5491 | 4.6005 | 100431.7148 | 395871.0065 | Luienhoeksestraat | Sprundel |  | Gemeente Rucphen |  |  |  | Gemeente Rucphen | In bedrijf | Enexis | 6CAL | 1 | 2001-06-01 |  | LM AL 6,0 CO EU600/5 T60 TP | 6.00 | CONISCH | ALUMINIUM | NVT | NVT | NVT |  | 350400 |  | FGS104 | 1 | 2001-06-01 |  | FGS104 9010 | Philips | 9010 VERKEERSWIT |  | 175200 | PLL 36W | 1 | 2018-08-09 |  | 36W PLL | Philips | 3000K | 36.00 | 16000 | PLL | 8BMA | 100431.7148,395871.0065 | Luienhoeksestraat - 25
A | 26 | 1616159 | 51.5493 | 4.6003 | 100418.3658 | 395886.6615 | Luienhoeksestraat | Sprundel |  | Gemeente Rucphen |  |  |  | Gemeente Rucphen | In bedrijf | Enexis | 6CAL | 1 | 2001-06-01 |  | LM AL 6,0 CO EU600/5 T60 TP | 6.00 | CONISCH | ALUMINIUM | NVT | NVT | NVT |  | 350400 |  | FGS104 | 1 | 2001-06-01 |  | FGS104 9010 | Philips | 9010 VERKEERSWIT |  | 175200 | PLL 36W | 1 | 2018-08-09 |  | 36W PLL | Philips | 3000K | 36.00 | 16000 | PLL | 8BMA | 100418.3658,395886.6615 | Luienhoeksestraat - 26
A | 27 | 1616160 | 51.5495 | 4.6002 | 100411.9238 | 395912.904 | Luienhoeksestraat | Sprundel |  | Gemeente Rucphen |  |  |  | Gemeente Rucphen | In bedrijf | Enexis | 6CAL | 1 | 2001-06-01 |  | LM AL 6,0 CO EU600/5 T60 TP | 6.00 | CONISCH | ALUMINIUM | NVT | NVT | NVT |  | 350400 |  | FGS104 | 1 | 2001-06-01 |  | FGS104 9010 | Philips | 9010 VERKEERSWIT |  | 175200 | PLL 36W | 1 | 2018-08-09 |  | 36W PLL | Philips | 3000K | 36.00 | 16000 | PLL | 8BMA | 100411.9238,395912.904 | Luienhoeksestraat - 27
A | 28 | 1616161 | 51.5498 | 4.6001 | 100403.8778 | 395943.4196 | Luienhoeksestraat | Sprundel |  | Gemeente Rucphen |  |  |  | Gemeente Rucphen | In bedrijf | Enexis | 6CAL | 1 | 2001-06-01 |  | LM AL 6,0 CO EU600/5 T60 TP | 6.00 | CONISCH | ALUMINIUM | NVT | NVT | NVT |  | 350400 |  | FGS104 | 1 | 2001-06-01 |  | FGS104 9010 | Philips | 9010 VERKEERSWIT |  | 175200 | PLL 36W | 1 | 2018-08-09 |  | 36W PLL | Philips | 3000K | 36.00 | 16000 | PLL | 8BMA | 100403.8778,395943.4196 | Luienhoeksestraat - 28
A | 29 | 1616162 | 51.55 | 4.6 | 100398.3318 | 395966.3369 | Luienhoeksestraat | Sprundel |  | Gemeente Rucphen |  |  |  | Gemeente Rucphen | In bedrijf | Enexis | 6CAL | 1 | 2001-06-01 |  | LM AL 6,0 CO EU600/5 T60 TP | 6.00 | CONISCH | ALUMINIUM | NVT | NVT | NVT |  | 350400 |  | FGS104 | 1 | 2001-06-01 |  | FGS104 9010 | Philips | 9010 VERKEERSWIT |  | 175200 | PLL 36W | 1 | 2018-08-09 |  | 36W PLL | Philips | 3000K | 36.00 | 16000 | PLL | 8BMA | 100398.3318,395966.3369 | Luienhoeksestraat - 29
A | 30 | 1616163 | 51.5503 | 4.5999 | 100390.6748 | 395996.7815 | Luienhoeksestraat | Sprundel |  | Gemeente Rucphen |  |  |  | Gemeente Rucphen | In bedrijf | Enexis | 6CAL | 1 | 2001-06-01 |  | LM AL 6,0 CO EU600/5 T60 TP | 6.00 | CONISCH | ALUMINIUM | NVT | NVT | NVT |  | 350400 |  | FGS104 | 1 | 2001-06-01 |  | FGS104 9010 | Philips | 9010 VERKEERSWIT |  | 175200 | PLL 36W | 1 | 2018-08-09 |  | 36W PLL | Philips | 3000K | 36.00 | 16000 | PLL | 8BMA | 100390.6748,395996.7815 | Luienhoeksestraat - 30
A | 31 | 1616164 | 51.5506 | 4.5999 | 100392.2058 | 396030.2321 | Luienhoeksestraat | Sprundel |  | Gemeente Rucphen |  |  |  | Gemeente Rucphen | In bedrijf | Enexis | 6VAL | 1 | 2001-06-01 |  | LM AL 6,0 CV EU600/5 T60 CM | 6.00 | CILINDRISCH | ALUMINIUM | NVT | NVT | NVT |  | 350400 |  | FGS104 | 1 | 2001-06-01 |  | FGS104 9010 | Philips | 9010 VERKEERSWIT |  | 175200 | PLL 36W | 1 | 2018-08-09 |  | 36W PLL | Philips | 3000K | 36.00 | 16000 | PLL | 8BMA | 100392.2058,396030.2321 | Luienhoeksestraat - 31
A | 32 | 1616165 | 51.5508 | 4.5996 | 100376.7038 | 396054.9626 | Luienhoeksestraat | Sprundel |  | Gemeente Rucphen |  |  |  | Gemeente Rucphen | In bedrijf | Enexis | 6CAL | 1 | 2001-06-01 |  | LM AL 6,0 CO EU600/5 T60 TP | 6.00 | CONISCH | ALUMINIUM | NVT | NVT | NVT |  | 350400 |  | FGS104 | 1 | 2001-06-01 |  | FGS104 9010 | Philips | 9010 VERKEERSWIT |  | 175200 | PLL 36W | 1 | 2018-08-09 |  | 36W PLL | Philips | 3000K | 36.00 | 16000 | PLL | 8BMA | 100376.7038,396054.9626 | Luienhoeksestraat - 32
A | 33 | 1616166 | 51.551 | 4.5996 | 100370.7678 | 396077.9242 | Luienhoeksestraat | Sprundel |  | Gemeente Rucphen |  |  |  | Gemeente Rucphen | In bedrijf | Enexis | 6CAL | 1 | 2001-06-01 |  | LM AL 6,0 CO EU600/5 T60 TP | 6.00 | CONISCH | ALUMINIUM | NVT | NVT | NVT |  | 350400 |  | FGS104 | 1 | 2001-06-01 |  | FGS104 9010 | Philips | 9010 VERKEERSWIT |  | 175200 | PLL 36W | 1 | 2018-08-09 |  | 36W PLL | Philips | 3000K | 36.00 | 16000 | PLL | 8BMA | 100370.7678,396077.9242 | Luienhoeksestraat - 33
A | 34 | 1616167 | 51.5513 | 4.5994 | 100363.4388 | 396106.0422 | Luienhoeksestraat | Sprundel |  | Gemeente Rucphen |  |  |  | Gemeente Rucphen | In bedrijf | Enexis | 6CAL | 1 | 2001-06-01 |  | LM AL 6,0 CO EU600/5 T60 TP | 6.00 | CONISCH | ALUMINIUM | NVT | NVT | NVT |  | 350400 |  | FGS104 | 1 | 2001-06-01 |  | FGS104 9010 | Philips | 9010 VERKEERSWIT |  | 175200 | PLL 36W | 1 | 2018-08-09 |  | 36W PLL | Philips | 3000K | 36.00 | 16000 | PLL | 8BMA | 100363.4388,396106.0422 | Luienhoeksestraat - 34
A | 35 | 1616168 | 51.5515 | 4.5993 | 100355.6158 | 396136.8347 | Luienhoeksestraat | Sprundel |  | Gemeente Rucphen |  |  |  | Gemeente Rucphen | In bedrijf | Enexis | 6CAL | 1 | 2001-06-01 |  | LM AL 6,0 CO EU600/5 T60 TP | 6.00 | CONISCH | ALUMINIUM | NVT | NVT | NVT |  | 350400 |  | FGS104 | 1 | 2001-06-01 |  | FGS104 9010 | Philips | 9010 VERKEERSWIT |  | 175200 | PLL 36W | 1 | 2018-08-09 |  | 36W PLL | Philips | 3000K | 36.00 | 16000 | PLL | 8BMA | 100355.6158,396136.8347 | Luienhoeksestraat - 35
A | 36 | 1616169 | 51.5518 | 4.5992 | 100348.6028 | 396163.6609 | Luienhoeksestraat | Sprundel |  | Gemeente Rucphen |  |  |  | Gemeente Rucphen | In bedrijf | Enexis | 6CAL | 1 | 2001-06-01 |  | LM AL 6,0 CO EU600/5 T60 TP | 6.00 | CONISCH | ALUMINIUM | NVT | NVT | NVT |  | 350400 |  | FGS104 | 1 | 2001-06-01 |  | FGS104 9010 | Philips | 9010 VERKEERSWIT |  | 175200 | PLL 36W | 1 | 2018-08-09 |  | 36W PLL | Philips | 3000K | 36.00 | 16000 | PLL | 8BMA | 100348.6028,396163.6609 | Luienhoeksestraat - 36
A | 37 | 1616170 | 51.552 | 4.5991 | 100342.8798 | 396187.6482 | Luienhoeksestraat | Sprundel |  | Gemeente Rucphen |  |  |  | Gemeente Rucphen | In bedrijf | Enexis | 6CAL | 1 | 2001-06-01 |  | LM AL 6,0 CO EU600/5 T60 TP | 6.00 | CONISCH | ALUMINIUM | NVT | NVT | NVT |  | 350400 |  | FGS104 | 1 | 2001-06-01 |  | FGS104 9010 | Philips | 9010 VERKEERSWIT |  | 175200 | PLL 36W | 1 | 2018-08-09 |  | 36W PLL | Philips | 3000K | 36.00 | 16000 | PLL | 8BMA | 100342.8798,396187.6482 | Luienhoeksestraat - 37
A | 38 | 1616171 | 51.5522 | 4.5991 | 100337.1738 | 396208.153 | Luienhoeksestraat | Sprundel |  | Gemeente Rucphen |  |  |  | Gemeente Rucphen | In bedrijf | Enexis | 6CAL | 1 | 2001-06-01 |  | LM AL 6,0 CO EU600/5 T60 TP | 6.00 | CONISCH | ALUMINIUM | NVT | NVT | NVT |  | 350400 |  | FGS104 | 1 | 2001-06-01 |  | FGS104 9010 | Philips | 9010 VERKEERSWIT |  | 175200 | PLL 36W | 1 | 2018-08-09 |  | 36W PLL | Philips | 3000K | 36.00 | 16000 | PLL | 8BMA | 100337.1738,396208.153 | Luienhoeksestraat - 38
A | 1 | 1616179 | 51.5382 | 4.6039 | 100657.0928 | 394650.4908 | Molenbaan | Sprundel |  | Gemeente Rucphen |  |  |  | Gemeente Rucphen | In bedrijf | Enexis | 5VAL | 1 | 2010-04-06 | [9 empty] | 350400 |  | FGS104 | 1 | 2000-01-01 |  | FGS104 9010 | Philips | 9010 VERKEERSWIT |  | 175200 | PLL 36W | 1 | 2016-07-21 |  | 36W PLL | Philips | 3000K | 36.00 | 16000 | PLL | 8BMA | 100657.0928,394650.4908 | Molenbaan - 1
A | 2 | 1616180 | 51.5379 | 4.604 | 100660.2788 | 394620.3896 | Molenbaan | Sprundel |  | Gemeente Rucphen |  |  |  | Gemeente Rucphen | In bedrijf | Enexis | 5VAL | 1 | 2010-04-06 | [9 empty] | 350400 |  | FGS104 | 1 | 2000-01-01 |  | FGS104 9010 | Philips | 9010 VERKEERSWIT |  | 175200 | PLL 36W | 1 | 2016-07-21 |  | 36W PLL | Philips | 3000K | 36.00 | 16000 | PLL | 8BMA | 100660.2788,394620.3896 | Molenbaan - 2
A | 3 | 1616181 | 51.5377 | 4.6041 | 100669.5508 | 394594.729 | Molenbaan | Sprundel |  | Gemeente Rucphen |  |  |  | Gemeente Rucphen | In bedrijf | Enexis | 5VAL | 1 | 2010-04-06 | [9 empty] | 350400 |  | FGS104 | 1 | 2000-01-01 |  | FGS104 9010 | Philips | 9010 VERKEERSWIT |  | 175200 | PLL 36W | 1 | 2016-07-21 |  | 36W PLL | Philips | 3000K | 36.00 | 16000 | PLL | 8BMA | 100669.5508,394594.729 | Molenbaan - 3
A | 4 | 1616182 | 51.5374 | 4.6043 | 100681.9278 | 394561.2346 | Molenbaan | Sprundel |  | Gemeente Rucphen |  |  |  | Gemeente Rucphen | In bedrijf | Enexis | 5VAL | 1 | 2008-01-01 | [9 empty] | 350400 |  | FGS104 | 1 | 2000-01-01 |  | FGS104 9010 | Philips | 9010 VERKEERSWIT |  | 175200 | PLL 36W | 1 | 2016-07-21 |  | 36W PLL | Philips | 3000K | 36.00 | 16000 | PLL | 8BMA | 100681.9278,394561.2346 | Molenbaan - 4
A | 5 | 1616183 | 51.5372 | 4.6044 | 100690.6968 | 394538.0894 | Molenbaan | Sprundel |  | Gemeente Rucphen |  |  |  | Gemeente Rucphen | In bedrijf | Enexis | 5VAL | 1 | 2010-04-06 | [9 empty] | 350400 |  | FGS104 | 1 | 2000-01-01 |  | FGS104 9010 | Philips | 9010 VERKEERSWIT |  | 175200 | PLL 36W | 1 | 2016-07-21 |  | 36W PLL | Philips | 3000K | 36.00 | 16000 | PLL | 8BMA | 100690.6968,394538.0894 | Molenbaan - 5
A | 6 | 1616184 | 51.5369 | 4.6046 | 100702.6058 | 394507.1157 | Molenbaan | Sprundel |  | Gemeente Rucphen |  |  |  | Gemeente Rucphen | In bedrijf | Enexis | 5VAL | 1 | 2010-04-06 | [9 empty] | 350400 |  | FGS104 | 1 | 2000-01-01 |  | FGS104 9010 | Philips | 9010 VERKEERSWIT |  | 175200 | PLL 36W | 1 | 2016-07-21 |  | 36W PLL | Philips | 3000K | 36.00 | 16000 | PLL | 8BMA | 100702.6058,394507.1157 | Molenbaan - 6
A | 7 | 1616185 | 51.5367 | 4.6047 | 100712.4638 | 394480.6289 | Molenbaan | Sprundel |  | Gemeente Rucphen |  |  |  | Gemeente Rucphen | In bedrijf | Enexis | 5VAL | 1 | 2010-04-06 | [9 empty] | 350400 |  | FGS104 | 1 | 2000-01-01 |  | FGS104 9010 | Philips | 9010 VERKEERSWIT |  | 175200 | PLL 36W | 1 | 2016-07-21 |  | 36W PLL | Philips | 3000K | 36.00 | 16000 | PLL | 8BMA | 100712.4638,394480.6289 | Molenbaan - 7
A | 7 | 1616214 | 51.535 | 4.5933 | 99917.6418 | 394304.5515 | Moutberg | Sprundel |  | Gemeente Rucphen |  |  |  | Gemeente Rucphen | In bedrijf | Enexis | 4CPTAL | 1 | 2000-01-01 |  | PM AL 4,0 CO T60 TP | 4.00 | CONISCH | ALUMINIUM | NVT | NVT | NVT |  | 350400 |  | KFK | 1 | 1996-03-01 |  | KFK 9005 | Lightronics | 9005 DIEPZWART |  | 175200 | PLL 24W | 1 | 2016-11-14 |  | 24W PLL | 1Onbekend | 3000 | 24.00 | 16000 | PLL | 8BMA | 99917.6418,394304.5515 | Moutberg - 7
A | 8 | 1616215 | 51.5349 | 4.5934 | 99922.8008 | 394291.5891 | Moutberg | Sprundel |  | Gemeente Rucphen |  |  |  | Gemeente Rucphen | In bedrijf | Enexis | 4CPTAL | 1 | 2000-01-01 |  | PM AL 4,0 CO T60 TP | 4.00 | CONISCH | ALUMINIUM | NVT | NVT | NVT |  | 350400 |  | KFK | 1 | 1996-03-01 |  | KFK 9005 | Lightronics | 9005 DIEPZWART |  | 175200 | PLL 24W | 1 | 2016-11-14 |  | 24W PLL | 1Onbekend | 3000 | 24.00 | 16000 | PLL | 8BMA | 99922.8008,394291.5891 | Moutberg - 8
A | 9 | 1616216 | 51.5348 | 4.5935 | 99927.4518 | 394279.5089 | Moutberg | Sprundel |  | Gemeente Rucphen |  |  |  | Gemeente Rucphen | In bedrijf | Enexis | 4CPTAL | 1 | 2000-01-01 |  | PM AL 4,0 CO T60 TP | 4.00 | CONISCH | ALUMINIUM | NVT | NVT | NVT |  | 350400 |  | KFK | 1 | 1996-03-01 |  | KFK 9005 | Lightronics | 9005 DIEPZWART |  | 175200 | PLL 36W | 1 | 2016-10-13 |  | 36W PLL | Philips | 3000K | 36.00 | 16000 | PLL | 8BMA | 99927.4518,394279.5089 | Moutberg - 9
A | 1 | 1616352 | 51.5337 | 4.5962 | 100118.4388 | 394153.6992 | Peeterenstraat | Sprundel |  | Gemeente Rucphen |  |  |  | Gemeente Rucphen | In bedrijf | Enexis | 4CPTAL | 1 | 2003-01-01 |  | PM AL 4,0 CO T60 TP | 4.00 | CONISCH | ALUMINIUM | NVT | NVT | NVT |  | 350400 |  | KFK | 1 | 2001-11-01 |  | KFK 9005 | Lightronics | 9005 DIEPZWART |  | 175200 | PLL 36W | 1 | 2016-07-20 |  | 36W PLL | Philips | 3000K | 36.00 | 16000 | PLL | 8BMA | 100118.4388,394153.6992 | Peeterenstraat - 1
A | 2 | 1616353 | 51.5339 | 4.5965 | 100139.3498 | 394177.6747 | Peeterenstraat | Sprundel |  | Gemeente Rucphen |  |  |  | Gemeente Rucphen | In bedrijf | Enexis | 4CPTAL | 1 | 2003-01-01 |  | PM AL 4,0 CO T60 TP | 4.00 | CONISCH | ALUMINIUM | NVT | NVT | NVT |  | 350400 |  | KFK | 1 | 2001-11-01 |  | KFK 9005 | Lightronics | 9005 DIEPZWART |  | 175200 | PLL 36W | 1 | 2016-07-20 |  | 36W PLL | Philips | 3000K | 36.00 | 16000 | PLL | 8BMA | 100139.3498,394177.6747 | Peeterenstraat - 2
A | 3 | 1616354 | 51.5339 | 4.5963 | 100121.5298 | 394175.9222 | Peeterenstraat | Sprundel |  | Gemeente Rucphen |  |  |  | Gemeente Rucphen | In bedrijf | Enexis | 4CPTAL | 1 | 2003-01-01 |  | PM AL 4,0 CO T60 TP | 4.00 | CONISCH | ALUMINIUM | NVT | NVT | NVT |  | 350400 |  | KFK | 1 | 2001-11-01 |  | KFK 9005 | Lightronics | 9005 DIEPZWART |  | 175200 | PLL 36W | 1 | 2016-07-20 |  | 36W PLL | Philips | 3000K | 36.00 | 16000 | PLL | 8BMA | 100121.5298,394175.9222 | Peeterenstraat - 3
A | 2 | 1616378 | 51.5367 | 4.5947 | 100019.3358 | 394493.3805 | Rucphensebaan | Sprundel |  | Gemeente Rucphen |  |  |  | Gemeente Rucphen | In bedrijf | Enexis | 9VAL | 1 | 2000-10-01 | [9 empty] | 350400 |  | SGS203 | 1 | 2000-10-01 |  | SGS203 7035 | Philips | 7035 LICHTGRIJS |  | 175200 | SONT | 1 | 2018-08-08 | [6 empty] | SON | 8BMA | 100019.3358,394493.3805 | Rucphensebaan - 2
A | 3 | 1616379 | 51.5366 | 4.595 | 100035.1878 | 394475.9517 | Rucphensebaan | Sprundel |  | Gemeente Rucphen |  |  |  | Gemeente Rucphen | In bedrijf | Enexis | 9VAL | 1 | 2000-01-01 | [9 empty] | 350400 |  | SGS203 | 1 | 2000-10-01 |  | SGS203 7035 | Philips | 7035 LICHTGRIJS |  | 175200 | SONT | 1 | 2018-08-08 | [6 empty] | SON | 8BMA | 100035.1878,394475.9517 | Rucphensebaan - 3
A | 4 | 1616380 | 51.5366 | 4.5945 | 100004.9618 | 394476.5485 | Rucphensebaan | Sprundel |  | Gemeente Rucphen |  |  |  | Gemeente Rucphen | In bedrijf | Enexis | 9VAL | 1 | 2000-10-01 | [9 empty] | 350400 |  | SGS203 | 1 | 2000-10-01 |  | SGS203 7035 | Philips | 7035 LICHTGRIJS |  | 175200 | SONT | 1 | 2018-08-08 | [6 empty] | SON | 8BMA | 100004.9618,394476.5485 | Rucphensebaan - 4
A | 5 | 1616381 | 51.5364 | 4.5947 | 100016.7828 | 394461.4621 | Rucphensebaan | Sprundel |  | Gemeente Rucphen |  |  |  | Gemeente Rucphen | In bedrijf | Enexis | 9VAL | 1 | 2000-10-01 | [9 empty] | 350400 |  | SGS203 | 1 | 2000-10-01 |  | SGS203 7035 | Philips | 7035 LICHTGRIJS |  | 175200 | SONT | 1 | 2018-08-08 | [6 empty] | SON | 8BMA | 100016.7828,394461.4621 | Rucphensebaan - 5
A | 6 | 1616382 | 51.5365 | 4.5944 | 99996.1178 | 394470.5577 | Rucphensebaan | Sprundel |  | Gemeente Rucphen |  |  |  | Gemeente Rucphen | In bedrijf | Enexis | 8VAL | 1 | 2000-10-01 |  | LM AL 8,0 CV EU850/5 T60 TP | 8.00 | CILINDRISCH | ALUMINIUM | NVT | NVT | NVT |  | 350400 |  | SGS203 | 1 | 2000-10-01 |  | SGS203 7035 | Philips | 7035 LICHTGRIJS |  | 175200 | SONT | 1 | 2018-08-08 | [6 empty] | SON | 8BMA | 99996.1178,394470.5577 | Rucphensebaan - 6
A | 7 | 1616383 | 51.5364 | 4.5945 | 100003.2358 | 394454.4131 | Rucphensebaan | Sprundel |  | Gemeente Rucphen |  |  |  | Gemeente Rucphen | In bedrijf | Enexis | 8VAL | 1 | 2000-10-01 |  | LM AL 8,0 CV EU850/5 T60 TP | 8.00 | CILINDRISCH | ALUMINIUM | NVT | NVT | NVT |  | 350400 |  | SGS203 | 1 | 2000-10-01 |  | SGS203 7035 | Philips | 7035 LICHTGRIJS |  | 175200 | SONT | 1 | 2018-08-08 | [6 empty] | SON | 8BMA | 100003.2358,394454.4131 | Rucphensebaan - 7
A | 8 | 1616384 | 51.5363 | 4.5941 | 99973.0038 | 394448.3591 | Rucphensebaan | Sprundel |  | Gemeente Rucphen |  |  |  | Gemeente Rucphen | In bedrijf | Enexis | 8VAL | 1 | 2000-10-01 |  | LM AL 8,0 CV EU850/5 T60 TP | 8.00 | CILINDRISCH | ALUMINIUM | NVT | NVT | NVT |  | 350400 |  | SGS203 | 1 | 2000-10-01 |  | SGS203 7035 | Philips | 7035 LICHTGRIJS |  | 175200 | SONT | 1 | 2018-08-08 | [6 empty] | SON | 8BMA | 99973.0038,394448.3591 | Rucphensebaan - 8
A | 9 | 1616385 | 51.5362 | 4.5942 | 99981.4618 | 394437.8653 | Rucphensebaan | Sprundel |  | Gemeente Rucphen |  |  |  | Gemeente Rucphen | In bedrijf | Enexis | 8VAL | 1 | 2000-10-01 |  | LM AL 8,0 CV EU850/5 T60 TP | 8.00 | CILINDRISCH | ALUMINIUM | NVT | NVT | NVT |  | 350400 |  | SGS203 | 1 | 2000-10-01 |  | SGS203 7035 | Philips | 7035 LICHTGRIJS |  | 175200 | SONT | 1 | 2018-08-08 | [6 empty] | SON | 8BMA | 99981.4618,394437.8653 | Rucphensebaan - 9
A | 10 | 1616386 | 51.5361 | 4.5937 | 99943.7208 | 394425.4535 | Rucphensebaan | Sprundel |  | Gemeente Rucphen |  |  |  | Gemeente Rucphen | In bedrijf | Enexis | 8VAL | 1 | 2000-10-01 |  | LM AL 8,0 CV EU850/5 T60 TP | 8.00 | CILINDRISCH | ALUMINIUM | NVT | NVT | NVT |  | 350400 |  | SGS203 | 1 | 2000-10-01 |  | SGS203 7035 | Philips | 7035 LICHTGRIJS |  | 175200 | SONT | 1 | 2018-08-08 | [6 empty] | SON | 8BMA | 99943.7208,394425.4535 | Rucphensebaan - 10
A | 11 | 1616387 | 51.536 | 4.5938 | 99956.2628 | 394418.0505 | Rucphensebaan | Sprundel |  | Gemeente Rucphen |  |  |  | Gemeente Rucphen | In bedrijf | Enexis | 8VAL | 1 | 2000-10-01 |  | LM AL 8,0 CV EU850/5 T60 TP | 8.00 | CILINDRISCH | ALUMINIUM | NVT | NVT | NVT |  | 350400 |  | SGS203 | 1 | 2000-10-01 |  | SGS203 7035 | Philips | 7035 LICHTGRIJS |  | 175200 | SONT | 1 | 2018-08-08 | [6 empty] | SON | 8BMA | 99956.2628,394418.0505 | Rucphensebaan - 11
A | 12 | 1616388 | 51.5359 | 4.5935 | 99933.5658 | 394399.123 | Rucphensebaan | Sprundel |  | Gemeente Rucphen |  |  |  | Gemeente Rucphen | In bedrijf | Enexis | 8VAL | 1 | 2000-10-01 |  | LM AL 8,0 CV EU850/5 T60 TP | 8.00 | CILINDRISCH | ALUMINIUM | NVT | NVT | NVT |  | 350400 |  | SGS203 | 1 | 2000-10-01 |  | SGS203 7035 | Philips | 7035 LICHTGRIJS |  | 175200 | SONT | 1 | 2018-08-08 | [6 empty] | SON | 8BMA | 99933.5658,394399.123 | Rucphensebaan - 12
A | 13 | 1616389 | 51.5357 | 4.5932 | 99913.2538 | 394380.4278 | Rucphensebaan | Sprundel |  | Gemeente Rucphen |  |  |  | Gemeente Rucphen | In bedrijf | Enexis | 8VAL | 1 | 2000-10-01 |  | LM AL 8,0 CV EU850/5 T60 TP | 8.00 | CILINDRISCH | ALUMINIUM | NVT | NVT | NVT |  | 350400 |  | SGS203 | 1 | 2000-10-01 |  | SGS203 7035 | Philips | 7035 LICHTGRIJS |  | 175200 | SONT | 1 | 2018-08-08 | [6 empty] | SON | 8BMA | 99913.2538,394380.4278 | Rucphensebaan - 13
A | 15 | 1616391 | 51.5356 | 4.5929 | 99890.2348 | 394374.0042 | Rucphensebaan | Sprundel |  | Gemeente Rucphen |  |  |  | Gemeente Rucphen | In bedrijf | Enexis | 8VAL | 1 | 2000-10-01 |  | LM AL 8,0 CV EU850/5 T60 TP | 8.00 | CILINDRISCH | ALUMINIUM | NVT | NVT | NVT |  | 350400 |  | SGS203 | 1 | 2000-10-01 |  | SGS203 7035 | Philips | 7035 LICHTGRIJS |  | 175200 | SONT | 1 | 2018-08-08 | [6 empty] | SON | 8BMA | 99890.2348,394374.0042 | Rucphensebaan - 15
A | 17 | 1616392 | 51.5355 | 4.5928 | 99883.9658 | 394355.9749 | Rucphensebaan | Sprundel |  | Gemeente Rucphen |  |  |  | Gemeente Rucphen | In bedrijf | Enexis | 8VAL | 1 | 2000-10-01 |  | LM AL 8,0 CV EU850/5 T60 TP | 8.00 | CILINDRISCH | ALUMINIUM | NVT | NVT | NVT |  | 350400 |  | SGS203 | 1 | 2000-10-01 |  | SGS203 7035 | Philips | 7035 LICHTGRIJS |  | 175200 | SONT | 1 | 2018-08-08 | [6 empty] | SON | 8BMA | 99883.9658,394355.9749 | Rucphensebaan - 17
A | 4 | 1616422 | 51.5398 | 4.605 | 100731.8028 | 394827.857 | Schuurkerkstraat | Sprundel |  | Gemeente Rucphen |  |  |  | Gemeente Rucphen | In bedrijf | Enexis | 6CAL | 1 | 2001-06-01 |  | LM AL 6,0 CO EU600/5 T60 TP | 6.00 | CONISCH | ALUMINIUM | NVT | NVT | NVT |  | 350400 |  | FGS104 | 1 | 2001-06-01 |  | FGS104 9010 | Philips | 9010 VERKEERSWIT |  | 175200 | PLL 36W | 1 | 2016-07-20 |  | 36W PLL | Philips | 3000K | 36.00 | 16000 | PLL | 8BMA | 100731.8028,394827.857 | Schuurkerkstraat - 4
A | 5 | 1616423 | 51.54 | 4.6048 | 100722.6128 | 394855.1699 | Schuurkerkstraat | Sprundel |  | Gemeente Rucphen |  |  |  | Gemeente Rucphen | In bedrijf | Enexis | 6VAL | 1 | 2001-01-01 |  | LM AL 6,0 CV EU600/5 T60 CM | 6.00 | CILINDRISCH | ALUMINIUM | NVT | NVT | NVT |  | 350400 |  | FGS104 | 1 | 2001-06-01 |  | FGS104 9010 | Philips | 9010 VERKEERSWIT |  | 175200 | PLL 36W | 1 | 2018-07-20 |  | 36W PLL | Philips | 3000K | 36.00 | 16000 | PLL | 8BMA | 100722.6128,394855.1699 | Schuurkerkstraat - 5
A | 6 | 1616424 | 51.5402 | 4.6046 | 100709.4218 | 394876.065 | Schuurkerkstraat | Sprundel |  | Gemeente Rucphen |  |  |  | Gemeente Rucphen | In bedrijf | Enexis | 6CAL | 1 | 2001-06-01 |  | LM AL 6,0 CO EU600/5 T60 TP | 6.00 | CONISCH | ALUMINIUM | NVT | NVT | NVT |  | 350400 |  | FGS104 | 1 | 2001-06-01 |  | FGS104 9010 | Philips | 9010 VERKEERSWIT |  | 175200 | PLL 36W | 1 | 2016-07-20 |  | 36W PLL | Philips | 3000K | 36.00 | 16000 | PLL | 8BMA | 100709.4218,394876.065 | Schuurkerkstraat - 6
A | 7 | 1616425 | 51.5405 | 4.6045 | 100698.2518 | 394907.3579 | Schuurkerkstraat | Sprundel |  | Gemeente Rucphen |  |  |  | Gemeente Rucphen | In bedrijf | Enexis | 6CAL | 1 | 2015-01-01 |  | LM AL 6,0 CO EU600/5 T60 TP | 6.00 | CONISCH | ALUMINIUM | NVT | NVT | NVT |  | 350400 |  | FGS104 | 1 | 2001-06-01 |  | FGS104 9010 | Philips | 9010 VERKEERSWIT |  | 175200 | PLL 36W | 1 | 2016-07-20 |  | 36W PLL | Philips | 3000K | 36.00 | 16000 | PLL | 8BMA | 100698.2518,394907.3579 | Schuurkerkstraat - 7
A | 8 | 1616426 | 51.5407 | 4.6043 | 100690.0228 | 394931.8401 | Schuurkerkstraat | Sprundel |  | Gemeente Rucphen |  |  |  | Gemeente Rucphen | In bedrijf | Enexis | 6VAL | 1 | 2015-01-01 |  | LM AL 6,0 CV EU600/5 T60 CM | 6.00 | CILINDRISCH | ALUMINIUM | NVT | NVT | NVT |  | 350400 |  | FGS104 | 1 | 2001-06-01 |  | FGS104 9010 | Philips | 9010 VERKEERSWIT |  | 175200 | PLL 36W | 1 | 2016-07-20 |  | 36W PLL | Philips | 3000K | 36.00 | 16000 | PLL | 8BMA | 100690.0228,394931.8401 | Schuurkerkstraat - 8
A | 9 | 1616427 | 51.541 | 4.6042 | 100680.6508 | 394959.2207 | Schuurkerkstraat | Sprundel |  | Gemeente Rucphen |  |  |  | Gemeente Rucphen | In bedrijf | Enexis | 6CAL | 1 | 2015-01-01 |  | LM AL 6,0 CO EU600/5 T60 TP | 6.00 | CONISCH | ALUMINIUM | NVT | NVT | NVT |  | 350400 |  | FGS104 | 1 | 2001-06-01 |  | FGS104 9010 | Philips | 9010 VERKEERSWIT |  | 175200 | PLL 36W | 1 | 2016-07-20 |  | 36W PLL | Philips | 3000K | 36.00 | 16000 | PLL | 8BMA | 100680.6508,394959.2207 | Schuurkerkstraat - 9
A | 10 | 1616428 | 51.5413 | 4.6042 | 100680.2458 | 394992.0224 | Schuurkerkstraat | Sprundel |  | Gemeente Rucphen |  |  |  | Gemeente Rucphen | In bedrijf | Enexis | 6CAL | 1 | 2001-06-01 |  | LM AL 6,0 CO EU600/5 T60 TP | 6.00 | CONISCH | ALUMINIUM | NVT | NVT | NVT |  | 350400 |  | FGS104 | 1 | 2001-06-01 |  | FGS104 9010 | Philips | 9010 VERKEERSWIT |  | 175200 | PLL 36W | 1 | 2016-07-20 |  | 36W PLL | Philips | 3000K | 36.00 | 16000 | PLL | 8BMA | 100680.2458,394992.0224 | Schuurkerkstraat - 10
A | 11 | 1616429 | 51.5416 | 4.604 | 100665.9598 | 395023.7906 | Schuurkerkstraat | Sprundel |  | Gemeente Rucphen |  |  |  | Gemeente Rucphen | In bedrijf | Enexis | 6VAL | 1 | 2009-01-01 |  | LM AL 6,0 CV EU600/5 T60 CM | 6.00 | CILINDRISCH | ALUMINIUM | NVT | NVT | NVT |  | 350400 |  | FGS104 | 1 | 2001-06-01 |  | FGS104 9010 | Philips | 9010 VERKEERSWIT |  | 175200 | PLL 36W | 1 | 2016-07-20 |  | 36W PLL | Philips | 3000K | 36.00 | 16000 | PLL | 8BMA | 100665.9598,395023.7906 | Schuurkerkstraat - 11
A | 12 | 1616430 | 51.5419 | 4.6039 | 100662.9438 | 395056.6793 | Schuurkerkstraat | Sprundel |  | Gemeente Rucphen |  |  |  | Gemeente Rucphen | In bedrijf | Enexis | 6CAL | 1 | 2001-06-01 |  | LM AL 6,0 CO EU600/5 T60 TP | 6.00 | CONISCH | ALUMINIUM | NVT | NVT | NVT |  | 350400 |  | FGS104 | 1 | 2001-06-01 |  | FGS104 9010 | Philips | 9010 VERKEERSWIT |  | 175200 | PLL 36W | 1 | 2016-07-20 |  | 36W PLL | Philips | 3000K | 36.00 | 16000 | PLL | 8BMA | 100662.9438,395056.6793 | Schuurkerkstraat - 12
A | 13 | 1616431 | 51.5421 | 4.6039 | 100659.5538 | 395080.0682 | Schuurkerkstraat | Sprundel |  | Gemeente Rucphen |  |  |  | Gemeente Rucphen | In bedrijf | Enexis | 6CAL | 1 | 2001-06-01 |  | LM AL 6,0 CO EU600/5 T60 TP | 6.00 | CONISCH | ALUMINIUM | NVT | NVT | NVT |  | 350400 |  | FGS104 | 1 | 2001-06-01 |  | FGS104 9010 | Philips | 9010 VERKEERSWIT |  | 175200 | PLL 36W | 1 | 2016-07-20 |  | 36W PLL | Philips | 3000K | 36.00 | 16000 | PLL | 8BMA | 100659.5538,395080.0682 | Schuurkerkstraat - 13
A | 14 | 1616432 | 51.5423 | 4.6039 | 100660.3238 | 395110.8067 | Schuurkerkstraat | Sprundel |  | Gemeente Rucphen |  |  |  | Gemeente Rucphen | In bedrijf | Enexis | 6CAL | 1 | 2001-06-01 |  | LM AL 6,0 CO EU600/5 T60 TP | 6.00 | CONISCH | ALUMINIUM | NVT | NVT | NVT |  | 350400 |  | FGS104 | 1 | 2001-06-01 |  | FGS104 9010 | Philips | 9010 VERKEERSWIT |  | 175200 | PLL 36W | 1 | 2016-07-20 |  | 36W PLL | Philips | 3000K | 36.00 | 16000 | PLL | 8BMA | 100660.3238,395110.8067 | Schuurkerkstraat - 14
A | 15 | 1616433 | 51.5426 | 4.6036 | 100643.5128 | 395135.4502 | Schuurkerkstraat | Sprundel |  | Gemeente Rucphen |  |  |  | Gemeente Rucphen | In bedrijf | Enexis | 6CAL | 1 | 2015-01-01 |  | LM AL 6,0 CO EU600/5 T60 TP | 6.00 | CONISCH | ALUMINIUM | NVT | NVT | NVT |  | 350400 |  | FGS104 | 1 | 2001-06-01 |  | FGS104 9010 | Philips | 9010 VERKEERSWIT |  | 175200 | PLL 36W | 1 | 2016-07-20 |  | 36W PLL | Philips | 3000K | 36.00 | 16000 | PLL | 8BMA | 100643.5128,395135.4502 | Schuurkerkstraat - 15
A | 16 | 1616434 | 51.5427 | 4.6035 | 100636.5768 | 395156.197 | Schuurkerkstraat | Sprundel |  | Gemeente Rucphen |  |  |  | Gemeente Rucphen | In bedrijf | Enexis | 6CAL | 1 | 2001-06-01 |  | LM AL 6,0 CO EU600/5 T60 TP | 6.00 | CONISCH | ALUMINIUM | NVT | NVT | NVT |  | 350400 |  | FGS104 | 1 | 2001-06-01 |  | FGS104 9010 | Philips | 9010 VERKEERSWIT |  | 175200 | PLL 36W | 1 | 2016-07-20 |  | 36W PLL | Philips | 3000K | 36.00 | 16000 | PLL | 8BMA | 100636.5768,395156.197 | Schuurkerkstraat - 16
A | 17 | 1616435 | 51.543 | 4.6034 | 100624.8538 | 395187.0243 | Schuurkerkstraat | Sprundel |  | Gemeente Rucphen |  |  |  | Gemeente Rucphen | In bedrijf | Enexis | 6CAL | 1 | 2020-01-01 |  | LM AL 6,0 CO EU600/5 T60 TP | 6.00 | CONISCH | ALUMINIUM | NVT | NVT | NVT |  | 350400 |  | FGS104 | 1 | 2001-06-01 |  | FGS104 9010 | Philips | 9010 VERKEERSWIT |  | 175200 | PLL 36W | 1 | 2016-07-20 |  | 36W PLL | Philips | 3000K | 36.00 | 16000 | PLL | 8BMA | 100624.8538,395187.0243 | Schuurkerkstraat - 17
A | 83 | 1616500 | 51.5395 | 4.6118 | 101204.1758 | 394790.2683 | Sint Janstraat | Sprundel |  | Gemeente Rucphen |  |  |  | Gemeente Rucphen | In bedrijf | Enexis | 7VAL | 1 | 2017-11-07 | [9 empty] | 350400 |  | Arc | 1 | 1998-08-01 |  |  | Philips |  |  |  | SONT | 1 | 2011-06-06 | [6 empty] | SON | 8BMA | 101204.1758,394790.2683 | Sint Janstraat - 83
A | 1 | 1616510 | 51.5327 | 4.5959 | 100091.8688 | 394040.9205 | Smoutstraat | Sprundel |  | Gemeente Rucphen |  |  |  | Gemeente Rucphen | In bedrijf | Enexis | 4CPTAL | 1 | 2001-11-01 |  | PM AL 4,0 CO T60 TP | 4.00 | CONISCH | ALUMINIUM | NVT | NVT | NVT |  | 350400 |  | KFK | 1 | 2001-11-01 |  | KFK 9005 | Lightronics | 9005 DIEPZWART |  | 175200 | PLL 36W | 1 | 2016-07-20 |  | 36W PLL | Philips | 3000K | 36.00 | 16000 | PLL | 8BMA | 100091.8688,394040.9205 | Smoutstraat - 1
A | 3 | 1616512 | 51.5328 | 4.5951 | 100037.9958 | 394058.4386 | Smoutstraat | Sprundel |  | Gemeente Rucphen |  |  |  | Gemeente Rucphen | In bedrijf | Enexis | 4CPTAL | 1 | 2001-11-01 |  | PM AL 4,0 CO T60 TP | 4.00 | CONISCH | ALUMINIUM | NVT | NVT | NVT |  | 350400 |  | KFK | 1 | 2001-11-01 |  | KFK 9005 | Lightronics | 9005 DIEPZWART |  | 175200 | PLL 36W | 1 | 2016-07-20 |  | 36W PLL | Philips | 3000K | 36.00 | 16000 | PLL | 8BMA | 100037.9958,394058.4386 | Smoutstraat - 3
A | 4 | 1616513 | 51.5327 | 4.5948 | 100016.8748 | 394041.73 | Smoutstraat | Sprundel |  | Gemeente Rucphen |  |  |  | Gemeente Rucphen | In bedrijf | Enexis | 4CPTAL | 1 | 2001-11-01 |  | PM AL 4,0 CO T60 TP | 4.00 | CONISCH | ALUMINIUM | NVT | NVT | NVT |  | 350400 |  | KFK | 1 | 2001-11-01 |  | KFK 9005 | Lightronics | 9005 DIEPZWART |  | 175200 | PLL 36W | 1 | 2016-07-20 |  | 36W PLL | Philips | 3000K | 36.00 | 16000 | PLL | 8BMA | 100016.8748,394041.73 | Smoutstraat - 4
A | 1 | 1616527 | 51.537 | 4.5807 | 99046.8848 | 394535.2907 | Struikhei | Sprundel |  | Gemeente Rucphen |  |  |  | Gemeente Rucphen | In bedrijf | Enexis | 7VAL | 1 | 1996-11-01 | [9 empty] | 350400 |  | SGS203 | 1 | 1996-11-01 |  | SGS203 7035 | Philips | 7035 LICHTGRIJS |  | 175200 | SONT | 1 | 2018-08-08 | [6 empty] | SON | 8BMA | 99046.8848,394535.2907 | Struikhei - 1
A | 2 | 1616528 | 51.5371 | 4.5811 | 99074.1729 | 394541.176 | Struikhei | Sprundel |  | Gemeente Rucphen |  |  |  | Gemeente Rucphen | In bedrijf | Enexis | 7VAL | 1 | 1996-11-01 | [9 empty] | 350400 |  | SGS203 | 1 | 1996-11-01 |  | SGS203 7035 | Philips | 7035 LICHTGRIJS |  | 175200 | SONT | 1 | 2018-08-08 | [6 empty] | SON | 8BMA | 99074.1729,394541.176 | Struikhei - 2
A | 3 | 1616529 | 51.5371 | 4.5815 | 99098.6138 | 394546.4776 | Struikhei | Sprundel |  | Gemeente Rucphen |  |  |  | Gemeente Rucphen | In bedrijf | Enexis | 7VAL | 1 | 1996-11-01 | [9 empty] | 350400 |  | SGS203 | 1 | 1996-11-01 |  | SGS203 7035 | Philips | 7035 LICHTGRIJS |  | 175200 | SONT | 1 | 2018-08-08 | [6 empty] | SON | 8BMA | 99098.6138,394546.4776 | Struikhei - 3
A | 4 | 1616530 | 51.5372 | 4.5819 | 99127.1858 | 394552.4301 | Struikhei | Sprundel |  | Gemeente Rucphen |  |  |  | Gemeente Rucphen | In bedrijf | Enexis | 7VAL | 1 | 1996-11-01 | [9 empty] | 350400 |  | SGS203 | 1 | 1996-11-01 |  | SGS203 7035 | Philips | 7035 LICHTGRIJS |  | 175200 | SONT | 1 | 2018-08-08 | [6 empty] | SON | 8BMA | 99127.1858,394552.4301 | Struikhei - 4
A | 5 | 1616531 | 51.5372 | 4.5823 | 99156.2418 | 394558.6946 | Struikhei | Sprundel |  | Gemeente Rucphen |  |  |  | Gemeente Rucphen | In bedrijf | Enexis | 7VAL | 1 | 1996-11-01 | [9 empty] | 350400 |  | SGS203 | 1 | 1996-11-01 |  | SGS203 7035 | Philips | 7035 LICHTGRIJS |  | 175200 | SONT | 1 | 2018-08-08 | [6 empty] | SON | 8BMA | 99156.2418,394558.6946 | Struikhei - 5
A | 6 | 1616532 | 51.5373 | 4.5826 | 99180.7198 | 394563.5745 | Struikhei | Sprundel |  | Gemeente Rucphen |  |  |  | Gemeente Rucphen | In bedrijf | Enexis | 7VAL | 1 | 1996-11-01 | [9 empty] | 350400 |  | SGS203 | 1 | 1996-11-01 |  | SGS203 7035 | Philips | 7035 LICHTGRIJS |  | 175200 | SONT | 1 | 2018-08-08 | [6 empty] | SON | 8BMA | 99180.7198,394563.5745 | Struikhei - 6
A | 7 | 1616533 | 51.5373 | 4.583 | 99207.0928 | 394568.5459 | Struikhei | Sprundel |  | Gemeente Rucphen |  |  |  | Gemeente Rucphen | In bedrijf | Enexis | 7VAL | 1 | 1996-11-01 | [9 empty] | 350400 |  | SGS203 | 1 | 1996-11-01 |  | SGS203 7035 | Philips | 7035 LICHTGRIJS |  | 175200 | SONT | 1 | 2018-08-08 | [6 empty] | SON | 8BMA | 99207.0928,394568.5459 | Struikhei - 7
A | 8 | 1616534 | 51.5374 | 4.5834 | 99236.6708 | 394574.8919 | Struikhei | Sprundel |  | Gemeente Rucphen |  |  |  | Gemeente Rucphen | In bedrijf | Enexis | 7VAL | 1 | 1996-11-01 | [9 empty] | 350400 |  | SGS203 | 1 | 1996-11-01 |  | SGS203 7035 | Philips | 7035 LICHTGRIJS |  | 175200 | SONT | 1 | 2018-08-08 | [6 empty] | SON | 8BMA | 99236.6708,394574.8919 | Struikhei - 8
A | 9 | 1616535 | 51.5374 | 4.5839 | 99266.1038 | 394580.6043 | Struikhei | Sprundel |  | Gemeente Rucphen |  |  |  | Gemeente Rucphen | In bedrijf | Enexis | 7VAL | 1 | 1996-11-01 | [9 empty] | 350400 |  | SGS203 | 1 | 1996-11-01 |  | SGS203 7035 | Philips | 7035 LICHTGRIJS |  | 175200 | SONT | 1 | 2018-08-08 | [6 empty] | SON | 8BMA | 99266.1038,394580.6043 | Struikhei - 9
A | 10 | 1616536 | 51.5376 | 4.5841 | 99282.2638 | 394594.613 | Struikhei | Sprundel |  | Gemeente Rucphen |  |  |  | Gemeente Rucphen | In bedrijf | Enexis | 7VAL | 1 | 1996-11-01 | [9 empty] | 350400 |  | SGS203 | 1 | 1996-11-01 |  | SGS203 7035 | Philips | 7035 LICHTGRIJS |  | 175200 | SONT | 1 | 2018-08-08 | [6 empty] | SON | 8BMA | 99282.2638,394594.613 | Struikhei - 10
A | 11 | 1616537 | 51.5376 | 4.5845 | 99306.5188 | 394593.5557 | Struikhei | Sprundel |  | Gemeente Rucphen |  |  |  | Gemeente Rucphen | In bedrijf | Enexis | 7VAL | 1 | 1996-11-01 | [9 empty] | 350400 |  | SGS203 | 1 | 1996-11-01 |  | SGS203 7035 | Philips | 7035 LICHTGRIJS |  | 175200 | SONT | 1 | 2018-08-08 | [6 empty] | SON | 8BMA | 99306.5188,394593.5557 | Struikhei - 11
A | 12 | 1616538 | 51.5376 | 4.5848 | 99332.9768 | 394603.2811 | Struikhei | Sprundel |  | Gemeente Rucphen |  |  |  | Gemeente Rucphen | In bedrijf | Enexis | 7VAL | 1 | 1996-11-01 | [9 empty] | 350400 |  | SGS203 | 1 | 1996-11-01 |  | SGS203 7035 | Philips | 7035 LICHTGRIJS |  | 175200 | SONT | 1 | 2018-08-08 | [6 empty] | SON | 8BMA | 99332.9768,394603.2811 | Struikhei - 12
A | 13 | 1616539 | 51.5377 | 4.5852 | 99359.4958 | 394612.9992 | Struikhei | Sprundel |  | Gemeente Rucphen |  |  |  | Gemeente Rucphen | In bedrijf | Enexis | 7VAL | 1 | 1996-11-01 | [9 empty] | 350400 |  | SGS203 | 1 | 1996-11-01 |  | SGS203 7035 | Philips | 7035 LICHTGRIJS |  | 175200 | SONT | 1 | 2018-08-08 | [6 empty] | SON | 8BMA | 99359.4958,394612.9992 | Struikhei - 13
A | 14 | 1616540 | 51.5378 | 4.5856 | 99384.8008 | 394622.9356 | Struikhei | Sprundel |  | Gemeente Rucphen |  |  |  | Gemeente Rucphen | In bedrijf | Enexis | 7VAL | 1 | 1996-11-01 | [9 empty] | 350400 |  | SGS203 | 1 | 1996-11-01 |  | SGS203 7035 | Philips | 7035 LICHTGRIJS |  | 175200 | SONT | 1 | 2018-08-08 | [6 empty] | SON | 8BMA | 99384.8008,394622.9356 | Struikhei - 14
A | 15 | 1616541 | 51.5381 | 4.5854 | 99370.8898 | 394655.9495 | Struikhei | Sprundel |  | Gemeente Rucphen |  |  |  | Gemeente Rucphen | In bedrijf | Enexis | 7VAL | 1 | 1996-11-01 | [9 empty] | 350400 |  | SGS203 | 1 | 1996-11-01 |  | SGS203 7035 | Philips | 7035 LICHTGRIJS |  | 175200 | SONT | 1 | 2018-08-08 | [6 empty] | SON | 8BMA | 99370.8898,394655.9495 | Struikhei - 15
A | 16 | 1616542 | 51.5384 | 4.5853 | 99365.7938 | 394682.5402 | Struikhei | Sprundel |  | Gemeente Rucphen |  |  |  | Gemeente Rucphen | In bedrijf | Enexis | 7VAL | 1 | 1996-01-01 | [9 empty] | 350400 |  | SGS203 | 1 | 1996-01-01 |  | SGS203 7035 | Philips | 7035 LICHTGRIJS |  | 175200 | SONT | 1 | 2018-08-08 | [6 empty] | SON | 8BMA | 99365.7938,394682.5402 | Struikhei - 16
A | 17 | 1616543 | 51.5386 | 4.5852 | 99360.5979 | 394712.2283 | Struikhei | Sprundel |  | Gemeente Rucphen |  |  |  | Gemeente Rucphen | In bedrijf | Enexis | 7VAL | 1 | 1996-11-01 | [9 empty] | 350400 |  | SGS203 | 1 | 1996-11-01 |  | SGS203 7035 | Philips | 7035 LICHTGRIJS |  | 175200 | SONT | 1 | 2018-08-08 | [6 empty] | SON | 8BMA | 99360.5979,394712.2283 | Struikhei - 17
A | 18 | 1616544 | 51.5389 | 4.5851 | 99355.8519 | 394737.9895 | Struikhei | Sprundel |  | Gemeente Rucphen |  |  |  | Gemeente Rucphen | In bedrijf | Enexis | 7VAL | 1 | 1996-11-01 | [9 empty] | 350400 |  | SGS203 | 1 | 1996-11-01 |  | SGS203 7035 | Philips | 7035 LICHTGRIJS |  | 175200 | SONT | 1 | 2018-08-08 | [6 empty] | SON | 8BMA | 99355.8519,394737.9895 | Struikhei - 18
A | 19 | 1616545 | 51.5391 | 4.5851 | 99351.2378 | 394764.0564 | Struikhei | Sprundel |  | Gemeente Rucphen |  |  |  | Gemeente Rucphen | In bedrijf | Enexis | 7VAL | 1 | 1996-01-01 | [9 empty] | 350400 |  | SGS203 | 1 | 1996-01-01 |  | SGS203 7035 | Philips | 7035 LICHTGRIJS |  | 175200 | SONT | 1 | 2018-08-08 | [6 empty] | SON | 8BMA | 99351.2378,394764.0564 | Struikhei - 19
A | 20 | 1616546 | 51.5393 | 4.5849 | 99342.1738 | 394791.6977 | Struikhei | Sprundel |  | Gemeente Rucphen |  |  |  | Gemeente Rucphen | In bedrijf | Enexis | 7VAL | 1 | 1996-11-01 | [9 empty] | 350400 |  | SGS203 | 1 | 1996-11-01 |  | SGS203 7035 | Philips | 7035 LICHTGRIJS |  | 175200 | SONT | 1 | 2018-08-08 | [6 empty] | SON | 8BMA | 99342.1738,394791.6977 | Struikhei - 20
A | 21 | 1616547 | 51.5393 | 4.5845 | 99311.5938 | 394788.4786 | Struikhei | Sprundel |  | Gemeente Rucphen |  |  |  | Gemeente Rucphen | In bedrijf | Enexis | 7VAL | 1 | 1996-11-01 | [9 empty] | 350400 |  | SGS203 | 1 | 1996-11-01 |  | SGS203 7035 | Philips | 7035 LICHTGRIJS |  | 175200 | SONT | 1 | 2018-08-08 | [6 empty] | SON | 8BMA | 99311.5938,394788.4786 | Struikhei - 21
A | 22 | 1616548 | 51.5393 | 4.5841 | 99285.9488 | 394782.9467 | Struikhei | Sprundel |  | Gemeente Rucphen |  |  |  | Gemeente Rucphen | In bedrijf | Enexis | 7VAL | 1 | 1996-11-01 | [9 empty] | 350400 |  | SGS203 | 1 | 1996-11-01 |  | SGS203 7035 | Philips | 7035 LICHTGRIJS |  | 175200 | SONT | 1 | 2018-08-08 | [6 empty] | SON | 8BMA | 99285.9488,394782.9467 | Struikhei - 22
A | 23 | 1616549 | 51.5392 | 4.5837 | 99256.4738 | 394776.7496 | Struikhei | Sprundel |  | Gemeente Rucphen |  |  |  | Gemeente Rucphen | In bedrijf | Enexis | 7VAL | 1 | 2023-01-01 | [9 empty] | 350400 |  | SGS203 | 1 | 1996-11-01 |  | SGS203 7035 | Philips | 7035 LICHTGRIJS |  | 175200 | SONT | 1 | 2018-08-08 | [6 empty] | SON | 8BMA | 99256.4738,394776.7496 | Struikhei - 23
A | 24 | 1616550 | 51.5392 | 4.5834 | 99235.3278 | 394772.3811 | Struikhei | Sprundel |  | Gemeente Rucphen |  |  |  | Gemeente Rucphen | In bedrijf | Enexis | 7VAL | 1 | 1996-11-01 | [9 empty] | 350400 |  | SGS203 | 1 | 1996-11-01 |  | SGS203 7035 | Philips | 7035 LICHTGRIJS |  | 175200 | SONT | 1 | 2018-08-08 | [6 empty] | SON | 8BMA | 99235.3278,394772.3811 | Struikhei - 24
A | 25 | 1616551 | 51.5391 | 4.583 | 99210.2138 | 394766.8616 | Struikhei | Sprundel |  | Gemeente Rucphen |  |  |  | Gemeente Rucphen | In bedrijf | Enexis | 7VAL | 1 | 1996-11-01 | [9 empty] | 350400 |  | SGS203 | 1 | 1996-11-01 |  | SGS203 7035 | Philips | 7035 LICHTGRIJS |  | 175200 | SONT | 1 | 2018-08-08 | [6 empty] | SON | 8BMA | 99210.2138,394766.8616 | Struikhei - 25
A | 26 | 1616552 | 51.5391 | 4.5827 | 99184.0608 | 394761.6251 | Struikhei | Sprundel |  | Gemeente Rucphen |  |  |  | Gemeente Rucphen | In bedrijf | Enexis | 7VAL | 1 | 1996-11-01 | [9 empty] | 350400 |  | SGS203 | 1 | 1996-11-01 |  | SGS203 7035 | Philips | 7035 LICHTGRIJS |  | 175200 | SONT | 1 | 2018-08-08 | [6 empty] | SON | 8BMA | 99184.0608,394761.6251 | Struikhei - 26
A | 27 | 1616553 | 51.539 | 4.5823 | 99158.1748 | 394756.3046 | Struikhei | Sprundel |  | Gemeente Rucphen |  |  |  | Gemeente Rucphen | In bedrijf | Enexis | 7VAL | 1 | 1996-11-01 | [9 empty] | 350400 |  | SGS203 | 1 | 1996-11-01 |  | SGS203 7035 | Philips | 7035 LICHTGRIJS |  | 175200 | SONT | 1 | 2018-08-08 | [6 empty] | SON | 8BMA | 99158.1748,394756.3046 | Struikhei - 27
A | 28 | 1616554 | 51.5389 | 4.5819 | 99134.5318 | 394747.1943 | Struikhei | Sprundel |  | Gemeente Rucphen |  |  |  | Gemeente Rucphen | In bedrijf | Enexis | 7VAL | 1 | 1996-11-01 | [9 empty] | 350400 |  | SGS203 | 1 | 1996-11-01 |  | SGS203 7035 | Philips | 7035 LICHTGRIJS |  | 175200 | SONT | 1 | 2018-08-08 | [6 empty] | SON | 8BMA | 99134.5318,394747.1943 | Struikhei - 28
A | 29 | 1616555 | 51.5389 | 4.5816 | 99111.5098 | 394740.2135 | Struikhei | Sprundel |  | Gemeente Rucphen |  |  |  | Gemeente Rucphen | In bedrijf | Enexis | 7VAL | 1 | 1996-11-01 | [9 empty] | 350400 |  | SGS203 | 1 | 1996-11-01 |  | SGS203 7035 | Philips | 7035 LICHTGRIJS |  | 175200 | SONT | 1 | 2018-08-08 | [6 empty] | SON | 8BMA | 99111.5098,394740.2135 | Struikhei - 29
A | 30 | 1616556 | 51.5387 | 4.5817 | 99116.3978 | 394719.0923 | Struikhei | Sprundel |  | Gemeente Rucphen |  |  |  | Gemeente Rucphen | In bedrijf | Enexis | 7VAL | 1 | 1996-11-01 | [9 empty] | 350400 |  | SGS203 | 1 | 1996-11-01 |  | SGS203 7035 | Philips | 7035 LICHTGRIJS |  | 175200 | SONT | 1 | 2018-08-08 | [6 empty] | SON | 8BMA | 99116.3978,394719.0923 | Struikhei - 30
A | 31 | 1616557 | 51.5384 | 4.5818 | 99124.0438 | 394684.1208 | Struikhei | Sprundel |  | Gemeente Rucphen |  |  |  | Gemeente Rucphen | In bedrijf | Enexis | 7VAL | 1 | 1996-11-01 | [9 empty] | 350400 |  | SGS203 | 1 | 1996-11-01 |  | SGS203 7035 | Philips | 7035 LICHTGRIJS |  | 175200 | SONT | 1 | 2018-08-08 | [6 empty] | SON | 8BMA | 99124.0438,394684.1208 | Struikhei - 31
A | 32 | 1616558 | 51.5381 | 4.5819 | 99130.7428 | 394650.624 | Struikhei | Sprundel |  | Gemeente Rucphen |  |  |  | Gemeente Rucphen | In bedrijf | Enexis | 7VAL | 1 | 1996-11-01 | [9 empty] | 350400 |  | SGS203 | 1 | 1996-11-01 |  | SGS203 7035 | Philips | 7035 LICHTGRIJS |  | 175200 | SONT | 1 | 2018-08-08 | [6 empty] | SON | 8BMA | 99130.7428,394650.624 | Struikhei - 32
A | 33 | 1616559 | 51.5378 | 4.582 | 99136.8578 | 394623.8839 | Struikhei | Sprundel |  | Gemeente Rucphen |  |  |  | Gemeente Rucphen | In bedrijf | Enexis | 7VAL | 1 | 1996-11-01 | [9 empty] | 350400 |  | SGS203 | 1 | 1996-11-01 |  | SGS203 7035 | Philips | 7035 LICHTGRIJS |  | 175200 | SONT | 1 | 2018-08-08 | [6 empty] | SON | 8BMA | 99136.8578,394623.8839 | Struikhei - 33
A | 34 | 1616560 | 51.5375 | 4.5821 | 99143.1238 | 394592.0597 | Struikhei | Sprundel |  | Gemeente Rucphen |  |  |  | Gemeente Rucphen | In bedrijf | Enexis | 7VAL | 1 | 1996-11-01 | [9 empty] | 350400 |  | SGS203 | 1 | 1996-11-01 |  | SGS203 7035 | Philips | 7035 LICHTGRIJS |  | 175200 | SONT | 1 | 2018-08-08 | [6 empty] | SON | 8BMA | 99143.1238,394592.0597 | Struikhei - 34
A | 1 | 1616586 | 51.5358 | 4.5991 | 100320.4598 | 394383.7172 | Tuinstraat | Sprundel |  | Gemeente Rucphen |  |  |  | Gemeente Rucphen | In bedrijf | Enexis | 4CPTAL | 1 | 2000-06-01 |  | PM AL 4,0 CO T60 TP | 4.00 | CONISCH | ALUMINIUM | NVT | NVT | NVT |  | 350400 |  | KFK | 1 | 2000-06-01 |  | KFK 9005 | Lightronics | 9005 DIEPZWART |  | 175200 | PLL 36W | 1 | 2016-07-20 |  | 36W PLL | Philips | 3000K | 36.00 | 16000 | PLL | 8BMA | 100320.4598,394383.7172 | Tuinstraat - 1
A | 2 | 1616587 | 51.5358 | 4.5988 | 100301.8878 | 394389.5534 | Tuinstraat | Sprundel |  | Gemeente Rucphen |  |  |  | Gemeente Rucphen | In bedrijf | Enexis | 4CPTAL | 1 | 2000-06-01 |  | PM AL 4,0 CO T60 TP | 4.00 | CONISCH | ALUMINIUM | NVT | NVT | NVT |  | 350400 |  | KFK | 1 | 2000-06-01 |  | KFK 9005 | Lightronics | 9005 DIEPZWART |  | 175200 | PLL 36W | 1 | 2016-07-20 |  | 36W PLL | Philips | 3000K | 36.00 | 16000 | PLL | 8BMA | 100301.8878,394389.5534 | Tuinstraat - 2
A | 3 | 1616588 | 51.536 | 4.5987 | 100290.2428 | 394407.7804 | Tuinstraat | Sprundel |  | Gemeente Rucphen |  |  |  | Gemeente Rucphen | In bedrijf | Enexis | 4CPTAL | 1 | 2000-06-01 |  | PM AL 4,0 CO T60 TP | 4.00 | CONISCH | ALUMINIUM | NVT | NVT | NVT |  | 350400 |  | KFK | 1 | 2000-06-01 |  | KFK 9005 | Lightronics | 9005 DIEPZWART |  | 175200 | PLL 36W | 1 | 2016-07-20 |  | 36W PLL | Philips | 3000K | 36.00 | 16000 | PLL | 8BMA | 100290.2428,394407.7804 | Tuinstraat - 3
A | 4 | 1616589 | 51.5361 | 4.5983 | 100268.5418 | 394417.8541 | Tuinstraat | Sprundel |  | Gemeente Rucphen |  |  |  | Gemeente Rucphen | In bedrijf | Enexis | 4CPTAL | 1 | 2017-04-25 |  | PM AL 4,0 CO T60 TP | 4.00 | CONISCH | ALUMINIUM | NVT | NVT | NVT |  | 350400 |  | KFK | 1 | 2000-06-01 |  | KFK 9005 | Lightronics | 9005 DIEPZWART |  | 175200 | PLL 36W | 1 | 2016-07-20 |  | 36W PLL | Philips | 3000K | 36.00 | 16000 | PLL | 8BMA | 100268.5418,394417.8541 | Tuinstraat - 4
A | 5 | 1616590 | 51.5363 | 4.5982 | 100257.6968 | 394439.3179 | Tuinstraat | Sprundel |  | Gemeente Rucphen |  |  |  | Gemeente Rucphen | In bedrijf | Enexis | 4CPTAL | 1 | 1999-01-01 |  | PM AL 4,0 CO T60 TP | 4.00 | CONISCH | ALUMINIUM | NVT | NVT | NVT |  | 350400 |  | KFK | 1 | 2000-06-01 |  | KFK 9005 | Lightronics | 9005 DIEPZWART |  | 175200 | PLL 36W | 1 | 2016-07-20 |  | 36W PLL | Philips | 3000K | 36.00 | 16000 | PLL | 8BMA | 100257.6968,394439.3179 | Tuinstraat - 5
A | 6 | 1616591 | 51.5364 | 4.5978 | 100234.4238 | 394453.176 | Tuinstraat | Sprundel |  | Gemeente Rucphen |  |  |  | Gemeente Rucphen | In bedrijf | Enexis | 4CPTAL | 1 | 1999-01-01 |  | PM AL 4,0 CO T60 TP | 4.00 | CONISCH | ALUMINIUM | NVT | NVT | NVT |  | 350400 |  | KFK | 1 | 2000-06-01 |  | KFK 9005 | Lightronics | 9005 DIEPZWART |  | 175200 | PLL 36W | 1 | 2016-07-20 |  | 36W PLL | Philips | 3000K | 36.00 | 16000 | PLL | 8BMA | 100234.4238,394453.176 | Tuinstraat - 6
A | 7 | 1616592 | 51.5365 | 4.5978 | 100228.5188 | 394470.8703 | Tuinstraat | Sprundel |  | Gemeente Rucphen |  |  |  | Gemeente Rucphen | In bedrijf | Enexis | 4CPTAL | 1 | 2000-06-01 |  | PM AL 4,0 CO T60 TP | 4.00 | CONISCH | ALUMINIUM | NVT | NVT | NVT |  | 350400 |  | KFK | 1 | 2010-06-01 |  | KFK 9005 | Lightronics | 9005 DIEPZWART |  | 175200 | PLL 36W | 1 | 2016-07-20 |  | 36W PLL | Philips | 3000K | 36.00 | 16000 | PLL | 8BMA | 100228.5188,394470.8703 | Tuinstraat - 7
A | 8 | 1616593 | 51.5367 | 4.5974 | 100204.0948 | 394489.6643 | Tuinstraat | Sprundel |  | Gemeente Rucphen |  |  |  | Gemeente Rucphen | In bedrijf | Enexis | 4CPTAL | 1 | 2000-06-01 |  | PM AL 4,0 CO T60 TP | 4.00 | CONISCH | ALUMINIUM | NVT | NVT | NVT |  | 350400 |  | KFK | 1 | 2000-06-01 |  | KFK 9005 | Lightronics | 9005 DIEPZWART |  | 175200 | PLL 36W | 1 | 2016-07-20 |  | 36W PLL | Philips | 3000K | 36.00 | 16000 | PLL | 8BMA | 100204.0948,394489.6643 | Tuinstraat - 8
A | 9 | 1616594 | 51.5369 | 4.5973 | 100198.7458 | 394509.2685 | Tuinstraat | Sprundel |  | Gemeente Rucphen |  |  |  | Gemeente Rucphen | In bedrijf | Enexis | 4CPTAL | 1 | 2000-06-01 |  | PM AL 4,0 CO T60 TP | 4.00 | CONISCH | ALUMINIUM | NVT | NVT | NVT |  | 350400 |  | KFK | 1 | 2000-06-01 |  | KFK 9005 | Lightronics | 9005 DIEPZWART |  | 175200 | PLL 36W | 1 | 2016-07-20 |  | 36W PLL | Philips | 3000K | 36.00 | 16000 | PLL | 8BMA | 100198.7458,394509.2685 | Tuinstraat - 9
A | 10 | 1616595 | 51.537 | 4.5971 | 100181.1328 | 394521.4645 | Tuinstraat | Sprundel |  | Gemeente Rucphen |  |  |  | Gemeente Rucphen | In bedrijf | Enexis | 4CPTAL | 1 | 2000-06-01 |  | PM AL 4,0 CO T60 TP | 4.00 | CONISCH | ALUMINIUM | NVT | NVT | NVT |  | 350400 |  | KFK | 1 | 2000-06-01 |  | KFK 9005 | Lightronics | 9005 DIEPZWART |  | 175200 | PLL 36W | 1 | 2016-07-20 |  | 36W PLL | Philips | 3000K | 36.00 | 16000 | PLL | 8BMA | 100181.1328,394521.4645 | Tuinstraat - 10
A | 1 | 1616605 | 51.536 | 4.5942 | 99978.5778 | 394413.9323 | Valkenierspad | Sprundel |  | Gemeente Rucphen |  |  |  | Gemeente Rucphen | In bedrijf | Enexis | 4CPTAL | 1 | 1993-06-01 |  | PM AL 4,0 CO T60 TP | 4.00 | CONISCH | ALUMINIUM | NVT | NVT | NVT |  | 350400 |  | 2000 | 1 | 1993-06-01 |  | CDS711 9005 | PHILIPS-INDAL | 9005 |  | 175200 | PLL 24W | 1 | 2016-11-13 |  | 24W PLL | 1Onbekend | 3000 | 24.00 | 16000 | PLL | 8BMA | 99978.5778,394413.9323 | Valkenierspad - 1
A | 2 | 1616606 | 51.5359 | 4.5942 | 99981.7668 | 394402.8995 | Valkenierspad | Sprundel |  | Gemeente Rucphen |  |  |  | Gemeente Rucphen | In bedrijf | Enexis | 4CPTAL | 1 | 1993-06-01 |  | PM AL 4,0 CO T60 TP | 4.00 | CONISCH | ALUMINIUM | NVT | NVT | NVT |  | 350400 |  | 2000 | 1 | 1993-06-01 |  | CDS711 9005 | PHILIPS-INDAL | 9005 |  | 175200 | PLL 24W | 1 | 2016-11-13 |  | 24W PLL | 1Onbekend | 3000 | 24.00 | 16000 | PLL | 8BMA | 99981.7668,394402.8995 | Valkenierspad - 2
A | 3 | 1616607 | 51.5358 | 4.5944 | 99998.0428 | 394394.9342 | Valkenierspad | Sprundel |  | Gemeente Rucphen |  |  |  | Gemeente Rucphen | In bedrijf | Enexis | 4CPTAL | 1 | 1993-06-01 |  | PM AL 4,0 CO T60 TP | 4.00 | CONISCH | ALUMINIUM | NVT | NVT | NVT |  | 350400 |  | 2000 | 1 | 1993-06-01 |  | CDS711 9005 | PHILIPS-INDAL | 9005 |  | 175200 | PLL 24W | 1 | 2016-11-13 |  | 24W PLL | 1Onbekend | 3000 | 24.00 | 16000 | PLL | 8BMA | 99998.0428,394394.9342 | Valkenierspad - 3
A | 4 | 1616608 | 51.536 | 4.5947 | 100012.6108 | 394407.8098 | Valkenierspad | Sprundel |  | Gemeente Rucphen |  |  |  | Gemeente Rucphen | In bedrijf | Enexis | 4CPTAL | 1 | 1993-06-01 |  | PM AL 4,0 CO T60 TP | 4.00 | CONISCH | ALUMINIUM | NVT | NVT | NVT |  | 350400 |  | 2000 | 1 | 1993-06-01 |  | CDS711 9005 | PHILIPS-INDAL | 9005 |  | 175200 | PLL 24W | 1 | 2016-11-13 |  | 24W PLL | 1Onbekend | 3000 | 24.00 | 16000 | PLL | 8BMA | 100012.6108,394407.8098 | Valkenierspad - 4
A | 5 | 1616609 | 51.5361 | 4.5949 | 100026.9908 | 394421.1594 | Valkenierspad | Sprundel |  | Gemeente Rucphen |  |  |  | Gemeente Rucphen | In bedrijf | Enexis | 4CPTAL | 1 | 1993-06-01 |  | PM AL 4,0 CO T60 TP | 4.00 | CONISCH | ALUMINIUM | NVT | NVT | NVT |  | 350400 |  | 2000 | 1 | 1993-06-01 |  | CDS711 9005 | PHILIPS-INDAL | 9005 |  | 175200 | PLL 24W | 1 | 2016-11-13 |  | 24W PLL | 1Onbekend | 3000 | 24.00 | 16000 | PLL | 8BMA | 100026.9908,394421.1594 | Valkenierspad - 5
A | 8 | 1616616 | 51.5343 | 4.5927 | 99876.1091 | 394220.9514 | Vissenberg | Sprundel |  | Gemeente Rucphen |  |  |  | Gemeente Rucphen | In bedrijf | Enexis | 4CPTAL | 1 | 2000-01-01 |  | PM AL 4,0 CO T60 TP | 4.00 | CONISCH | ALUMINIUM | NVT | NVT | NVT |  | 350400 |  | KFK | 1 | 1998-06-01 |  | KFK 9005 | Lightronics | 9005 DIEPZWART |  | 175200 | PLL 36W | 1 | 2016-07-21 |  | 36W PLL | Philips | 3000K | 36.00 | 16000 | PLL | 8BMA | 99876.1091,394220.9514 | Vissenberg - 8
A | 9 | 1616617 | 51.5345 | 4.5928 | 99883.3731 | 394243.8197 | Vissenberg | Sprundel |  | Gemeente Rucphen |  |  |  | Gemeente Rucphen | In bedrijf | Enexis | 4CPTAL | 1 | 2000-01-01 |  | PM AL 4,0 CO T60 TP | 4.00 | CONISCH | ALUMINIUM | NVT | NVT | NVT |  | 350400 |  | KFK | 1 | 1998-06-01 |  | KFK 9005 | Lightronics | 9005 DIEPZWART |  | 175200 | PLL 36W | 1 | 2016-07-21 |  | 36W PLL | Philips | 3000K | 36.00 | 16000 | PLL | 8BMA | 99883.3731,394243.8197 | Vissenberg - 9
A | 10 | 1616618 | 51.5345 | 4.5927 | 99873.0878 | 394244.3935 | Vissenberg | Sprundel |  | Gemeente Rucphen |  |  |  | Gemeente Rucphen | In bedrijf | Enexis | 4CPTAL | 1 | 2000-01-01 |  | PM AL 4,0 CO T60 TP | 4.00 | CONISCH | ALUMINIUM | NVT | NVT | NVT |  | 350400 |  | KFK | 1 | 1998-06-01 |  | KFK 9005 | Lightronics | 9005 DIEPZWART |  | 175200 | PLL 36W | 1 | 2016-07-21 |  | 36W PLL | Philips | 3000K | 36.00 | 16000 | PLL | 8BMA | 99873.0878,394244.3935 | Vissenberg - 10
A | 11 | 1616619 | 51.5346 | 4.5925 | 99860.3828 | 394254.036 | Vissenberg | Sprundel |  | Gemeente Rucphen |  |  |  | Gemeente Rucphen | In bedrijf | Enexis | 4CPTAL | 1 | 2013-01-01 |  | PM AL 4,0 CO T60 TP | 4.00 | CONISCH | ALUMINIUM | NVT | NVT | NVT |  | 350400 |  | KFK | 1 | 1998-06-01 |  | KFK 9005 | Lightronics | 9005 DIEPZWART |  | 175200 | PLL 36W | 1 | 2016-07-21 |  | 36W PLL | Philips | 3000K | 36.00 | 16000 | PLL | 8BMA | 99860.3828,394254.036 | Vissenberg - 11
A | 12 | 1616620 | 51.5346 | 4.5927 | 99875.9288 | 394257.9697 | Vissenberg | Sprundel |  | Gemeente Rucphen |  |  |  | Gemeente Rucphen | In bedrijf | Enexis | 4CPTAL | 1 | 2000-01-01 |  | PM AL 4,0 CO T60 TP | 4.00 | CONISCH | ALUMINIUM | NVT | NVT | NVT |  | 350400 |  | KFK | 1 | 1998-06-01 |  | KFK 9005 | Lightronics | 9005 DIEPZWART |  | 175200 | PLL 36W | 1 | 2016-07-21 |  | 36W PLL | Philips | 3000K | 36.00 | 16000 | PLL | 8BMA | 99875.9288,394257.9697 | Vissenberg - 12
A | 14 | 1616622 | 51.5346 | 4.5933 | 99915.3168 | 394260.5533 | Vissenberg | Sprundel |  | Gemeente Rucphen |  |  |  | Gemeente Rucphen | In bedrijf | Enexis | 4CPTAL | 1 | 2000-01-01 |  | PM AL 4,0 CO T60 TP | 4.00 | CONISCH | ALUMINIUM | NVT | NVT | NVT |  | 350400 |  | KFK | 1 | 1998-06-01 |  | KFK 9005 | Lightronics | 9005 DIEPZWART |  | 175200 | PLL 36W | 1 | 2016-07-21 |  | 36W PLL | Philips | 3000K | 36.00 | 16000 | PLL | 8BMA | 99915.3168,394260.5533 | Vissenberg - 14
A | 15 | 1616623 | 51.5346 | 4.5935 | 99931.4658 | 394256.7369 | Vissenberg | Sprundel |  | Gemeente Rucphen |  |  |  | Gemeente Rucphen | In bedrijf | Enexis | 4CPTAL | 1 | 2000-01-01 |  | PM AL 4,0 CO T60 TP | 4.00 | CONISCH | ALUMINIUM | NVT | NVT | NVT |  | 350400 |  | KFK | 1 | 1998-06-01 |  | KFK 9005 | Lightronics | 9005 DIEPZWART |  | 175200 | PLL 36W | 1 | 2016-07-21 |  | 36W PLL | Philips | 3000K | 36.00 | 16000 | PLL | 8BMA | 99931.4658,394256.7369 | Vissenberg - 15
A | 16 | 1616624 | 51.5347 | 4.5936 | 99934.5818 | 394267.9881 | Vissenberg | Sprundel |  | Gemeente Rucphen |  |  |  | Gemeente Rucphen | In bedrijf | Enexis | 4CPTAL | 1 | 2000-01-01 |  | PM AL 4,0 CO T60 TP | 4.00 | CONISCH | ALUMINIUM | NVT | NVT | NVT |  | 350400 |  | KFK | 1 | 1998-06-01 |  | KFK 9005 | Lightronics | 9005 DIEPZWART |  | 175200 | PLL 36W | 1 | 2016-07-21 |  | 36W PLL | Philips | 3000K | 36.00 | 16000 | PLL | 8BMA | 99934.5818,394267.9881 | Vissenberg - 16
A | 5 | 1616626 | 51.5346 | 4.5937 | 99941.9938 | 394253.4168 | Vissenbergdreef | Sprundel |  | Gemeente Rucphen |  |  |  | Gemeente Rucphen | In bedrijf | Enexis | 4CPTAL | 1 | 2001-11-01 |  | PM AL 4,0 CO T60 TP | 4.00 | CONISCH | ALUMINIUM | NVT | NVT | NVT |  | 350400 |  | KFK | 1 | 2001-11-01 |  | KFK 9005 | Lightronics | 9005 DIEPZWART |  | 175200 | PLL 36W | 1 | 2016-07-21 |  | 36W PLL | Philips | 3000K | 36.00 | 16000 | PLL | 8BMA | 99941.9938,394253.4168 | Vissenbergdreef - 5
A | 6 | 1616627 | 51.5343 | 4.5938 | 99953.1608 | 394226.8831 | Vissenbergdreef | Sprundel |  | Gemeente Rucphen |  |  |  | Gemeente Rucphen | In bedrijf | Enexis | 4CPTAL | 1 | 2001-11-01 |  | PM AL 4,0 CO T60 TP | 4.00 | CONISCH | ALUMINIUM | NVT | NVT | NVT |  | 350400 |  | KFK | 1 | 2001-11-01 |  | KFK 9005 | Lightronics | 9005 DIEPZWART |  | 175200 | PLL 36W | 1 | 2016-07-21 |  | 36W PLL | Philips | 3000K | 36.00 | 16000 | PLL | 8BMA | 99953.1608,394226.8831 | Vissenbergdreef - 6
A | 7 | 1616628 | 51.5342 | 4.5939 | 99960.8398 | 394208.3447 | Vissenbergdreef | Sprundel |  | Gemeente Rucphen |  |  |  | Gemeente Rucphen | In bedrijf | Enexis | 4CPTAL | 1 | 2001-11-01 |  | PM AL 4,0 CO T60 TP | 4.00 | CONISCH | ALUMINIUM | NVT | NVT | NVT |  | 350400 |  | KFK | 1 | 2001-11-01 |  | KFK 9005 | Lightronics | 9005 DIEPZWART |  | 175200 | PLL 36W | 1 | 2016-07-21 |  | 36W PLL | Philips | 3000K | 36.00 | 16000 | PLL | 8BMA | 99960.8398,394208.3447 | Vissenbergdreef - 7
A | 8 | 1616629 | 51.534 | 4.5941 | 99969.0488 | 394189.2076 | Vissenbergdreef | Sprundel |  | Gemeente Rucphen |  |  |  | Gemeente Rucphen | In bedrijf | Enexis | 4CPTAL | 1 | 2001-11-01 |  | PM AL 4,0 CO T60 TP | 4.00 | CONISCH | ALUMINIUM | NVT | NVT | NVT |  | 350400 |  | KFK | 1 | 2001-11-01 |  | KFK 9005 | Lightronics | 9005 DIEPZWART |  | 175200 | PLL 36W | 1 | 2016-07-21 |  | 36W PLL | Philips | 3000K | 36.00 | 16000 | PLL | 8BMA | 99969.0488,394189.2076 | Vissenbergdreef - 8
A | 9 | 1616630 | 51.5338 | 4.5942 | 99978.9448 | 394163.6513 | Vissenbergdreef | Sprundel |  | Gemeente Rucphen |  |  |  | Gemeente Rucphen | In bedrijf | Enexis | 4CPTAL | 1 | 2001-11-01 |  | PM AL 4,0 CO T60 TP | 4.00 | CONISCH | ALUMINIUM | NVT | NVT | NVT |  | 350400 |  | KFK | 1 | 2001-11-01 |  | KFK 9005 | Lightronics | 9005 DIEPZWART |  | 175200 | PLL 36W | 1 | 2016-07-21 |  | 36W PLL | Philips | 3000K | 36.00 | 16000 | PLL | 8BMA | 99978.9448,394163.6513 | Vissenbergdreef - 9
A | 10 | 1616631 | 51.5336 | 4.5943 | 99987.9858 | 394141.7347 | Vissenbergdreef | Sprundel |  | Gemeente Rucphen |  |  |  | Gemeente Rucphen | In bedrijf | Enexis | 4CPTAL | 1 | 2000-01-01 |  | PM AL 4,0 CO T60 TP | 4.00 | CONISCH | ALUMINIUM | NVT | NVT | NVT |  | 350400 |  | KFK | 1 | 2001-11-01 |  | KFK 9005 | Lightronics | 9005 DIEPZWART |  | 175200 | PLL 36W | 1 | 2016-07-21 |  | 36W PLL | Philips | 3000K | 36.00 | 16000 | PLL | 8BMA | 99987.9858,394141.7347 | Vissenbergdreef - 10
A | 11 | 1616632 | 51.5334 | 4.5945 | 99998.4348 | 394120.8654 | Vissenbergdreef | Sprundel |  | Gemeente Rucphen |  |  |  | Gemeente Rucphen | In bedrijf | Enexis | 4CPTAL | 1 | 2001-11-01 |  | PM AL 4,0 CO T60 TP | 4.00 | CONISCH | ALUMINIUM | NVT | NVT | NVT |  | 350400 |  | KFK | 1 | 2001-11-01 |  | KFK 9005 | Lightronics | 9005 DIEPZWART |  | 175200 | PLL 36W | 1 | 2016-07-21 |  | 36W PLL | Philips | 3000K | 36.00 | 16000 | PLL | 8BMA | 99998.4348,394120.8654 | Vissenbergdreef - 11
A | 21 | 1616656 | 51.5307 | 4.5942 | 99974.3948 | 393828.1259 | Vorenseindseweg | Sprundel |  | Gemeente Rucphen |  |  |  | Gemeente Rucphen | In bedrijf | Enexis | 5VAL | 1 | 2017-11-07 | [9 empty] | 350400 |  | FGS104 | 1 | 2000-01-01 |  | FGS104 9010 | Philips | 9010 VERKEERSWIT |  | 175200 | PLL 36W | 1 | 2016-07-22 |  | 36W PLL | Philips | 3000K | 36.00 | 16000 | PLL | 8BMA | 99974.3948,393828.1259 | Vorenseindseweg - 21
A | 22 | 1616657 | 51.5304 | 4.5937 | 99937.0178 | 393790.6387 | Vorenseindseweg | Sprundel |  | Gemeente Rucphen |  |  |  | Gemeente Rucphen | In bedrijf | Enexis | 5VAL | 1 | 1998-01-01 | [9 empty] | 350400 |  | FGS104 | 1 | 2000-01-01 |  | FGS104 9010 | Philips | 9010 VERKEERSWIT |  | 175200 | PLL 36W | 1 | 2016-07-22 |  | 36W PLL | Philips | 3000K | 36.00 | 16000 | PLL | 8BMA | 99937.0178,393790.6387 | Vorenseindseweg - 22
A | 23 | 1616658 | 51.53 | 4.593 | 99889.6378 | 393749.1508 | Vorenseindseweg | Sprundel |  | Gemeente Rucphen |  |  |  | Gemeente Rucphen | In bedrijf | Enexis | 5VAL | 1 | 1998-01-01 | [9 empty] | 350400 |  | FGS104 | 1 | 2000-01-01 |  | FGS104 9010 | Philips | 9010 VERKEERSWIT |  | 175200 | PLL 36W | 1 | 2016-07-22 |  | 36W PLL | Philips | 3000K | 36.00 | 16000 | PLL | 8BMA | 99889.6378,393749.1508 | Vorenseindseweg - 23
A | 24 | 1616659 | 51.5297 | 4.5923 | 99844.8148 | 393713.5466 | Vorenseindseweg | Sprundel |  | Gemeente Rucphen |  |  |  | Gemeente Rucphen | In bedrijf | Enexis | 5VAL | 1 | 1998-01-01 | [9 empty] | 350400 |  | FGS104 | 1 | 2000-01-01 |  | FGS104 9010 | Philips | 9010 VERKEERSWIT |  | 175200 | PLL 36W | 1 | 2016-07-22 |  | 36W PLL | Philips | 3000K | 36.00 | 16000 | PLL | 8BMA | 99844.8148,393713.5466 | Vorenseindseweg - 24
A | 25 | 1616660 | 51.5291 | 4.5911 | 99755.8178 | 393651.6294 | Vorenseindseweg | Sprundel |  | Gemeente Rucphen |  |  |  | Gemeente Rucphen | In bedrijf | Enexis | 5VAL | 1 | 2021-06-11 | [9 empty] | 350400 |  | ALTRA | 1 | 2010-03-29 | [6 empty] | PLL 36W | 1 | 2016-07-22 |  | 36W PLL | Philips | 3000K | 36.00 | 16000 | PLL | 8BMA | 99755.8178,393651.6294 | Vorenseindseweg - 25
A | 26 | 1616661 | 51.5286 | 4.5899 | 99671.4148 | 393594.9194 | Vorenseindseweg | Sprundel |  | Gemeente Rucphen |  |  |  | Gemeente Rucphen | In bedrijf | Enexis | 5VAL | 1 | 1998-01-01 | [9 empty] | 350400 |  | FGS104 | 1 | 2000-01-01 |  | FGS104 9010 | Philips | 9010 VERKEERSWIT |  | 175200 | PLL 36W | 1 | 2016-07-22 |  | 36W PLL | Philips | 3000K | 36.00 | 16000 | PLL | 8BMA | 99671.4148,393594.9194 | Vorenseindseweg - 26
A | 27 | 1616662 | 51.5281 | 4.5886 | 99581.3558 | 393534.1182 | Vorenseindseweg | Sprundel |  | Gemeente Rucphen |  |  |  | Gemeente Rucphen | In bedrijf | Enexis | 5VAL | 1 | 1998-01-01 | [9 empty] | 350400 |  | FGS104 | 1 | 2000-01-01 |  | FGS104 9010 | Philips | 9010 VERKEERSWIT |  | 175200 | PLL 36W | 1 | 2016-07-22 |  | 36W PLL | Philips | 3000K | 36.00 | 16000 | PLL | 8BMA | 99581.3558,393534.1182 | Vorenseindseweg - 27
A | 28 | 1616663 | 51.5273 | 4.587 | 99469.7908 | 393454.6973 | Vorenseindseweg | Sprundel |  | Gemeente Rucphen |  |  |  | Gemeente Rucphen | In bedrijf | Enexis | 5VAL | 1 | 1998-01-01 | [9 empty] | 350400 |  | FGS104 | 1 | 2000-01-01 |  | FGS104 9010 | Philips | 9010 VERKEERSWIT |  | 175200 | PLL 36W | 1 | 2016-07-22 |  | 36W PLL | Philips | 3000K | 36.00 | 16000 | PLL | 8BMA | 99469.7908,393454.6973 | Vorenseindseweg - 28
A | 29 | 1616664 | 51.5267 | 4.5856 | 99370.5108 | 393379.8287 | Vorenseindseweg | Sprundel |  | Gemeente Rucphen |  |  |  | Gemeente Rucphen | In bedrijf | Enexis | 5VAL | 1 | 1998-01-01 | [9 empty] | 350400 |  | FGS104 | 1 | 2000-01-01 |  | FGS104 9010 | Philips | 9010 VERKEERSWIT |  | 175200 | PLL 36W | 1 | 2016-07-22 |  | 36W PLL | Philips | 3000K | 36.00 | 16000 | PLL | 8BMA | 99370.5108,393379.8287 | Vorenseindseweg - 29
A | 31 | 1616666 | 51.5253 | 4.5828 | 99175.4568 | 393231.4094 | Vorenseindseweg | Sprundel |  | Gemeente Rucphen |  |  |  | Gemeente Rucphen | In bedrijf | Enexis | 5VAL | 1 | 2009-11-12 | [9 empty] | 350400 |  | FGS104 | 1 | 2009-11-12 |  | FGS104 9010 | Philips | 9010 VERKEERSWIT |  | 175200 | PLL 36W | 1 | 2016-07-22 |  | 36W PLL | Philips | 3000K | 36.00 | 16000 | PLL | 8BMA | 99175.4568,393231.4094 | Vorenseindseweg - 31
A | 32 | 1616667 | 51.5248 | 4.5817 | 99096.7928 | 393171.1296 | Vorenseindseweg | Sprundel |  | Gemeente Rucphen |  |  |  | Gemeente Rucphen | In bedrijf | Enexis | 5VAL | 1 | 1995-01-01 | [9 empty] | 350400 |  | FGS104 | 1 | 2000-01-01 |  | FGS104 9010 | Philips | 9010 VERKEERSWIT |  | 175200 | PLL 36W | 1 | 2016-07-22 |  | 36W PLL | Philips | 3000K | 36.00 | 16000 | PLL | 8BMA | 99096.7928,393171.1296 | Vorenseindseweg - 32
A | 33 | 1616668 | 51.5241 | 4.5802 | 98997.0358 | 393096.7519 | Vorenseindseweg | Sprundel |  | Gemeente Rucphen |  |  |  | Gemeente Rucphen | In bedrijf | Enexis | 5VAL | 1 | 2009-11-12 | [9 empty] | 350400 |  | FGS104 | 1 | 2009-11-12 |  | FGS104 9010 | Philips | 9010 VERKEERSWIT |  | 175200 | PLL 36W | 1 | 2016-07-22 |  | 36W PLL | Philips | 3000K | 36.00 | 16000 | PLL | 8BMA | 98997.0358,393096.7519 | Vorenseindseweg - 33
A | 34 | 1616669 | 51.5236 | 4.5794 | 98941.4558 | 393040.3066 | Vorenseindseweg | Sprundel |  | Gemeente Rucphen |  |  |  | Gemeente Rucphen | In bedrijf | Enexis | 6VPTAL | 1 | 1995-01-01 | [11 empty] | SGS203 | 1 | 1995-01-01 |  | SGS203 7035 | Philips | 7035 LICHTGRIJS |  | 175200 | SONT | 1 | 2019-08-14 | [6 empty] | SON | 8BMA | 98941.4558,393040.3066 | Vorenseindseweg - 34
A | 35 | 1616670 | 51.5221 | 4.5777 | 98816.3289 | 392876.3251 | Vorenseindseweg | Sprundel |  | Gemeente Rucphen |  |  |  | Gemeente Rucphen | In bedrijf | Enexis | 8VAL | 1 | 2019-01-01 |  | LM AL 8,0 CV EU850/5 T60 TP | 8.00 | CILINDRISCH | ALUMINIUM | NVT | NVT | NVT |  | 350400 |  | TECEO | 1 | 2020-01-01 | [6 empty] | LED | 1 | 2019-08-14 |  | LED |  |  | 30.00 | 100000 | LED | 8BMA | 98816.3289,392876.3251 | Vorenseindseweg - 35
A | 36 | 1616671 | 51.5228 | 4.5785 | 98872.0758 | 392956.4602 | Vorenseindseweg | Sprundel |  | Gemeente Rucphen |  |  |  | Gemeente Rucphen | In bedrijf | Enexis | 6VPTAL | 1 | 1995-01-01 | [11 empty] | SGS203 | 1 | 1995-01-01 |  | SGS203 7035 | Philips | 7035 LICHTGRIJS |  | 175200 | SONT | 1 | 2019-08-14 | [6 empty] | SON | 8BMA | 98872.0758,392956.4602 | Vorenseindseweg - 36
A | 1 | 1616735 | 51.5366 | 4.5999 | 100378.0648 | 394474.7974 | Zuivelstraat | Sprundel |  | Gemeente Rucphen |  |  |  | Gemeente Rucphen | In bedrijf | Enexis | 4CPTAL | 1 | 2000-06-01 |  | PM AL 4,0 CO T60 TP | 4.00 | CONISCH | ALUMINIUM | NVT | NVT | NVT |  | 350400 |  | KFK | 1 | 2000-06-01 |  | KFK 9005 | Lightronics | 9005 DIEPZWART |  | 175200 | PLL 36W | 1 | 2016-07-21 |  | 36W PLL | Philips | 3000K | 36.00 | 16000 | PLL | 8BMA | 100378.0648,394474.7974 | Zuivelstraat - 1
A | 2 | 1616736 | 51.5368 | 4.5996 | 100359.4518 | 394493.0328 | Zuivelstraat | Sprundel |  | Gemeente Rucphen |  |  |  | Gemeente Rucphen | In bedrijf | Enexis | 4CPTAL | 1 | 2000-06-01 |  | PM AL 4,0 CO T60 TP | 4.00 | CONISCH | ALUMINIUM | NVT | NVT | NVT |  | 350400 |  | KFK | 1 | 2000-06-01 |  | KFK 9005 | Lightronics | 9005 DIEPZWART |  | 175200 | PLL 36W | 1 | 2016-07-21 |  | 36W PLL | Philips | 3000K | 36.00 | 16000 | PLL | 8BMA | 100359.4518,394493.0328 | Zuivelstraat - 2
A | 3 | 1616737 | 51.537 | 4.5996 | 100353.9798 | 394517.4145 | Zuivelstraat | Sprundel |  | Gemeente Rucphen |  |  |  | Gemeente Rucphen | In bedrijf | Enexis | 4CPTAL | 1 | 2000-06-01 |  | PM AL 4,0 CO T60 TP | 4.00 | CONISCH | ALUMINIUM | NVT | NVT | NVT |  | 350400 |  | KFK | 1 | 2000-06-01 |  | KFK 9005 | Lightronics | 9005 DIEPZWART |  | 175200 | PLL 36W | 1 | 2016-07-21 |  | 36W PLL | Philips | 3000K | 36.00 | 16000 | PLL | 8BMA | 100353.9798,394517.4145 | Zuivelstraat - 3
A | 4 | 1616738 | 51.5371 | 4.5993 | 100336.5088 | 394532.9262 | Zuivelstraat | Sprundel |  | Gemeente Rucphen |  |  |  | Gemeente Rucphen | In bedrijf | Enexis | 4CPTAL | 1 | 1999-01-01 |  | PM AL 4,0 CO T60 TP | 4.00 | CONISCH | ALUMINIUM | NVT | NVT | NVT |  | 350400 |  | KFK | 1 | 2000-06-01 |  | KFK 9005 | Lightronics | 9005 DIEPZWART |  | 175200 | PLL 36W | 1 | 2019-03-07 |  | 36W PLL | Philips | 3000K | 36.00 | 16000 | PLL | 8BMA | 100336.5088,394532.9262 | Zuivelstraat - 4
A | 5 | 1616739 | 51.5373 | 4.5993 | 100337.6178 | 394557.9356 | Zuivelstraat | Sprundel |  | Gemeente Rucphen |  |  |  | Gemeente Rucphen | In bedrijf | Enexis | 4CPTAL | 1 | 1999-01-01 |  | PM AL 4,0 CO T60 TP | 4.00 | CONISCH | ALUMINIUM | NVT | NVT | NVT |  | 350400 |  | KFK | 1 | 2000-06-01 |  | KFK 9005 | Lightronics | 9005 DIEPZWART |  | 175200 | PLL 36W | 1 | 2016-07-21 |  | 36W PLL | Philips | 3000K | 36.00 | 16000 | PLL | 8BMA | 100337.6178,394557.9356 | Zuivelstraat - 5
A | 6 | 1616740 | 51.5374 | 4.599 | 100315.3418 | 394568.9154 | Zuivelstraat | Sprundel |  | Gemeente Rucphen |  |  |  | Gemeente Rucphen | In bedrijf | Enexis | 4CPTAL | 1 | 2000-06-01 |  | PM AL 4,0 CO T60 TP | 4.00 | CONISCH | ALUMINIUM | NVT | NVT | NVT |  | 350400 |  | KFK | 1 | 2000-06-01 |  | KFK 9005 | Lightronics | 9005 DIEPZWART |  | 175200 | PLL 36W | 1 | 2016-07-21 |  | 36W PLL | Philips | 3000K | 36.00 | 16000 | PLL | 8BMA | 100315.3418,394568.9154 | Zuivelstraat - 6
A | 7 | 1616741 | 51.5376 | 4.5989 | 100312.3858 | 394589.7931 | Zuivelstraat | Sprundel |  | Gemeente Rucphen |  |  |  | Gemeente Rucphen | In bedrijf | Enexis | 4CPTAL | 1 | 2000-06-01 |  | PM AL 4,0 CO T60 TP | 4.00 | CONISCH | ALUMINIUM | NVT | NVT | NVT |  | 350400 |  | KFK | 1 | 2000-06-01 |  | KFK 9005 | Lightronics | 9005 DIEPZWART |  | 175200 | PLL 36W | 1 | 2016-07-21 |  | 36W PLL | Philips | 3000K | 36.00 | 16000 | PLL | 8BMA | 100312.3858,394589.7931 | Zuivelstraat - 7
A | 4 | 1616780 | 51.5591 | 4.6004 | 100441.2238 | 396979.4934 | Beatrixweg | St. Willebrord |  | Gemeente Rucphen |  |  |  | Gemeente Rucphen | In bedrijf | Enexis | 6VPTAL | 1 | 2000-06-01 | [11 empty] | FGS104 | 1 | 2000-06-01 |  | FGS104 9010 | Philips | 9010 VERKEERSWIT |  | 175200 | PLL 36W | 1 | 2020-06-10 |  | 36W PLL | Philips | 3000K | 36.00 | 16000 | PLL | 8BMA | 100441.2238,396979.4934 | Beatrixweg - 4
A | 1 | 1616833 | 51.5603 | 4.5926 | 99898.0948 | 397112.2901 | Bredaseweg | St. Willebrord |  | Gemeente Rucphen |  |  |  | Gemeente Rucphen | In bedrijf | Enexis | 4CPTAL | 1 | 2000-01-01 |  | PM AL 4,0 CO T60 TP | 4.00 | CONISCH | ALUMINIUM | NVT | NVT | NVT |  | 350400 |  | KFK | 1 | 2000-01-01 |  | KFK 9005 | Lightronics | 9005 DIEPZWART |  | 175200 | PLL 36W | 1 | 2020-06-25 |  | 36W PLL | Philips | 3000K | 36.00 | 16000 | PLL | 8BMA | 99898.0948,397112.2901 | Bredaseweg - 1
A | 2 | 1616834 | 51.5602 | 4.5921 | 99867.0508 | 397105.6483 | Bredaseweg | St. Willebrord |  | Gemeente Rucphen |  |  |  | Gemeente Rucphen | In bedrijf | Enexis | 4CPTAL | 1 | 2000-01-01 |  | PM AL 4,0 CO T60 TP | 4.00 | CONISCH | ALUMINIUM | NVT | NVT | NVT |  | 350400 |  | KFK | 1 | 2000-01-01 |  | KFK 9005 | Lightronics | 9005 DIEPZWART |  | 175200 | PLL 24W | 1 | 2020-06-25 |  | 24W PLL | 1Onbekend | 3000 | 24.00 | 16000 | PLL | 8BMA | 99867.0508,397105.6483 | Bredaseweg - 2
A | 3 | 1616835 | 51.5602 | 4.5917 | 99837.2058 | 397102.6152 | Bredaseweg | St. Willebrord |  | Gemeente Rucphen |  |  |  | Gemeente Rucphen | In bedrijf | Enexis | 4CPTAL | 1 | 2000-01-01 |  | PM AL 4,0 CO T60 TP | 4.00 | CONISCH | ALUMINIUM | NVT | NVT | NVT |  | 350400 |  | KFK | 1 | 2000-01-01 |  | KFK 9005 | Lightronics | 9005 DIEPZWART |  | 175200 | PLL 24W | 1 | 2020-06-25 |  | 24W PLL | 1Onbekend | 3000 | 24.00 | 16000 | PLL | 8BMA | 99837.2058,397102.6152 | Bredaseweg - 3
A | 4 | 1616836 | 51.5601 | 4.5913 | 99807.6118 | 397097.7459 | Bredaseweg | St. Willebrord |  | Gemeente Rucphen |  |  |  | Gemeente Rucphen | In bedrijf | Enexis | 4CPTAL | 1 | 2000-01-01 |  | PM AL 4,0 CO T60 TP | 4.00 | CONISCH | ALUMINIUM | NVT | NVT | NVT |  | 350400 |  | KFK | 1 | 2000-01-01 |  | KFK 9005 | Lightronics | 9005 DIEPZWART |  | 175200 | PLL 24W | 1 | 2020-06-25 |  | 24W PLL | 1Onbekend | 3000 | 24.00 | 16000 | PLL | 8BMA | 99807.6118,397097.7459 | Bredaseweg - 4
A | 5 | 1616837 | 51.5601 | 4.5908 | 99772.5398 | 397097.2336 | Bredaseweg | St. Willebrord |  | Gemeente Rucphen |  |  |  | Gemeente Rucphen | In bedrijf | Enexis | 4CPTAL | 1 | 2000-01-01 |  | PM AL 4,0 CO T60 TP | 4.00 | CONISCH | ALUMINIUM | NVT | NVT | NVT |  | 350400 |  | KFK | 1 | 2000-01-01 |  | KFK 9005 | Lightronics | 9005 DIEPZWART |  | 175200 | PLL 24W | 1 | 2020-06-25 |  | 24W PLL | 1Onbekend | 3000 | 24.00 | 16000 | PLL | 8BMA | 99772.5398,397097.2336 | Bredaseweg - 5
A | 6 | 1616838 | 51.5601 | 4.5904 | 99746.4388 | 397095.1736 | Bredaseweg | St. Willebrord |  | Gemeente Rucphen |  |  |  | Gemeente Rucphen | In bedrijf | Enexis | 4CPTAL | 1 | 2000-01-01 |  | PM AL 4,0 CO T60 TP | 4.00 | CONISCH | ALUMINIUM | NVT | NVT | NVT |  | 350400 |  | KFK | 1 | 2000-01-01 |  | KFK 9005 | Lightronics | 9005 DIEPZWART |  | 175200 | PLL 24W | 1 | 2020-06-25 |  | 24W PLL | 1Onbekend | 3000 | 24.00 | 16000 | PLL | 8BMA | 99746.4388,397095.1736 | Bredaseweg - 6
A | 1 | 1616839 | 51.5578 | 4.5901 | 99723.2658 | 396838.2345 | Bremstraat | St. Willebrord |  | Gemeente Rucphen |  |  |  | Gemeente Rucphen | In bedrijf | Enexis | 4CPTAL | 1 | 1997-01-01 |  | PM AL 4,0 CO T60 TP | 4.00 | CONISCH | ALUMINIUM | NVT | NVT | NVT |  | 350400 |  | KFK | 1 | 2000-01-03 |  | KFK 9005 | Lightronics | 9005 DIEPZWART |  | 175200 | PLL 36W | 1 | 2020-06-25 |  | 36W PLL | Philips | 3000K | 36.00 | 16000 | PLL | 8BMA | 99723.2658,396838.2345 | Bremstraat - 1
A | 2 | 1616840 | 51.5576 | 4.5899 | 99710.0888 | 396821.8565 | Bremstraat | St. Willebrord |  | Gemeente Rucphen |  |  |  | Gemeente Rucphen | In bedrijf | Enexis | 4CPTAL | 1 | 1997-09-03 |  | PM AL 4,0 CO T60 TP | 4.00 | CONISCH | ALUMINIUM | NVT | NVT | NVT |  | 350400 |  | KFK | 1 | 1997-09-03 |  | KFK 9005 | Lightronics | 9005 DIEPZWART |  | 175200 | PLL 36W | 1 | 2020-06-25 |  | 36W PLL | Philips | 3000K | 36.00 | 16000 | PLL | 8BMA | 99710.0888,396821.8565 | Bremstraat - 2
A | 3 | 1616841 | 51.5576 | 4.5896 | 99686.1128 | 396816.112 | Bremstraat | St. Willebrord |  | Gemeente Rucphen |  |  |  | Gemeente Rucphen | In bedrijf | Enexis | 4CPTAL | 1 | 1997-09-03 |  | PM AL 4,0 CO T60 TP | 4.00 | CONISCH | ALUMINIUM | NVT | NVT | NVT |  | 350400 |  | KFK | 1 | 1997-09-03 |  | KFK 9005 | Lightronics | 9005 DIEPZWART |  | 175200 | PLL 36W | 1 | 2020-06-25 |  | 36W PLL | Philips | 3000K | 36.00 | 16000 | PLL | 8BMA | 99686.1128,396816.112 | Bremstraat - 3
A | 4 | 1616842 | 51.5574 | 4.5894 | 99676.1908 | 396801.0881 | Bremstraat | St. Willebrord |  | Gemeente Rucphen |  |  |  | Gemeente Rucphen | In bedrijf | Enexis | 4CPTAL | 1 | 1997-09-03 |  | PM AL 4,0 CO T60 TP | 4.00 | CONISCH | ALUMINIUM | NVT | NVT | NVT |  | 350400 |  | KFK | 1 | 1997-09-03 |  | KFK 9005 | Lightronics | 9005 DIEPZWART |  | 175200 | PLL 36W | 1 | 2020-06-25 |  | 36W PLL | Philips | 3000K | 36.00 | 16000 | PLL | 8BMA | 99676.1908,396801.0881 | Bremstraat - 4
A | 5 | 1616843 | 51.5573 | 4.5892 | 99657.2398 | 396789.7634 | Bremstraat | St. Willebrord |  | Gemeente Rucphen |  |  |  | Gemeente Rucphen | In bedrijf | Enexis | 4CPTAL | 1 | 1997-09-03 |  | PM AL 4,0 CO T60 TP | 4.00 | CONISCH | ALUMINIUM | NVT | NVT | NVT |  | 350400 |  | KFK | 1 | 1997-09-03 |  | KFK 9005 | Lightronics | 9005 DIEPZWART |  | 175200 | PLL 36W | 1 | 2020-06-25 |  | 36W PLL | Philips | 3000K | 36.00 | 16000 | PLL | 8BMA | 99657.2398,396789.7634 | Bremstraat - 5
A | 6 | 1616844 | 51.5573 | 4.5888 | 99635.2638 | 396785.7485 | Bremstraat | St. Willebrord |  | Gemeente Rucphen |  |  |  | Gemeente Rucphen | In bedrijf | Enexis | 4CPTAL | 1 | 1997-09-03 |  | PM AL 4,0 CO T60 TP | 4.00 | CONISCH | ALUMINIUM | NVT | NVT | NVT |  | 350400 |  | KFK | 1 | 1997-09-03 |  | KFK 9005 | Lightronics | 9005 DIEPZWART |  | 175200 | PLL 36W | 1 | 2020-06-25 |  | 36W PLL | Philips | 3000K | 36.00 | 16000 | PLL | 8BMA | 99635.2638,396785.7485 | Bremstraat - 6
A | 7 | 1616845 | 51.5571 | 4.5886 | 99615.7028 | 396764.7143 | Bremstraat | St. Willebrord |  | Gemeente Rucphen |  |  |  | Gemeente Rucphen | In bedrijf | Enexis | 4CPTAL | 1 | 1997-09-03 |  | PM AL 4,0 CO T60 TP | 4.00 | CONISCH | ALUMINIUM | NVT | NVT | NVT |  | 350400 |  | KFK | 1 | 1997-09-03 |  | KFK 9005 | Lightronics | 9005 DIEPZWART |  | 175200 | PLL 36W | 1 | 2020-06-25 |  | 36W PLL | Philips | 3000K | 36.00 | 16000 | PLL | 8BMA | 99615.7028,396764.7143 | Bremstraat - 7
A | 8 | 1616846 | 51.557 | 4.5882 | 99590.2678 | 396758.8672 | Bremstraat | St. Willebrord |  | Gemeente Rucphen |  |  |  | Gemeente Rucphen | In bedrijf | Enexis | 4CPTAL | 1 | 1997-09-03 |  | PM AL 4,0 CO T60 TP | 4.00 | CONISCH | ALUMINIUM | NVT | NVT | NVT |  | 350400 |  | KFK | 1 | 1997-09-03 |  | KFK 9005 | Lightronics | 9005 DIEPZWART |  | 175200 | PLL 36W | 1 | 2020-06-25 |  | 36W PLL | Philips | 3000K | 36.00 | 16000 | PLL | 8BMA | 99590.2678,396758.8672 | Bremstraat - 8
A | 9 | 1616847 | 51.5569 | 4.588 | 99573.3689 | 396739.3483 | Bremstraat | St. Willebrord |  | Gemeente Rucphen |  |  |  | Gemeente Rucphen | In bedrijf | Enexis | 4CPTAL | 1 | 1997-09-03 |  | PM AL 4,0 CO T60 TP | 4.00 | CONISCH | ALUMINIUM | NVT | NVT | NVT |  | 350400 |  | KFK | 1 | 1997-09-03 |  | KFK 9005 | Lightronics | 9005 DIEPZWART |  | 175200 | PLL 36W | 1 | 2020-06-25 |  | 36W PLL | Philips | 3000K | 36.00 | 16000 | PLL | 8BMA | 99573.3689,396739.3483 | Bremstraat - 9
A | 11 | 1616849 | 51.5566 | 4.5873 | 99530.0848 | 396712.9928 | Bremstraat | St. Willebrord |  | Gemeente Rucphen |  |  |  | Gemeente Rucphen | In bedrijf | Enexis | 4CPTAL | 1 | 1997-02-13 |  | PM AL 4,0 CO T60 TP | 4.00 | CONISCH | ALUMINIUM | NVT | NVT | NVT |  | 350400 |  | KFK | 1 | 1997-02-13 |  | KFK 9005 | Lightronics | 9005 DIEPZWART |  | 175200 | PLL 36W | 1 | 2020-06-25 |  | 36W PLL | Philips | 3000K | 36.00 | 16000 | PLL | 8BMA | 99530.0848,396712.9928 | Bremstraat - 11
A | 12 | 1616850 | 51.5566 | 4.587 | 99506.4768 | 396707.8159 | Bremstraat | St. Willebrord |  | Gemeente Rucphen |  |  |  | Gemeente Rucphen | In bedrijf | Enexis | 4CPTAL | 1 | 1997-02-13 |  | PM AL 4,0 CO T60 TP | 4.00 | CONISCH | ALUMINIUM | NVT | NVT | NVT |  | 350400 |  | KFK | 1 | 1997-02-13 |  | KFK 9005 | Lightronics | 9005 DIEPZWART |  | 175200 | PLL 36W | 1 | 2020-06-25 |  | 36W PLL | Philips | 3000K | 36.00 | 16000 | PLL | 8BMA | 99506.4768,396707.8159 | Bremstraat - 12
A | 13 | 1616851 | 51.5564 | 4.5869 | 99497.1428 | 396692.1939 | Bremstraat | St. Willebrord |  | Gemeente Rucphen |  |  |  | Gemeente Rucphen | In bedrijf | Enexis | 4CPTAL | 1 | 1997-02-13 |  | PM AL 4,0 CO T60 TP | 4.00 | CONISCH | ALUMINIUM | NVT | NVT | NVT |  | 350400 |  | KFK | 1 | 1997-02-13 |  | KFK 9005 | Lightronics | 9005 DIEPZWART |  | 175200 | PLL 36W | 1 | 2020-06-25 |  | 36W PLL | Philips | 3000K | 36.00 | 16000 | PLL | 8BMA | 99497.1428,396692.1939 | Bremstraat - 13
A | 14 | 1616852 | 51.5564 | 4.5865 | 99472.7998 | 396686.855 | Bremstraat | St. Willebrord |  | Gemeente Rucphen |  |  |  | Gemeente Rucphen | In bedrijf | Enexis | 4CPTAL | 1 | 1997-02-13 |  | PM AL 4,0 CO T60 TP | 4.00 | CONISCH | ALUMINIUM | NVT | NVT | NVT |  | 350400 |  | KFK | 1 | 1997-02-13 |  | KFK 9005 | Lightronics | 9005 DIEPZWART |  | 175200 | PLL 36W | 1 | 2020-06-25 |  | 36W PLL | Philips | 3000K | 36.00 | 16000 | PLL | 8BMA | 99472.7998,396686.855 | Bremstraat - 14
A | 15 | 1616853 | 51.5562 | 4.5863 | 99460.9768 | 396669.0998 | Bremstraat | St. Willebrord |  | Gemeente Rucphen |  |  |  | Gemeente Rucphen | In bedrijf | Enexis | 4CPTAL | 1 | 1997-02-13 |  | PM AL 4,0 CO T60 TP | 4.00 | CONISCH | ALUMINIUM | NVT | NVT | NVT |  | 350400 |  | KFK | 1 | 1997-02-13 |  | KFK 9005 | Lightronics | 9005 DIEPZWART |  | 175200 | PLL 36W | 1 | 2020-06-25 |  | 36W PLL | Philips | 3000K | 36.00 | 16000 | PLL | 8BMA | 99460.9768,396669.0998 | Bremstraat - 15
A | 16 | 1616854 | 51.5562 | 4.586 | 99439.5668 | 396667.9789 | Bremstraat | St. Willebrord |  | Gemeente Rucphen |  |  |  | Gemeente Rucphen | In bedrijf | Enexis | 4CPTAL | 1 | 1997-02-13 |  | PM AL 4,0 CO T60 TP | 4.00 | CONISCH | ALUMINIUM | NVT | NVT | NVT |  | 350400 |  | KFK | 1 | 1997-02-13 |  | KFK 9005 | Lightronics | 9005 DIEPZWART |  | 175200 | PLL 36W | 1 | 2020-06-25 |  | 36W PLL | Philips | 3000K | 36.00 | 16000 | PLL | 8BMA | 99439.5668,396667.9789 | Bremstraat - 16
A | 17 | 1616855 | 51.5561 | 4.586 | 99434.9918 | 396651.2489 | Bremstraat | St. Willebrord |  | Gemeente Rucphen |  |  |  | Gemeente Rucphen | In bedrijf | Enexis | 4CPTAL | 1 | 1997-02-13 |  | PM AL 4,0 CO T60 TP | 4.00 | CONISCH | ALUMINIUM | NVT | NVT | NVT |  | 350400 |  | KFK | 1 | 1997-02-13 |  | KFK 9005 | Lightronics | 9005 DIEPZWART |  | 175200 | PLL 36W | 1 | 2020-06-25 |  | 36W PLL | Philips | 3000K | 36.00 | 16000 | PLL | 8BMA | 99434.9918,396651.2489 | Bremstraat - 17
A | 18 | 1616856 | 51.5561 | 4.5857 | 99412.3308 | 396653.0613 | Bremstraat | St. Willebrord |  | Gemeente Rucphen |  |  |  | Gemeente Rucphen | In bedrijf | Enexis | 4CPTAL | 1 | 1997-02-13 |  | PM AL 4,0 CO T60 TP | 4.00 | CONISCH | ALUMINIUM | NVT | NVT | NVT |  | 350400 |  | KFK | 1 | 1997-02-13 |  | KFK 9005 | Lightronics | 9005 DIEPZWART |  | 175200 | PLL 36W | 1 | 2020-06-25 |  | 36W PLL | Philips | 3000K | 36.00 | 16000 | PLL | 8BMA | 99412.3308,396653.0613 | Bremstraat - 18
A | 19 | 1616857 | 51.556 | 4.5855 | 99400.4608 | 396639.3511 | Bremstraat | St. Willebrord |  | Gemeente Rucphen |  |  |  | Gemeente Rucphen | In bedrijf | Enexis | 6VAL | 1 | 1997-02-13 |  | LM AL 6,0 CV EU600/5 T60 CM | 6.00 | CILINDRISCH | ALUMINIUM | NVT | NVT | NVT |  | 350400 |  | SGS203 | 1 | 1997-02-13 |  | SGS203 7035 | Philips | 7035 LICHTGRIJS |  | 175200 | SON | 1 | 2017-07-12 | [6 empty] | SON | 8BMA | 99400.4608,396639.3511 | Bremstraat - 19
A | 20 | 1616858 | 51.5558 | 4.5853 | 99385.9739 | 396619.9899 | Bremstraat | St. Willebrord |  | Gemeente Rucphen |  |  |  | Gemeente Rucphen | In bedrijf | Enexis | 6VAL | 1 | 1997-02-13 |  | LM AL 6,0 CV EU600/5 T60 CM | 6.00 | CILINDRISCH | ALUMINIUM | NVT | NVT | NVT |  | 350400 |  | SGS203 | 1 | 1997-02-13 |  | SGS203 7035 | Philips | 7035 LICHTGRIJS |  | 175200 | SON | 1 | 2017-07-12 | [6 empty] | SON | 8BMA | 99385.9739,396619.9899 | Bremstraat - 20
A | 21 | 1616859 | 51.5557 | 4.5849 | 99363.1568 | 396616.3948 | Bremstraat | St. Willebrord |  | Gemeente Rucphen |  |  |  | Gemeente Rucphen | In bedrijf | Enexis | 6VAL | 1 | 1997-02-13 |  | LM AL 6,0 CV EU600/5 T60 CM | 6.00 | CILINDRISCH | ALUMINIUM | NVT | NVT | NVT |  | 350400 |  | SGS203 | 1 | 1997-02-13 |  | SGS203 7035 | Philips | 7035 LICHTGRIJS |  | 175200 | SON | 1 | 2017-07-12 | [6 empty] | SON | 8BMA | 99363.1568,396616.3948 | Bremstraat - 21
A | 22 | 1616860 | 51.5555 | 4.5847 | 99345.1598 | 396594.9316 | Bremstraat | St. Willebrord |  | Gemeente Rucphen |  |  |  | Gemeente Rucphen | In bedrijf | Enexis | 6VAL | 1 | 1997-02-13 |  | LM AL 6,0 CV EU600/5 T60 CM | 6.00 | CILINDRISCH | ALUMINIUM | NVT | NVT | NVT |  | 350400 |  | SGS203 | 1 | 1997-02-13 |  | SGS203 7035 | Philips | 7035 LICHTGRIJS |  | 175200 | SON | 1 | 2017-07-12 | [6 empty] | SON | 8BMA | 99345.1598,396594.9316 | Bremstraat - 22
A | 23 | 1616861 | 51.5555 | 4.5843 | 99320.7698 | 396590.7088 | Bremstraat | St. Willebrord |  | Gemeente Rucphen |  |  |  | Gemeente Rucphen | In bedrijf | Enexis | 6VAL | 1 | 1997-02-13 |  | LM AL 6,0 CV EU600/5 T60 CM | 6.00 | CILINDRISCH | ALUMINIUM | NVT | NVT | NVT |  | 350400 |  | SGS203 | 1 | 1997-02-13 |  | SGS203 7035 | Philips | 7035 LICHTGRIJS |  | 175200 | SON | 1 | 2017-07-12 | [6 empty] | SON | 8BMA | 99320.7698,396590.7088 | Bremstraat - 23
A | 25 | 1616862 | 51.5552 | 4.5837 | 99277.6458 | 396553.9752 | Bremstraat | St. Willebrord |  | Gemeente Rucphen |  |  |  | Gemeente Rucphen | In bedrijf | Enexis | 8VPTAL | 1 | 1985-01-01 | [11 empty] | SGS203 | 1 | 1997-09-03 |  | SGS203 7035 | Philips | 7035 LICHTGRIJS |  | 175200 | SONT | 1 | 2017-07-12 | [6 empty] | SON | 8BMA | 99277.6458,396553.9752 | Bremstraat - 25
A | 26 | 1616863 | 51.5553 | 4.5836 | 99272.3378 | 396564.3343 | Bremstraat | St. Willebrord |  | Gemeente Rucphen |  |  |  | Gemeente Rucphen | In bedrijf | Enexis | 8VPTAL | 1 | 1985-01-01 | [11 empty] | SGS203 | 1 | 1997-09-03 |  | SGS203 7035 | Philips | 7035 LICHTGRIJS |  | 175200 | SONT | 1 | 2017-07-12 | [6 empty] | SON | 8BMA | 99272.3378,396564.3343 | Bremstraat - 26
A | 54 | 1616890 | 51.5518 | 4.5744 | 98625.5359 | 396180.2795 | Bremstraat | St. Willebrord |  | Gemeente Rucphen |  |  |  | Gemeente Rucphen | In bedrijf | Enexis | 5VAL | 1 | 1990-01-01 | [9 empty] | 350400 |  | ARESA | 1 | 2016-12-22 | [6 empty] | LED | 1 | 2016-12-22 |  | LED |  |  | 30.00 | 100000 | LED | 8BMA | 98625.5359,396180.2795 | Bremstraat - 54
A | 55 | 1616891 | 51.552 | 4.5745 | 98633.8178 | 396211.1009 | Bremstraat | St. Willebrord |  | Gemeente Rucphen |  |  |  | Gemeente Rucphen | In bedrijf | Enexis | 5VAL | 1 | 2011-07-07 | [9 empty] | 350400 |  | FGS104 | 1 | 2000-01-01 |  | FGS104 9010 | Philips | 9010 VERKEERSWIT |  | 175200 | PLL 36W | 1 | 2020-06-25 |  | 36W PLL | Philips | 3000K | 36.00 | 16000 | PLL | 8BMA | 98633.8178,396211.1009 | Bremstraat - 55
A | 56 | 1616892 | 51.5523 | 4.5745 | 98634.5518 | 396239.6167 | Bremstraat | St. Willebrord |  | Gemeente Rucphen |  |  |  | Gemeente Rucphen | In bedrijf | Enexis | 5VAL | 1 | 2011-07-07 | [9 empty] | 350400 |  | FGS104 | 1 | 2000-01-01 |  | FGS104 9010 | Philips | 9010 VERKEERSWIT |  | 175200 | PLL 36W | 1 | 2020-06-25 |  | 36W PLL | Philips | 3000K | 36.00 | 16000 | PLL | 8BMA | 98634.5518,396239.6167 | Bremstraat - 56
A | 57 | 1616893 | 51.5525 | 4.5745 | 98634.8698 | 396268.3252 | Bremstraat | St. Willebrord |  | Gemeente Rucphen |  |  |  | Gemeente Rucphen | In bedrijf | Enexis | 5VAL | 1 | 2011-07-07 | [9 empty] | 350400 |  | FGS104 | 1 | 2000-01-01 |  | FGS104 9010 | Philips | 9010 VERKEERSWIT |  | 175200 | PLL 36W | 1 | 2020-06-25 |  | 36W PLL | Philips | 3000K | 36.00 | 16000 | PLL | 8BMA | 98634.8698,396268.3252 | Bremstraat - 57
A | 58 | 1616894 | 51.5528 | 4.5745 | 98636.0198 | 396299.8994 | Bremstraat | St. Willebrord |  | Gemeente Rucphen |  |  |  | Gemeente Rucphen | In bedrijf | Enexis | 5VAL | 1 | 2011-07-07 | [9 empty] | 350400 |  | FGS104 | 1 | 2000-01-01 |  | FGS104 9010 | Philips | 9010 VERKEERSWIT |  | 175200 | PLL 36W | 1 | 2020-06-25 |  | 36W PLL | Philips | 3000K | 36.00 | 16000 | PLL | 8BMA | 98636.0198,396299.8994 | Bremstraat - 58
A | 59 | 1616895 | 51.5531 | 4.5745 | 98636.5438 | 396330.7218 | Bremstraat | St. Willebrord |  | Gemeente Rucphen |  |  |  | Gemeente Rucphen | In bedrijf | Enexis | 5VAL | 1 | 2011-07-07 | [9 empty] | 350400 |  | FGS104 | 1 | 2000-01-01 |  | FGS104 9010 | Philips | 9010 VERKEERSWIT |  | 175200 | PLL 36W | 1 | 2020-06-25 |  | 36W PLL | Philips | 3000K | 36.00 | 16000 | PLL | 8BMA | 98636.5438,396330.7218 | Bremstraat - 59
A | 60 | 1616896 | 51.5534 | 4.5745 | 98636.9688 | 396363.8973 | Bremstraat | St. Willebrord |  | Gemeente Rucphen |  |  |  | Gemeente Rucphen | In bedrijf | Enexis | 5VAL | 1 | 2011-07-07 | [9 empty] | 350400 |  | FGS104 | 1 | 2000-01-01 |  | FGS104 9010 | Philips | 9010 VERKEERSWIT |  | 175200 | PLL 36W | 1 | 2020-06-25 |  | 36W PLL | Philips | 3000K | 36.00 | 16000 | PLL | 8BMA | 98636.9688,396363.8973 | Bremstraat - 60
A | 61 | 1616897 | 51.5537 | 4.5745 | 98638.3129 | 396393.0383 | Bremstraat | St. Willebrord |  | Gemeente Rucphen |  |  |  | Gemeente Rucphen | In bedrijf | Enexis | 5VAL | 1 | 2011-07-07 | [9 empty] | 350400 |  | FGS104 | 1 | 2000-01-01 |  | FGS104 9010 | Philips | 9010 VERKEERSWIT |  | 175200 | PLL 36W | 1 | 2020-06-25 |  | 36W PLL | Philips | 3000K | 36.00 | 16000 | PLL | 8BMA | 98638.3129,396393.0383 | Bremstraat - 61
A | 62 | 1616898 | 51.5539 | 4.5745 | 98637.4169 | 396423.6395 | Bremstraat | St. Willebrord |  | Gemeente Rucphen |  |  |  | Gemeente Rucphen | In bedrijf | Enexis | 5VAL | 1 | 2011-07-07 | [9 empty] | 350400 |  | FGS104 | 1 | 2000-01-01 |  | FGS104 9010 | Philips | 9010 VERKEERSWIT |  | 175200 | PLL 36W | 1 | 2020-06-25 |  | 36W PLL | Philips | 3000K | 36.00 | 16000 | PLL | 8BMA | 98637.4169,396423.6395 | Bremstraat - 62
A | 63 | 1616899 | 51.5542 | 4.5745 | 98638.6118 | 396453.344 | Bremstraat | St. Willebrord |  | Gemeente Rucphen |  |  |  | Gemeente Rucphen | In bedrijf | Enexis | 5VAL | 1 | 2011-07-07 | [9 empty] | 350400 |  | FGS104 | 1 | 2000-01-01 |  | FGS104 9010 | Philips | 9010 VERKEERSWIT |  | 175200 | PLL 36W | 1 | 2020-06-25 |  | 36W PLL | Philips | 3000K | 36.00 | 16000 | PLL | 8BMA | 98638.6118,396453.344 | Bremstraat - 63
A | 65 | 1616901 | 51.5566 | 4.5728 | 98522.4458 | 396721.9405 | Bremstraat | St. Willebrord |  | Gemeente Rucphen |  |  |  | Gemeente Rucphen | In bedrijf | Enexis | 5VAL | 1 | 1990-01-01 | [9 empty] | 350400 |  | ARESA | 1 | 2020-01-01 | [6 empty] | LED | 1 | 2017-07-12 |  | LED |  |  | 30.00 | 100000 | LED | 8BMA | 98522.4458,396721.9405 | Bremstraat - 65
A | 65A | 1616906 | 51.5552 | 4.5839 | 99292.7818 | 396555.2258 | Bremstraat | St. Willebrord |  | Gemeente Rucphen |  |  |  | Gemeente Rucphen | In bedrijf | Enexis | 10VAL | 1 | 1990-01-01 |  | LM AL 10,0 CV EU1250/5 T60 TP | 10.00 | CILINDRISCH | ALUMINIUM | NVT | NVT | NVT |  | 350400 |  | SGS203 | 1 | 2000-01-01 |  | SGS203 7035 | Philips | 7035 LICHTGRIJS |  | 175200 | SONT | 1 | 2019-01-01 | [6 empty] | SON | 8BMA | 99292.7818,396555.2258 | Bremstraat - 65A
A | 1 | 1616917 | 51.5493 | 4.5911 | 99779.7058 | 395891.0235 | Dahliastraat | St. Willebrord |  | Gemeente Rucphen |  |  |  | Gemeente Rucphen | In bedrijf | Enexis | 5VAL | 1 | 2011-01-01 | [9 empty] | 350400 |  | FGS104 | 1 | 2000-01-01 |  | FGS104 9010 | Philips | 9010 VERKEERSWIT |  | 175200 | PLL 36W | 1 | 2020-06-25 |  | 36W PLL | Philips | 3000K | 36.00 | 16000 | PLL | 8BMA | 99779.7058,395891.0235 | Dahliastraat - 1
A | 2 | 1616918 | 51.5493 | 4.5907 | 99757.4859 | 395893.6585 | Dahliastraat | St. Willebrord |  | Gemeente Rucphen |  |  |  | Gemeente Rucphen | In bedrijf | Enexis | 5VAL | 1 | 2011-10-04 | [9 empty] | 350400 |  | FGS104 | 1 | 2000-01-01 |  | FGS104 9010 | Philips | 9010 VERKEERSWIT |  | 175200 | PLL 36W | 1 | 2020-06-25 |  | 36W PLL | Philips | 3000K | 36.00 | 16000 | PLL | 8BMA | 99757.4859,395893.6585 | Dahliastraat - 2
A | 3 | 1616919 | 51.5492 | 4.5904 | 99733.2458 | 395886.5715 | Dahliastraat | St. Willebrord |  | Gemeente Rucphen |  |  |  | Gemeente Rucphen | In bedrijf | Enexis | 5VAL | 1 | 2011-10-04 | [9 empty] | 350400 |  | FGS104 | 1 | 2000-01-01 |  | FGS104 9010 | Philips | 9010 VERKEERSWIT |  | 175200 | PLL 36W | 1 | 2020-06-25 |  | 36W PLL | Philips | 3000K | 36.00 | 16000 | PLL | 8BMA | 99733.2458,395886.5715 | Dahliastraat - 3
A | 7 | 1616923 | 51.549 | 4.5898 | 99689.0638 | 395864.7059 | Dahliastraat | St. Willebrord |  | Gemeente Rucphen |  |  |  | Gemeente Rucphen | In bedrijf | Enexis | 5VAL | 1 | 2011-10-04 | [9 empty] | 350400 |  | FGS104 | 1 | 2000-01-01 |  | FGS104 9010 | Philips | 9010 VERKEERSWIT |  | 175200 | PLL 36W | 1 | 2020-06-25 |  | 36W PLL | Philips | 3000K | 36.00 | 16000 | PLL | 8BMA | 99689.0638,395864.7059 | Dahliastraat - 7
A | 8 | 1616924 | 51.549 | 4.5894 | 99662.5958 | 395865.1571 | Dahliastraat | St. Willebrord |  | Gemeente Rucphen |  |  |  | Gemeente Rucphen | In bedrijf | Enexis | 5VAL | 1 | 2011-10-04 | [9 empty] | 350400 |  | FGS104 | 1 | 2000-01-01 |  | FGS104 9010 | Philips | 9010 VERKEERSWIT |  | 175200 | PLL 36W | 1 | 2020-06-25 |  | 36W PLL | Philips | 3000K | 36.00 | 16000 | PLL | 8BMA | 99662.5958,395865.1571 | Dahliastraat - 8
A | 9 | 1616925 | 51.5489 | 4.589 | 99632.8118 | 395856.3777 | Dahliastraat | St. Willebrord |  | Gemeente Rucphen |  |  |  | Gemeente Rucphen | In bedrijf | Enexis | 5VAL | 1 | 2011-10-04 | [9 empty] | 350400 |  | FGS104 | 1 | 2000-01-01 |  | FGS104 9010 | Philips | 9010 VERKEERSWIT |  | 175200 | PLL 36W | 1 | 2020-06-25 |  | 36W PLL | Philips | 3000K | 36.00 | 16000 | PLL | 8BMA | 99632.8118,395856.3777 | Dahliastraat - 9
A | 10 | 1616926 | 51.5488 | 4.5885 | 99602.6229 | 395838.7533 | Dahliastraat | St. Willebrord |  | Gemeente Rucphen |  |  |  | Gemeente Rucphen | In bedrijf | Enexis | 5VAL | 1 | 2011-10-04 | [9 empty] | 350400 |  | FGS104 | 1 | 2000-01-01 |  | FGS104 9010 | Philips | 9010 VERKEERSWIT |  | 175200 | PLL 36W | 1 | 2020-06-25 |  | 36W PLL | Philips | 3000K | 36.00 | 16000 | PLL | 8BMA | 99602.6229,395838.7533 | Dahliastraat - 10
A | 11 | 1616927 | 51.5488 | 4.5881 | 99575.3378 | 395839.0214 | Dahliastraat | St. Willebrord |  | Gemeente Rucphen |  |  |  | Gemeente Rucphen | In bedrijf | Enexis | 5VAL | 1 | 2011-10-04 | [9 empty] | 350400 |  | FGS104 | 1 | 2000-01-01 |  | FGS104 9010 | Philips | 9010 VERKEERSWIT |  | 175200 | PLL 36W | 1 | 2020-06-25 |  | 36W PLL | Philips | 3000K | 36.00 | 16000 | PLL | 8BMA | 99575.3378,395839.0214 | Dahliastraat - 11
A | 12 | 1616928 | 51.5486 | 4.5878 | 99552.6448 | 395824.1622 | Dahliastraat | St. Willebrord |  | Gemeente Rucphen |  |  |  | Gemeente Rucphen | In bedrijf | Enexis | 5VAL | 1 | 2011-10-04 | [9 empty] | 350400 |  | FGS104 | 1 | 2000-01-01 |  | FGS104 9010 | Philips | 9010 VERKEERSWIT |  | 175200 | PLL 36W | 1 | 2020-06-25 |  | 36W PLL | Philips | 3000K | 36.00 | 16000 | PLL | 8BMA | 99552.6448,395824.1622 | Dahliastraat - 12
A | 13 | 1616929 | 51.5487 | 4.5876 | 99536.8348 | 395827.9695 | Dahliastraat | St. Willebrord |  | Gemeente Rucphen |  |  |  | Gemeente Rucphen | In bedrijf | Enexis | 5VAL | 1 | 2011-10-04 | [9 empty] | 350400 |  | FGS104 | 1 | 2000-01-01 |  | FGS104 9010 | Philips | 9010 VERKEERSWIT |  | 175200 | PLL 36W | 1 | 2020-06-25 |  | 36W PLL | Philips | 3000K | 36.00 | 16000 | PLL | 8BMA | 99536.8348,395827.9695 | Dahliastraat - 13
A | 14 | 1616930 | 51.5485 | 4.5872 | 99510.8398 | 395811.1953 | Dahliastraat | St. Willebrord |  | Gemeente Rucphen |  |  |  | Gemeente Rucphen | In bedrijf | Enexis | 5VAL | 1 | 2011-10-04 | [9 empty] | 350400 |  | FGS104 | 1 | 2000-01-01 |  | FGS104 9010 | Philips | 9010 VERKEERSWIT |  | 175200 | PLL 36W | 1 | 2020-06-25 |  | 36W PLL | Philips | 3000K | 36.00 | 16000 | PLL | 8BMA | 99510.8398,395811.1953 | Dahliastraat - 14
A | 15 | 1616931 | 51.5485 | 4.5867 | 99478.2868 | 395811.1946 | Dahliastraat | St. Willebrord |  | Gemeente Rucphen |  |  |  | Gemeente Rucphen | In bedrijf | Enexis | 5VAL | 1 | 2011-10-04 | [9 empty] | 350400 |  | FGS104 | 1 | 2000-01-01 |  | FGS104 9010 | Philips | 9010 VERKEERSWIT |  | 175200 | PLL 36W | 1 | 2020-06-25 |  | 36W PLL | Philips | 3000K | 36.00 | 16000 | PLL | 8BMA | 99478.2868,395811.1946 | Dahliastraat - 15
A | 16 | 1616932 | 51.5485 | 4.5864 | 99452.2808 | 395804.1605 | Dahliastraat | St. Willebrord |  | Gemeente Rucphen |  |  |  | Gemeente Rucphen | In bedrijf | Enexis | 5VAL | 1 | 2011-10-04 | [9 empty] | 350400 |  | FGS104 | 1 | 2000-01-01 |  | FGS104 9010 | Philips | 9010 VERKEERSWIT |  | 175200 | PLL 36W | 1 | 2020-06-25 |  | 36W PLL | Philips | 3000K | 36.00 | 16000 | PLL | 8BMA | 99452.2808,395804.1605 | Dahliastraat - 16
A | 17 | 1616933 | 51.5483 | 4.586 | 99427.2958 | 395787.4902 | Dahliastraat | St. Willebrord |  | Gemeente Rucphen |  |  |  | Gemeente Rucphen | In bedrijf | Enexis | 5VAL | 1 | 2011-10-04 | [9 empty] | 350400 |  | FGS104 | 1 | 2000-01-01 |  | FGS104 9010 | Philips | 9010 VERKEERSWIT |  | 175200 | PLL 36W | 1 | 2020-06-25 |  | 36W PLL | Philips | 3000K | 36.00 | 16000 | PLL | 8BMA | 99427.2958,395787.4902 | Dahliastraat - 17
A | 18 | 1616934 | 51.5483 | 4.5857 | 99406.4308 | 395792.3304 | Dahliastraat | St. Willebrord |  | Gemeente Rucphen |  |  |  | Gemeente Rucphen | In bedrijf | Enexis | 5VAL | 1 | 2011-10-04 | [9 empty] | 350400 |  | FGS104 | 1 | 2000-01-01 |  | FGS104 9010 | Philips | 9010 VERKEERSWIT |  | 175200 | PLL 36W | 1 | 2020-06-25 |  | 36W PLL | Philips | 3000K | 36.00 | 16000 | PLL | 8BMA | 99406.4308,395792.3304 | Dahliastraat - 18
A | 19 | 1616935 | 51.5482 | 4.5854 | 99383.5999 | 395777.3589 | Dahliastraat | St. Willebrord |  | Gemeente Rucphen |  |  |  | Gemeente Rucphen | In bedrijf | Enexis | 5VAL | 1 | 2011-10-04 | [9 empty] | 350400 |  | FGS104 | 1 | 2000-01-01 |  | FGS104 9010 | Philips | 9010 VERKEERSWIT |  | 175200 | PLL 36W | 1 | 2020-06-25 |  | 36W PLL | Philips | 3000K | 36.00 | 16000 | PLL | 8BMA | 99383.5999,395777.3589 | Dahliastraat - 19
A | 20 | 1616936 | 51.5481 | 4.585 | 99358.7648 | 395770.4927 | Dahliastraat | St. Willebrord |  | Gemeente Rucphen |  |  |  | Gemeente Rucphen | In bedrijf | Enexis | 5VAL | 1 | 2011-10-04 | [9 empty] | 350400 |  | FGS104 | 1 | 2000-01-01 |  | FGS104 9010 | Philips | 9010 VERKEERSWIT |  | 175200 | PLL 36W | 1 | 2020-06-25 |  | 36W PLL | Philips | 3000K | 36.00 | 16000 | PLL | 8BMA | 99358.7648,395770.4927 | Dahliastraat - 20
A | 21 | 1616937 | 51.5481 | 4.5846 | 99329.0968 | 395762.7709 | Dahliastraat | St. Willebrord |  | Gemeente Rucphen |  |  |  | Gemeente Rucphen | In bedrijf | Enexis | 5VAL | 1 | 2011-10-04 | [9 empty] | 350400 |  | FGS104 | 1 | 2000-01-01 |  | FGS104 9010 | Philips | 9010 VERKEERSWIT |  | 175200 | PLL 36W | 1 | 2020-06-25 |  | 36W PLL | Philips | 3000K | 36.00 | 16000 | PLL | 8BMA | 99329.0968,395762.7709 | Dahliastraat - 21
A | 7 | 1617132 | 51.5439 | 4.5887 | 99606.0388 | 395291.1731 | Duivenstraat | St. Willebrord |  | Gemeente Rucphen |  |  |  | Gemeente Rucphen | In bedrijf | Enexis | 5VAL | 1 | 2011-01-01 | [9 empty] | 350400 |  | FGS104 | 1 | 2000-06-01 |  | FGS104 9010 | Philips | 9010 VERKEERSWIT |  | 175200 | PLL 36W | 1 | 2020-06-25 |  | 36W PLL | Philips | 3000K | 36.00 | 16000 | PLL | 8BMA | 99606.0388,395291.1731 | Duivenstraat - 7
A | 8 | 1617133 | 51.5436 | 4.5892 | 99646.0869 | 395265.0242 | Duivenstraat | St. Willebrord |  | Gemeente Rucphen |  |  |  | Gemeente Rucphen | In bedrijf | Enexis | 5VAL | 1 | 2012-02-14 | [9 empty] | 350400 |  | FGS104 | 1 | 2000-01-01 |  | FGS104 9010 | Philips | 9010 VERKEERSWIT |  | 175200 | PLL 36W | 1 | 2020-06-25 |  | 36W PLL | Philips | 3000K | 36.00 | 16000 | PLL | 8BMA | 99646.0869,395265.0242 | Duivenstraat - 8
A | 9 | 1617134 | 51.5438 | 4.5892 | 99643.2138 | 395285.5777 | Duivenstraat | St. Willebrord |  | Gemeente Rucphen |  |  |  | Gemeente Rucphen | In bedrijf | Enexis | 5VAL | 1 | 2012-02-14 | [9 empty] | 350400 |  | FGS104 | 1 | 2000-01-01 |  | FGS104 9010 | Philips | 9010 VERKEERSWIT |  | 175200 | PLL 36W | 1 | 2020-06-25 |  | 36W PLL | Philips | 3000K | 36.00 | 16000 | PLL | 8BMA | 99643.2138,395285.5777 | Duivenstraat - 9
A | 10 | 1617135 | 51.544 | 4.5891 | 99633.7668 | 395301.28 | Duivenstraat | St. Willebrord |  | Gemeente Rucphen |  |  |  | Gemeente Rucphen | In bedrijf | Enexis | 5VAL | 1 | 2012-02-14 | [9 empty] | 350400 |  | FGS104 | 1 | 2000-01-01 |  | FGS104 9010 | Philips | 9010 VERKEERSWIT |  | 175200 | PLL 36W | 1 | 2020-06-25 |  | 36W PLL | Philips | 3000K | 36.00 | 16000 | PLL | 8BMA | 99633.7668,395301.28 | Duivenstraat - 10
A | 11 | 1617136 | 51.5442 | 4.589 | 99630.4789 | 395327.9084 | Duivenstraat | St. Willebrord |  | Gemeente Rucphen |  |  |  | Gemeente Rucphen | In bedrijf | Enexis | 5VAL | 1 | 2012-02-14 | [9 empty] | 350400 |  | FGS104 | 1 | 2000-01-01 |  | FGS104 9010 | Philips | 9010 VERKEERSWIT |  | 175200 | PLL 36W | 1 | 2020-06-25 |  | 36W PLL | Philips | 3000K | 36.00 | 16000 | PLL | 8BMA | 99630.4789,395327.9084 | Duivenstraat - 11
A | 13 | 1617138 | 51.5445 | 4.589 | 99633.4298 | 395363.3582 | Duivenstraat | St. Willebrord |  | Gemeente Rucphen |  |  |  | Gemeente Rucphen | In bedrijf | Enexis | 5VAL | 1 | 2012-02-14 | [9 empty] | 350400 |  | FGS104 | 1 | 2000-01-01 |  | FGS104 9010 | Philips | 9010 VERKEERSWIT |  | 175200 | PLL 36W | 1 | 2020-06-25 |  | 36W PLL | Philips | 3000K | 36.00 | 16000 | PLL | 8BMA | 99633.4298,395363.3582 | Duivenstraat - 13
A | 15 | 1617140 | 51.5448 | 4.5886 | 99603.2538 | 395393.2887 | Duivenstraat | St. Willebrord |  | Gemeente Rucphen |  |  |  | Gemeente Rucphen | In bedrijf | Enexis | 5VAL | 1 | 2012-02-14 | [9 empty] | 350400 |  | FGS104 | 1 | 2000-01-01 |  | FGS104 9010 | Philips | 9010 VERKEERSWIT |  | 175200 | PLL 36W | 1 | 2020-06-25 |  | 36W PLL | Philips | 3000K | 36.00 | 16000 | PLL | 8BMA | 99603.2538,395393.2887 | Duivenstraat - 15
A | 16 | 1617141 | 51.5447 | 4.5883 | 99584.3308 | 395387.6416 | Duivenstraat | St. Willebrord |  | Gemeente Rucphen |  |  |  | Gemeente Rucphen | In bedrijf | Enexis | 4CPTAL | 1 | 2012-02-14 |  | PM AL 4,0 CO T60 TP | 4.00 | CONISCH | ALUMINIUM | NVT | NVT | NVT |  | 350400 |  | 2400 | 1 | 2000-01-01 |  | 2400 7035 | PHILIPS-INDAL | 7035 |  | 175200 | PLL 24W | 1 | 2020-06-25 |  | 24W PLL | 1Onbekend | 3000 | 24.00 | 16000 | PLL | 8BMA | 99584.3308,395387.6416 | Duivenstraat - 16
A | 17 | 1617142 | 51.5449 | 4.5881 | 99568.5658 | 395408.529 | Duivenstraat | St. Willebrord |  | Gemeente Rucphen |  |  |  | Gemeente Rucphen | In bedrijf | Enexis | 5VAL | 1 | 2012-02-14 | [9 empty] | 350400 |  | FGS104 | 1 | 2000-01-01 |  | FGS104 9010 | Philips | 9010 VERKEERSWIT |  | 175200 | PLL 36W | 1 | 2020-06-25 |  | 36W PLL | Philips | 3000K | 36.00 | 16000 | PLL | 8BMA | 99568.5658,395408.529 | Duivenstraat - 17
A | 18 | 1617143 | 51.5449 | 4.5878 | 99550.1188 | 395402.5141 | Duivenstraat | St. Willebrord |  | Gemeente Rucphen |  |  |  | Gemeente Rucphen | In bedrijf | Enexis | 4CPTAL | 1 | 2012-02-14 |  | PM AL 4,0 CO T60 TP | 4.00 | CONISCH | ALUMINIUM | NVT | NVT | NVT |  | 350400 |  | 2400 | 1 | 2000-01-01 |  | 2400 7035 | PHILIPS-INDAL | 7035 |  | 175200 | PLL 24W | 1 | 2020-06-25 |  | 24W PLL | 1Onbekend | 3000 | 24.00 | 16000 | PLL | 8BMA | 99550.1188,395402.5141 | Duivenstraat - 18
A | 19 | 1617144 | 51.545 | 4.5876 | 99534.3439 | 395415.2875 | Duivenstraat | St. Willebrord |  | Gemeente Rucphen |  |  |  | Gemeente Rucphen | In bedrijf | Enexis | 5VAL | 1 | 2012-02-14 | [9 empty] | 350400 |  | FGS104 | 1 | 2000-01-01 |  | FGS104 9010 | Philips | 9010 VERKEERSWIT |  | 175200 | PLL 36W | 1 | 2020-06-25 |  | 36W PLL | Philips | 3000K | 36.00 | 16000 | PLL | 8BMA | 99534.3439,395415.2875 | Duivenstraat - 19
A | 20 | 1617145 | 51.5451 | 4.5872 | 99506.7928 | 395425.6902 | Duivenstraat | St. Willebrord |  | Gemeente Rucphen |  |  |  | Gemeente Rucphen | In bedrijf | Enexis | 5VAL | 1 | 2012-02-14 | [9 empty] | 350400 |  | FGS104 | 1 | 2000-01-01 |  | FGS104 9010 | Philips | 9010 VERKEERSWIT |  | 175200 | PLL 36W | 1 | 2020-06-25 |  | 36W PLL | Philips | 3000K | 36.00 | 16000 | PLL | 8BMA | 99506.7928,395425.6902 | Duivenstraat - 20
A | 21 | 1617146 | 51.5452 | 4.5869 | 99484.1189 | 395441.8973 | Duivenstraat | St. Willebrord |  | Gemeente Rucphen |  |  |  | Gemeente Rucphen | In bedrijf | Enexis | 5VAL | 1 | 2012-02-14 | [9 empty] | 350400 |  | FGS104 | 1 | 2000-01-01 |  | FGS104 9010 | Philips | 9010 VERKEERSWIT |  | 175200 | PLL 36W | 1 | 2020-06-25 |  | 36W PLL | Philips | 3000K | 36.00 | 16000 | PLL | 8BMA | 99484.1189,395441.8973 | Duivenstraat - 21
A | 22 | 1617147 | 51.5454 | 4.5868 | 99478.1858 | 395466.7625 | Duivenstraat | St. Willebrord |  | Gemeente Rucphen |  |  |  | Gemeente Rucphen | In bedrijf | Enexis | 5VAL | 1 | 2012-02-14 | [9 empty] | 350400 |  | FGS104 | 1 | 2000-01-01 |  | FGS104 9010 | Philips | 9010 VERKEERSWIT |  | 175200 | PLL 36W | 1 | 2020-06-25 |  | 36W PLL | Philips | 3000K | 36.00 | 16000 | PLL | 8BMA | 99478.1858,395466.7625 | Duivenstraat - 22
A | 23 | 1617148 | 51.5455 | 4.5865 | 99459.2248 | 395480.9608 | Duivenstraat | St. Willebrord |  | Gemeente Rucphen |  |  |  | Gemeente Rucphen | In bedrijf | Enexis | 5VAL | 1 | 2012-02-14 | [9 empty] | 350400 |  | FGS104 | 1 | 2000-01-01 |  | FGS104 9010 | Philips | 9010 VERKEERSWIT |  | 175200 | PLL 36W | 1 | 2020-06-25 |  | 36W PLL | Philips | 3000K | 36.00 | 16000 | PLL | 8BMA | 99459.2248,395480.9608 | Duivenstraat - 23
A | 24 | 1617149 | 51.5458 | 4.5864 | 99454.1188 | 395504.7054 | Duivenstraat | St. Willebrord |  | Gemeente Rucphen |  |  |  | Gemeente Rucphen | In bedrijf | Enexis | 5VAL | 1 | 2012-02-14 | [9 empty] | 350400 |  | FGS104 | 1 | 2000-01-01 |  | FGS104 9010 | Philips | 9010 VERKEERSWIT |  | 175200 | PLL 36W | 1 | 2020-06-25 |  | 36W PLL | Philips | 3000K | 36.00 | 16000 | PLL | 8BMA | 99454.1188,395504.7054 | Duivenstraat - 24
A | 1 | 1617196 | 51.55 | 4.5803 | 99030.4078 | 395986.1354 | Elzenstraat | St. Willebrord |  | Gemeente Rucphen |  |  |  | Gemeente Rucphen | In bedrijf | Enexis | 5VAL | 1 | 2000-06-01 | [9 empty] | 350400 |  | FGS104 | 1 | 2000-06-01 |  | FGS104 9010 | Philips | 9010 VERKEERSWIT |  | 175200 | PLL 36W | 1 | 2020-06-25 |  | 36W PLL | Philips | 3000K | 36.00 | 16000 | PLL | 8BMA | 99030.4078,395986.1354 | Elzenstraat - 1
A | 2 | 1617197 | 51.5502 | 4.5799 | 99008.5379 | 396005.8995 | Elzenstraat | St. Willebrord |  | Gemeente Rucphen |  |  |  | Gemeente Rucphen | In bedrijf | Enexis | 5VAL | 1 | 2000-06-01 | [9 empty] | 350400 |  | FGS104 | 1 | 2000-06-01 |  | FGS104 9010 | Philips | 9010 VERKEERSWIT |  | 175200 | PLL 36W | 1 | 2020-06-25 |  | 36W PLL | Philips | 3000K | 36.00 | 16000 | PLL | 8BMA | 99008.5379,396005.8995 | Elzenstraat - 2
A | 3 | 1617198 | 51.5504 | 4.5796 | 98982.6578 | 396028.5732 | Elzenstraat | St. Willebrord |  | Gemeente Rucphen |  |  |  | Gemeente Rucphen | In bedrijf | Enexis | 5VAL | 1 | 2000-06-01 | [9 empty] | 350400 |  | FGS104 | 1 | 2000-06-01 |  | FGS104 9010 | Philips | 9010 VERKEERSWIT |  | 175200 | PLL 36W | 1 | 2020-06-25 |  | 36W PLL | Philips | 3000K | 36.00 | 16000 | PLL | 8BMA | 98982.6578,396028.5732 | Elzenstraat - 3
A | 4 | 1617199 | 51.5506 | 4.5793 | 98962.2579 | 396047.4456 | Elzenstraat | St. Willebrord |  | Gemeente Rucphen |  |  |  | Gemeente Rucphen | In bedrijf | Enexis | 5VAL | 1 | 2000-06-01 | [9 empty] | 350400 |  | FGS104 | 1 | 2000-06-01 |  | FGS104 9010 | Philips | 9010 VERKEERSWIT |  | 175200 | PLL 36W | 1 | 2020-06-25 |  | 36W PLL | Philips | 3000K | 36.00 | 16000 | PLL | 8BMA | 98962.2579,396047.4456 | Elzenstraat - 4
A | 5 | 1617200 | 51.5508 | 4.5788 | 98928.3679 | 396067.8941 | Elzenstraat | St. Willebrord |  | Gemeente Rucphen |  |  |  | Gemeente Rucphen | In bedrijf | Enexis | 5VAL | 1 | 2000-06-01 | [9 empty] | 350400 |  | FGS104 | 1 | 2000-06-01 |  | FGS104 9010 | Philips | 9010 VERKEERSWIT |  | 175200 | PLL 36W | 1 | 2020-06-25 |  | 36W PLL | Philips | 3000K | 36.00 | 16000 | PLL | 8BMA | 98928.3679,396067.8941 | Elzenstraat - 5
A | 1 | 1617230 | 51.5472 | 4.5941 | 99988.9118 | 395661.7868 | Essenrijs | St. Willebrord |  | Gemeente Rucphen |  |  |  | Gemeente Rucphen | In bedrijf | Enexis | 4CPTAL | 1 | 2005-01-01 |  | PM AL 4,0 CO T60 TP | 4.00 | CONISCH | ALUMINIUM | NVT | NVT | NVT |  | 350400 |  | KFK | 1 | 1995-11-01 |  | KFK 9005 | Lightronics | 9005 DIEPZWART |  | 175200 | PLL 24W | 1 | 2020-06-25 |  | 24W PLL | 1Onbekend | 3000 | 24.00 | 16000 | PLL | 8BMA | 99988.9118,395661.7868 | Essenrijs - 1
A | 2 | 1617231 | 51.5474 | 4.5941 | 99989.1648 | 395679.4812 | Essenrijs | St. Willebrord |  | Gemeente Rucphen |  |  |  | Gemeente Rucphen | In bedrijf | Enexis | 4CPTAL | 1 | 2005-01-01 |  | PM AL 4,0 CO T60 TP | 4.00 | CONISCH | ALUMINIUM | NVT | NVT | NVT |  | 350400 |  | KFK | 1 | 1995-11-01 |  | KFK 9005 | Lightronics | 9005 DIEPZWART |  | 175200 | PLL 24W | 1 | 2020-06-25 |  | 24W PLL | 1Onbekend | 3000 | 24.00 | 16000 | PLL | 8BMA | 99989.1648,395679.4812 | Essenrijs - 2
A | 4 | 1617232 | 51.5476 | 4.5938 | 99965.2578 | 395699.9609 | Essenrijs | St. Willebrord |  | Gemeente Rucphen |  |  |  | Gemeente Rucphen | In bedrijf | Enexis | 4CPTAL | 1 | 2005-01-01 |  | PM AL 4,0 CO T60 TP | 4.00 | CONISCH | ALUMINIUM | NVT | NVT | NVT |  | 350400 |  | KFK | 1 | 1996-11-01 |  | KFK 9005 | Lightronics | 9005 DIEPZWART |  | 175200 | PLL 36W | 1 | 2020-06-25 |  | 36W PLL | Philips | 3000K | 36.00 | 16000 | PLL | 8BMA | 99965.2578,395699.9609 | Essenrijs - 4
A | 5 | 1617233 | 51.5477 | 4.5936 | 99955.3968 | 395713.454 | Essenrijs | St. Willebrord |  | Gemeente Rucphen |  |  |  | Gemeente Rucphen | In bedrijf | Enexis | 4CPTAL | 1 | 2005-01-01 |  | PM AL 4,0 CO T60 TP | 4.00 | CONISCH | ALUMINIUM | NVT | NVT | NVT |  | 350400 |  | KFK | 1 | 1996-11-01 |  | KFK 9005 | Lightronics | 9005 DIEPZWART |  | 175200 | PLL 24W | 1 | 2020-06-25 |  | 24W PLL | 1Onbekend | 3000 | 24.00 | 16000 | PLL | 8BMA | 99955.3968,395713.454 | Essenrijs - 5
A | 6 | 1617234 | 51.5478 | 4.5936 | 99950.8558 | 395728.7707 | Essenrijs | St. Willebrord |  | Gemeente Rucphen |  |  |  | Gemeente Rucphen | In bedrijf | Enexis | 4CPTAL | 1 | 2005-01-01 |  | PM AL 4,0 CO T60 TP | 4.00 | CONISCH | ALUMINIUM | NVT | NVT | NVT |  | 350400 |  | KFK | 1 | 1995-11-01 |  | KFK 9005 | Lightronics | 9005 DIEPZWART |  | 175200 | PLL 24W | 1 | 2020-06-25 |  | 24W PLL | 1Onbekend | 3000 | 24.00 | 16000 | PLL | 8BMA | 99950.8558,395728.7707 | Essenrijs - 6
A | 13 | 1617264 | 51.5477 | 4.5827 | 99199.5178 | 395725.3656 | Geraniumstraat | St. Willebrord |  | Gemeente Rucphen |  |  |  | Gemeente Rucphen | In bedrijf | Enexis | 4CPTAL | 1 | 2011-10-24 |  | PM AL 4,0 CO T60 TP | 4.00 | CONISCH | ALUMINIUM | NVT | NVT | NVT |  | 350400 |  | 2400 | 1 | 2000-01-01 |  | 2400 7035 | PHILIPS-INDAL | 7035 |  | 175200 | PLL 24W | 1 | 2017-07-20 |  | 24W PLL | 1Onbekend | 3000 | 24.00 | 16000 | PLL | 8BMA | 99199.5178,395725.3656 | Geraniumstraat - 13
A | 1 | 1617271 | 51.5498 | 4.5967 | 100173.6138 | 395949.0436 | Gertrudisstraat | St. Willebrord |  | Gemeente Rucphen |  |  |  | Gemeente Rucphen | In bedrijf | Enexis | 5VAL | 1 | 2000-06-01 | [9 empty] | 350400 |  | FGS104 | 1 | 2000-06-01 |  | FGS104 9010 | Philips | 9010 VERKEERSWIT |  | 175200 | PLL 36W | 1 | 2020-06-24 |  | 36W PLL | Philips | 3000K | 36.00 | 16000 | PLL | 8BMA | 100173.6138,395949.0436 | Gertrudisstraat - 1
A | 2 | 1617272 | 51.5499 | 4.5972 | 100202.5138 | 395956.3225 | Gertrudisstraat | St. Willebrord |  | Gemeente Rucphen |  |  |  | Gemeente Rucphen | In bedrijf | Enexis | 5VAL | 1 | 2000-06-01 | [9 empty] | 350400 |  | FGS104 | 1 | 2000-06-01 |  | FGS104 9010 | Philips | 9010 VERKEERSWIT |  | 175200 | PLL 36W | 1 | 2020-06-24 |  | 36W PLL | Philips | 3000K | 36.00 | 16000 | PLL | 8BMA | 100202.5138,395956.3225 | Gertrudisstraat - 2
A | 3 | 1617273 | 51.5499 | 4.5974 | 100218.8918 | 395960.236 | Gertrudisstraat | St. Willebrord |  | Gemeente Rucphen |  |  |  | Gemeente Rucphen | In bedrijf | Enexis | 5VAL | 1 | 2000-06-01 | [9 empty] | 350400 |  | FGS104 | 1 | 2000-06-01 |  | FGS104 9010 | Philips | 9010 VERKEERSWIT |  | 175200 | PLL 36W | 1 | 2020-06-24 |  | 36W PLL | Philips | 3000K | 36.00 | 16000 | PLL | 8BMA | 100218.8918,395960.236 | Gertrudisstraat - 3
A | 4 | 1617274 | 51.55 | 4.5978 | 100250.4128 | 395967.7416 | Gertrudisstraat | St. Willebrord |  | Gemeente Rucphen |  |  |  | Gemeente Rucphen | In bedrijf | Enexis | 5VAL | 1 | 2000-06-01 | [9 empty] | 350400 |  | FGS104 | 1 | 2000-06-01 |  | FGS104 9010 | Philips | 9010 VERKEERSWIT |  | 175200 | PLL 36W | 1 | 2020-06-24 |  | 36W PLL | Philips | 3000K | 36.00 | 16000 | PLL | 8BMA | 100250.4128,395967.7416 | Gertrudisstraat - 4
A | 5 | 1617275 | 51.5499 | 4.5981 | 100270.1338 | 395956.3251 | Gertrudisstraat | St. Willebrord |  | Gemeente Rucphen |  |  |  | Gemeente Rucphen | In bedrijf | Enexis | 5VAL | 1 | 2000-06-01 | [9 empty] | 350400 |  | FGS104 | 1 | 2000-06-01 |  | FGS104 9010 | Philips | 9010 VERKEERSWIT |  | 175200 | PLL 36W | 1 | 2020-06-24 |  | 36W PLL | Philips | 3000K | 36.00 | 16000 | PLL | 8BMA | 100270.1338,395956.3251 | Gertrudisstraat - 5
A | 6 | 1617276 | 51.5502 | 4.5978 | 100248.1388 | 395985.707 | Gertrudisstraat | St. Willebrord |  | Gemeente Rucphen |  |  |  | Gemeente Rucphen | In bedrijf | Enexis | 4CPTAL | 1 | 2000-06-01 |  | PM AL 4,0 CO T60 TP | 4.00 | CONISCH | ALUMINIUM | NVT | NVT | NVT |  | 350400 |  | KFK | 1 | 2000-06-01 |  | KFK 9005 | Lightronics | 9005 DIEPZWART |  | 175200 | PLL 36W | 1 | 2020-06-24 |  | 36W PLL | Philips | 3000K | 36.00 | 16000 | PLL | 8BMA | 100248.1388,395985.707 | Gertrudisstraat - 6
A | 1 | 1617277 | 51.5502 | 4.5963 | 100141.6868 | 395991.6101 | Gradinastraat | St. Willebrord |  | Gemeente Rucphen |  |  |  | Gemeente Rucphen | In bedrijf | Enexis | 4CPTAL | 1 | 2000-02-09 |  | PM AL 4,0 CO T60 TP | 4.00 | CONISCH | ALUMINIUM | NVT | NVT | NVT |  | 350400 |  | KFK | 1 | 2000-02-09 |  | KFK 9005 | Lightronics | 9005 DIEPZWART |  | 175200 | PLL 36W | 1 | 2020-06-24 |  | 36W PLL | Philips | 3000K | 36.00 | 16000 | PLL | 8BMA | 100141.6868,395991.6101 | Gradinastraat - 1
A | 2 | 1617278 | 51.5505 | 4.5965 | 100158.4818 | 396019.4377 | Gradinastraat | St. Willebrord |  | Gemeente Rucphen |  |  |  | Gemeente Rucphen | In bedrijf | Enexis | 4CPTAL | 1 | 2000-02-09 |  | PM AL 4,0 CO T60 TP | 4.00 | CONISCH | ALUMINIUM | NVT | NVT | NVT |  | 350400 |  | KFK | 1 | 2000-02-09 |  | KFK 9005 | Lightronics | 9005 DIEPZWART |  | 175200 | PLL 36W | 1 | 2020-06-24 |  | 36W PLL | Philips | 3000K | 36.00 | 16000 | PLL | 8BMA | 100158.4818,396019.4377 | Gradinastraat - 2
A | 4 | 1617280 | 51.5507 | 4.5968 | 100178.0638 | 396050.9511 | Gradinastraat | St. Willebrord |  | Gemeente Rucphen |  |  |  | Gemeente Rucphen | In bedrijf | Enexis | 4CPTAL | 1 | 2007-01-01 |  | PM AL 4,0 CO T60 TP | 4.00 | CONISCH | ALUMINIUM | NVT | NVT | NVT |  | 350400 |  | KFK | 1 | 2000-02-09 |  | KFK 9005 | Lightronics | 9005 DIEPZWART |  | 175200 | PLL 36W | 1 | 2020-06-24 |  | 36W PLL | Philips | 3000K | 36.00 | 16000 | PLL | 8BMA | 100178.0638,396050.9511 | Gradinastraat - 4
A | 5 | 1617281 | 51.5509 | 4.5968 | 100179.2228 | 396070.5515 | Gradinastraat | St. Willebrord |  | Gemeente Rucphen |  |  |  | Gemeente Rucphen | In bedrijf | Enexis | 4CPTAL | 1 | 2007-01-01 |  | PM AL 4,0 CO T60 TP | 4.00 | CONISCH | ALUMINIUM | NVT | NVT | NVT |  | 350400 |  | KFK | 1 | 2000-02-09 |  | KFK 9005 | Lightronics | 9005 DIEPZWART |  | 175200 | PLL 36W | 1 | 2020-06-24 |  | 36W PLL | Philips | 3000K | 36.00 | 16000 | PLL | 8BMA | 100179.2228,396070.5515 | Gradinastraat - 5
A | 6 | 1617282 | 51.5503 | 4.5962 | 100137.8438 | 396007.3507 | Gradinastraat | St. Willebrord |  | Gemeente Rucphen |  |  |  | Gemeente Rucphen | In bedrijf | Enexis | 4CPTAL | 1 | 2000-02-09 |  | PM AL 4,0 CO T60 TP | 4.00 | CONISCH | ALUMINIUM | NVT | NVT | NVT |  | 350400 |  | KFK | 1 | 2000-02-09 |  | KFK 9005 | Lightronics | 9005 DIEPZWART |  | 175200 | PLL 36W | 1 | 2020-06-24 |  | 36W PLL | Philips | 3000K | 36.00 | 16000 | PLL | 8BMA | 100137.8438,396007.3507 | Gradinastraat - 6
A | 5 | 1617310 | 51.5546 | 4.6064 | 100846.2348 | 396472.4511 | Hoge Donk | St. Willebrord |  | Gemeente Rucphen |  |  |  | Gemeente Rucphen | In bedrijf | Enexis | 6VPTAL | 1 | 2000-06-01 | [11 empty] | FGS104 | 1 | 2000-06-01 |  | FGS104 9010 | Philips | 9010 VERKEERSWIT |  | 175200 | PLL 36W | 1 | 2011-06-06 |  | 36W PLL | Philips | 3000K | 36.00 | 16000 | PLL | 8BMA | 100846.2348,396472.4511 | Hoge Donk - 5
A | 6 | 1617311 | 51.5568 | 4.605 | 100755.7198 | 396722.5375 | Hoge Donk | St. Willebrord |  | Gemeente Rucphen |  |  |  | Gemeente Rucphen | In bedrijf | Enexis | 6VPTAL | 1 | 2000-06-01 | [11 empty] | FGS104 | 1 | 2000-06-01 |  | FGS104 9010 | Philips | 9010 VERKEERSWIT |  | 175200 | PLL 36W | 1 | 2011-06-06 |  | 36W PLL | Philips | 3000K | 36.00 | 16000 | PLL | 8BMA | 100755.7198,396722.5375 | Hoge Donk - 6
A | 7 | 1617312 | 51.5582 | 4.6025 | 100580.2648 | 396880.149 | Hoge Donk | St. Willebrord |  | Gemeente Rucphen |  |  |  | Gemeente Rucphen | In bedrijf | Enexis | 6VPTAL | 1 | 2000-06-01 | [11 empty] | FGS104 | 1 | 2000-06-01 |  | FGS104 9010 | Philips | 9010 VERKEERSWIT |  | 175200 | PLL 36W | 1 | 2011-06-06 |  | 36W PLL | Philips | 3000K | 36.00 | 16000 | PLL | 8BMA | 100580.2648,396880.149 | Hoge Donk - 7
A | 16 | 1617328 | 51.5596 | 4.5951 | 100071.6558 | 397037.1993 | Irenestraat | St. Willebrord |  | Gemeente Rucphen |  |  |  | Gemeente Rucphen | In bedrijf | Enexis | 4CPTAL | 1 | 2009-01-01 |  | PM AL 4,0 CO T60 TP | 4.00 | CONISCH | ALUMINIUM | NVT | NVT | NVT |  | 350400 |  | KFK | 1 | 2000-06-01 |  | KFK 9005 | Lightronics | 9005 DIEPZWART |  | 175200 | PLL 24W | 1 | 2020-06-24 |  | 24W PLL | 1Onbekend | 3000 | 24.00 | 16000 | PLL | 8BMA | 100071.6558,397037.1993 | Irenestraat - 16
A | 17 | 1617329 | 51.5597 | 4.5951 | 100068.7958 | 397046.9891 | Irenestraat | St. Willebrord |  | Gemeente Rucphen |  |  |  | Gemeente Rucphen | In bedrijf | Enexis | 4CPTAL | 1 | 2009-01-01 |  | PM AL 4,0 CO T60 TP | 4.00 | CONISCH | ALUMINIUM | NVT | NVT | NVT |  | 350400 |  | KFK | 1 | 2000-06-01 |  | KFK 9005 | Lightronics | 9005 DIEPZWART |  | 175200 | PLL 24W | 1 | 2020-06-24 |  | 24W PLL | 1Onbekend | 3000 | 24.00 | 16000 | PLL | 8BMA | 100068.7958,397046.9891 | Irenestraat - 17
A | 20 | 1617332 | 51.5601 | 4.5958 | 100118.2958 | 397089.994 | Irenestraat | St. Willebrord |  | Gemeente Rucphen |  |  |  | Gemeente Rucphen | In bedrijf | Enexis | 4CPTAL | 1 | 2009-01-01 |  | PM AL 4,0 CO T60 TP | 4.00 | CONISCH | ALUMINIUM | NVT | NVT | NVT |  | 350400 |  | KFK | 1 | 2000-06-01 |  | KFK 9005 | Lightronics | 9005 DIEPZWART |  | 175200 | PLL 24W | 1 | 2020-06-24 |  | 24W PLL | 1Onbekend | 3000 | 24.00 | 16000 | PLL | 8BMA | 100118.2958,397089.994 | Irenestraat - 20
A | 1 | 1617375 | 51.5516 | 4.5852 | 99374.1498 | 396156.4917 | Irishof | St. Willebrord |  | Gemeente Rucphen |  |  |  | Gemeente Rucphen | In bedrijf | Enexis | 4CPTAL | 1 | 1997-01-01 |  | PM AL 4,0 CO T60 TP | 4.00 | CONISCH | ALUMINIUM | NVT | NVT | NVT |  | 350400 |  | KFK | 1 | 2000-06-01 |  | KFK 9005 | Lightronics | 9005 DIEPZWART |  | 175200 | PLL 24W | 1 | 2020-06-24 |  | 24W PLL | 1Onbekend | 3000 | 24.00 | 16000 | PLL | 8BMA | 99374.1498,396156.4917 | Irishof - 1
A | 2 | 1617376 | 51.5518 | 4.5852 | 99375.4208 | 396180.7849 | Irishof | St. Willebrord |  | Gemeente Rucphen |  |  |  | Gemeente Rucphen | In bedrijf | Enexis | 4CPTAL | 1 | 1997-01-01 |  | PM AL 4,0 CO T60 TP | 4.00 | CONISCH | ALUMINIUM | NVT | NVT | NVT |  | 350400 |  | KFK | 1 | 2000-06-01 |  | KFK 9005 | Lightronics | 9005 DIEPZWART |  | 175200 | PLL 24W | 1 | 2020-06-24 |  | 24W PLL | 1Onbekend | 3000 | 24.00 | 16000 | PLL | 8BMA | 99375.4208,396180.7849 | Irishof - 2
A | 3 | 1617377 | 51.5517 | 4.5854 | 99390.2138 | 396161.3205 | Irishof | St. Willebrord |  | Gemeente Rucphen |  |  |  | Gemeente Rucphen | In bedrijf | Enexis | 4CPTAL | 1 | 1997-01-01 |  | PM AL 4,0 CO T60 TP | 4.00 | CONISCH | ALUMINIUM | NVT | NVT | NVT |  | 350400 |  | KFK | 1 | 2000-06-01 |  | KFK 9005 | Lightronics | 9005 DIEPZWART |  | 175200 | PLL 24W | 1 | 2020-06-24 |  | 24W PLL | 1Onbekend | 3000 | 24.00 | 16000 | PLL | 8BMA | 99390.2138,396161.3205 | Irishof - 3
A | 6 | 1617494 | 51.5576 | 4.5842 | 99314.8288 | 396828.4853 | Kenbelstraatje | St. Willebrord |  | Gemeente Rucphen |  |  |  | Gemeente Rucphen | In bedrijf | Enexis | 5VAL | 1 | 1986-06-01 | [9 empty] | 350400 |  | TRK | 1 | 1986-06-01 | [6 empty] | TLS 20W | 1 | 2017-07-05 |  |  | 1Onbekend | 3000 | 20.00 | 16000 | TL | 8BMA | 99314.8288,396828.4853 | Kenbelstraatje - 6
A | 1 | 1617519 | 51.5474 | 4.5846 | 99330.1129 | 395689.7314 | Korenbloemstraat | St. Willebrord |  | Gemeente Rucphen |  |  |  | Gemeente Rucphen | In bedrijf | Enexis | 5VAL | 1 | 1990-01-01 | [9 empty] | 350400 |  | FGS104 | 1 | 2000-01-01 |  | FGS104 9010 | Philips | 9010 VERKEERSWIT |  | 175200 | PLL 36W | 1 | 2020-06-24 |  | 36W PLL | Philips | 3000K | 36.00 | 16000 | PLL | 8BMA | 99330.1129,395689.7314 | Korenbloemstraat - 1
A | 2 | 1617520 | 51.5477 | 4.5846 | 99332.1698 | 395717.5929 | Korenbloemstraat | St. Willebrord |  | Gemeente Rucphen |  |  |  | Gemeente Rucphen | In bedrijf | Enexis | 5VAL | 1 | 2011-07-07 | [9 empty] | 350400 |  | FGS104 | 1 | 2000-01-01 |  | FGS104 9010 | Philips | 9010 VERKEERSWIT |  | 175200 | PLL 36W | 1 | 2020-06-24 |  | 36W PLL | Philips | 3000K | 36.00 | 16000 | PLL | 8BMA | 99332.1698,395717.5929 | Korenbloemstraat - 2
A | 3 | 1617521 | 51.5479 | 4.5845 | 99319.6408 | 395738.9106 | Korenbloemstraat | St. Willebrord |  | Gemeente Rucphen |  |  |  | Gemeente Rucphen | In bedrijf | Enexis | 5VAL | 1 | 2011-07-07 | [9 empty] | 350400 |  | FGS104 | 1 | 2000-01-01 |  | FGS104 9010 | Philips | 9010 VERKEERSWIT |  | 175200 | PLL 36W | 1 | 2020-06-24 |  | 36W PLL | Philips | 3000K | 36.00 | 16000 | PLL | 8BMA | 99319.6408,395738.9106 | Korenbloemstraat - 3
A | 4 | 1617522 | 51.5481 | 4.5843 | 99310.1048 | 395767.7076 | Korenbloemstraat | St. Willebrord |  | Gemeente Rucphen |  |  |  | Gemeente Rucphen | In bedrijf | Enexis | 5VAL | 1 | 1990-01-01 | [9 empty] | 350400 |  | FGS104 | 1 | 2000-01-01 |  | FGS104 9010 | Philips | 9010 VERKEERSWIT |  | 175200 | PLL 36W | 1 | 2020-06-24 |  | 36W PLL | Philips | 3000K | 36.00 | 16000 | PLL | 8BMA | 99310.1048,395767.7076 | Korenbloemstraat - 4
A | 5 | 1617523 | 51.5484 | 4.5843 | 99311.0058 | 395797.3976 | Korenbloemstraat | St. Willebrord |  | Gemeente Rucphen |  |  |  | Gemeente Rucphen | In bedrijf | Enexis | 5VAL | 1 | 1990-01-01 | [9 empty] | 350400 |  | FGS104 | 1 | 2000-01-01 |  | FGS104 9010 | Philips | 9010 VERKEERSWIT |  | 175200 | PLL 36W | 1 | 2020-06-24 |  | 36W PLL | Philips | 3000K | 36.00 | 16000 | PLL | 8BMA | 99311.0058,395797.3976 | Korenbloemstraat - 5
A | 6 | 1617524 | 51.5486 | 4.5841 | 99293.9289 | 395822.7174 | Korenbloemstraat | St. Willebrord |  | Gemeente Rucphen |  |  |  | Gemeente Rucphen | In bedrijf | Enexis | 5VAL | 1 | 1990-01-01 | [9 empty] | 350400 |  | FGS104 | 1 | 2000-01-01 |  | FGS104 9010 | Philips | 9010 VERKEERSWIT |  | 175200 | PLL 36W | 1 | 2020-06-24 |  | 36W PLL | Philips | 3000K | 36.00 | 16000 | PLL | 8BMA | 99293.9289,395822.7174 | Korenbloemstraat - 6
A | 7 | 1617525 | 51.5489 | 4.5841 | 99293.0698 | 395852.5949 | Korenbloemstraat | St. Willebrord |  | Gemeente Rucphen |  |  |  | Gemeente Rucphen | In bedrijf | Enexis | 5VAL | 1 | 1990-01-01 | [9 empty] | 350400 |  | FGS104 | 1 | 2000-01-01 |  | FGS104 9010 | Philips | 9010 VERKEERSWIT |  | 175200 | PLL 36W | 1 | 2020-06-24 |  | 36W PLL | Philips | 3000K | 36.00 | 16000 | PLL | 8BMA | 99293.0698,395852.5949 | Korenbloemstraat - 7
A | 8 | 1617526 | 51.5491 | 4.5838 | 99276.2778 | 395876.2126 | Korenbloemstraat | St. Willebrord |  | Gemeente Rucphen |  |  |  | Gemeente Rucphen | In bedrijf | Enexis | 5VAL | 1 | 1990-01-01 | [9 empty] | 350400 |  | FGS104 | 1 | 2000-01-01 |  | FGS104 9010 | Philips | 9010 VERKEERSWIT |  | 175200 | PLL 36W | 1 | 2020-06-24 |  | 36W PLL | Philips | 3000K | 36.00 | 16000 | PLL | 8BMA | 99276.2778,395876.2126 | Korenbloemstraat - 8
A | 9 | 1617527 | 51.5494 | 4.5837 | 99268.7018 | 395909.5932 | Korenbloemstraat | St. Willebrord |  | Gemeente Rucphen |  |  |  | Gemeente Rucphen | In bedrijf | Enexis | 5VAL | 1 | 1990-01-01 | [9 empty] | 350400 |  | FGS104 | 1 | 2000-01-01 |  | FGS104 9010 | Philips | 9010 VERKEERSWIT |  | 175200 | PLL 36W | 1 | 2020-06-24 |  | 36W PLL | Philips | 3000K | 36.00 | 16000 | PLL | 8BMA | 99268.7018,395909.5932 | Korenbloemstraat - 9
A | 13 | 1617575 | 51.5426 | 4.5844 | 99312.1588 | 395157.6589 | Kraaiendonk | St. Willebrord |  | Gemeente Rucphen |  |  |  | Gemeente Rucphen | In bedrijf | Enexis | 4CPTAL | 1 | 1996-01-01 |  | PM AL 4,0 CO T60 TP | 4.00 | CONISCH | ALUMINIUM | NVT | NVT | NVT |  | 350400 |  | 2400 | 1 | 2000-01-01 |  | 2400 7035 | PHILIPS-INDAL | 7035 |  | 175200 | PLL 24W | 1 | 2019-01-01 |  | 24W PLL | 1Onbekend | 3000 | 24.00 | 16000 | PLL | 8BMA | 99312.1588,395157.6589 | Kraaiendonk - 13
A | 1 | 1617590 | 51.546 | 4.5787 | 98918.6209 | 395537.2666 | Laurierstraat | St. Willebrord |  | Gemeente Rucphen |  |  |  | Gemeente Rucphen | In bedrijf | Enexis | 4CPTAL | 1 | 2000-06-01 |  | PM AL 4,0 CO T60 TP | 4.00 | CONISCH | ALUMINIUM | NVT | NVT | NVT |  | 350400 |  | KFK | 1 | 2000-06-01 |  | KFK 9005 | Lightronics | 9005 DIEPZWART |  | 175200 | PLL 36W | 1 | 2020-06-24 |  | 36W PLL | Philips | 3000K | 36.00 | 16000 | PLL | 8BMA | 98918.6209,395537.2666 | Laurierstraat - 1
A | 2 | 1617591 | 51.5462 | 4.5784 | 98898.1619 | 395558.2316 | Laurierstraat | St. Willebrord |  | Gemeente Rucphen |  |  |  | Gemeente Rucphen | In bedrijf | Enexis | 4CPTAL | 1 | 2000-06-01 |  | PM AL 4,0 CO T60 TP | 4.00 | CONISCH | ALUMINIUM | NVT | NVT | NVT |  | 350400 |  | KFK | 1 | 2000-06-01 |  | KFK 9005 | Lightronics | 9005 DIEPZWART |  | 175200 | PLL 36W | 1 | 2020-06-24 |  | 36W PLL | Philips | 3000K | 36.00 | 16000 | PLL | 8BMA | 98898.1619,395558.2316 | Laurierstraat - 2
A | 3 | 1617592 | 51.5463 | 4.5782 | 98882.6018 | 395574.0665 | Laurierstraat | St. Willebrord |  | Gemeente Rucphen |  |  |  | Gemeente Rucphen | In bedrijf | Enexis | 4CPTAL | 1 | 2000-06-01 |  | PM AL 4,0 CO T60 TP | 4.00 | CONISCH | ALUMINIUM | NVT | NVT | NVT |  | 350400 |  | KFK | 1 | 2000-06-01 |  | KFK 9005 | Lightronics | 9005 DIEPZWART |  | 175200 | PLL 36W | 1 | 2020-06-24 |  | 36W PLL | Philips | 3000K | 36.00 | 16000 | PLL | 8BMA | 98882.6018,395574.0665 | Laurierstraat - 3
A | 7 | 1617605 | 51.5434 | 4.5889 | 99619.2599 | 395242.0324 | Leeuwerikstraat | St. Willebrord |  | Gemeente Rucphen |  |  |  | Gemeente Rucphen | In bedrijf | Enexis | 5VAL | 1 | 2012-01-17 | [9 empty] | 350400 |  | FGS104 | 1 | 2000-01-01 |  | FGS104 9010 | Philips | 9010 VERKEERSWIT |  | 175200 | PLL 36W | 1 | 2020-06-24 |  | 36W PLL | Philips | 3000K | 36.00 | 16000 | PLL | 8BMA | 99619.2599,395242.0324 | Leeuwerikstraat - 7
A | 8 | 1617606 | 51.5436 | 4.5885 | 99595.5048 | 395261.9581 | Leeuwerikstraat | St. Willebrord |  | Gemeente Rucphen |  |  |  | Gemeente Rucphen | In bedrijf | Enexis | 5VAL | 1 | 2012-01-17 | [9 empty] | 350400 |  | FGS104 | 1 | 2000-01-01 |  | FGS104 9010 | Philips | 9010 VERKEERSWIT |  | 175200 | PLL 36W | 1 | 2020-06-24 |  | 36W PLL | Philips | 3000K | 36.00 | 16000 | PLL | 8BMA | 99595.5048,395261.9581 | Leeuwerikstraat - 8
A | 9 | 1617607 | 51.5437 | 4.5881 | 99568.2978 | 395272.9575 | Leeuwerikstraat | St. Willebrord |  | Gemeente Rucphen |  |  |  | Gemeente Rucphen | In bedrijf | Enexis | 5VAL | 1 | 2012-01-17 | [9 empty] | 350400 |  | FGS104 | 1 | 2000-01-01 |  | FGS104 9010 | Philips | 9010 VERKEERSWIT |  | 175200 | PLL 36W | 1 | 2020-06-24 |  | 36W PLL | Philips | 3000K | 36.00 | 16000 | PLL | 8BMA | 99568.2978,395272.9575 | Leeuwerikstraat - 9
A | 10 | 1617608 | 51.5438 | 4.5878 | 99544.1918 | 395283.0829 | Leeuwerikstraat | St. Willebrord |  | Gemeente Rucphen |  |  |  | Gemeente Rucphen | In bedrijf | Enexis | 5VAL | 1 | 2012-01-17 | [9 empty] | 350400 |  | FGS104 | 1 | 2000-01-01 |  | FGS104 9010 | Philips | 9010 VERKEERSWIT |  | 175200 | PLL 36W | 1 | 2020-06-24 |  | 36W PLL | Philips | 3000K | 36.00 | 16000 | PLL | 8BMA | 99544.1918,395283.0829 | Leeuwerikstraat - 10
A | 11 | 1617609 | 51.5439 | 4.5874 | 99515.8798 | 395294.5175 | Leeuwerikstraat | St. Willebrord |  | Gemeente Rucphen |  |  |  | Gemeente Rucphen | In bedrijf | Enexis | 5VAL | 1 | 2012-01-17 | [9 empty] | 350400 |  | FGS104 | 1 | 2000-01-01 |  | FGS104 9010 | Philips | 9010 VERKEERSWIT |  | 175200 | PLL 36W | 1 | 2020-06-24 |  | 36W PLL | Philips | 3000K | 36.00 | 16000 | PLL | 8BMA | 99515.8798,395294.5175 | Leeuwerikstraat - 11
A | 12 | 1617610 | 51.544 | 4.587 | 99492.0688 | 395305.1919 | Leeuwerikstraat | St. Willebrord |  | Gemeente Rucphen |  |  |  | Gemeente Rucphen | In bedrijf | Enexis | 5VAL | 1 | 2012-01-17 | [9 empty] | 350400 |  | FGS104 | 1 | 2000-01-01 |  | FGS104 9010 | Philips | 9010 VERKEERSWIT |  | 175200 | PLL 36W | 1 | 2020-06-24 |  | 36W PLL | Philips | 3000K | 36.00 | 16000 | PLL | 8BMA | 99492.0688,395305.1919 | Leeuwerikstraat - 12
A | 14 | 1617612 | 51.5436 | 4.5875 | 99524.0258 | 395266.1757 | Leeuwerikstraat | St. Willebrord |  | Gemeente Rucphen |  |  |  | Gemeente Rucphen | In bedrijf | Enexis | 5VAL | 1 | 2012-01-17 | [9 empty] | 350400 |  | FGS104 | 1 | 2000-01-01 |  | FGS104 9010 | Philips | 9010 VERKEERSWIT |  | 175200 | PLL 36W | 1 | 2020-06-24 |  | 36W PLL | Philips | 3000K | 36.00 | 16000 | PLL | 8BMA | 99524.0258,395266.1757 | Leeuwerikstraat - 14
A | 17 | 1617615 | 51.5441 | 4.5862 | 99434.3058 | 395318.5838 | Leeuwerikstraat | St. Willebrord |  | Gemeente Rucphen |  |  |  | Gemeente Rucphen | In bedrijf | Enexis | 5VAL | 1 | 2012-01-17 | [9 empty] | 350400 |  | FGS104 | 1 | 2000-01-01 |  | FGS104 9010 | Philips | 9010 VERKEERSWIT |  | 175200 | PLL 36W | 1 | 2020-06-24 |  | 36W PLL | Philips | 3000K | 36.00 | 16000 | PLL | 8BMA | 99434.3058,395318.5838 | Leeuwerikstraat - 17
A | 18 | 1617616 | 51.5442 | 4.5858 | 99406.2108 | 395330.7798 | Leeuwerikstraat | St. Willebrord |  | Gemeente Rucphen |  |  |  | Gemeente Rucphen | In bedrijf | Enexis | 5VAL | 1 | 2012-01-17 | [9 empty] | 350400 |  | FGS104 | 1 | 2000-01-01 |  | FGS104 9010 | Philips | 9010 VERKEERSWIT |  | 175200 | PLL 36W | 1 | 2020-06-24 |  | 36W PLL | Philips | 3000K | 36.00 | 16000 | PLL | 8BMA | 99406.2108,395330.7798 | Leeuwerikstraat - 18
A | 19 | 1617617 | 51.5443 | 4.5854 | 99379.7498 | 395343.738 | Leeuwerikstraat | St. Willebrord |  | Gemeente Rucphen |  |  |  | Gemeente Rucphen | In bedrijf | Enexis | 5VAL | 1 | 2012-01-17 | [9 empty] | 350400 |  | FGS104 | 1 | 2000-01-01 |  | FGS104 9010 | Philips | 9010 VERKEERSWIT |  | 175200 | PLL 36W | 1 | 2017-07-13 |  | 36W PLL | Philips | 3000K | 36.00 | 16000 | PLL | 8BMA | 99379.7498,395343.738 | Leeuwerikstraat - 19
A | 20 | 1617618 | 51.5444 | 4.585 | 99351.7978 | 395357.3659 | Leeuwerikstraat | St. Willebrord |  | Gemeente Rucphen |  |  |  | Gemeente Rucphen | In bedrijf | Enexis | 6VAL | 1 | 2011-01-01 |  | LM AL 6,0 CV EU600/5 T60 CM | 6.00 | CILINDRISCH | ALUMINIUM | NVT | NVT | NVT |  | 350400 |  | FGS104 | 1 | 2000-01-01 |  | FGS104 9010 | Philips | 9010 VERKEERSWIT |  | 175200 | PLL 36W | 1 | 2019-01-01 |  | 36W PLL | Philips | 3000K | 36.00 | 16000 | PLL | 8BMA | 99351.7978,395357.3659 | Leeuwerikstraat - 20
A | 21 | 1617619 | 51.5447 | 4.5848 | 99339.5934 | 395382.5451 | Leeuwerikstraat | St. Willebrord |  | Gemeente Rucphen |  |  |  | Gemeente Rucphen | In bedrijf | Enexis | 6VAL | 1 | 2011-01-01 |  | LM AL 6,0 CV EU600/5 T60 CM | 6.00 | CILINDRISCH | ALUMINIUM | NVT | NVT | NVT |  | 350400 |  | FGS104 | 1 | 2000-01-01 |  | FGS104 9010 | Philips | 9010 VERKEERSWIT |  | 175200 | PLL 36W | 1 | 2019-01-01 |  | 36W PLL | Philips | 3000K | 36.00 | 16000 | PLL | 8BMA | 99339.5934,395382.5451 | Leeuwerikstraat - 21
A | 1 | 1617633 | 51.5489 | 4.5804 | 99039.9759 | 395857.8613 | Lijsterbesstraat | St. Willebrord |  | Gemeente Rucphen |  |  |  | Gemeente Rucphen | In bedrijf | Enexis | 5VAL | 1 | 2000-01-01 | [9 empty] | 350400 |  | FGS104 | 1 | 1994-06-01 |  | FGS104 9010 | Philips | 9010 VERKEERSWIT |  | 175200 | PLL 36W | 1 | 2020-06-24 |  | 36W PLL | Philips | 3000K | 36.00 | 16000 | PLL | 8BMA | 99039.9759,395857.8613 | Lijsterbesstraat - 1
A | 2 | 1617634 | 51.5487 | 4.5797 | 98992.2539 | 395833.3775 | Lijsterbesstraat | St. Willebrord |  | Gemeente Rucphen |  |  |  | Gemeente Rucphen | In bedrijf | Enexis | 5VAL | 1 | 2000-01-01 | [9 empty] | 350400 |  | FGS104 | 1 | 1995-06-20 |  | FGS104 9010 | Philips | 9010 VERKEERSWIT |  | 175200 | PLL 36W | 1 | 2020-06-24 |  | 36W PLL | Philips | 3000K | 36.00 | 16000 | PLL | 8BMA | 98992.2539,395833.3775 | Lijsterbesstraat - 2
A | 3 | 1617635 | 51.5485 | 4.5794 | 98971.1628 | 395817.4896 | Lijsterbesstraat | St. Willebrord |  | Gemeente Rucphen |  |  |  | Gemeente Rucphen | In bedrijf | Enexis | 5VAL | 1 | 2000-01-01 | [9 empty] | 350400 |  | FGS104 | 1 | 1994-06-01 |  | FGS104 9010 | Philips | 9010 VERKEERSWIT |  | 175200 | PLL 36W | 1 | 2020-06-24 |  | 36W PLL | Philips | 3000K | 36.00 | 16000 | PLL | 8BMA | 98971.1628,395817.4896 | Lijsterbesstraat - 3
A | 4 | 1617636 | 51.5484 | 4.5791 | 98946.3418 | 395800.7708 | Lijsterbesstraat | St. Willebrord |  | Gemeente Rucphen |  |  |  | Gemeente Rucphen | In bedrijf | Enexis | 5VAL | 1 | 2000-01-01 | [9 empty] | 350400 |  | FGS104 | 1 | 1995-06-20 |  | FGS104 9010 | Philips | 9010 VERKEERSWIT |  | 175200 | PLL 36W | 1 | 2020-06-24 |  | 36W PLL | Philips | 3000K | 36.00 | 16000 | PLL | 8BMA | 98946.3418,395800.7708 | Lijsterbesstraat - 4
A | 5 | 1617637 | 51.548 | 4.579 | 98940.6968 | 395760.8274 | Lijsterbesstraat | St. Willebrord |  | Gemeente Rucphen |  |  |  | Gemeente Rucphen | In bedrijf | Enexis | 5VAL | 1 | 2000-01-01 | [9 empty] | 350400 |  | FGS104 | 1 | 1995-06-20 |  | FGS104 9010 | Philips | 9010 VERKEERSWIT |  | 175200 | PLL 36W | 1 | 2020-06-24 |  | 36W PLL | Philips | 3000K | 36.00 | 16000 | PLL | 8BMA | 98940.6968,395760.8274 | Lijsterbesstraat - 5
A | 6 | 1617638 | 51.5481 | 4.5793 | 98962.9638 | 395772.5421 | Lijsterbesstraat | St. Willebrord |  | Gemeente Rucphen |  |  |  | Gemeente Rucphen | In bedrijf | Enexis | 5VAL | 1 | 2000-01-01 | [9 empty] | 350400 |  | FGS104 | 1 | 1994-06-01 |  | FGS104 9010 | Philips | 9010 VERKEERSWIT |  | 175200 | PLL 36W | 1 | 2020-06-24 |  | 36W PLL | Philips | 3000K | 36.00 | 16000 | PLL | 8BMA | 98962.9638,395772.5421 | Lijsterbesstraat - 6
A | 1 | 1617646 | 51.5519 | 4.5804 | 99042.0078 | 396195.934 | Lindestraat | St. Willebrord |  | Gemeente Rucphen |  |  |  | Gemeente Rucphen | In bedrijf | Enexis | 4CPTAL | 1 | 2001-10-01 |  | PM AL 4,0 CO T60 TP | 4.00 | CONISCH | ALUMINIUM | NVT | NVT | NVT |  | 350400 |  | KFK | 1 | 2001-10-01 |  | KFK 9005 | Lightronics | 9005 DIEPZWART |  | 175200 | PLL 24W | 1 | 2020-06-24 |  | 24W PLL | 1Onbekend | 3000 | 24.00 | 16000 | PLL | 8BMA | 99042.0078,396195.934 | Lindestraat - 1
A | 2 | 1617647 | 51.5518 | 4.5802 | 99027.1348 | 396185.0783 | Lindestraat | St. Willebrord |  | Gemeente Rucphen |  |  |  | Gemeente Rucphen | In bedrijf | Enexis | 4CPTAL | 1 | 2001-10-01 |  | PM AL 4,0 CO T60 TP | 4.00 | CONISCH | ALUMINIUM | NVT | NVT | NVT |  | 350400 |  | KFK | 1 | 2001-10-01 |  | KFK 9005 | Lightronics | 9005 DIEPZWART |  | 175200 | PLL 24W | 1 | 2020-06-24 |  | 24W PLL | 1Onbekend | 3000 | 24.00 | 16000 | PLL | 8BMA | 99027.1348,396185.0783 | Lindestraat - 2
A | 3 | 1617648 | 51.5517 | 4.5799 | 99008.0948 | 396170.5149 | Lindestraat | St. Willebrord |  | Gemeente Rucphen |  |  |  | Gemeente Rucphen | In bedrijf | Enexis | 4CPTAL | 1 | 2001-10-01 |  | PM AL 4,0 CO T60 TP | 4.00 | CONISCH | ALUMINIUM | NVT | NVT | NVT |  | 350400 |  | KFK | 1 | 2001-10-01 |  | KFK 9005 | Lightronics | 9005 DIEPZWART |  | 175200 | PLL 24W | 1 | 2020-06-24 |  | 24W PLL | 1Onbekend | 3000 | 24.00 | 16000 | PLL | 8BMA | 99008.0948,396170.5149 | Lindestraat - 3
A | 4 | 1617649 | 51.5516 | 4.5797 | 98992.4008 | 396158.1854 | Lindestraat | St. Willebrord |  | Gemeente Rucphen |  |  |  | Gemeente Rucphen | In bedrijf | Enexis | 4CPTAL | 1 | 2001-10-01 |  | PM AL 4,0 CO T60 TP | 4.00 | CONISCH | ALUMINIUM | NVT | NVT | NVT |  | 350400 |  | KFK | 1 | 2001-10-01 |  | KFK 9005 | Lightronics | 9005 DIEPZWART |  | 175200 | PLL 24W | 1 | 2020-06-24 |  | 24W PLL | 1Onbekend | 3000 | 24.00 | 16000 | PLL | 8BMA | 98992.4008,396158.1854 | Lindestraat - 4
A | 5 | 1617650 | 51.5515 | 4.5794 | 98973.3889 | 396143.5907 | Lindestraat | St. Willebrord |  | Gemeente Rucphen |  |  |  | Gemeente Rucphen | In bedrijf | Enexis | 4CPTAL | 1 | 2001-10-01 |  | PM AL 4,0 CO T60 TP | 4.00 | CONISCH | ALUMINIUM | NVT | NVT | NVT |  | 350400 |  | KFK | 1 | 2001-10-01 |  | KFK 9005 | Lightronics | 9005 DIEPZWART |  | 175200 | PLL 24W | 1 | 2020-06-24 |  | 24W PLL | 1Onbekend | 3000 | 24.00 | 16000 | PLL | 8BMA | 98973.3889,396143.5907 | Lindestraat - 5
A | 6 | 1617651 | 51.5513 | 4.5791 | 98953.4738 | 396128.8736 | Lindestraat | St. Willebrord |  | Gemeente Rucphen |  |  |  | Gemeente Rucphen | In bedrijf | Enexis | 4CPTAL | 1 | 2001-10-01 |  | PM AL 4,0 CO T60 TP | 4.00 | CONISCH | ALUMINIUM | NVT | NVT | NVT |  | 350400 |  | KFK | 1 | 2001-10-01 |  | KFK 9005 | Lightronics | 9005 DIEPZWART |  | 175200 | PLL 24W | 1 | 2020-06-24 |  | 24W PLL | 1Onbekend | 3000 | 24.00 | 16000 | PLL | 8BMA | 98953.4738,396128.8736 | Lindestraat - 6
A | 7 | 1617652 | 51.5512 | 4.5788 | 98932.2738 | 396112.3106 | Lindestraat | St. Willebrord |  | Gemeente Rucphen |  |  |  | Gemeente Rucphen | In bedrijf | Enexis | 4CPTAL | 1 | 2001-10-01 |  | PM AL 4,0 CO T60 TP | 4.00 | CONISCH | ALUMINIUM | NVT | NVT | NVT |  | 350400 |  | KFK | 1 | 2001-10-01 |  | KFK 9005 | Lightronics | 9005 DIEPZWART |  | 175200 | PLL 24W | 1 | 2020-06-24 |  | 24W PLL | 1Onbekend | 3000 | 24.00 | 16000 | PLL | 8BMA | 98932.2738,396112.3106 | Lindestraat - 7
A | 8 | 1617653 | 51.551 | 4.5786 | 98914.9888 | 396098.646 | Lindestraat | St. Willebrord |  | Gemeente Rucphen |  |  |  | Gemeente Rucphen | In bedrijf | Enexis | 4CPTAL | 1 | 2001-10-01 |  | PM AL 4,0 CO T60 TP | 4.00 | CONISCH | ALUMINIUM | NVT | NVT | NVT |  | 350400 |  | KFK | 1 | 2001-10-01 |  | KFK 9005 | Lightronics | 9005 DIEPZWART |  | 175200 | PLL 24W | 1 | 2020-06-24 |  | 24W PLL | 1Onbekend | 3000 | 24.00 | 16000 | PLL | 8BMA | 98914.9888,396098.646 | Lindestraat - 8
A | 9 | 1617654 | 51.5509 | 4.5784 | 98902.8508 | 396087.8026 | Lindestraat | St. Willebrord |  | Gemeente Rucphen |  |  |  | Gemeente Rucphen | In bedrijf | Enexis | 5VAL | 1 | 1990-01-01 | [9 empty] | 350400 |  | FGS104 | 1 | 2001-10-01 |  | FGS104 9010 | Philips | 9010 VERKEERSWIT |  | 175200 | PLL 36W | 1 | 2020-06-24 |  | 36W PLL | Philips | 3000K | 36.00 | 16000 | PLL | 8BMA | 98902.8508,396087.8026 | Lindestraat - 9
A | 1 | 1617668 | 51.5464 | 4.5864 | 99453.9368 | 395574.9864 | Margrietstraat | St. Willebrord |  | Gemeente Rucphen |  |  |  | Gemeente Rucphen | In bedrijf | Enexis | 5VAL | 1 | 2012-05-07 | [9 empty] | 350400 |  | FGS104 | 1 | 2000-01-01 |  | FGS104 9010 | Philips | 9010 VERKEERSWIT |  | 175200 | PLL 36W | 1 | 2020-06-24 |  | 36W PLL | Philips | 3000K | 36.00 | 16000 | PLL | 8BMA | 99453.9368,395574.9864 | Margrietstraat - 1
A | 2 | 1617669 | 51.5463 | 4.586 | 99426.7919 | 395568.5357 | Margrietstraat | St. Willebrord |  | Gemeente Rucphen |  |  |  | Gemeente Rucphen | In bedrijf | Enexis | 5VAL | 1 | 2012-05-07 | [9 empty] | 350400 |  | FGS104 | 1 | 2000-01-01 |  | FGS104 9010 | Philips | 9010 VERKEERSWIT |  | 175200 | PLL 36W | 1 | 2020-06-24 |  | 36W PLL | Philips | 3000K | 36.00 | 16000 | PLL | 8BMA | 99426.7919,395568.5357 | Margrietstraat - 2
A | 3 | 1617670 | 51.5463 | 4.5856 | 99395.7368 | 395570.0133 | Margrietstraat | St. Willebrord |  | Gemeente Rucphen |  |  |  | Gemeente Rucphen | In bedrijf | Enexis | 5VAL | 1 | 2012-05-07 | [9 empty] | 350400 |  | FGS104 | 1 | 2000-01-01 |  | FGS104 9010 | Philips | 9010 VERKEERSWIT |  | 175200 | PLL 36W | 1 | 2020-06-24 |  | 36W PLL | Philips | 3000K | 36.00 | 16000 | PLL | 8BMA | 99395.7368,395570.0133 | Margrietstraat - 3
A | 4 | 1617671 | 51.5465 | 4.5852 | 99366.2178 | 395591.8616 | Margrietstraat | St. Willebrord |  | Gemeente Rucphen |  |  |  | Gemeente Rucphen | In bedrijf | Enexis | 5VAL | 1 | 2011-01-01 | [9 empty] | 350400 |  | FGS104 | 1 | 2000-01-01 |  | FGS104 9010 | Philips | 9010 VERKEERSWIT |  | 175200 | PLL 36W | 1 | 2020-06-24 |  | 36W PLL | Philips | 3000K | 36.00 | 16000 | PLL | 8BMA | 99366.2178,395591.8616 | Margrietstraat - 4
A | 5 | 1617672 | 51.5462 | 4.5853 | 99374.0469 | 395556.0885 | Margrietstraat | St. Willebrord |  | Gemeente Rucphen |  |  |  | Gemeente Rucphen | In bedrijf | Enexis | 5VAL | 1 | 2012-05-07 | [9 empty] | 350400 |  | FGS104 | 1 | 2000-01-01 |  | FGS104 9010 | Philips | 9010 VERKEERSWIT |  | 175200 | PLL 36W | 1 | 2020-06-24 |  | 36W PLL | Philips | 3000K | 36.00 | 16000 | PLL | 8BMA | 99374.0469,395556.0885 | Margrietstraat - 5
A | 6 | 1617673 | 51.5461 | 4.5848 | 99342.0858 | 395548.2883 | Margrietstraat | St. Willebrord |  | Gemeente Rucphen |  |  |  | Gemeente Rucphen | In bedrijf | Enexis | 5VAL | 1 | 2012-05-07 | [9 empty] | 350400 |  | FGS104 | 1 | 2000-01-01 |  | FGS104 9010 | Philips | 9010 VERKEERSWIT |  | 175200 | PLL 36W | 1 | 2020-06-24 |  | 36W PLL | Philips | 3000K | 36.00 | 16000 | PLL | 8BMA | 99342.0858,395548.2883 | Margrietstraat - 6
A | 7 | 1617674 | 51.5461 | 4.5843 | 99303.1758 | 395548.0027 | Margrietstraat | St. Willebrord |  | Gemeente Rucphen |  |  |  | Gemeente Rucphen | In bedrijf | Enexis | 5VAL | 1 | 2012-05-07 | [9 empty] | 350400 |  | FGS104 | 1 | 2000-01-01 |  | FGS104 9010 | Philips | 9010 VERKEERSWIT |  | 175200 | PLL 36W | 1 | 2020-06-24 |  | 36W PLL | Philips | 3000K | 36.00 | 16000 | PLL | 8BMA | 99303.1758,395548.0027 | Margrietstraat - 7
A | 10 | 1617677 | 51.5457 | 4.5832 | 99229.9098 | 395496.1032 | Margrietstraat | St. Willebrord |  | Gemeente Rucphen |  |  |  | Gemeente Rucphen | In bedrijf | Enexis | 4CPTAL | 1 | 1994-06-01 |  | PM AL 4,0 CO T60 TP | 4.00 | CONISCH | ALUMINIUM | NVT | NVT | NVT |  | 350400 |  | KFK | 1 | 1994-06-01 |  | KFK 9005 | Lightronics | 9005 DIEPZWART |  | 175200 | PLL 24W | 1 | 2017-07-05 |  | 24W PLL | 1Onbekend | 3000 | 24.00 | 16000 | PLL | 8BMA | 99229.9098,395496.1032 | Margrietstraat - 10
A | 1 | 1617731 | 51.5452 | 4.5773 | 98818.7948 | 395453.5188 | Meidoornstraat | St. Willebrord |  | Gemeente Rucphen |  |  |  | Gemeente Rucphen | In bedrijf | Enexis | 4CPTAL | 1 | 1998-12-01 |  | PM AL 4,0 CO T60 TP | 4.00 | CONISCH | ALUMINIUM | NVT | NVT | NVT |  | 350400 |  | KFK | 1 | 1998-12-01 |  | KFK 9005 | Lightronics | 9005 DIEPZWART |  | 175200 | PLL 36W | 1 | 2020-06-24 |  | 36W PLL | Philips | 3000K | 36.00 | 16000 | PLL | 8BMA | 98818.7948,395453.5188 | Meidoornstraat - 1
A | 2 | 1617732 | 51.5454 | 4.5776 | 98844.2158 | 395468.9508 | Meidoornstraat | St. Willebrord |  | Gemeente Rucphen |  |  |  | Gemeente Rucphen | In bedrijf | Enexis | 4CPTAL | 1 | 1998-12-01 |  | PM AL 4,0 CO T60 TP | 4.00 | CONISCH | ALUMINIUM | NVT | NVT | NVT |  | 350400 |  | KFK | 1 | 1998-12-01 |  | KFK 9005 | Lightronics | 9005 DIEPZWART |  | 175200 | PLL 36W | 1 | 2020-06-24 |  | 36W PLL | Philips | 3000K | 36.00 | 16000 | PLL | 8BMA | 98844.2158,395468.9508 | Meidoornstraat - 2
A | 3 | 1617733 | 51.5455 | 4.5781 | 98874.1428 | 395482.9176 | Meidoornstraat | St. Willebrord |  | Gemeente Rucphen |  |  |  | Gemeente Rucphen | In bedrijf | Enexis | 4CPTAL | 1 | 1998-12-01 |  | PM AL 4,0 CO T60 TP | 4.00 | CONISCH | ALUMINIUM | NVT | NVT | NVT |  | 350400 |  | KFK | 1 | 1998-12-01 |  | KFK 9005 | Lightronics | 9005 DIEPZWART |  | 175200 | PLL 36W | 1 | 2020-06-24 |  | 36W PLL | Philips | 3000K | 36.00 | 16000 | PLL | 8BMA | 98874.1428,395482.9176 | Meidoornstraat - 3
A | 4 | 1617734 | 51.5457 | 4.5785 | 98902.7978 | 395503.8492 | Meidoornstraat | St. Willebrord |  | Gemeente Rucphen |  |  |  | Gemeente Rucphen | In bedrijf | Enexis | 4CPTAL | 1 | 1998-12-01 |  | PM AL 4,0 CO T60 TP | 4.00 | CONISCH | ALUMINIUM | NVT | NVT | NVT |  | 350400 |  | KFK | 1 | 1998-12-01 |  | KFK 9005 | Lightronics | 9005 DIEPZWART |  | 175200 | PLL 36W | 1 | 2020-06-24 |  | 36W PLL | Philips | 3000K | 36.00 | 16000 | PLL | 8BMA | 98902.7978,395503.8492 | Meidoornstraat - 4
A | 5 | 1617735 | 51.5458 | 4.5789 | 98934.6149 | 395515.5056 | Meidoornstraat | St. Willebrord |  | Gemeente Rucphen |  |  |  | Gemeente Rucphen | In bedrijf | Enexis | 4CPTAL | 1 | 2000-06-01 |  | PM AL 4,0 CO T60 TP | 4.00 | CONISCH | ALUMINIUM | NVT | NVT | NVT |  | 350400 |  | KFK | 1 | 2000-06-01 |  | KFK 9005 | Lightronics | 9005 DIEPZWART |  | 175200 | PLL 36W | 1 | 2020-06-24 |  | 36W PLL | Philips | 3000K | 36.00 | 16000 | PLL | 8BMA | 98934.6149,395515.5056 | Meidoornstraat - 5
A | 7 | 1617736 | 51.546 | 4.5793 | 98962.9359 | 395538.3805 | Meidoornstraat | St. Willebrord |  | Gemeente Rucphen |  |  |  | Gemeente Rucphen | In bedrijf | Enexis | 4CPTAL | 1 | 2000-06-01 |  | PM AL 4,0 CO T60 TP | 4.00 | CONISCH | ALUMINIUM | NVT | NVT | NVT |  | 350400 |  | KFK | 1 | 2000-06-01 |  | KFK 9005 | Lightronics | 9005 DIEPZWART |  | 175200 | PLL 36W | 1 | 2020-06-24 |  | 36W PLL | Philips | 3000K | 36.00 | 16000 | PLL | 8BMA | 98962.9359,395538.3805 | Meidoornstraat - 7
A | 8 | 1617737 | 51.5461 | 4.5796 | 98980.9288 | 395548.239 | Meidoornstraat | St. Willebrord |  | Gemeente Rucphen |  |  |  | Gemeente Rucphen | In bedrijf | Enexis | 4CPTAL | 1 | 2000-06-01 |  | PM AL 4,0 CO T60 TP | 4.00 | CONISCH | ALUMINIUM | NVT | NVT | NVT |  | 350400 |  | KFK | 1 | 2000-06-01 |  | KFK 9005 | Lightronics | 9005 DIEPZWART |  | 175200 | PLL 36W | 1 | 2020-06-24 |  | 36W PLL | Philips | 3000K | 36.00 | 16000 | PLL | 8BMA | 98980.9288,395548.239 | Meidoornstraat - 8
A | 9 | 1617738 | 51.5462 | 4.58 | 99008.7528 | 395563.15 | Meidoornstraat | St. Willebrord |  | Gemeente Rucphen |  |  |  | Gemeente Rucphen | In bedrijf | Enexis | 4CPTAL | 1 | 2000-06-01 |  | PM AL 4,0 CO T60 TP | 4.00 | CONISCH | ALUMINIUM | NVT | NVT | NVT |  | 350400 |  | KFK | 1 | 2000-06-01 |  | KFK 9005 | Lightronics | 9005 DIEPZWART |  | 175200 | PLL 36W | 1 | 2020-06-24 |  | 36W PLL | Philips | 3000K | 36.00 | 16000 | PLL | 8BMA | 99008.7528,395563.15 | Meidoornstraat - 9
A | 10 | 1617739 | 51.5463 | 4.5802 | 99022.0678 | 395569.7594 | Meidoornstraat | St. Willebrord |  | Gemeente Rucphen |  |  |  | Gemeente Rucphen | In bedrijf | Enexis | 4CPTAL | 1 | 2000-06-01 |  | PM AL 4,0 CO T60 TP | 4.00 | CONISCH | ALUMINIUM | NVT | NVT | NVT |  | 350400 |  | KFK | 1 | 2000-06-01 |  | KFK 9005 | Lightronics | 9005 DIEPZWART |  | 175200 | PLL 36W | 1 | 2020-06-24 |  | 36W PLL | Philips | 3000K | 36.00 | 16000 | PLL | 8BMA | 99022.0678,395569.7594 | Meidoornstraat - 10
A | 16 | 1617754 | 51.5454 | 4.5876 | 99536.3198 | 395462.5227 | Merelstraat | St. Willebrord |  | Gemeente Rucphen |  |  |  | Gemeente Rucphen | In bedrijf | Enexis | 5VAL | 1 | 2012-02-14 | [9 empty] | 350400 |  | FGS104 | 1 | 2000-01-01 |  | FGS104 9010 | Philips | 9010 VERKEERSWIT |  | 175200 | PLL 36W | 1 | 2020-06-24 |  | 36W PLL | Philips | 3000K | 36.00 | 16000 | PLL | 8BMA | 99536.3198,395462.5227 | Merelstraat - 16
A | 17 | 1617755 | 51.5451 | 4.5874 | 99523.5288 | 395434.4351 | Merelstraat | St. Willebrord |  | Gemeente Rucphen |  |  |  | Gemeente Rucphen | In bedrijf | Enexis | 5VAL | 1 | 2012-02-14 | [9 empty] | 350400 |  | FGS104 | 1 | 2000-01-01 |  | FGS104 9010 | Philips | 9010 VERKEERSWIT |  | 175200 | PLL 36W | 1 | 2020-06-24 |  | 36W PLL | Philips | 3000K | 36.00 | 16000 | PLL | 8BMA | 99523.5288,395434.4351 | Merelstraat - 17
A | 18 | 1617756 | 51.5448 | 4.5872 | 99505.9128 | 395399.7572 | Merelstraat | St. Willebrord |  | Gemeente Rucphen |  |  |  | Gemeente Rucphen | In bedrijf | Enexis | 5VAL | 1 | 2012-02-14 | [9 empty] | 350400 |  | FGS104 | 1 | 2000-01-01 |  | FGS104 9010 | Philips | 9010 VERKEERSWIT |  | 175200 | PLL 36W | 1 | 2020-06-24 |  | 36W PLL | Philips | 3000K | 36.00 | 16000 | PLL | 8BMA | 99505.9128,395399.7572 | Merelstraat - 18
A | 19 | 1617757 | 51.5446 | 4.587 | 99493.5168 | 395371.8668 | Merelstraat | St. Willebrord |  | Gemeente Rucphen |  |  |  | Gemeente Rucphen | In bedrijf | Enexis | 5VAL | 1 | 2012-02-14 | [9 empty] | 350400 |  | FGS104 | 1 | 2000-01-01 |  | FGS104 9010 | Philips | 9010 VERKEERSWIT |  | 175200 | PLL 36W | 1 | 2020-06-24 |  | 36W PLL | Philips | 3000K | 36.00 | 16000 | PLL | 4MAA-VV | 99493.5168,395371.8668 | Merelstraat - 19
A | 21 | 1617759 | 51.5444 | 4.5869 | 99482.9678 | 395348.1306 | Merelstraat | St. Willebrord |  | Gemeente Rucphen |  |  |  | Gemeente Rucphen | In bedrijf | Enexis | 5VAL | 1 | 2012-02-14 | [9 empty] | 350400 |  | FGS104 | 1 | 2000-01-01 |  | FGS104 9010 | Philips | 9010 VERKEERSWIT |  | 175200 | PLL 36W | 1 | 2020-06-24 |  | 36W PLL | Philips | 3000K | 36.00 | 16000 | PLL | 4MAA-VV | 99482.9678,395348.1306 | Merelstraat - 21
A | 1 | 1617774 | 51.5546 | 4.5847 | 99348.0149 | 396491.0894 | Mgr. van Hooydonkstraat | St. Willebrord |  | Gemeente Rucphen |  |  |  | Gemeente Rucphen | In bedrijf | Enexis | 4CPTAL | 1 | 1995-10-01 |  | PM AL 4,0 CO T60 TP | 4.00 | CONISCH | ALUMINIUM | NVT | NVT | NVT |  | 350400 |  | 2000 | 1 | 1995-10-01 |  | CDS711 9005 | PHILIPS-INDAL | 9005 |  | 175200 | PLL 24W | 1 | 2020-06-24 |  | 24W PLL | 1Onbekend | 3000 | 24.00 | 16000 | PLL | 4MAA-VV | 99348.0149,396491.0894 | Mgr. van Hooydonkstraat - 1
A | 2 | 1617775 | 51.5546 | 4.5852 | 99380.6719 | 396489.9454 | Mgr. van Hooydonkstraat | St. Willebrord |  | Gemeente Rucphen |  |  |  | Gemeente Rucphen | In bedrijf | Enexis | 4CPTAL | 1 | 1995-10-01 |  | PM AL 4,0 CO T60 TP | 4.00 | CONISCH | ALUMINIUM | NVT | NVT | NVT |  | 350400 |  | 2000 | 1 | 1995-10-01 |  | CDS711 9005 | PHILIPS-INDAL | 9005 |  | 175200 | PLL 24W | 1 | 2020-06-24 |  | 24W PLL | 1Onbekend | 3000 | 24.00 | 16000 | PLL | 4MAA-VV | 99380.6719,396489.9454 | Mgr. van Hooydonkstraat - 2
A | 3 | 1617776 | 51.5545 | 4.5854 | 99395.1888 | 396472.934 | Mgr. van Hooydonkstraat | St. Willebrord |  | Gemeente Rucphen |  |  |  | Gemeente Rucphen | In bedrijf | Enexis | 4CPTAL | 1 | 1995-10-01 |  | PM AL 4,0 CO T60 TP | 4.00 | CONISCH | ALUMINIUM | NVT | NVT | NVT |  | 350400 |  | KFK | 1 | 1995-10-01 |  | KFK 9005 | Lightronics | 9005 DIEPZWART |  | 175200 | PLL 24W | 1 | 2020-06-24 |  | 24W PLL | 1Onbekend | 3000 | 24.00 | 16000 | PLL | 4MAA-VV | 99395.1888,396472.934 | Mgr. van Hooydonkstraat - 3
A | 4 | 1617777 | 51.5543 | 4.5852 | 99379.6228 | 396455.6552 | Mgr. van Hooydonkstraat | St. Willebrord |  | Gemeente Rucphen |  |  |  | Gemeente Rucphen | In bedrijf | Enexis | 4CPTAL | 1 | 1995-10-01 |  | PM AL 4,0 CO T60 TP | 4.00 | CONISCH | ALUMINIUM | NVT | NVT | NVT |  | 350400 |  | 2000 | 1 | 1995-10-01 |  | CDS711 9005 | PHILIPS-INDAL | 9005 |  | 175200 | PLL 24W | 1 | 2020-06-24 |  | 24W PLL | 1Onbekend | 3000 | 24.00 | 16000 | PLL | 4MAA-VV | 99379.6228,396455.6552 | Mgr. van Hooydonkstraat - 4
A | 5 | 1617778 | 51.5545 | 4.5857 | 99415.0708 | 396472.9422 | Mgr. van Hooydonkstraat | St. Willebrord |  | Gemeente Rucphen |  |  |  | Gemeente Rucphen | In bedrijf | Enexis | 4CPTAL | 1 | 1995-10-01 |  | PM AL 4,0 CO T60 TP | 4.00 | CONISCH | ALUMINIUM | NVT | NVT | NVT |  | 350400 |  | KFK | 1 | 1995-10-01 |  | KFK 9005 | Lightronics | 9005 DIEPZWART |  | 175200 | PLL 24W | 1 | 2020-06-24 |  | 24W PLL | 1Onbekend | 3000 | 24.00 | 16000 | PLL | 4MAA-VV | 99415.0708,396472.9422 | Mgr. van Hooydonkstraat - 5
A | 6 | 1617779 | 51.5542 | 4.5859 | 99427.3499 | 396448.6235 | Mgr. van Hooydonkstraat | St. Willebrord |  | Gemeente Rucphen |  |  |  | Gemeente Rucphen | In bedrijf | Enexis | 4CPTAL | 1 | 1995-10-01 |  | PM AL 4,0 CO T60 TP | 4.00 | CONISCH | ALUMINIUM | NVT | NVT | NVT |  | 350400 |  | KFK | 1 | 1995-10-01 |  | KFK 9005 | Lightronics | 9005 DIEPZWART |  | 175200 | PLL 24W | 1 | 2020-06-24 |  | 24W PLL | 1Onbekend | 3000 | 24.00 | 16000 | PLL | 4MAA-VV | 99427.3499,396448.6235 | Mgr. van Hooydonkstraat - 6
A | 8 | 1617781 | 51.5549 | 4.5859 | 99427.0168 | 396517.9315 | Mgr. van Hooydonkstraat | St. Willebrord |  | Gemeente Rucphen |  |  |  | Gemeente Rucphen | In bedrijf | Enexis | 4CPTAL | 1 | 1995-10-01 |  | PM AL 4,0 CO T60 TP | 4.00 | CONISCH | ALUMINIUM | NVT | NVT | NVT |  | 350400 |  | KFK | 1 | 1995-10-01 |  | KFK 9005 | Lightronics | 9005 DIEPZWART |  | 175200 | PLL 24W | 1 | 2020-06-24 |  | 24W PLL | 1Onbekend | 3000 | 24.00 | 16000 | PLL | 4MAA-VV | 99427.0168,396517.9315 | Mgr. van Hooydonkstraat - 8
A | 9 | 1617782 | 51.555 | 4.5858 | 99422.3288 | 396534.1771 | Mgr. van Hooydonkstraat | St. Willebrord |  | Gemeente Rucphen |  |  |  | Gemeente Rucphen | In bedrijf | Enexis | 4CPTAL | 1 | 1995-10-01 |  | PM AL 4,0 CO T60 TP | 4.00 | CONISCH | ALUMINIUM | NVT | NVT | NVT |  | 350400 |  | KFK | 1 | 1995-10-01 |  | KFK 9005 | Lightronics | 9005 DIEPZWART |  | 175200 | PLL 36W | 1 | 2020-06-24 |  | 36W PLL | Philips | 3000K | 36.00 | 16000 | PLL | 4MAA-VV | 99422.3288,396534.1771 | Mgr. van Hooydonkstraat - 9
A | 10 | 1617783 | 51.5551 | 4.5862 | 99450.6998 | 396541.7846 | Mgr. van Hooydonkstraat | St. Willebrord |  | Gemeente Rucphen |  |  |  | Gemeente Rucphen | In bedrijf | Enexis | 4CPTAL | 1 | 1995-10-01 |  | PM AL 4,0 CO T60 TP | 4.00 | CONISCH | ALUMINIUM | NVT | NVT | NVT |  | 350400 |  | KFK | 1 | 1995-10-01 |  | KFK 9005 | Lightronics | 9005 DIEPZWART |  | 175200 | PLL 36W | 1 | 2020-06-24 |  | 36W PLL | Philips | 3000K | 36.00 | 16000 | PLL | 4MAA-VV | 99450.6998,396541.7846 | Mgr. van Hooydonkstraat - 10
A | 11 | 1617784 | 51.5552 | 4.5865 | 99470.0308 | 396549.604 | Mgr. van Hooydonkstraat | St. Willebrord |  | Gemeente Rucphen |  |  |  | Gemeente Rucphen | In bedrijf | Enexis | 4CPTAL | 1 | 1995-10-01 |  | PM AL 4,0 CO T60 TP | 4.00 | CONISCH | ALUMINIUM | NVT | NVT | NVT |  | 350400 |  | KFK | 1 | 1995-10-01 |  | KFK 9005 | Lightronics | 9005 DIEPZWART |  | 175200 | PLL 36W | 1 | 2020-06-24 |  | 36W PLL | Philips | 3000K | 36.00 | 16000 | PLL | 4MAA-VV | 99470.0308,396549.604 | Mgr. van Hooydonkstraat - 11
A | 12 | 1617785 | 51.5552 | 4.5856 | 99410.0968 | 396554.4832 | Mgr. van Hooydonkstraat | St. Willebrord |  | Gemeente Rucphen |  |  |  | Gemeente Rucphen | In bedrijf | Enexis | 4CPTAL | 1 | 1995-10-01 |  | PM AL 4,0 CO T60 TP | 4.00 | CONISCH | ALUMINIUM | NVT | NVT | NVT |  | 350400 |  | KFK | 1 | 1995-10-01 |  | KFK 9005 | Lightronics | 9005 DIEPZWART |  | 175200 | PLL 36W | 1 | 2020-06-24 |  | 36W PLL | Philips | 3000K | 36.00 | 16000 | PLL | 4MAA-VV | 99410.0968,396554.4832 | Mgr. van Hooydonkstraat - 12
A | 13 | 1617786 | 51.555 | 4.5854 | 99392.0518 | 396535.5772 | Mgr. van Hooydonkstraat | St. Willebrord |  | Gemeente Rucphen |  |  |  | Gemeente Rucphen | In bedrijf | Enexis | 4CPTAL | 1 | 1995-10-01 |  | PM AL 4,0 CO T60 TP | 4.00 | CONISCH | ALUMINIUM | NVT | NVT | NVT |  | 350400 |  | KFK | 1 | 1995-10-01 |  | KFK 9005 | Lightronics | 9005 DIEPZWART |  | 175200 | PLL 36W | 1 | 2020-06-24 |  | 36W PLL | Philips | 3000K | 36.00 | 16000 | PLL | 4MAA-VV | 99392.0518,396535.5772 | Mgr. van Hooydonkstraat - 13
A | 10 | 1617805 | 51.5433 | 4.5869 | 99486.7738 | 395234.4437 | Mussendonk | St. Willebrord |  | Gemeente Rucphen |  |  |  | Gemeente Rucphen | In bedrijf | Enexis | 4CPTAL | 1 | 1990-01-01 |  | PM AL 4,0 CO T60 TP | 4.00 | CONISCH | ALUMINIUM | NVT | NVT | NVT |  | 350400 |  | KFK | 1 | 2000-06-01 |  | KFK 9005 | Lightronics | 9005 DIEPZWART |  | 175200 | PLL 36W | 1 | 2020-06-24 |  | 36W PLL | Philips | 3000K | 36.00 | 16000 | PLL | 4MAA-VV | 99486.7738,395234.4437 | Mussendonk - 10
A | 11 | 1617806 | 51.5435 | 4.5868 | 99479.3178 | 395256.6632 | Mussendonk | St. Willebrord |  | Gemeente Rucphen |  |  |  | Gemeente Rucphen | In bedrijf | Enexis | 4CPTAL | 1 | 1990-01-01 |  | PM AL 4,0 CO T60 TP | 4.00 | CONISCH | ALUMINIUM | NVT | NVT | NVT |  | 350400 |  | KFK | 1 | 2000-06-01 |  | KFK 9005 | Lightronics | 9005 DIEPZWART |  | 175200 | PLL 36W | 1 | 2020-06-24 |  | 36W PLL | Philips | 3000K | 36.00 | 16000 | PLL | 4MAA-VV | 99479.3178,395256.6632 | Mussendonk - 11
A | 11 | 1617820 | 51.5422 | 4.5879 | 99553.0998 | 395109.3652 | Nachtegaalstraat | St. Willebrord |  | Gemeente Rucphen |  |  |  | Gemeente Rucphen | In bedrijf | Enexis | 8VPTAL | 1 | 1985-01-01 | [11 empty] | SGS203 | 1 | 2000-01-01 |  | SGS203 7035 | Philips | 7035 LICHTGRIJS |  | 175200 | SONT | 1 | 2017-07-06 | [6 empty] | SON | 4MAA-VV | 99553.0998,395109.3652 | Nachtegaalstraat - 11
A | 13 | 1617821 | 51.5421 | 4.587 | 99485.5118 | 395097.746 | Nachtegaalstraat | St. Willebrord |  | Gemeente Rucphen |  |  |  | Gemeente Rucphen | In bedrijf | Enexis | 8VPTAL | 1 | 1985-01-01 | [11 empty] | SGS203 | 1 | 1998-06-01 |  | SGS203 7035 | Philips | 7035 LICHTGRIJS |  | 175200 | SONT | 1 | 2017-07-06 | [6 empty] | SON | 4MAA-VV | 99485.5118,395097.746 | Nachtegaalstraat - 13
A | 16 | 1617823 | 51.5418 | 4.5857 | 99398.2798 | 395066.1178 | Nachtegaalstraat | St. Willebrord |  | Gemeente Rucphen |  |  |  | Gemeente Rucphen | In bedrijf | Enexis | 8VPTAL | 1 | 1985-01-01 | [11 empty] | SGS203 | 1 | 1998-06-01 |  | SGS203 7035 | Philips | 7035 LICHTGRIJS |  | 175200 | SONT | 1 | 2017-07-06 | [6 empty] | SON | 4MAA-VV | 99398.2798,395066.1178 | Nachtegaalstraat - 16
A | 17 | 1617824 | 51.5418 | 4.5853 | 99368.2328 | 395060.7151 | Nachtegaalstraat | St. Willebrord |  | Gemeente Rucphen |  |  |  | Gemeente Rucphen | In bedrijf | Enexis | 8VPTAL | 1 | 2010-03-30 | [11 empty] | SGS203 | 1 | 1998-06-01 |  | SGS203 7035 | Philips | 7035 LICHTGRIJS |  | 175200 | SONT | 1 | 2017-07-06 | [6 empty] | SON | 4MAA-VV | 99368.2328,395060.7151 | Nachtegaalstraat - 17
A | 18 | 1617825 | 51.5418 | 4.5848 | 99336.8918 | 395066.1504 | Nachtegaalstraat | St. Willebrord |  | Gemeente Rucphen |  |  |  | Gemeente Rucphen | In bedrijf | Enexis | 8VPTAL | 1 | 1985-01-01 | [11 empty] | SGS203 | 1 | 1998-06-01 |  | SGS203 7035 | Philips | 7035 LICHTGRIJS |  | 175200 | SONT | 1 | 2017-07-06 | [6 empty] | SON | 4MAA-VV | 99336.8918,395066.1504 | Nachtegaalstraat - 18
A | 19 | 1617826 | 51.542 | 4.5844 | 99309.3678 | 395088.5622 | Nachtegaalstraat | St. Willebrord |  | Gemeente Rucphen |  |  |  | Gemeente Rucphen | In bedrijf | Enexis | 8VPTAL | 1 | 1985-01-01 | [11 empty] | SGS203 | 1 | 1998-06-01 |  | SGS203 7035 | Philips | 7035 LICHTGRIJS |  | 175200 | SONT | 1 | 2017-07-06 | [6 empty] | SON | 4MAA-VV | 99309.3678,395088.5622 | Nachtegaalstraat - 19
A | 20 | 1617827 | 51.5422 | 4.5842 | 99297.9378 | 395114.6653 | Nachtegaalstraat | St. Willebrord |  | Gemeente Rucphen |  |  |  | Gemeente Rucphen | In bedrijf | Enexis | 8VPTAL | 1 | 1985-01-01 | [11 empty] | SGS203 | 1 | 1998-06-01 |  | SGS203 7035 | Philips | 7035 LICHTGRIJS |  | 175200 | SONT | 1 | 2017-07-06 | [6 empty] | SON | 4MAA-VV | 99297.9378,395114.6653 | Nachtegaalstraat - 20
A | 21 | 1617828 | 51.5425 | 4.5842 | 99297.9378 | 395148.048 | Nachtegaalstraat | St. Willebrord |  | Gemeente Rucphen |  |  |  | Gemeente Rucphen | In bedrijf | Enexis | 8VPTAL | 1 | 1985-01-01 | [11 empty] | SGS203 | 1 | 1998-06-01 |  | SGS203 7035 | Philips | 7035 LICHTGRIJS |  | 175200 | SONT | 1 | 2017-07-06 | [6 empty] | SON | 4MAA-VV | 99297.9378,395148.048 | Nachtegaalstraat - 21
A | 22 | 1617829 | 51.5428 | 4.584 | 99279.9078 | 395173.701 | Nachtegaalstraat | St. Willebrord |  | Gemeente Rucphen |  |  |  | Gemeente Rucphen | In bedrijf | Enexis | 8VPTAL | 1 | 2016-06-01 | [11 empty] | SGS203 | 1 | 1998-06-01 |  | SGS203 7035 | Philips | 7035 LICHTGRIJS |  | 175200 | SONT | 1 | 2017-07-06 | [6 empty] | SON | 4MAA-VV | 99279.9078,395173.701 | Nachtegaalstraat - 22
A | 23 | 1617830 | 51.5431 | 4.584 | 99281.9238 | 395210.7186 | Nachtegaalstraat | St. Willebrord |  | Gemeente Rucphen |  |  |  | Gemeente Rucphen | In bedrijf | Enexis | 8VPTAL | 1 | 1985-01-01 | [11 empty] | SGS203 | 1 | 1998-06-01 |  | SGS203 7035 | Philips | 7035 LICHTGRIJS |  | 175200 | SONT | 1 | 2017-07-06 | [6 empty] | SON | 4MAA-VV | 99281.9238,395210.7186 | Nachtegaalstraat - 23
A | 24 | 1617831 | 51.5434 | 4.5837 | 99260.2398 | 395239.1656 | Nachtegaalstraat | St. Willebrord |  | Gemeente Rucphen |  |  |  | Gemeente Rucphen | In bedrijf | Enexis | 8VPTAL | 1 | 1985-01-01 | [11 empty] | SGS203 | 1 | 1998-06-01 |  | SGS203 7035 | Philips | 7035 LICHTGRIJS |  | 175200 | SONT | 1 | 2017-07-06 | [6 empty] | SON | 4MAA-VV | 99260.2398,395239.1656 | Nachtegaalstraat - 24
A | 1 | 1617839 | 51.5506 | 4.5854 | 99386.8108 | 396045.5188 | Narcishof | St. Willebrord |  | Gemeente Rucphen |  |  |  | Gemeente Rucphen | In bedrijf | Enexis | 4CPTAL | 1 | 1997-01-01 |  | PM AL 4,0 CO T60 TP | 4.00 | CONISCH | ALUMINIUM | NVT | NVT | NVT |  | 350400 |  | KFK | 1 | 2000-06-01 |  | KFK 9005 | Lightronics | 9005 DIEPZWART |  | 175200 | PLL 36W | 1 | 2020-06-10 |  | 36W PLL | Philips | 3000K | 36.00 | 16000 | PLL | 4MAA-VV | 99386.8108,396045.5188 | Narcishof - 1
A | 2 | 1617840 | 51.5504 | 4.5855 | 99395.6588 | 396021.8753 | Narcishof | St. Willebrord |  | Gemeente Rucphen |  |  |  | Gemeente Rucphen | In bedrijf | Enexis | 4CPTAL | 1 | 1997-01-01 |  | PM AL 4,0 CO T60 TP | 4.00 | CONISCH | ALUMINIUM | NVT | NVT | NVT |  | 350400 |  | KFK | 1 | 2000-06-01 |  | KFK 9005 | Lightronics | 9005 DIEPZWART |  | 175200 | PLL 36W | 1 | 2020-06-10 |  | 36W PLL | Philips | 3000K | 36.00 | 16000 | PLL | 4MAA-VV | 99395.6588,396021.8753 | Narcishof - 2
A | 3 | 1617841 | 51.5505 | 4.5857 | 99411.4498 | 396031.873 | Narcishof | St. Willebrord |  | Gemeente Rucphen |  |  |  | Gemeente Rucphen | In bedrijf | Enexis | 4CPTAL | 1 | 1997-01-01 |  | PM AL 4,0 CO T60 TP | 4.00 | CONISCH | ALUMINIUM | NVT | NVT | NVT |  | 350400 |  | KFK | 1 | 2000-06-01 |  | KFK 9005 | Lightronics | 9005 DIEPZWART |  | 175200 | PLL 36W | 1 | 2020-06-10 |  | 36W PLL | Philips | 3000K | 36.00 | 16000 | PLL | 4MAA-VV | 99411.4498,396031.873 | Narcishof - 3
A | 212 | 1617923 | 51.5517 | 4.5906 | 99751.3558 | 396159.7164 | Pastoor Bastiaansensingel | St. Willebrord |  | Gemeente Rucphen |  |  |  | Gemeente Rucphen | In bedrijf | Enexis | 4CPTVERZ | 1 | 2010-01-01 |  | PM ST 4,0 CO T60 ET V | 4.00 | CONISCH | THERMISCH VERZINKT | NVT | NVT | NVT |  | 350400 |  | GEEN ARMATUUR | 1 | 1991-06-01 | [16 empty] | 4MAA-VV | 99751.3558,396159.7164 | Pastoor Bastiaansensingel - 212
A | 2 | 1617974 | 51.5562 | 4.5902 | 99730.7268 | 396665.5886 | Pastoor Palsstraat | St. Willebrord |  | Gemeente Rucphen |  |  |  | Gemeente Rucphen | In bedrijf | Enexis | 4CPTAL | 1 | 1995-10-01 |  | PM AL 4,0 CO T60 TP | 4.00 | CONISCH | ALUMINIUM | NVT | NVT | NVT |  | 350400 |  | KFK | 1 | 1995-10-01 |  | KFK 9005 | Lightronics | 9005 DIEPZWART |  | 175200 | PLL 24W | 1 | 2020-06-10 |  | 24W PLL | 1Onbekend | 3000 | 24.00 | 16000 | PLL | 4MAA-VV | 99730.7268,396665.5886 | Pastoor Palsstraat - 2
A | 3 | 1617975 | 51.5563 | 4.59 | 99711.3478 | 396674.5023 | Pastoor Palsstraat | St. Willebrord |  | Gemeente Rucphen |  |  |  | Gemeente Rucphen | In bedrijf | Enexis | 4CPTAL | 1 | 1995-10-01 |  | PM AL 4,0 CO T60 TP | 4.00 | CONISCH | ALUMINIUM | NVT | NVT | NVT |  | 350400 |  | KFK | 1 | 1995-10-01 |  | KFK 9005 | Lightronics | 9005 DIEPZWART |  | 175200 | PLL 24W | 1 | 2020-06-10 |  | 24W PLL | 1Onbekend | 3000 | 24.00 | 16000 | PLL | 4MAA-VV | 99711.3478,396674.5023 | Pastoor Palsstraat - 3
A | 4 | 1617976 | 51.5562 | 4.5897 | 99690.9078 | 396664.7048 | Pastoor Palsstraat | St. Willebrord |  | Gemeente Rucphen |  |  |  | Gemeente Rucphen | In bedrijf | Enexis | 4CPTAL | 1 | 1995-10-01 |  | PM AL 4,0 CO T60 TP | 4.00 | CONISCH | ALUMINIUM | NVT | NVT | NVT |  | 350400 |  | KFK | 1 | 1995-10-01 |  | KFK 9005 | Lightronics | 9005 DIEPZWART |  | 175200 | PLL 24W | 1 | 2020-06-10 |  | 24W PLL | 1Onbekend | 3000 | 24.00 | 16000 | PLL | 4MAA-VV | 99690.9078,396664.7048 | Pastoor Palsstraat - 4
A | 5 | 1617977 | 51.5561 | 4.5896 | 99687.3548 | 396652.05 | Pastoor Palsstraat | St. Willebrord |  | Gemeente Rucphen |  |  |  | Gemeente Rucphen | In bedrijf | Enexis | 4CPTAL | 1 | 1995-10-01 |  | PM AL 4,0 CO T60 TP | 4.00 | CONISCH | ALUMINIUM | NVT | NVT | NVT |  | 350400 |  | KFK | 1 | 1995-10-01 |  | KFK 9005 | Lightronics | 9005 DIEPZWART |  | 175200 | PLL 24W | 1 | 2020-06-10 |  | 24W PLL | 1Onbekend | 3000 | 24.00 | 16000 | PLL | 4MAA-VV | 99687.3548,396652.05 | Pastoor Palsstraat - 5
A | 6 | 1617978 | 51.556 | 4.5894 | 99670.1228 | 396639.971 | Pastoor Palsstraat | St. Willebrord |  | Gemeente Rucphen |  |  |  | Gemeente Rucphen | In bedrijf | Enexis | 4CPTAL | 1 | 1995-10-01 |  | PM AL 4,0 CO T60 TP | 4.00 | CONISCH | ALUMINIUM | NVT | NVT | NVT |  | 350400 |  | KFK | 1 | 1995-10-01 |  | KFK 9005 | Lightronics | 9005 DIEPZWART |  | 175200 | PLL 24W | 1 | 2020-06-10 |  | 24W PLL | 1Onbekend | 3000 | 24.00 | 16000 | PLL | 4MAA-VV | 99670.1228,396639.971 | Pastoor Palsstraat - 6
A | 7 | 1617979 | 51.556 | 4.589 | 99646.7868 | 396641.1334 | Pastoor Palsstraat | St. Willebrord |  | Gemeente Rucphen |  |  |  | Gemeente Rucphen | In bedrijf | Enexis | 4CPTAL | 1 | 1995-10-01 |  | PM AL 4,0 CO T60 TP | 4.00 | CONISCH | ALUMINIUM | NVT | NVT | NVT |  | 350400 |  | KFK | 1 | 1995-10-01 |  | KFK 9005 | Lightronics | 9005 DIEPZWART |  | 175200 | PLL 24W | 1 | 2020-06-10 |  | 24W PLL | 1Onbekend | 3000 | 24.00 | 16000 | PLL | 4MAA-VV | 99646.7868,396641.1334 | Pastoor Palsstraat - 7
A | 9 | 1617980 | 51.5559 | 4.5887 | 99626.4209 | 396630.8981 | Pastoor Palsstraat | St. Willebrord |  | Gemeente Rucphen |  |  |  | Gemeente Rucphen | In bedrijf | Enexis | 4CPTAL | 1 | 1995-10-01 |  | PM AL 4,0 CO T60 TP | 4.00 | CONISCH | ALUMINIUM | NVT | NVT | NVT |  | 350400 |  | KFK | 1 | 1995-10-01 |  | KFK 9005 | Lightronics | 9005 DIEPZWART |  | 175200 | PLL 24W | 1 | 2020-06-10 |  | 24W PLL | 1Onbekend | 3000 | 24.00 | 16000 | PLL | 4MAA-VV | 99626.4209,396630.8981 | Pastoor Palsstraat - 9
A | 10 | 1617981 | 51.5558 | 4.5886 | 99617.3578 | 396615.7536 | Pastoor Palsstraat | St. Willebrord |  | Gemeente Rucphen |  |  |  | Gemeente Rucphen | In bedrijf | Enexis | 4CPTAL | 1 | 1995-10-01 |  | PM AL 4,0 CO T60 TP | 4.00 | CONISCH | ALUMINIUM | NVT | NVT | NVT |  | 350400 |  | KFK | 1 | 1995-10-01 |  | KFK 9005 | Lightronics | 9005 DIEPZWART |  | 175200 | PLL 24W | 1 | 2020-06-10 |  | 24W PLL | 1Onbekend | 3000 | 24.00 | 16000 | PLL | 4MAA-VV | 99617.3578,396615.7536 | Pastoor Palsstraat - 10
A | 11 | 1617982 | 51.5557 | 4.5883 | 99593.4708 | 396612.977 | Pastoor Palsstraat | St. Willebrord |  | Gemeente Rucphen |  |  |  | Gemeente Rucphen | In bedrijf | Enexis | 4CPTAL | 1 | 1995-10-01 |  | PM AL 4,0 CO T60 TP | 4.00 | CONISCH | ALUMINIUM | NVT | NVT | NVT |  | 350400 |  | KFK | 1 | 1995-10-01 |  | KFK 9005 | Lightronics | 9005 DIEPZWART |  | 175200 | PLL 24W | 1 | 2020-06-10 |  | 24W PLL | 1Onbekend | 3000 | 24.00 | 16000 | PLL | 4MAA-VV | 99593.4708,396612.977 | Pastoor Palsstraat - 11
A | 12 | 1617983 | 51.5556 | 4.5883 | 99593.6418 | 396595.7731 | Pastoor Palsstraat | St. Willebrord |  | Gemeente Rucphen |  |  |  | Gemeente Rucphen | In bedrijf | Enexis | 4CPTAL | 1 | 1995-10-01 |  | PM AL 4,0 CO T60 TP | 4.00 | CONISCH | ALUMINIUM | NVT | NVT | NVT |  | 350400 |  | KFK | 1 | 1995-10-01 |  | KFK 9005 | Lightronics | 9005 DIEPZWART |  | 175200 | PLL 24W | 1 | 2020-06-10 |  | 24W PLL | 1Onbekend | 3000 | 24.00 | 16000 | PLL | 4MAA-VV | 99593.6418,396595.7731 | Pastoor Palsstraat - 12
A | 13 | 1617984 | 51.5555 | 4.5877 | 99552.6648 | 396591.6531 | Pastoor Palsstraat | St. Willebrord |  | Gemeente Rucphen |  |  |  | Gemeente Rucphen | In bedrijf | Enexis | 4CPTAL | 1 | 1995-10-01 |  | PM AL 4,0 CO T60 TP | 4.00 | CONISCH | ALUMINIUM | NVT | NVT | NVT |  | 350400 |  | KFK | 1 | 1995-10-01 |  | KFK 9005 | Lightronics | 9005 DIEPZWART |  | 175200 | PLL 24W | 1 | 2020-06-10 |  | 24W PLL | 1Onbekend | 3000 | 24.00 | 16000 | PLL | 4MAA-VV | 99552.6648,396591.6531 | Pastoor Palsstraat - 13
A | 14 | 1617985 | 51.5555 | 4.5881 | 99582.9008 | 396583.5587 | Pastoor Palsstraat | St. Willebrord |  | Gemeente Rucphen |  |  |  | Gemeente Rucphen | In bedrijf | Enexis | 4CPTAL | 1 | 1995-10-01 |  | PM AL 4,0 CO T60 TP | 4.00 | CONISCH | ALUMINIUM | NVT | NVT | NVT |  | 350400 |  | KFK | 1 | 1995-10-01 |  | KFK 9005 | Lightronics | 9005 DIEPZWART |  | 175200 | PLL 24W | 1 | 2020-06-10 |  | 24W PLL | 1Onbekend | 3000 | 24.00 | 16000 | PLL | 4MAA-VV | 99582.9008,396583.5587 | Pastoor Palsstraat - 14
A | 15 | 1617986 | 51.5554 | 4.5879 | 99568.6858 | 396575.9999 | Pastoor Palsstraat | St. Willebrord |  | Gemeente Rucphen |  |  |  | Gemeente Rucphen | In bedrijf | Enexis | 4CPTAL | 1 | 1995-10-01 |  | PM AL 4,0 CO T60 TP | 4.00 | CONISCH | ALUMINIUM | NVT | NVT | NVT |  | 350400 |  | KFK | 1 | 1995-10-01 |  | KFK 9005 | Lightronics | 9005 DIEPZWART |  | 175200 | PLL 24W | 1 | 2020-06-06 |  | 24W PLL | 1Onbekend | 3000 | 24.00 | 16000 | PLL | 4MAA-VV | 99568.6858,396575.9999 | Pastoor Palsstraat - 15
A | 16 | 1617987 | 51.5554 | 4.5876 | 99548.5908 | 396578.7415 | Pastoor Palsstraat | St. Willebrord |  | Gemeente Rucphen |  |  |  | Gemeente Rucphen | In bedrijf | Enexis | 4CPTAL | 1 | 1995-10-01 |  | PM AL 4,0 CO T60 TP | 4.00 | CONISCH | ALUMINIUM | NVT | NVT | NVT |  | 350400 |  | KFK | 1 | 1995-10-01 |  | KFK 9005 | Lightronics | 9005 DIEPZWART |  | 175200 | PLL 24W | 1 | 2020-06-10 |  | 24W PLL | 1Onbekend | 3000 | 24.00 | 16000 | PLL | 4MAA-VV | 99548.5908,396578.7415 | Pastoor Palsstraat - 16
A | 17 | 1617988 | 51.5553 | 4.5876 | 99544.5889 | 396564.1925 | Pastoor Palsstraat | St. Willebrord |  | Gemeente Rucphen |  |  |  | Gemeente Rucphen | In bedrijf | Enexis | 4CPTAL | 1 | 1995-10-01 |  | PM AL 4,0 CO T60 TP | 4.00 | CONISCH | ALUMINIUM | NVT | NVT | NVT |  | 350400 |  | KFK | 1 | 1995-10-01 |  | KFK 9005 | Lightronics | 9005 DIEPZWART |  | 175200 | PLL 24W | 1 | 2020-06-10 |  | 24W PLL | 1Onbekend | 3000 | 24.00 | 16000 | PLL | 4MAA-VV | 99544.5889,396564.1925 | Pastoor Palsstraat - 17
A | 18 | 1617989 | 51.5554 | 4.5873 | 99527.5518 | 396579.1605 | Pastoor Palsstraat | St. Willebrord |  | Gemeente Rucphen |  |  |  | Gemeente Rucphen | In bedrijf | Enexis | 4CPTAL | 1 | 1995-10-01 |  | PM AL 4,0 CO T60 TP | 4.00 | CONISCH | ALUMINIUM | NVT | NVT | NVT |  | 350400 |  | KFK | 1 | 1995-10-01 |  | KFK 9005 | Lightronics | 9005 DIEPZWART |  | 175200 | PLL 24W | 1 | 2020-06-10 |  | 24W PLL | 1Onbekend | 3000 | 24.00 | 16000 | PLL | 4MAA-VV | 99527.5518,396579.1605 | Pastoor Palsstraat - 18
A | 19 | 1617990 | 51.5553 | 4.5873 | 99525.9368 | 396567.6116 | Pastoor Palsstraat | St. Willebrord |  | Gemeente Rucphen |  |  |  | Gemeente Rucphen | In bedrijf | Enexis | 4CPTAL | 1 | 1995-10-01 |  | PM AL 4,0 CO T60 TP | 4.00 | CONISCH | ALUMINIUM | NVT | NVT | NVT |  | 350400 |  | KFK | 1 | 1995-10-01 |  | KFK 9005 | Lightronics | 9005 DIEPZWART |  | 175200 | PLL 24W | 1 | 2020-06-10 |  | 24W PLL | 1Onbekend | 3000 | 24.00 | 16000 | PLL | 4MAA-VV | 99525.9368,396567.6116 | Pastoor Palsstraat - 19
A | 20 | 1617991 | 51.5552 | 4.5871 | 99508.4098 | 396559.277 | Pastoor Palsstraat | St. Willebrord |  | Gemeente Rucphen |  |  |  | Gemeente Rucphen | In bedrijf | Enexis | 4CPTAL | 1 | 1995-10-01 |  | PM AL 4,0 CO T60 TP | 4.00 | CONISCH | ALUMINIUM | NVT | NVT | NVT |  | 350400 |  | KFK | 1 | 1995-10-01 |  | KFK 9005 | Lightronics | 9005 DIEPZWART |  | 175200 | PLL 24W | 1 | 2020-06-10 |  | 24W PLL | 1Onbekend | 3000 | 24.00 | 16000 | PLL | 4MAA-VV | 99508.4098,396559.277 | Pastoor Palsstraat - 20
A | 21 | 1617992 | 51.5552 | 4.5868 | 99492.9238 | 396550.7855 | Pastoor Palsstraat | St. Willebrord |  | Gemeente Rucphen |  |  |  | Gemeente Rucphen | In bedrijf | Enexis | 4CPTAL | 1 | 1995-10-01 |  | PM AL 4,0 CO T60 TP | 4.00 | CONISCH | ALUMINIUM | NVT | NVT | NVT |  | 350400 |  | KFK | 1 | 1995-10-01 |  | KFK 9005 | Lightronics | 9005 DIEPZWART |  | 175200 | PLL 24W | 1 | 2020-06-10 |  | 24W PLL | 1Onbekend | 3000 | 24.00 | 16000 | PLL | 4MAA-VV | 99492.9238,396550.7855 | Pastoor Palsstraat - 21
A | 11A | 1617994 | 51.5556 | 4.588 | 99573.0628 | 396602.5899 | Pastoor Palsstraat | St. Willebrord |  | Gemeente Rucphen |  |  |  | Gemeente Rucphen | In bedrijf | Enexis | 4CPTAL | 1 | 1995-10-01 |  | PM AL 4,0 CO T60 TP | 4.00 | CONISCH | ALUMINIUM | NVT | NVT | NVT |  | 350400 |  | KFK | 1 | 1995-10-01 |  | KFK 9005 | Lightronics | 9005 DIEPZWART |  | 175200 | PLL 24W | 1 | 2020-06-10 |  | 24W PLL | 1Onbekend | 3000 | 24.00 | 16000 | PLL | 4MAA-VV | 99573.0628,396602.5899 | Pastoor Palsstraat - 11A
A | 15A | 1617995 | 51.5555 | 4.5879 | 99570.3789 | 396589.88 | Pastoor Palsstraat | St. Willebrord |  | Gemeente Rucphen |  |  |  | Gemeente Rucphen | In bedrijf | Enexis | 4CPTAL | 1 | 1995-10-01 |  | PM AL 4,0 CO T60 TP | 4.00 | CONISCH | ALUMINIUM | NVT | NVT | NVT |  | 350400 |  | KFK | 1 | 1995-10-01 |  | KFK 9005 | Lightronics | 9005 DIEPZWART |  | 175200 | PLL 24W | 1 | 2020-06-10 |  | 24W PLL | 1Onbekend | 3000 | 24.00 | 16000 | PLL | 4MAA-VV | 99570.3789,396589.88 | Pastoor Palsstraat - 15A
A | 2 | 1618029 | 51.5467 | 4.591 | 99772.0098 | 395607.3496 | Poppestraat | St. Willebrord |  | Gemeente Rucphen |  |  |  | Gemeente Rucphen | In bedrijf | Enexis | 5VAL | 1 | 2011-10-04 | [9 empty] | 350400 |  | FGS104 | 1 | 2000-01-01 |  | FGS104 9010 | Philips | 9010 VERKEERSWIT |  | 175200 | PLL 36W | 1 | 2020-06-10 |  | 36W PLL | Philips | 3000K | 36.00 | 16000 | PLL | 4MAA-VV | 99772.0098,395607.3496 | Poppestraat - 2
A | 3 | 1618030 | 51.5468 | 4.5907 | 99750.2018 | 395618.0298 | Poppestraat | St. Willebrord |  | Gemeente Rucphen |  |  |  | Gemeente Rucphen | In bedrijf | Enexis | 5VAL | 1 | 2011-10-04 | [9 empty] | 350400 |  | FGS104 | 1 | 2000-01-01 |  | FGS104 9010 | Philips | 9010 VERKEERSWIT |  | 175200 | PLL 36W | 1 | 2020-06-10 |  | 36W PLL | Philips | 3000K | 36.00 | 16000 | PLL | 4MAA-VV | 99750.2018,395618.0298 | Poppestraat - 3
A | 4 | 1618031 | 51.5468 | 4.5903 | 99722.5948 | 395621.8308 | Poppestraat | St. Willebrord |  | Gemeente Rucphen |  |  |  | Gemeente Rucphen | In bedrijf | Enexis | 5VAL | 1 | 2011-10-04 | [9 empty] | 350400 |  | FGS104 | 1 | 2000-01-01 |  | FGS104 9010 | Philips | 9010 VERKEERSWIT |  | 175200 | PLL 36W | 1 | 2020-06-10 |  | 36W PLL | Philips | 3000K | 36.00 | 16000 | PLL | 4MAA-VV | 99722.5948,395621.8308 | Poppestraat - 4
A | 5 | 1618032 | 51.5469 | 4.59 | 99701.0848 | 395631.7703 | Poppestraat | St. Willebrord |  | Gemeente Rucphen |  |  |  | Gemeente Rucphen | In bedrijf | Enexis | 5VAL | 1 | 2011-10-04 | [9 empty] | 350400 |  | FGS104 | 1 | 2000-01-01 |  | FGS104 9010 | Philips | 9010 VERKEERSWIT |  | 175200 | PLL 36W | 1 | 2020-06-10 |  | 36W PLL | Philips | 3000K | 36.00 | 16000 | PLL | 4MAA-VV | 99701.0848,395631.7703 | Poppestraat - 5
A | 6 | 1618033 | 51.5471 | 4.5896 | 99677.9118 | 395652.5916 | Poppestraat | St. Willebrord |  | Gemeente Rucphen |  |  |  | Gemeente Rucphen | In bedrijf | Enexis | 5VAL | 1 | 2011-10-04 | [9 empty] | 350400 |  | FGS104 | 1 | 2000-01-01 |  | FGS104 9010 | Philips | 9010 VERKEERSWIT |  | 175200 | PLL 36W | 1 | 2020-06-10 |  | 36W PLL | Philips | 3000K | 36.00 | 16000 | PLL | 4MAA-VV | 99677.9118,395652.5916 | Poppestraat - 6
A | 7 | 1618034 | 51.5472 | 4.5894 | 99659.7628 | 395661.3529 | Poppestraat | St. Willebrord |  | Gemeente Rucphen |  |  |  | Gemeente Rucphen | In bedrijf | Enexis | 5VAL | 1 | 2011-10-04 | [9 empty] | 350400 |  | FGS104 | 1 | 2000-01-01 |  | FGS104 9010 | Philips | 9010 VERKEERSWIT |  | 175200 | PLL 36W | 1 | 2020-06-10 |  | 36W PLL | Philips | 3000K | 36.00 | 16000 | PLL | 4MAA-VV | 99659.7628,395661.3529 | Poppestraat - 7
A | 8 | 1618035 | 51.5473 | 4.5889 | 99627.4298 | 395669.3708 | Poppestraat | St. Willebrord |  | Gemeente Rucphen |  |  |  | Gemeente Rucphen | In bedrijf | Enexis | 5VAL | 1 | 2011-10-04 | [9 empty] | 350400 |  | FGS104 | 1 | 2000-01-01 |  | FGS104 9010 | Philips | 9010 VERKEERSWIT |  | 175200 | PLL 36W | 1 | 2020-06-10 |  | 36W PLL | Philips | 3000K | 36.00 | 16000 | PLL | 4MAA-VV | 99627.4298,395669.3708 | Poppestraat - 8
A | 9 | 1618036 | 51.5475 | 4.5887 | 99613.1098 | 395701.9146 | Poppestraat | St. Willebrord |  | Gemeente Rucphen |  |  |  | Gemeente Rucphen | In bedrijf | Enexis | 5VAL | 1 | 1994-01-01 | [9 empty] | 350400 |  | FGS104 | 1 | 2000-01-01 |  | FGS104 9010 | Philips | 9010 VERKEERSWIT |  | 175200 | PLL 36W | 1 | 2020-06-10 |  | 36W PLL | Philips | 3000K | 36.00 | 16000 | PLL | 4MAA-VV | 99613.1098,395701.9146 | Poppestraat - 9
A | 10 | 1618037 | 51.5477 | 4.5885 | 99601.9208 | 395720.8202 | Poppestraat | St. Willebrord |  | Gemeente Rucphen |  |  |  | Gemeente Rucphen | In bedrijf | Enexis | 5VAL | 1 | 2011-10-04 | [9 empty] | 350400 |  | FGS104 | 1 | 2000-01-01 |  | FGS104 9010 | Philips | 9010 VERKEERSWIT |  | 175200 | PLL 36W | 1 | 2020-06-10 |  | 36W PLL | Philips | 3000K | 36.00 | 16000 | PLL | 4MAA-VV | 99601.9208,395720.8202 | Poppestraat - 10
A | 11 | 1618038 | 51.5479 | 4.5882 | 99581.5568 | 395743.8186 | Poppestraat | St. Willebrord |  | Gemeente Rucphen |  |  |  | Gemeente Rucphen | In bedrijf | Enexis | 5VAL | 1 | 2011-10-04 | [9 empty] | 350400 |  | FGS104 | 1 | 2000-01-01 |  | FGS104 9010 | Philips | 9010 VERKEERSWIT |  | 175200 | PLL 36W | 1 | 2020-06-10 |  | 36W PLL | Philips | 3000K | 36.00 | 16000 | PLL | 4MAA-VV | 99581.5568,395743.8186 | Poppestraat - 11
A | 12 | 1618039 | 51.5481 | 4.5881 | 99569.5128 | 395768.4692 | Poppestraat | St. Willebrord |  | Gemeente Rucphen |  |  |  | Gemeente Rucphen | In bedrijf | Enexis | 5VAL | 1 | 2011-10-04 | [9 empty] | 350400 |  | FGS104 | 1 | 2000-01-01 |  | FGS104 9010 | Philips | 9010 VERKEERSWIT |  | 175200 | PLL 36W | 1 | 2020-06-10 |  | 36W PLL | Philips | 3000K | 36.00 | 16000 | PLL | 4MAA-VV | 99569.5128,395768.4692 | Poppestraat - 12
A | 13 | 1618040 | 51.5484 | 4.588 | 99564.1848 | 395796.997 | Poppestraat | St. Willebrord |  | Gemeente Rucphen |  |  |  | Gemeente Rucphen | In bedrijf | Enexis | 5VAL | 1 | 2011-10-04 | [9 empty] | 350400 |  | FGS104 | 1 | 2000-01-01 |  | FGS104 9010 | Philips | 9010 VERKEERSWIT |  | 175200 | PLL 36W | 1 | 2020-06-10 |  | 36W PLL | Philips | 3000K | 36.00 | 16000 | PLL | 4MAA-VV | 99564.1848,395796.997 | Poppestraat - 13
A | 14 | 1618041 | 51.5488 | 4.5874 | 99521.5548 | 395844.1365 | Poppestraat | St. Willebrord |  | Gemeente Rucphen |  |  |  | Gemeente Rucphen | In bedrijf | Enexis | 5VAL | 1 | 2011-10-04 | [9 empty] | 350400 |  | FGS104 | 1 | 2000-01-01 |  | FGS104 9010 | Philips | 9010 VERKEERSWIT |  | 175200 | PLL 36W | 1 | 2020-06-10 |  | 36W PLL | Philips | 3000K | 36.00 | 16000 | PLL | 4MAA-VV | 99521.5548,395844.1365 | Poppestraat - 14
A | 15 | 1618042 | 51.549 | 4.5871 | 99505.1069 | 395869.2863 | Poppestraat | St. Willebrord |  | Gemeente Rucphen |  |  |  | Gemeente Rucphen | In bedrijf | Enexis | 5VAL | 1 | 2011-10-04 | [9 empty] | 350400 |  | FGS104 | 1 | 2000-01-01 |  | FGS104 9010 | Philips | 9010 VERKEERSWIT |  | 175200 | PLL 36W | 1 | 2020-06-10 |  | 36W PLL | Philips | 3000K | 36.00 | 16000 | PLL | 4MAA-VV | 99505.1069,395869.2863 | Poppestraat - 15
A | 17 | 1618044 | 51.5495 | 4.5869 | 99490.1878 | 395917.7618 | Poppestraat | St. Willebrord |  | Gemeente Rucphen |  |  |  | Gemeente Rucphen | In bedrijf | Enexis | 5VAL | 1 | 2011-10-04 | [9 empty] | 350400 |  | FGS104 | 1 | 2000-01-01 |  | FGS104 9010 | Philips | 9010 VERKEERSWIT |  | 175200 | PLL 36W | 1 | 2020-06-10 |  | 36W PLL | Philips | 3000K | 36.00 | 16000 | PLL | 4MAA-VV | 99490.1878,395917.7618 | Poppestraat - 17
A | 18 | 1618045 | 51.5497 | 4.5868 | 99483.2349 | 395939.5207 | Poppestraat | St. Willebrord |  | Gemeente Rucphen |  |  |  | Gemeente Rucphen | In bedrijf | Enexis | 5VAL | 1 | 2011-10-04 | [9 empty] | 350400 |  | FGS104 | 1 | 2000-01-01 |  | FGS104 9010 | Philips | 9010 VERKEERSWIT |  | 175200 | PLL 36W | 1 | 2020-06-10 |  | 36W PLL | Philips | 3000K | 36.00 | 16000 | PLL | 4MAA-VV | 99483.2349,395939.5207 | Poppestraat - 18
A | 19 | 1618046 | 51.5499 | 4.5868 | 99482.9188 | 395967.9891 | Poppestraat | St. Willebrord |  | Gemeente Rucphen |  |  |  | Gemeente Rucphen | In bedrijf | Enexis | 5VAL | 1 | 2011-10-04 | [9 empty] | 350400 |  | FGS104 | 1 | 2000-01-01 |  | FGS104 9010 | Philips | 9010 VERKEERSWIT |  | 175200 | PLL 36W | 1 | 2020-06-10 |  | 36W PLL | Philips | 3000K | 36.00 | 16000 | PLL | 4MAA-VV | 99482.9188,395967.9891 | Poppestraat - 19
A | 20 | 1618047 | 51.5501 | 4.5865 | 99466.6718 | 395990.7903 | Poppestraat | St. Willebrord |  | Gemeente Rucphen |  |  |  | Gemeente Rucphen | In bedrijf | Enexis | 5VAL | 1 | 2011-10-04 | [9 empty] | 350400 |  | FGS104 | 1 | 2000-01-01 |  | FGS104 9010 | Philips | 9010 VERKEERSWIT |  | 175200 | PLL 36W | 1 | 2020-06-10 |  | 36W PLL | Philips | 3000K | 36.00 | 16000 | PLL | 4MAA-VV | 99466.6718,395990.7903 | Poppestraat - 20
A | 28 | 1618055 | 51.5512 | 4.5859 | 99426.1228 | 396105.4174 | Poppestraat | St. Willebrord |  | Gemeente Rucphen |  |  |  | Gemeente Rucphen | In bedrijf | Enexis | 8VAL | 1 | 2001-01-01 |  | LM AL 8,0 CV EU850/5 T60 TP | 8.00 | CILINDRISCH | ALUMINIUM | NVT | NVT | NVT |  | 350400 |  | SGS203 | 1 | 2001-12-01 |  | SGS203 7035 | Philips | 7035 LICHTGRIJS |  | 175200 | SONT | 1 | 2017-07-12 | [6 empty] | SON | 4MAA-VV | 99426.1228,396105.4174 | Poppestraat - 28
A | 29 | 1618056 | 51.5513 | 4.586 | 99433.0668 | 396125.477 | Poppestraat | St. Willebrord |  | Gemeente Rucphen |  |  |  | Gemeente Rucphen | In bedrijf | Enexis | 8VAL | 1 | 2001-12-01 |  | LM AL 8,0 CV EU850/5 T60 TP | 8.00 | CILINDRISCH | ALUMINIUM | NVT | NVT | NVT |  | 350400 |  | SGS203 | 1 | 2001-12-01 |  | SGS203 7035 | Philips | 7035 LICHTGRIJS |  | 175200 | SONT | 1 | 2017-07-12 | [6 empty] | SON | 4MAA-VV | 99433.0668,396125.477 | Poppestraat - 29
A | 31 | 1618058 | 51.5516 | 4.5859 | 99422.9458 | 396152.0606 | Poppestraat | St. Willebrord |  | Gemeente Rucphen |  |  |  | Gemeente Rucphen | In bedrijf | Enexis | 8VAL | 1 | 2001-01-01 |  | LM AL 8,0 CV EU850/5 T60 TP | 8.00 | CILINDRISCH | ALUMINIUM | NVT | NVT | NVT |  | 350400 |  | SGS203 | 1 | 2001-12-01 |  | SGS203 7035 | Philips | 7035 LICHTGRIJS |  | 175200 | SONT | 1 | 2017-07-12 | [6 empty] | SON | 4MAA-VV | 99422.9458,396152.0606 | Poppestraat - 31
A | 32 | 1618059 | 51.5517 | 4.5857 | 99409.3888 | 396164.2226 | Poppestraat | St. Willebrord |  | Gemeente Rucphen |  |  |  | Gemeente Rucphen | In bedrijf | Enexis | 8VAL | 1 | 2001-01-01 |  | LM AL 8,0 CV EU850/5 T60 TP | 8.00 | CILINDRISCH | ALUMINIUM | NVT | NVT | NVT |  | 350400 |  | SGS203 | 1 | 2001-12-01 |  | SGS203 7035 | Philips | 7035 LICHTGRIJS |  | 175200 | SONT | 1 | 2017-07-12 | [6 empty] | SON | 4MAA-VV | 99409.3888,396164.2226 | Poppestraat - 32
A | 33 | 1618060 | 51.5518 | 4.5858 | 99415.1598 | 396180.3097 | Poppestraat | St. Willebrord |  | Gemeente Rucphen |  |  |  | Gemeente Rucphen | In bedrijf | Enexis | 8VAL | 1 | 2001-01-01 |  | LM AL 8,0 CV EU850/5 T60 TP | 8.00 | CILINDRISCH | ALUMINIUM | NVT | NVT | NVT |  | 350400 |  | SGS203 | 1 | 2001-12-01 |  | SGS203 7035 | Philips | 7035 LICHTGRIJS |  | 175200 | SONT | 1 | 2017-07-12 | [6 empty] | SON | 4MAA-VV | 99415.1598,396180.3097 | Poppestraat - 33
A | 34 | 1618061 | 51.552 | 4.5856 | 99401.0878 | 396193.9449 | Poppestraat | St. Willebrord |  | Gemeente Rucphen |  |  |  | Gemeente Rucphen | In bedrijf | Enexis | 8VAL | 1 | 2001-01-01 |  | LM AL 8,0 CV EU850/5 T60 TP | 8.00 | CILINDRISCH | ALUMINIUM | NVT | NVT | NVT |  | 350400 |  | SGS203 | 1 | 2001-12-01 |  | SGS203 7035 | Philips | 7035 LICHTGRIJS |  | 175200 | SONT | 1 | 2017-07-12 | [6 empty] | SON | 4MAA-VV | 99401.0878,396193.9449 | Poppestraat - 34
A | 35 | 1618062 | 51.5521 | 4.5856 | 99406.8278 | 396210.0079 | Poppestraat | St. Willebrord |  | Gemeente Rucphen |  |  |  | Gemeente Rucphen | In bedrijf | Enexis | 8VAL | 1 | 2001-01-01 |  | LM AL 8,0 CV EU850/5 T60 TP | 8.00 | CILINDRISCH | ALUMINIUM | NVT | NVT | NVT |  | 350400 |  | SGS203 | 1 | 2001-12-01 |  | SGS203 7035 | Philips | 7035 LICHTGRIJS |  | 175200 | SONT | 1 | 2017-07-12 | [6 empty] | SON | 4MAA-VV | 99406.8278,396210.0079 | Poppestraat - 35
A | 36 | 1618063 | 51.5522 | 4.5854 | 99392.3158 | 396222.2472 | Poppestraat | St. Willebrord |  | Gemeente Rucphen |  |  |  | Gemeente Rucphen | In bedrijf | Enexis | 8VAL | 1 | 2001-01-01 |  | LM AL 8,0 CV EU850/5 T60 TP | 8.00 | CILINDRISCH | ALUMINIUM | NVT | NVT | NVT |  | 350400 |  | SGS203 | 1 | 2001-12-01 |  | SGS203 7035 | Philips | 7035 LICHTGRIJS |  | 175200 | SONT | 1 | 2017-07-12 | [6 empty] | SON | 4MAA-VV | 99392.3158,396222.2472 | Poppestraat - 36
A | 37 | 1618064 | 51.5523 | 4.5855 | 99398.0078 | 396234.5656 | Poppestraat | St. Willebrord |  | Gemeente Rucphen |  |  |  | Gemeente Rucphen | In bedrijf | Enexis | 8VAL | 1 | 2001-01-01 |  | LM AL 8,0 CV EU850/5 T60 TP | 8.00 | CILINDRISCH | ALUMINIUM | NVT | NVT | NVT |  | 350400 |  | SGS203 | 1 | 2001-12-02 |  | SGS203 7035 | Philips | 7035 LICHTGRIJS |  | 175200 | SONT | 1 | 2017-07-12 | [6 empty] | SON | 4MAA-VV | 99398.0078,396234.5656 | Poppestraat - 37
A | 38 | 1618065 | 51.5524 | 4.5853 | 99385.3948 | 396239.8647 | Poppestraat | St. Willebrord |  | Gemeente Rucphen |  |  |  | Gemeente Rucphen | In bedrijf | Enexis | 8VAL | 1 | 2001-01-01 |  | LM AL 8,0 CV EU850/5 T60 TP | 8.00 | CILINDRISCH | ALUMINIUM | NVT | NVT | NVT |  | 350400 |  | SGS203 | 1 | 2001-12-01 |  | SGS203 7035 | Philips | 7035 LICHTGRIJS |  | 175200 | SONT | 1 | 2017-07-12 | [6 empty] | SON | 4MAA-VV | 99385.3948,396239.8647 | Poppestraat - 38
A | 39 | 1618066 | 51.5525 | 4.5854 | 99388.8738 | 396257.0596 | Poppestraat | St. Willebrord |  | Gemeente Rucphen |  |  |  | Gemeente Rucphen | In bedrijf | Enexis | 8VAL | 1 | 2012-01-01 |  | LM AL 8,0 CV EU850/5 T60 TP | 8.00 | CILINDRISCH | ALUMINIUM | NVT | NVT | NVT |  | 350400 |  | SGS203 | 1 | 2001-12-01 |  | SGS203 7035 | Philips | 7035 LICHTGRIJS |  | 175200 | SONT | 1 | 2017-07-12 | [6 empty] | SON | 4MAA-VV | 99388.8738,396257.0596 | Poppestraat - 39
A | 40 | 1618067 | 51.5526 | 4.5851 | 99372.8498 | 396269.9353 | Poppestraat | St. Willebrord |  | Gemeente Rucphen |  |  |  | Gemeente Rucphen | In bedrijf | Enexis | 8VAL | 1 | 2001-01-01 |  | LM AL 8,0 CV EU850/5 T60 TP | 8.00 | CILINDRISCH | ALUMINIUM | NVT | NVT | NVT |  | 350400 |  | SGS203 | 1 | 2001-12-01 |  | SGS203 7035 | Philips | 7035 LICHTGRIJS |  | 175200 | SONT | 1 | 2017-07-12 | [6 empty] | SON | 4MAA-VV | 99372.8498,396269.9353 | Poppestraat - 40
A | 41 | 1618068 | 51.5528 | 4.5852 | 99377.8588 | 396283.4117 | Poppestraat | St. Willebrord |  | Gemeente Rucphen |  |  |  | Gemeente Rucphen | In bedrijf | Enexis | 8VAL | 1 | 2001-01-01 |  | LM AL 8,0 CV EU850/5 T60 TP | 8.00 | CILINDRISCH | ALUMINIUM | NVT | NVT | NVT |  | 350400 |  | SGS203 | 1 | 2001-12-01 |  | SGS203 7035 | Philips | 7035 LICHTGRIJS |  | 175200 | SONT | 1 | 2017-07-12 | [6 empty] | SON | 4MAA-VV | 99377.8588,396283.4117 | Poppestraat - 41
A | 42 | 1618069 | 51.5529 | 4.5849 | 99359.6498 | 396297.3017 | Poppestraat | St. Willebrord |  | Gemeente Rucphen |  |  |  | Gemeente Rucphen | In bedrijf | Enexis | 8VAL | 1 | 2001-01-01 |  | LM AL 8,0 CV EU850/5 T60 TP | 8.00 | CILINDRISCH | ALUMINIUM | NVT | NVT | NVT |  | 350400 |  | SGS203 | 1 | 2001-12-01 |  | SGS203 7035 | Philips | 7035 LICHTGRIJS |  | 175200 | SONT | 1 | 2017-07-12 | [6 empty] | SON | 4MAA-VV | 99359.6498,396297.3017 | Poppestraat - 42
A | 43 | 1618070 | 51.553 | 4.5851 | 99367.7408 | 396308.5579 | Poppestraat | St. Willebrord |  | Gemeente Rucphen |  |  |  | Gemeente Rucphen | In bedrijf | Enexis | 8VAL | 1 | 2001-01-01 |  | LM AL 8,0 CV EU850/5 T60 TP | 8.00 | CILINDRISCH | ALUMINIUM | NVT | NVT | NVT |  | 350400 |  | SGS203 | 1 | 2001-12-01 |  | SGS203 7035 | Philips | 7035 LICHTGRIJS |  | 175200 | SONT | 1 | 2017-07-12 | [6 empty] | SON | 4MAA-VV | 99367.7408,396308.5579 | Poppestraat - 43
A | 44 | 1618071 | 51.5531 | 4.5848 | 99352.4908 | 396321.3851 | Poppestraat | St. Willebrord |  | Gemeente Rucphen |  |  |  | Gemeente Rucphen | In bedrijf | Enexis | 8VAL | 1 | 2001-01-01 |  | LM AL 8,0 CV EU850/5 T60 TP | 8.00 | CILINDRISCH | ALUMINIUM | NVT | NVT | NVT |  | 350400 |  | SGS203 | 1 | 2001-12-01 |  | SGS203 7035 | Philips | 7035 LICHTGRIJS |  | 175200 | SONT | 1 | 2017-07-12 | [6 empty] | SON | 4MAA-VV | 99352.4908,396321.3851 | Poppestraat - 44
A | 45 | 1618072 | 51.5532 | 4.585 | 99361.1488 | 396332.9521 | Poppestraat | St. Willebrord |  | Gemeente Rucphen |  |  |  | Gemeente Rucphen | In bedrijf | Enexis | 8VAL | 1 | 2001-01-01 |  | LM AL 8,0 CV EU850/5 T60 TP | 8.00 | CILINDRISCH | ALUMINIUM | NVT | NVT | NVT |  | 350400 |  | SGS203 | 1 | 2001-12-01 |  | SGS203 7035 | Philips | 7035 LICHTGRIJS |  | 175200 | SONT | 1 | 2017-07-12 | [6 empty] | SON | 4MAA-VV | 99361.1488,396332.9521 | Poppestraat - 45
A | 46 | 1618073 | 51.5533 | 4.5847 | 99343.6508 | 396340.5926 | Poppestraat | St. Willebrord |  | Gemeente Rucphen |  |  |  | Gemeente Rucphen | In bedrijf | Enexis | 8VAL | 1 | 2001-01-01 |  | LM AL 8,0 CV EU850/5 T60 TP | 8.00 | CILINDRISCH | ALUMINIUM | NVT | NVT | NVT |  | 350400 |  | SGS203 | 1 | 2001-12-01 |  | SGS203 7035 | Philips | 7035 LICHTGRIJS |  | 175200 | SONT | 1 | 2017-07-12 | [6 empty] | SON | 4MAA-VV | 99343.6508,396340.5926 | Poppestraat - 46
A | 47 | 1618074 | 51.5534 | 4.5848 | 99347.0338 | 396360.9072 | Poppestraat | St. Willebrord |  | Gemeente Rucphen |  |  |  | Gemeente Rucphen | In bedrijf | Enexis | 8VAL | 1 | 2001-01-01 |  | LM AL 8,0 CV EU850/5 T60 TP | 8.00 | CILINDRISCH | ALUMINIUM | NVT | NVT | NVT |  | 350400 |  | SGS203 | 1 | 2001-12-01 |  | SGS203 7035 | Philips | 7035 LICHTGRIJS |  | 175200 | SONT | 1 | 2017-07-12 | [6 empty] | SON | 4MAA-VV | 99347.0338,396360.9072 | Poppestraat - 47
A | 48 | 1618075 | 51.5536 | 4.5845 | 99332.4408 | 396372.9551 | Poppestraat | St. Willebrord |  | Gemeente Rucphen |  |  |  | Gemeente Rucphen | In bedrijf | Enexis | 8VAL | 1 | 2001-01-01 |  | LM AL 8,0 CV EU850/5 T60 TP | 8.00 | CILINDRISCH | ALUMINIUM | NVT | NVT | NVT |  | 350400 |  | SGS203 | 1 | 2001-12-01 |  | SGS203 7035 | Philips | 7035 LICHTGRIJS |  | 175200 | SONT | 1 | 2017-07-12 | [6 empty] | SON | 4MAA-VV | 99332.4408,396372.9551 | Poppestraat - 48
A | 49 | 1618076 | 51.5537 | 4.5846 | 99337.1738 | 396386.5758 | Poppestraat | St. Willebrord |  | Gemeente Rucphen |  |  |  | Gemeente Rucphen | In bedrijf | Enexis | 8VAL | 1 | 2001-01-01 |  | LM AL 8,0 CV EU850/5 T60 TP | 8.00 | CILINDRISCH | ALUMINIUM | NVT | NVT | NVT |  | 350400 |  | SGS203 | 1 | 2001-12-01 |  | SGS203 7035 | Philips | 7035 LICHTGRIJS |  | 175200 | SONT | 1 | 2017-07-12 | [6 empty] | SON | 4MAA-VV | 99337.1738,396386.5758 | Poppestraat - 49
A | 50 | 1618077 | 51.5538 | 4.5844 | 99322.2158 | 396395.2465 | Poppestraat | St. Willebrord |  | Gemeente Rucphen |  |  |  | Gemeente Rucphen | In bedrijf | Enexis | 8VAL | 1 | 2001-01-01 |  | LM AL 8,0 CV EU850/5 T60 TP | 8.00 | CILINDRISCH | ALUMINIUM | NVT | NVT | NVT |  | 350400 |  | SGS203 | 1 | 2001-12-01 |  | SGS203 7035 | Philips | 7035 LICHTGRIJS |  | 175200 | SONT | 1 | 2017-07-12 | [6 empty] | SON | 4MAA-VV | 99322.2158,396395.2465 | Poppestraat - 50
A | 51 | 1618078 | 51.5539 | 4.5845 | 99330.2418 | 396410.5231 | Poppestraat | St. Willebrord |  | Gemeente Rucphen |  |  |  | Gemeente Rucphen | In bedrijf | Enexis | 8VAL | 1 | 2001-01-01 |  | LM AL 8,0 CV EU850/5 T60 TP | 8.00 | CILINDRISCH | ALUMINIUM | NVT | NVT | NVT |  | 350400 |  | SGS203 | 1 | 2001-12-01 |  | SGS203 7035 | Philips | 7035 LICHTGRIJS |  | 175200 | SONT | 1 | 2017-07-12 | [6 empty] | SON | 4MAA-VV | 99330.2418,396410.5231 | Poppestraat - 51
A | 52 | 1618079 | 51.554 | 4.5843 | 99319.5638 | 396422.6792 | Poppestraat | St. Willebrord |  | Gemeente Rucphen |  |  |  | Gemeente Rucphen | In bedrijf | Enexis | 8VAL | 1 | 2001-01-01 |  | LM AL 8,0 CV EU850/5 T60 TP | 8.00 | CILINDRISCH | ALUMINIUM | NVT | NVT | NVT |  | 350400 |  | SGS203 | 1 | 2001-12-01 |  | SGS203 7035 | Philips | 7035 LICHTGRIJS |  | 175200 | SONT | 1 | 2017-07-12 | [6 empty] | SON | 4MAA-VV | 99319.5638,396422.6792 | Poppestraat - 52
A | 53 | 1618080 | 51.5541 | 4.5845 | 99328.5508 | 396437.9754 | Poppestraat | St. Willebrord |  | Gemeente Rucphen |  |  |  | Gemeente Rucphen | In bedrijf | Enexis | 8VAL | 1 | 2001-01-01 |  | LM AL 8,0 CV EU850/5 T60 TP | 8.00 | CILINDRISCH | ALUMINIUM | NVT | NVT | NVT |  | 350400 |  | SGS203 | 1 | 2001-12-01 |  | SGS203 7035 | Philips | 7035 LICHTGRIJS |  | 175200 | SONT | 1 | 2017-07-12 | [6 empty] | SON | 4MAA-VV | 99328.5508,396437.9754 | Poppestraat - 53
A | 54 | 1618081 | 51.5543 | 4.5843 | 99319.2528 | 396456.1321 | Poppestraat | St. Willebrord |  | Gemeente Rucphen |  |  |  | Gemeente Rucphen | In bedrijf | Enexis | 8VAL | 1 | 2001-01-01 |  | LM AL 8,0 CV EU850/5 T60 TP | 8.00 | CILINDRISCH | ALUMINIUM | NVT | NVT | NVT |  | 350400 |  | SGS203 | 1 | 2001-12-01 |  | SGS203 7035 | Philips | 7035 LICHTGRIJS |  | 175200 | SONT | 1 | 2017-07-12 | [6 empty] | SON | 4MAA-VV | 99319.2528,396456.1321 | Poppestraat - 54
A | 55 | 1618082 | 51.5545 | 4.5845 | 99329.2318 | 396473.1508 | Poppestraat | St. Willebrord |  | Gemeente Rucphen |  |  |  | Gemeente Rucphen | In bedrijf | Enexis | 8VAL | 1 | 2001-01-01 |  | LM AL 8,0 CV EU850/5 T60 TP | 8.00 | CILINDRISCH | ALUMINIUM | NVT | NVT | NVT |  | 350400 |  | SGS203 | 1 | 2001-12-01 |  | SGS203 7035 | Philips | 7035 LICHTGRIJS |  | 175200 | SONT | 1 | 2017-07-12 | [6 empty] | SON | 4MAA-VV | 99329.2318,396473.1508 | Poppestraat - 55
A | 59 | 1618086 | 51.5549 | 4.5844 | 99327.5329 | 396523.2736 | Poppestraat | St. Willebrord |  | Gemeente Rucphen |  |  |  | Gemeente Rucphen | In bedrijf | Enexis | 8VAL | 1 | 2001-01-01 |  | LM AL 8,0 CV EU850/5 T60 TP | 8.00 | CILINDRISCH | ALUMINIUM | NVT | NVT | NVT |  | 350400 |  | SGS203 | 1 | 2001-12-01 |  | SGS203 7035 | Philips | 7035 LICHTGRIJS |  | 175200 | SONT | 1 | 2017-07-12 | [6 empty] | SON | 4MAA-VV | 99327.5329,396523.2736 | Poppestraat - 59
A | 3 | 1618114 | 51.5467 | 4.5746 | 98636.6729 | 395614.2583 | Populierenstraat | St. Willebrord |  | Gemeente Rucphen |  |  |  | Gemeente Rucphen | In bedrijf | Enexis | 6VAL | 1 | 2018-06-01 |  | LM AL 6,0 CV EU600/5 T60 CM | 6.00 | CILINDRISCH | ALUMINIUM | NVT | NVT | NVT |  | 350400 |  | FGS104 | 1 | 2000-01-01 |  | FGS104 9010 | Philips | 9010 VERKEERSWIT |  | 175200 | PLL 36W | 1 | 2018-06-01 |  | 36W PLL | Philips | 3000K | 36.00 | 16000 | PLL | 4MAA-VV | 98636.6729,395614.2583 | Populierenstraat - 3
A | Ng-4 | 1618115 | 51.546 | 4.5752 | 98678.1834 | 395535.3087 | Populierenstraat | St. Willebrord |  | Gemeente Rucphen |  |  |  | Gemeente Rucphen | In bedrijf | Enexis | 5VAL | 1 | 1990-01-01 | [9 empty] | 350400 |  | TRK | 1 | 2000-01-01 | [6 empty] | TLS 20W | 1 | 2019-01-01 |  |  | 1Onbekend | 3000 | 20.00 | 16000 | TL | 4MAA-VV | 98678.1834,395535.3087 | Populierenstraat - Ng-4
A | 12 | 1618150 | 51.5489 | 4.5959 | 100114.2708 | 395841.695 | Rodenburg | St. Willebrord |  | Gemeente Rucphen |  |  |  | Gemeente Rucphen | In bedrijf | Enexis | 6VAL | 1 | 1998-01-01 |  | LM AL 6,0 CV EU600/5 T60 CM | 6.00 | CILINDRISCH | ALUMINIUM | NVT | NVT | NVT |  | 350400 |  | SGS203 | 1 | 2000-01-01 |  | SGS203 7035 | Philips | 7035 LICHTGRIJS |  | 175200 | SONT | 1 | 2017-07-13 | [6 empty] | SON | 4MAA-VV | 100114.2708,395841.695 | Rodenburg - 12
A | 14 | 1618151 | 51.5492 | 4.5957 | 100102.8688 | 395884.1245 | Rodenburg | St. Willebrord |  | Gemeente Rucphen |  |  |  | Gemeente Rucphen | In bedrijf | Enexis | 6VAL | 1 | 1998-01-01 |  | LM AL 6,0 CV EU600/5 T60 CM | 6.00 | CILINDRISCH | ALUMINIUM | NVT | NVT | NVT |  | 350400 |  | SGS203 | 1 | 2000-01-01 |  | SGS203 7035 | Philips | 7035 LICHTGRIJS |  | 175200 | SONT | 1 | 2017-07-13 | [6 empty] | SON | 4MAA-VV | 100102.8688,395884.1245 | Rodenburg - 14
A | 1 | 1618152 | 51.5601 | 4.5902 | 99729.6618 | 397099.3369 | Roosendaalseweg | St. Willebrord |  | Gemeente Rucphen |  |  |  | Gemeente Rucphen | In bedrijf | Enexis | 8VSTN6009 | 1 | 1995-01-01 |  | 8VSTN6009 | 8.00 |  |  | 6009 DENNENGROEN | GESCHILDERD |  |  | 350400 |  | SGS203 | 1 | 2000-01-01 |  | SGS203 7035 | Philips | 7035 LICHTGRIJS |  | 175200 | SONT | 1 | 2017-07-12 | [6 empty] | SON | 4MAA-VV | 99729.6618,397099.3369 | Roosendaalseweg - 1
A | 2 | 1618153 | 51.5601 | 4.5893 | 99670.2338 | 397093.175 | Roosendaalseweg | St. Willebrord |  | Gemeente Rucphen |  |  |  | Gemeente Rucphen | In bedrijf | Enexis | 8VSTN6009 | 1 | 1995-01-01 |  | 8VSTN6009 | 8.00 |  |  | 6009 DENNENGROEN | GESCHILDERD |  |  | 350400 |  | SGS203 | 1 | 2000-01-01 |  | SGS203 7035 | Philips | 7035 LICHTGRIJS |  | 175200 | SONT | 1 | 2017-07-12 | [6 empty] | SON | 4MAA-VV | 99670.2338,397093.175 | Roosendaalseweg - 2
A | 25 | 1618189 | 51.5528 | 4.5849 | 99358.2568 | 396288.6343 | Rozenkransstraat | St. Willebrord |  | Gemeente Rucphen |  |  |  | Gemeente Rucphen | In bedrijf | Enexis | 4CPTAL | 1 | 2001-01-01 |  | PM AL 4,0 CO T60 TP | 4.00 | CONISCH | ALUMINIUM | NVT | NVT | NVT |  | 350400 |  | KFK | 1 | 1998-11-01 |  | KFK 9005 | Lightronics | 9005 DIEPZWART |  | 175200 | PLL 36W | 1 | 2020-06-10 |  | 36W PLL | Philips | 3000K | 36.00 | 16000 | PLL | 4MAA-VV | 99358.2568,396288.6343 | Rozenkransstraat - 25
A | 26 | 1618190 | 51.5527 | 4.5848 | 99346.0368 | 396272.4491 | Rozenkransstraat | St. Willebrord |  | Gemeente Rucphen |  |  |  | Gemeente Rucphen | In bedrijf | Enexis | 4CPTAL | 1 | 1998-11-01 |  | PM AL 4,0 CO T60 TP | 4.00 | CONISCH | ALUMINIUM | NVT | NVT | NVT |  | 350400 |  | KFK | 1 | 1998-11-01 |  | KFK 9005 | Lightronics | 9005 DIEPZWART |  | 175200 | PLL 36W | 1 | 2020-06-10 |  | 36W PLL | Philips | 3000K | 36.00 | 16000 | PLL | 4MAA-VV | 99346.0368,396272.4491 | Rozenkransstraat - 26
A | 27 | 1618191 | 51.5526 | 4.5844 | 99321.1499 | 396272.108 | Rozenkransstraat | St. Willebrord |  | Gemeente Rucphen |  |  |  | Gemeente Rucphen | In bedrijf | Enexis | 4CPTAL | 1 | 1998-11-01 |  | PM AL 4,0 CO T60 TP | 4.00 | CONISCH | ALUMINIUM | NVT | NVT | NVT |  | 350400 |  | KFK | 1 | 1998-11-01 |  | KFK 9005 | Lightronics | 9005 DIEPZWART |  | 175200 | PLL 36W | 1 | 2020-06-10 |  | 36W PLL | Philips | 3000K | 36.00 | 16000 | PLL | 4MAA-VV | 99321.1499,396272.108 | Rozenkransstraat - 27
A | 28 | 1618192 | 51.5525 | 4.5842 | 99305.1738 | 396255.8008 | Rozenkransstraat | St. Willebrord |  | Gemeente Rucphen |  |  |  | Gemeente Rucphen | In bedrijf | Enexis | 4CPTAL | 1 | 1998-11-01 |  | PM AL 4,0 CO T60 TP | 4.00 | CONISCH | ALUMINIUM | NVT | NVT | NVT |  | 350400 |  | KFK | 1 | 1998-11-01 |  | KFK 9005 | Lightronics | 9005 DIEPZWART |  | 175200 | PLL 36W | 1 | 2020-06-10 |  | 36W PLL | Philips | 3000K | 36.00 | 16000 | PLL | 4MAA-VV | 99305.1738,396255.8008 | Rozenkransstraat - 28
A | 29 | 1618193 | 51.5525 | 4.5838 | 99283.0178 | 396256.3132 | Rozenkransstraat | St. Willebrord |  | Gemeente Rucphen |  |  |  | Gemeente Rucphen | In bedrijf | Enexis | 4CPTAL | 1 | 1998-11-01 |  | PM AL 4,0 CO T60 TP | 4.00 | CONISCH | ALUMINIUM | NVT | NVT | NVT |  | 350400 |  | KFK | 1 | 1998-11-01 |  | KFK 9005 | Lightronics | 9005 DIEPZWART |  | 175200 | PLL 36W | 1 | 2020-06-10 |  | 36W PLL | Philips | 3000K | 36.00 | 16000 | PLL | 4MAA-VV | 99283.0178,396256.3132 | Rozenkransstraat - 29
A | 30 | 1618194 | 51.5524 | 4.5837 | 99270.6548 | 396241.0277 | Rozenkransstraat | St. Willebrord |  | Gemeente Rucphen |  |  |  | Gemeente Rucphen | In bedrijf | Enexis | 4CPTAL | 1 | 1998-11-01 |  | PM AL 4,0 CO T60 TP | 4.00 | CONISCH | ALUMINIUM | NVT | NVT | NVT |  | 350400 |  | KFK | 1 | 1998-11-01 |  | KFK 9005 | Lightronics | 9005 DIEPZWART |  | 175200 | PLL 36W | 1 | 2020-06-10 |  | 36W PLL | Philips | 3000K | 36.00 | 16000 | PLL | 4MAA-VV | 99270.6548,396241.0277 | Rozenkransstraat - 30
A | 31 | 1618195 | 51.5524 | 4.5834 | 99253.5538 | 396243.7854 | Rozenkransstraat | St. Willebrord |  | Gemeente Rucphen |  |  |  | Gemeente Rucphen | In bedrijf | Enexis | 4CPTAL | 1 | 1998-11-01 |  | PM AL 4,0 CO T60 TP | 4.00 | CONISCH | ALUMINIUM | NVT | NVT | NVT |  | 350400 |  | KFK | 1 | 1998-11-01 |  | KFK 9005 | Lightronics | 9005 DIEPZWART |  | 175200 | PLL 36W | 1 | 2020-06-10 |  | 36W PLL | Philips | 3000K | 36.00 | 16000 | PLL | 4MAA-VV | 99253.5538,396243.7854 | Rozenkransstraat - 31
A | 32 | 1618196 | 51.5522 | 4.5831 | 99233.8838 | 396226.3609 | Rozenkransstraat | St. Willebrord |  | Gemeente Rucphen |  |  |  | Gemeente Rucphen | In bedrijf | Enexis | 4CPTAL | 1 | 1998-11-01 |  | PM AL 4,0 CO T60 TP | 4.00 | CONISCH | ALUMINIUM | NVT | NVT | NVT |  | 350400 |  | KFK | 1 | 1998-11-01 |  | KFK 9005 | Lightronics | 9005 DIEPZWART |  | 175200 | PLL 36W | 1 | 2020-06-10 |  | 36W PLL | Philips | 3000K | 36.00 | 16000 | PLL | 4MAA-VV | 99233.8838,396226.3609 | Rozenkransstraat - 32
A | 33 | 1618197 | 51.5522 | 4.5828 | 99210.1828 | 396225.9294 | Rozenkransstraat | St. Willebrord |  | Gemeente Rucphen |  |  |  | Gemeente Rucphen | In bedrijf | Enexis | 4CPTAL | 1 | 1998-11-01 |  | PM AL 4,0 CO T60 TP | 4.00 | CONISCH | ALUMINIUM | NVT | NVT | NVT |  | 350400 |  | KFK | 1 | 1998-11-01 |  | KFK 9005 | Lightronics | 9005 DIEPZWART |  | 175200 | PLL 36W | 1 | 2020-06-10 |  | 36W PLL | Philips | 3000K | 36.00 | 16000 | PLL | 4MAA-VV | 99210.1828,396225.9294 | Rozenkransstraat - 33
A | 34 | 1618198 | 51.5521 | 4.5827 | 99200.4088 | 396210.4497 | Rozenkransstraat | St. Willebrord |  | Gemeente Rucphen |  |  |  | Gemeente Rucphen | In bedrijf | Enexis | 4CPTAL | 1 | 1998-11-01 |  | PM AL 4,0 CO T60 TP | 4.00 | CONISCH | ALUMINIUM | NVT | NVT | NVT |  | 350400 |  | KFK | 1 | 1998-11-01 |  | KFK 9005 | Lightronics | 9005 DIEPZWART |  | 175200 | PLL 36W | 1 | 2020-06-10 |  | 36W PLL | Philips | 3000K | 36.00 | 16000 | PLL | 4MAA-VV | 99200.4088,396210.4497 | Rozenkransstraat - 34
A | 35 | 1618199 | 51.5521 | 4.5824 | 99182.2048 | 396213.9096 | Rozenkransstraat | St. Willebrord |  | Gemeente Rucphen |  |  |  | Gemeente Rucphen | In bedrijf | Enexis | 4CPTAL | 1 | 1998-11-01 |  | PM AL 4,0 CO T60 TP | 4.00 | CONISCH | ALUMINIUM | NVT | NVT | NVT |  | 350400 |  | KFK | 1 | 1998-11-01 |  | KFK 9005 | Lightronics | 9005 DIEPZWART |  | 175200 | PLL 36W | 1 | 2020-06-10 |  | 36W PLL | Philips | 3000K | 36.00 | 16000 | PLL | 4MAA-VV | 99182.2048,396213.9096 | Rozenkransstraat - 35
A | 36 | 1618200 | 51.552 | 4.5822 | 99165.4668 | 396199.2078 | Rozenkransstraat | St. Willebrord |  | Gemeente Rucphen |  |  |  | Gemeente Rucphen | In bedrijf | Enexis | 4CPTAL | 1 | 1998-11-01 |  | PM AL 4,0 CO T60 TP | 4.00 | CONISCH | ALUMINIUM | NVT | NVT | NVT |  | 350400 |  | KFK | 1 | 1998-11-01 |  | KFK 9005 | Lightronics | 9005 DIEPZWART |  | 175200 | PLL 36W | 1 | 2020-06-10 |  | 36W PLL | Philips | 3000K | 36.00 | 16000 | PLL | 4MAA-VV | 99165.4668,396199.2078 | Rozenkransstraat - 36
A | 37 | 1618201 | 51.552 | 4.5819 | 99146.4998 | 396203.8634 | Rozenkransstraat | St. Willebrord |  | Gemeente Rucphen |  |  |  | Gemeente Rucphen | In bedrijf | Enexis | 4CPTAL | 1 | 1998-11-01 |  | PM AL 4,0 CO T60 TP | 4.00 | CONISCH | ALUMINIUM | NVT | NVT | NVT |  | 350400 |  | KFK | 1 | 1998-11-01 |  | KFK 9005 | Lightronics | 9005 DIEPZWART |  | 175200 | PLL 36W | 1 | 2020-06-10 |  | 36W PLL | Philips | 3000K | 36.00 | 16000 | PLL | 4MAA-VV | 99146.4998,396203.8634 | Rozenkransstraat - 37
A | 38 | 1618202 | 51.5519 | 4.5816 | 99123.5609 | 396193.7609 | Rozenkransstraat | St. Willebrord |  | Gemeente Rucphen |  |  |  | Gemeente Rucphen | In bedrijf | Enexis | 4CPTAL | 1 | 1998-11-01 |  | PM AL 4,0 CO T60 TP | 4.00 | CONISCH | ALUMINIUM | NVT | NVT | NVT |  | 350400 |  | KFK | 1 | 1998-11-01 |  | KFK 9005 | Lightronics | 9005 DIEPZWART |  | 175200 | PLL 36W | 1 | 2020-06-10 |  | 36W PLL | Philips | 3000K | 36.00 | 16000 | PLL | 4MAA-VV | 99123.5609,396193.7609 | Rozenkransstraat - 38
A | 39 | 1618203 | 51.552 | 4.5812 | 99099.5888 | 396202.6532 | Rozenkransstraat | St. Willebrord |  | Gemeente Rucphen |  |  |  | Gemeente Rucphen | In bedrijf | Enexis | 4CPTAL | 1 | 1998-11-01 |  | PM AL 4,0 CO T60 TP | 4.00 | CONISCH | ALUMINIUM | NVT | NVT | NVT |  | 350400 |  | KFK | 1 | 1998-11-01 |  | KFK 9005 | Lightronics | 9005 DIEPZWART |  | 175200 | PLL 36W | 1 | 2020-06-10 |  | 36W PLL | Philips | 3000K | 36.00 | 16000 | PLL | 4MAA-VV | 99099.5888,396202.6532 | Rozenkransstraat - 39
A | 40 | 1618204 | 51.5519 | 4.5809 | 99079.7089 | 396192.9565 | Rozenkransstraat | St. Willebrord |  | Gemeente Rucphen |  |  |  | Gemeente Rucphen | In bedrijf | Enexis | 4CPTAL | 1 | 1998-11-01 |  | PM AL 4,0 CO T60 TP | 4.00 | CONISCH | ALUMINIUM | NVT | NVT | NVT |  | 350400 |  | KFK | 1 | 1998-11-01 |  | KFK 9005 | Lightronics | 9005 DIEPZWART |  | 175200 | PLL 36W | 1 | 2020-06-10 |  | 36W PLL | Philips | 3000K | 36.00 | 16000 | PLL | 4MAA-VV | 99079.7089,396192.9565 | Rozenkransstraat - 40
A | 1 | 1618231 | 51.5492 | 4.5912 | 99789.8978 | 395881.0256 | Rucphensestraat | St. Willebrord |  | Gemeente Rucphen |  |  |  | Gemeente Rucphen | In bedrijf | Enexis | 5VAL | 1 | 1994-09-01 | [9 empty] | 350400 |  | FGS104 | 1 | 1994-09-01 |  | FGS104 9010 | Philips | 9010 VERKEERSWIT |  | 175200 | PLL 36W | 1 | 2020-06-10 |  | 36W PLL | Philips | 3000K | 36.00 | 16000 | PLL | 4MAA-VV | 99789.8978,395881.0256 | Rucphensestraat - 1
A | 2 | 1618232 | 51.549 | 4.5911 | 99779.1298 | 395856.9062 | Rucphensestraat | St. Willebrord |  | Gemeente Rucphen |  |  |  | Gemeente Rucphen | In bedrijf | Enexis | 5VAL | 1 | 1994-09-01 | [9 empty] | 350400 |  | FGS104 | 1 | 1994-09-01 |  | FGS104 9010 | Philips | 9010 VERKEERSWIT |  | 175200 | PLL 36W | 1 | 2020-06-10 |  | 36W PLL | Philips | 3000K | 36.00 | 16000 | PLL | 4MAA-VV | 99779.1298,395856.9062 | Rucphensestraat - 2
A | 3 | 1618233 | 51.5489 | 4.5907 | 99756.2758 | 395846.811 | Rucphensestraat | St. Willebrord |  | Gemeente Rucphen |  |  |  | Gemeente Rucphen | In bedrijf | Enexis | 5VAL | 1 | 1994-09-01 | [9 empty] | 350400 |  | FGS104 | 1 | 1994-09-01 |  | FGS104 9010 | Philips | 9010 VERKEERSWIT |  | 175200 | PLL 36W | 1 | 2020-06-10 |  | 36W PLL | Philips | 3000K | 36.00 | 16000 | PLL | 4MAA-VV | 99756.2758,395846.811 | Rucphensestraat - 3
A | 4 | 1618234 | 51.5486 | 4.5905 | 99740.7338 | 395817.2532 | Rucphensestraat | St. Willebrord |  | Gemeente Rucphen |  |  |  | Gemeente Rucphen | In bedrijf | Enexis | 5VAL | 1 | 1994-09-01 | [9 empty] | 350400 |  | FGS104 | 1 | 1994-09-01 |  | FGS104 9010 | Philips | 9010 VERKEERSWIT |  | 175200 | PLL 36W | 1 | 2020-06-10 |  | 36W PLL | Philips | 3000K | 36.00 | 16000 | PLL | 4MAA-VV | 99740.7338,395817.2532 | Rucphensestraat - 4
A | 5 | 1618235 | 51.5483 | 4.5899 | 99698.2698 | 395789.5777 | Rucphensestraat | St. Willebrord |  | Gemeente Rucphen |  |  |  | Gemeente Rucphen | In bedrijf | Enexis | 5VAL | 1 | 1994-09-01 | [9 empty] | 350400 |  | FGS104 | 1 | 1994-09-01 |  | FGS104 9010 | Philips | 9010 VERKEERSWIT |  | 175200 | PLL 36W | 1 | 2020-06-10 |  | 36W PLL | Philips | 3000K | 36.00 | 16000 | PLL | 4MAA-VV | 99698.2698,395789.5777 | Rucphensestraat - 5
A | 6 | 1618236 | 51.5481 | 4.5895 | 99671.7289 | 395762.2945 | Rucphensestraat | St. Willebrord |  | Gemeente Rucphen |  |  |  | Gemeente Rucphen | In bedrijf | Enexis | 5VAL | 1 | 1994-09-01 | [9 empty] | 350400 |  | FGS104 | 1 | 1994-09-01 |  | FGS104 9010 | Philips | 9010 VERKEERSWIT |  | 175200 | PLL 36W | 1 | 2020-06-10 |  | 36W PLL | Philips | 3000K | 36.00 | 16000 | PLL | 4MAA-VV | 99671.7289,395762.2945 | Rucphensestraat - 6
A | 7 | 1618237 | 51.5479 | 4.5894 | 99661.9848 | 395735.9456 | Rucphensestraat | St. Willebrord |  | Gemeente Rucphen |  |  |  | Gemeente Rucphen | In bedrijf | Enexis | 5VAL | 1 | 1994-09-01 | [9 empty] | 350400 |  | FGS104 | 1 | 1994-09-01 |  | FGS104 9010 | Philips | 9010 VERKEERSWIT |  | 175200 | PLL 36W | 1 | 2020-06-10 |  | 36W PLL | Philips | 3000K | 36.00 | 16000 | PLL | 4MAA-VV | 99661.9848,395735.9456 | Rucphensestraat - 7
A | 8 | 1618238 | 51.5478 | 4.589 | 99634.9888 | 395724.3876 | Rucphensestraat | St. Willebrord |  | Gemeente Rucphen |  |  |  | Gemeente Rucphen | In bedrijf | Enexis | 5VAL | 1 | 1994-09-01 | [9 empty] | 350400 |  | FGS104 | 1 | 1994-09-01 |  | FGS104 9010 | Philips | 9010 VERKEERSWIT |  | 175200 | PLL 36W | 1 | 2020-06-10 |  | 36W PLL | Philips | 3000K | 36.00 | 16000 | PLL | 4MAA-VV | 99634.9888,395724.3876 | Rucphensestraat - 8
A | 10 | 1618239 | 51.5473 | 4.5886 | 99605.5328 | 395678.7252 | Rucphensestraat | St. Willebrord |  | Gemeente Rucphen |  |  |  | Gemeente Rucphen | In bedrijf | Enexis | 5VAL | 1 | 1994-09-01 | [9 empty] | 350400 |  | FGS104 | 1 | 1994-09-01 |  | FGS104 9010 | Philips | 9010 VERKEERSWIT |  | 175200 | PLL 36W | 1 | 2020-06-10 |  | 36W PLL | Philips | 3000K | 36.00 | 16000 | PLL | 4MAA-VV | 99605.5328,395678.7252 | Rucphensestraat - 10
A | 11 | 1618240 | 51.5472 | 4.5883 | 99585.3428 | 395658.3823 | Rucphensestraat | St. Willebrord |  | Gemeente Rucphen |  |  |  | Gemeente Rucphen | In bedrijf | Enexis | 5VAL | 1 | 1994-09-01 | [9 empty] | 350400 |  | FGS104 | 1 | 1994-09-01 |  | FGS104 9010 | Philips | 9010 VERKEERSWIT |  | 175200 | PLL 36W | 1 | 2020-06-10 |  | 36W PLL | Philips | 3000K | 36.00 | 16000 | PLL | 4MAA-VV | 99585.3428,395658.3823 | Rucphensestraat - 11
A | 12 | 1618241 | 51.547 | 4.5879 | 99559.4478 | 395642.8417 | Rucphensestraat | St. Willebrord |  | Gemeente Rucphen |  |  |  | Gemeente Rucphen | In bedrijf | Enexis | 5VAL | 1 | 1994-09-01 | [9 empty] | 350400 |  | FGS104 | 1 | 1994-09-01 |  | FGS104 9010 | Philips | 9010 VERKEERSWIT |  | 175200 | PLL 36W | 1 | 2020-06-10 |  | 36W PLL | Philips | 3000K | 36.00 | 16000 | PLL | 4MAA-VV | 99559.4478,395642.8417 | Rucphensestraat - 12
A | 13 | 1618242 | 51.5467 | 4.5877 | 99541.2898 | 395612.9015 | Rucphensestraat | St. Willebrord |  | Gemeente Rucphen |  |  |  | Gemeente Rucphen | In bedrijf | Enexis | 5VAL | 1 | 1994-09-01 | [9 empty] | 350400 |  | FGS104 | 1 | 1994-09-01 |  | FGS104 9010 | Philips | 9010 VERKEERSWIT |  | 175200 | PLL 36W | 1 | 2020-06-10 |  | 36W PLL | Philips | 3000K | 36.00 | 16000 | PLL | 4MAA-VV | 99541.2898,395612.9015 | Rucphensestraat - 13
A | 14 | 1618243 | 51.5466 | 4.5874 | 99521.9838 | 395601.569 | Rucphensestraat | St. Willebrord |  | Gemeente Rucphen |  |  |  | Gemeente Rucphen | In bedrijf | Enexis | 5VAL | 1 | 1994-09-01 | [9 empty] | 350400 |  | FGS104 | 1 | 1994-09-01 |  | FGS104 9010 | Philips | 9010 VERKEERSWIT |  | 175200 | PLL 36W | 1 | 2020-06-10 |  | 36W PLL | Philips | 3000K | 36.00 | 16000 | PLL | 4MAA-VV | 99521.9838,395601.569 | Rucphensestraat - 14
A | 15 | 1618244 | 51.5464 | 4.587 | 99492.4418 | 395577.2091 | Rucphensestraat | St. Willebrord |  | Gemeente Rucphen |  |  |  | Gemeente Rucphen | In bedrijf | Enexis | 7VAL | 1 | 1994-09-01 | [9 empty] | 350400 |  | SGS203 | 1 | 1994-09-01 |  | SGS203 7035 | Philips | 7035 LICHTGRIJS |  | 175200 | SONT | 1 | 2017-07-13 | [6 empty] | SON | 4MAA-VV | 99492.4418,395577.2091 | Rucphensestraat - 15
A | 16 | 1618245 | 51.5461 | 4.5868 | 99477.3908 | 395547.1616 | Rucphensestraat | St. Willebrord |  | Gemeente Rucphen |  |  |  | Gemeente Rucphen | In bedrijf | Enexis | 5VAL | 1 | 1994-09-01 | [9 empty] | 350400 |  | FGS104 | 1 | 1994-09-01 |  | FGS104 9010 | Philips | 9010 VERKEERSWIT |  | 175200 | PLL 36W | 1 | 2020-06-10 |  | 36W PLL | Philips | 3000K | 36.00 | 16000 | PLL | 4MAA-VV | 99477.3908,395547.1616 | Rucphensestraat - 16
A | 17 | 1618246 | 51.546 | 4.5864 | 99452.7268 | 395530.3318 | Rucphensestraat | St. Willebrord |  | Gemeente Rucphen |  |  |  | Gemeente Rucphen | In bedrijf | Enexis | 5VAL | 1 | 1994-09-01 | [9 empty] | 350400 |  | FGS104 | 1 | 1994-09-01 |  | FGS104 9010 | Philips | 9010 VERKEERSWIT |  | 175200 | PLL 36W | 1 | 2020-06-10 |  | 36W PLL | Philips | 3000K | 36.00 | 16000 | PLL | 4MAA-VV | 99452.7268,395530.3318 | Rucphensestraat - 17
A | 18 | 1618247 | 51.5458 | 4.5862 | 99438.1598 | 395506.7189 | Rucphensestraat | St. Willebrord |  | Gemeente Rucphen |  |  |  | Gemeente Rucphen | In bedrijf | Enexis | 5VAL | 1 | 1994-09-01 | [9 empty] | 350400 |  | FGS104 | 1 | 1994-09-01 |  | FGS104 9010 | Philips | 9010 VERKEERSWIT |  | 175200 | PLL 36W | 1 | 2020-06-10 |  | 36W PLL | Philips | 3000K | 36.00 | 16000 | PLL | 4MAA-VV | 99438.1598,395506.7189 | Rucphensestraat - 18
A | 19 | 1618248 | 51.5456 | 4.5858 | 99411.2648 | 395490.5992 | Rucphensestraat | St. Willebrord |  | Gemeente Rucphen |  |  |  | Gemeente Rucphen | In bedrijf | Enexis | 5VAL | 1 | 1994-09-01 | [9 empty] | 350400 |  | FGS104 | 1 | 1994-09-01 |  | FGS104 9010 | Philips | 9010 VERKEERSWIT |  | 175200 | PLL 36W | 1 | 2020-06-10 |  | 36W PLL | Philips | 3000K | 36.00 | 16000 | PLL | 4MAA-VV | 99411.2648,395490.5992 | Rucphensestraat - 19
A | 20 | 1618249 | 51.5454 | 4.5856 | 99398.3588 | 395465.7443 | Rucphensestraat | St. Willebrord |  | Gemeente Rucphen |  |  |  | Gemeente Rucphen | In bedrijf | Enexis | 5VAL | 1 | 1994-09-01 | [9 empty] | 350400 |  | FGS104 | 1 | 1994-09-01 |  | FGS104 9010 | Philips | 9010 VERKEERSWIT |  | 175200 | PLL 36W | 1 | 2020-06-10 |  | 36W PLL | Philips | 3000K | 36.00 | 16000 | PLL | 4MAA-VV | 99398.3588,395465.7443 | Rucphensestraat - 20
A | 21 | 1618250 | 51.5452 | 4.5852 | 99369.2238 | 395447.3753 | Rucphensestraat | St. Willebrord |  | Gemeente Rucphen |  |  |  | Gemeente Rucphen | In bedrijf | Enexis | 5VAL | 1 | 1994-09-01 | [9 empty] | 350400 |  | FGS104 | 1 | 1994-09-01 |  | FGS104 9010 | Philips | 9010 VERKEERSWIT |  | 175200 | PLL 36W | 1 | 2020-06-10 |  | 36W PLL | Philips | 3000K | 36.00 | 16000 | PLL | 4MAA-VV | 99369.2238,395447.3753 | Rucphensestraat - 21
A | 22 | 1618251 | 51.5451 | 4.5851 | 99361.2268 | 395427.5343 | Rucphensestraat | St. Willebrord |  | Gemeente Rucphen |  |  |  | Gemeente Rucphen | In bedrijf | Enexis | 5VAL | 1 | 1994-09-01 | [9 empty] | 350400 |  | FGS104 | 1 | 1994-09-01 |  | FGS104 9010 | Philips | 9010 VERKEERSWIT |  | 175200 | PLL 36W | 1 | 2020-06-10 |  | 36W PLL | Philips | 3000K | 36.00 | 16000 | PLL | 4MAA-VV | 99361.2268,395427.5343 | Rucphensestraat - 22
A | 23 | 1618252 | 51.5449 | 4.5846 | 99327.7188 | 395405.2028 | Rucphensestraat | St. Willebrord |  | Gemeente Rucphen |  |  |  | Gemeente Rucphen | In bedrijf | Enexis | 5VAL | 1 | 1994-09-01 | [9 empty] | 350400 |  | FGS104 | 1 | 1994-09-01 |  | FGS104 9010 | Philips | 9010 VERKEERSWIT |  | 175200 | PLL 36W | 1 | 2020-06-10 |  | 36W PLL | Philips | 3000K | 36.00 | 16000 | PLL | 4MAA-VV | 99327.7188,395405.2028 | Rucphensestraat - 23
A | 25 | 1618254 | 51.5445 | 4.5842 | 99297.9598 | 395363.6722 | Rucphensestraat | St. Willebrord |  | Gemeente Rucphen |  |  |  | Gemeente Rucphen | In bedrijf | Enexis | 8VPTAL | 1 | 1994-09-01 | [11 empty] | SGS203 | 1 | 1994-09-01 |  | SGS203 7035 | Philips | 7035 LICHTGRIJS |  | 175200 | SONT | 1 | 2017-08-10 | [6 empty] | SON | 4MAA-VV | 99297.9598,395363.6722 | Rucphensestraat - 25
A | 26 | 1618255 | 51.5444 | 4.5838 | 99270.3209 | 395351.8217 | Rucphensestraat | St. Willebrord |  | Gemeente Rucphen |  |  |  | Gemeente Rucphen | In bedrijf | Enexis | 8VPTAL | 1 | 1994-09-01 | [11 empty] | SGS203 | 1 | 2000-01-01 |  | SGS203 7035 | Philips | 7035 LICHTGRIJS |  | 175200 | SONT | 1 | 2017-08-10 | [6 empty] | SON | 4MAA-VV | 99270.3209,395351.8217 | Rucphensestraat - 26
A | 27 | 1618256 | 51.5442 | 4.5837 | 99262.5058 | 395328.3584 | Rucphensestraat | St. Willebrord |  | Gemeente Rucphen |  |  |  | Gemeente Rucphen | In bedrijf | Enexis | 8VPTAL | 1 | 1994-09-01 | [11 empty] | SGS203 | 1 | 1994-09-01 |  | SGS203 7035 | Philips | 7035 LICHTGRIJS |  | 175200 | SON | 1 | 2017-08-10 | [6 empty] | SON | 4MAA-VV | 99262.5058,395328.3584 | Rucphensestraat - 27
A | 28 | 1618257 | 51.5442 | 4.5834 | 99239.1588 | 395336.8948 | Rucphensestraat | St. Willebrord |  | Gemeente Rucphen |  |  |  | Gemeente Rucphen | In bedrijf | Enexis | 8VPTAL | 1 | 1994-09-01 | [11 empty] | SGS203 | 1 | 1994-09-01 |  | SGS203 7035 | Philips | 7035 LICHTGRIJS |  | 175200 | SONT | 1 | 2017-08-10 | [6 empty] | SON | 4MAA-VV | 99239.1588,395336.8948 | Rucphensestraat - 28
A | 29 | 1618258 | 51.5442 | 4.583 | 99211.6778 | 395330.1386 | Rucphensestraat | St. Willebrord |  | Gemeente Rucphen |  |  |  | Gemeente Rucphen | In bedrijf | Enexis | 8VPTAL | 1 | 1994-09-01 | [11 empty] | SGS203 | 1 | 1994-09-01 |  | SGS203 7035 | Philips | 7035 LICHTGRIJS |  | 175200 | SONT | 1 | 2017-08-10 | [6 empty] | SON | 4MAA-VV | 99211.6778,395330.1386 | Rucphensestraat - 29
A | 30 | 1618259 | 51.5441 | 4.5826 | 99185.3948 | 395320.8226 | Rucphensestraat | St. Willebrord |  | Gemeente Rucphen |  |  |  | Gemeente Rucphen | In bedrijf | Enexis | 8VPTAL | 1 | 1994-09-01 | [11 empty] | SGS203 | 1 | 1994-09-01 |  | SGS203 7035 | Philips | 7035 LICHTGRIJS |  | 175200 | SONT | 1 | 2017-08-10 | [6 empty] | SON | 4MAA-VV | 99185.3948,395320.8226 | Rucphensestraat - 30
A | 31 | 1618260 | 51.544 | 4.5822 | 99155.1368 | 395315.8608 | Rucphensestraat | St. Willebrord |  | Gemeente Rucphen |  |  |  | Gemeente Rucphen | In bedrijf | Enexis | 8VPTAL | 1 | 1994-09-01 | [11 empty] | SGS203 | 1 | 1994-09-01 |  | SGS203 7035 | Philips | 7035 LICHTGRIJS |  | 175200 | SONT | 1 | 2017-08-10 | [6 empty] | SON | 4MAA-VV | 99155.1368,395315.8608 | Rucphensestraat - 31
A | 32 | 1618261 | 51.544 | 4.5818 | 99130.4159 | 395313.1945 | Rucphensestraat | St. Willebrord |  | Gemeente Rucphen |  |  |  | Gemeente Rucphen | In bedrijf | Enexis | 8VPTAL | 1 | 1994-09-01 | [11 empty] | SGS203 | 1 | 1994-09-01 |  | SGS203 7035 | Philips | 7035 LICHTGRIJS |  | 175200 | SONT | 1 | 2016-04-11 | [6 empty] | SON | 4MAA-VV | 99130.4159,395313.1945 | Rucphensestraat - 32
A | 33 | 1618262 | 51.544 | 4.5813 | 99097.2998 | 395309.7189 | Rucphensestraat | St. Willebrord |  | Gemeente Rucphen |  |  |  | Gemeente Rucphen | In bedrijf | Enexis | 8VPTAL | 1 | 1994-09-01 | [11 empty] | SGS203 | 1 | 1994-09-01 |  | SGS203 7035 | Philips | 7035 LICHTGRIJS |  | 175200 | SONT | 1 | 2017-08-10 | [6 empty] | SON | 4MAA-VV | 99097.2998,395309.7189 | Rucphensestraat - 33
A | 34 | 1618263 | 51.5439 | 4.581 | 99073.8988 | 395307.0049 | Rucphensestraat | St. Willebrord |  | Gemeente Rucphen |  |  |  | Gemeente Rucphen | In bedrijf | Enexis | 8VPTAL | 1 | 1994-09-01 | [11 empty] | SGS203 | 1 | 1994-09-01 |  | SGS203 7035 | Philips | 7035 LICHTGRIJS |  | 175200 | SONT | 1 | 2017-08-10 | [6 empty] | SON | 4MAA-VV | 99073.8988,395307.0049 | Rucphensestraat - 34
A | 35 | 1618264 | 51.5439 | 4.5806 | 99044.8008 | 395303.3249 | Rucphensestraat | St. Willebrord |  | Gemeente Rucphen |  |  |  | Gemeente Rucphen | In bedrijf | Enexis | 8VPTAL | 1 | 1994-09-01 | [11 empty] | SGS203 | 1 | 1994-09-01 |  | SGS203 7035 | Philips | 7035 LICHTGRIJS |  | 175200 | SONT | 1 | 2017-08-10 | [6 empty] | SON | 4MAA-VV | 99044.8008,395303.3249 | Rucphensestraat - 35
A | 4A | 1618265 | 51.5486 | 4.5902 | 99720.2318 | 395815.2711 | Rucphensestraat | St. Willebrord |  | Gemeente Rucphen |  |  |  | Gemeente Rucphen | In bedrijf | Enexis | 4CPTAL | 1 | 2001-01-01 |  | PM AL 4,0 CO T60 TP | 4.00 | CONISCH | ALUMINIUM | NVT | NVT | NVT |  | 350400 |  | KFK | 1 | 1994-09-01 |  | KFK 9005 | Lightronics | 9005 DIEPZWART |  | 175200 | PLL 24W | 1 | 2021-06-09 |  | 24W PLL | 1Onbekend | 3000 | 24.00 | 16000 | PLL | 4MAA-VV | 99720.2318,395815.2711 | Rucphensestraat - 4A
A | 1 | 1618266 | 51.5554 | 4.5905 | 99751.1318 | 396569.5577 | Rugstraat | St. Willebrord |  | Gemeente Rucphen |  |  |  | Gemeente Rucphen | In bedrijf | Enexis | 4CPTAL | 1 | 1997-06-01 |  | PM AL 4,0 CO T60 TP | 4.00 | CONISCH | ALUMINIUM | NVT | NVT | NVT |  | 350400 |  | KFK | 1 | 1997-06-01 |  | KFK 9005 | Lightronics | 9005 DIEPZWART |  | 175200 | PLL 36W | 1 | 2020-06-10 |  | 36W PLL | Philips | 3000K | 36.00 | 16000 | PLL | 4MAA-VV | 99751.1318,396569.5577 | Rugstraat - 1
A | 2 | 1618267 | 51.5552 | 4.5903 | 99735.4428 | 396551.8363 | Rugstraat | St. Willebrord |  | Gemeente Rucphen |  |  |  | Gemeente Rucphen | In bedrijf | Enexis | 4CPTAL | 1 | 1997-06-01 |  | PM AL 4,0 CO T60 TP | 4.00 | CONISCH | ALUMINIUM | NVT | NVT | NVT |  | 350400 |  | KFK | 1 | 1997-06-01 |  | KFK 9005 | Lightronics | 9005 DIEPZWART |  | 175200 | PLL 36W | 1 | 2020-06-10 |  | 36W PLL | Philips | 3000K | 36.00 | 16000 | PLL | 4MAA-VV | 99735.4428,396551.8363 | Rugstraat - 2
A | 3 | 1618268 | 51.5552 | 4.59 | 99710.7518 | 396548.7041 | Rugstraat | St. Willebrord |  | Gemeente Rucphen |  |  |  | Gemeente Rucphen | In bedrijf | Enexis | 4CPTAL | 1 | 1997-06-01 |  | PM AL 4,0 CO T60 TP | 4.00 | CONISCH | ALUMINIUM | NVT | NVT | NVT |  | 350400 |  | KFK | 1 | 1997-06-01 |  | KFK 9005 | Lightronics | 9005 DIEPZWART |  | 175200 | PLL 36W | 1 | 2020-06-10 |  | 36W PLL | Philips | 3000K | 36.00 | 16000 | PLL | 4MAA-VV | 99710.7518,396548.7041 | Rugstraat - 3
A | 4 | 1618269 | 51.555 | 4.5897 | 99694.2108 | 396532.0614 | Rugstraat | St. Willebrord |  | Gemeente Rucphen |  |  |  | Gemeente Rucphen | In bedrijf | Enexis | 4CPTAL | 1 | 1997-06-01 |  | PM AL 4,0 CO T60 TP | 4.00 | CONISCH | ALUMINIUM | NVT | NVT | NVT |  | 350400 |  | KFK | 1 | 1997-06-01 |  | KFK 9005 | Lightronics | 9005 DIEPZWART |  | 175200 | PLL 36W | 1 | 2020-06-10 |  | 36W PLL | Philips | 3000K | 36.00 | 16000 | PLL | 4MAA-VV | 99694.2108,396532.0614 | Rugstraat - 4
A | 5 | 1618270 | 51.555 | 4.5893 | 99662.7788 | 396525.9013 | Rugstraat | St. Willebrord |  | Gemeente Rucphen |  |  |  | Gemeente Rucphen | In bedrijf | Enexis | 4CPTAL | 1 | 1997-06-13 |  | PM AL 4,0 CO T60 TP | 4.00 | CONISCH | ALUMINIUM | NVT | NVT | NVT |  | 350400 |  | KFK | 1 | 1997-06-13 |  | KFK 9005 | Lightronics | 9005 DIEPZWART |  | 175200 | PLL 36W | 1 | 2020-06-10 |  | 36W PLL | Philips | 3000K | 36.00 | 16000 | PLL | 4MAA-VV | 99662.7788,396525.9013 | Rugstraat - 5
A | 6 | 1618271 | 51.5548 | 4.5889 | 99634.7558 | 396512.3296 | Rugstraat | St. Willebrord |  | Gemeente Rucphen |  |  |  | Gemeente Rucphen | In bedrijf | Enexis | 4CPTAL | 1 | 1997-06-13 |  | PM AL 4,0 CO T60 TP | 4.00 | CONISCH | ALUMINIUM | NVT | NVT | NVT |  | 350400 |  | KFK | 1 | 1997-06-13 |  | KFK 9005 | Lightronics | 9005 DIEPZWART |  | 175200 | PLL 36W | 1 | 2020-06-10 |  | 36W PLL | Philips | 3000K | 36.00 | 16000 | PLL | 4MAA-VV | 99634.7558,396512.3296 | Rugstraat - 6
A | 7 | 1618272 | 51.5547 | 4.5885 | 99609.1378 | 396500.1392 | Rugstraat | St. Willebrord |  | Gemeente Rucphen |  |  |  | Gemeente Rucphen | In bedrijf | Enexis | 4CPTAL | 1 | 1997-06-13 |  | PM AL 4,0 CO T60 TP | 4.00 | CONISCH | ALUMINIUM | NVT | NVT | NVT |  | 350400 |  | KFK | 1 | 1997-06-13 |  | KFK 9005 | Lightronics | 9005 DIEPZWART |  | 175200 | PLL 24W | 1 | 2021-05-03 |  | 24W PLL | 1Onbekend | 3000 | 24.00 | 16000 | PLL | 4MAA-VV | 99609.1378,396500.1392 | Rugstraat - 7
A | 8 | 1618273 | 51.5546 | 4.5882 | 99589.5148 | 396482.7908 | Rugstraat | St. Willebrord |  | Gemeente Rucphen |  |  |  | Gemeente Rucphen | In bedrijf | Enexis | 4CPTAL | 1 | 1997-06-13 |  | PM AL 4,0 CO T60 TP | 4.00 | CONISCH | ALUMINIUM | NVT | NVT | NVT |  | 350400 |  | KFK | 1 | 1997-06-13 |  | KFK 9005 | Lightronics | 9005 DIEPZWART |  | 175200 | PLL 36W | 1 | 2020-06-10 |  | 36W PLL | Philips | 3000K | 36.00 | 16000 | PLL | 4MAA-VV | 99589.5148,396482.7908 | Rugstraat - 8
A | 9 | 1618274 | 51.5545 | 4.5878 | 99562.1838 | 396477.9425 | Rugstraat | St. Willebrord |  | Gemeente Rucphen |  |  |  | Gemeente Rucphen | In bedrijf | Enexis | 4CPTAL | 1 | 1997-06-13 |  | PM AL 4,0 CO T60 TP | 4.00 | CONISCH | ALUMINIUM | NVT | NVT | NVT |  | 350400 |  | KFK | 1 | 1997-06-13 |  | KFK 9005 | Lightronics | 9005 DIEPZWART |  | 175200 | PLL 36W | 1 | 2020-06-10 |  | 36W PLL | Philips | 3000K | 36.00 | 16000 | PLL | 4MAA-VV | 99562.1838,396477.9425 | Rugstraat - 9
A | 10 | 1618275 | 51.5544 | 4.5876 | 99543.0668 | 396459.9089 | Rugstraat | St. Willebrord |  | Gemeente Rucphen |  |  |  | Gemeente Rucphen | In bedrijf | Enexis | 4CPTAL | 1 | 1997-06-13 |  | PM AL 4,0 CO T60 TP | 4.00 | CONISCH | ALUMINIUM | NVT | NVT | NVT |  | 350400 |  | KFK | 1 | 1997-06-13 |  | KFK 9005 | Lightronics | 9005 DIEPZWART |  | 175200 | PLL 36W | 1 | 2020-06-10 |  | 36W PLL | Philips | 3000K | 36.00 | 16000 | PLL | 4MAA-VV | 99543.0668,396459.9089 | Rugstraat - 10
A | 11 | 1618276 | 51.5542 | 4.5869 | 99499.6678 | 396447.9888 | Rugstraat | St. Willebrord |  | Gemeente Rucphen |  |  |  | Gemeente Rucphen | In bedrijf | Enexis | 4CPTAL | 1 | 1995-01-01 |  | PM AL 4,0 CO T60 TP | 4.00 | CONISCH | ALUMINIUM | NVT | NVT | NVT |  | 350400 |  | KFK | 1 | 2001-09-01 |  | KFK 9005 | Lightronics | 9005 DIEPZWART |  | 175200 | PLL 36W | 1 | 2020-06-10 |  | 36W PLL | Philips | 3000K | 36.00 | 16000 | PLL | 4MAA-VV | 99499.6678,396447.9888 | Rugstraat - 11
A | 12 | 1618277 | 51.5541 | 4.5867 | 99481.7168 | 396429.9637 | Rugstraat | St. Willebrord |  | Gemeente Rucphen |  |  |  | Gemeente Rucphen | In bedrijf | Enexis | 4CPTAL | 1 | 1995-01-01 |  | PM AL 4,0 CO T60 TP | 4.00 | CONISCH | ALUMINIUM | NVT | NVT | NVT |  | 350400 |  | KFK | 1 | 2001-09-01 |  | KFK 9005 | Lightronics | 9005 DIEPZWART |  | 175200 | PLL 36W | 1 | 2020-06-10 |  | 36W PLL | Philips | 3000K | 36.00 | 16000 | PLL | 4MAA-VV | 99481.7168,396429.9637 | Rugstraat - 12
A | 13 | 1618278 | 51.5541 | 4.5864 | 99461.2678 | 396429.0614 | Rugstraat | St. Willebrord |  | Gemeente Rucphen |  |  |  | Gemeente Rucphen | In bedrijf | Enexis | 4CPTAL | 1 | 1995-01-01 |  | PM AL 4,0 CO T60 TP | 4.00 | CONISCH | ALUMINIUM | NVT | NVT | NVT |  | 350400 |  | KFK | 1 | 2001-09-01 |  | KFK 9005 | Lightronics | 9005 DIEPZWART |  | 175200 | PLL 36W | 1 | 2020-06-10 |  | 36W PLL | Philips | 3000K | 36.00 | 16000 | PLL | 4MAA-VV | 99461.2678,396429.0614 | Rugstraat - 13
A | 14 | 1618279 | 51.5539 | 4.5862 | 99447.7818 | 396413.6576 | Rugstraat | St. Willebrord |  | Gemeente Rucphen |  |  |  | Gemeente Rucphen | In bedrijf | Enexis | 4CPTAL | 1 | 1995-01-01 |  | PM AL 4,0 CO T60 TP | 4.00 | CONISCH | ALUMINIUM | NVT | NVT | NVT |  | 350400 |  | KFK | 1 | 2001-09-01 |  | KFK 9005 | Lightronics | 9005 DIEPZWART |  | 175200 | PLL 36W | 1 | 2020-06-10 |  | 36W PLL | Philips | 3000K | 36.00 | 16000 | PLL | 4MAA-VV | 99447.7818,396413.6576 | Rugstraat - 14
A | 15 | 1618280 | 51.5539 | 4.5858 | 99420.7438 | 396409.6236 | Rugstraat | St. Willebrord |  | Gemeente Rucphen |  |  |  | Gemeente Rucphen | In bedrijf | Enexis | 4CPTAL | 1 | 1995-01-01 |  | PM AL 4,0 CO T60 TP | 4.00 | CONISCH | ALUMINIUM | NVT | NVT | NVT |  | 350400 |  | KFK | 1 | 2001-09-01 |  | KFK 9005 | Lightronics | 9005 DIEPZWART |  | 175200 | PLL 36W | 1 | 2020-06-10 |  | 36W PLL | Philips | 3000K | 36.00 | 16000 | PLL | 4MAA-VV | 99420.7438,396409.6236 | Rugstraat - 15
A | 16 | 1618281 | 51.5537 | 4.5855 | 99401.0148 | 396391.0765 | Rugstraat | St. Willebrord |  | Gemeente Rucphen |  |  |  | Gemeente Rucphen | In bedrijf | Enexis | 4CPTAL | 1 | 1995-01-01 |  | PM AL 4,0 CO T60 TP | 4.00 | CONISCH | ALUMINIUM | NVT | NVT | NVT |  | 350400 |  | KFK | 1 | 2001-09-01 |  | KFK 9005 | Lightronics | 9005 DIEPZWART |  | 175200 | PLL 36W | 1 | 2020-06-10 |  | 36W PLL | Philips | 3000K | 36.00 | 16000 | PLL | 4MAA-VV | 99401.0148,396391.0765 | Rugstraat - 16
A | 17 | 1618282 | 51.5537 | 4.5852 | 99378.8608 | 396389.7549 | Rugstraat | St. Willebrord |  | Gemeente Rucphen |  |  |  | Gemeente Rucphen | In bedrijf | Enexis | 4CPTAL | 1 | 1995-01-01 |  | PM AL 4,0 CO T60 TP | 4.00 | CONISCH | ALUMINIUM | NVT | NVT | NVT |  | 350400 |  | KFK | 1 | 2001-09-01 |  | KFK 9005 | Lightronics | 9005 DIEPZWART |  | 175200 | PLL 36W | 1 | 2020-06-10 |  | 36W PLL | Philips | 3000K | 36.00 | 16000 | PLL | 4MAA-VV | 99378.8608,396389.7549 | Rugstraat - 17
A | 18 | 1618283 | 51.5535 | 4.5849 | 99355.6678 | 396368.9364 | Rugstraat | St. Willebrord |  | Gemeente Rucphen |  |  |  | Gemeente Rucphen | In bedrijf | Enexis | 4CPTAL | 1 | 1995-01-01 |  | PM AL 4,0 CO T60 TP | 4.00 | CONISCH | ALUMINIUM | NVT | NVT | NVT |  | 350400 |  | KFK | 1 | 2001-09-01 |  | KFK 9005 | Lightronics | 9005 DIEPZWART |  | 175200 | PLL 36W | 1 | 2020-06-10 |  | 36W PLL | Philips | 3000K | 36.00 | 16000 | PLL | 4MAA-VV | 99355.6678,396368.9364 | Rugstraat - 18
A | 19 | 1618284 | 51.5533 | 4.5843 | 99317.7568 | 396350.1293 | Rugstraat | St. Willebrord |  | Gemeente Rucphen |  |  |  | Gemeente Rucphen | In bedrijf | Enexis | 4CPTAL | 1 | 1995-01-01 |  | PM AL 4,0 CO T60 TP | 4.00 | CONISCH | ALUMINIUM | NVT | NVT | NVT |  | 350400 |  | KFK | 1 | 2001-09-01 |  | KFK 9005 | Lightronics | 9005 DIEPZWART |  | 175200 | PLL 36W | 1 | 2020-06-10 |  | 36W PLL | Philips | 3000K | 36.00 | 16000 | PLL | 4MAA-VV | 99317.7568,396350.1293 | Rugstraat - 19
A | 20 | 1618285 | 51.5533 | 4.584 | 99297.3448 | 396340.9605 | Rugstraat | St. Willebrord |  | Gemeente Rucphen |  |  |  | Gemeente Rucphen | In bedrijf | Enexis | 4CPTAL | 1 | 1995-01-01 |  | PM AL 4,0 CO T60 TP | 4.00 | CONISCH | ALUMINIUM | NVT | NVT | NVT |  | 350400 |  | KFK | 1 | 2001-09-01 |  | KFK 9005 | Lightronics | 9005 DIEPZWART |  | 175200 | PLL 36W | 1 | 2020-06-10 |  | 36W PLL | Philips | 3000K | 36.00 | 16000 | PLL | 4MAA-VV | 99297.3448,396340.9605 | Rugstraat - 20
A | 14A | 1618286 | 51.5541 | 4.586 | 99436.6859 | 396429.276 | Rugstraat | St. Willebrord |  | Gemeente Rucphen |  |  |  | Gemeente Rucphen | In bedrijf | Enexis | 4CPTAL | 1 | 1995-10-01 |  | PM AL 4,0 CO T60 TP | 4.00 | CONISCH | ALUMINIUM | NVT | NVT | NVT |  | 350400 |  | KFK | 1 | 1995-10-01 |  | KFK 9005 | Lightronics | 9005 DIEPZWART |  | 175200 | PLL 24W | 1 | 2020-06-10 |  | 24W PLL | 1Onbekend | 3000 | 24.00 | 16000 | PLL | 4MAA-VV | 99436.6859,396429.276 | Rugstraat - 14A
A | 1 | 1618287 | 51.5501 | 4.5973 | 100209.7188 | 395976.0521 | SchÃ¶nemannstraat | St. Willebrord |  | Gemeente Rucphen |  |  |  | Gemeente Rucphen | In bedrijf | Enexis | 4CPTAL | 1 | 1999-01-01 |  | PM AL 4,0 CO T60 TP | 4.00 | CONISCH | ALUMINIUM | NVT | NVT | NVT |  | 350400 |  | KFK | 1 | 2000-06-01 |  | KFK 9005 | Lightronics | 9005 DIEPZWART |  | 175200 | PLL 24W | 1 | 2020-06-10 |  | 24W PLL | 1Onbekend | 3000 | 24.00 | 16000 | PLL | 4MAA-VV | 100209.7188,395976.0521 | SchÃ¶nemannstraat - 1
A | 2 | 1618288 | 51.5502 | 4.5974 | 100217.7748 | 395989.8857 | SchÃ¶nemannstraat | St. Willebrord |  | Gemeente Rucphen |  |  |  | Gemeente Rucphen | In bedrijf | Enexis | 4CPTAL | 1 | 1999-01-01 |  | PM AL 4,0 CO T60 TP | 4.00 | CONISCH | ALUMINIUM | NVT | NVT | NVT |  | 350400 |  | KFK | 1 | 2000-06-01 |  | KFK 9005 | Lightronics | 9005 DIEPZWART |  | 175200 | PLL 24W | 1 | 2020-06-10 |  | 24W PLL | 1Onbekend | 3000 | 24.00 | 16000 | PLL | 4MAA-VV | 100217.7748,395989.8857 | SchÃ¶nemannstraat - 2
A | 3 | 1618289 | 51.5504 | 4.5973 | 100210.9628 | 396012.8002 | SchÃ¶nemannstraat | St. Willebrord |  | Gemeente Rucphen |  |  |  | Gemeente Rucphen | In bedrijf | Enexis | 4CPTAL | 1 | 1999-01-01 |  | PM AL 4,0 CO T60 TP | 4.00 | CONISCH | ALUMINIUM | NVT | NVT | NVT |  | 350400 |  | KFK | 1 | 2000-06-01 |  | KFK 9005 | Lightronics | 9005 DIEPZWART |  | 175200 | PLL 24W | 1 | 2020-06-10 |  | 24W PLL | 1Onbekend | 3000 | 24.00 | 16000 | PLL | 4MAA-VV | 100210.9628,396012.8002 | SchÃ¶nemannstraat - 3
A | 4 | 1618290 | 51.5505 | 4.597 | 100191.9688 | 396025.493 | SchÃ¶nemannstraat | St. Willebrord |  | Gemeente Rucphen |  |  |  | Gemeente Rucphen | In bedrijf | Enexis | 4CPTAL | 1 | 1999-01-01 |  | PM AL 4,0 CO T60 TP | 4.00 | CONISCH | ALUMINIUM | NVT | NVT | NVT |  | 350400 |  | KFK | 1 | 2000-06-01 |  | KFK 9005 | Lightronics | 9005 DIEPZWART |  | 175200 | PLL 24W | 1 | 2020-06-10 |  | 24W PLL | 1Onbekend | 3000 | 24.00 | 16000 | PLL | 4MAA-VV | 100191.9688,396025.493 | SchÃ¶nemannstraat - 4
A | 5 | 1618291 | 51.5505 | 4.5968 | 100176.5128 | 396022.2605 | SchÃ¶nemannstraat | St. Willebrord |  | Gemeente Rucphen |  |  |  | Gemeente Rucphen | In bedrijf | Enexis | 4CPTAL | 1 | 1999-01-01 |  | PM AL 4,0 CO T60 TP | 4.00 | CONISCH | ALUMINIUM | NVT | NVT | NVT |  | 350400 |  | KFK | 1 | 2000-06-01 |  | KFK 9005 | Lightronics | 9005 DIEPZWART |  | 175200 | PLL 24W | 1 | 2020-06-10 |  | 24W PLL | 1Onbekend | 3000 | 24.00 | 16000 | PLL | 4MAA-VV | 100176.5128,396022.2605 | SchÃ¶nemannstraat - 5
A | 6 | 1618292 | 51.5506 | 4.5968 | 100176.2998 | 396033.143 | SchÃ¶nemannstraat | St. Willebrord |  | Gemeente Rucphen |  |  |  | Gemeente Rucphen | In bedrijf | Enexis | 4CPTAL | 1 | 1999-01-01 |  | PM AL 4,0 CO T60 TP | 4.00 | CONISCH | ALUMINIUM | NVT | NVT | NVT |  | 350400 |  | KFK | 1 | 2000-06-01 |  | KFK 9005 | Lightronics | 9005 DIEPZWART |  | 175200 | PLL 24W | 1 | 2020-06-10 |  | 24W PLL | 1Onbekend | 3000 | 24.00 | 16000 | PLL | 4MAA-VV | 100176.2998,396033.143 | SchÃ¶nemannstraat - 6
A | 5 | 1618298 | 51.5451 | 4.583 | 99213.8438 | 395434.6654 | Seringenplein | St. Willebrord |  | Gemeente Rucphen |  |  |  | Gemeente Rucphen | In bedrijf | Enexis | 4CPTAL | 1 | 1986-01-01 |  | PM AL 4,0 CO T60 TP | 4.00 | CONISCH | ALUMINIUM | NVT | NVT | NVT |  | 350400 |  | KFK | 1 | 2000-06-01 |  | KFK 9005 | Lightronics | 9005 DIEPZWART |  | 175200 | PLL 36W | 1 | 2020-06-10 |  | 36W PLL | Philips | 3000K | 36.00 | 16000 | PLL | 4MAA-VV | 99213.8438,395434.6654 | Seringenplein - 5
A | 8 | 1618301 | 51.5452 | 4.5833 | 99234.3828 | 395443.3318 | Seringenplein | St. Willebrord |  | Gemeente Rucphen |  |  |  | Gemeente Rucphen | In bedrijf | Enexis | 4CPTAL | 1 | 1986-01-01 |  | PM AL 4,0 CO T60 TP | 4.00 | CONISCH | ALUMINIUM | NVT | NVT | NVT |  | 350400 |  | KFK | 1 | 1994-09-22 |  | KFK 9005 | Lightronics | 9005 DIEPZWART |  | 175200 | PLL 24W | 1 | 2020-06-10 |  | 24W PLL | 1Onbekend | 3000 | 24.00 | 16000 | PLL | 4MAA-VV | 99234.3828,395443.3318 | Seringenplein - 8
A | 1 | 1618321 | 51.5538 | 4.5876 | 99544.3438 | 396397.2673 | Singelstraat | St. Willebrord |  | Gemeente Rucphen |  |  |  | Gemeente Rucphen | In bedrijf | Enexis | 4CPTAL | 1 | 2004-01-01 |  | PM AL 4,0 CO T60 TP | 4.00 | CONISCH | ALUMINIUM | NVT | NVT | NVT |  | 350400 |  | KFK | 1 | 1999-06-01 |  | KFK 9005 | Lightronics | 9005 DIEPZWART |  | 175200 | PLL 36W | 1 | 2020-06-10 |  | 36W PLL | Philips | 3000K | 36.00 | 16000 | PLL | 4MAA-VV | 99544.3438,396397.2673 | Singelstraat - 1
A | 2 | 1618322 | 51.554 | 4.5876 | 99542.0308 | 396418.7905 | Singelstraat | St. Willebrord |  | Gemeente Rucphen |  |  |  | Gemeente Rucphen | In bedrijf | Enexis | 4CPTAL | 1 | 2004-01-01 |  | PM AL 4,0 CO T60 TP | 4.00 | CONISCH | ALUMINIUM | NVT | NVT | NVT |  | 350400 |  | KFK | 1 | 1999-06-01 |  | KFK 9005 | Lightronics | 9005 DIEPZWART |  | 175200 | PLL 36W | 1 | 2020-06-10 |  | 36W PLL | Philips | 3000K | 36.00 | 16000 | PLL | 4MAA-VV | 99542.0308,396418.7905 | Singelstraat - 2
A | 3 | 1618323 | 51.5542 | 4.5873 | 99522.4258 | 396442.336 | Singelstraat | St. Willebrord |  | Gemeente Rucphen |  |  |  | Gemeente Rucphen | In bedrijf | Enexis | 4CPTAL | 1 | 2004-01-01 |  | PM AL 4,0 CO T60 TP | 4.00 | CONISCH | ALUMINIUM | NVT | NVT | NVT |  | 350400 |  | KFK | 1 | 1999-06-01 |  | KFK 9005 | Lightronics | 9005 DIEPZWART |  | 175200 | PLL 36W | 1 | 2020-06-10 |  | 36W PLL | Philips | 3000K | 36.00 | 16000 | PLL | 4MAA-VV | 99522.4258,396442.336 | Singelstraat - 3
A | 4 | 1618324 | 51.5544 | 4.5872 | 99520.8728 | 396463.5894 | Singelstraat | St. Willebrord |  | Gemeente Rucphen |  |  |  | Gemeente Rucphen | In bedrijf | Enexis | 4CPTAL | 1 | 1995-01-01 |  | PM AL 4,0 CO T60 TP | 4.00 | CONISCH | ALUMINIUM | NVT | NVT | NVT |  | 350400 |  | KFK | 1 | 1999-06-01 |  | KFK 9005 | Lightronics | 9005 DIEPZWART |  | 175200 | PLL 36W | 1 | 2020-06-10 |  | 36W PLL | Philips | 3000K | 36.00 | 16000 | PLL | 4MAA-VV | 99520.8728,396463.5894 | Singelstraat - 4
A | 5 | 1618325 | 51.5546 | 4.587 | 99501.4728 | 396484.1131 | Singelstraat | St. Willebrord |  | Gemeente Rucphen |  |  |  | Gemeente Rucphen | In bedrijf | Enexis | 4CPTAL | 1 | 1995-01-01 |  | PM AL 4,0 CO T60 TP | 4.00 | CONISCH | ALUMINIUM | NVT | NVT | NVT |  | 350400 |  | KFK | 1 | 1999-06-01 |  | KFK 9005 | Lightronics | 9005 DIEPZWART |  | 175200 | PLL 36W | 1 | 2020-06-10 |  | 36W PLL | Philips | 3000K | 36.00 | 16000 | PLL | 4MAA-VV | 99501.4728,396484.1131 | Singelstraat - 5
A | 6 | 1618326 | 51.5548 | 4.587 | 99500.9758 | 396506.8725 | Singelstraat | St. Willebrord |  | Gemeente Rucphen |  |  |  | Gemeente Rucphen | In bedrijf | Enexis | 4CPTAL | 1 | 1995-01-01 |  | PM AL 4,0 CO T60 TP | 4.00 | CONISCH | ALUMINIUM | NVT | NVT | NVT |  | 350400 |  | KFK | 1 | 1999-06-01 |  | KFK 9005 | Lightronics | 9005 DIEPZWART |  | 175200 | PLL 36W | 1 | 2020-06-10 |  | 36W PLL | Philips | 3000K | 36.00 | 16000 | PLL | 4MAA-VV | 99500.9758,396506.8725 | Singelstraat - 6
A | 7 | 1618327 | 51.5549 | 4.5867 | 99483.3028 | 396525.2756 | Singelstraat | St. Willebrord |  | Gemeente Rucphen |  |  |  | Gemeente Rucphen | In bedrijf | Enexis | 4CPTAL | 1 | 1995-01-01 |  | PM AL 4,0 CO T60 TP | 4.00 | CONISCH | ALUMINIUM | NVT | NVT | NVT |  | 350400 |  | KFK | 1 | 1999-06-01 |  | KFK 9005 | Lightronics | 9005 DIEPZWART |  | 175200 | PLL 36W | 1 | 2020-06-10 |  | 36W PLL | Philips | 3000K | 36.00 | 16000 | PLL | 4MAA-VV | 99483.3028,396525.2756 | Singelstraat - 7
A | 8 | 1618328 | 51.5555 | 4.5865 | 99471.7578 | 396583.0056 | Singelstraat | St. Willebrord |  | Gemeente Rucphen |  |  |  | Gemeente Rucphen | In bedrijf | Enexis | 4CPTAL | 1 | 1995-01-01 |  | PM AL 4,0 CO T60 TP | 4.00 | CONISCH | ALUMINIUM | NVT | NVT | NVT |  | 350400 |  | KFK | 1 | 1999-06-01 |  | KFK 9005 | Lightronics | 9005 DIEPZWART |  | 175200 | PLL 36W | 1 | 2020-06-10 |  | 36W PLL | Philips | 3000K | 36.00 | 16000 | PLL | 4MAA-VV | 99471.7578,396583.0056 | Singelstraat - 8
A | 9 | 1618329 | 51.5556 | 4.5863 | 99455.8198 | 396604.7576 | Singelstraat | St. Willebrord |  | Gemeente Rucphen |  |  |  | Gemeente Rucphen | In bedrijf | Enexis | 4CPTAL | 1 | 1995-01-01 |  | PM AL 4,0 CO T60 TP | 4.00 | CONISCH | ALUMINIUM | NVT | NVT | NVT |  | 350400 |  | KFK | 1 | 1999-06-01 |  | KFK 9005 | Lightronics | 9005 DIEPZWART |  | 175200 | PLL 36W | 1 | 2020-06-10 |  | 36W PLL | Philips | 3000K | 36.00 | 16000 | PLL | 4MAA-VV | 99455.8198,396604.7576 | Singelstraat - 9
A | 10 | 1618330 | 51.5559 | 4.5861 | 99446.5008 | 396636.2256 | Singelstraat | St. Willebrord |  | Gemeente Rucphen |  |  |  | Gemeente Rucphen | In bedrijf | Enexis | 4CPTAL | 1 | 1995-01-01 |  | PM AL 4,0 CO T60 TP | 4.00 | CONISCH | ALUMINIUM | NVT | NVT | NVT |  | 350400 |  | KFK | 1 | 1999-06-01 |  | KFK 9005 | Lightronics | 9005 DIEPZWART |  | 175200 | PLL 36W | 1 | 2020-06-10 |  | 36W PLL | Philips | 3000K | 36.00 | 16000 | PLL | 4MAA-VV | 99446.5008,396636.2256 | Singelstraat - 10
A | 11 | 1618331 | 51.5561 | 4.5862 | 99450.1638 | 396653.2961 | Singelstraat | St. Willebrord |  | Gemeente Rucphen |  |  |  | Gemeente Rucphen | In bedrijf | Enexis | 4CPTAL | 1 | 1997-01-01 |  | PM AL 4,0 CO T60 TP | 4.00 | CONISCH | ALUMINIUM | NVT | NVT | NVT |  | 350400 |  | KFK | 1 | 1999-06-01 |  | KFK 9005 | Lightronics | 9005 DIEPZWART |  | 175200 | PLL 36W | 1 | 2020-06-10 |  | 36W PLL | Philips | 3000K | 36.00 | 16000 | PLL | 4MAA-VV | 99450.1638,396653.2961 | Singelstraat - 11
A | 4 | 1618361 | 51.5499 | 4.5894 | 99666.0308 | 395967.378 | Smidsstraat | St. Willebrord |  | Gemeente Rucphen |  |  |  | Gemeente Rucphen | In bedrijf | Enexis | 4CPTAL | 1 | 2001-01-01 |  | PM AL 4,0 CO T60 TP | 4.00 | CONISCH | ALUMINIUM | NVT | NVT | NVT |  | 350400 |  | 2400 | 1 | 2000-01-01 |  | 2400 7035 | PHILIPS-INDAL | 7035 |  | 175200 | PLL 24W | 1 | 2020-06-10 |  | 24W PLL | 1Onbekend | 3000 | 24.00 | 16000 | PLL | 4MAA-VV | 99666.0308,395967.378 | Smidsstraat - 4
A | 3 | 1618386 | 51.5529 | 4.5921 | 99855.4588 | 396299.2917 | Sportparkstraat | St. Willebrord |  | Gemeente Rucphen |  |  |  | Gemeente Rucphen | In bedrijf | Enexis | 4CPTAL | 1 | 2007-01-01 |  | PM AL 4,0 CO T60 TP | 4.00 | CONISCH | ALUMINIUM | NVT | NVT | NVT |  | 350400 |  | KFK | 1 | 1998-08-01 |  | KFK 9005 | Lightronics | 9005 DIEPZWART |  | 175200 | PLL 36W | 1 | 2020-06-10 |  | 36W PLL | Philips | 3000K | 36.00 | 16000 | PLL | 4MAA-VV | 99855.4588,396299.2917 | Sportparkstraat - 3
A | 4 | 1618387 | 51.5529 | 4.5924 | 99877.7498 | 396296.7676 | Sportparkstraat | St. Willebrord |  | Gemeente Rucphen |  |  |  | Gemeente Rucphen | In bedrijf | Enexis | 4CPTAL | 1 | 2007-01-01 |  | PM AL 4,0 CO T60 TP | 4.00 | CONISCH | ALUMINIUM | NVT | NVT | NVT |  | 350400 |  | KFK | 1 | 1998-08-01 |  | KFK 9005 | Lightronics | 9005 DIEPZWART |  | 175200 | PLL 36W | 1 | 2020-06-10 |  | 36W PLL | Philips | 3000K | 36.00 | 16000 | PLL | 4MAA-VV | 99877.7498,396296.7676 | Sportparkstraat - 4
A | 5 | 1618388 | 51.5531 | 4.5927 | 99894.8298 | 396312.4715 | Sportparkstraat | St. Willebrord |  | Gemeente Rucphen |  |  |  | Gemeente Rucphen | In bedrijf | Enexis | 4CPTAL | 1 | 2007-01-01 |  | PM AL 4,0 CO T60 TP | 4.00 | CONISCH | ALUMINIUM | NVT | NVT | NVT |  | 350400 |  | KFK | 1 | 1998-08-01 |  | KFK 9005 | Lightronics | 9005 DIEPZWART |  | 175200 | PLL 36W | 1 | 2020-06-10 |  | 36W PLL | Philips | 3000K | 36.00 | 16000 | PLL | 4MAA-VV | 99894.8298,396312.4715 | Sportparkstraat - 5
A | 6 | 1618389 | 51.553 | 4.593 | 99917.3158 | 396309.7263 | Sportparkstraat | St. Willebrord |  | Gemeente Rucphen |  |  |  | Gemeente Rucphen | In bedrijf | Enexis | 4CPTAL | 1 | 2007-01-01 |  | PM AL 4,0 CO T60 TP | 4.00 | CONISCH | ALUMINIUM | NVT | NVT | NVT |  | 350400 |  | KFK | 1 | 1998-11-01 |  | KFK 9005 | Lightronics | 9005 DIEPZWART |  | 175200 | PLL 36W | 1 | 2020-06-10 |  | 36W PLL | Philips | 3000K | 36.00 | 16000 | PLL | 4MAA-VV | 99917.3158,396309.7263 | Sportparkstraat - 6
A | 8 | 1618391 | 51.5531 | 4.5935 | 99952.9688 | 396317.5177 | Sportparkstraat | St. Willebrord |  | Gemeente Rucphen |  |  |  | Gemeente Rucphen | In bedrijf | Enexis | 4CPTAL | 1 | 2007-01-01 |  | PM AL 4,0 CO T60 TP | 4.00 | CONISCH | ALUMINIUM | NVT | NVT | NVT |  | 350400 |  | KFK | 1 | 1998-11-01 |  | KFK 9005 | Lightronics | 9005 DIEPZWART |  | 175200 | PLL 36W | 1 | 2020-06-10 |  | 36W PLL | Philips | 3000K | 36.00 | 16000 | PLL | 4MAA-VV | 99952.9688,396317.5177 | Sportparkstraat - 8
A | 9 | 1618392 | 51.5532 | 4.5938 | 99972.5518 | 396331.4945 | Sportparkstraat | St. Willebrord |  | Gemeente Rucphen |  |  |  | Gemeente Rucphen | In bedrijf | Enexis | 4CPTAL | 1 | 2007-01-01 |  | PM AL 4,0 CO T60 TP | 4.00 | CONISCH | ALUMINIUM | NVT | NVT | NVT |  | 350400 |  | KFK | 1 | 1998-11-01 |  | KFK 9005 | Lightronics | 9005 DIEPZWART |  | 175200 | PLL 36W | 1 | 2020-06-10 |  | 36W PLL | Philips | 3000K | 36.00 | 16000 | PLL | 4MAA-VV | 99972.5518,396331.4945 | Sportparkstraat - 9
A | 10 | 1618393 | 51.5532 | 4.5942 | 99998.6058 | 396330.7925 | Sportparkstraat | St. Willebrord |  | Gemeente Rucphen |  |  |  | Gemeente Rucphen | In bedrijf | Enexis | 4CPTAL | 1 | 2007-01-01 |  | PM AL 4,0 CO T60 TP | 4.00 | CONISCH | ALUMINIUM | NVT | NVT | NVT |  | 350400 |  | KFK | 1 | 1998-11-01 |  | KFK 9005 | Lightronics | 9005 DIEPZWART |  | 175200 | PLL 36W | 1 | 2020-06-10 |  | 36W PLL | Philips | 3000K | 36.00 | 16000 | PLL | 4MAA-VV | 99998.6058,396330.7925 | Sportparkstraat - 10
A | 11 | 1618394 | 51.5533 | 4.5944 | 100016.3088 | 396341.9796 | Sportparkstraat | St. Willebrord |  | Gemeente Rucphen |  |  |  | Gemeente Rucphen | In bedrijf | Enexis | 4CPTAL | 1 | 2021-01-01 |  | PM AL 4,0 CO T60 TP | 4.00 | CONISCH | ALUMINIUM | NVT | NVT | NVT |  | 350400 |  | KFK | 1 | 1998-11-01 |  | KFK 9005 | Lightronics | 9005 DIEPZWART |  | 175200 | PLL 36W | 1 | 2020-06-10 |  | 36W PLL | Philips | 3000K | 36.00 | 16000 | PLL | 4MAA-VV | 100016.3088,396341.9796 | Sportparkstraat - 11
A | 12 | 1618395 | 51.5533 | 4.5947 | 100035.6308 | 396341.2776 | Sportparkstraat | St. Willebrord |  | Gemeente Rucphen |  |  |  | Gemeente Rucphen | In bedrijf | Enexis | 4CPTAL | 1 | 2007-01-01 |  | PM AL 4,0 CO T60 TP | 4.00 | CONISCH | ALUMINIUM | NVT | NVT | NVT |  | 350400 |  | KFK | 1 | 1998-11-01 |  | KFK 9005 | Lightronics | 9005 DIEPZWART |  | 175200 | PLL 36W | 1 | 2020-06-10 |  | 36W PLL | Philips | 3000K | 36.00 | 16000 | PLL | 4MAA-VV | 100035.6308,396341.2776 | Sportparkstraat - 12
A | 13 | 1618396 | 51.5535 | 4.595 | 100056.5308 | 396356.728 | Sportparkstraat | St. Willebrord |  | Gemeente Rucphen |  |  |  | Gemeente Rucphen | In bedrijf | Enexis | 4CPTAL | 1 | 2007-01-01 |  | PM AL 4,0 CO T60 TP | 4.00 | CONISCH | ALUMINIUM | NVT | NVT | NVT |  | 350400 |  | KFK | 1 | 1998-11-01 |  | KFK 9005 | Lightronics | 9005 DIEPZWART |  | 175200 | PLL 36W | 1 | 2020-06-10 |  | 36W PLL | Philips | 3000K | 36.00 | 16000 | PLL | 4MAA-VV | 100056.5308,396356.728 | Sportparkstraat - 13
A | 1 | 1618449 | 51.5509 | 4.5883 | 99586.9058 | 396070.8064 | Vijverstraat | St. Willebrord |  | Gemeente Rucphen |  |  |  | Gemeente Rucphen | In bedrijf | Enexis | 10VAL | 1 | 1990-01-01 |  | LM AL 10,0 CV EU1250/5 T60 TP | 10.00 | CILINDRISCH | ALUMINIUM | NVT | NVT | NVT |  | 350400 |  | SGS203 | 1 | 2000-01-01 |  | SGS203 7035 | Philips | 7035 LICHTGRIJS |  | 175200 | SONT | 1 | 2017-07-05 | [6 empty] | SON | 4MAA-VV | 99586.9058,396070.8064 | Vijverstraat - 1
A | 2 | 1618450 | 51.5507 | 4.5884 | 99598.5558 | 396054.6437 | Vijverstraat | St. Willebrord |  | Gemeente Rucphen |  |  |  | Gemeente Rucphen | In bedrijf | Enexis | 10VAL | 1 | 1990-01-01 |  | LM AL 10,0 CV EU1250/5 T60 TP | 10.00 | CILINDRISCH | ALUMINIUM | NVT | NVT | NVT |  | 350400 |  | SGS203 | 1 | 2000-01-01 |  | SGS203 7035 | Philips | 7035 LICHTGRIJS |  | 175200 | SONT | 1 | 2020-06-10 | [6 empty] | SON | 4MAA-VV | 99598.5558,396054.6437 | Vijverstraat - 2
A | 3 | 1618451 | 51.5507 | 4.5879 | 99560.1758 | 396052.7838 | Vijverstraat | St. Willebrord |  | Gemeente Rucphen |  |  |  | Gemeente Rucphen | In bedrijf | Enexis | 10VAL | 1 | 1990-01-01 |  | LM AL 10,0 CV EU1250/5 T60 TP | 10.00 | CILINDRISCH | ALUMINIUM | NVT | NVT | NVT |  | 350400 |  | SGS203 | 1 | 2000-01-01 |  | SGS203 7035 | Philips | 7035 LICHTGRIJS |  | 175200 | SONT | 1 | 2017-07-05 | [6 empty] | SON | 4MAA-VV | 99560.1758,396052.7838 | Vijverstraat - 3
A | 4 | 1618452 | 51.5506 | 4.5875 | 99531.8648 | 396045.1194 | Vijverstraat | St. Willebrord |  | Gemeente Rucphen |  |  |  | Gemeente Rucphen | In bedrijf | Enexis | 10VAL | 1 | 1990-01-01 |  | LM AL 10,0 CV EU1250/5 T60 TP | 10.00 | CILINDRISCH | ALUMINIUM | NVT | NVT | NVT |  | 350400 |  | SGS203 | 1 | 2000-01-01 |  | SGS203 7035 | Philips | 7035 LICHTGRIJS |  | 175200 | SONT | 1 | 2017-07-05 | [6 empty] | SON | 4MAA-VV | 99531.8648,396045.1194 | Vijverstraat - 4
A | 21 | 1618469 | 51.5505 | 4.587 | 99500.6308 | 396035.8472 | Vijverstraat | St. Willebrord |  | Gemeente Rucphen |  |  |  | Gemeente Rucphen | In bedrijf | Enexis | 10VAL | 1 | 1990-01-01 |  | LM AL 10,0 CV EU1250/5 T60 TP | 10.00 | CILINDRISCH | ALUMINIUM | NVT | NVT | NVT |  | 350400 |  | SGS203 | 1 | 2000-01-01 |  | SGS203 7035 | Philips | 7035 LICHTGRIJS |  | 175200 | SONT | 1 | 2017-07-05 | [6 empty] | SON | 4MAA-VV | 99500.6308,396035.8472 | Vijverstraat - 21
A | 22 | 1618470 | 51.5505 | 4.5867 | 99479.4649 | 396028.8322 | Vijverstraat | St. Willebrord |  | Gemeente Rucphen |  |  |  | Gemeente Rucphen | In bedrijf | Enexis | 10VAL | 1 | 1998-01-01 |  | LM AL 10,0 CV EU1250/5 T60 TP | 10.00 | CILINDRISCH | ALUMINIUM | NVT | NVT | NVT |  | 350400 |  | SGS203 | 1 | 2000-01-01 |  | SGS203 7035 | Philips | 7035 LICHTGRIJS |  | 175200 | SONT | 1 | 2017-07-05 | [6 empty] | SON | 4MAA-VV | 99479.4649,396028.8322 | Vijverstraat - 22
A | 23 | 1618471 | 51.5503 | 4.5868 | 99486.3848 | 396012.7068 | Vijverstraat | St. Willebrord |  | Gemeente Rucphen |  |  |  | Gemeente Rucphen | In bedrijf | Enexis | 8VAL | 1 | 2001-01-01 |  | LM AL 8,0 CV EU850/5 T60 TP | 8.00 | CILINDRISCH | ALUMINIUM | NVT | NVT | NVT |  | 350400 |  | SGS203 | 1 | 2000-01-01 |  | SGS203 7035 | Philips | 7035 LICHTGRIJS |  | 175200 | SONT | 1 | 2017-07-05 | [6 empty] | SON | 4MAA-VV | 99486.3848,396012.7068 | Vijverstraat - 23
A | 24 | 1618472 | 51.5503 | 4.5866 | 99470.5798 | 396005.9834 | Vijverstraat | St. Willebrord |  | Gemeente Rucphen |  |  |  | Gemeente Rucphen | In bedrijf | Enexis | 8VAL | 1 | 2001-01-01 |  | LM AL 8,0 CV EU850/5 T60 TP | 8.00 | CILINDRISCH | ALUMINIUM | NVT | NVT | NVT |  | 350400 |  | SGS203 | 1 | 2000-01-01 |  | SGS203 7035 | Philips | 7035 LICHTGRIJS |  | 175200 | SONT | 1 | 2017-07-05 | [6 empty] | SON | 4MAA-VV | 99470.5798,396005.9834 | Vijverstraat - 24
A | 24 | 1618507 | 51.5459 | 4.5877 | 99538.9488 | 395516.0692 | Vinkenstraat | St. Willebrord |  | Gemeente Rucphen |  |  |  | Gemeente Rucphen | In bedrijf | Enexis | 5VAL | 1 | 2012-02-14 | [9 empty] | 350400 |  | FGS104 | 1 | 2000-01-01 |  | FGS104 9010 | Philips | 9010 VERKEERSWIT |  | 175200 | PLL 36W | 1 | 2020-06-10 |  | 36W PLL | Philips | 3000K | 36.00 | 16000 | PLL | 4MAA-VV | 99538.9488,395516.0692 | Vinkenstraat - 24
A | 25 | 1618508 | 51.5462 | 4.5875 | 99528.6288 | 395547.1163 | Vinkenstraat | St. Willebrord |  | Gemeente Rucphen |  |  |  | Gemeente Rucphen | In bedrijf | Enexis | 5VAL | 1 | 2012-02-14 | [9 empty] | 350400 |  | FGS104 | 1 | 2000-01-01 |  | FGS104 9010 | Philips | 9010 VERKEERSWIT |  | 175200 | PLL 36W | 1 | 2020-06-10 |  | 36W PLL | Philips | 3000K | 36.00 | 16000 | PLL | 4MAA-VV | 99528.6288,395547.1163 | Vinkenstraat - 25
A | 26 | 1618509 | 51.5463 | 4.5872 | 99509.6628 | 395558.6631 | Vinkenstraat | St. Willebrord |  | Gemeente Rucphen |  |  |  | Gemeente Rucphen | In bedrijf | Enexis | 5VAL | 1 | 2012-02-14 | [9 empty] | 350400 |  | FGS104 | 1 | 2000-01-01 |  | FGS104 9010 | Philips | 9010 VERKEERSWIT |  | 175200 | PLL 36W | 1 | 2020-06-10 |  | 36W PLL | Philips | 3000K | 36.00 | 16000 | PLL | 4MAA-VV | 99509.6628,395558.6631 | Vinkenstraat - 26
A | 10A | 1618510 | 51.5448 | 4.589 | 99628.1508 | 395396.4916 | Vinkenstraat | St. Willebrord |  | Gemeente Rucphen |  |  |  | Gemeente Rucphen | In bedrijf | Enexis | 5VAL | 1 | 2000-06-01 | [9 empty] | 350400 |  | FGS104 | 1 | 2000-06-01 |  | FGS104 9010 | Philips | 9010 VERKEERSWIT |  | 175200 | PLL 36W | 1 | 2020-06-10 |  | 36W PLL | Philips | 3000K | 36.00 | 16000 | PLL | 4MAA-VV | 99628.1508,395396.4916 | Vinkenstraat - 10A
A | 5a | 1618512 | 51.5447 | 4.5905 | 99732.1155 | 395386.8188 | Vinkenstraat | St. Willebrord |  | Gemeente Rucphen |  |  |  | Gemeente Rucphen | In bedrijf | Enexis | 5VAL | 1 | 1990-01-01 | [9 empty] | 350400 |  | TRK | 1 | 2000-01-01 | [6 empty] | TLS 20W | 1 | 2019-01-01 |  |  | 1Onbekend | 3000 | 20.00 | 16000 | TL | 4MAA-VV | 99732.1155,395386.8188 | Vinkenstraat - 5a
A | 1 | 1618520 | 51.5504 | 4.5981 | 100268.9948 | 396016.4871 | Wijningsstraat | St. Willebrord |  | Gemeente Rucphen |  |  |  | Gemeente Rucphen | In bedrijf | Enexis | 4CPTAL | 1 | 2001-05-01 |  | PM AL 4,0 CO T60 TP | 4.00 | CONISCH | ALUMINIUM | NVT | NVT | NVT |  | 350400 |  | KFK | 1 | 2001-05-01 |  | KFK 9005 | Lightronics | 9005 DIEPZWART |  | 175200 | PLL 36W | 1 | 2020-06-10 |  | 36W PLL | Philips | 3000K | 36.00 | 16000 | PLL | 4MAA-VV | 100268.9948,396016.4871 | Wijningsstraat - 1
A | 2 | 1618521 | 51.5509 | 4.5985 | 100296.1488 | 396065.3246 | Wijningsstraat | St. Willebrord |  | Gemeente Rucphen |  |  |  | Gemeente Rucphen | In bedrijf | Enexis | 4CPTAL | 1 | 2001-05-01 |  | PM AL 4,0 CO T60 TP | 4.00 | CONISCH | ALUMINIUM | NVT | NVT | NVT |  | 350400 |  | KFK | 1 | 2001-05-01 |  | KFK 9005 | Lightronics | 9005 DIEPZWART |  | 175200 | PLL 36W | 1 | 2020-06-10 |  | 36W PLL | Philips | 3000K | 36.00 | 16000 | PLL | 4MAA-VV | 100296.1488,396065.3246 | Wijningsstraat - 2
A | 3 | 1618522 | 51.551 | 4.5984 | 100292.6968 | 396080.8995 | Wijningsstraat | St. Willebrord |  | Gemeente Rucphen |  |  |  | Gemeente Rucphen | In bedrijf | Enexis | 4CPTAL | 1 | 2001-05-01 |  | PM AL 4,0 CO T60 TP | 4.00 | CONISCH | ALUMINIUM | NVT | NVT | NVT |  | 350400 |  | KFK | 1 | 2001-05-01 |  | KFK 9005 | Lightronics | 9005 DIEPZWART |  | 175200 | PLL 36W | 1 | 2020-06-10 |  | 36W PLL | Philips | 3000K | 36.00 | 16000 | PLL | 4MAA-VV | 100292.6968,396080.8995 | Wijningsstraat - 3
A | 4 | 1618523 | 51.5512 | 4.5982 | 100279.2328 | 396101.4393 | Wijningsstraat | St. Willebrord |  | Gemeente Rucphen |  |  |  | Gemeente Rucphen | In bedrijf | Enexis | 4CPTAL | 1 | 2001-05-01 |  | PM AL 4,0 CO T60 TP | 4.00 | CONISCH | ALUMINIUM | NVT | NVT | NVT |  | 350400 |  | KFK | 1 | 2001-05-01 |  | KFK 9005 | Lightronics | 9005 DIEPZWART |  | 175200 | PLL 36W | 1 | 2020-06-10 |  | 36W PLL | Philips | 3000K | 36.00 | 16000 | PLL | 4MAA-VV | 100279.2328,396101.4393 | Wijningsstraat - 4
A | 5 | 1618524 | 51.5514 | 4.5983 | 100282.4818 | 396123.7119 | Wijningsstraat | St. Willebrord |  | Gemeente Rucphen |  |  |  | Gemeente Rucphen | In bedrijf | Enexis | 4CPTAL | 1 | 2001-05-01 |  | PM AL 4,0 CO T60 TP | 4.00 | CONISCH | ALUMINIUM | NVT | NVT | NVT |  | 350400 |  | KFK | 1 | 2001-05-01 |  | KFK 9005 | Lightronics | 9005 DIEPZWART |  | 175200 | PLL 36W | 1 | 2020-06-10 |  | 36W PLL | Philips | 3000K | 36.00 | 16000 | PLL | 4MAA-VV | 100282.4818,396123.7119 | Wijningsstraat - 5
A | 6 | 1618525 | 51.5515 | 4.5981 | 100270.9188 | 396136.6543 | Wijningsstraat | St. Willebrord |  | Gemeente Rucphen |  |  |  | Gemeente Rucphen | In bedrijf | Enexis | 4CPTAL | 1 | 2001-05-01 |  | PM AL 4,0 CO T60 TP | 4.00 | CONISCH | ALUMINIUM | NVT | NVT | NVT |  | 350400 |  | KFK | 1 | 2001-05-01 |  | KFK 9005 | Lightronics | 9005 DIEPZWART |  | 175200 | PLL 36W | 1 | 2020-06-10 |  | 36W PLL | Philips | 3000K | 36.00 | 16000 | PLL | 4MAA-VV | 100270.9188,396136.6543 | Wijningsstraat - 6
A | 14 | 1618542 | 51.5485 | 4.5949 | 100041.9808 | 395797.9575 | Wilgenrijs | St. Willebrord |  | Gemeente Rucphen |  |  |  | Gemeente Rucphen | In bedrijf | Enexis | 4CPTAL | 1 | 2001-09-01 |  | PM AL 4,0 CO T60 TP | 4.00 | CONISCH | ALUMINIUM | NVT | NVT | NVT |  | 350400 |  | KFK | 1 | 2001-09-01 |  | KFK 9005 | Lightronics | 9005 DIEPZWART |  | 175200 | PLL 24W | 1 | 2017-07-06 |  | 24W PLL | 1Onbekend | 3000 | 24.00 | 16000 | PLL | 4MAA-VV | 100041.9808,395797.9575 | Wilgenrijs - 14
A | 15 | 1618543 | 51.5486 | 4.5948 | 100038.3628 | 395812.5375 | Wilgenrijs | St. Willebrord |  | Gemeente Rucphen |  |  |  | Gemeente Rucphen | In bedrijf | Enexis | 4CPTAL | 1 | 2001-09-01 |  | PM AL 4,0 CO T60 TP | 4.00 | CONISCH | ALUMINIUM | NVT | NVT | NVT |  | 350400 |  | KFK | 1 | 2001-09-01 |  | KFK 9005 | Lightronics | 9005 DIEPZWART |  | 175200 | PLL 24W | 1 | 2017-07-06 |  | 24W PLL | 1Onbekend | 3000 | 24.00 | 16000 | PLL | 4MAA-VV | 100038.3628,395812.5375 | Wilgenrijs - 15
A | 17 | 1618545 | 51.5486 | 4.595 | 100053.6738 | 395816.5844 | Wilgenrijs | St. Willebrord |  | Gemeente Rucphen |  |  |  | Gemeente Rucphen | In bedrijf | Enexis | 4CPTAL | 1 | 2001-09-01 |  | PM AL 4,0 CO T60 TP | 4.00 | CONISCH | ALUMINIUM | NVT | NVT | NVT |  | 350400 |  | KFK | 1 | 2001-09-01 |  | KFK 9005 | Lightronics | 9005 DIEPZWART |  | 175200 | PLL 24W | 1 | 2017-07-06 |  | 24W PLL | 1Onbekend | 3000 | 24.00 | 16000 | PLL | 4MAA-VV | 100053.6738,395816.5844 | Wilgenrijs - 17
A | 1 | 1618547 | 51.5456 | 4.5763 | 98751.0838 | 395492.6971 | Wilgenstraat | St. Willebrord |  | Gemeente Rucphen |  |  |  | Gemeente Rucphen | In bedrijf | Enexis | 4CPTAL | 1 | 2000-06-01 |  | PM AL 4,0 CO T60 TP | 4.00 | CONISCH | ALUMINIUM | NVT | NVT | NVT |  | 350400 |  | KFK | 1 | 2000-06-01 |  | KFK 9005 | Lightronics | 9005 DIEPZWART |  | 175200 | PLL 36W | 1 | 2020-06-10 |  | 36W PLL | Philips | 3000K | 36.00 | 16000 | PLL | 4MAA-VV | 98751.0838,395492.6971 | Wilgenstraat - 1
A | 2 | 1618548 | 51.5454 | 4.5764 | 98759.4129 | 395471.4604 | Wilgenstraat | St. Willebrord |  | Gemeente Rucphen |  |  |  | Gemeente Rucphen | In bedrijf | Enexis | 4CPTAL | 1 | 2000-06-01 |  | PM AL 4,0 CO T60 TP | 4.00 | CONISCH | ALUMINIUM | NVT | NVT | NVT |  | 350400 |  | KFK | 1 | 2000-06-01 |  | KFK 9005 | Lightronics | 9005 DIEPZWART |  | 175200 | PLL 36W | 1 | 2020-06-10 |  | 36W PLL | Philips | 3000K | 36.00 | 16000 | PLL | 4MAA-VV | 98759.4129,395471.4604 | Wilgenstraat - 2
A | 3 | 1618549 | 51.5452 | 4.5767 | 98781.5198 | 395451.8116 | Wilgenstraat | St. Willebrord |  | Gemeente Rucphen |  |  |  | Gemeente Rucphen | In bedrijf | Enexis | 4CPTAL | 1 | 2000-06-01 |  | PM AL 4,0 CO T60 TP | 4.00 | CONISCH | ALUMINIUM | NVT | NVT | NVT |  | 350400 |  | KFK | 1 | 2000-06-01 |  | KFK 9005 | Lightronics | 9005 DIEPZWART |  | 175200 | PLL 36W | 1 | 2020-06-10 |  | 36W PLL | Philips | 3000K | 36.00 | 16000 | PLL | 4MAA-VV | 98781.5198,395451.8116 | Wilgenstraat - 3
A | 4 | 1618550 | 51.545 | 4.5769 | 98790.3988 | 395432.0664 | Wilgenstraat | St. Willebrord |  | Gemeente Rucphen |  |  |  | Gemeente Rucphen | In bedrijf | Enexis | 4CPTAL | 1 | 2000-06-01 |  | PM AL 4,0 CO T60 TP | 4.00 | CONISCH | ALUMINIUM | NVT | NVT | NVT |  | 350400 |  | KFK | 1 | 2000-06-01 |  | KFK 9005 | Lightronics | 9005 DIEPZWART |  | 175200 | PLL 36W | 1 | 2020-06-10 |  | 36W PLL | Philips | 3000K | 36.00 | 16000 | PLL | 4MAA-VV | 98790.3988,395432.0664 | Wilgenstraat - 4
A | 5 | 1618551 | 51.5448 | 4.5772 | 98813.9779 | 395409.0436 | Wilgenstraat | St. Willebrord |  | Gemeente Rucphen |  |  |  | Gemeente Rucphen | In bedrijf | Enexis | 4CPTAL | 1 | 2000-06-01 |  | PM AL 4,0 CO T60 TP | 4.00 | CONISCH | ALUMINIUM | NVT | NVT | NVT |  | 350400 |  | KFK | 1 | 2000-06-01 |  | KFK 9005 | Lightronics | 9005 DIEPZWART |  | 175200 | PLL 36W | 1 | 2020-06-10 |  | 36W PLL | Philips | 3000K | 36.00 | 16000 | PLL | 4MAA-VV | 98813.9779,395409.0436 | Wilgenstraat - 5
A | 6 | 1618552 | 51.5447 | 4.5774 | 98829.0508 | 395389.4699 | Wilgenstraat | St. Willebrord |  | Gemeente Rucphen |  |  |  | Gemeente Rucphen | In bedrijf | Enexis | 4CPTAL | 1 | 2000-06-01 |  | PM AL 4,0 CO T60 TP | 4.00 | CONISCH | ALUMINIUM | NVT | NVT | NVT |  | 350400 |  | KFK | 1 | 2000-06-01 |  | KFK 9005 | Lightronics | 9005 DIEPZWART |  | 175200 | PLL 36W | 1 | 2020-06-10 |  | 36W PLL | Philips | 3000K | 36.00 | 16000 | PLL | 4MAA-VV | 98829.0508,395389.4699 | Wilgenstraat - 6
A | 7 | 1618553 | 51.5445 | 4.5776 | 98838.8549 | 395367.6795 | Wilgenstraat | St. Willebrord |  | Gemeente Rucphen |  |  |  | Gemeente Rucphen | In bedrijf | Enexis | 4CPTAL | 1 | 2000-06-01 |  | PM AL 4,0 CO T60 TP | 4.00 | CONISCH | ALUMINIUM | NVT | NVT | NVT |  | 350400 |  | KFK | 1 | 2000-06-01 |  | KFK 9005 | Lightronics | 9005 DIEPZWART |  | 175200 | PLL 36W | 1 | 2020-06-10 |  | 36W PLL | Philips | 3000K | 36.00 | 16000 | PLL | 4MAA-VV | 98838.8549,395367.6795 | Wilgenstraat - 7
A | 8 | 1618554 | 51.5446 | 4.5779 | 98861.8419 | 395378.7838 | Wilgenstraat | St. Willebrord |  | Gemeente Rucphen |  |  |  | Gemeente Rucphen | In bedrijf | Enexis | 4CPTAL | 1 | 2000-06-01 |  | PM AL 4,0 CO T60 TP | 4.00 | CONISCH | ALUMINIUM | NVT | NVT | NVT |  | 350400 |  | KFK | 1 | 2000-06-01 |  | KFK 9005 | Lightronics | 9005 DIEPZWART |  | 175200 | PLL 36W | 1 | 2020-06-10 |  | 36W PLL | Philips | 3000K | 36.00 | 16000 | PLL | 4MAA-VV | 98861.8419,395378.7838 | Wilgenstraat - 8
A | 9 | 1618555 | 51.5446 | 4.5784 | 98892.1298 | 395382.7199 | Wilgenstraat | St. Willebrord |  | Gemeente Rucphen |  |  |  | Gemeente Rucphen | In bedrijf | Enexis | 4CPTAL | 1 | 2000-06-01 |  | PM AL 4,0 CO T60 TP | 4.00 | CONISCH | ALUMINIUM | NVT | NVT | NVT |  | 350400 |  | KFK | 1 | 2000-06-01 |  | KFK 9005 | Lightronics | 9005 DIEPZWART |  | 175200 | PLL 36W | 1 | 2020-06-10 |  | 36W PLL | Philips | 3000K | 36.00 | 16000 | PLL | 4MAA-VV | 98892.1298,395382.7199 | Wilgenstraat - 9
A | 10 | 1618556 | 51.5447 | 4.5788 | 98923.4988 | 395396.414 | Wilgenstraat | St. Willebrord |  | Gemeente Rucphen |  |  |  | Gemeente Rucphen | In bedrijf | Enexis | 4CPTAL | 1 | 2000-06-01 |  | PM AL 4,0 CO T60 TP | 4.00 | CONISCH | ALUMINIUM | NVT | NVT | NVT |  | 350400 |  | KFK | 1 | 2000-06-01 |  | KFK 9005 | Lightronics | 9005 DIEPZWART |  | 175200 | PLL 36W | 1 | 2020-06-10 |  | 36W PLL | Philips | 3000K | 36.00 | 16000 | PLL | 4MAA-VV | 98923.4988,395396.414 | Wilgenstraat - 10
A | 11 | 1618557 | 51.5447 | 4.5792 | 98950.3888 | 395391.5062 | Wilgenstraat | St. Willebrord |  | Gemeente Rucphen |  |  |  | Gemeente Rucphen | In bedrijf | Enexis | 4CPTAL | 1 | 2000-06-01 |  | PM AL 4,0 CO T60 TP | 4.00 | CONISCH | ALUMINIUM | NVT | NVT | NVT |  | 350400 |  | KFK | 1 | 2000-06-01 |  | KFK 9005 | Lightronics | 9005 DIEPZWART |  | 175200 | PLL 36W | 1 | 2020-06-10 |  | 36W PLL | Philips | 3000K | 36.00 | 16000 | PLL | 4MAA-VV | 98950.3888,395391.5062 | Wilgenstraat - 11
A | 12 | 1618558 | 51.5448 | 4.5795 | 98969.6288 | 395398.4202 | Wilgenstraat | St. Willebrord |  | Gemeente Rucphen |  |  |  | Gemeente Rucphen | In bedrijf | Enexis | 4CPTAL | 1 | 2000-06-01 |  | PM AL 4,0 CO T60 TP | 4.00 | CONISCH | ALUMINIUM | NVT | NVT | NVT |  | 350400 |  | KFK | 1 | 2000-06-01 |  | KFK 9005 | Lightronics | 9005 DIEPZWART |  | 175200 | PLL 36W | 1 | 2020-06-10 |  | 36W PLL | Philips | 3000K | 36.00 | 16000 | PLL | 4MAA-VV | 98969.6288,395398.4202 | Wilgenstraat - 12
A | 13 | 1618559 | 51.5447 | 4.5797 | 98988.7279 | 395392.5853 | Wilgenstraat | St. Willebrord |  | Gemeente Rucphen |  |  |  | Gemeente Rucphen | In bedrijf | Enexis | 4CPTAL | 1 | 2000-06-01 |  | PM AL 4,0 CO T60 TP | 4.00 | CONISCH | ALUMINIUM | NVT | NVT | NVT |  | 350400 |  | KFK | 1 | 2000-06-01 |  | KFK 9005 | Lightronics | 9005 DIEPZWART |  | 175200 | PLL 36W | 1 | 2020-06-10 |  | 36W PLL | Philips | 3000K | 36.00 | 16000 | PLL | 4MAA-VV | 98988.7279,395392.5853 | Wilgenstraat - 13
A | 1 | 1618598 | 51.55 | 4.595 | 100052.1158 | 395966.7486 | Wittenburg | St. Willebrord |  | Gemeente Rucphen |  |  |  | Gemeente Rucphen | In bedrijf | Enexis | 5VAL | 1 | 1989-01-01 | [9 empty] | 350400 |  | FGS104 | 1 | 2000-01-01 |  | FGS104 9010 | Philips | 9010 VERKEERSWIT |  | 175200 | PLL 36W | 1 | 2017-07-05 |  | 36W PLL | Philips | 3000K | 36.00 | 16000 | PLL | 4MAA-VV | 100052.1158,395966.7486 | Wittenburg - 1
A | 2 | 1618599 | 51.5501 | 4.5954 | 100081.0048 | 395986.081 | Wittenburg | St. Willebrord |  | Gemeente Rucphen |  |  |  | Gemeente Rucphen | In bedrijf | Enexis | 5VAL | 1 | 1989-01-01 | [9 empty] | 350400 |  | FGS104 | 1 | 1986-10-01 |  | FGS104 9010 | Philips | 9010 VERKEERSWIT |  | 175200 | PLL 36W | 1 | 2017-07-05 |  | 36W PLL | Philips | 3000K | 36.00 | 16000 | PLL | 4MAA-VV | 100081.0048,395986.081 | Wittenburg - 2
A | 3 | 1618600 | 51.5501 | 4.5958 | 100107.1548 | 395981.6724 | Wittenburg | St. Willebrord |  | Gemeente Rucphen |  |  |  | Gemeente Rucphen | In bedrijf | Enexis | 5VAL | 1 | 1989-01-01 | [9 empty] | 350400 |  | FGS104 | 1 | 2000-01-01 |  | FGS104 9010 | Philips | 9010 VERKEERSWIT |  | 175200 | PLL 36W | 1 | 2017-07-05 |  | 36W PLL | Philips | 3000K | 36.00 | 16000 | PLL | 4MAA-VV | 100107.1548,395981.6724 | Wittenburg - 3
A | 4 | 1618601 | 51.55 | 4.596 | 100125.5598 | 395974.5087 | Wittenburg | St. Willebrord |  | Gemeente Rucphen |  |  |  | Gemeente Rucphen | In bedrijf | Enexis | 5VAL | 1 | 1989-01-01 | [9 empty] | 350400 |  | FGS104 | 1 | 2000-01-01 |  | FGS104 9010 | Philips | 9010 VERKEERSWIT |  | 175200 | PLL 36W | 1 | 2017-07-05 |  | 36W PLL | Philips | 3000K | 36.00 | 16000 | PLL | 4MAA-VV | 100125.5598,395974.5087 | Wittenburg - 4
A | 7 | 1618604 | 51.5499 | 4.5965 | 100155.2728 | 395955.9605 | Wittenburg | St. Willebrord |  | Gemeente Rucphen |  |  |  | Gemeente Rucphen | In bedrijf | Enexis | 5VAL | 1 | 2000-01-01 | [9 empty] | 350400 |  | FGS104 | 1 | 2000-01-01 |  | FGS104 9010 | Philips | 9010 VERKEERSWIT |  | 175200 | PLL 36W | 1 | 2020-06-10 |  | 36W PLL | Philips | 3000K | 36.00 | 16000 | PLL | 4MAA-VV | 100155.2728,395955.9605 | Wittenburg - 7
A | 2A | 1618637 | 51.5564 | 4.5195 | 94828.6399 | 396736.1816 | Bergstraat | Zegge |  | Gemeente Rucphen |  |  |  | Gemeente Rucphen | In bedrijf | Enexis | 5VAL | 1 | 2017-12-15 | [9 empty] | 350400 |  | FGS104 | 1 | 2000-01-01 |  | FGS104 9010 | Philips | 9010 VERKEERSWIT |  | 175200 | PLL 36W | 1 | 2019-08-19 |  | 36W PLL | Philips | 3000K | 36.00 | 16000 | PLL | 4MAA-VV | 94828.6399,396736.1816 | Bergstraat - 2A
A | 7 | 1618644 | 51.5622 | 4.5199 | 94862.1499 | 397381.0175 | Bosschenhoofdseweg | Zegge |  | Gemeente Rucphen |  |  |  | Gemeente Rucphen | In bedrijf | Enexis | 5VAL | 1 | 1995-01-01 | [9 empty] | 350400 |  | FGS104 | 1 | 2000-01-01 |  | FGS104 9010 | Philips | 9010 VERKEERSWIT |  | 175200 | PLL 36W | 1 | 2019-08-20 |  | 36W PLL | Philips | 3000K | 36.00 | 16000 | PLL | 4MAA-VV | 94862.1499,397381.0175 | Bosschenhoofdseweg - 7
A | 8 | 1618645 | 51.5619 | 4.5226 | 95047.5539 | 397348.6603 | Bosschenhoofdseweg | Zegge |  | Gemeente Rucphen |  |  |  | Gemeente Rucphen | In bedrijf | Enexis | 5VAL | 1 | 1995-01-01 | [9 empty] | 350400 |  | FGS104 | 1 | 2000-01-01 |  | FGS104 9010 | Philips | 9010 VERKEERSWIT |  | 175200 | PLL 36W | 1 | 2019-08-20 |  | 36W PLL | Philips | 3000K | 36.00 | 16000 | PLL | 4MAA-VV | 95047.5539,397348.6603 | Bosschenhoofdseweg - 8
A | 9 | 1618646 | 51.5614 | 4.5267 | 95331.8339 | 397296.6003 | Bosschenhoofdseweg | Zegge |  | Gemeente Rucphen |  |  |  | Gemeente Rucphen | In bedrijf | Enexis | 5VAL | 1 | 1995-01-01 | [9 empty] | 350400 |  | FGS104 | 1 | 2000-01-01 |  | FGS104 9010 | Philips | 9010 VERKEERSWIT |  | 175200 | PLL 36W | 1 | 2019-08-20 |  | 36W PLL | Philips | 3000K | 36.00 | 16000 | PLL | 4MAA-VV | 95331.8339,397296.6003 | Bosschenhoofdseweg - 9
A | 10 | 1618647 | 51.5611 | 4.5291 | 95499.0329 | 397259.6361 | Bosschenhoofdseweg | Zegge |  | Gemeente Rucphen |  |  |  | Gemeente Rucphen | In bedrijf | Enexis | 5VAL | 1 | 2010-01-01 | [9 empty] | 350400 |  | FGS104 | 1 | 2000-01-01 |  | FGS104 9010 | Philips | 9010 VERKEERSWIT |  | 175200 | PLL 36W | 1 | 2019-08-20 |  | 36W PLL | Philips | 3000K | 36.00 | 16000 | PLL | 4MAA-VV | 95499.0329,397259.6361 | Bosschenhoofdseweg - 10
A | 1 | 1618701 | 51.55 | 4.5189 | 94777.0749 | 396025.0853 | Heistraat | Zegge |  | Gemeente Rucphen |  |  |  | Gemeente Rucphen | In bedrijf | Enexis | 5VAL | 1 | 1997-01-01 | [9 empty] | 350400 |  | FGS104 | 1 | 2000-01-01 |  | FGS104 9010 | Philips | 9010 VERKEERSWIT |  | 175200 | PLL 36W | 1 | 2019-08-20 |  | 36W PLL | Philips | 3000K | 36.00 | 16000 | PLL | 4MAA-VV | 94777.0749,396025.0853 | Heistraat - 1
A | 1 | 1618717 | 51.5571 | 4.5068 | 93944.8329 | 396834.289 | Hoge Heistraat | Zegge |  | Gemeente Rucphen |  |  |  | Gemeente Rucphen | In bedrijf | Enexis | 5VAL | 1 | 2011-01-01 | [9 empty] | 350400 |  | FGS104 | 1 | 2000-01-01 |  | FGS104 9010 | Philips | 9010 VERKEERSWIT |  | 175200 | PLL 36W | 1 | 2019-08-20 |  | 36W PLL | Philips | 3000K | 36.00 | 16000 | PLL | 4MAA-VV | 93944.8329,396834.289 | Hoge Heistraat - 1
A | 6 | 1618730 | 51.555 | 4.5174 | 94677.5489 | 396582.9581 | Jacob van Lennepstraat | Zegge |  | Gemeente Rucphen |  |  |  | Gemeente Rucphen | In bedrijf | Enexis | 6VAL | 1 | 2010-10-18 |  | LM AL 6,0 CV EU600/5 T60 CM | 6.00 | CILINDRISCH | ALUMINIUM | NVT | NVT | NVT |  | 350400 |  | FGS104 | 1 | 2000-01-01 |  | FGS104 9010 | Philips | 9010 VERKEERSWIT |  | 175200 | PLL 36W | 1 | 2019-08-20 |  | 36W PLL | Philips | 3000K | 36.00 | 16000 | PLL | 4MAA-VV | 94677.5489,396582.9581 | Jacob van Lennepstraat - 6
A | 7 | 1618731 | 51.555 | 4.5171 | 94654.3599 | 396587.3217 | Jacob van Lennepstraat | Zegge |  | Gemeente Rucphen |  |  |  | Gemeente Rucphen | In bedrijf | Enexis | 6VAL | 1 | 2010-10-18 |  | LM AL 6,0 CV EU600/5 T60 CM | 6.00 | CILINDRISCH | ALUMINIUM | NVT | NVT | NVT |  | 350400 |  | FGS104 | 1 | 2000-01-01 |  | FGS104 9010 | Philips | 9010 VERKEERSWIT |  | 175200 | PLL 36W | 1 | 2019-08-20 |  | 36W PLL | Philips | 3000K | 36.00 | 16000 | PLL | 4MAA-VV | 94654.3599,396587.3217 | Jacob van Lennepstraat - 7
A | 8 | 1618748 | 51.5548 | 4.5138 | 94427.7549 | 396567.4639 | Jongeneelenstraat | Zegge |  | Gemeente Rucphen |  |  |  | Gemeente Rucphen | In bedrijf | Enexis | 4CPTAL | 1 | 1994-06-01 |  | PM AL 4,0 CO T60 TP | 4.00 | CONISCH | ALUMINIUM | NVT | NVT | NVT |  | 350400 |  | KFK | 1 | 1994-06-01 |  | KFK 9005 | Lightronics | 9005 DIEPZWART |  | 175200 | PLL 36W | 1 | 2019-08-21 |  | 36W PLL | Philips | 3000K | 36.00 | 16000 | PLL | 4MAA-VV | 94427.7549,396567.4639 | Jongeneelenstraat - 8
A | 8A | 1618749 | 51.5551 | 4.5138 | 94425.5789 | 396599.2754 | Jongeneelenstraat | Zegge |  | Gemeente Rucphen |  |  |  | Gemeente Rucphen | In bedrijf | Enexis | 4CPTAL | 1 | 1994-06-01 |  | PM AL 4,0 CO T60 TP | 4.00 | CONISCH | ALUMINIUM | NVT | NVT | NVT |  | 350400 |  | KFK | 1 | 1994-06-01 |  | KFK 9005 | Lightronics | 9005 DIEPZWART |  | 175200 | PLL 36W | 1 | 2019-08-21 |  | 36W PLL | Philips | 3000K | 36.00 | 16000 | PLL | 4MAA-VV | 94425.5789,396599.2754 | Jongeneelenstraat - 8A
A | 1 | 1618761 | 51.5549 | 4.5253 | 95225.3002 | 396571.0471 | Kapelstraat | Zegge |  | Gemeente Rucphen |  |  |  | Gemeente Rucphen | In bedrijf | Enexis | 6VAL | 1 | 2017-01-01 |  | LM AL 6,0 CV EU600/5 T60 CM | 6.00 | CILINDRISCH | ALUMINIUM | NVT | NVT | NVT |  | 350400 |  | FGS104 | 1 | 2000-01-01 |  | FGS104 9010 | Philips | 9010 VERKEERSWIT |  | 175200 | PLL 36W | 1 | 2019-01-01 |  | 36W PLL | Philips | 3000K | 36.00 | 16000 | PLL | 4MAA-VV | 95225.3002,396571.0471 | Kapelstraat - 1
A | 2 | 1618762 | 51.5552 | 4.5235 | 95098.4189 | 396600.4133 | Kapelstraat | Zegge |  | Gemeente Rucphen |  |  |  | Gemeente Rucphen | In bedrijf | Enexis | 5VAL | 1 | 2017-12-15 | [9 empty] | 350400 |  | FGS104 | 1 | 2000-01-01 |  | FGS104 9010 | Philips | 9010 VERKEERSWIT |  | 175200 | PLL 36W | 1 | 2019-08-21 |  | 36W PLL | Philips | 3000K | 36.00 | 16000 | PLL | 4MAA-VV | 95098.4189,396600.4133 | Kapelstraat - 2
A | 1 | 1618775 | 51.5543 | 4.5136 | 94412.2569 | 396510.799 | Kerstensstraat | Zegge |  | Gemeente Rucphen |  |  |  | Gemeente Rucphen | In bedrijf | Enexis | 4CPTAL | 1 | 1998-06-01 |  | PM AL 4,0 CO T60 TP | 4.00 | CONISCH | ALUMINIUM | NVT | NVT | NVT |  | 350400 |  | KFK | 1 | 1998-06-01 |  | KFK 9005 | Lightronics | 9005 DIEPZWART |  | 175200 | PLL 36W | 1 | 2019-08-22 |  | 36W PLL | Philips | 3000K | 36.00 | 16000 | PLL | 4MAA-VV | 94412.2569,396510.799 | Kerstensstraat - 1
A | 2 | 1618776 | 51.5542 | 4.5133 | 94392.1969 | 396506.3488 | Kerstensstraat | Zegge |  | Gemeente Rucphen |  |  |  | Gemeente Rucphen | In bedrijf | Enexis | 4CPTAL | 1 | 1998-06-01 |  | PM AL 4,0 CO T60 TP | 4.00 | CONISCH | ALUMINIUM | NVT | NVT | NVT |  | 350400 |  | KFK | 1 | 1998-06-01 |  | KFK 9005 | Lightronics | 9005 DIEPZWART |  | 175200 | PLL 36W | 1 | 2019-08-22 |  | 36W PLL | Philips | 3000K | 36.00 | 16000 | PLL | 4MAA-VV | 94392.1969,396506.3488 | Kerstensstraat - 2
A | 3 | 1618784 | 51.5536 | 4.5117 | 94278.1499 | 396432.9009 | Lage Zegstraat | Zegge |  | Gemeente Rucphen |  |  |  | Gemeente Rucphen | In bedrijf | Enexis | 5VAL | 1 | 1987-12-01 | [9 empty] | 350400 |  | FGS104 | 1 | 2000-01-01 |  | FGS104 9010 | Philips | 9010 VERKEERSWIT |  | 175200 | PLL 36W | 1 | 2019-08-22 |  | 36W PLL | Philips | 3000K | 36.00 | 16000 | PLL | 4MAA-VV | 94278.1499,396432.9009 | Lage Zegstraat - 3
A | 4 | 1618785 | 51.5537 | 4.5103 | 94184.5419 | 396452.8012 | Lage Zegstraat | Zegge |  | Gemeente Rucphen |  |  |  | Gemeente Rucphen | In bedrijf | Enexis | 5VAL | 1 | 1987-12-01 | [9 empty] | 350400 |  | FGS104 | 1 | 2000-01-01 |  | FGS104 9010 | Philips | 9010 VERKEERSWIT |  | 175200 | PLL 36W | 1 | 2019-08-22 |  | 36W PLL | Philips | 3000K | 36.00 | 16000 | PLL | 4MAA-VV | 94184.5419,396452.8012 | Lage Zegstraat - 4
A | 5 | 1618786 | 51.554 | 4.5085 | 94061.0769 | 396479.9827 | Lage Zegstraat | Zegge |  | Gemeente Rucphen |  |  |  | Gemeente Rucphen | In bedrijf | Enexis | 5VAL | 1 | 1987-12-01 | [9 empty] | 350400 |  | FGS104 | 1 | 2000-01-01 |  | FGS104 9010 | Philips | 9010 VERKEERSWIT |  | 175200 | PLL 36W | 1 | 2019-08-22 |  | 36W PLL | Philips | 3000K | 36.00 | 16000 | PLL | 4MAA-VV | 94061.0769,396479.9827 | Lage Zegstraat - 5
A | 6 | 1618787 | 51.5542 | 4.507 | 93956.8869 | 396507.3126 | Lage Zegstraat | Zegge |  | Gemeente Rucphen |  |  |  | Gemeente Rucphen | In bedrijf | Enexis | 7VPTAL | 1 | 2008-01-01 | [11 empty] | FGS104 | 1 | 1996-06-06 |  | FGS104 9010 | Philips | 9010 VERKEERSWIT |  | 175200 | PLL 36W | 1 | 2019-08-22 |  | 36W PLL | Philips | 3000K | 36.00 | 16000 | PLL | 4MAA-VV | 93956.8869,396507.3126 | Lage Zegstraat - 6
A | 7 | 1618788 | 51.5544 | 4.5053 | 93835.8219 | 396531.5645 | Lage Zegstraat | Zegge |  | Gemeente Rucphen |  |  |  | Gemeente Rucphen | In bedrijf | Enexis | 5VAL | 1 | 2008-01-01 | [9 empty] | 350400 |  | FGS104 | 1 | 2000-01-01 |  | FGS104 9010 | Philips | 9010 VERKEERSWIT |  | 175200 | PLL 36W | 1 | 2019-08-22 |  | 36W PLL | Philips | 3000K | 36.00 | 16000 | PLL | 4MAA-VV | 93835.8219,396531.5645 | Lage Zegstraat - 7
A | 8 | 1618789 | 51.5546 | 4.5032 | 93695.4269 | 396550.1035 | Lage Zegstraat | Zegge |  | Gemeente Rucphen |  |  |  | Gemeente Rucphen | In bedrijf | Enexis | 7VPTAL | 1 | 2004-06-01 | [11 empty] | FGS104 | 1 | 1996-06-06 |  | FGS104 9010 | Philips | 9010 VERKEERSWIT |  | 175200 | PLL 36W | 1 | 2019-08-22 |  | 36W PLL | Philips | 3000K | 36.00 | 16000 | PLL | 4MAA-VV | 93695.4269,396550.1035 | Lage Zegstraat - 8
A | 9 | 1618790 | 51.5549 | 4.4997 | 93452.0639 | 396595.5081 | Lage Zegstraat | Zegge |  | Gemeente Rucphen |  |  |  | Gemeente Rucphen | In bedrijf | Enexis | 7VPTAL | 1 | 2008-01-01 | [11 empty] | FGS104 | 1 | 1996-06-06 |  | FGS104 9010 | Philips | 9010 VERKEERSWIT |  | 175200 | PLL 36W | 1 | 2019-08-22 |  | 36W PLL | Philips | 3000K | 36.00 | 16000 | PLL | 4MAA-VV | 93452.0639,396595.5081 | Lage Zegstraat - 9
A | 2 | 1618808 | 51.5455 | 4.505 | 93801.9809 | 395540.7532 | Molenstraat | Zegge |  | Gemeente Rucphen |  |  |  | Gemeente Rucphen | In bedrijf | Enexis | 5VAL | 1 | 1997-01-01 | [9 empty] | 350400 |  | FGS104 | 1 | 2000-01-01 |  | FGS104 9010 | Philips | 9010 VERKEERSWIT |  | 175200 | PLL 36W | 1 | 2019-08-23 |  | 36W PLL | Philips | 3000K | 36.00 | 16000 | PLL | 4MAA-VV | 93801.9809,395540.7532 | Molenstraat - 2
A | 3 | 1618809 | 51.546 | 4.5064 | 93904.7649 | 395597.2615 | Molenstraat | Zegge |  | Gemeente Rucphen |  |  |  | Gemeente Rucphen | In bedrijf | Enexis | 5VAL | 1 | 1997-01-01 | [9 empty] | 350400 |  | FGS104 | 1 | 2000-01-01 |  | FGS104 9010 | Philips | 9010 VERKEERSWIT |  | 175200 | PLL 36W | 1 | 2019-08-23 |  | 36W PLL | Philips | 3000K | 36.00 | 16000 | PLL | 4MAA-VV | 93904.7649,395597.2615 | Molenstraat - 3
A | 1 | 1618812 | 51.5544 | 4.5184 | 94746.2499 | 396515.8894 | Nicolaas Beetsstraat | Zegge |  | Gemeente Rucphen |  |  |  | Gemeente Rucphen | In bedrijf | Enexis | 5VAL | 1 | 2012-01-17 | [9 empty] | 350400 |  | FGS104 | 1 | 2000-01-01 |  | FGS104 9010 | Philips | 9010 VERKEERSWIT |  | 175200 | PLL 36W | 1 | 2019-08-21 |  | 36W PLL | Philips | 3000K | 36.00 | 16000 | PLL | 4MAA-VV | 94746.2499,396515.8894 | Nicolaas Beetsstraat - 1
A | 2 | 1618813 | 51.5546 | 4.5186 | 94761.7119 | 396538.7152 | Nicolaas Beetsstraat | Zegge |  | Gemeente Rucphen |  |  |  | Gemeente Rucphen | In bedrijf | Enexis | 5VAL | 1 | 2012-01-17 | [9 empty] | 350400 |  | FGS104 | 1 | 2000-01-01 |  | FGS104 9010 | Philips | 9010 VERKEERSWIT |  | 175200 | PLL 36W | 1 | 2019-08-21 |  | 36W PLL | Philips | 3000K | 36.00 | 16000 | PLL | 4MAA-VV | 94761.7119,396538.7152 | Nicolaas Beetsstraat - 2
A | 3 | 1618814 | 51.5548 | 4.5185 | 94752.7129 | 396562.8496 | Nicolaas Beetsstraat | Zegge |  | Gemeente Rucphen |  |  |  | Gemeente Rucphen | In bedrijf | Enexis | 5VAL | 1 | 2012-01-17 | [9 empty] | 350400 |  | FGS104 | 1 | 2000-01-01 |  | FGS104 9010 | Philips | 9010 VERKEERSWIT |  | 175200 | PLL 36W | 1 | 2019-08-21 |  | 36W PLL | Philips | 3000K | 36.00 | 16000 | PLL | 4MAA-VV | 94752.7129,396562.8496 | Nicolaas Beetsstraat - 3
A | 4 | 1618815 | 51.555 | 4.5185 | 94756.9719 | 396586.4554 | Nicolaas Beetsstraat | Zegge |  | Gemeente Rucphen |  |  |  | Gemeente Rucphen | In bedrijf | Enexis | 5VAL | 1 | 2012-01-17 | [9 empty] | 350400 |  | FGS104 | 1 | 2000-01-01 |  | FGS104 9010 | Philips | 9010 VERKEERSWIT |  | 175200 | PLL 36W | 1 | 2019-08-21 |  | 36W PLL | Philips | 3000K | 36.00 | 16000 | PLL | 4MAA-VV | 94756.9719,396586.4554 | Nicolaas Beetsstraat - 4
A | 5 | 1618816 | 51.5552 | 4.5188 | 94773.9839 | 396606.865 | Nicolaas Beetsstraat | Zegge |  | Gemeente Rucphen |  |  |  | Gemeente Rucphen | In bedrijf | Enexis | 5VAL | 1 | 2012-01-17 | [9 empty] | 350400 |  | FGS104 | 1 | 2000-01-01 |  | FGS104 9010 | Philips | 9010 VERKEERSWIT |  | 175200 | PLL 36W | 1 | 2019-08-21 |  | 36W PLL | Philips | 3000K | 36.00 | 16000 | PLL | 4MAA-VV | 94773.9839,396606.865 | Nicolaas Beetsstraat - 5
A | 6 | 1618817 | 51.5554 | 4.5188 | 94778.2859 | 396629.1052 | Nicolaas Beetsstraat | Zegge |  | Gemeente Rucphen |  |  |  | Gemeente Rucphen | In bedrijf | Enexis | 5VAL | 1 | 2012-01-17 | [9 empty] | 350400 |  | FGS104 | 1 | 2000-01-01 |  | FGS104 9010 | Philips | 9010 VERKEERSWIT |  | 175200 | PLL 36W | 1 | 2019-08-21 |  | 36W PLL | Philips | 3000K | 36.00 | 16000 | PLL | 4MAA-VV | 94778.2859,396629.1052 | Nicolaas Beetsstraat - 6
A | 9 | 1618840 | 51.5472 | 4.5122 | 94305.9069 | 395719.317 | Onze Lieve Vrouwestraat | Zegge |  | Gemeente Rucphen |  |  |  | Gemeente Rucphen | In bedrijf | Enexis | 7VAL | 1 | 1985-01-01 | [9 empty] | 350400 |  | SGS203 | 1 | 2000-01-01 |  | SGS203 7035 | Philips | 7035 LICHTGRIJS |  | 175200 | SONT | 1 | 2018-08-08 | [6 empty] | SON | 4MAA-VV | 94305.9069,395719.317 | Onze Lieve Vrouwestraat - 9
A | 10 | 1618841 | 51.5475 | 4.5127 | 94339.2259 | 395761.3947 | Onze Lieve Vrouwestraat | Zegge |  | Gemeente Rucphen |  |  |  | Gemeente Rucphen | In bedrijf | Enexis | 7VAL | 1 | 1985-01-01 | [9 empty] | 350400 |  | SGS203 | 1 | 2000-01-01 |  | SGS203 7035 | Philips | 7035 LICHTGRIJS |  | 175200 | SONT | 1 | 2018-08-08 | [6 empty] | SON | 4MAA-VV | 94339.2259,395761.3947 | Onze Lieve Vrouwestraat - 10
A | 11 | 1618842 | 51.5479 | 4.5132 | 94376.8769 | 395803.9358 | Onze Lieve Vrouwestraat | Zegge |  | Gemeente Rucphen |  |  |  | Gemeente Rucphen | In bedrijf | Enexis | 7VAL | 1 | 1985-01-01 | [9 empty] | 350400 |  | SGS203 | 1 | 2000-01-01 |  | SGS203 7035 | Philips | 7035 LICHTGRIJS |  | 175200 | SONT | 1 | 2018-08-08 | [6 empty] | SON | 4MAA-VV | 94376.8769,395803.9358 | Onze Lieve Vrouwestraat - 11
A | 79 | 1618910 | 51.5606 | 4.516 | 94588.2609 | 397208.3842 | Onze Lieve Vrouwestraat | Zegge |  | Gemeente Rucphen |  |  |  | Gemeente Rucphen | In bedrijf | Enexis | 7VAL | 1 | 1990-01-01 | [9 empty] | 350400 |  | SGS203 | 1 | 1997-04-01 |  | SGS203 7035 | Philips | 7035 LICHTGRIJS |  | 175200 | SONT | 1 | 2018-08-08 | [6 empty] | SON | 4MAA-VV | 94588.2609,397208.3842 | Onze Lieve Vrouwestraat - 79
A | 80 | 1618911 | 51.5608 | 4.5161 | 94597.6429 | 397231.9264 | Onze Lieve Vrouwestraat | Zegge |  | Gemeente Rucphen |  |  |  | Gemeente Rucphen | In bedrijf | Enexis | 7VAL | 1 | 2006-01-01 | [9 empty] | 350400 |  | SGS203 | 1 | 1997-04-01 |  | SGS203 7035 | Philips | 7035 LICHTGRIJS |  | 175200 | SONT | 1 | 2018-08-08 | [6 empty] | SON | 4MAA-VV | 94597.6429,397231.9264 | Onze Lieve Vrouwestraat - 80
A | 81 | 1618912 | 51.5611 | 4.5161 | 94593.3819 | 397264.9523 | Onze Lieve Vrouwestraat | Zegge |  | Gemeente Rucphen |  |  |  | Gemeente Rucphen | In bedrijf | Enexis | 7VAL | 1 | 1990-01-01 | [9 empty] | 350400 |  | SGS203 | 1 | 1997-04-01 |  | SGS203 7035 | Philips | 7035 LICHTGRIJS |  | 175200 | SONT | 1 | 2018-08-08 | [6 empty] | SON | 4MAA-VV | 94593.3819,397264.9523 | Onze Lieve Vrouwestraat - 81
A | 82 | 1618913 | 51.5613 | 4.5161 | 94598.2679 | 397294.3506 | Onze Lieve Vrouwestraat | Zegge |  | Gemeente Rucphen |  |  |  | Gemeente Rucphen | In bedrijf | Enexis | 7VAL | 1 | 1990-01-01 | [9 empty] | 350400 |  | SGS203 | 1 | 1997-04-01 |  | SGS203 7035 | Philips | 7035 LICHTGRIJS |  | 175200 | SONT | 1 | 2018-08-08 | [6 empty] | SON | 4MAA-VV | 94598.2679,397294.3506 | Onze Lieve Vrouwestraat - 82
A | 83 | 1618914 | 51.5616 | 4.5163 | 94610.4129 | 397321.7617 | Onze Lieve Vrouwestraat | Zegge |  | Gemeente Rucphen |  |  |  | Gemeente Rucphen | In bedrijf | Enexis | 7VAL | 1 | 1990-01-01 | [9 empty] | 350400 |  | SGS203 | 1 | 1997-04-01 |  | SGS203 7035 | Philips | 7035 LICHTGRIJS |  | 175200 | SONT | 1 | 2018-08-08 | [6 empty] | SON | 4MAA-VV | 94610.4129,397321.7617 | Onze Lieve Vrouwestraat - 83
A | 84 | 1618915 | 51.5618 | 4.5164 | 94614.8039 | 397346.6765 | Onze Lieve Vrouwestraat | Zegge |  | Gemeente Rucphen |  |  |  | Gemeente Rucphen | In bedrijf | Enexis | 7VAL | 1 | 1990-01-01 | [9 empty] | 350400 |  | SGS203 | 1 | 1997-04-01 |  | SGS203 7035 | Philips | 7035 LICHTGRIJS |  | 175200 | SONT | 1 | 2018-08-08 | [6 empty] | SON | 4MAA-VV | 94614.8039,397346.6765 | Onze Lieve Vrouwestraat - 84
A | 85 | 1618916 | 51.5621 | 4.5164 | 94618.4269 | 397377.829 | Onze Lieve Vrouwestraat | Zegge |  | Gemeente Rucphen |  |  |  | Gemeente Rucphen | In bedrijf | Enexis | 7VAL | 1 | 1990-01-01 | [9 empty] | 350400 |  | SGS203 | 1 | 1997-04-01 |  | SGS203 7035 | Philips | 7035 LICHTGRIJS |  | 175200 | SONT | 1 | 2018-08-08 | [6 empty] | SON | 4MAA-VV | 94618.4269,397377.829 | Onze Lieve Vrouwestraat - 85
A | 86 | 1618917 | 51.5623 | 4.5164 | 94615.8949 | 397404.046 | Onze Lieve Vrouwestraat | Zegge |  | Gemeente Rucphen |  |  |  | Gemeente Rucphen | In bedrijf | Enexis | 7VAL | 1 | 1990-01-01 | [9 empty] | 350400 |  | SGS203 | 1 | 1997-04-01 |  | SGS203 7035 | Philips | 7035 LICHTGRIJS |  | 175200 | SONT | 1 | 2018-08-08 | [6 empty] | SON | 4MAA-VV | 94615.8949,397404.046 | Onze Lieve Vrouwestraat - 86
A | 87 | 1618918 | 51.5625 | 4.5162 | 94601.7569 | 397421.1592 | Onze Lieve Vrouwestraat | Zegge |  | Gemeente Rucphen |  |  |  | Gemeente Rucphen | In bedrijf | Enexis | 8VAL | 1 | 2020-01-01 |  | LM AL 8,0 CV EU850/5 T60 TP | 8.00 | CILINDRISCH | ALUMINIUM | NVT | NVT | NVT |  | 350400 |  | SGS203 | 1 | 1997-04-01 |  | SGS203 7035 | Philips | 7035 LICHTGRIJS |  | 175200 | SONT | 1 | 2018-08-08 | [6 empty] | SON | 4MAA-VV | 94601.7569,397421.1592 | Onze Lieve Vrouwestraat - 87
A | 1 | 1618973 | 51.5522 | 4.5256 | 95242.5359 | 396268.2435 | Repestraat | Zegge |  | Gemeente Rucphen |  |  |  | Gemeente Rucphen | In bedrijf | Enexis | 5VAL | 1 | 1990-03-01 | [9 empty] | 350400 |  | FGS104 | 1 | 2000-01-01 |  | FGS104 9010 | Philips | 9010 VERKEERSWIT |  | 175200 | PLL 36W | 1 | 2019-08-21 |  | 36W PLL | Philips | 3000K | 36.00 | 16000 | PLL | 4MAA-VV | 95242.5359,396268.2435 | Repestraat - 1
A | 2 | 1618974 | 51.5526 | 4.5217 | 94971.3689 | 396314.5152 | Repestraat | Zegge |  | Gemeente Rucphen |  |  |  | Gemeente Rucphen | In bedrijf | Enexis | 5VAL | 1 | 1990-03-01 | [9 empty] | 350400 |  | FGS104 | 1 | 2000-01-01 |  | FGS104 9010 | Philips | 9010 VERKEERSWIT |  | 175200 | PLL 36W | 1 | 2019-08-21 |  | 36W PLL | Philips | 3000K | 36.00 | 16000 | PLL | 4MAA-VV | 94971.3689,396314.5152 | Repestraat - 2
A | 5 | 1618977 | 51.5529 | 4.5158 | 94561.2739 | 396349.9067 | Repestraat | Zegge |  | Gemeente Rucphen |  |  |  | Gemeente Rucphen | In bedrijf | Enexis | 5VAL | 1 | 1990-03-01 | [9 empty] | 350400 |  | FGS104 | 1 | 2000-01-01 |  | FGS104 9010 | Philips | 9010 VERKEERSWIT |  | 175200 | PLL 36W | 1 | 2019-08-21 |  | 36W PLL | Philips | 3000K | 36.00 | 16000 | PLL | 4MAA-VV | 94561.2739,396349.9067 | Repestraat - 5
A | 14 | 1619024 | 51.5497 | 4.5301 | 95549.1709 | 395982.2409 | Spoorstraat | Zegge |  | Gemeente Rucphen |  |  |  | Gemeente Rucphen | In bedrijf | Enexis | 6cptverzp7001 | 1 | 2010-01-01 | [11 empty] | FGS104 | 1 | 2000-06-01 |  | FGS104 9010 | Philips | 9010 VERKEERSWIT |  | 175200 | PLL 36W | 1 | 2019-08-14 |  | 36W PLL | Philips | 3000K | 36.00 | 16000 | PLL | 4MAA-VV | 95549.1709,395982.2409 | Spoorstraat - 14
A | 3 | 1619026 | 51.5548 | 4.5153 | 94533.1119 | 396564.4539 | van den Wildenbergstraat | Zegge |  | Gemeente Rucphen |  |  |  | Gemeente Rucphen | In bedrijf | Enexis | 5VAL | 1 | 1994-06-01 | [9 empty] | 350400 |  | FGS104 | 1 | 2000-01-01 |  | FGS104 9010 | Philips | 9010 VERKEERSWIT |  | 175200 | PLL 36W | 1 | 2019-08-14 |  | 36W PLL | Philips | 3000K | 36.00 | 16000 | PLL | 4MAA-VV | 94533.1119,396564.4539 | van den Wildenbergstraat - 3
A | 4 | 1619027 | 51.555 | 4.5152 | 94527.2639 | 396587.701 | van den Wildenbergstraat | Zegge |  | Gemeente Rucphen |  |  |  | Gemeente Rucphen | In bedrijf | Enexis | 5VAL | 1 | 1994-06-01 | [9 empty] | 350400 |  | FGS104 | 1 | 2000-01-01 |  | FGS104 9010 | Philips | 9010 VERKEERSWIT |  | 175200 | PLL 36W | 1 | 2019-08-14 |  | 36W PLL | Philips | 3000K | 36.00 | 16000 | PLL | 4MAA-VV | 94527.2639,396587.701 | van den Wildenbergstraat - 4
A | 5 | 1619028 | 51.5552 | 4.5152 | 94524.4699 | 396611.6536 | van den Wildenbergstraat | Zegge |  | Gemeente Rucphen |  |  |  | Gemeente Rucphen | In bedrijf | Enexis | 5VAL | 1 | 1995-10-11 | [9 empty] | 350400 |  | FGS104 | 1 | 2000-01-01 |  | FGS104 9010 | Philips | 9010 VERKEERSWIT |  | 175200 | PLL 36W | 1 | 2019-08-14 |  | 36W PLL | Philips | 3000K | 36.00 | 16000 | PLL | 4MAA-VV | 94524.4699,396611.6536 | van den Wildenbergstraat - 5
A | 11 | 1619034 | 51.5558 | 4.514 | 94441.4089 | 396682.8096 | van den Wildenbergstraat | Zegge |  | Gemeente Rucphen |  |  |  | Gemeente Rucphen | In bedrijf | Enexis | 5VAL | 1 | 1994-06-01 | [9 empty] | 350400 |  | FGS104 | 1 | 2000-01-01 |  | FGS104 9010 | Philips | 9010 VERKEERSWIT |  | 175200 | PLL 36W | 1 | 2019-08-14 |  | 36W PLL | Philips | 3000K | 36.00 | 16000 | PLL | 4MAA-VV | 94441.4089,396682.8096 | van den Wildenbergstraat - 11
A | 12 | 1619035 | 51.556 | 4.5141 | 94447.2899 | 396702.2445 | van den Wildenbergstraat | Zegge |  | Gemeente Rucphen |  |  |  | Gemeente Rucphen | In bedrijf | Enexis | 4CPTAL | 1 | 1995-10-11 |  | PM AL 4,0 CO T60 TP | 4.00 | CONISCH | ALUMINIUM | NVT | NVT | NVT |  | 350400 |  | KFK | 1 | 1995-10-11 |  | KFK 9005 | Lightronics | 9005 DIEPZWART |  | 175200 | PLL 24W | 1 | 2019-08-14 |  | 24W PLL | 1Onbekend | 3000 | 24.00 | 16000 | PLL | 4MAA-VV | 94447.2899,396702.2445 | van den Wildenbergstraat - 12
A | 13 | 1619036 | 51.5563 | 4.5142 | 94455.3469 | 396737.5105 | van den Wildenbergstraat | Zegge |  | Gemeente Rucphen |  |  |  | Gemeente Rucphen | In bedrijf | Enexis | 4CPTAL | 1 | 1995-10-11 |  | PM AL 4,0 CO T60 TP | 4.00 | CONISCH | ALUMINIUM | NVT | NVT | NVT |  | 350400 |  | KFK | 1 | 1995-10-11 |  | KFK 9005 | Lightronics | 9005 DIEPZWART |  | 175200 | PLL 36W | 1 | 2019-08-14 |  | 36W PLL | Philips | 3000K | 36.00 | 16000 | PLL | 4MAA-VV | 94455.3469,396737.5105 | van den Wildenbergstraat - 13
A | 14 | 1619037 | 51.556 | 4.5137 | 94423.0319 | 396707.0203 | van den Wildenbergstraat | Zegge |  | Gemeente Rucphen |  |  |  | Gemeente Rucphen | In bedrijf | Enexis | 5VAL | 1 | 1994-06-01 | [9 empty] | 350400 |  | FGS104 | 1 | 2000-01-01 |  | FGS104 9010 | Philips | 9010 VERKEERSWIT |  | 175200 | PLL 36W | 1 | 2019-08-14 |  | 36W PLL | Philips | 3000K | 36.00 | 16000 | PLL | 4MAA-VV | 94423.0319,396707.0203 | van den Wildenbergstraat - 14
A | 1 | 1619046 | 51.5546 | 4.5143 | 94463.0509 | 396543.1372 | Verdiesenstraat | Zegge |  | Gemeente Rucphen |  |  |  | Gemeente Rucphen | In bedrijf | Enexis | 4CPTAL | 1 | 1994-06-01 |  | PM AL 4,0 CO T60 TP | 4.00 | CONISCH | ALUMINIUM | NVT | NVT | NVT |  | 350400 |  | KFK | 1 | 1994-06-01 |  | KFK 9005 | Lightronics | 9005 DIEPZWART |  | 175200 | PLL 24W | 1 | 2019-08-14 |  | 24W PLL | 1Onbekend | 3000 | 24.00 | 16000 | PLL | 4MAA-VV | 94463.0509,396543.1372 | Verdiesenstraat - 1
A | 2 | 1619047 | 51.5545 | 4.5147 | 94492.9809 | 396536.4868 | Verdiesenstraat | Zegge |  | Gemeente Rucphen |  |  |  | Gemeente Rucphen | In bedrijf | Enexis | 4CPTAL | 1 | 1994-06-01 |  | PM AL 4,0 CO T60 TP | 4.00 | CONISCH | ALUMINIUM | NVT | NVT | NVT |  | 350400 |  | KFK | 1 | 1994-06-01 |  | KFK 9005 | Lightronics | 9005 DIEPZWART |  | 175200 | PLL 24W | 1 | 2019-08-14 |  | 24W PLL | 1Onbekend | 3000 | 24.00 | 16000 | PLL | 4MAA-VV | 94492.9809,396536.4868 | Verdiesenstraat - 2
A | 3 | 1619048 | 51.5547 | 4.5149 | 94503.6349 | 396553.833 | Verdiesenstraat | Zegge |  | Gemeente Rucphen |  |  |  | Gemeente Rucphen | In bedrijf | Enexis | 4CPTAL | 1 | 1998-05-01 |  | PM AL 4,0 CO T60 TP | 4.00 | CONISCH | ALUMINIUM | NVT | NVT | NVT |  | 350400 |  | KFK | 1 | 1998-05-01 |  | KFK 9005 | Lightronics | 9005 DIEPZWART |  | 175200 | PLL 24W | 1 | 2019-08-14 |  | 24W PLL | 1Onbekend | 3000 | 24.00 | 16000 | PLL | 4MAA-VV | 94503.6349,396553.833 | Verdiesenstraat - 3
A | 4 | 1619049 | 51.5549 | 4.5149 | 94501.0249 | 396573.2094 | Verdiesenstraat | Zegge |  | Gemeente Rucphen |  |  |  | Gemeente Rucphen | In bedrijf | Enexis | 4CPTAL | 1 | 1994-06-01 |  | PM AL 4,0 CO T60 TP | 4.00 | CONISCH | ALUMINIUM | NVT | NVT | NVT |  | 350400 |  | KFK | 1 | 1994-06-01 |  | KFK 9005 | Lightronics | 9005 DIEPZWART |  | 175200 | PLL 24W | 1 | 2019-08-14 |  | 24W PLL | 1Onbekend | 3000 | 24.00 | 16000 | PLL | 4MAA-VV | 94501.0249,396573.2094 | Verdiesenstraat - 4
A | 5 | 1619050 | 51.5551 | 4.5149 | 94507.6919 | 396596.6349 | Verdiesenstraat | Zegge |  | Gemeente Rucphen |  |  |  | Gemeente Rucphen | In bedrijf | Enexis | 4CPTAL | 1 | 1995-10-11 |  | PM AL 4,0 CO T60 TP | 4.00 | CONISCH | ALUMINIUM | NVT | NVT | NVT |  | 350400 |  | KFK | 1 | 1999-10-11 |  | KFK 9005 | Lightronics | 9005 DIEPZWART |  | 175200 | PLL 24W | 1 | 2019-08-14 |  | 24W PLL | 1Onbekend | 3000 | 24.00 | 16000 | PLL | 4MAA-VV | 94507.6919,396596.6349 | Verdiesenstraat - 5
A | 3 | 1619064 | 51.5544 | 4.513 | 94369.0549 | 396522.8397 | Waegemaekersstraat | Zegge |  | Gemeente Rucphen |  |  |  | Gemeente Rucphen | In bedrijf | Enexis | 4CPTAL | 1 | 1998-06-01 |  | PM AL 4,0 CO T60 TP | 4.00 | CONISCH | ALUMINIUM | NVT | NVT | NVT |  | 350400 |  | KFK | 1 | 1998-06-01 |  | KFK 9005 | Lightronics | 9005 DIEPZWART |  | 175200 | PLL 36W | 1 | 2019-08-14 |  | 36W PLL | Philips | 3000K | 36.00 | 16000 | PLL | 4MAA-VV | 94369.0549,396522.8397 | Waegemaekersstraat - 3
A | 4 | 1619065 | 51.5546 | 4.5132 | 94384.4479 | 396544.9219 | Waegemaekersstraat | Zegge |  | Gemeente Rucphen |  |  |  | Gemeente Rucphen | In bedrijf | Enexis | 4CPTAL | 1 | 1998-06-01 |  | PM AL 4,0 CO T60 TP | 4.00 | CONISCH | ALUMINIUM | NVT | NVT | NVT |  | 350400 |  | KFK | 1 | 1998-06-01 |  | KFK 9005 | Lightronics | 9005 DIEPZWART |  | 175200 | PLL 36W | 1 | 2019-08-14 |  | 36W PLL | Philips | 3000K | 36.00 | 16000 | PLL | 4MAA-VV | 94384.4479,396544.9219 | Waegemaekersstraat - 4

## combinatie mast en armatuur ver
vervangen Mast, Armatuur of Combinatie | Mastnummer | NID | Latitude | Longitude | X | Y | Straat | Plaats | Plaatsingsdatum | Beheerder | Bedrijf dat garantie geeft | Garantieduur | Garantie soort | Eigenaar | Status | Netbeheerder | Mast Naam | Mast Nummer | Mast Plaatsingsdatum | Mast GUID | Mast NLI naam | Mast Hoogte | Mast Mastmodel | Mast Materiaal | Mast Kleur | Mast Mastbehandeling | Mast Mastuithouder | Mast Onderdeelnummer | Mast Levensduur | Mast Omschrijving | Armatuur Naam | Armatuur Nummer | Armatuur Plaatsingsdatum | Armatuur GUID | Armatuur NLI name | Armatuur Fabrikant | Armatuur Kleur | Armatuur Aantal LEDS | Armatuur Levensduur | Lamp Naam | Lamp Nummer | Lamp Plaatsingsdatum | Lamp GUID | Lamp NLI naam | Lamp Fabrikant | Lamp Kleurtemperatuur | Lamp Vermogen | Lamp Levensduur | Lamp Lamp soort | block naam | x-y | straatnaam en mastnummer | block | werkzaamheid
C | 1 | 1615312 | 51.4987 | 4.5653 | 97927.9748 | 390281.4736 | Hoekvensedreef | Schijf |  | Gemeente Rucphen |  |  |  | Gemeente Rucphen | In bedrijf | Enexis | 5VAL | 1 | 1976-04-01 | [9 empty] | 350400 |  | FGS104 | 1 | 2000-01-01 |  | FGS104 9010 | Philips | 9010 VERKEERSWIT |  | 175200 | PLL 36W | 1 | 2016-07-15 |  | 36W PLL | Philips | 3000K | 36.00 | 16000 | PLL | 8BMA | 97927.9748,390281.4736 | Hoekvensedreef - 1
C | 30 | 1616665 | 51.5259 | 4.5841 | 99269.5508 | 393302.2481 | Vorenseindseweg | Sprundel |  | Gemeente Rucphen |  |  |  | Gemeente Rucphen | In bedrijf | Enexis | 5VAL | 1 | 1973-06-01 | [9 empty] | 350400 |  | FGS104 | 1 | 2009-11-12 |  | FGS104 9010 | Philips | 9010 VERKEERSWIT |  | 175200 | PLL 36W | 1 | 2016-07-22 |  | 36W PLL | Philips | 3000K | 36.00 | 16000 | PLL | 8BMA | 99269.5508,393302.2481 | Vorenseindseweg - 30
C | 64 | 1616900 | 51.5551 | 4.5737 | 98581.9988 | 396557.1438 | Bremstraat | St. Willebrord |  | Gemeente Rucphen |  |  |  | Gemeente Rucphen | In bedrijf | Enexis | 5VAL | 1 | 1963-06-01 | [9 empty] | 350400 |  | ARESA | 1 | 2016-12-22 | [6 empty] | LED | 1 | 2016-12-22 |  | LED |  |  | 30.00 | 100000 | LED | 8BMA | 98581.9988,396557.1438 | Bremstraat - 64
C | 1 | 1617730 | 51.5446 | 4.5899 | 99692.6148 | 395373.4157 | Meeuwenstraat | St. Willebrord |  | Gemeente Rucphen |  |  |  | Gemeente Rucphen | In bedrijf | Enexis | 5VAL | 1 | 1966-06-01 | [9 empty] | 350400 |  | FGS104 | 1 | 2000-01-01 |  | FGS104 9010 | Philips | 9010 VERKEERSWIT |  | 175200 | PLL 36W | 1 | 2020-06-24 |  | 36W PLL | Philips | 3000K | 36.00 | 16000 | PLL | 8BMA | 99692.6148,395373.4157 | Meeuwenstraat - 1
C | 25 | 1617832 | 51.5436 | 4.5837 | 99264.5708 | 395268.4695 | Nachtegaalstraat | St. Willebrord |  | Gemeente Rucphen |  |  |  | Gemeente Rucphen | In bedrijf | Enexis | 8VPTAL | 1 | 1975-06-01 | [11 empty] | SGS203 | 1 | 1998-06-01 |  | SGS203 7035 | Philips | 7035 LICHTGRIJS |  | 175200 | SON | 1 | 2017-07-06 | [6 empty] | SON | 8MAA-VV | 99264.5708,395268.4695 | Nachtegaalstraat - 25
C | 26 | 1617833 | 51.5438 | 4.5835 | 99244.8228 | 395292.6852 | Nachtegaalstraat | St. Willebrord |  | Gemeente Rucphen |  |  |  | Gemeente Rucphen | In bedrijf | Enexis | 8VPTAL | 1 | 1975-06-01 | [11 empty] | SGS203 | 1 | 1998-06-01 |  | SGS203 7035 | Philips | 7035 LICHTGRIJS |  | 175200 | SON | 1 | 2017-07-06 | [6 empty] | SON | 8MAA-VV | 99244.8228,395292.6852 | Nachtegaalstraat - 26

## masten vervangen
vervangen Mast, Armatuur of Combinatie | Mastnummer | NID | Latitude | Longitude | X | Y | Straat | Plaats | Plaatsingsdatum | Beheerder | Bedrijf dat garantie geeft | Garantieduur | Garantie soort | Eigenaar | Status | Netbeheerder | Mast Naam | Mast Nummer | Mast Plaatsingsdatum | Mast GUID | Mast NLI naam | Mast Hoogte | Mast Mastmodel | Mast Materiaal | Mast Kleur | Mast Mastbehandeling | Mast Mastuithouder | Mast Onderdeelnummer | Mast Levensduur | Mast Omschrijving | Armatuur Naam | Armatuur Nummer | Armatuur Plaatsingsdatum | Armatuur GUID | Armatuur NLI name | Armatuur Fabrikant | Armatuur Kleur | Armatuur Aantal LEDS | Armatuur Levensduur | Lamp Naam | Lamp Nummer | Lamp Plaatsingsdatum | Lamp GUID | Lamp NLI naam | Lamp Fabrikant | Lamp Kleurtemperatuur | Lamp Vermogen | Lamp Levensduur | Lamp Lamp soort | block naam | x-y | straatnaam en mastnummer | block | werkzaamheid
M | 26 | 1613789 | 51.5401 | 4.5581 | 97478.5759 | 394896.2817 | Achterhoeksestraat | Rucphen |  | Gemeente Rucphen |  |  |  | Gemeente Rucphen | In bedrijf | Enexis | 5VAL | 1 | 1963-01-01 | [9 empty] | 350400 |  | ARESA | 1 | 2016-01-08 | [6 empty] | LED | 1 | 2016-08-11 |  | LED |  |  | 30.00 | 100000 | LED | 8BMA | 97478.5759,394896.2817 | Achterhoeksestraat - 26
M | 1 | 1614073 | 51.5462 | 4.5293 | 95493.7209 | 395596.8299 | de Brand | Rucphen |  | Gemeente Rucphen |  |  |  | Gemeente Rucphen | In bedrijf | Enexis | 5VAL | 1 | 1970-01-01 | [9 empty] | 350400 |  | ARESA | 1 | 2016-08-23 | [6 empty] | LED | 1 | 2016-08-23 |  | LED |  |  | 30.00 | 100000 | LED | 8BMA | 95493.7209,395596.8299 | de Brand - 1
M | 1 | 1614416 | 51.5322 | 4.556 | 97323.2198 | 394018.0406 | Kerkstraat | Rucphen |  | Gemeente Rucphen |  |  |  | Gemeente Rucphen | In bedrijf | Enexis | 5VAL | 1 | 1963-06-01 | [9 empty] | 350400 |  | ARESA | 1 | 2014-02-10 | [6 empty] | PLL 36W | 1 | 2019-08-22 |  | 36W PLL | Philips | 3000K | 36.00 | 16000 | PLL | 8BMA | 97323.2198,394018.0406 | Kerkstraat - 1
M | 2 | 1614417 | 51.5321 | 4.5558 | 97310.3219 | 394005.8033 | Kerkstraat | Rucphen |  | Gemeente Rucphen |  |  |  | Gemeente Rucphen | In bedrijf | Enexis | 5VAL | 1 | 1963-06-01 | [9 empty] | 350400 |  | ARESA | 1 | 2014-02-10 | [6 empty] | PLL 36W | 1 | 2019-08-22 |  | 36W PLL | Philips | 3000K | 36.00 | 16000 | PLL | 8BMA | 97310.3219,394005.8033 | Kerkstraat - 2
M | 4 | 1614419 | 51.5315 | 4.5558 | 97312.6619 | 393943.873 | Kerkstraat | Rucphen |  | Gemeente Rucphen |  |  |  | Gemeente Rucphen | In bedrijf | Enexis | 5VAL | 1 | 1963-06-01 | [9 empty] | 350400 |  | ARESA | 1 | 2014-02-10 | [6 empty] | PLL 36W | 1 | 2019-08-22 |  | 36W PLL | Philips | 3000K | 36.00 | 16000 | PLL | 8BMA | 97312.6619,393943.873 | Kerkstraat - 4
M | 5 | 1614420 | 51.5312 | 4.5557 | 97303.1279 | 393912.8643 | Kerkstraat | Rucphen |  | Gemeente Rucphen |  |  |  | Gemeente Rucphen | In bedrijf | Enexis | 5VAL | 1 | 1963-06-01 | [9 empty] | 350400 |  | ARESA | 1 | 2014-02-10 | [6 empty] | PLL 36W | 1 | 2019-08-22 |  | 36W PLL | Philips | 3000K | 36.00 | 16000 | PLL | 8BMA | 97303.1279,393912.8643 | Kerkstraat - 5
M | 1 | 1614537 | 51.5166 | 4.5027 | 93606.2999 | 392331.9796 | Langendijksestraat | Rucphen |  | Gemeente Rucphen |  |  |  | Gemeente Rucphen | In bedrijf | Enexis | 5VAL | 1 | 1972-06-01 | [9 empty] | 350400 |  | ARESA | 1 | 2016-11-15 | [6 empty] | LED | 1 | 2016-11-15 |  | LED |  |  | 30.00 | 100000 | LED | 8BMA | 93606.2999,392331.9796 | Langendijksestraat - 1
M | 26 | 1615218 | 51.5266 | 4.5667 | 98058.7328 | 393391.2887 | Zundertseweg | Rucphen |  | Gemeente Rucphen |  |  |  | Gemeente Rucphen | In bedrijf | Enexis | 5VAL | 1 | 1963-06-01 | [9 empty] | 350400 |  | ARESA | 1 | 2013-11-06 | [6 empty] | PLL 36W | 1 | 2019-08-14 |  | 36W PLL | Philips | 3000K | 36.00 | 16000 | PLL | 8BMA | 98058.7328,393391.2887 | Zundertseweg - 26
M | 27 | 1615219 | 51.5265 | 4.5671 | 98091.0008 | 393375.2276 | Zundertseweg | Rucphen |  | Gemeente Rucphen |  |  |  | Gemeente Rucphen | In bedrijf | Enexis | 5VAL | 1 | 1963-06-01 | [9 empty] | 350400 |  | ARESA | 1 | 2013-11-06 | [6 empty] | PLL 36W | 1 | 2019-08-14 |  | 36W PLL | Philips | 3000K | 36.00 | 16000 | PLL | 8BMA | 98091.0008,393375.2276 | Zundertseweg - 27
M | 25A | 1615225 | 51.5272 | 4.5659 | 98006.1159 | 393452.0381 | Zundertseweg | Rucphen |  | Gemeente Rucphen |  |  |  | Gemeente Rucphen | In bedrijf | Enexis | 5VAL | 1 | 1963-06-01 | [9 empty] | 350400 |  | ARESA | 1 | 2013-11-06 | [6 empty] | PLL 36W | 1 | 2019-08-14 |  | 36W PLL | Philips | 3000K | 36.00 | 16000 | PLL | 8BMA | 98006.1159,393452.0381 | Zundertseweg - 25A
M | 2 | 1615618 | 51.5433 | 4.6055 | 100771.6708 | 395218.934 | Berkstraat | Sprundel |  | Gemeente Rucphen |  |  |  | Gemeente Rucphen | In bedrijf | Enexis | 5VAL | 1 | 1973-06-01 | [9 empty] | 350400 |  | ARESA | 1 | 2016-12-19 | [6 empty] | LED | 1 | 2016-12-19 |  | LED |  |  | 30.00 | 100000 | LED | 8BMA | 100771.6708,395218.934 | Berkstraat - 2
M | 1 | 1615652 | 51.5395 | 4.6202 | 101788.3998 | 394786.0781 | Boterstraat | Sprundel |  | Gemeente Rucphen |  |  |  | Gemeente Rucphen | In bedrijf | Enexis | 5VAL | 1 | 1970-01-01 | [9 empty] | 350400 |  | ARESA | 1 | 2016-12-19 | [6 empty] | LED | 1 | 2016-12-19 |  | LED |  |  | 30.00 | 100000 | LED | 8BMA | 101788.3998,394786.0781 | Boterstraat - 1
M | 2 | 1615653 | 51.5387 | 4.6209 | 101835.9808 | 394697.8234 | Boterstraat | Sprundel |  | Gemeente Rucphen |  |  |  | Gemeente Rucphen | In bedrijf | Enexis | 5VAL | 1 | 1970-01-01 | [9 empty] | 350400 |  | ARESA | 1 | 2016-12-19 | [6 empty] | LED | 1 | 2016-12-19 |  | LED |  |  | 30.00 | 100000 | LED | 8BMA | 101835.9808,394697.8234 | Boterstraat - 2
M | 3 | 1615654 | 51.5382 | 4.6235 | 102016.3038 | 394632.9247 | Boterstraat | Sprundel |  | Gemeente Rucphen |  |  |  | Gemeente Rucphen | In bedrijf | Enexis | 5VAL | 1 | 1970-01-01 | [9 empty] | 350400 |  | ARESA | 1 | 2016-12-19 | [6 empty] | LED | 1 | 2016-12-19 |  | LED |  |  | 30.00 | 100000 | LED | 8BMA | 102016.3038,394632.9247 | Boterstraat - 3
M | 4 | 1615666 | 51.5396 | 4.6174 | 101592.7198 | 394798.6604 | Bredasebaan | Sprundel |  | Gemeente Rucphen |  |  |  | Gemeente Rucphen | In bedrijf | Enexis | 8VPTAL | 1 | 1970-01-01 | [11 empty] | TECEO | 1 | 2020-01-01 | [6 empty] | LED | 1 | 2018-08-08 |  | LED |  |  | 30.00 | 100000 | LED | 8BMA | 101592.7198,394798.6604 | Bredasebaan - 4
M | 1 | 1615771 | 51.5334 | 4.6367 | 102927.1577 | 394094.8953 | de Wildert | Sprundel |  | Gemeente Rucphen |  |  |  | Gemeente Rucphen | In bedrijf | Enexis | 5VAL | 1 | 1960-01-01 | [9 empty] | 350400 |  | ARESA | 1 | 2016-01-08 | [6 empty] | LED | 1 | 2016-01-08 |  | LED |  |  | 30.00 | 100000 | LED | 8BMA | 102927.1577,394094.8953 | de Wildert - 1
M | 2 | 1615772 | 51.534 | 4.6382 | 103034.7228 | 394157.9885 | de Wildert | Sprundel |  | Gemeente Rucphen |  |  |  | Gemeente Rucphen | In bedrijf | Enexis | 5VAL | 1 | 1960-01-01 | [9 empty] | 350400 |  | ARESA | 1 | 2016-01-08 | [6 empty] | LED | 1 | 2016-01-08 |  | LED |  |  | 30.00 | 100000 | LED | 8BMA | 103034.7228,394157.9885 | de Wildert - 2
M | 3 | 1615773 | 51.5351 | 4.6389 | 103083.7137 | 394282.9414 | de Wildert | Sprundel |  | Gemeente Rucphen |  |  |  | Gemeente Rucphen | In bedrijf | Enexis | 5VAL | 1 | 1960-01-01 | [9 empty] | 350400 |  | ARESA | 1 | 2016-01-08 | [6 empty] | LED | 1 | 2016-01-08 |  | LED |  |  | 30.00 | 100000 | LED | 8BMA | 103083.7137,394282.9414 | de Wildert - 3
M | 19 | 1615892 | 51.5364 | 4.6015 | 100484.4858 | 394455.2606 | Hertogstraat | Sprundel |  | Gemeente Rucphen |  |  |  | Gemeente Rucphen | In bedrijf | Enexis | 5VAL | 1 | 1973-01-01 | [9 empty] | 350400 |  | Teceo S | 1 | 2020-01-01 | [6 empty] | LED | 1 | 2016-10-20 |  | LED |  |  | 30.00 | 100000 | LED | 8BMA | 100484.4858,394455.2606 | Hertogstraat - 19
M | 23 | 1615896 | 51.5362 | 4.6018 | 100505.0408 | 394431.8401 | Hertogstraat | Sprundel |  | Gemeente Rucphen |  |  |  | Gemeente Rucphen | In bedrijf | Enexis | 5VAL | 1 | 1973-01-01 | [9 empty] | 350400 |  | Teceo S | 1 | 2020-01-01 | [6 empty] | LED | 1 | 2016-07-22 |  | LED |  |  | 30.00 | 100000 | LED | 8BMA | 100505.0408,394431.8401 | Hertogstraat - 23
M | 24 | 1615897 | 51.5359 | 4.6018 | 100508.7778 | 394396.2121 | Hertogstraat | Sprundel |  | Gemeente Rucphen |  |  |  | Gemeente Rucphen | In bedrijf | Enexis | 5VAL | 1 | 1973-01-01 | [9 empty] | 350400 |  | Teceo S | 1 | 2020-01-01 | [6 empty] | LED | 1 | 2016-10-20 |  | LED |  |  | 30.00 | 100000 | LED | 8BMA | 100508.7778,394396.2121 | Hertogstraat - 24
M | 25 | 1615898 | 51.5357 | 4.6022 | 100534.8548 | 394372.5965 | Hertogstraat | Sprundel |  | Gemeente Rucphen |  |  |  | Gemeente Rucphen | In bedrijf | Enexis | 5VAL | 1 | 1973-01-01 | [9 empty] | 350400 |  | Teceo S | 1 | 2020-01-01 | [6 empty] | LED | 1 | 2016-10-20 |  | LED |  |  | 30.00 | 100000 | LED | 8BMA | 100534.8548,394372.5965 | Hertogstraat - 25
M | 32 | 1615906 | 51.5354 | 4.6023 | 100543.2568 | 394341.6879 | Hertogstraat | Sprundel |  | Gemeente Rucphen |  |  |  | Gemeente Rucphen | In bedrijf | Enexis | 5VAL | 1 | 1973-01-01 | [9 empty] | 350400 |  | Teceo S | 1 | 2020-01-01 | [6 empty] | LED | 1 | 2016-10-20 |  | LED |  |  | 30.00 | 100000 | LED | 8BMA | 100543.2568,394341.6879 | Hertogstraat - 32
M | 34 | 1615908 | 51.5351 | 4.6023 | 100539.0178 | 394307.0816 | Hertogstraat | Sprundel |  | Gemeente Rucphen |  |  |  | Gemeente Rucphen | In bedrijf | Enexis | 5VAL | 1 | 1973-01-01 | [9 empty] | 350400 |  | Teceo S | 1 | 2020-01-01 | [6 empty] | LED | 1 | 2016-10-20 |  | LED |  |  | 30.00 | 100000 | LED | 8BMA | 100539.0178,394307.0816 | Hertogstraat - 34
M | 35 | 1615909 | 51.5349 | 4.6025 | 100552.2708 | 394279.0303 | Hertogstraat | Sprundel |  | Gemeente Rucphen |  |  |  | Gemeente Rucphen | In bedrijf | Enexis | 5VAL | 1 | 1973-01-01 | [9 empty] | 350400 |  | Teceo S | 1 | 2020-01-01 | [6 empty] | LED | 1 | 2016-10-20 |  | LED |  |  | 30.00 | 100000 | LED | 8BMA | 100552.2708,394279.0303 | Hertogstraat - 35
M | 36 | 1615910 | 51.5345 | 4.6024 | 100550.4228 | 394239.1667 | Hertogstraat | Sprundel |  | Gemeente Rucphen |  |  |  | Gemeente Rucphen | In bedrijf | Enexis | 5VAL | 1 | 1973-01-01 | [9 empty] | 350400 |  | Teceo S | 1 | 2020-01-01 | [6 empty] | LED | 1 | 2016-10-20 |  | LED |  |  | 30.00 | 100000 | LED | 8BMA | 100550.4228,394239.1667 | Hertogstraat - 36
M | 1 | 1616133 | 51.5333 | 4.6177 | 101605.4538 | 394095.0146 | Lokkerstraat | Sprundel |  | Gemeente Rucphen |  |  |  | Gemeente Rucphen | In bedrijf | Enexis | 5VAL | 1 | 1973-06-01 | [9 empty] | 350400 |  | ARESA | 1 | 2016-03-01 | [6 empty] | LED | 1 | 2016-03-01 |  | LED |  |  | 30.00 | 100000 | LED | 8BMA | 101605.4538,394095.0146 | Lokkerstraat - 1
M | 1 | 1616370 | 51.5461 | 4.6051 | 100746.6898 | 395531.9593 | Prinsenhoefstraat | Sprundel |  | Gemeente Rucphen |  |  |  | Gemeente Rucphen | In bedrijf | Enexis | 5VAL | 1 | 1973-06-01 | [9 empty] | 350400 |  | ARESA | 1 | 2016-11-16 | [6 empty] | LED | 1 | 2016-11-16 |  | LED |  |  | 30.00 | 100000 | LED | 8BMA | 100746.6898,395531.9593 | Prinsenhoefstraat - 1
M | 1 | 1616774 | 51.5533 | 4.5926 | 99892.3978 | 396342.2592 | Bachstraat | St. Willebrord |  | Gemeente Rucphen |  |  |  | Gemeente Rucphen | In bedrijf | Enexis | 5VAL | 1 | 1971-07-08 | [9 empty] | 350400 |  | vizulo mini | 1 | 2020-01-01 | [6 empty] | LED | 1 | 2017-07-13 |  | LED |  |  | 30.00 | 100000 | LED | 8BMA | 99892.3978,396342.2592 | Bachstraat - 1
M | 1 | 1616775 | 51.5523 | 4.593 | 99920.8058 | 396229.9355 | Bartokstraat | St. Willebrord |  | Gemeente Rucphen |  |  |  | Gemeente Rucphen | In bedrijf | Enexis | 5VAL | 1 | 1972-01-01 | [9 empty] | 350400 |  | vizulo mini | 1 | 2020-01-01 | [6 empty] | LED | 1 | 2017-07-13 |  | LED |  |  | 30.00 | 100000 | LED | 8BMA | 99920.8058,396229.9355 | Bartokstraat - 1
M | 2 | 1616776 | 51.5527 | 4.5927 | 99898.8748 | 396272.7597 | Bartokstraat | St. Willebrord |  | Gemeente Rucphen |  |  |  | Gemeente Rucphen | In bedrijf | Enexis | 5VAL | 1 | 1972-01-01 | [9 empty] | 350400 |  | vizulo mini | 1 | 2020-01-01 | [6 empty] | LED | 1 | 2017-07-13 |  | LED |  |  | 30.00 | 100000 | LED | 8BMA | 99898.8748,396272.7597 | Bartokstraat - 2
M | 1 | 1616781 | 51.5535 | 4.5919 | 99845.0608 | 396364.9633 | Beethovenstraat | St. Willebrord |  | Gemeente Rucphen |  |  |  | Gemeente Rucphen | In bedrijf | Enexis | 5VAL | 1 | 1971-07-08 | [9 empty] | 350400 |  | vizulo mini | 1 | 2020-01-01 | [6 empty] | LED | 1 | 2017-07-06 |  | LED |  |  | 30.00 | 100000 | LED | 8BMA | 99845.0608,396364.9633 | Beethovenstraat - 1
M | 2 | 1616782 | 51.5537 | 4.5925 | 99886.3328 | 396378.0333 | Beethovenstraat | St. Willebrord |  | Gemeente Rucphen |  |  |  | Gemeente Rucphen | In bedrijf | Enexis | 5VAL | 1 | 1971-07-08 | [9 empty] | 350400 |  | vizulo mini | 1 | 2020-01-01 | [6 empty] | LED | 1 | 2017-07-06 |  | LED |  |  | 30.00 | 100000 | LED | 8BMA | 99886.3328,396378.0333 | Beethovenstraat - 2
M | 3 | 1616783 | 51.5537 | 4.5932 | 99932.6548 | 396381.9564 | Beethovenstraat | St. Willebrord |  | Gemeente Rucphen |  |  |  | Gemeente Rucphen | In bedrijf | Enexis | 5VAL | 1 | 1971-07-08 | [9 empty] | 350400 |  | vizulo mini | 1 | 2020-01-01 | [6 empty] | LED | 1 | 2017-07-06 |  | LED |  |  | 30.00 | 100000 | LED | 8BMA | 99932.6548,396381.9564 | Beethovenstraat - 3
M | 4 | 1616784 | 51.5539 | 4.5938 | 99976.5188 | 396407.8117 | Beethovenstraat | St. Willebrord |  | Gemeente Rucphen |  |  |  | Gemeente Rucphen | In bedrijf | Enexis | 5VAL | 1 | 1971-07-08 | [9 empty] | 350400 |  | vizulo mini | 1 | 2020-01-01 | [6 empty] | LED | 1 | 2017-07-06 |  | LED |  |  | 30.00 | 100000 | LED | 8BMA | 99976.5188,396407.8117 | Beethovenstraat - 4
M | 5 | 1616785 | 51.5539 | 4.5942 | 100004.1538 | 396408.8649 | Beethovenstraat | St. Willebrord |  | Gemeente Rucphen |  |  |  | Gemeente Rucphen | In bedrijf | Enexis | 5VAL | 1 | 1971-07-08 | [9 empty] | 350400 |  | vizulo mini | 1 | 2020-01-01 | [6 empty] | LED | 1 | 2017-07-06 |  | LED |  |  | 30.00 | 100000 | LED | 8BMA | 100004.1538,396408.8649 | Beethovenstraat - 5
M | 1 | 1616789 | 51.5512 | 4.5934 | 99943.1528 | 396100.1134 | Bellinistraat | St. Willebrord |  | Gemeente Rucphen |  |  |  | Gemeente Rucphen | In bedrijf | Enexis | 5VAL | 1 | 1971-07-08 | [9 empty] | 350400 |  | vizulo mini | 1 | 2020-01-01 | [6 empty] | LED | 1 | 2017-07-06 |  | LED |  |  | 30.00 | 100000 | LED | 8BMA | 99943.1528,396100.1134 | Bellinistraat - 1
M | 1 | 1616984 | 51.5532 | 4.5875 | 99533.8728 | 396328.8167 | de Singelhof | St. Willebrord |  | Gemeente Rucphen |  |  |  | Gemeente Rucphen | In bedrijf | Enexis | 4CPTAL | 1 | 1967-06-01 |  | PM AL 4,0 CO T60 TP | 4.00 | CONISCH | ALUMINIUM | NVT | NVT | NVT |  | 350400 |  | KFK | 1 | 2012-10-01 |  | KFK 9005 | Lightronics | 9005 DIEPZWART |  | 175200 | PLL 36W | 1 | 2020-06-25 |  | 36W PLL | Philips | 3000K | 36.00 | 16000 | PLL | 8BMA | 99533.8728,396328.8167 | de Singelhof - 1
M | 2 | 1616985 | 51.5531 | 4.5875 | 99538.3828 | 396316.9747 | de Singelhof | St. Willebrord |  | Gemeente Rucphen |  |  |  | Gemeente Rucphen | In bedrijf | Enexis | 4CPTAL | 1 | 1967-06-01 |  | PM AL 4,0 CO T60 TP | 4.00 | CONISCH | ALUMINIUM | NVT | NVT | NVT |  | 350400 |  | KFK | 1 | 2012-10-01 |  | KFK 9005 | Lightronics | 9005 DIEPZWART |  | 175200 | PLL 36W | 1 | 2020-06-25 |  | 36W PLL | Philips | 3000K | 36.00 | 16000 | PLL | 8BMA | 99538.3828,396316.9747 | de Singelhof - 2
M | 7 | 1616989 | 51.5535 | 4.5885 | 99605.4748 | 396361.05 | de Singelhof | St. Willebrord |  | Gemeente Rucphen |  |  |  | Gemeente Rucphen | In bedrijf | Enexis | 4CPTAL | 1 | 1967-06-01 |  | PM AL 4,0 CO T60 TP | 4.00 | CONISCH | ALUMINIUM | NVT | NVT | NVT |  | 350400 |  | KFK | 1 | 2012-10-01 |  | KFK 9005 | Lightronics | 9005 DIEPZWART |  | 175200 | PLL 36W | 1 | 2020-06-25 |  | 36W PLL | Philips | 3000K | 36.00 | 16000 | PLL | 8BMA | 99605.4748,396361.05 | de Singelhof - 7
M | 8 | 1616990 | 51.5532 | 4.5887 | 99618.0508 | 396335.0329 | de Singelhof | St. Willebrord |  | Gemeente Rucphen |  |  |  | Gemeente Rucphen | In bedrijf | Enexis | 4CPTAL | 1 | 1967-06-01 |  | PM AL 4,0 CO T60 TP | 4.00 | CONISCH | ALUMINIUM | NVT | NVT | NVT |  | 350400 |  | KFK | 1 | 2012-10-01 |  | KFK 9005 | Lightronics | 9005 DIEPZWART |  | 175200 | PLL 36W | 1 | 2020-06-25 |  | 36W PLL | Philips | 3000K | 36.00 | 16000 | PLL | 8BMA | 99618.0508,396335.0329 | de Singelhof - 8
M | 1 | 1617248 | 51.5526 | 4.5947 | 100033.7608 | 396254.1119 | Franckstraat | St. Willebrord |  | Gemeente Rucphen |  |  |  | Gemeente Rucphen | In bedrijf | Enexis | 5VAL | 1 | 1974-01-01 | [9 empty] | 350400 |  | vizulo mini | 1 | 2020-01-01 | [6 empty] | LED | 1 | 2017-07-13 |  | LED |  |  | 30.00 | 100000 | LED | 8BMA | 100033.7608,396254.1119 | Franckstraat - 1
M | 2 | 1617249 | 51.5528 | 4.5946 | 100025.7298 | 396283.1693 | Franckstraat | St. Willebrord |  | Gemeente Rucphen |  |  |  | Gemeente Rucphen | In bedrijf | Enexis | 5VAL | 1 | 1974-01-01 | [9 empty] | 350400 |  | vizulo mini | 1 | 2020-01-01 | [6 empty] | LED | 1 | 2017-07-13 |  | LED |  |  | 30.00 | 100000 | LED | 8BMA | 100025.7298,396283.1693 | Franckstraat - 2
M | 1 | 1617283 | 51.5514 | 4.5947 | 100033.8118 | 396130.9747 | Griegstraat | St. Willebrord |  | Gemeente Rucphen |  |  |  | Gemeente Rucphen | In bedrijf | Enexis | 5VAL | 1 | 1973-01-01 | [9 empty] | 350400 |  | vizulo mini | 1 | 2020-01-01 | [6 empty] | LED | 1 | 2017-07-13 |  | LED |  |  | 30.00 | 100000 | LED | 8BMA | 100033.8118,396130.9747 | Griegstraat - 1
M | 1 | 1617284 | 51.5516 | 4.5955 | 100089.2178 | 396145.0276 | HÃ¤ndelstraat | St. Willebrord |  | Gemeente Rucphen |  |  |  | Gemeente Rucphen | In bedrijf | Enexis | 5VAL | 1 | 1973-01-01 | [9 empty] | 350400 |  | vizulo mini | 1 | 2020-01-01 | [6 empty] | LED | 1 | 2017-07-06 |  | LED |  |  | 30.00 | 100000 | LED | 8BMA | 100089.2178,396145.0276 | HÃ¤ndelstraat - 1
M | 3A | 1617545 | 51.548 | 4.5837 | 99269.0338 | 395753.712 | Korenbloemstraat | St. Willebrord |  | Gemeente Rucphen |  |  |  | Gemeente Rucphen | In bedrijf | Enexis | 5VAL | 1 | 1963-06-01 | [9 empty] | 350400 |  | vizulo mini | 1 | 2020-01-01 | [6 empty] | LED | 1 | 2017-07-12 |  | LED |  |  | 30.00 | 100000 | LED | 8BMA | 99269.0338,395753.712 | Korenbloemstraat - 3A
M | 6 | 1617582 | 51.5442 | 4.5943 | 99996.2689 | 395323.9486 | Krommestraat | St. Willebrord |  | Gemeente Rucphen |  |  |  | Gemeente Rucphen | In bedrijf | Enexis | 5VAL | 1 | 1963-06-01 | [9 empty] | 350400 |  | ARESA | 1 | 2014-06-05 | [6 empty] | PLL 36W | 1 | 2020-06-10 |  | 36W PLL | Philips | 3000K | 36.00 | 16000 | PLL | 8BMA | 99996.2689,395323.9486 | Krommestraat - 6
M | 12 | 1617588 | 51.5449 | 4.5937 | 99955.3348 | 395403.9289 | Krommestraat | St. Willebrord |  | Gemeente Rucphen |  |  |  | Gemeente Rucphen | In bedrijf | Enexis | 5VAL | 1 | 1963-06-01 | [9 empty] | 350400 |  | ARESA | 1 | 2014-06-05 | [6 empty] | PLL 36W | 1 | 2020-06-10 |  | 36W PLL | Philips | 3000K | 36.00 | 16000 | PLL | 8BMA | 99955.3348,395403.9289 | Krommestraat - 12
M | 13 | 1617589 | 51.5446 | 4.593 | 99907.8858 | 395372.4986 | Krommestraat | St. Willebrord |  | Gemeente Rucphen |  |  |  | Gemeente Rucphen | In bedrijf | Enexis | 5VAL | 1 | 1963-06-01 | [9 empty] | 350400 |  | ARESA | 1 | 2014-06-05 | [6 empty] | PLL 36W | 1 | 2020-06-10 |  | 36W PLL | Philips | 3000K | 36.00 | 16000 | PLL | 8BMA | 99907.8858,395372.4986 | Krommestraat - 13
M | 3 | 1617602 | 51.5435 | 4.5907 | 99744.7558 | 395252.5782 | Leeuwerikstraat | St. Willebrord |  | Gemeente Rucphen |  |  |  | Gemeente Rucphen | In bedrijf | Enexis | 5VAL | 1 | 1973-06-01 | [9 empty] | 350400 |  | BRISA | 1 | 2020-01-01 |  |  | Lightronics BV |  |  |  | LED | 1 | 2017-07-06 |  | LED |  |  | 30.00 | 100000 | LED | 8BMA | 99744.7558,395252.5782 | Leeuwerikstraat - 3
M | 5 | 1617604 | 51.5434 | 4.5896 | 99674.2808 | 395243.4648 | Leeuwerikstraat | St. Willebrord |  | Gemeente Rucphen |  |  |  | Gemeente Rucphen | In bedrijf | Enexis | 5VAL | 1 | 1973-06-01 | [9 empty] | 350400 |  | BRISA | 1 | 2020-01-01 |  |  | Lightronics BV |  |  |  | LED | 1 | 2017-07-13 |  | LED |  |  | 30.00 | 100000 | LED | 8BMA | 99674.2808,395243.4648 | Leeuwerikstraat - 5
M | 22 | 1617620 | 51.5449 | 4.5841 | 99294.1258 | 395414.9011 | Leeuwerikstraat | St. Willebrord |  | Gemeente Rucphen |  |  |  | Gemeente Rucphen | In bedrijf | Enexis | 5VAL | 1 | 1973-06-01 | [9 empty] | 350400 |  | Teceo S | 1 | 2020-01-01 | [6 empty] | LED | 1 | 2017-07-13 |  | LED |  |  | 30.00 | 100000 | LED | 8BMA | 99294.1258,395414.9011 | Leeuwerikstraat - 22
M | 23 | 1617621 | 51.5453 | 4.584 | 99286.8988 | 395454.3226 | Leeuwerikstraat | St. Willebrord |  | Gemeente Rucphen |  |  |  | Gemeente Rucphen | In bedrijf | Enexis | 5VAL | 1 | 1973-06-01 | [9 empty] | 350400 |  | Teceo S | 1 | 2020-01-01 | [6 empty] | LED | 1 | 2013-07-04 |  | LED |  |  | 30.00 | 100000 | LED | 8BMA | 99286.8988,395454.3226 | Leeuwerikstraat - 23
M | 24 | 1617622 | 51.5456 | 4.5838 | 99269.6938 | 395490.4439 | Leeuwerikstraat | St. Willebrord |  | Gemeente Rucphen |  |  |  | Gemeente Rucphen | In bedrijf | Enexis | 5VAL | 1 | 1973-06-01 | [9 empty] | 350400 |  | Teceo S | 1 | 2020-01-01 | [6 empty] | LED | 1 | 2013-07-04 |  | LED |  |  | 30.00 | 100000 | LED | 8BMA | 99269.6938,395490.4439 | Leeuwerikstraat - 24
M | 1 | 1617665 | 51.5524 | 4.5937 | 99969.2998 | 396235.7657 | Mahlerstraat | St. Willebrord |  | Gemeente Rucphen |  |  |  | Gemeente Rucphen | In bedrijf | Enexis | 5VAL | 1 | 1973-06-01 | [9 empty] | 350400 |  | vizulo mini | 1 | 2020-01-01 | [6 empty] | LED | 1 | 2017-07-03 |  | LED |  |  | 30.00 | 100000 | LED | 8BMA | 99969.2998,396235.7657 | Mahlerstraat - 1
M | 2 | 1617666 | 51.5527 | 4.5937 | 99964.5068 | 396266.8618 | Mahlerstraat | St. Willebrord |  | Gemeente Rucphen |  |  |  | Gemeente Rucphen | In bedrijf | Enexis | 5VAL | 1 | 1973-06-01 | [9 empty] | 350400 |  | vizulo mini | 1 | 2020-01-01 | [6 empty] | LED | 1 | 2017-07-03 |  | LED |  |  | 30.00 | 100000 | LED | 8BMA | 99964.5068,396266.8618 | Mahlerstraat - 2
M | 3 | 1617667 | 51.5527 | 4.5941 | 99994.0928 | 396274.7874 | Mahlerstraat | St. Willebrord |  | Gemeente Rucphen |  |  |  | Gemeente Rucphen | In bedrijf | Enexis | 5VAL | 1 | 1973-06-01 | [9 empty] | 350400 |  | vizulo mini | 1 | 2020-01-01 | [6 empty] | LED | 1 | 2017-07-03 |  | LED |  |  | 30.00 | 100000 | LED | 8BMA | 99994.0928,396274.7874 | Mahlerstraat - 3
M | 1 | 1617787 | 51.552 | 4.5927 | 99897.7728 | 396194.7123 | Monseigneur van Rooijstraat | St. Willebrord |  | Gemeente Rucphen |  |  |  | Gemeente Rucphen | In bedrijf | Enexis | 5VAL | 1 | 1963-06-01 | [9 empty] | 350400 |  | TECEO-1-16 LED | 1 | 2016-08-04 | [6 empty] | LED | 1 | 2016-08-04 |  | LED |  |  | 30.00 | 100000 | LED | 6MAA-VV | 99897.7728,396194.7123 | Monseigneur van Rooijstraat - 1
M | 2 | 1617788 | 51.5521 | 4.5932 | 99928.5858 | 396202.8322 | Monseigneur van Rooijstraat | St. Willebrord |  | Gemeente Rucphen |  |  |  | Gemeente Rucphen | In bedrijf | Enexis | 5VAL | 1 | 1963-06-01 | [9 empty] | 350400 |  | TECEO-1-16 LED | 1 | 2016-08-04 | [6 empty] | LED | 1 | 2016-08-04 |  | LED |  |  | 30.00 | 100000 | LED | 6MAA-VV | 99928.5858,396202.8322 | Monseigneur van Rooijstraat - 2
M | 3 | 1617789 | 51.5521 | 4.5935 | 99948.7908 | 396208.2618 | Monseigneur van Rooijstraat | St. Willebrord |  | Gemeente Rucphen |  |  |  | Gemeente Rucphen | In bedrijf | Enexis | 5VAL | 1 | 1963-06-01 | [9 empty] | 350400 |  | TECEO-1-16 LED | 1 | 2016-08-04 | [6 empty] | LED | 1 | 2016-08-04 |  | LED |  |  | 30.00 | 100000 | LED | 6MAA-VV | 99948.7908,396208.2618 | Monseigneur van Rooijstraat - 3
M | 4 | 1617790 | 51.5521 | 4.5939 | 99980.7228 | 396208.1933 | Monseigneur van Rooijstraat | St. Willebrord |  | Gemeente Rucphen |  |  |  | Gemeente Rucphen | In bedrijf | Enexis | 5VAL | 1 | 1963-06-01 | [9 empty] | 350400 |  | TECEO-1-16 LED | 1 | 2016-08-04 | [6 empty] | LED | 1 | 2016-08-04 |  | LED |  |  | 30.00 | 100000 | LED | 6MAA-VV | 99980.7228,396208.1933 | Monseigneur van Rooijstraat - 4
M | 5 | 1617791 | 51.5523 | 4.5943 | 100004.2358 | 396223.0743 | Monseigneur van Rooijstraat | St. Willebrord |  | Gemeente Rucphen |  |  |  | Gemeente Rucphen | In bedrijf | Enexis | 5VAL | 1 | 1963-06-01 | [9 empty] | 350400 |  | TECEO-1-16 LED | 1 | 2016-08-04 | [6 empty] | LED | 1 | 2016-08-04 |  | LED |  |  | 30.00 | 100000 | LED | 6MAA-VV | 100004.2358,396223.0743 | Monseigneur van Rooijstraat - 5
M | 6 | 1617792 | 51.5523 | 4.5947 | 100035.7028 | 396222.2513 | Monseigneur van Rooijstraat | St. Willebrord |  | Gemeente Rucphen |  |  |  | Gemeente Rucphen | In bedrijf | Enexis | 5VAL | 1 | 1963-06-01 | [9 empty] | 350400 |  | TECEO-1-16 LED | 1 | 2016-08-04 | [6 empty] | LED | 1 | 2016-08-04 |  | LED |  |  | 30.00 | 100000 | LED | 6MAA-VV | 100035.7028,396222.2513 | Monseigneur van Rooijstraat - 6
M | 7 | 1617793 | 51.5524 | 4.5951 | 100063.7768 | 396239.7799 | Monseigneur van Rooijstraat | St. Willebrord |  | Gemeente Rucphen |  |  |  | Gemeente Rucphen | In bedrijf | Enexis | 5VAL | 1 | 1963-06-01 | [9 empty] | 350400 |  | TECEO-1-16 LED | 1 | 2016-08-04 | [6 empty] | LED | 1 | 2016-08-04 |  | LED |  |  | 30.00 | 100000 | LED | 6MAA-VV | 100063.7768,396239.7799 | Monseigneur van Rooijstraat - 7
M | 1 | 1617795 | 51.5536 | 4.594 | 99985.5208 | 396366.9801 | Mozartstraat | St. Willebrord |  | Gemeente Rucphen |  |  |  | Gemeente Rucphen | In bedrijf | Enexis | 5VAL | 1 | 1973-06-01 | [9 empty] | 350400 |  | vizulo mini | 1 | 2020-01-01 | [6 empty] | LED | 1 | 2017-07-05 |  | LED |  |  | 30.00 | 100000 | LED | 6MAA-VV | 99985.5208,396366.9801 | Mozartstraat - 1
M | 1 | 1617796 | 51.5426 | 4.5873 | 99511.8078 | 395147.0005 | Mussendonk | St. Willebrord |  | Gemeente Rucphen |  |  |  | Gemeente Rucphen | In bedrijf | Enexis | 5VAL | 1 | 1975-06-01 | [9 empty] | 350400 |  | BRISA | 1 | 2020-01-01 |  |  | Lightronics BV |  |  |  | LED | 1 | 2017-07-05 |  | LED |  |  | 30.00 | 100000 | LED | 6MAA-VV | 99511.8078,395147.0005 | Mussendonk - 1
M | 2 | 1617797 | 51.5426 | 4.5878 | 99541.6968 | 395146.8816 | Mussendonk | St. Willebrord |  | Gemeente Rucphen |  |  |  | Gemeente Rucphen | In bedrijf | Enexis | 5VAL | 1 | 1975-06-01 | [9 empty] | 350400 |  | BRISA | 1 | 2020-01-01 |  |  | Lightronics BV |  |  |  | LED | 1 | 2017-07-05 |  | LED |  |  | 30.00 | 100000 | LED | 6MAA-VV | 99541.6968,395146.8816 | Mussendonk - 2
M | 3 | 1617798 | 51.5427 | 4.5882 | 99570.1438 | 395164.4436 | Mussendonk | St. Willebrord |  | Gemeente Rucphen |  |  |  | Gemeente Rucphen | In bedrijf | Enexis | 5VAL | 1 | 1975-06-01 | [9 empty] | 350400 |  | BRISA | 1 | 2020-01-01 |  |  | Lightronics BV |  |  |  | LED | 1 | 2017-07-05 |  | LED |  |  | 30.00 | 100000 | LED | 6MAA-VV | 99570.1438,395164.4436 | Mussendonk - 3
M | 4 | 1617799 | 51.5427 | 4.5886 | 99598.5518 | 395163.8996 | Mussendonk | St. Willebrord |  | Gemeente Rucphen |  |  |  | Gemeente Rucphen | In bedrijf | Enexis | 5VAL | 1 | 1975-06-01 | [9 empty] | 350400 |  | BRISA | 1 | 2020-01-01 |  |  | Lightronics BV |  |  |  | LED | 1 | 2017-07-05 |  | LED |  |  | 30.00 | 100000 | LED | 6MAA-VV | 99598.5518,395163.8996 | Mussendonk - 4
M | 7 | 1617802 | 51.5431 | 4.5879 | 99553.4528 | 395209.6572 | Mussendonk | St. Willebrord |  | Gemeente Rucphen |  |  |  | Gemeente Rucphen | In bedrijf | Enexis | 5VAL | 1 | 1975-06-01 | [9 empty] | 350400 |  | BRISA | 1 | 2020-01-01 |  |  | Lightronics BV |  |  |  | LED | 1 | 2017-07-05 |  | LED |  |  | 30.00 | 100000 | LED | 6MAA-VV | 99553.4528,395209.6572 | Mussendonk - 7
M | 8 | 1617803 | 51.5431 | 4.5873 | 99511.7028 | 395206.1746 | Mussendonk | St. Willebrord |  | Gemeente Rucphen |  |  |  | Gemeente Rucphen | In bedrijf | Enexis | 5VAL | 1 | 1975-06-01 | [9 empty] | 350400 |  | BRISA | 1 | 2020-01-01 |  |  | Lightronics BV |  |  |  | LED | 1 | 2017-07-05 |  | LED |  |  | 30.00 | 100000 | LED | 6MAA-VV | 99511.7028,395206.1746 | Mussendonk - 8
M | 15 | 1617810 | 51.5424 | 4.5866 | 99460.9548 | 395125.9589 | Mussendonk | St. Willebrord |  | Gemeente Rucphen |  |  |  | Gemeente Rucphen | In bedrijf | Enexis | 5VAL | 1 | 1975-06-01 | [9 empty] | 350400 |  | BRISA | 1 | 2020-01-01 |  |  | Lightronics BV |  |  |  | LED | 1 | 2017-07-05 |  | LED |  |  | 30.00 | 100000 | LED | 6MAA-VV | 99460.9548,395125.9589 | Mussendonk - 15
M | 16 | 1617811 | 51.5424 | 4.587 | 99488.7508 | 395131.0775 | Mussendonk | St. Willebrord |  | Gemeente Rucphen |  |  |  | Gemeente Rucphen | In bedrijf | Enexis | 5VAL | 1 | 1975-06-01 | [9 empty] | 350400 |  | BRISA | 1 | 2020-01-01 |  |  | Lightronics BV |  |  |  | LED | 1 | 2017-07-05 |  | LED |  |  | 30.00 | 100000 | LED | 6MAA-VV | 99488.7508,395131.0775 | Mussendonk - 16
M | 2A | 1617814 | 51.5428 | 4.5876 | 99533.7029 | 395179.6166 | Mussendonk | St. Willebrord |  | Gemeente Rucphen |  |  |  | Gemeente Rucphen | In bedrijf | Enexis | 5VAL | 1 | 1975-06-01 | [9 empty] | 350400 |  | BRISA | 1 | 2020-01-01 |  |  | Lightronics BV |  |  |  | LED | 1 | 2017-07-05 |  | LED |  |  | 30.00 | 100000 | LED | 6MAA-VV | 99533.7029,395179.6166 | Mussendonk - 2A
M | 1 | 1617996 | 51.543 | 4.5836 | 99255.2128 | 395202.8644 | Patrijzendonk | St. Willebrord |  | Gemeente Rucphen |  |  |  | Gemeente Rucphen | In bedrijf | Enexis | 5VAL | 1 | 1975-06-01 | [9 empty] | 350400 |  | BRISA | 1 | 2020-01-01 |  |  | Lightronics BV |  |  |  | LED | 1 | 2017-07-12 |  | LED |  |  | 30.00 | 100000 | LED | 6MAA-VV | 99255.2128,395202.8644 | Patrijzendonk - 1
M | 2 | 1617997 | 51.5432 | 4.5832 | 99223.2068 | 395224.6563 | Patrijzendonk | St. Willebrord |  | Gemeente Rucphen |  |  |  | Gemeente Rucphen | In bedrijf | Enexis | 5VAL | 1 | 1975-06-01 | [9 empty] | 350400 |  | BRISA | 1 | 2020-01-01 |  |  | Lightronics BV |  |  |  | LED | 1 | 2017-07-12 |  | LED |  |  | 30.00 | 100000 | LED | 6MAA-VV | 99223.2068,395224.6563 | Patrijzendonk - 2
M | 3 | 1617998 | 51.5435 | 4.5831 | 99222.6778 | 395256.6619 | Patrijzendonk | St. Willebrord |  | Gemeente Rucphen |  |  |  | Gemeente Rucphen | In bedrijf | Enexis | 5VAL | 1 | 1975-06-01 | [9 empty] | 350400 |  | BRISA | 1 | 2020-01-01 |  |  | Lightronics BV |  |  |  | LED | 1 | 2017-07-12 |  | LED |  |  | 30.00 | 100000 | LED | 6MAA-VV | 99222.6778,395256.6619 | Patrijzendonk - 3
M | 4 | 1617999 | 51.5434 | 4.5827 | 99188.9478 | 395246.5557 | Patrijzendonk | St. Willebrord |  | Gemeente Rucphen |  |  |  | Gemeente Rucphen | In bedrijf | Enexis | 5VAL | 1 | 1975-06-01 | [9 empty] | 350400 |  | BRISA | 1 | 2020-01-01 |  |  | Lightronics BV |  |  |  | LED | 1 | 2017-07-12 |  | LED |  |  | 30.00 | 100000 | LED | 6MAA-VV | 99188.9478,395246.5557 | Patrijzendonk - 4
M | 6 | 1618001 | 51.5431 | 4.5824 | 99168.1489 | 395206.3566 | Patrijzendonk | St. Willebrord |  | Gemeente Rucphen |  |  |  | Gemeente Rucphen | In bedrijf | Enexis | 5VAL | 1 | 1975-06-01 | [9 empty] | 350400 |  | BRISA | 1 | 2020-01-01 |  |  | Lightronics BV |  |  |  | LED | 1 | 2017-07-12 |  | LED |  |  | 30.00 | 100000 | LED | 6MAA-VV | 99168.1489,395206.3566 | Patrijzendonk - 6
M | 7 | 1618002 | 51.5433 | 4.5819 | 99133.8938 | 395230.7163 | Patrijzendonk | St. Willebrord |  | Gemeente Rucphen |  |  |  | Gemeente Rucphen | In bedrijf | Enexis | 5VAL | 1 | 1975-06-01 | [9 empty] | 350400 |  | BRISA | 1 | 2020-01-01 |  |  | Lightronics BV |  |  |  | LED | 1 | 2017-07-12 |  | LED |  |  | 30.00 | 100000 | LED | 6MAA-VV | 99133.8938,395230.7163 | Patrijzendonk - 7
M | 8 | 1618003 | 51.5432 | 4.5813 | 99095.9278 | 395219.2245 | Patrijzendonk | St. Willebrord |  | Gemeente Rucphen |  |  |  | Gemeente Rucphen | In bedrijf | Enexis | 5VAL | 1 | 1975-06-01 | [9 empty] | 350400 |  | BRISA | 1 | 2020-01-01 |  |  | Lightronics BV |  |  |  | LED | 1 | 2017-07-12 |  | LED |  |  | 30.00 | 100000 | LED | 6MAA-VV | 99095.9278,395219.2245 | Patrijzendonk - 8
M | 9 | 1618004 | 51.5429 | 4.5815 | 99105.6208 | 395185.8737 | Patrijzendonk | St. Willebrord |  | Gemeente Rucphen |  |  |  | Gemeente Rucphen | In bedrijf | Enexis | 5VAL | 1 | 1975-06-01 | [9 empty] | 350400 |  | BRISA | 1 | 2020-01-01 |  |  | Lightronics BV |  |  |  | LED | 1 | 2017-07-12 |  | LED |  |  | 30.00 | 100000 | LED | 6MAA-VV | 99105.6208,395185.8737 | Patrijzendonk - 9
M | 11 | 1618006 | 51.5427 | 4.582 | 99141.7708 | 395168.065 | Patrijzendonk | St. Willebrord |  | Gemeente Rucphen |  |  |  | Gemeente Rucphen | In bedrijf | Enexis | 5VAL | 1 | 1975-06-01 | [9 empty] | 350400 |  | BRISA | 1 | 2020-01-01 |  |  | Lightronics BV |  |  |  | LED | 1 | 2017-07-12 |  | LED |  |  | 30.00 | 100000 | LED | 6MAA-VV | 99141.7708,395168.065 | Patrijzendonk - 11
M | 12 | 1618007 | 51.5427 | 4.5825 | 99180.8208 | 395170.1826 | Patrijzendonk | St. Willebrord |  | Gemeente Rucphen |  |  |  | Gemeente Rucphen | In bedrijf | Enexis | 5VAL | 1 | 1975-06-01 | [9 empty] | 350400 |  | BRISA | 1 | 2020-01-01 |  |  | Lightronics BV |  |  |  | LED | 1 | 2017-07-12 |  | LED |  |  | 30.00 | 100000 | LED | 6MAA-VV | 99180.8208,395170.1826 | Patrijzendonk - 12
M | 13 | 1618008 | 51.5429 | 4.583 | 99209.2398 | 395187.8385 | Patrijzendonk | St. Willebrord |  | Gemeente Rucphen |  |  |  | Gemeente Rucphen | In bedrijf | Enexis | 5VAL | 1 | 1975-06-01 | [9 empty] | 350400 |  | BRISA | 1 | 2020-01-01 |  |  | Lightronics BV |  |  |  | LED | 1 | 2017-07-12 |  | LED |  |  | 30.00 | 100000 | LED | 6MAA-VV | 99209.2398,395187.8385 | Patrijzendonk - 13
M | 14 | 1618009 | 51.5429 | 4.5834 | 99238.7598 | 395187.614 | Patrijzendonk | St. Willebrord |  | Gemeente Rucphen |  |  |  | Gemeente Rucphen | In bedrijf | Enexis | 5VAL | 1 | 1975-06-01 | [9 empty] | 350400 |  | BRISA | 1 | 2020-01-01 |  |  | Lightronics BV |  |  |  | LED | 1 | 2020-06-10 |  | LED |  |  | 30.00 | 100000 | LED | 6MAA-VV | 99238.7598,395187.614 | Patrijzendonk - 14
M | 1 | 1618128 | 51.542 | 4.5875 | 99525.3568 | 395085.328 | Ravendonk | St. Willebrord |  | Gemeente Rucphen |  |  |  | Gemeente Rucphen | In bedrijf | Enexis | 5VAL | 1 | 1975-06-01 | [9 empty] | 350400 |  | BRISA | 1 | 2020-01-01 |  |  | Lightronics BV |  |  |  | LED | 1 | 2017-07-12 |  | LED |  |  | 30.00 | 100000 | LED | 6MAA-VV | 99525.3568,395085.328 | Ravendonk - 1
M | 2 | 1618129 | 51.5418 | 4.5878 | 99541.6838 | 395067.6976 | Ravendonk | St. Willebrord |  | Gemeente Rucphen |  |  |  | Gemeente Rucphen | In bedrijf | Enexis | 5VAL | 1 | 1975-06-01 | [9 empty] | 350400 |  | BRISA | 1 | 2020-01-01 |  |  | Lightronics BV |  |  |  | LED | 1 | 2017-07-12 |  | LED |  |  | 30.00 | 100000 | LED | 6MAA-VV | 99541.6838,395067.6976 | Ravendonk - 2
M | 3 | 1618130 | 51.5418 | 4.5881 | 99564.9568 | 395059.6395 | Ravendonk | St. Willebrord |  | Gemeente Rucphen |  |  |  | Gemeente Rucphen | In bedrijf | Enexis | 5VAL | 1 | 1975-06-01 | [9 empty] | 350400 |  | BRISA | 1 | 2020-01-01 |  |  | Lightronics BV |  |  |  | LED | 1 | 2017-07-12 |  | LED |  |  | 30.00 | 100000 | LED | 6MAA-VV | 99564.9568,395059.6395 | Ravendonk - 3
M | 4 | 1618131 | 51.5416 | 4.5878 | 99540.3868 | 395038.7273 | Ravendonk | St. Willebrord |  | Gemeente Rucphen |  |  |  | Gemeente Rucphen | In bedrijf | Enexis | 5VAL | 1 | 1975-06-01 | [9 empty] | 350400 |  | BRISA | 1 | 2020-01-01 |  |  | Lightronics BV |  |  |  | LED | 1 | 2017-07-12 |  | LED |  |  | 30.00 | 100000 | LED | 6MAA-VV | 99540.3868,395038.7273 | Ravendonk - 4
M | 5 | 1618132 | 51.5413 | 4.588 | 99558.8038 | 395010.1682 | Ravendonk | St. Willebrord |  | Gemeente Rucphen |  |  |  | Gemeente Rucphen | In bedrijf | Enexis | 5VAL | 1 | 1975-06-01 | [9 empty] | 350400 |  | BRISA | 1 | 2020-01-01 |  |  | Lightronics BV |  |  |  | LED | 1 | 2017-07-12 |  | LED |  |  | 30.00 | 100000 | LED | 6MAA-VV | 99558.8038,395010.1682 | Ravendonk - 5
M | 6 | 1618133 | 51.5413 | 4.5875 | 99523.7968 | 395008.2871 | Ravendonk | St. Willebrord |  | Gemeente Rucphen |  |  |  | Gemeente Rucphen | In bedrijf | Enexis | 5VAL | 1 | 1975-06-01 | [9 empty] | 350400 |  | BRISA | 1 | 2020-01-01 |  |  | Lightronics BV |  |  |  | LED | 1 | 2017-07-12 |  | LED |  |  | 30.00 | 100000 | LED | 6MAA-VV | 99523.7968,395008.2871 | Ravendonk - 6
M | 7 | 1618134 | 51.5411 | 4.5869 | 99483.5678 | 394987.9186 | Ravendonk | St. Willebrord |  | Gemeente Rucphen |  |  |  | Gemeente Rucphen | In bedrijf | Enexis | 5VAL | 1 | 1975-06-01 | [9 empty] | 350400 |  | BRISA | 1 | 2020-01-01 |  |  | Lightronics BV |  |  |  | LED | 1 | 2017-07-12 |  | LED |  |  | 30.00 | 100000 | LED | 6MAA-VV | 99483.5678,394987.9186 | Ravendonk - 7
M | 8 | 1618135 | 51.5414 | 4.5869 | 99482.7228 | 395020.7943 | Ravendonk | St. Willebrord |  | Gemeente Rucphen |  |  |  | Gemeente Rucphen | In bedrijf | Enexis | 5VAL | 1 | 1975-06-01 | [9 empty] | 350400 |  | BRISA | 1 | 2020-01-01 |  |  | Lightronics BV |  |  |  | LED | 1 | 2017-07-12 |  | LED |  |  | 30.00 | 100000 | LED | 6MAA-VV | 99482.7228,395020.7943 | Ravendonk - 8
M | 9 | 1618136 | 51.5417 | 4.5867 | 99468.8608 | 395051.956 | Ravendonk | St. Willebrord |  | Gemeente Rucphen |  |  |  | Gemeente Rucphen | In bedrijf | Enexis | 5VAL | 1 | 1975-06-01 | [9 empty] | 350400 |  | BRISA | 1 | 2020-01-01 |  |  | Lightronics BV |  |  |  | LED | 1 | 2017-07-12 |  | LED |  |  | 30.00 | 100000 | LED | 6MAA-VV | 99468.8608,395051.956 | Ravendonk - 9
M | 1 | 1618140 | 51.5513 | 4.594 | 99985.5098 | 396118.6187 | Regerstraat | St. Willebrord |  | Gemeente Rucphen |  |  |  | Gemeente Rucphen | In bedrijf | Enexis | 5VAL | 1 | 1975-06-01 | [9 empty] | 350400 |  | vizulo mini | 1 | 2020-01-01 | [6 empty] | LED | 1 | 2017-07-12 |  | LED |  |  | 30.00 | 100000 | LED | 6MAA-VV | 99985.5098,396118.6187 | Regerstraat - 1
M | 6 | 1618157 | 51.5594 | 4.5863 | 99460.1048 | 397019.0035 | Roosendaalseweg | St. Willebrord |  | Gemeente Rucphen |  |  |  | Gemeente Rucphen | In bedrijf | Enexis | 6VPTAL | 1 | 1973-06-01 | [11 empty] | Arc | 1 | 2005-01-01 |  |  | Philips |  |  |  | SONT | 1 | 2017-07-12 | [6 empty] | SON | 6MAA-VV | 99460.1048,397019.0035 | Roosendaalseweg - 6
M | 7 | 1618158 | 51.5592 | 4.5855 | 99409.1368 | 397000.9302 | Roosendaalseweg | St. Willebrord |  | Gemeente Rucphen |  |  |  | Gemeente Rucphen | In bedrijf | Enexis | 6VPTAL | 1 | 1973-06-01 | [11 empty] | Arc | 1 | 2005-01-01 |  |  | Philips |  |  |  | SONT | 1 | 2017-07-12 | [6 empty] | SON | 6MAA-VV | 99409.1368,397000.9302 | Roosendaalseweg - 7
M | 1 | 1618159 | 51.5509 | 4.5934 | 99941.8358 | 396074.0805 | Rossinistraat | St. Willebrord |  | Gemeente Rucphen |  |  |  | Gemeente Rucphen | In bedrijf | Enexis | 5VAL | 1 | 1975-06-01 | [9 empty] | 350400 |  | vizulo mini | 1 | 2020-01-01 | [6 empty] | LED | 1 | 2017-07-12 |  | LED |  |  | 30.00 | 100000 | LED | 6MAA-VV | 99941.8358,396074.0805 | Rossinistraat - 1
M | 2 | 1618160 | 51.551 | 4.5937 | 99966.2258 | 396087.323 | Rossinistraat | St. Willebrord |  | Gemeente Rucphen |  |  |  | Gemeente Rucphen | In bedrijf | Enexis | 5VAL | 1 | 1975-06-01 | [9 empty] | 350400 |  | vizulo mini | 1 | 2020-01-01 | [6 empty] | LED | 1 | 2017-07-12 |  | LED |  |  | 30.00 | 100000 | LED | 6MAA-VV | 99966.2258,396087.323 | Rossinistraat - 2
M | 3 | 1618161 | 51.551 | 4.5941 | 99989.9008 | 396086.6435 | Rossinistraat | St. Willebrord |  | Gemeente Rucphen |  |  |  | Gemeente Rucphen | In bedrijf | Enexis | 5VAL | 1 | 1975-06-01 | [9 empty] | 350400 |  | vizulo mini | 1 | 2020-01-01 | [6 empty] | LED | 1 | 2017-07-12 |  | LED |  |  | 30.00 | 100000 | LED | 6MAA-VV | 99989.9008,396086.6435 | Rossinistraat - 3
M | 5 | 1618163 | 51.5512 | 4.5949 | 100046.1228 | 396101.7662 | Rossinistraat | St. Willebrord |  | Gemeente Rucphen |  |  |  | Gemeente Rucphen | In bedrijf | Enexis | 5VAL | 1 | 1975-06-01 | [9 empty] | 350400 |  | vizulo mini | 1 | 2020-01-01 | [6 empty] | LED | 1 | 2017-07-12 |  | LED |  |  | 30.00 | 100000 | LED | 6MAA-VV | 100046.1228,396101.7662 | Rossinistraat - 5
M | 6 | 1618164 | 51.5513 | 4.5952 | 100066.5728 | 396113.9472 | Rossinistraat | St. Willebrord |  | Gemeente Rucphen |  |  |  | Gemeente Rucphen | In bedrijf | Enexis | 5VAL | 1 | 1975-06-01 | [9 empty] | 350400 |  | vizulo mini | 1 | 2020-01-01 | [6 empty] | LED | 1 | 2017-07-12 |  | LED |  |  | 30.00 | 100000 | LED | 6MAA-VV | 100066.5728,396113.9472 | Rossinistraat - 6
M | 7 | 1618165 | 51.5513 | 4.5956 | 100093.1358 | 396114.1781 | Rossinistraat | St. Willebrord |  | Gemeente Rucphen |  |  |  | Gemeente Rucphen | In bedrijf | Enexis | 5VAL | 1 | 1975-06-01 | [9 empty] | 350400 |  | vizulo mini | 1 | 2020-01-01 | [6 empty] | LED | 1 | 2017-07-12 |  | LED |  |  | 30.00 | 100000 | LED | 6MAA-VV | 100093.1358,396114.1781 | Rossinistraat - 7
M | 2 | 1618208 | 51.547 | 4.5863 | 99448.1318 | 395645.0866 | Rozenstraat | St. Willebrord |  | Gemeente Rucphen |  |  |  | Gemeente Rucphen | In bedrijf | Enexis | 5VAL | 1 | 1966-06-01 | [9 empty] | 350400 |  | ARESA | 1 | 2014-04-14 | [6 empty] | PLL 36W | 1 | 2020-06-10 |  | 36W PLL | Philips | 3000K | 36.00 | 16000 | PLL | 6MAA-VV | 99448.1318,395645.0866 | Rozenstraat - 2
M | 4 | 1618209 | 51.5476 | 4.5861 | 99434.5999 | 395712.5181 | Rozenstraat | St. Willebrord |  | Gemeente Rucphen |  |  |  | Gemeente Rucphen | In bedrijf | Enexis | 5VAL | 1 | 1966-06-01 | [9 empty] | 350400 |  | ARESA | 1 | 2014-04-14 | [6 empty] | PLL 36W | 1 | 2020-06-10 |  | 36W PLL | Philips | 3000K | 36.00 | 16000 | PLL | 6MAA-VV | 99434.5999,395712.5181 | Rozenstraat - 4
M | 5 | 1618210 | 51.548 | 4.5861 | 99431.9468 | 395752.8281 | Rozenstraat | St. Willebrord |  | Gemeente Rucphen |  |  |  | Gemeente Rucphen | In bedrijf | Enexis | 5VAL | 1 | 1966-06-01 | [9 empty] | 350400 |  | ARESA | 1 | 2014-04-14 | [6 empty] | PLL 36W | 1 | 2020-06-10 |  | 36W PLL | Philips | 3000K | 36.00 | 16000 | PLL | 6MAA-VV | 99431.9468,395752.8281 | Rozenstraat - 5
M | 8 | 1618212 | 51.549 | 4.5856 | 99398.8588 | 395860.8936 | Rozenstraat | St. Willebrord |  | Gemeente Rucphen |  |  |  | Gemeente Rucphen | In bedrijf | Enexis | 5VAL | 1 | 1966-06-01 | [9 empty] | 350400 |  | ARESA | 1 | 2014-02-05 | [6 empty] | PLL 36W | 1 | 2020-06-10 |  | 36W PLL | Philips | 3000K | 36.00 | 16000 | PLL | 6MAA-VV | 99398.8588,395860.8936 | Rozenstraat - 8
M | 9 | 1618213 | 51.5492 | 4.5853 | 99382.2498 | 395886.4071 | Rozenstraat | St. Willebrord |  | Gemeente Rucphen |  |  |  | Gemeente Rucphen | In bedrijf | Enexis | 5VAL | 1 | 1966-06-01 | [9 empty] | 350400 |  | ARESA | 1 | 2014-02-05 | [6 empty] | PLL 36W | 1 | 2020-06-10 |  | 36W PLL | Philips | 3000K | 36.00 | 16000 | PLL | 6MAA-VV | 99382.2498,395886.4071 | Rozenstraat - 9
M | 10 | 1618214 | 51.5492 | 4.586 | 99429.7728 | 395884.8362 | Rozenstraat | St. Willebrord |  | Gemeente Rucphen |  |  |  | Gemeente Rucphen | In bedrijf | Enexis | 5VAL | 1 | 1966-06-01 | [9 empty] | 350400 |  | ARESA | 1 | 2014-02-05 | [6 empty] | PLL 36W | 1 | 2020-06-10 |  | 36W PLL | Philips | 3000K | 36.00 | 16000 | PLL | 6MAA-VV | 99429.7728,395884.8362 | Rozenstraat - 10
M | 11 | 1618215 | 51.5495 | 4.5859 | 99418.5658 | 395922.4955 | Rozenstraat | St. Willebrord |  | Gemeente Rucphen |  |  |  | Gemeente Rucphen | In bedrijf | Enexis | 5VAL | 1 | 1966-06-01 | [9 empty] | 350400 |  | ARESA | 1 | 2014-02-05 | [6 empty] | PLL 36W | 1 | 2020-06-10 |  | 36W PLL | Philips | 3000K | 36.00 | 16000 | PLL | 6MAA-VV | 99418.5658,395922.4955 | Rozenstraat - 11
M | 12 | 1618216 | 51.5495 | 4.5854 | 99383.6198 | 395918.9225 | Rozenstraat | St. Willebrord |  | Gemeente Rucphen |  |  |  | Gemeente Rucphen | In bedrijf | Enexis | 5VAL | 1 | 1966-06-01 | [9 empty] | 350400 |  | ARESA | 1 | 2014-02-05 | [6 empty] | PLL 36W | 1 | 2020-06-10 |  | 36W PLL | Philips | 3000K | 36.00 | 16000 | PLL | 6MAA-VV | 99383.6198,395918.9225 | Rozenstraat - 12
M | 13 | 1618217 | 51.5498 | 4.585 | 99362.6368 | 395953.4907 | Rozenstraat | St. Willebrord |  | Gemeente Rucphen |  |  |  | Gemeente Rucphen | In bedrijf | Enexis | 5VAL | 1 | 1966-06-01 | [9 empty] | 350400 |  | ARESA | 1 | 2014-02-05 | [6 empty] | PLL 36W | 1 | 2020-06-10 |  | 36W PLL | Philips | 3000K | 36.00 | 16000 | PLL | 6MAA-VV | 99362.6368,395953.4907 | Rozenstraat - 13
M | 14 | 1618218 | 51.5504 | 4.5847 | 99340.8118 | 396017.5581 | Rozenstraat | St. Willebrord |  | Gemeente Rucphen |  |  |  | Gemeente Rucphen | In bedrijf | Enexis | 5VAL | 1 | 1966-06-01 | [9 empty] | 350400 |  | ARESA | 1 | 2014-02-05 | [6 empty] | PLL 36W | 1 | 2020-06-10 |  | 36W PLL | Philips | 3000K | 36.00 | 16000 | PLL | 6MAA-VV | 99340.8118,396017.5581 | Rozenstraat - 14
M | 15 | 1618219 | 51.5507 | 4.5848 | 99348.1088 | 396053.6675 | Rozenstraat | St. Willebrord |  | Gemeente Rucphen |  |  |  | Gemeente Rucphen | In bedrijf | Enexis | 5VAL | 1 | 1966-06-01 | [9 empty] | 350400 |  | ARESA | 1 | 2014-02-05 | [6 empty] | PLL 36W | 1 | 2020-06-10 |  | 36W PLL | Philips | 3000K | 36.00 | 16000 | PLL | 6MAA-VV | 99348.1088,396053.6675 | Rozenstraat - 15
M | 16 | 1618220 | 51.5511 | 4.5846 | 99333.8358 | 396101.9806 | Rozenstraat | St. Willebrord |  | Gemeente Rucphen |  |  |  | Gemeente Rucphen | In bedrijf | Enexis | 5VAL | 1 | 1966-06-01 | [9 empty] | 350400 |  | ARESA | 1 | 2014-06-01 | [6 empty] | PLL 36W | 1 | 2020-06-10 |  | 36W PLL | Philips | 3000K | 36.00 | 16000 | PLL | 6MAA-VV | 99333.8358,396101.9806 | Rozenstraat - 16
M | 18 | 1618222 | 51.5515 | 4.5844 | 99316.5908 | 396146.7996 | Rozenstraat | St. Willebrord |  | Gemeente Rucphen |  |  |  | Gemeente Rucphen | In bedrijf | Enexis | 5VAL | 1 | 1966-06-01 | [9 empty] | 350400 |  | ARESA | 1 | 2014-06-01 | [6 empty] | PLL 36W | 1 | 2020-06-10 |  | 36W PLL | Philips | 3000K | 36.00 | 16000 | PLL | 6MAA-VV | 99316.5908,396146.7996 | Rozenstraat - 18
M | 19 | 1618223 | 51.5513 | 4.5849 | 99352.7678 | 396125.464 | Rozenstraat | St. Willebrord |  | Gemeente Rucphen |  |  |  | Gemeente Rucphen | In bedrijf | Enexis | 5VAL | 1 | 1966-06-01 | [9 empty] | 350400 |  | ARESA | 1 | 2014-06-01 | [6 empty] | PLL 36W | 1 | 2020-06-10 |  | 36W PLL | Philips | 3000K | 36.00 | 16000 | PLL | 6MAA-VV | 99352.7678,396125.464 | Rozenstraat - 19
M | 21 | 1618224 | 51.5507 | 4.5856 | 99405.6718 | 396058.479 | Rozenstraat | St. Willebrord |  | Gemeente Rucphen |  |  |  | Gemeente Rucphen | In bedrijf | Enexis | 5VAL | 1 | 1966-06-01 | [9 empty] | 350400 |  | ARESA | 1 | 2014-06-01 | [6 empty] | PLL 36W | 1 | 2020-06-10 |  | 36W PLL | Philips | 3000K | 36.00 | 16000 | PLL | 6MAA-VV | 99405.6718,396058.479 | Rozenstraat - 21
M | 22 | 1618225 | 51.5507 | 4.5851 | 99366.0688 | 396056.1645 | Rozenstraat | St. Willebrord |  | Gemeente Rucphen |  |  |  | Gemeente Rucphen | In bedrijf | Enexis | 5VAL | 1 | 1966-06-01 | [9 empty] | 350400 |  | ARESA | 1 | 2014-06-01 | [6 empty] | PLL 36W | 1 | 2020-06-10 |  | 36W PLL | Philips | 3000K | 36.00 | 16000 | PLL | 6MAA-VV | 99366.0688,396056.1645 | Rozenstraat - 22
M | 23 | 1618226 | 51.5509 | 4.5845 | 99328.7698 | 396072.4222 | Rozenstraat | St. Willebrord |  | Gemeente Rucphen |  |  |  | Gemeente Rucphen | In bedrijf | Enexis | 5VAL | 1 | 1969-06-01 | [9 empty] | 350400 |  | ARESA | 1 | 2014-06-01 | [6 empty] | PLL 36W | 1 | 2020-06-10 |  | 36W PLL | Philips | 3000K | 36.00 | 16000 | PLL | 6MAA-VV | 99328.7698,396072.4222 | Rozenstraat - 23
M | 21A | 1618229 | 51.5511 | 4.5853 | 99383.6318 | 396098.7576 | Rozenstraat | St. Willebrord |  | Gemeente Rucphen |  |  |  | Gemeente Rucphen | In bedrijf | Enexis | 5VAL | 1 | 1966-06-01 | [9 empty] | 350400 |  | ARESA | 1 | 2014-06-01 | [6 empty] | PLL 36W | 1 | 2020-06-10 |  | 36W PLL | Philips | 3000K | 36.00 | 16000 | PLL | 6MAA-VV | 99383.6318,396098.7576 | Rozenstraat - 21A
M | 1 | 1618293 | 51.554 | 4.593 | 99919.9588 | 396415.8157 | Schubertstraat | St. Willebrord |  | Gemeente Rucphen |  |  |  | Gemeente Rucphen | In bedrijf | Enexis | 5VAL | 1 | 1972-01-01 | [9 empty] | 350400 |  | vizulo mini | 1 | 2020-01-01 | [6 empty] | LED | 1 | 2017-07-05 |  | LED |  |  | 30.00 | 100000 | LED | 6MAA-VV | 99919.9588,396415.8157 | Schubertstraat - 1
M | 2 | 1618314 | 51.5514 | 4.5929 | 99910.5188 | 396126.3038 | Sibeliusstraat | St. Willebrord |  | Gemeente Rucphen |  |  |  | Gemeente Rucphen | In bedrijf | Enexis | 5VAL | 1 | 1975-06-01 | [9 empty] | 350400 |  | vizulo mini | 1 | 2015-06-11 | [6 empty] | LED | 1 | 2015-06-11 |  | LED |  |  | 30.00 | 100000 | LED | 6MAA-VV | 99910.5188,396126.3038 | Sibeliusstraat - 2
M | 3 | 1618315 | 51.5515 | 4.5933 | 99936.8328 | 396132.3366 | Sibeliusstraat | St. Willebrord |  | Gemeente Rucphen |  |  |  | Gemeente Rucphen | In bedrijf | Enexis | 5VAL | 1 | 1975-06-01 | [9 empty] | 350400 |  | vizulo mini | 1 | 2020-01-01 | [6 empty] | LED | 1 | 2013-07-04 |  | LED |  |  | 30.00 | 100000 | LED | 6MAA-VV | 99936.8328,396132.3366 | Sibeliusstraat - 3
M | 5 | 1618317 | 51.5516 | 4.5943 | 100010.0928 | 396151.3999 | Sibeliusstraat | St. Willebrord |  | Gemeente Rucphen |  |  |  | Gemeente Rucphen | In bedrijf | Enexis | 5VAL | 1 | 1975-06-01 | [9 empty] | 350400 |  | vizulo mini | 1 | 2020-01-01 | [6 empty] | LED | 1 | 2013-07-04 |  | LED |  |  | 30.00 | 100000 | LED | 6MAA-VV | 100010.0928,396151.3999 | Sibeliusstraat - 5
M | 7 | 1618319 | 51.5517 | 4.595 | 100053.8828 | 396163.4693 | Sibeliusstraat | St. Willebrord |  | Gemeente Rucphen |  |  |  | Gemeente Rucphen | In bedrijf | Enexis | 5VAL | 1 | 1975-06-01 | [9 empty] | 350400 |  | vizulo mini | 1 | 2020-01-01 | [6 empty] | LED | 1 | 2017-07-13 |  | LED |  |  | 30.00 | 100000 | LED | 6MAA-VV | 100053.8828,396163.4693 | Sibeliusstraat - 7
M | 8 | 1618320 | 51.5519 | 4.5953 | 100076.9928 | 396175.9985 | Sibeliusstraat | St. Willebrord |  | Gemeente Rucphen |  |  |  | Gemeente Rucphen | In bedrijf | Enexis | 5VAL | 1 | 1975-06-01 | [9 empty] | 350400 |  | vizulo mini | 1 | 2020-01-01 | [6 empty] | LED | 1 | 2013-07-04 |  | LED |  |  | 30.00 | 100000 | LED | 6MAA-VV | 100076.9928,396175.9985 | Sibeliusstraat - 8
M | 1 | 1618431 | 51.5425 | 4.5836 | 99253.2468 | 395139.6098 | Valkendonk | St. Willebrord |  | Gemeente Rucphen |  |  |  | Gemeente Rucphen | In bedrijf | Enexis | 5VAL | 1 | 1975-06-01 | [9 empty] | 350400 |  | BRISA | 1 | 2020-01-01 |  |  | Lightronics BV |  |  |  | LED | 1 | 2017-07-05 |  | LED |  |  | 30.00 | 100000 | LED | 6MAA-VV | 99253.2468,395139.6098 | Valkendonk - 1
M | 2 | 1618432 | 51.5426 | 4.5832 | 99223.4778 | 395156.6886 | Valkendonk | St. Willebrord |  | Gemeente Rucphen |  |  |  | Gemeente Rucphen | In bedrijf | Enexis | 5VAL | 1 | 1975-06-01 | [9 empty] | 350400 |  | BRISA | 1 | 2020-01-01 |  |  | Lightronics BV |  |  |  | LED | 1 | 2017-07-05 |  | LED |  |  | 30.00 | 100000 | LED | 6MAA-VV | 99223.4778,395156.6886 | Valkendonk - 2
M | 3 | 1618433 | 51.5423 | 4.5832 | 99228.6109 | 395123.049 | Valkendonk | St. Willebrord |  | Gemeente Rucphen |  |  |  | Gemeente Rucphen | In bedrijf | Enexis | 5VAL | 1 | 1975-06-01 | [9 empty] | 350400 |  | BRISA | 1 | 2020-01-01 |  |  | Lightronics BV |  |  |  | LED | 1 | 2017-07-05 |  | LED |  |  | 30.00 | 100000 | LED | 6MAA-VV | 99228.6109,395123.049 | Valkendonk - 3
M | 4 | 1618434 | 51.5423 | 4.5828 | 99195.0068 | 395122.2116 | Valkendonk | St. Willebrord |  | Gemeente Rucphen |  |  |  | Gemeente Rucphen | In bedrijf | Enexis | 5VAL | 1 | 1975-06-01 | [9 empty] | 350400 |  | BRISA | 1 | 2020-01-01 |  |  | Lightronics BV |  |  |  | LED | 1 | 2017-07-05 |  | LED |  |  | 30.00 | 100000 | LED | 6MAA-VV | 99195.0068,395122.2116 | Valkendonk - 4
M | 5 | 1618435 | 51.5421 | 4.5823 | 99164.0288 | 395103.7896 | Valkendonk | St. Willebrord |  | Gemeente Rucphen |  |  |  | Gemeente Rucphen | In bedrijf | Enexis | 5VAL | 1 | 1975-06-01 | [9 empty] | 350400 |  | BRISA | 1 | 2020-01-01 |  |  | Lightronics BV |  |  |  | LED | 1 | 2017-07-05 |  | LED |  |  | 30.00 | 100000 | LED | 6MAA-VV | 99164.0288,395103.7896 | Valkendonk - 5
M | 6 | 1618436 | 51.5421 | 4.5818 | 99130.5438 | 395102.8245 | Valkendonk | St. Willebrord |  | Gemeente Rucphen |  |  |  | Gemeente Rucphen | In bedrijf | Enexis | 5VAL | 1 | 1975-06-01 | [9 empty] | 350400 |  | BRISA | 1 | 2020-01-01 |  |  | Lightronics BV |  |  |  | LED | 1 | 2017-07-05 |  | LED |  |  | 30.00 | 100000 | LED | 6MAA-VV | 99130.5438,395102.8245 | Valkendonk - 6
M | 8 | 1618438 | 51.5419 | 4.5821 | 99146.1229 | 395076.3926 | Valkendonk | St. Willebrord |  | Gemeente Rucphen |  |  |  | Gemeente Rucphen | In bedrijf | Enexis | 5VAL | 1 | 1975-06-01 | [9 empty] | 350400 |  | BRISA | 1 | 2020-01-01 |  |  | Lightronics BV |  |  |  | LED | 1 | 2017-07-05 |  | LED |  |  | 30.00 | 100000 | LED | 6MAA-VV | 99146.1229,395076.3926 | Valkendonk - 8
M | 9 | 1618439 | 51.5415 | 4.5822 | 99151.8858 | 395032.1862 | Valkendonk | St. Willebrord |  | Gemeente Rucphen |  |  |  | Gemeente Rucphen | In bedrijf | Enexis | 5VAL | 1 | 1975-06-01 | [9 empty] | 350400 |  | BRISA | 1 | 2020-01-01 |  |  | Lightronics BV |  |  |  | LED | 1 | 2017-07-05 |  | LED |  |  | 30.00 | 100000 | LED | 6MAA-VV | 99151.8858,395032.1862 | Valkendonk - 9
M | 10 | 1618440 | 51.5417 | 4.5825 | 99178.3849 | 395050.3204 | Valkendonk | St. Willebrord |  | Gemeente Rucphen |  |  |  | Gemeente Rucphen | In bedrijf | Enexis | 5VAL | 1 | 1975-06-01 | [9 empty] | 350400 |  | BRISA | 1 | 2020-01-01 |  |  | Lightronics BV |  |  |  | LED | 1 | 2017-07-05 |  | LED |  |  | 30.00 | 100000 | LED | 6MAA-VV | 99178.3849,395050.3204 | Valkendonk - 10
M | 11 | 1618441 | 51.542 | 4.5829 | 99204.4179 | 395084.4381 | Valkendonk | St. Willebrord |  | Gemeente Rucphen |  |  |  | Gemeente Rucphen | In bedrijf | Enexis | 5VAL | 1 | 1975-06-01 | [9 empty] | 350400 |  | BRISA | 1 | 2020-01-01 |  |  | Lightronics BV |  |  |  | LED | 1 | 2017-07-05 |  | LED |  |  | 30.00 | 100000 | LED | 6MAA-VV | 99204.4179,395084.4381 | Valkendonk - 11
M | 12 | 1618442 | 51.5417 | 4.583 | 99214.2389 | 395053.3648 | Valkendonk | St. Willebrord |  | Gemeente Rucphen |  |  |  | Gemeente Rucphen | In bedrijf | Enexis | 5VAL | 1 | 1975-06-01 | [9 empty] | 350400 |  | BRISA | 1 | 2020-01-01 |  |  | Lightronics BV |  |  |  | LED | 1 | 2017-07-05 |  | LED |  |  | 30.00 | 100000 | LED | 6MAA-VV | 99214.2389,395053.3648 | Valkendonk - 12
M | 13 | 1618443 | 51.5418 | 4.5835 | 99244.6618 | 395070.1966 | Valkendonk | St. Willebrord |  | Gemeente Rucphen |  |  |  | Gemeente Rucphen | In bedrijf | Enexis | 5VAL | 1 | 1975-06-01 | [9 empty] | 350400 |  | BRISA | 1 | 2020-01-01 |  |  | Lightronics BV |  |  |  | LED | 1 | 2017-07-05 |  | LED |  |  | 30.00 | 100000 | LED | 6MAA-VV | 99244.6618,395070.1966 | Valkendonk - 13
M | 16 | 1618445 | 51.5419 | 4.584 | 99277.5398 | 395073.401 | Valkendonk | St. Willebrord |  | Gemeente Rucphen |  |  |  | Gemeente Rucphen | In bedrijf | Enexis | 5VAL | 1 | 1975-06-01 | [9 empty] | 350400 |  | BRISA | 1 | 2020-01-01 |  |  | Lightronics BV |  |  |  | LED | 1 | 2017-07-05 |  | LED |  |  | 30.00 | 100000 | LED | 6MAA-VV | 99277.5398,395073.401 | Valkendonk - 16
M | 17 | 1618446 | 51.5421 | 4.5838 | 99268.0688 | 395103.8785 | Valkendonk | St. Willebrord |  | Gemeente Rucphen |  |  |  | Gemeente Rucphen | In bedrijf | Enexis | 5VAL | 1 | 1975-06-01 | [9 empty] | 350400 |  | BRISA | 1 | 2020-01-01 |  |  | Lightronics BV |  |  |  | LED | 1 | 2017-07-05 |  | LED |  |  | 30.00 | 100000 | LED | 6MAA-VV | 99268.0688,395103.8785 | Valkendonk - 17
M | 18 | 1618447 | 51.5424 | 4.5839 | 99275.4348 | 395135.9528 | Valkendonk | St. Willebrord |  | Gemeente Rucphen |  |  |  | Gemeente Rucphen | In bedrijf | Enexis | 5VAL | 1 | 1975-06-01 | [9 empty] | 350400 |  | BRISA | 1 | 2020-01-01 |  |  | Lightronics BV |  |  |  | LED | 1 | 2017-07-05 |  | LED |  |  | 30.00 | 100000 | LED | 6MAA-VV | 99275.4348,395135.9528 | Valkendonk - 18
M | 1 | 1618448 | 51.552 | 4.5942 | 99998.4068 | 396187.7424 | Verdistraat | St. Willebrord |  | Gemeente Rucphen |  |  |  | Gemeente Rucphen | In bedrijf | Enexis | 5VAL | 1 | 1975-06-01 | [9 empty] | 350400 |  | TECEO | 1 | 2016-08-14 | [6 empty] | LED | 1 | 2016-08-04 |  | LED |  |  | 30.00 | 100000 | LED | 6MAA-VV | 99998.4068,396187.7424 | Verdistraat - 1
M | 1 | 1618515 | 51.5517 | 4.5929 | 99910.4168 | 396159.5785 | Wagnerstraat | St. Willebrord |  | Gemeente Rucphen |  |  |  | Gemeente Rucphen | In bedrijf | Enexis | 5VAL | 1 | 1974-06-01 | [9 empty] | 350400 |  | vizulo mini | 1 | 2016-08-04 | [6 empty] | LED | 1 | 2016-08-04 |  | LED |  |  | 30.00 | 100000 | LED | 6MAA-VV | 99910.4168,396159.5785 | Wagnerstraat - 1
M | 4 | 1618519 | 51.551 | 4.5928 | 99902.9228 | 396087.2963 | Weberstraat | St. Willebrord |  | Gemeente Rucphen |  |  |  | Gemeente Rucphen | In bedrijf | Enexis | 5VAL | 1 | 1972-06-01 | [9 empty] | 350400 |  | vizulo mini | 1 | 2020-01-01 | [6 empty] | LED | 1 | 2017-07-12 |  | LED |  |  | 30.00 | 100000 | LED | 6MAA-VV | 99902.9228,396087.2963 | Weberstraat - 4
M | 1a | 1618610 | 51.5442 | 4.5906 | 99740.6698 | 395329.426 | Zwaluwenstraat | St. Willebrord |  | Gemeente Rucphen |  |  |  | Gemeente Rucphen | In bedrijf | Enexis | 5VAL | 1 | 1970-06-01 | [9 empty] | 350400 |  | BRISA | 1 | 2020-01-01 |  |  | Lightronics BV |  |  |  | LED | 1 | 2017-07-12 |  | LED |  |  | 30.00 | 100000 | LED | 6MAA-VV | 99740.6698,395329.426 | Zwaluwenstraat - 1a
M | 2a | 1618611 | 51.5443 | 4.5901 | 99707.8538 | 395334.9341 | Zwaluwenstraat | St. Willebrord |  | Gemeente Rucphen |  |  |  | Gemeente Rucphen | In bedrijf | Enexis | 5VAL | 1 | 1970-06-01 | [9 empty] | 350400 |  | BRISA | 1 | 2020-01-01 |  |  | Lightronics BV |  |  |  | LED | 1 | 2017-07-12 |  | LED |  |  | 30.00 | 100000 | LED | 6MAA-VV | 99707.8538,395334.9341 | Zwaluwenstraat - 2a
M | 3a | 1618613 | 51.5441 | 4.5896 | 99669.5138 | 395320.052 | Zwaluwenstraat | St. Willebrord |  | Gemeente Rucphen |  |  |  | Gemeente Rucphen | In bedrijf | Enexis | 5VAL | 1 | 1970-06-01 | [9 empty] | 350400 |  | BRISA | 1 | 2020-01-01 |  |  | Lightronics BV |  |  |  | LED | 1 | 2017-07-12 |  | LED |  |  | 30.00 | 100000 | LED | 6MAA-VV | 99669.5138,395320.052 | Zwaluwenstraat - 3a